1.2.2.1. | Луга, РК КЛ-10 кВ ф.36-01 инв. №000002141 в г. Луга (18-1-06-0-01-04-2-0253) | I_18-1-06-0-01-04-2-0253 | нд | нд | 0 | нд | нд | нд | 0 | нд | 0 | 0 | нд | нд
1.2.2.1. | Луга, РК КЛ-10 кВ ф.36-08 инв. №000002147 в г. Луга (18-1-06-0-01-04-2-0254) | I_18-1-06-0-01-04-2-0254 | нд | нд | 0 | нд | нд | нд | 0 | нд | 0 | 0 | нд | нд
1.2.2.1. | Луга, РК КЛ-10 кВ ф.48-14 инв. №000002154 в г. Луга (18-2-06-0-01-04-2-0251) | I_18-2-06-0-01-04-2-0251 | нд | нд | 0 | нд | нд | нд | 0 | нд | 0 | 0 | нд | нд
1.2.2.1. | Луга, РК КЛ-10 кВ ф.48-19 инв. №000002159 в г. Луга (18-1-06-0-01-04-2-0252) | I_18-1-06-0-01-04-2-0252 | нд | нд | 0 | нд | нд | нд | 0 | нд | 0 | 0 | нд | нд
1.2.2.1. | Тосно, РК 2КЛ-10кВ от ПС-500 (инв. 000001721) в г.п. Красный Бор до проектируемой БКРТП в г.п. Ульяновка Тосненского р-на (18-1-10-0-01-04-2-0403) | I_18-1-10-0-01-04-2-0403 | нд | нд | 0 | нд | нд | нд | 0 | нд | 0 | 0 | нд | нд
1.2.2.1. | ЛодП, РК КЛ 0,4 кВ от ТП-12 на ул. Гагарина, 21 (инв. № 120000341) (17-1-20-0-01-04-2-0191) | H_17-1-20-0-01-04-2-0191 | нд | нд | 0 | нд | нд | нд | 0.206 | нд | 0 | 0 | нд | нд
1.2.2.1. | Бокс, РК ВЛ-0,4 кВ ТП-18 фид. Безымянная в г. Пикалево ЛО (инв. № 200001197) (18-1-20-0-01-04-2-0183) | I_18-1-20-0-01-04-2-0183 | нд | нд | 0 | нд | нд | нд | 0.585 | нд | 0 | 0 | нд | нд
1.2.2.1. | Выб, РК ВЛ-10 кВ, КТПН-26 г. Светогорск ПГВ-2 Выборгский район ЛО (инв. № 050003254) (18-1-05-0-01-04-2-0091) | I_18-1-05-0-01-04-2-0091 | нд | нд | 0 | нд | нд | нд | 0.6 | нд | 0 | 0 | нд | нд
1.2.2.1. | Волх, РК ВЛ-10 кВ от ТП-29 – ЛЭП (ТП-28-30), Волхов (18-1-20-0-01-04-2-0400) | I_18-1-20-0-01-04-2-0400 | нд | нд | 0 | нд | нд | нд | 0.55 | нд | 0 | 0 | нд | нд
1.2.2.1. | ЛодП, РК КЛ 10 кВ от ТП-68 до ТП-21 (ивн. № 120000641) (17-1-20-0-01-04-2-0272) | H_17-1-20-0-01-04-2-0272 | нд | нд | 0 | нд | нд | нд | 0.788 | нд | 0 | 0 | нд | нд
1.2.2.1. | Киров, РК КВЛ-10 кВ ТП-514 - ТП-516 (18-1-10-0-01-04-2-0181) | I_18-1-10-0-01-04-2-0181 | нд | нд | 0 | нд | нд | нд | 0.36 | нд | 0 | 0 | нд | нд
1.2.2.1. | Киров, РК КЛ-6 кВ ПС-Ладога ф 103 - ТП160 (18-1-10-0-01-04-2-0185) | I_18-1-10-0-01-04-2-0185 | нд | нд | 0 | нд | нд | нд | 1.4 | нд | 0 | 0 | нд | нд
1.2.2.1. | Киров, РК КЛ-6 кВ от ТП-18 до ТП-20 в п.им. Морозова (инв.№ 000000051) (18-1-10-0-01-04-2-0106) | I_18-1-10-0-01-04-2-0106 | нд | нд | 0 | нд | нд | нд | 0.02 | нд | 0 | 0 | нд | нд
1.2.2.1. | Киров, РК КЛ-0,4 кВ от ТП-18 Л-1 в п.им. Морозова (инв.№ 000000071) (18-1-10-0-01-04-2-0105) | I_18-1-10-0-01-04-2-0105 | нд | нд | 0 | нд | нд | нд | 0.05 | нд | 0 | 0 | нд | нд
1.2.2.1. | Киров, РК КЛ-0,4 кВ от ТП-18 Л-2 в п.им. Морозова (инв.№ 000000098) (18-1-10-0-01-04-2-0108) | I_18-1-10-0-01-04-2-0108 | нд | нд | 0 | нд | нд | нд | 0.05 | нд | 0 | 0 | нд | нд
1.2.2.1. | Тосно, РК ВЛ-6 кВ от РТП-724, ф 724-06 п. Ульяновка (инв.№ 210000499) (18-1-10-0-01-04-2-0089) | I_18-1-10-0-01-04-2-0089 | нд | нд | 0 | нд | нд | нд | 5.5 | нд | 0 | 0 | нд | нд
1.2.2.1. | Тосно, РК КЛ-6 кВ от РТП-724 п. Ульяновка (инв.№ 210000500) (18-1-10-0-01-04-2-0090) | I_18-1-10-0-01-04-2-0090 | нд | нд | 0 | нд | нд | нд | 0.11 | нд | 0 | 0 | нд | нд
1.2.2.1. | Киров, РК ВЛ-10 кВ ф 729-04 (инв.№ 000000811) (18-1-10-0-01-04-2-0087) | I_18-1-10-0-01-04-2-0087 | нд | нд | 0 | нд | нд | нд | 0 | нд | 0 | 0 | нд | нд
1.2.2.1. | Киров, РК КЛ-6 кВ ПС-Ладога ф 205 - ТП141 (инв.№ 000001012) (18-1-10-0-01-04-2-0088) | I_18-1-10-0-01-04-2-0088 | нд | нд | 0 | нд | нд | нд | 1.4 | нд | 0 | 0 | нд | нд
1.2.2.1. | Киров, РК КЛ-6 кВ от ГПП-2 ф. 44 до ТП-18 в п. Им. Морозова (инв.№ 000000023) (18-1-10-0-01-04-2-0104) | I_18-1-10-0-01-04-2-0104 | нд | нд | 0 | нд | нд | нд | 0.02 | нд | 0 | 0 | нд | нд
1.2.2.1. | Киров, РК КЛ-6 кВ от ГПП-2 ф.16 до ТП-18 в п.им. Морозова (инв.№ 000000100) (18-1-10-0-01-04-2-0107) | I_18-1-10-0-01-04-2-0107 | нд | нд | 0 | нд | нд | нд | 0.03 | нд | 0 | 0 | нд | нд
1.2.2.1. | Волх, РК ВЛ-10 кВ ТП-29 – ТП-2, Волхов (18-1-20-0-01-04-2-0257) | I_18-1-20-0-01-04-2-0257 | нд | нд | 0 | нд | нд | нд | 0.7 | нд | 0 | 0 | нд | нд
1.2.2.1. | Бокс, РК ВЛ-0,4 кВ ТП-9 Пионерская в г. Пикалево ЛО (инв. № 200001189) (18-1-20-0-01-04-2-0213) | I_18-1-20-0-01-04-2-0213 | нд | нд | 0 | нд | нд | нд | 0.88 | нд | 0 | 0 | нд | нд
1.2.2.1. | Кинг, РК КЛ-10кВ ТП-716 - РП-3 (18-1-08-0-01-04-2-0246) | I_18-1-08-0-01-04-2-0246 | нд | нд | 0 | нд | нд | нд | 1 | нд | 0 | 0 | нд | нд
1.2.2.1. | Бокс, РК КЛ-6 кВ ТП-38 г. Пикалево ЛО (инв.№ 200001592) (18-1-20-0-01-04-2-0242) | I_18-1-20-0-01-04-2-0242 | нд | нд | 0 | нд | нд | нд | 0.25 | нд | 0 | 0 | нд | нд
1.2.2.1. | Бокс, РК КЛ-6 кВ ТП-34 г. Пикалево ЛО (инв.№ 200001588) (18-1-20-0-12-04-2-0217) | I_18-1-20-0-12-04-2-0217 | нд | нд | 0 | нд | нд | нд | 0.25 | нд | 0 | 0 | нд | нд
1.2.2.1. | Всев, РК КЛ-6кВ от ТП-1к до ТП-7к (инв. № 040000063) (18-1-17-0-01-04-2-1062) | I_18-1-17-0-01-04-2-1062 | нд | нд | 0 | нд | нд | нд | 0.325 | нд | 0 | 0 | нд | нд
1.2.2.1. | Реконструкция КЛ-6 кВ от ТП-38А до ТП-9к, п. Кузьмоловский, Всеволожский р-н, ЛО | I_18-1-17-0-01-04-2-0860 | нд | нд | 0 | нд | нд | нд | 0.25 | нд | 0 | 0 | нд | нд
1.2.2.1. | Подп, РК ВЛ-10 кВ от ПС-267 до ТП-87 (инв. №150000509) (монтаж реклоузера) | I_18-1-20-0-01-04-2-1094 | нд | нд | 0 | нд | нд | нд | 0 | нд | 0 | 0 | нд | нд
1.2.2.1. | Подп, РК ВЛ-10 кВ от оп. №1 до ЛР-210 ф. 267-03 (инв. №120000828) (монтаж реклоузера) | I_18-1-20-0-01-04-2-1095 | нд | нд | 0 | нд | нд | нд | 0 | нд | 0 | 0 | нд | нд
1.2.2.1. | Всев, РК КЛ-10 кв от ПС-335 до РТП-1 (инв. 000000627) д.Кудрово, Всеволожский р-н, ЛО (18-1-17-0-01-04-2-0559) | I_18-1-17-0-01-04-2-0559 | нд | нд | 0 | нд | нд | нд | 1.6 | нд | 0 | 0 | нд | нд
1.2.2.1. | Всев, РК КЛ-10 кв от ПС-335 до РТП-2 (инв. 000000626) д. Кудрово, Всеволожский р-н, ЛО (18-1-17-0-01-04-2-0558) | I_18-1-17-0-01-04-2-0558 | нд | нд | 0 | нд | нд | нд | 1.6 | нд | 0 | 0 | нд | нд
1.2.2.1. | Киров, РК ВЛ-6 кВ от ТП-3426 в г. Кировск Кировского района Ленинградской области (инв. № 000000821) (18-1-10-0-01-04-2-1039) | I_18-1-10-0-01-04-2-1039 | нд | нд | 0 | нд | нд | нд | 0 | нд | 0 | 0 | нд | нд
1.2.2.1. | Гатч, РК ВЛ-0,4 кВ от ТП-52 совместным подвесом ВЛ-10 кВ на уч. от пересечения ул.Колхозная и ул.Молодежная в п.Сиверский (18-2-06-0-01-04-2-1040) | I_18-2-06-0-01-04-2-1040 | нд | нд | 0 | нд | нд | нд | 0 | нд | 0 | 0 | нд | нд
1.2.2.1. | Киров, РК ВЛ-0,4 кВ от КТП-8 (инв. №220000185) (17-1-10-0-01-04-2-0387) | H_17-1-10-0-01-04-2-0387 | нд | нд | 0 | нд | нд | нд | 0 | нд | 0 | 0 | нд | нд
1.2.2.1. | Луга, РК ВЛ-0,4 кВ от ТП 110 ул. Дмитриева в г. Луга (инв. № 000002069) (17-1-06-0-02-04-2-0195) | H_17-1-06-0-02-04-2-0195 | нд | нд | 0 | нд | нд | нд | 0 | нд | 0 | 0 | нд | нд
1.2.2.1. | Луга, РК ВЛ-0,4 кВ от ТП 77 ул. Смоленская от опоры №1 до опоры №20 в г. Луга (инв. № 000001987) (17-1-06-0-02-04-2-0196) | H_17-1-06-0-02-04-2-0196 | нд | нд | 0 | нд | нд | нд | 0 | нд | 0 | 0 | нд | нд
1.2.2.1. | Киров, РК КЛ-6 кВ от РП-1 до ТП-14 (инв. № 220000212) (17-1-10-0-01-04-2-0339) | H_17-1-10-0-01-04-2-0339 | нд | нд | 0 | нд | нд | нд | 0 | нд | 0 | 0 | нд | нд
1.2.2.1. | Киров, РК КЛ-6 кВ ПC-727-03 до РП-1 (инв. № 220000212) (17-1-10-0-01-04-2-0260) | H_17-1-10-0-01-04-2-0260 | нд | нд | 0 | нд | нд | нд | 0 | нд | 0 | 0 | нд | нд
1.2.2.1. | Слан, РК ВЛ и КЛ-6 кВ от РТП-14 (ВЛ) (фид.14-07 от ЛР-165 до ТП-47) в г.Сланцы ЛО (14-1-18-0-01-04-2-033) | G_14-1-18-0-01-04-2-033 | нд | нд | 0 | нд | нд | нд | 0 | нд | 0 | 0 | нд | нд
1.2.2.1. | Гатч, Реконструкция ВЛ-0,4кВ по Крамскому шоссе от ТП 230 п. Сиверский | G_17-РК-06-1 | нд | нд | 0 | нд | нд | нд | 0 | нд | 0 | 0 | нд | нд
1.2.2.1. | Гатч, Реконструкция ВЛ-0,4кВ от ТП-91 по ул. Соседской, ул. Островской п.Вырица | G_17-РК-06-4 | нд | нд | 0 | нд | нд | нд | 0 | нд | 0 | 0 | нд | нд
1.2.2.1. | Гатч, Реконструкция ВЛ-0,4кВ по ул. Павловская, г. Коммунар | G_15-РК-06-13 | нд | нд | 0 | нд | нд | нд | 0 | нд | 0 | 0 | нд | нд
1.2.2.1. | Бокс, РК ВЛ-0,4 кВ от ТП-16 ф. "04ТП16 - ул.Труда; ул. Привокзальная; переулок Привокзальный" (инв. № 010000224) (17-1-20-0-01-04-2-0190) | H_17-1-20-0-01-04-2-0190 | нд | нд | 0 | нд | нд | нд | 0 | нд | 0 | 0 | нд | нд
1.2.2.1. | Гатч, Реконструкция ВЛ-0,4кВ по ул. Первомайская, г. Коммунар | G_16-РК-06-11 | нд | нд | 0 | нд | нд | нд | 0 | нд | 0 | 0 | нд | нд
1.2.2.1. | Гатч, Реконструкция ВЛ-0,4кВ по ул. Советская, г. Коммунар | G_17-РК-06-7 | нд | нд | 0 | нд | нд | нд | 0 | нд | 0 | 0 | нд | нд
1.2.2.1. | Гатч, Реконструкция ВЛ-10кВ ф24 ПС-259 от ПС-259 до ул. Солнечная п Сиверский | G_15-РК-06-15 | нд | нд | 0 | нд | нд | нд | 0 | нд | 0 | 0 | нд | нд
1.2.2.1. | Гатч, Реконструкция ВЛ-10 кВ фидера №3 ПС-322 на участке от ТП-56 до ТП-24 в п.Вырица | G_17-РК-06-11 | нд | нд | 0 | нд | нд | нд | 0 | нд | 0 | 0 | нд | нд
1.2.2.1. | Приоз, РК ВЛ-10 кВ от опоры 18 ВЛ-10 кВ (ф.416-03) ЛО, Приозерский район, п. Борисово (инв. №000003104) (17-1-17-0-01-04-2-0262) | H_17-1-17-0-01-04-2-0262 | нд | нд | 0 | нд | нд | нд | 0 | нд | 0 | 0 | нд | нд
1.2.2.1. | Подп, РК ВЛ-10 кВ фид. 267-06 (инв. № 150000362) (17-1-20-0-01-04-2-0266) | H_17-1-20-0-01-04-2-0266 | нд | нд | 0 | нд | нд | нд | 0 | нд | 0 | 0 | нд | нд
1.2.2.1. | Приоз, РК ВЛ-10 кВ от опоры 18 ВЛ-10 кВ (ф.330-01) ЛО, Приозерский район, п. Борисово (инв. № 000003104) (17-1-17-0-01-04-2-0271) | H_17-1-17-0-01-04-2-0271 | нд | нд | 0 | нд | нд | нд | 0 | нд | 0 | 0 | нд | нд
1.2.2.1. | Приоз, РК ВЛЗ-10 кВ от оп.№17 (ф.43-02) до ТП-003, ТП-004, ТП-005, ТП-006, Всеволожский район, д. Матокса (инв. №000003090) (17-1-17-0-01-04-2-0264) | H_17-1-17-0-01-04-2-0264 | нд | нд | 0 | нд | нд | нд | 0 | нд | 0 | 0 | нд | нд
1.2.2.1. | Приоз, РК ВЛЭП-10 кВ от оп.135 ф. Сап-01 до ТП-299, ЛО, Приозерский район, п. Лосево, д. Овраги (инв. №000003220) (17-1-17-0-01-04-2-0316) | H_17-1-17-0-01-04-2-0316 | нд | нд | 0 | нд | нд | нд | 0 | нд | 0 | 0 | нд | нд
1.2.2.1. | Волх, РК КЛ-0,4 кВ от ТП-157 фид.«Ломоносова, 16» (Общежитие) в г. Волхов ЛО (ивн. № 030001065) (17-1-20-0-01-04-2-0188) | H_17-1-20-0-01-04-2-0188 | нд | нд | 0 | нд | нд | нд | 0 | нд | 0 | 0 | нд | нд
1.2.2.1. | Выб, РК КЛ-1кВ, ТП-5, г. Каменногорск, Лен.шоссе 83-85 (инв. № 050003400) (17-1-05-0-01-04-2-0223) | H_17-1-05-0-01-04-2-0223 | нд | нд | 0 | нд | нд | нд | 0 | нд | 0 | 0 | нд | нд
1.2.2.1. | Подп, РК КЛ-0,4 кВ от ТП-76 (между домами Исакова 20б и Волховская 26) (инв. № 150000330) (17-1-20-0-01-04-1-0189) | H_17-1-20-0-01-04-1-0189 | нд | нд | 0 | нд | нд | нд | 0 | нд | 0 | 0 | нд | нд
1.2.2.1. | Подп, РК КЛ-0.4 кВ от ТП-90 (КЛ-0.4 кВ от ТП-90 до здания АБК филиала) (инв. № 150000136) (17-1-20-0-01-04-2-0274) | H_17-1-20-0-01-04-2-0274 | нд | нд | 0 | нд | нд | нд | 0 | нд | 0 | 0 | нд | нд
1.2.2.1. | Тихв, РК КЛ-0,4 кВ от ТП-42 в г. Тихвин ЛО (инв. № 200000293) (17-1-20-0-01-04-2-0340) | H_17-1-20-0-01-04-2-0340 | нд | нд | 0 | нд | нд | нд | 0 | нд | 0 | 0 | нд | нд
1.2.2.1. | Выб, РК КЛ-6 кВ от ТП-77 до ф.К 10 ПС «Калининская» (инв. № 361105) (13-2-05-0-01-04-2-166) | H_13-2-05-0-01-04-2-166 | нд | нд | 0 | нд | нд | нд | 0 | нд | 0 | 0 | нд | нд
1.2.2.1. | Выб, РК "Кабельная линия 10кВ, ТП-1 - ТП-4, г. Светогорск (инв. № 050003012) (17-1-05-0-01-04-2-0193) | H_17-1-05-0-01-04-2-0193 | нд | нд | 0 | нд | нд | нд | 0 | нд | 0 | 0 | нд | нд
1.2.2.1. | Выб, РК КЛ 6-10 кВ, ТП62 -ТП64, г.Выборг, Московский пр-кт,2а (инв. № 050000255) (17-1-05-0-01-04-2-0227) | H_17-1-05-0-01-04-2-0227 | нд | нд | 0 | нд | нд | нд | 0 | нд | 0 | 0 | нд | нд
1.2.2.1. | Выб, РК КЛ 6-кВ от ТП20, г. Выборг, ул. Выборгская (инв. № 050000226) (17-1-05-0-01-04-2-0226) | H_17-1-05-0-01-04-2-0226 | нд | нд | 0 | нд | нд | нд | 0 | нд | 0 | 0 | нд | нд
1.2.2.1. | Выб, РК КЛ-10кВ, ТП 9 - ТП 13, г. Светогорск, (инв. № 050003125) (17-1-05-0-01-04-2-0224) | H_17-1-05-0-01-04-2-0224 | нд | нд | 0 | нд | нд | нд | 0 | нд | 0 | 0 | нд | нд
1.2.2.1. | Выб, РК КЛ-10кВ, ТП-23 - ТП 24, г. Приморск, (инв. № 050002944) (17-1-05-0-01-04-2-0225) | H_17-1-05-0-01-04-2-0225 | нд | нд | 0 | нд | нд | нд | 0 | нд | 0 | 0 | нд | нд
1.2.2.1. | Выб, РК КЛ-6 кВ, РП4-ТП55, г.Выборг, Николаева пер,1 (инв. № 050000195) (17-1-05-0-01-04-2-0228) | H_17-1-05-0-01-04-2-0228 | нд | нд | 0 | нд | нд | нд | 0 | нд | 0 | 0 | нд | нд
1.2.2.1. | Тосно, РК КЛ-6кВ РП-3 – ТП-31, КЛ-1 , п. Гладкое (инв. № 210000512) (17-1-10-0-01-04-2-0256) | H_17-1-10-0-01-04-2-0256 | нд | нд | 0 | нд | нд | нд | 0 | нд | 0 | 0 | нд | нд
1.2.2.1. | Тосно, РК КЛ-6кВ РП-3 – ТП-31, КЛ-2 , п. Гладкое (инв. № 210000512) (17-1-10-0-01-04-2-0257) | H_17-1-10-0-01-04-2-0257 | нд | нд | 0 | нд | нд | нд | 0 | нд | 0 | 0 | нд | нд
1.2.2.1. | Тосно, РК КЛ-6кВ РП-3 – ТП-32, КЛ-1 , п. Гладкое (инв. № 210000512) (17-1-10-0-01-04-2-0258) | H_17-1-10-0-01-04-2-0258 | нд | нд | 0 | нд | нд | нд | 0 | нд | 0 | 0 | нд | нд
1.2.2.1. | Тосно, РК КЛ-6кВ РП-3 – ТП-32, КЛ-2 , п. Гладкое (инв. № 210000512) (17-1-10-0-01-04-2-0259) | H_17-1-10-0-01-04-2-0259 | нд | нд | 0 | нд | нд | нд | 0 | нд | 0 | 0 | нд | нд
1.2.2.1. | Гатч, РК ВЛ-0,4кВ по ул.Ленина от ТП-9 п Дружная Горка (16-1-06-0-01-04-2-0195) | G_16-1-06-0-01-04-2-0195 | нд | нд | 0 | нд | нд | нд | 0 | нд | 0 | 0 | нд | нд
1.2.2.1. | Киров, РК ВЛ-0,4кВ от ТП-721 (14-1-10-0-01-04-2-024) | G_14-1-10-0-01-04-2-024 | нд | нд | 0 | нд | нд | нд | 0 | нд | 0 | 0 | нд | нд
1.2.2.1. | ЛодП, РК КЛ-0,4 кВ от ТП-36 в г. Подпорожье ЛО (инв. № 150000383) (16-1-12-0-01-04-2-0226) | G_16-1-12-0-01-04-2-0226 | нд | нд | 0 | нд | нд | нд | 0 | нд | 0 | 0 | нд | нд
1.2.2.1. | Слан, РК ВЛ и КЛ-6кВ от РТП-14 (КЛ) (КЛ-6кВ ТП 51 - ТП 52) в г.Сланцы (инв. №180000360) (14-1-18-0-01-04-2-036) | G_14-1-18-0-01-04-2-036 | нд | нд | 0 | нд | нд | нд | 0 | нд | 0 | 0 | нд | нд
1.2.2.1. | Гатч, Реконструкция ВЛ-0,4кВ по ул. Горького от ТП-12 п Дружная Горка | G_15-РК-06-1 | нд | нд | 0 | нд | нд | нд | 0 | нд | 0 | 0 | нд | нд
1.2.2.1. | Гатч, Реконструкция ВЛ-0,4кВ от ТП-17 по ул. Рождественской, ул. Космонавтов, ул. Калинина, пр. Урицкого п.Вырица | G_15-РК-06-2 | нд | нд | 0 | нд | нд | нд | 0 | нд | 0 | 0 | нд | нд
1.2.2.1. | Гатч, Реконструкция ВЛ-0,4кВ от ТП-60 по ул. Почтовая, ул. Лесная , ул. Ефимова п.Вырица | G_16-РК-06-4 | нд | нд | 0 | нд | нд | нд | 0 | нд | 0 | 0 | нд | нд
1.2.2.1. | Гатч, Реконструкция ВЛ-0,4кВ от ТП-75 по ул. Сызранская, ул. Симбирская п.Вырица | G_17-РК-06-5 | нд | нд | 0 | нд | нд | нд | 0 | нд | 0 | 0 | нд | нд
1.2.2.1. | Гатч, Реконструкция ВЛ-0,4кВ от ТП-75 по ул. Казанская, пер. Симбирский п.Вырица | G_15-РК-06-4 | нд | нд | 0 | нд | нд | нд | 0 | нд | 0 | 0 | нд | нд
1.2.2.1. | Гатч, Реконструкция ВЛ-0,4кВ от ТП-75 по ул. Сызранской п.Вырица | G_15-РК-06-5 | нд | нд | 0 | нд | нд | нд | 0 | нд | 0 | 0 | нд | нд
1.2.2.1. | Гатч, Реконструкция ВЛ-0,4кВ от ТП-75 по ул. Блюхера п.Вырица | G_15-РК-06-6 | нд | нд | 0 | нд | нд | нд | 0 | нд | 0 | 0 | нд | нд
1.2.2.1. | Гатч, Реконструкция ВЛ-0,4кВ по ул. Заводская г.Гатчина | G_16-РК-06-9 | нд | нд | 0 | нд | нд | нд | 0 | нд | 0 | 0 | нд | нд
1.2.2.1. | Гатч, Реконструкция ВЛ-0,4кВ по ул. Восточная г.Гатчина | G_15-РК-06-9 | нд | нд | 0 | нд | нд | нд | 0 | нд | 0 | 0 | нд | нд
1.2.2.1. | Гатч, Реконструкция ВЛ-0,4кВ по ул. Крылова п.Дружная Горка | G_15-РК-06-10 | нд | нд | 0 | нд | нд | нд | 0 | нд | 0 | 0 | нд | нд
1.2.2.1. | Гатч, Реконструкция ВЛ-0,4кВ по ул. Ижорская, г. Коммунар | G_15-РК-06-12 | нд | нд | 0 | нд | нд | нд | 0 | нд | 0 | 0 | нд | нд
1.2.2.1. | Гатч, Реконструкция ВЛ-0,4кВ по Речному пер., г. Коммунар | G_16-РК-06-10 | нд | нд | 0 | нд | нд | нд | 0 | нд | 0 | 0 | нд | нд
1.2.2.1. | Гатч, Реконструкция ВЛ-0,4кВ по Рабочему пер., г. Коммунар | G_17-РК-06-8 | нд | нд | 0 | нд | нд | нд | 0 | нд | 0 | 0 | нд | нд
1.2.2.1. | Гатч, Реконструкция ВЛ-10кВ от РП-2 до ТП-26 п.Сиверский | G_15-РК-06-21 | нд | нд | 0 | нд | нд | нд | 0 | нд | 0 | 0 | нд | нд
1.2.2.1. | Гатч, Реконструкция КЛ-0,4кВ от ТП-41 г.Гатчина | G_15-РК-06-22 | нд | нд | 0 | нд | нд | нд | 0 | нд | 0 | 0 | нд | нд
1.2.2.1. | Гатч, Реконструкция КЛ-0,4кВ от ТП-68 г.Гатчина | G_15-РК-06-23 | нд | нд | 0 | нд | нд | нд | 0 | нд | 0 | 0 | нд | нд
1.2.2.1. | Гатч, Реконструкция КЛ-0,4кВ от ТП-57 г.Гатчина | G_15-РК-06-24 | нд | нд | 0 | нд | нд | нд | 0 | нд | 0 | 0 | нд | нд
1.2.2.1. | Гатч, Реконструкция КЛ-0,4кВ от ТП-74 г.Гатчина | G_16-РК-06-19 | нд | нд | 0 | нд | нд | нд | 0 | нд | 0 | 0 | нд | нд
1.2.2.2 | Модернизация, техническое перевооружение линий электропередачи, всего, в том числе: |  | 0 | 0 | 0 | 0 | 0 | 0 | 0 | 0 | 0 | 0 | 0 | 0
1.2.3 | Развитие и модернизация учета электрической энергии (мощности), всего, в том числе: |  | 0 | 0 | 0 | 0 | 0 | 0 | 0 | 0 | 0 | 0 | 59 | 0
1.2.3.1 | Установка приборов учета, класс напряжения 0,22 (0,4) кВ, всего, в том числе: |  | 0 | 0 | 0 | 0 | 0 | 0 | 0 | 0 | 0 | 0 | 59 | 0
1.2.3.1. | Система учета транзита э/э и мощности (ВПУ) | G_14-1-06-1-02-00-2-004 | нд | нд | нд | нд | нд | нд | нд | нд | 0 | 0 | 0 | нд
1.2.3.1. | Система учета транзита э/э и мощности (ВПУ) | G_15-1-06-1-02-00-2-0389 | нд | нд | нд | нд | нд | нд | нд | нд | 0 | 0 | 0 | нд
1.2.3.1. | Гатч, Система учета транзита э/э и мощности (ВПУ) (4-я очередь) | G_16-1-06-1-02-00-2-0160 | нд | нд | нд | нд | нд | нд | нд | нд | 0 | 0 | 0 | нд
1.2.3.1. | Установка технических приборов учета (ТУ). | G_16-1-06-1-02-00-2-0415 | нд | нд | нд | нд | нд | нд | нд | нд | 0 | 0 | 0 | нд
1.2.3.1. | Система учета транзита э/э и мощности (ВПУ) | G_14-1-13-1-02-00-2-006 | нд | нд | нд | нд | нд | нд | нд | нд | 0 | 0 | 0 | нд
1.2.3.1. | Система учета э/э в точках приема/отпуска э/э (КУЭ/ТУЭ) | G_14-1-13-1-02-00-2-020 | нд | нд | нд | нд | нд | нд | нд | нд | 0 | 0 | 0 | нд
1.2.3.1. | Система учета транзита э/э и мощности (ВПУ) | G_15-1-13-1-02-00-2-0390 | нд | нд | нд | нд | нд | нд | нд | нд | 0 | 0 | 0 | нд
1.2.3.1. | Луга, Система учета транзита э/э и мощности (ВПУ) (5-ая очередь) | G_16-1-13-1-02-00-2-0159 | нд | нд | нд | нд | нд | нд | нд | нд | 0 | 0 | 0 | нд
1.2.3.1. | Установка технических приборов учета (ТУ). | G_16-1-13-1-02-00-2-0416 | нд | нд | нд | нд | нд | нд | нд | нд | 0 | 0 | 0 | нд
1.2.3.1. | Система учета транзита э/э и мощности (ВПУ) | G_15-1-08-1-02-00-2-0093 | нд | нд | нд | нд | нд | нд | нд | нд | 0 | 0 | 0 | нд
1.2.3.1. | Кинг, Система учета транзита э/э и мощности (ВПУ) (4-ая очередь) (15-1-08-1-02-00-2-0089) | G_15-1-08-1-02-00-2-0089 | нд | нд | нд | нд | нд | нд | нд | нд | 0 | 0 | 0 | нд
1.2.3.1. | Установка приборов учета (ВПУ) | G_16-1-08-1-02-00-1-0167 | нд | нд | нд | нд | нд | нд | нд | нд | 0 | 0 | 0 | нд
1.2.3.1. | Установка технических приборов учета (ТУ). | G_16-1-10-1-02-00-2-0417 | нд | нд | нд | нд | нд | нд | нд | нд | 0 | 0 | 0 | нд
1.2.3.1. | Система учета транзита э/э и мощности (ВПУ) | G_14-1-21-1-02-00-2-012 | нд | нд | нд | нд | нд | нд | нд | нд | 0 | 0 | 0 | нд
1.2.3.1. | Система учета транзита э/э и мощности (ВПУ) | G_15-1-21-1-02-00-2-0095 | нд | нд | нд | нд | нд | нд | нд | нд | 0 | 0 | 0 | нд
1.2.3.1. | Кировский филиал (Тосненский РЭС), Система учета транзита э/э и мощности (ВПУ) (6-ая очередь) | G_16-1-10-1-02-00-2-0158 | нд | нд | нд | нд | нд | нд | нд | нд | 0 | 0 | 0 | нд
1.2.3.1. | Система учета э/э в точках приема/отпуска э/э (КУЭ/ТУЭ) | G_14-1-01-1-02-00-2-014 | нд | нд | нд | нд | нд | нд | нд | нд | 0 | 0 | 0 | нд
1.2.3.1. | Установка коллективных приборов и систем учета э/э в многоквартирных жилых домах и объектах коммунальной структуры | G_15-1-00-1-02-00-2-0096 | нд | нд | нд | нд | нд | нд | нд | нд | 0 | 0 | 0 | 0
1.2.3.1. | Гатч, Система учета транзита э/э и мощности (ВПУ) (17-1-06-1-02-00-2-0071) | H_17-1-06-1-02-00-2-0071 | нд | нд | нд | нд | нд | нд | нд | нд | 0 | 0 | 0 | нд
1.2.3.1. | Луга, РК Системы АИИС КУЭ (инв. № 000002259) (17-1-06-0-02-04-3-0076) | H_17-1-06-0-02-04-3-0076 | нд | нд | нд | нд | нд | нд | нд | нд | 0 | 0 | 0 | нд
1.2.3.1. | Приг, РК системы АИИС КУЭ (Всеволожск) (16-1-17-1-02-00-2-0165) | G_16-1-17-1-02-00-2-0165 | нд | нд | нд | нд | нд | нд | нд | нд | 0 | 0 | 0 | нд
1.2.3.1. | Тихв, РК системы АИИС КУЭ (Тихвин) (16-1-20-1-02-00-2-0164) | G_16-1-20-1-02-00-2-0164 | нд | нд | нд | нд | нд | нд | нд | нд | 0 | 0 | 0 | нд
1.2.3.1. | Киров, РК системы АИИС КУЭ (инв. № 000002258) (17-1-10-0-02-04-2-0070) | H_17-1-10-0-02-04-2-0070 | нд | нд | нд | нд | нд | нд | нд | нд | 0 | 0 | 0 | нд
1.2.3.1. | Гатч, Стр-во ПТУ (ПИР, СМР) (18-1-06-1-02-04-3-0083) | I_18-1-06-1-02-04-3-0083 | нд | нд | нд | нд | нд | нд | нд | нд | 0 | 0 | 0 | нд
1.2.3.1. | Бокс, Система учета транзита э/э и мощности (ВПУ) (17-1-20-1-02-00-2-0073) | H_17-1-20-1-02-00-2-0073 | нд | нд | нд | нд | нд | нд | нд | нд | 0 | 0 | 0 | нд
1.2.3.1. | Волос, Система учета транзита э/э и мощности (ВПУ) (17-1-08-1-02-00-2-0075) | H_17-1-08-1-02-00-2-0075 | нд | нд | нд | нд | нд | нд | нд | нд | 0 | 0 | 0 | нд
1.2.3.1. | Гатч, Система учета транзита э/э и мощности (ВПУ) п. Вырица (18-1-06-1-02-04-2-0011) | H_18-1-06-1-02-04-2-0011 | нд | нд | нд | нд | нд | нд | нд | нд | 0 | 0 | 0 | нд
1.2.3.1. | Тосно, Система учета транзита э/э и мощности (ВПУ) (17-1-10-1-02-00-2-0074) | H_17-1-10-1-02-00-2-0074 | нд | нд | нд | нд | нд | нд | нд | нд | 0 | 0 | 0 | нд
1.2.3.1. | Выборгский филиал , Система учета транзита э/э и мощности (ВПУ) (4-ая очередь) | G_ТЭР_ВПУ_16-19_Выб_1 | нд | нд | нд | нд | нд | нд | нд | нд | 0 | 0 | 0 | нд
1.2.3.1. | Гатчинский филиал , Система учета транзита э/э и мощности (ВПУ) (5-ая очередь) | G_ТЭР_ВПУ_16-19_Гатч_3 | нд | нд | нд | нд | нд | нд | нд | нд | 0 | 0 | 0 | нд
1.2.3.1. | Лужский филиал , Система учета транзита э/э и мощности (ВПУ) (6-ая очередь) | G_ТЭР_ВПУ_16-19_Луга_4 | нд | нд | нд | нд | нд | нд | нд | нд | 0 | 0 | 0 | нд
1.2.3.1. | Кировский филиал , Система учета транзита э/э и мощности (ВПУ) (5-ая очередь) | G_ТЭР_ВПУ_16-19_Кировск_6 | нд | нд | нд | нд | нд | нд | нд | нд | 0 | 0 | 0 | нд
1.2.3.1. | Кировский филиал (Тосненский РЭС), Система учета транзита э/э и мощности (ВПУ) (7-ая очередь) | G_ТЭР_ВПУ_16-19_Тосно_8 | нд | нд | нд | нд | нд | нд | нд | нд | 0 | 0 | 0 | нд
1.2.3.1. | Тихвинский филиал , Система учета транзита э/э и мощности (ВПУ) (5-ая очередь) | G_ТЭР_ВПУ_16-19_Тих_7 | нд | нд | нд | нд | нд | нд | нд | нд | 0 | 0 | 0 | нд
1.2.3.1. | Установка технических приборов учета (ТУ). | G_нет шифра_9 | нд | нд | нд | нд | нд | нд | нд | нд | 0 | 0 | 0 | нд
1.2.3.1. | Установка ВПУ | I_Технический_ВПУ | нд | нд | нд | нд | нд | нд | нд | нд | 0 | 0 | 59 | нд
1.2.3.2 | Установка приборов учета, класс напряжения 6 (10) кВ, всего, в том числе: |  | 0 | 0 | 0 | 0 | 0 | 0 | 0 | 0 | 0 | 0 | 0 | 0
1.2.3.2. | Выб, РК системы АИИС КУЭ. (17-1-05-0-08-04-2-0631) | H_17-1-05-0-08-04-2-0631 | нд | нд | нд | нд | нд | нд | нд | нд | 0 | 0 | 0 | нд
1.2.3.2. | Всев, РК системы АИИС КУЭ (Приозерск) (17-1-17-0-02-04-2-0625) | H_17-1-17-0-02-04-2-0625 | нд | нд | нд | нд | нд | нд | нд | нд | 0 | 0 | 0 | нд
1.2.3.2. | Тосно, РК системы АИИС КУЭ (Тосно) (инв.№ 000002264) (18-1-10-0-02-04-2-0009) | H_18-1-10-0-02-04-2-0009 | нд | нд | нд | нд | нд | нд | нд | нд | 0 | 0 | 0 | нд
1.2.3.2. | Выб, РК системы АИИС КУЭ (инв.№ 000002603) (18-1-05-0-02-04-2-0010) | H_18-1-05-0-02-04-2-0010 | нд | нд | нд | нд | нд | нд | нд | нд | 0 | 0 | 0 | нд
1.2.3.2. | Бокс, РК системы АИИС КУЭ (Бокситогорск) (инв.№000002254) (18-1-20-0-02-04-2-0006) | H_18-1-20-0-02-04-2-0006 | нд | нд | нд | нд | нд | нд | нд | нд | 0 | 0 | 0 | нд
1.2.3.2. | Гатч, РК системы АИИС КУЭ (Гатчина) (инв.№ 000002606) (18-1-06-0-02-04-2-0007) | H_18-1-06-0-02-04-2-0007 | нд | нд | нд | нд | нд | нд | нд | нд | 0 | 0 | 0 | нд
1.2.3.2. | Бокс, РК системы АИИС КУЭ (Пикалево) (инв.№ 000002604) (18-1-20-0-02-04-2-0005) | H_18-1-20-0-02-04-2-0005 | нд | нд | нд | нд | нд | нд | нд | нд | 0 | 0 | 0 | нд
1.2.3.2. | Волх, РК системы АИИС КУЭ (Волхов) (инв.№ 000002255) (18-1-20-0-02-04-2-0004) | H_18-1-20-0-02-04-2-0004 | нд | нд | нд | нд | нд | нд | нд | нд | 0 | 0 | 0 | нд
1.2.3.2. | Слан, РК системы АИИС КУЭ (Сланцы) (инв.№ 000002260) (18-1-08-0-02-04-2-0003) | H_18-1-08-0-02-04-2-0003 | нд | нд | нд | нд | нд | нд | нд | нд | 0 | 0 | 0 | нд
1.2.3.2. | СосБ, РК системы АИИС КУЭ (СБ) (инв.№ 000002263) (18-1-08-0-02-04-2-0002) | H_18-1-08-0-02-04-2-0002 | нд | нд | нд | нд | нд | нд | нд | нд | 0 | 0 | 0 | нд
1.2.3.2. | Луга, РК системы АИИС КУЭ (Луга) (инв.№ 000002259) (18-1-06-0-02-04-2-0008) | H_18-1-06-0-02-04-2-0008 | нд | нд | нд | нд | нд | нд | нд | нд | 0 | 0 | 0 | нд
1.2.3.3 | Установка приборов учета, класс напряжения 35 кВ, всего, в том числе: |  | 0 | 0 | 0 | 0 | 0 | 0 | 0 | 0 | 0 | 0 | 0 | 0
1.2.3.4 | Установка приборов учета, класс напряжения 110 кВ и выше, всего, в том числе: |  | 0 | 0 | 0 | 0 | 0 | 0 | 0 | 0 | 0 | 0 | 0 | 0
1.2.3.5 | Включение приборов учета в систему сбора и передачи данных, класс напряжения 0,22 (0,4) кВ, всего, в том числе: |  | 0 | 0 | 0 | 0 | 0 | 0 | 0 | 0 | 0 | 0 | 0 | 0
1.2.3.5. | ЦА, Ввод в эксп-ию нов. точек АИИС КУЭ (в т.ч. введ-ие их в информ-но-измер-ую сис.-у конт-ля и уч-а энергопот-ия "ПИРАМИДА") (15-1-00-1-02-00-2-0097) | G_15-1-00-1-02-00-2-0097 | нд | нд | нд | нд | нд | нд | нд | нд | 0 | 0 | 0 | нд
1.2.3.5. | ЦА ,Аппаратный комплекс по опросу ВПУ (18-1-00-3-05-04-2-0219) | I_18-1-00-3-05-04-2-0219 | нд | нд | нд | нд | нд | нд | нд | нд | 0 | 0 | нд | 0
1.2.3.5. | Ввод в эксплуатацию новых точек АИИС КУЭ (в том числе введение их в информационно-измерительную системуконтроля и учета энергопотребления "ПИРАМИДА") | G_ТЭР_АИИС_16-19_ЦА_1 | нд | нд | нд | нд | нд | нд | нд | нд | 0 | 0 | 0 | нд
1.2.3.6 | Включение приборов учета в систему сбора и передачи данных, класс напряжения 6 (10) кВ, всего, в том числе: |  | 0 | 0 | 0 | 0 | 0 | 0 | 0 | 0 | 0 | 0 | 0 | 0
1.2.3.7 | Включение приборов учета в систему сбора и передачи данных, класс напряжения 35 кВ, всего, в том числе: |  | 0 | 0 | 0 | 0 | 0 | 0 | 0 | 0 | 0 | 0 | 0 | 0
1.2.3.8 | Включение приборов учета в систему сбора и передачи данных, класс напряжения 110 кВ и выше, всего, в том числе: |  | 0 | 0 | 0 | 0 | 0 | 0 | 0 | 0 | 0 | 0 | 0 | 0
1.2.4 | Реконструкция, модернизация, техническое перевооружение прочих объектов основных средств, всего, в том числе: |  | 0 | 0 | 0 | 0 | 0 | 0 | 0 | 0 | 0 | 0 | 35.4 | 0
1.2.4.1 | Реконструкция прочих объектов основных средств, всего, в том числе: |  | 0 | 0 | 0 | 0 | 0 | 0 | 0 | 0 | 0 | 0 | 35.4 | 0
РК прочие не ЭС
1.2.4.1. | ЛодП, РК утепление фасада здания Подпорожского РЭС (16-1-12-0-02-04-2-0162) | G_16-1-12-0-02-04-2-0162 | нд | нд | нд | нд | нд | нд | нд | нд | 0 | 0 | нд | 0
1.2.4.1. | Киров, РК системы отопления административного здания Кировского филиала (16-1-10-0-02-04-2-0163) | H_16-1-10-0-02-04-2-0163 | нд | нд | нд | нд | нд | нд | нд | нд | 0 | 0 | нд | 0
1.2.4.1. | Выб, РК здания участка № 7 РЭС "Северный" (инв.№050003357) в г. Каменногорске Выборгского района ЛО (18-1-05-1-01-04-2-0412) | I_18-1-05-1-01-04-2-0412 | нд | нд | нд | нд | нд | нд | нд | нд | 0 | 0 | нд | 0
1.2.4.1. | Выб, РК здания гаража на ул. Победы, д. 65 в г. Светогорск Выборгского района ЛО (инв. № 050002995) (15-1-05-0-02-04-2-0068) | G_15-1-05-0-02-04-2-0068 | нд | нд | нд | нд | нд | нд | нд | нд | 0 | 0 | нд | 0
1.2.4.1. | Выб, РК здания управления на ул. Железнодорожная, д. 1 в г. Каменногорск Выборгского района ЛО (инв. № 050003357) (15-1-05-0-02-04-2-0067) | G_15-1-05-0-02-04-2-0067 | нд | нд | нд | нд | нд | нд | нд | нд | 0 | 0 | нд | 0
1.2.4.1. | ЛодП, РК здания производственной базы г.Лодейное поле ЛО (инв. №120000705) (14-1-12-0-12-04-2-013) | H_14-1-12-0-12-04-2-013 | нд | нд | нд | нд | нд | нд | нд | нд | 0 | 0 | нд | 0
ТМиС
1.2.4.1. | Кириш, Модернизация мнемощита г. Кириши (17-1-20-1-03-00-2-0270) | H_17-1-20-1-03-00-2-0270 | нд | нд | нд | нд | нд | нд | нд | нд | 0 | 0 | 0 | нд
1.2.4.1. | Модернизация системы оперативной цифровой радиосвязи | G_15-1-05-1-03-00-2-0192 | нд | нд | нд | нд | нд | нд | нд | нд | 0 | 0 | 0 | нд
1.2.4.1. | Модернизация системы оперативной цифровой радиосвязи | G_15-1-08-1-03-00-2-0198 | нд | нд | нд | нд | нд | нд | нд | нд | 0 | 0 | 0 | нд
1.2.4.1. | Модернизация системы оперативной цифровой радиосвязи | G_15-1-08-1-03-00-2-0193 | нд | нд | нд | нд | нд | нд | нд | нд | 0 | 0 | 0 | нд
1.2.4.1. | Киров, Реконструкция системы оперативной цифровой радиосвязи Кировского филиала (14-1-10-0-03-04-2-019) | G_14-1-10-0-03-04-2-019 | нд | нд | нд | нд | нд | нд | нд | нд | 0 | 0 | 0 | нд
1.2.4.1. | Кириш, РК системы ТМ РП1, РП2 в г. Кириши (18-1-20-0-01-04-2-0369) | I_18-1-20-0-01-04-2-0369 | нд | нд | нд | нд | нд | нд | нд | нд | 0 | 0 | 0 | нд
1.2.4.1. | Выб, РК системы охлаждения сервера видеостены (18-1-05-0-03-04-2-0402) | I_18-1-05-0-03-04-2-0402 | нд | нд | нд | нд | нд | нд | нд | нд | 0 | 0 | 0 | нд
1.2.4.1. | Киров, Модернизация системы оперативной цифровой радиосвязи (инв. №100000245) (17-1-10-0-03-04-2-0348) | H_17-1-10-0-03-04-2-0348 | нд | нд | нд | нд | нд | нд | нд | нд | 0 | 0 | 0 | нд
1.2.4.1. | Модернизация системы оперативной цифровой радиосвязи | G_СС_2018_гатч2 | нд | нд | нд | нд | нд | нд | нд | нд | 0 | 0 | 0 | нд
1.2.4.1. | Модернизация системы оперативной цифровой радиосвязи | G_СС_2018_Луга | нд | нд | нд | нд | нд | нд | нд | нд | 0 | 0 | 0 | нд
1.2.4.1. | Модернизация системы оперативной цифровой радиосвязи | G_СС_2018_тосно1 | нд | нд | нд | нд | нд | нд | нд | нд | 0 | 0 | 0 | нд
1.2.4.1. | Модернизация системы оперативной цифровой радиосвязи | G_СС_2018_всев1 | нд | нд | нд | нд | нд | нд | нд | нд | 0 | 0 | 0 | нд
1.2.4.1. | Модернизация системы оперативной цифровой радиосвязи | G_СС_2018_Тихв | нд | нд | нд | нд | нд | нд | нд | нд | 0 | 0 | 0 | нд
1.2.4.1. | Модернизация системы оперативной цифровой радиосвязи | G_СС_2018_Волх | нд | нд | нд | нд | нд | нд | нд | нд | 0 | 0 | 0 | нд
1.2.4.1. | Модернизация системы оперативной цифровой радиосвязи | G_СС_2018_Лоде | нд | нд | нд | нд | нд | нд | нд | нд | 0 | 0 | 0 | нд
1.2.4.1. | Модернизация системы оперативной цифровой радиосвязи | G_СС_2018_Подп | нд | нд | нд | нд | нд | нд | нд | нд | 0 | 0 | 0 | нд
1.2.4.1. | СосБ, Модернизация системы оперативной цифровой радиосвязи (инв. № 190000283) (17-1-08-0-03-04-2-0349) | G_СС_2017_Сосн | нд | нд | нд | нд | нд | нд | нд | нд | 0 | 0 | 0 | нд
1.2.4.1. | СосБ, Модернизация системы оперативной цифровой радиосвязи (инв. № 190000283) (17-1-08-0-03-04-2-0349) | H_17-1-08-0-03-04-2-0349 | нд | нд | нд | нд | нд | нд | нд | нд | 0 | 0 | 0 | нд
1.2.4.1. | Киров, Модернизация системы оперативной цифровой радиосвязи (инв. №100000245) (17-1-10-0-03-04-2-0348) | G_СС_2017_Киро | нд | нд | нд | нд | нд | нд | нд | нд | 0 | 0 | 0 | нд
1.2.4.1. | Создание систем Телемеханики и Связи | I_Технический_ТМиС | нд | нд | нд | нд | нд | нд | нд | нд | 0 | 0 | 35.4 | нд
1.2.4.2 | Модернизация, техническое перевооружение прочих объектов основных средств, всего, в том числе: |  | 0 | 0 | 0 | 0 | 0 | 0 | 0 | 0 | 0 | 0 | 0 | 0
1.3 | Инвестиционные проекты, реализация которых обуславливается схемами и программами перспективного развития электроэнергетики, всего, в том числе: |  | 164.24 | 0 | 3.2 | 12 | 0 | 0 | 0 | 0 | 0 | 0 | 0 | 0
1.3.1 | Инвестиционные проекты, предусмотренные схемой и программой развития Единой энергетической системы России, всего, в том числе: |  | 0 | 0 | 0 | 0 | 0 | 0 | 0 | 0 | 0 | 0 | 0 | 0
1.3.2 | Инвестиционные проекты, предусмотренные схемой и программой развития субъекта Российской Федерации, всего, в том числе: |  | 164.24 | 0 | 3.2 | 12 | 0 | 0 | 0 | 0 | 0 | 0 | 0 | 0
Реконструкция
1.3.2. | Реконструкция ПС 110/10 кВ №137 (Олтон плюс) в д.Новосаратовка Всеволожского района ЛО | G_15-1-04-0-01-04-2-0098 | 0 | нд | нд | нд | 5* | 0 | нд | нд | 0 | 0 | нд | нд
1.3.2. | Реконструкция оборудования ПС-517 Старосинявинская дорога в г.Шлиссельбург ЛО | Г_G_15-1-10-0-01-04-2-0182 | 0 | нд | нд | нд | 5* | 0 | нд | нд | 0 | 0 | нд | нд
1.3.2. | Реконструкция оборудования ПС-727 ул.Красный тракт в г.Шлиссельбург ЛО | Г_G_15-1-10-0-01-04-2-0180 | 0 | нд | нд | нд | 5* | 0 | нд | нд | 0 | 0 | нд | нд
1.3.2. | Реконструкция ПС-733 | G_15-1-10-0-01-04-2-0144 | 4.24 | нд | нд | нд | 5* | 0 | нд | нд | 0 | 0 | нд | нд
1.3.2. | Реконструкция ПС-382 | G_15-1-10-0-01-04-2-0145 | 0 | нд | нд | нд | 5* | 0 | нд | нд | 0 | 0 | нд | нд
1.3.2. | Реконструкция оборудования ПС-515 (ГПП-2) | G_15-1-04-0-01-04-2-0110 | 0 | нд | нд | нд | 5* | 0 | нд | нд | 0 | 0 | нд | нд
1.3.2. | Реконструкция ПС 35/10 кВ Радофинниково в Тосненском районе ЛО | G_11-21-04-34 | 0 | нд | нд | нд | 5* | 0 | нд | нд | 0 | 0 | нд | нд
1.3.2. | Реконструкция ПС 35/10 кВ Лада п.Тарасово Выборгского района ЛО | H_16-1-05-0-01-04-2-0675 | 0 | нд | нд | нд | 5* | 0 | нд | нд | 0 | 0 | нд | нд
1.3.2. | Реконструкция ПС 35/10 кВ Приморская в г.Приморск Выборгского ра | I_18-1-05-0-08-04-2-0427 | 0 | нд | нд | нд | 5* | 0 | нд | нд | 0 | 0 | нд | нд
1.3.2. | Реконструкция оборудования ПС 110/10 кВ Слобода-312 (инв.№000005719) | I_РК_ПС_Слобода | 0 | нд | нд | нд | 5* | 0 | нд | нд | 0 | 0 | нд | нд
Новое строительство
1.3.2. | Строительство ПС 35 кВ "Пролетарская" в п.Вырица Гатчинского района ЛО | G_14-1-06-1-01-00-2-062 | 0 | нд | нд | нд | 5* | нд | нд | нд | 0 | 0 | нд | нд
1.3.2. | Строительство ПС 110 кВ "Императорская" в г.Гатчина Гатчинского района ЛО | G_14-1-06-1-01-00-2-063 | 0 | нд | нд | нд | 5* | нд | нд | нд | 0 | 0 | нд | нд
1.3.2. | Строительство ПС 110 кВ "Новая-4" (Муринское СП Всеволожского района ЛО) | G_15-1-00-1-08-03-2-1070 | 160 | нд | нд | нд | 5* | нд | нд | нд | 0 | 0 | нд | нд
1.3.2. | Строительство ПС 110 "Янино-2" и ЛЭП 110 кВ | G_09-04/7-009 | 0 | нд | нд | нд | 5* | нд | нд | нд | 0 | 0 | нд | нд
1.3.2. | Строительство ПС 110/10 кВ "Высоцкая" | G_16-1-00-1-08-03-2-0478 | нд | 0 | нд | нд | 5* | нд | нд | нд | 0 | 0 | нд | нд
1.3.2. | Строительство линии 110 кВ от ПС 110 кВ Попово-тяговая до ПС Высоцкая | H_16-1-05-1-08-03-2-1031 | нд | нд | нд | 12 | 5* | нд | нд | нд | 0 | 0 | нд | нд
1.3.2. | Строительство ПС 110 "525 А" (Всеволожского ГП Всеволожского района ЛО) и ЛЭП 110 кВ | G_09-04/3-110 | 0 | нд | нд | нд | 5* | нд | нд | нд | 0 | 0 | нд | нд
1.3.2. | Строительство ПС 110 "335А" (Заневское ГП Всеволожского района ЛО) | G_НС_110_335А | 0 | нд | нд | нд | 5* | нд | нд | нд | 0 | 0 | нд | нд
1.3.2. | Строительство ПС 110 кВ "Лаврики" (Бугровское СП Всеволожского района ЛО) | G_НС_Лаврики | 0 | нд | нд | нд | 5* | нд | нд | нд | 0 | 0 | нд | нд
1.3.2. | Строительство ПС 110 "Новосаратовка-2" (Свердловское ГП Всеволожского района ЛО) | I_18-1-17-1-01-04-2-1051 | 0 | нд | нд | нд | 5* | нд | нд | нд | 0 | 0 | нд | нд
1.3.2. | Строительство ЛЭП 110 кВ до ПС "Новосаратовка-2" (Свердловское ГП Всеволожского района ЛО) | I_18-1-17-1-01-04-2-1050 | нд | нд | 0 | нд | 5* | нд | нд | нд | 0 | 0 | нд | нд
1.3.2. | Стр-во ПС "Коммунар-новая" 35/6 кВ в г. Коммунар Гатчинского р-на ЛО | I_18-1-06-1-08-03-2-1069 | нд | 0 | нд | нд | 5* | нд | нд | нд | 0 | 0 | нд | нд
1.3.2. | Стр-во 2КВЛ-35 кВ от места врезки в ВЛ-35 кВ Коммунаровская-4 до проектируемой ПС "Коммунар-новая" 35/6 кВ в г. Коммунар Гатчинского р-на ЛО | I_18-1-06-1-08-03-2-1070 | нд | нд | нд | 0 | 5* | нд | нд | нд | 0 | 0 | нд | нд
1.3.2. | Строительство КЛ-110 кВ от проектируемой опоры ВЛ-110 кВ до проектируемой ПС-110/10 кВ "Новая-4" | I_17-1-17-1-08-04-2-0813 | нд | нд | 3.2 | нд | 5* | нд | нд | нд | 0 | 0 | нд | нд
1.3.2. | Строительство ПС 110 кВ "Ковалевская" в п.Ковалево Всеволожского района ЛО | I_НС_ПС Ковалевская | 0 | нд | нд | нд | 5* | нд | нд | нд | 0 | 0 | нд | нд
1.3.2. | Строительство 2КЛ 110 кВ "Ковалевская" в п.Ковалево Всеволожского района ЛО | I_НС_ЛЭП_Ковалевская | нд | нд | 0 | нд | 5* | нд | нд | нд | 0 | 0 | нд | нд
1.4 | Прочее новое строительство объектов электросетевого хозяйства, всего, в том числе: |  | 3.26 | 0 | 18.315 | 0 | 0 | 0 | 0 | 0 | 0 | 0 | 0 | 42.0866
ТМиС
1.4.0. | Стр-во ПС "Лаврики" | G_14-1-00-1-08-00-2-1403 | нд | нд | нд | нд | нд | нд | нд | нд | 0 | 0 | 0 | нд
1.4.0. | Система телемеханики РП-5, РП-6, РП-23, РП-4 | G_13-1-05-1-03-00-2-016 | нд | нд | нд | нд | нд | нд | нд | нд | 0 | 0 | 0 | нд
1.4.0. | Система коллективного отображения информации | G_15-1-05-1-03-00-2-0190 | нд | нд | нд | нд | нд | нд | нд | нд | 0 | 0 | 0 | нд
1.4.0. | Система кондиционирования СКОИ | G_15-1-05-1-03-00-2-0191 | нд | нд | нд | нд | нд | нд | нд | нд | 0 | 0 | 0 | нд
1.4.0. | Система телемеханики РП-35, РП-19, РП-20, РП-21, РП-50, РП-122, ДП | G_13-1-08-1-03-00-2-017 | нд | нд | нд | нд | нд | нд | нд | нд | 0 | 0 | 0 | нд
1.4.0. | Система телемеханики ЦРП-1, ЦРП-2 | G_12-1-18-1-03-00-2-014 | нд | нд | нд | нд | нд | нд | нд | нд | 0 | 0 | 0 | нд
1.4.0. | Система телемеханики РП-1,2,6 | G_12-1-21-1-03-00-2-017 | нд | нд | нд | нд | нд | нд | нд | нд | 0 | 0 | 0 | нд
1.4.0. | Система питания ДП | G_15-1-17-1-03-00-2-0210 | нд | нд | нд | нд | нд | нд | нд | нд | 0 | 0 | 0 | нд
1.4.0. | Система телемеханики | G_13-1-20-1-03-00-2-019 | нд | нд | нд | нд | нд | нд | нд | нд | 0 | 0 | 0 | нд
1.4.0. | Система телемеханики ТП-1,4,6,11,12,19,25,9,29,63 | G_15-1-09-1-03-00-2-0201 | нд | нд | нд | нд | нд | нд | нд | нд | 0 | 0 | 0 | нд
1.4.0. | Система телемеханики РП-3 | G_15-1-12-1-03-00-2-0205 | нд | нд | нд | нд | нд | нд | нд | нд | 0 | 0 | 0 | нд
1.4.0. | Кинг, Телемеханизация РП-65 (Сланцы), РП112, ЦРП10, ЗРУ10(Иванг), РП2(Иванг), РП3(Иванг), ЦРП3(Сланц) (16-1-08-1-03-00-2-0171) | H_16-1-08-1-03-00-2-0171 | нд | нд | нд | нд | нд | нд | нд | нд | 0 | 0 | 0 | нд
1.4.0. | Тихв, Телемеханизация РП1(Бокс), РП1(Пик), РП2(Пик), РП3(Пик), РП4(Пик) (16-1-20-1-03-00-2-0172) | H_16-1-20-1-03-00-2-0172 | нд | нд | нд | нд | нд | нд | нд | нд | 0 | 0 | 0 | нд
1.4.0. | Приг, Телемеханизация РТП001,200 в Кудрово (17-1-17-1-03-00-2-0345) | H_17-1-17-1-03-00-2-0345 | нд | нд | нд | нд | нд | нд | нд | нд | 0 | 0 | 0 | нд
1.4.0. | Всев, Телемеханизация РП 1373 (Меткем) (17-1-17-1-03-00-2-0347) | H_17-1-17-1-03-00-2-0347 | нд | нд | нд | нд | нд | нд | нд | нд | 0 | 0 | 0 | нд
1.4.0. | Гатч, Система оперативной цифровой радиосвязи Гатчинского ф-ла (14-1-06-1-03-00-2-014) | G_14-1-06-1-03-00-2-014 | нд | нд | нд | нд | нд | нд | нд | нд | 0 | 0 | 0 | нд
1.4.0. | Шлис, Система оперативной цифровой радиосвязи Шлиссельбургского ф-ла (14-1-22-1-03-00-2-015) | G_14-1-22-1-03-00-2-015 | нд | нд | нд | нд | нд | нд | нд | нд | 0 | 0 | 0 | нд
1.4.0. | Тосно, Система оперативной цифровой радиосвязи Тосненского ф-ла (13-1-21-1-03-00-2-015) | G_13-1-21-1-03-00-2-015 | нд | нд | нд | нд | нд | нд | нд | нд | 0 | 0 | 0 | нд
1.4.0. | Единая система цифровой радиосвязи | G_15-1-17-1-03-00-2-0209 | нд | нд | нд | нд | нд | нд | нд | нд | 0 | 0 | 0 | нд
1.4.0. | Цифровая система записи оперативных переговоров | G_15-1-04-1-03-00-2-0189 | нд | нд | нд | нд | нд | нд | нд | нд | 0 | 0 | 0 | нд
1.4.0. | Всев, Система оперативной цифровой радиосвязи Всеволожского ф-ла (13-1-04-1-03-00-2-013) | G_13-1-04-1-03-00-2-013 | нд | нд | нд | нд | нд | нд | нд | нд | 0 | 0 | 0 | нд
1.4.0. | Цифровая система записи оперативных переговоров | G_15-1-03-1-03-00-2-0186 | нд | нд | нд | нд | нд | нд | нд | нд | 0 | 0 | 0 | нд
1.4.0. | Организация каналов связи и телемеханики ЦУС ЛОЭСК - ЛенРДУ | G_15-1-00-1-03-00-2-0214 | нд | нд | нд | нд | нд | нд | нд | нд | 0 | 0 | 0 | нд
1.4.0. | ЛодП, Организация связи с удалёнными объектами (17-1-20-1-03-00-2-0268) | H_17-1-20-1-03-00-2-0268 | нд | нд | нд | нд | нд | нд | нд | нд | 0 | 0 | 0 | нд
1.4.0. | Гатч, Создание системы телемеханики на РП-201 в г. Гатчина (18-1-06-1-01-04-2-0370) | I_18-1-06-1-01-04-2-0370 | нд | нд | нд | нд | нд | нд | нд | нд | 0 | 0 | 0 | нд
1.4.0. | Бокс, Создание системы ТМ РП-2, ТП15,ТП25 (Бокистогорск) (18-1-20-1-03-04-2-0121) | I_18-1-20-1-03-04-2-0121 | нд | нд | нд | нд | нд | нд | нд | нд | 0 | 0 | 0 | нд
1.4.0. | Всев, Создание системы ТМ РП 3373,РП5251 (Всеволожск) (18-1-17-1-03-04-2-0123) | I_18-1-17-1-03-04-2-0123 | нд | нд | нд | нд | нд | нд | нд | нд | 0 | 0 | 0 | нд
1.4.0. | Всев, Создание системы ТМ РП-210 (Сертолово) (18-1-17-1-03-04-2-0122) | I_18-1-17-1-03-04-2-0122 | нд | нд | нд | нд | нд | нд | нд | нд | 0 | 0 | 0 | нд
1.4.0. | Киров, Телемеханизация ПС-382 (17-1-10-1-03-00-2-0079) | H_17-1-10-1-03-00-2-0079 | нд | нд | нд | нд | нд | нд | нд | нд | 0 | 0 | 0 | нд
1.4.0. | Бокс, Стр-во системы телемеханики ТП-15 (Бокистогорск) (18-1-20-1-03-04-2-0399) | I_18-1-20-1-03-04-2-0399 | нд | нд | нд | нд | нд | нд | нд | нд | 0 | 0 | 0 | нд
1.4.0. | Всев, Создание системы телемеханики РП-220, (Сертолово) (18-1-17-1-03-04-2-0398) | I_18-1-17-1-03-04-2-0398 | нд | нд | нд | нд | нд | нд | нд | нд | 0 | 0 | 0 | нд
1.4.0. | Гатч, Создание системы телемеханики в РП-1 в г. Гатчина (18-1-06-1-01-04-2-0406) | I_18-1-06-1-01-04-2-0406 | нд | нд | нд | нд | нд | нд | нд | нд | 0 | 0 | 0 | нд
1.4.0. | Гатч, Создание системы телемеханики в РП-6 в г. Гатчина (18-1-06-1-01-04-2-0410) | I_18-1-06-1-01-04-2-0410 | нд | нд | нд | нд | нд | нд | нд | нд | 0 | 0 | 0 | нд
1.4.0. | Гатч, Создание системы телемеханики в РП-7 в г. Гатчина (18-1-06-1-01-04-2-0407) | I_18-1-06-1-01-04-2-0407 | нд | нд | нд | нд | нд | нд | нд | нд | 0 | 0 | 0 | нд
1.4.0. | Гатч, Создание системы телемеханики в РП-13 в г. Гатчина (18-1-06-1-01-04-2-0411) | I_18-1-06-1-01-04-2-0411 | нд | нд | нд | нд | нд | нд | нд | нд | 0 | 0 | 0 | нд
1.4.0. | Гатч, Создание системы телемеханики в РП-15 в г. Гатчина (18-1-06-1-01-04-2-0409) | I_18-1-06-1-01-04-2-0409 | нд | нд | нд | нд | нд | нд | нд | нд | 0 | 0 | 0 | нд
1.4.0. | Гатч, Создание системы телемеханики в РП-16 в г. Гатчина (18-1-06-1-01-04-2-0408) | I_18-1-06-1-01-04-2-0408 | нд | нд | нд | нд | нд | нд | нд | нд | 0 | 0 | 0 | нд
1.4.0. | Волх, Организация ССПИ ПС 553 "Валим" (18-1-20-3-03-04-3-0001) | H_18-1-20-3-03-04-3-0001 | нд | нд | нд | нд | нд | нд | нд | нд | 0 | 0 | 0 | нд
1.4.0. | Всев, Стр-во единого диспетчерского пункта в г. Сертолово (18-1-17-1-03-04-2-0304) | I_18-1-17-1-03-04-2-0304 | нд | нд | нд | нд | нд | нд | нд | нд | 0 | 0 | 0 | нд
1.4.0. | Киров, Организация единого диспетчерского пульта управления (Связь) (18-1-10-7-03-04-2-0045) | I_18-1-10-7-03-04-2-0045 | нд | нд | нд | нд | нд | нд | нд | нд | 0 | 0 | 0 | нд
1.4.0. | Бокс, Создание СКОИ в ДП (Бокситогорск) (18-1-20-1-03-04-2-0130) | I_18-1-20-1-03-04-2-0130 | нд | нд | нд | нд | нд | нд | нд | нд | 0 | 0 | 0 | нд
1.4.0. | Гатч, Организация единого диспетчерского пульта управления в г.Гатчина (Связь) (18-1-06-7-03-04-2-0039) | I_18-1-06-7-03-04-2-0039 | нд | нд | нд | нд | нд | нд | нд | нд | 0 | 0 | 0 | нд
1.4.0. | Приг, Организация единого диспетчерского пульта управления в г, Сертолово (Связь) (17-1-17-7-03-04-2-0331) | I_17-1-17-7-03-04-2-0331 | нд | нд | нд | нд | нд | нд | нд | нд | 0 | 0 | 0 | нд
1.4.0. | Всев, Организация единого диспетчерского пульта управления в г.Всеволожск (Связь) (18-1-17-1-03-04-2-1134) | I_18-1-17-1-03-04-2-1134 | нд | нд | нд | нд | нд | нд | нд | нд | 0 | 0 | 0 | нд
1.4.0. | Выб, Организация единого диспетчерского пульта управления в г.Выборг (Связь) (18-1-05-1-03-04-2-1135) | I_18-1-05-1-03-04-2-1135 | нд | нд | нд | нд | нд | нд | нд | нд | 0 | 0 | 0 | нд
1.4.0. | Организация единого диспетчерского пульта управления в г. Тосно (Связь) (18-1-10-1-03-04-2-0575) | I_18-1-10-1-03-04-2-0575 | нд | нд | нд | нд | нд | нд | нд | нд | 0 | 0 | 0 | нд
1.4.0. | Тосно, Оборудование диспетчерского пункта в г. Тосно (Телемеханика) (18-1-10-1-03-04-2-0576) | I_18-1-10-1-03-04-2-0576 | нд | нд | нд | нд | нд | нд | нд | нд | 0 | 0 | 0 | нд
1.4.0. | Кириш, Установка мнемощита в г.Кириши (18-1-20-1-03-04-2-0567) | I_18-1-20-1-03-04-2-0567 | нд | нд | нд | нд | нд | нд | нд | нд | 0 | 0 | 0 | нд
1.4.0. | Система телемеханики ЦРП-3 | G_ТМ_2016_Сланцы3 | нд | нд | нд | нд | нд | нд | нд | нд | 0 | 0 | 0 | нд
1.4.0. | Система телемеханики | G_ТМ_2019_Тихв1 | нд | нд | нд | нд | нд | нд | нд | нд | 0 | 0 | 0 | нд
1.4.0. | Организация единого диспетчерского пульта управления | H_СС_2018_Выб | нд | нд | нд | нд | нд | нд | нд | нд | 0 | 0 | 0 | нд
1.4.0. | Организация единого диспетчерского пульта управления | H_СС_2018_Гатч3 | нд | нд | нд | нд | нд | нд | нд | нд | 0 | 0 | 0 | нд
1.4.0. | Организация единого диспетчерского пульта управления | H_СС_2018_Кинг | нд | нд | нд | нд | нд | нд | нд | нд | 0 | 0 | 0 | нд
1.4.0. | Организация единого диспетчерского пульта управления | H_СС_2018_Кировск | нд | нд | нд | нд | нд | нд | нд | нд | 0 | 0 | 0 | нд
1.4.0. | Организация единого диспетчерского пульта управления | H_СС_2018_Тихв2 | нд | нд | нд | нд | нд | нд | нд | нд | 0 | 0 | 0 | нд
1.4.0. | Бокс, Система телемеханики Бокситогорского ф-ла РП-2, РП-3, РП-4, РП-5, ДП | G_12-1-01-1-03-00-2-001 | нд | нд | нд | нд | нд | нд | нд | нд | 0 | 0 | 0 | нд
1.4.0. | Система телемеханики РП-1,2,3 (Никольское) | G_13-1-21-1-03-00-2-018 | нд | нд | нд | нд | нд | нд | нд | нд | 0 | 0 | 0 | нд
1.4.0. | Система телемеханики | G_ТМ_2018_Приг1 | нд | нд | нд | нд | нд | нд | нд | нд | 0 | 0 | 0 | нд
1.4.0. | Система телемеханики | G_ТМ_2017_Всев1 | нд | нд | нд | нд | нд | нд | нд | нд | 0 | 0 | 0 | нд
1.4.0. | Система телемеханики | G_ТМ_2019_Гатч1 | нд | нд | нд | нд | нд | нд | нд | нд | 0 | 0 | 0 | нд
1.4.0. | Система телемеханики | G_ТМ_2018_Луга1 | нд | нд | нд | нд | нд | нд | нд | нд | 0 | 0 | 0 | нд
1.4.0. | Система телемеханики | G_ТМ_2018_СБ1 | нд | нд | нд | нд | нд | нд | нд | нд | 0 | 0 | 0 | нд
1.4.0. | Система телемеханики | G_ТМ_2017_Кировск1 | нд | нд | нд | нд | нд | нд | нд | нд | 0 | 0 | 0 | нд
1.4.0. | Система телемеханики | G_ТМ_2018_Тосно1 | нд | нд | нд | нд | нд | нд | нд | нд | 0 | 0 | 0 | нд
1.4.0. | Система телемеханики | G_ТМ_2018_Шлис1 | нд | нд | нд | нд | нд | нд | нд | нд | 0 | 0 | 0 | нд
1.4.0. | Система телемеханики | G_ТМ_2019_Бокс1 | нд | нд | нд | нд | нд | нд | нд | нд | 0 | 0 | 0 | нд
1.4.0. | Система телемеханики | G_ТМ_2019_Волх1 | нд | нд | нд | нд | нд | нд | нд | нд | 0 | 0 | 0 | нд
1.4.0. | Система телемеханики лентрансляция в РДУ | H_ТМ_2018_Волх1 | нд | нд | нд | нд | нд | нд | нд | нд | 0 | 0 | 0 | нд
1.4.0. | Система телемеханики РП-4 | G_ТМ_2016_Кириш1 | нд | нд | нд | нд | нд | нд | нд | нд | 0 | 0 | 0 | нд
1.4.0. | Организация системы ТМ | H_ТМ_2018_Выб | нд | нд | нд | нд | нд | нд | нд | нд | 0 | 0 | 0 | нд
1.4.0. | организация оперативно-диспетчерской системы | G_нет шифра_2 | нд | нд | нд | нд | нд | нд | нд | нд | 0 | 0 | 0 | нд
РЗиА
1.4.0. | Установка устройств сопряжения для ДЗЛ ВЛ110 "Дубровская-6" | G_рза | нд | нд | нд | нд | нд | нд | нд | нд | 0 | 0 | 0 | нд
Новое строительство (Электросетевые)
1.4. | СосБ, Стр-во ВЛЗ-10 кВ от района ДНТ «Смолокурка» до ДНТ «Звезда» в г. Сосновый Бор ЛО (16-1-19-1-01-00-2-0502) | G_16-1-19-1-01-00-2-0502 | нд | нд | 0 | нд | нд | нд | нд | нд | 0 | 0 | нд | нд
1.4. | Бокс, Стр-во ВЛИ-0,4 кВ в п.Сельхозтехника (12-1-01-1-01-00-2-169) | G_12-1-01-1-01-00-2-169 | нд | нд | 0 | нд | нд | нд | нд | нд | 0 | 0 | нд | нд
1.4. | Выб, Стр-во БРП-10 кВ на ул. Центральная у д. 25П в г. Высоцк, Выборгский района, ЛО (17-1-05-1-01-00-2-0760) | H_17-1-05-1-01-00-2-0760 | 0 | нд | нд | нд | нд | нд | нд | нд | 0 | 0 | нд | нд
1.4. | Выб, Стр-во КВЛ-10 кВ от пр-ой ПС110/10 кВ до сущ-ей ВЛЗ-10 кВ ф.Высоцкий-03 в г.Высоцк,Выборгский р-н,ЛО (17-1-05-1-01-00-2-0761) | H_17-1-05-1-01-00-2-0761 | нд | нд | 0 | нд | нд | нд | нд | нд | 0 | 0 | нд | нд
1.4. | Выб, Стр-во КВЛ-10 кВ от пр-ой ПС110/10 кВ до пр-ой БРП-10 кВ в г.Высоцк, Выборгский р-н, ЛО. (17-1-05-1-01-00-2-0762) | H_17-1-05-1-01-00-2-0762 | нд | нд | 0 | нд | нд | нд | нд | нд | 0 | 0 | нд | нд
1.4. | Выб, Стр-во КВЛ-10 кВ от проек-ой ПС110/10 кВ до сущ-ей ВЛЗ-10 кВ ф.Высоцкий-03 (в напр ПП-4) в г. Высоцк, Выборгский р-н, ЛО (17-1-05-1-01-00-2-0763) | H_17-1-05-1-01-00-2-0763 | нд | нд | 0 | нд | нд | нд | нд | нд | 0 | 0 | нд | нд
1.4. | Тихв, Стр-во ВЛ-0,4кВ от ТП-6 по ул. Комсомольская г. Бокситогорск ЛО (13-1-01-1-01-00-2-065) | G_13-1-01-1-01-00-2-065 | нд | нд | 0 | нд | нд | нд | нд | нд | 0 | 0 | нд | нд
1.4. | Тихв, Стр-во ЛЭП-0,4 кВ от ТП-39 г. Бокситогорск ЛО (13-1-01-1-01-00-2-064) | G_13-1-01-1-01-00-2-064 | нд | нд | 0 | нд | нд | нд | нд | нд | 0 | 0 | нд | нд
1.4. | Волос, Стр-во ВЛ-0,4 кВ от ТП-360 (13-1-02-1-01-00-2-079) | G_13-1-02-1-01-00-2-079 | нд | нд | 0 | нд | нд | нд | нд | нд | 0 | 0 | нд | нд
1.4. | Тихв, Стр-во ВЛ-10 кВ ТП-27 до ТП-29 в г.Тихвин (12-1-20-1-01-00-2-184) | G_12-1-20-1-01-00-2-184 | нд | нд | 0 | нд | нд | нд | нд | нд | 0 | 0 | нд | нд
1.4. | Тихв, Стр-во ВЛ-6 кВ до проектируемой СТП в д.Гузеево, г.Пикалево (13-1-20-1-01-00-2-123) | G_13-1-20-1-01-00-2-123 | нд | нд | 0 | нд | нд | нд | нд | нд | 0 | 0 | нд | нд
1.4. | Тихв, Стр-во ВЛЗ-6 кВ от ТП-22 6/0,4 кВ до двух МТП 6/0,4 кВ на ул. Гузеевская и ул. Поселковая в г. Пикалево ЛО (13-1-20-1-01-00-2-124) | G_13-1-20-1-01-00-2-124 | нд | нд | 0 | нд | нд | нд | нд | нд | 0 | 0 | нд | нд
1.4. | Тихв, Стр-во ВЛЗ-6кВ от ТП-40 до вновь проектирумемой СТП 6/0,4кВ "Сосновка" (14-1-20-1-01-00-2-075) | G_14-1-20-1-01-00-2-075 | нд | нд | 0 | нд | нд | нд | нд | нд | 0 | 0 | нд | нд
1.4. | Выб, Стр-во двухцепной ВЛ-10 кВ от ПС 35/6 ОАО "Ленэнерго" "Калининская" фид.02,09 до ТП-78 (13-1-05-1-01-00-2-157) | G_13-1-05-1-01-00-2-157 | нд | нд | 0 | нд | нд | нд | нд | нд | 0 | 0 | нд | нд
1.4. | Выб, Стр-во ЛЭП-6 кВ от ТП-38 до вновь установленной СТП на 100 кВА по ул. Орудийная-ул. 2-я Бригадная (13-1-05-1-01-00-2-171) | G_13-1-05-1-01-00-2-171 | нд | нд | 0 | нд | нд | нд | нд | нд | 0 | 0 | нд | нд
1.4. | Гатч, Стр-во ВЛ-10кВ от вновь строю-я ТП на пересеч. ул.Куйбышева и ул.Костромская до ТП № 58 с сов.подв-ой ВЛ-0,4кВ п.Вырица (15-1-06-1-01-00-2-0218) | G_15-1-06-1-01-00-2-0218 | нд | нд | 0 | нд | нд | нд | нд | нд | 0 | 0 | нд | нд
1.4. | Гатч, Стр-во ЛЭП-6 кВ на участке между ТП-8 и ТП-19 с выносом из огородов существующей жилой застройки в п. Тайцы Гатчинско (12-1-06-1-01-00-2-162) | G_12-1-06-1-01-00-2-162 | нд | нд | 0 | нд | нд | нд | нд | нд | 0 | 0 | нд | нд
1.4. | Кинг, Стр-во ВЛЗ-6кВ от ТП-202 на ул.Школьная до оп.№7 сущ. ВЛ и КЛ-6кВ от Шахты-2 (ВЛ) (ф.ТП Шахты-2 яч.9 -ТП34) в г.Сланцы (15-1-08-1-01-00-1-0223) | G_15-1-08-1-01-00-1-0223 | нд | нд | 0 | нд | нд | нд | нд | нд | 0 | 0 | нд | нд
1.4. | Кинг, Стр-во ВЛ-10 кВ от точки присоединения до КТП-250 кВА в г. Кингисепп ЛО (16-1-08-1-01-00-1-0083) | H_16-1-08-1-01-00-1-0083 | нд | нд | 0 | нд | нд | нд | нд | нд | 0 | 0 | нд | нд
1.4. | Киров, Стр-во ВЛ-10кВ ф 524-01 п. Назия ЛО (13-1-10-0-01-04-2-102) | G_13-1-10-0-01-04-2-102 | нд | нд | 0 | нд | нд | нд | нд | нд | 0 | 0 | нд | нд
1.4. | Киров, Стр-во ВЛ-10кВ ф 524-04 п. Назия ЛО (13-1-10-0-01-04-2-103) | G_13-1-10-0-01-04-2-103 | нд | нд | 0 | нд | нд | нд | нд | нд | 0 | 0 | нд | нд
1.4. | Киров, Стр-во ВЛ-6 кВ от опоры № 33 ф. 726-05 до новой КТП «Строитель» в г. Кировск ЛО (16-1-10-1-01-00-2-0219) | G_16-1-10-1-01-00-2-0219 | нд | нд | 0 | нд | нд | нд | нд | нд | 0 | 0 | нд | нд
1.4. | Киров, Стр-во ВЛЗ-10 кВ от ф. 524-10 до устанавливаемой МТП 160/10/0,4 Назиевского ГП Кировского МР ЛО (13-1-10-1-01-00-2-175) | G_13-1-10-1-01-00-2-175 | нд | нд | 0 | нд | нд | нд | нд | нд | 0 | 0 | нд | нд
1.4. | Киров, Стр-во ВЛЗ-10кВ от ТП-756 ф.524-04 до КТПП-2х250 10/0,4(Н-3) г. Кировск ЛО (13-1-10-1-01-00-2-177) | G_13-1-10-1-01-00-2-177 | нд | нд | 0 | нд | нд | нд | нд | нд | 0 | 0 | нд | нд
1.4. | Киров, Стр-во ВЛЗ-10кВ от Ф-524-10 до КТПП-2х250 10/0,4(Н-3) г. Кировск ЛО (13-1-10-1-01-00-2-176) | G_13-1-10-1-01-00-2-176 | нд | нд | 0 | нд | нд | нд | нд | нд | 0 | 0 | нд | нд
1.4. | Подп, Стр-во отпаечной ВЛЗ -6 кВ до СТП мощностью 1х63 кВА в пос. Курба в г. Подпорожье ЛО (15-1-15-1-01-00-2-0248) | G_15-1-15-1-01-00-2-0248 | нд | нд | 0 | нд | нд | нд | нд | нд | 0 | 0 | нд | нд
1.4. | Приг, Стр-во ВЛ-10кВ от ВЛ-10кВ ф.375-13 до ВЛ-10кВ ф.375-04 в п. Ольшаники Выборгский района ЛО (15-1-17-1-01-00-2-0386) | G_15-1-17-1-01-00-2-0386 | нд | нд | 0 | нд | нд | нд | нд | нд | 0 | 0 | нд | нд
1.4. | Слан, Стр-во 2КВЛ-6 кВ от ПС-351 до ЦРП-3 в г. Сланцы ЛО (13-1-18-1-01-00-2-185) | G_13-1-18-1-01-00-2-185 | нд | нд | 0 | нд | нд | нд | нд | нд | 0 | 0 | нд | нд
1.4. | Слан, Стр-во ВЛЗ-6 кВ от проектируемой КЛ-6 кВ до ВЛ-6 кВ, фид. 14-05 в г. Сланцы ЛО (14-1-18-1-01-00-2-116) | G_14-1-18-1-01-00-2-116 | нд | нд | 0 | нд | нд | нд | нд | нд | 0 | 0 | нд | нд
1.4. | Слан, Стр-во ВЛЗ-6 кВ от проектируемой КЛ-6 кВ до ВЛ-6 кВ, фид. 14-10(Н) в г. Сланцы ЛО (14-1-18-1-01-00-2-115) | G_14-1-18-1-01-00-2-115 | нд | нд | 0 | нд | нд | нд | нд | нд | 0 | 0 | нд | нд
1.4. | Слан, Стр-во ВЛЗ-6 кВ от проектируемой КЛ-6 кВ до ВЛ-6 кВ, фид. 6 СПЗ в г. Сланцы ЛО (14-1-18-1-01-00-2-117) | G_14-1-18-1-01-00-2-117 | нд | нд | 0 | нд | нд | нд | нд | нд | 0 | 0 | нд | нд
1.4. | СосБ, Стр-во ВЛ 10 кВ для электроснабжения садоводств (12-1-19-1-01-00-2-139) | G_12-1-19-1-01-00-2-139 | нд | нд | 0 | нд | нд | нд | нд | нд | 0 | 0 | нд | нд
1.4. | СосБ, Стр-во ВЛ-10 кВ от оп. № 47 до оп. № 51 в г. Волосово ЛО (15-1-19-1-01-00-2-0253) | G_15-1-19-1-01-00-2-0253 | нд | нд | 0 | нд | нд | нд | нд | нд | 0 | 0 | нд | нд
1.4. | СосБ, Стр-во ВЛ-10 кВ от РТП-9 яч. №8 до водозабора в Кикеринском СП Всеволожского райна ЛО (14-1-19-1-01-00-2-088) | G_14-1-19-1-01-00-2-088 | нд | нд | 0 | нд | нд | нд | нд | нд | 0 | 0 | нд | нд
1.4. | СосБ, Стр-во ВЛЗ-10 кВ от района ДНТ «Смолокурка» до ДНТ «Северная Пальмира» в г. Сосновый Бор ЛО. (16-1-19-1-01-00-2-0503) | H_16-1-19-1-01-00-2-0503 | нд | нд | 0 | нд | нд | нд | нд | нд | 0 | 0 | нд | нд
1.4. | Тосно, Стр-во ВЛ-6 кВ ф. 52-12 от оп. № 9 (пересеч. пр.Володарского и Советского пр.) до проектир. МТП в п.Ульяновка Тосн.р-а (15-1-21-1-01-00-2-0262) | G_15-1-21-1-01-00-2-0262 | нд | нд | 0 | нд | нд | нд | нд | нд | 0 | 0 | нд | нд
1.4. | Выб, Стр-во ВЛ-10 кВ от ПС35/10 кВ ОАО "Ленэнерго" №26 ф.17 и ф.18 (двуцепная линия) (11-05-01-20) | G_11-05-01-20 | нд | нд | 0 | нд | нд | нд | нд | нд | 0 | 0 | нд | нд
1.4. | Гатч, Строительство ВЛ-6кВ ПС "Дружная Горка" ф.1 от опоры №1 до ТП-8 | H_17-1-06-1-01-04-2-0725 | нд | нд | 0 | нд | нд | нд | нд | нд | 0 | 0 | нд | нд
1.4. | Киров, Стр-во ВЛЗ-10 кВ ф. 524-10 до устанавливаемой МТП на углу ул.Пушкина и Кавра в п.Назия (11-10-06-20) | G_11-10-06-20 | нд | нд | 0 | нд | нд | нд | нд | нд | 0 | 0 | нд | нд
1.4. | Тосно, Стр-во ВЛЗ-6 кВ от сущ.опоры ВЛ-6 кВ от ПС-724 ф.724-03 до проект.МТП-160/6/0,4 кВ в п.Ульяновка (11-21-01-20) | G_11-21-01-20 | нд | нд | 0 | нд | нд | нд | нд | нд | 0 | 0 | нд | нд
1.4. | Тихв, Стр-во ВЛ-10 кВ от оп. № 55 до оп. № 39 фидер 143-29 в г.Тихвин (11-20-03-24) | G_11-20-03-24 | нд | нд | 0 | нд | нд | нд | нд | нд | 0 | 0 | нд | нд
1.4. | Тихв, Стр-во 2КЛ-0,4 кВ от 2КТПП-6/0,4 кВ до РУ-0,4 кВ площадки КОС г. Бокситогорск ЛО (13-1-01-1-01-00-2-063) | G_13-1-01-1-01-00-2-063 | нд | нд | 0 | нд | нд | нд | нд | нд | 0 | 0 | нд | нд
1.4. | Подп, Стр-во КЛ-0,4 кВ от ТП-36 в г. Подпорожье ЛО (16-1-20-1-01-00-2-0761) | H_16-1-20-1-01-00-2-0761 | нд | нд | 0 | нд | нд | нд | нд | нд | 0 | 0 | нд | нд
1.4. | Всев, Стр-во КЛ-0,4 кВ для электроснабжения здания ОДС в п. Уткина Заводь Всеволожского района ЛО (15-1-04-1-01-00-2-0216) | G_15-1-04-1-01-00-2-0216 | нд | нд | 0 | нд | нд | нд | нд | нд | 0 | 0 | нд | нд
1.4. | Гатч, Стр-во КЛ-0,4кВ от ТП-13 до КР д.24 по ул. Гатчинская г. Коммунар (13-1-06-1-01-00-2-104) | Г_G_13-1-06-1-01-00-2-104 | нд | нд | 0 | нд | нд | нд | нд | нд | 0 | 0 | нд | нд
1.4. | Гатч, Стр-во КЛ-0,4кВ от ТП-6 до КР д.21 по ул. Пионерская г. Коммунар (13-1-06-1-01-00-2-105) | Г_G_13-1-06-1-01-00-2-105 | нд | нд | 0 | нд | нд | нд | нд | нд | 0 | 0 | нд | нд
1.4. | Гатч, Стр-во КЛ-0,4кВ от ТП-7 до КР д.22 по ул. Школьная, г. Коммунар (13-1-06-1-01-00-2-106) | Г_G_13-1-06-1-01-00-2-106 | нд | нд | 0 | нд | нд | нд | нд | нд | 0 | 0 | нд | нд
1.4. | Слан, Стр-во КЛ-0,4 кВ от проектируемой БКРТП до ГРЩ насосной в г. Сланцы ЛО (14-1-18-1-01-00-2-112) | G_14-1-18-1-01-00-2-112 | нд | нд | 0 | нд | нд | нд | нд | нд | 0 | 0 | нд | нд
1.4. | Кириш, Стр-во КЛ-0,4 кВ от ТП-7 до КД ул.Советская, д.9, г.Кириши (12-1-09-1-01-00-2-120) | G_12-1-09-1-01-00-2-120 | нд | нд | 0 | нд | нд | нд | нд | нд | 0 | 0 | нд | нд
1.4. | Киров, Стр-во 2КЛ-0,4 кВ от РУ-0,4 кВ ТП-721 до ВРУ-0,4 кВ детского сада в п. Назия Кировского р-на ЛО (13-1-10-1-01-00-2-202) | G_13-1-10-1-01-00-2-202 | нд | нд | 0 | нд | нд | нд | нд | нд | 0 | 0 | нд | нд
1.4. | Киров, Стр-во КЛ-0,4 кВ от РЩ № 1 до РЩ № 2 военно-исторического комплекса в г. Кировск ЛО (15-1-10-1-01-00-2-0594) | G_15-1-10-1-01-00-2-0594 | нд | нд | 0 | нд | нд | нд | нд | нд | 0 | 0 | нд | нд
1.4. | Киров, Стр-во КЛ-0,4 кВ от СТП-10/0,4 кВ в районе опоры № 2 ВЛ-10 кВ фидера № 03 ПС-728 до РЩ № 1 объекта в г. Кировск ЛО (15-1-10-1-01-00-2-0592) | G_15-1-10-1-01-00-2-0592 | нд | нд | 0 | нд | нд | нд | нд | нд | 0 | 0 | нд | нд
1.4. | Киров, Стр-во КЛ-0,4 кВ от СТП-10/0,4 кВ в районе опоры № 2 ВЛ-10 кВ фидера № 03 ПС-728 до РЩ № 2 объекта в г. Кировск ЛО (15-1-10-1-01-00-2-0593) | G_15-1-10-1-01-00-2-0593 | нд | нд | 0 | нд | нд | нд | нд | нд | 0 | 0 | нд | нд
1.4. | Киров, Стр-во КЛ-0,4 кВ от ТП-104 до ВУ школы-интерната в г. Кировск ЛО (15-1-10-1-01-00-2-0229) | G_15-1-10-1-01-00-2-0229 | нд | нд | 0 | нд | нд | нд | нд | нд | 0 | 0 | нд | нд
1.4. | ЛодП, Стр-во КЛ 0,4 кВ от ТП-58 до Титова, 38 (здания милиции) (15-1-12-1-01-00-2-0236) | G_15-1-12-1-01-00-2-0236 | нд | нд | 0 | нд | нд | нд | нд | нд | 0 | 0 | нд | нд
1.4. | ЛодП, Стр-во КЛ 0,4 кВ от ТП-58 до ул. Титова д. 40 (15-1-12-1-01-00-2-0237) | G_15-1-12-1-01-00-2-0237 | нд | нд | 0 | нд | нд | нд | нд | нд | 0 | 0 | нд | нд
1.4. | ЛодП, Стр-во КЛ-0,4 кВ от ТП-58 до ул. Карла Маркса, дом № 35 в г. Лодейное Поле ЛО (15-1-12-1-01-00-2-0235) | G_15-1-12-1-01-00-2-0235 | нд | нд | 0 | нд | нд | нд | нд | нд | 0 | 0 | нд | нд
1.4. | ЛодП, Стр-во КЛ-0,4 кВ от ТП-8 до ул. Титова, дом № 36 в г. Лодейное Поле ЛО (15-1-12-1-01-00-2-0234) | G_15-1-12-1-01-00-2-0234 | нд | нд | 0 | нд | нд | нд | нд | нд | 0 | 0 | нд | нд
1.4. | ЛодП, Стр-во КЛ-0,4 кВ от ТП-8 на пр. Урицкого, дом № 13 в г. Лодейное Поле ЛО (15-1-12-1-01-00-2-0233) | G_15-1-12-1-01-00-2-0233 | нд | нд | 0 | нд | нд | нд | нд | нд | 0 | 0 | нд | нд
1.4. | Луга, Стр-во КЛ 0,4 кВ от КТП "Киевская" до врезки в ВЛ 0.4 кВ ТП 74 (13-1-13-1-01-00-2-084) | G_13-1-13-1-01-00-2-084 | нд | нд | 0 | нд | нд | нд | нд | нд | 0 | 0 | нд | нд
1.4. | Луга, Стр-во КЛ 0,4 кВ от КТП "Киевская" до врезки в ВЛ 0.4 кВ ТП№73 (13-1-13-1-01-00-2-085) | G_13-1-13-1-01-00-2-085 | нд | нд | 0 | нд | нд | нд | нд | нд | 0 | 0 | нд | нд
1.4. | Луга, Стр-во КЛ 0,4 кВ от КТП "Наплотинская" до врезки в ВЛ 0.4 кВ ТП№46 (13-1-13-1-01-00-2-086) | G_13-1-13-1-01-00-2-086 | нд | нд | 0 | нд | нд | нд | нд | нд | 0 | 0 | нд | нд
1.4. | Луга, Стр-во КЛ 0,4 кВ от КТП "Наплотинская" до врезки в ВЛ 0.4 кВ ТП№79 (13-1-13-1-01-00-2-083) | G_13-1-13-1-01-00-2-083 | нд | нд | 0 | нд | нд | нд | нд | нд | 0 | 0 | нд | нд
1.4. | Подп, Стр-во КЛ-0,4 кВ от ТП-17 до ж/дома ул.Комсомольская 14а (14-1-15-1-01-00-2-094) | G_14-1-15-1-01-00-2-094 | нд | нд | 0 | нд | нд | нд | нд | нд | 0 | 0 | нд | нд
1.4. | Подп, Стр-во КЛ-0,4 кВ от ТП-17 до ж/дома ул.Комсомольская 16 (14-1-15-1-01-00-2-095) | G_14-1-15-1-01-00-2-095 | нд | нд | 0 | нд | нд | нд | нд | нд | 0 | 0 | нд | нд
1.4. | Подп, Стр-во КЛ-0,4 кВ от ТП-43 до ж/дома № 6 по ул.Комсомольская (12-1-15-1-01-00-2-132) | G_12-1-15-1-01-00-2-132 | нд | нд | 0 | нд | нд | нд | нд | нд | 0 | 0 | нд | нд
1.4. | Приг, Стр-во КЛ-0,4 кВ от КР-1 до дома №4/1 в д. Янино Всеволожского р-на ЛО (15-1-17-1-01-00-2-0385) | G_15-1-17-1-01-00-2-0385 | нд | нд | 0 | нд | нд | нд | нд | нд | 0 | 0 | нд | нд
1.4. | Приг, Стр-во КЛ-0,4 кВ от КР-1 до дома №4/29 в д. Янино Всеволожского р-на ЛО (15-1-17-1-01-00-2-0645) | G_15-1-17-1-01-00-2-0645 | нд | нд | 0 | нд | нд | нд | нд | нд | 0 | 0 | нд | нд
1.4. | Приг, Стр-во КЛ-0,4 кВ от КР-1 до дома №4/38 в д. Янино Всеволожского р-на ЛО (15-1-17-1-01-00-2-0646) | G_15-1-17-1-01-00-2-0646 | нд | нд | 0 | нд | нд | нд | нд | нд | 0 | 0 | нд | нд
1.4. | Приг, Стр-во КЛ-0,4 кВ от РТП-УСК-001 до КНС-3 в д. Янино, Всеволожского р-на, ЛО (15-1-17-1-01-00-2-0649) | G_15-1-17-1-01-00-2-0649 | нд | нд | 0 | нд | нд | нд | нд | нд | 0 | 0 | нд | нд
1.4. | СосБ, Стр-во КЛ-0,4 кВ от ТП 2-1 по ул. Комсомольская в г. Сосновый Бор ЛО (16-1-19-1-01-00-2-0237) | G_16-1-19-1-01-00-2-0237 | нд | нд | 0 | нд | нд | нд | нд | нд | 0 | 0 | нд | нд
1.4. | СосБ, Стр-во КЛ-0,4 кВ от ТП 2-2 ул. Ленинская, д. 1, 2, 3, 4, 5, 7, 8, 9, 11, 21 в г. Сосновый Бор ЛО (15-1-19-1-01-00-2-0251) | G_15-1-19-1-01-00-2-0251 | нд | нд | 0 | нд | нд | нд | нд | нд | 0 | 0 | нд | нд
1.4. | СосБ, Стр-во КЛ-0,4 кВ от ТП 3-2 ул. 50 лет Октября, д. № 15, 17, 19, 21 в г. Сосновый Бор ЛО (15-1-19-1-01-00-2-0252) | G_15-1-19-1-01-00-2-0252 | нд | нд | 0 | нд | нд | нд | нд | нд | 0 | 0 | нд | нд
1.4. | СосБ, Стр-во КЛ-0,4 кВ от ТП 3-4 по ул. Сибирская в г. Сосновый Бор ЛО (16-1-19-1-01-00-2-0230) | G_16-1-19-1-01-00-2-0230 | нд | нд | 0 | нд | нд | нд | нд | нд | 0 | 0 | нд | нд
1.4. | СосБ, Стр-во КЛ-0,4 кВ от ТП 3-5 по ул. Сибирская в г. Сосновый Бор ЛО (16-1-19-1-01-00-2-0231) | G_16-1-19-1-01-00-2-0231 | нд | нд | 0 | нд | нд | нд | нд | нд | 0 | 0 | нд | нд
1.4. | Волх, Стр-во КЛ-0,4 кВ от ТП ул. Красноармейская д. 9А (11-03-01-20) | G_11-03-01-20 | нд | нд | 0 | нд | нд | нд | нд | нд | 0 | 0 | нд | нд
1.4. | Тихв, Стр-во 2КЛ-10 кВ от нов. РП-500 до точки врезки в сущ. 2 КЛ-10 кВ на ТП-ТНМД в г. Тихвин ЛО (15-1-20-1-01-00-2-0260) | G_15-1-20-1-01-00-2-0260 | нд | нд | 0 | нд | нд | нд | нд | нд | 0 | 0 | нд | нд
1.4. | Тихв, Стр-во 2КЛ-10 кВ от новой РП-500 до точки врезки в сущ. 2 КЛ-10 кВ на РП-4 ООО МК в г. Тихвин ЛО (15-1-20-1-01-00-2-0259) | G_15-1-20-1-01-00-2-0259 | нд | нд | 0 | нд | нд | нд | нд | нд | 0 | 0 | нд | нд
1.4. | Тихв, Стр-во 2КЛ-10 кВ от ПС-147 в г.Тихвин ЛО (13-1-20-1-01-00-2-125) | G_13-1-20-1-01-00-2-125 | нд | нд | 0 | нд | нд | нд | нд | нд | 0 | 0 | нд | нд
1.4. | Тихв, Стр-во 2КЛ-10 кВ от РП-10 "Котельная" до РП-500 г. Тихвин ЛО (13-1-20-1-01-00-2-126) | G_13-1-20-1-01-00-2-126 | нд | нд | 0 | нд | нд | нд | нд | нд | 0 | 0 | нд | нд
1.4. | Тихв, Стр-во КЛ-10 кВ от нов РП до РП-67 (14-1-20-1-01-00-2-077) | G_14-1-20-1-01-00-2-077 | нд | нд | 0 | нд | нд | нд | нд | нд | 0 | 0 | нд | нд
1.4. | Тихв, Стр-во КЛ-10 кВ от ТП-28 до нов.РП г.Тихвин ЛО (13-1-20-1-01-00-2-122) | G_13-1-20-1-01-00-2-122 | нд | нд | 0 | нд | нд | нд | нд | нд | 0 | 0 | нд | нд
1.4. | Тихв, Стр-во КЛ-10 кВ от ТП-66 до РП-500 г. Тихвин ЛО (14-1-20-1-01-00-2-120) | G_14-1-20-1-01-00-2-120 | нд | нд | 0 | нд | нд | нд | нд | нд | 0 | 0 | нд | нд
1.4. | Тихв, Стр-во КЛ-10кВ от ТП№30 (участка КЛ-10кВ от ТП№30 до опоры ВЛ в сторону ТП№56 и участка КЛ-10кВ от ТП№30 до ТП№80) (12-1-20-1-01-00-2-143) | G_12-1-20-1-01-00-2-143 | нд | нд | 0 | нд | нд | нд | нд | нд | 0 | 0 | нд | нд
1.4. | Всев, Стр-во КЛ-6 кВ от проектируемой РТП 6 кВ до ТП-6к в п.Кузьмоловский (13-1-04-1-01-00-2-139) | G_13-1-04-1-01-00-2-139 | нд | нд | 0 | нд | нд | нд | нд | нд | 0 | 0 | нд | нд
1.4. | Выб, Стр-во КЛ-10 кВ от ПС 35/10 "Приморская" фид.0,7, г.Приморск (13-1-05-1-01-00-2-158) | G_13-1-05-1-01-00-2-158 | нд | нд | 0 | нд | нд | нд | нд | нд | 0 | 0 | нд | нд
1.4. | Выб, Стр-во КЛ-10 кВ от ТП-11 до ТП-12 в г. Высоцк Выборгского района ЛО (16-1-05-1-01-00-2-0194) | G_16-1-05-1-01-00-2-0194 | нд | нд | 0 | нд | нд | нд | нд | нд | 0 | 0 | нд | нд
1.4. | Выб, Стр-во КЛ-6 кВ от ТП-77 до ТП-226 (13-1-05-1-01-00-2-168) | Г_G_13-1-05-1-01-00-2-168 | нд | нд | 0 | нд | нд | нд | нд | нд | 0 | 0 | нд | нд
1.4. | Гатч, Стр-во КЛ-6 кВ от ПС "Тайцы" до опоры №1 Ф-7 в п. Тайцы Гатчинского р-она ЛО (15-1-06-1-01-00-2-0557) | G_15-1-06-1-01-00-2-0557 | нд | нд | 0 | нд | нд | нд | нд | нд | 0 | 0 | нд | нд
1.4. | Гатч, Стр-во КЛ-6 кВ от ПС "Тайцы" до опоры №1 Ф-8 в п. Тайцы Гатчинского р-она ЛО (15-1-06-1-01-00-2-0558) | G_15-1-06-1-01-00-2-0558 | нд | нд | 0 | нд | нд | нд | нд | нд | 0 | 0 | нд | нд
1.4. | Гатч, Стр-во КЛ-6 кВ от ПС "Тайцы" до опоры №1 Ф-4 в п. Тайцы Гатчинского района ЛО (15-1-06-1-01-00-2-0221) | G_15-1-06-1-01-00-2-0221 | нд | нд | 0 | нд | нд | нд | нд | нд | 0 | 0 | нд | нд
1.4. | Гатч, Стр-во КЛ-6 кВ Фидер №5 ПС-225, г. Гатчина (12-1-06-1-01-00-2-163) | G_12-1-06-1-01-00-2-163 | нд | нд | 0 | нд | нд | нд | нд | нд | 0 | 0 | нд | нд
1.4. | Гатч, Стр-во КЛ-6кВ Ф7 от ТП-4 до пересечения Гатчинского шоссе и ул. Вербной с переходом через ж/д п.Тайцы (15-1-06-1-01-00-2-0220) | G_15-1-06-1-01-00-2-0220 | нд | нд | 0 | нд | нд | нд | нд | нд | 0 | 0 | нд | нд
1.4. | Гатч, Стр-во участка КЛ-6,0кВ от ТП-7 до ТП-11 в п. Др.Горка (12-1-06-1-01-00-2-164) | G_12-1-06-1-01-00-2-164 | нд | нд | 0 | нд | нд | нд | нд | нд | 0 | 0 | нд | нд
1.4. | Волос, Стр-во КЛ-10 кВ от ПС-189 ф. 1 до ТП-313 в г. Волосово ЛО (16-1-08-1-01-00-2-0714) | H_16-1-08-1-01-00-2-0714 | нд | нд | 0 | нд | нд | нд | нд | нд | 0 | 0 | нд | нд
1.4. | Волос, Стр-во КЛ-10 кВ от ПС-189 ф. 15 до ТП-313 в г. Волосово ЛО (16-1-08-1-01-00-2-0715) | H_16-1-08-1-01-00-2-0715 | нд | нд | 0 | нд | нд | нд | нд | нд | 0 | 0 | нд | нд
1.4. | Кинг, Стр-во КЛ-6кВ от РТП-14 (КЛ-6кВ от ТП-70 до ТП-63) в г.Сланцы (15-1-08-1-01-00-2-0224) | G_15-1-08-1-01-00-2-0224 | нд | нд | 0 | нд | нд | нд | нд | нд | 0 | 0 | нд | нд
1.4. | Слан, Стр-во КЛ-6 кВ от проектируемой БКРТП до проектируемой ВЛЗ-6 кВ, фид.14-10 в г. Сланцы ЛО (14-1-18-1-01-00-2-108) | G_14-1-18-1-01-00-2-108 | нд | нд | 0 | нд | нд | нд | нд | нд | 0 | 0 | нд | нд
1.4. | Слан, Стр-во КЛ-6 кВ от проектируемой БКРТП до проектируемой ВЛЗ-6 кВ, фид.14-10(Н) в г. Сланцы ЛО (14-1-18-1-01-00-2-109) | G_14-1-18-1-01-00-2-109 | нд | нд | 0 | нд | нд | нд | нд | нд | 0 | 0 | нд | нд
1.4. | Кириш, РК 2КЛ-10 кВ ГПП-303-РП-5 ф.25 в г. Кириши ЛО (инв. № 090000226) (13-1-09-1-01-00-2-050) | G_13-1-09-1-01-00-2-050 | нд | нд | 0 | нд | нд | нд | 0 | нд | 0 | 0 | нд | нд
1.4. | Кириш, Стр-во 4КЛ-10 кВ от точки врезки в КЛ-10 кВ ГПП-303 - РП-6 до проектируемой РП-7 в г. Кириши ЛО (15-1-09-1-01-00-2-0555) | G_15-1-09-1-01-00-2-0555 | нд | нд | 0 | нд | нд | нд | нд | нд | 0 | 0 | нд | нд
1.4. | Кириш, Стр-во КЛ-10 кВ ТП-18 - ТП-28 г.Кириши (12-1-09-1-01-00-2-116) | G_12-1-09-1-01-00-2-116 | нд | нд | 0 | нд | нд | нд | нд | нд | 0 | 0 | нд | нд
1.4. | Кириш, Стр-во КЛ-10 кВ ТП-91-ТП-15 (15-1-09-1-01-00-2-0226) | G_15-1-09-1-01-00-2-0226 | нд | нд | 0 | нд | нд | нд | нд | нд | 0 | 0 | нд | нд
1.4. | Киров, Стр-во КЛ-10 кВ от опоры ВЛз-10 кВ фидера № 05 ПС-729 до ТП-408 в г. Отрадное Кировского района ЛО (15-1-10-1-01-00-2-0230) | G_15-1-10-1-01-00-2-0230 | нд | нд | 0 | нд | нд | нд | нд | нд | 0 | 0 | нд | нд
1.4. | Киров, Стр-во КЛ-10 кВ от ПС-517 до КТП-2 в г.Шлиссельбург ЛО. (12-1-22-1-01-00-2-159) | G_12-1-22-1-01-00-2-159 | нд | нд | 0 | нд | нд | нд | нд | нд | 0 | 0 | нд | нд
1.4. | Киров, Стр-во КЛ-10 кВ от ТП-552 до ТП-506 в г. Отрадное Кировского района ЛО (15-1-10-1-01-00-2-0231) | G_15-1-10-1-01-00-2-0231 | нд | нд | 0 | нд | нд | нд | нд | нд | 0 | 0 | нд | нд
1.4. | Киров, Стр-во КЛ-10кВ от ТП-547 до ТП-549 (котельная) в г.Отрадное (12-1-10-1-01-00-2-122) | G_12-1-10-1-01-00-2-122 | нд | нд | 0 | нд | нд | нд | нд | нд | 0 | 0 | нд | нд
1.4. | Киров, Стр-во КЛ-6 кВ от ТП-132 до БКТП ООО «БСК» в г. Кировск ЛО (16-1-10-1-01-00-2-0220) | G_16-1-10-1-01-00-2-0220 | нд | нд | 0 | нд | нд | нд | нд | нд | 0 | 0 | нд | нд
1.4. | Киров, Стр-во КЛ-6 кВ ТП-18/2 ф. 382-22 до точки врезки ф. 728-03 в районе отпайки ВЛЗ-6 кВ ф. 7280,3 на ТП-194 в г. Кировск (13-1-10-1-01-00-2-100) | H_13-1-10-1-01-00-2-100 | нд | нд | 2 | нд | нд | нд | нд | нд | 0 | 0 | нд | нд
1.4. | Луга, Стр-во 2КЛ-10 кВ от КТП "Киевская" до врезки в КЛ 10 кВ ТП№73 - ТП№77 в г. Луга ЛО (13-1-13-1-01-00-2-088) | G_13-1-13-1-01-00-2-088 | нд | нд | 0 | нд | нд | нд | нд | нд | 0 | 0 | нд | нд
1.4. | Луга, Стр-во КЛ 10 кВ от КТП "Наплотинская" до врезки в КЛ 10 кВ ТП№76 - ТП№49 (13-1-13-1-01-00-2-087) | G_13-1-13-1-01-00-2-087 | нд | нд | 0 | нд | нд | нд | нд | нд | 0 | 0 | нд | нд
1.4. | Луга, Стр-во КЛ 10 кВ от РП (новое) до врезки №1 в линию 10 кВ ф.36-07 на участке от ПС № 36 «Южная» до ТП № 103 (15-1-13-1-01-00-2-0238) | G_15-1-13-1-01-00-2-0238 | нд | нд | 0 | нд | нд | нд | нд | нд | 0 | 0 | нд | нд
1.4. | Луга, Стр-во КЛ-10 кВ на новую КТП-Т 10/04 кВ по ул.Вокзальной в п.Толмачево (12-1-13-1-01-00-2-126) | G_12-1-13-1-01-00-2-126 | нд | нд | 0 | нд | нд | нд | нд | нд | 0 | 0 | нд | нд
1.4. | Луга, Стр-во КЛ-10 кВ от РП (новое) до врезки № 1 в линию 10 кВ ф. 36-01 на участке от ПС № 36 Южная до ТП № 134 в г. Луга ЛО (15-1-13-1-01-00-2-0241) | G_15-1-13-1-01-00-2-0241 | нд | нд | 0 | нд | нд | нд | нд | нд | 0 | 0 | нд | нд
1.4. | Луга, Стр-во КЛ-10 кВ от РП (новое) до врезки № 1 в линию 10 кВ ф. 36-08 на участке от ПС № 36 Южная до ТП № 134 в г. Луга ЛО (15-1-13-1-01-00-2-0243) | G_15-1-13-1-01-00-2-0243 | нд | нд | 0 | нд | нд | нд | нд | нд | 0 | 0 | нд | нд
1.4. | Луга, Стр-во КЛ-10 кВ от РП (новое) до врезки № 2 в линию 10 кВ ф. 36-01 на участке от ТП № 134 до ТП № 113 в г. Луга ЛО (15-1-13-1-01-00-2-0242) | G_15-1-13-1-01-00-2-0242 | нд | нд | 0 | нд | нд | нд | нд | нд | 0 | 0 | нд | нд
1.4. | Луга, Стр-во КЛ-10 кВ от РП (новое) до врезки № 2 в линию 10 кВ ф. 36-07 на участке от ТП № 103 до ТП № 108 в г. Луга ЛО (15-1-13-1-01-00-2-0239) | G_15-1-13-1-01-00-2-0239 | нд | нд | 0 | нд | нд | нд | нд | нд | 0 | 0 | нд | нд
1.4. | Луга, Стр-во КЛ-10 кВ от РП (новое) до врезки № 2 в линию 10 кВ ф. 36-08 на участке от ТП № 134 до ТП № 103 в г. Луга ЛО (15-1-13-1-01-00-2-0244) | G_15-1-13-1-01-00-2-0244 | нд | нд | 0 | нд | нд | нд | нд | нд | 0 | 0 | нд | нд
1.4. | Луга, Стр-во КЛ-10 кВ от РП (новое) до врезки № 3 в линию 10 кВ ф. 36-07 на участке от ТП № 103 до ТП № 42 в г. Луга ЛО (15-1-13-1-01-00-2-0240) | G_15-1-13-1-01-00-2-0240 | нд | нд | 0 | нд | нд | нд | нд | нд | 0 | 0 | нд | нд
1.4. | Луга, Стр-во КЛ-10кВ от ТП-113 до 2БКТП 10/0,4 2*400 кВ "Лангина гора" в г.Луга (12-1-13-1-01-00-2-167) | G_12-1-13-1-01-00-2-167 | нд | нд | 0 | нд | нд | нд | нд | нд | 0 | 0 | нд | нд
1.4. | Луга, Стр-во КЛ-10кВ от ТП-40 до 2БКТП 10/0,4 2*400 кВ "Лангина гора" в г.Луга (12-1-13-1-01-00-2-127) | G_12-1-13-1-01-00-2-127 | нд | нд | 0 | нд | нд | нд | нд | нд | 0 | 0 | нд | нд
1.4. | Подп, Стр-во КЛ-10 кВ от ТП-16 до ТП-17 (14-1-15-1-01-00-2-096) | G_14-1-15-1-01-00-2-096 | нд | нд | 0 | нд | нд | нд | нд | нд | 0 | 0 | нд | нд
1.4. | Подп, Стр-во КЛ-10 кВ от ТП-17 до ТП-91 (14-1-15-1-01-00-2-097) | G_14-1-15-1-01-00-2-097 | нд | нд | 0 | нд | нд | нд | нд | нд | 0 | 0 | нд | нд
1.4. | Подп, Стр-во КЛ-10 кВ от ТП-90 до ТП-18 в г. Подпорожье ЛО (15-1-15-1-01-00-2-0246) | G_15-1-15-1-01-00-2-0246 | нд | нд | 0 | нд | нд | нд | нд | нд | 0 | 0 | нд | нд
1.4. | Приг, Стр-во КЛ-10 кВ от ТП-194 до РТП-67 в п. Тарасово Выборгский р-н ЛО (15-1-17-1-01-00-2-0650) | G_15-1-17-1-01-00-2-0650 | нд | нд | 0 | нд | нд | нд | нд | нд | 0 | 0 | нд | нд
1.4. | Слан, Стр-во КЛ-6 кВ от проектируемой БКРТП до проектируемой ВЛЗ-6 кВ, фид. 6 СПЗ в г. Сланцы ЛО (14-1-18-1-01-00-2-111) | G_14-1-18-1-01-00-2-111 | нд | нд | 0 | нд | нд | нд | нд | нд | 0 | 0 | нд | нд
1.4. | Слан, Стр-во КЛ-6 кВ от проектируемой БКРТП до проектируемой ВЛЗ-6 кВ, фид.14-05 в г. Сланцы ЛО (14-1-18-1-01-00-2-110) | G_14-1-18-1-01-00-2-110 | нд | нд | 0 | нд | нд | нд | нд | нд | 0 | 0 | нд | нд
1.4. | Слан, Стр-во КЛ-6 кВ от РТП14 до проектируемой БКРТП, фид. 14-06 в г. Сланцы ЛО (14-1-18-1-01-00-2-106) | G_14-1-18-1-01-00-2-106 | нд | нд | 0 | нд | нд | нд | нд | нд | 0 | 0 | нд | нд
1.4. | Слан, Стр-во КЛ-6 кВ от РТП14 до проектируемой БКРТП, фид. 14-11 в г. Сланцы ЛО (14-1-18-1-01-00-2-107) | G_14-1-18-1-01-00-2-107 | нд | нд | 0 | нд | нд | нд | нд | нд | 0 | 0 | нд | нд
1.4. | СосБ Стр-во КЛ-10 кВ РП-2 - ТП В-2 (12-1-19-1-01-00-2-182) | G_12-1-19-1-01-00-2-182 | нд | нд | 0 | нд | нд | нд | нд | нд | 0 | 0 | нд | нд
1.4. | СосБ, Стр-во 2КЛ-10 кВ от РП-3 к ТП 8-3 (13-1-19-1-01-00-2-112) | G_13-1-19-1-01-00-2-112 | нд | нд | 0 | нд | нд | нд | нд | нд | 0 | 0 | нд | нд
1.4. | СосБ, Стр-во 2КЛ-10 кВ от ТП 1-8 до ТП ОС-4 в г. Сосновый Бор ЛО (16-1-19-1-01-00-2-0234) | G_16-1-19-1-01-00-2-0234 | нд | нд | 0 | нд | нд | нд | нд | нд | 0 | 0 | нд | нд
1.4. | СосБ, Стр-во 2КЛ-10 кВ РП-3 -ТП 9-2 в г. Сосновый Бор ЛО (15-1-19-1-01-00-2-0254) | G_15-1-19-1-01-00-2-0254 | нд | нд | 0 | нд | нд | нд | нд | нд | 0 | 0 | нд | нд
1.4. | СосБ, Стр-во 2КЛ-10кВ РП-1 - ТП 3-3 (15-1-19-1-01-00-2-0256) | G_15-1-19-1-01-00-2-0256 | нд | нд | 0 | нд | нд | нд | нд | нд | 0 | 0 | нд | нд
1.4. | СосБ, Стр-во 2КЛ-10кВ РП-1 - ТП 4-8 (15-1-19-1-01-00-2-0255) | G_15-1-19-1-01-00-2-0255 | нд | нд | 0 | нд | нд | нд | нд | нд | 0 | 0 | нд | нд
1.4. | СосБ, Стр-во 2КЛ-10кВ РП-5 - ТП 1-4 (16-1-19-1-01-00-2-0233) | G_16-1-19-1-01-00-2-0233 | нд | нд | 0 | нд | нд | нд | нд | нд | 0 | 0 | нд | нд
1.4. | СосБ, Стр-во КЛ-10 кВ РП-2 - ПС 333 (12-1-19-1-01-00-2-178) | G_12-1-19-1-01-00-2-178 | нд | нд | 0 | нд | нд | нд | нд | нд | 0 | 0 | нд | нд
1.4. | СосБ, Стр-во КЛ-10 кВ РП-2 - ТП В-1 (12-1-19-1-01-00-2-181) | G_12-1-19-1-01-00-2-181 | нд | нд | 0 | нд | нд | нд | нд | нд | 0 | 0 | нд | нд
1.4. | СосБ, Стр-во КЛ-10 кВ РП-2 - ТП ГК (12-1-19-1-01-00-2-183) | G_12-1-19-1-01-00-2-183 | нд | нд | 0 | нд | нд | нд | нд | нд | 0 | 0 | нд | нд
1.4. | СосБ, Стр-во КЛ-10 кВ РП-2 - ТП ГК-1 (12-1-19-1-01-00-2-179) | G_12-1-19-1-01-00-2-179 | нд | нд | 0 | нд | нд | нд | нд | нд | 0 | 0 | нд | нд
1.4. | СосБ, Стр-во КЛ-10 кВ РП-2 - ТП ГК-2 (12-1-19-1-01-00-2-180) | G_12-1-19-1-01-00-2-180 | нд | нд | 0 | нд | нд | нд | нд | нд | 0 | 0 | нд | нд
1.4. | Тосно, Стр-во КЛ-6 кВ ф.199-29 от ТП-46 до ТП-14 в г. Никольское (14-1-21-1-01-00-2-084) | G_14-1-21-1-01-00-2-084 | нд | нд | 0 | нд | нд | нд | нд | нд | 0 | 0 | нд | нд
1.4. | Тосно, Стр-во КЛ-6 кВ ф.52-22 до проектируемой КТП в г.Никольское (13-1-21-1-01-00-2-045) | G_13-1-21-1-01-00-2-045 | нд | нд | 0 | нд | нд | нд | нд | нд | 0 | 0 | нд | нд
1.4. | Шлис, Стр-во КЛ-10 кВ от БКТП-40 до ТП-16 (13-1-22-1-01-00-2-114) | G_13-1-22-1-01-00-2-114 | нд | нд | 0 | нд | нд | нд | нд | нд | 0 | 0 | нд | нд
1.4. | Шлис, Стр-во КЛ-10 кВ от КТП-9 до ТП-12Н (13-1-22-1-01-00-2-113) | G_13-1-22-1-01-00-2-113 | нд | нд | 0 | нд | нд | нд | нд | нд | 0 | 0 | нд | нд
1.4. | Шлис, Стр-во КЛ-10 кВ от ТП-16 до КТП-9 (13-1-22-1-01-00-2-115) | G_13-1-22-1-01-00-2-115 | нд | нд | 0 | нд | нд | нд | нд | нд | 0 | 0 | нд | нд
1.4. | Шлис, Стр-во КЛ-10 кВ от ТП-6 до ТП-7А (14-1-22-1-01-00-2-085) | G_14-1-22-1-01-00-2-085 | нд | нд | 0 | нд | нд | нд | нд | нд | 0 | 0 | нд | нд
1.4. | Шлис, Стр-во КЛ-10 кВ от Ф-20 ПС-517 до КТП-65 (14-1-22-1-01-00-2-087) | G_14-1-22-1-01-00-2-087 | нд | нд | 0 | нд | нд | нд | нд | нд | 0 | 0 | нд | нд
1.4. | Шлис, Стр-во КЛ-6 кВ от ТП-11 до ТП-6 (14-1-22-1-01-00-2-086) | G_14-1-22-1-01-00-2-086 | нд | нд | 0 | нд | нд | нд | нд | нд | 0 | 0 | нд | нд
1.4. | Шлис, Стр-во КЛ-6 кВ от ТП-4 до ТП-7 в г.Шлиссельбург (12-1-22-1-01-00-2-158) | G_12-1-22-1-01-00-2-158 | нд | нд | 0 | нд | нд | нд | нд | нд | 0 | 0 | нд | нд
1.4. | Киров, РК КЛ-6 кВ от ГПП-2 ТП-5 пос. им. Морозова (11-10-01-20) | G_11-10-01-20 | нд | нд | 0 | нд | нд | нд | 0 | нд | 0 | 0 | нд | нд
1.4. | Тосно, Стр-во 4КЛ-10 кВ от ПС-539 до ЦРП-10 кВ (09-21-10-20) | G_09-21-10-20 | нд | нд | 0 | нд | нд | нд | нд | нд | 0 | 0 | нд | нд
1.4. | Тосно, Cтр-во КЛ-6 кВ от ТП-7 до ТП-8 п.Форносово (инв.№16101) (10-21-07-25 ПИР и СМР) | G_10-21-07-25 | нд | нд | 0 | нд | нд | нд | нд | нд | 0 | 0 | нд | нд
1.4. | Тосно, Стр-во КЛ-10 кВ от ПС-539 до оп.№59 ВЛ-10 кВ ф.-716-04 (09-21-11-20 ПИР) | G_09-21-11-20 | нд | нд | 0 | нд | нд | нд | нд | нд | 0 | 0 | нд | нд
1.4. | Шлис, Стр-во КЛ-6кВ от ТП-1 до ТП-21 (11-22-01-20) | G_11-22-01-20 | нд | нд | 0 | нд | нд | нд | нд | нд | 0 | 0 | нд | нд
1.4. | Подп, Стр-во КЛ-10 кВ от ЛР-111 до ТП-80 (11-15-03-20) | G_11-15-03-20 | нд | нд | 0 | нд | нд | нд | нд | нд | 0 | 0 | нд | нд
1.4. | Подп, Стр-во КЛ-10 кВ от ПС-267 до концевой опоры № 1 (11-15-01-20) | G_11-15-01-20 | нд | нд | 0 | нд | нд | нд | нд | нд | 0 | 0 | нд | нд
1.4. | Тихв, Стр-во 2КЛ-10 кВ от ПС-147 до РП-700 в г. Тихвин ЛО (17-1-20-1-01-00-2-0359) | H_17-1-20-1-01-00-2-0359 | нд | нд | 0 | нд | нд | нд | нд | нд | 0 | 0 | нд | нд
1.4. | Выб, Стр-во «КЛ-10 кВ от ПС-237 ПГВ-1 ф.2-11 до проектируемой БКРТП-10 кВ в г. Светогорск, Выборгского района ЛО» (17-1-05-1-01-00-2-0319) | H_17-1-05-1-01-00-2-0319 | нд | нд | 0 | нд | нд | нд | нд | нд | 0 | 0 | нд | нд
1.4. | Выб, Стр-во «КЛ-10 кВ от РП-26 ф.23 до проектируемой БКРТП-10 кВ в г. Светогорск, Выборгского района ЛО» (17-1-05-1-01-00-2-0320) | H_17-1-05-1-01-00-2-0320 | нд | нд | 0 | нд | нд | нд | нд | нд | 0 | 0 | нд | нд
1.4. | Выб, Стр-во КЛ-10 кВ от проектируемой БКРТП-10 кВ до существующей КЛ-10 кВ от ТП-25 до ТП-1 в г. Светогорск, Выборгского района ЛО (17-1-05-1-01-00-2- | H_17-1-05-1-01-00-2-0325 | нд | нд | 0 | нд | нд | нд | нд | нд | 0 | 0 | нд | нд
1.4. | Выб, Стр-во КЛ-10 кВ от проектируемой БКРТП-10 кВ до ТП-17 в г. Светогорск, Выборгского района ЛО (17-1-05-1-01-00-2-0322) | H_17-1-05-1-01-00-2-0322 | нд | нд | 0 | нд | нд | нд | нд | нд | 0 | 0 | нд | нд
1.4. | Выб, Стр-во КЛ-10 кВ от проектируемой БКРТП-10 кВ до ТП-25 в г. Светогорск, Выборгского района ЛО (17-1-05-1-01-00-2-0321) | H_17-1-05-1-01-00-2-0321 | нд | нд | 0 | нд | нд | нд | нд | нд | 0 | 0 | нд | нд
1.4. | Выб, Стр-во КЛ-10 кВ от проектируемой БКРТП-10 кВ до ТП-7 в г. Светогорск, Выборгского района ЛО (17-1-05-1-01-00-2-0324) | H_17-1-05-1-01-00-2-0324 | нд | нд | 0 | нд | нд | нд | нд | нд | 0 | 0 | нд | нд
1.4. | Тихв, Стр-во КЛ от точки врезки в 2КЛ-10 кВ от ПС-147 до РТП-37 до проектируемой РП-700 в г. Тихвин ЛО (17-1-20-1-01-00-2-0234) | H_17-1-20-1-01-00-2-0234 | нд | нд | 0 | нд | нд | нд | нд | нд | 0 | 0 | нд | нд
1.4. | Тихв, Стр-во 2КТПП-6/0,4 кВ взамен ТП-15КОС г. Бокситогорск ЛО (13-1-01-0-01-04-2-062) | G_13-1-01-0-01-04-2-062 | 0 | нд | нд | нд | нд | нд | нд | нд | 0 | 0 | нд | нд
1.4. | Тихв, Стр-во КТП-13 г. Бокситогорск ЛО (13-1-01-1-01-00-2-066) | G_13-1-01-1-01-00-2-066 | 0 | нд | нд | нд | нд | нд | нд | нд | 0 | 0 | нд | нд
1.4. | Волх, Стр-во РП-1 в г. Волхов ЛО (13-1-03-1-01-00-2-151) | G_13-1-03-1-01-00-2-151 | 0 | нд | нд | нд | нд | нд | нд | нд | 0 | 0 | нд | нд
1.4. | Волх, Стр-во Строительство ТП (взамен ТП-25) (14-1-03-1-01-00-2-007) | G_14-1-03-1-01-00-2-007 | 0 | нд | нд | нд | нд | нд | нд | нд | 0 | 0 | нд | нд
1.4. | Волх, Стр-во ТП (взамен ТП-12) (14-1-03-1-01-00-2-059) | G_14-1-03-1-01-00-2-059 | 0 | нд | нд | нд | нд | нд | нд | нд | 0 | 0 | нд | нд
1.4. | Волх, Стр-во ТП (взамен ТП-183) в г. Волхов ЛО (15-1-03-1-01-00-2-0215) | G_15-1-03-1-01-00-2-0215 | 0 | нд | нд | нд | нд | нд | нд | нд | 0 | 0 | нд | нд
1.4. | Волх, Стр-во ТП (взамен ТП-30) (14-1-03-1-01-00-2-057) | G_14-1-03-1-01-00-2-057 | 0 | нд | нд | нд | нд | нд | нд | нд | 0 | 0 | нд | нд
1.4. | Волх, Стр-во ТП (взамен ТП-41) в г.Волхов ЛО (14-1-03-0-01-04-2-058) | G_14-1-03-0-01-04-2-058 | 0 | нд | нд | нд | нд | нд | нд | нд | 0 | 0 | нд | нд
1.4. | Волх, Стр-во ТП (взамен ТП-797) (14-1-03-1-01-00-1-054) | G_14-1-03-1-01-00-1-054 | 0 | нд | нд | нд | нд | нд | нд | нд | 0 | 0 | нд | нд
1.4. | Тихв, Стр-во РП-500 в г.Тихвин (13-1-20-1-01-00-2-130) | G_13-1-20-1-01-00-2-130 | нд | нд | нд | нд | нд | нд | нд | нд | 0 | 0 | нд | нд
1.4. | Тихв, Стр-во БКТП-91-Н взамен существующей ТП-91 (12-1-20-1-01-00-2-144) | G_12-1-20-1-01-00-2-144 | 0 | нд | нд | нд | нд | нд | нд | нд | 0 | 0 | нд | нд
1.4. | Тихв, Стр-во КТП 10/0,4 кВ вместо ТП-34 (13-1-20-1-01-00-2-128) | G_13-1-20-1-01-00-2-128 | 0 | нд | нд | нд | нд | нд | нд | нд | 0 | 0 | нд | нд
1.4. | Тихв, Стр-во КТП-27Н в г. Тихвин ЛО (13-1-20-1-01-00-2-127) | G_13-1-20-1-01-00-2-127 | 0 | нд | нд | нд | нд | нд | нд | нд | 0 | 0 | нд | нд
1.4. | Тихв, Стр-во МТП 6/0,4 кВ на ул. Гузеевская в г. Пикалево ЛО (14-1-20-1-01-00-2-102) | G_14-1-20-1-01-00-2-102 | 0 | нд | нд | нд | нд | нд | нд | нд | 0 | 0 | нд | нд
1.4. | Тихв, Стр-во МТП 6/0,4 кВ на ул. Поселковая г. Пикалево ЛО (13-1-20-1-01-00-2-132) | G_13-1-20-1-01-00-2-132 | 0 | нд | нд | нд | нд | нд | нд | нд | 0 | 0 | нд | нд
1.4. | Тихв, Стр-во новой РП-10кВ (13-1-20-1-01-00-2-129) | G_13-1-20-1-01-00-2-129 | нд | нд | нд | нд | нд | нд | нд | нд | 0 | 0 | нд | нд
1.4. | Тихв, Стр-во СТП 6 кВ в д. Гузеево, г. Пикалево (13-1-20-1-01-00-2-131) | G_13-1-20-1-01-00-2-131 | 0 | нд | нд | нд | нд | нд | нд | нд | 0 | 0 | нд | нд
1.4. | Тихв, Стр-во СТП 6/0,4кВ "Сосновка" (14-1-20-1-01-00-2-076) | G_14-1-20-1-01-00-2-076 | 0 | нд | нд | нд | нд | нд | нд | нд | 0 | 0 | нд | нд
1.4. | Тихв, Стр-во ТП-10 в г.Тихвин ЛО (16-1-20-1-01-00-2-0239) | G_16-1-20-1-01-00-2-0239 | 0 | нд | нд | нд | нд | нд | нд | нд | 0 | 0 | нд | нд
1.4. | Тихв, Стр-во ТП-42-КТП-10/0,4 кВ г. Тихвин ЛО (14-1-20-1-01-00-2-079) | G_14-1-20-1-01-00-2-079 | 0 | нд | нд | нд | нд | нд | нд | нд | 0 | 0 | нд | нд
1.4. | Тихв, Стр-во ТП-6-КТП-10/0,4 кВ г. Тихвин ЛО (14-1-20-1-01-00-2-078) | G_14-1-20-1-01-00-2-078 | 0 | нд | нд | нд | нд | нд | нд | нд | 0 | 0 | нд | нд
1.4. | Тихв, Стр-во ТП-7 10/0,4кВ (15-1-20-1-01-00-2-0261) | G_15-1-20-1-01-00-2-0261 | 0 | нд | нд | нд | нд | нд | нд | нд | 0 | 0 | нд | нд
1.4. | Всев, Стр-во РТП 6 кВ в п.Кузьмоловский (13-1-04-1-01-00-2-136) | G_13-1-04-1-01-00-2-136 | 0 | нд | нд | нд | нд | нд | нд | нд | 0 | 0 | нд | нд
1.4. | Выб, Стр-во БКТП 250/6/0,4 кВ на ул. Шестакова (13-1-05-1-01-00-2-160) | G_13-1-05-1-01-00-2-160 | 0 | нд | нд | нд | нд | нд | нд | нд | 0 | 0 | нд | нд
1.4. | Выб, Стр-во БКТП в г. Выборг ЛО (14-1-05-0-01-04-2-064) | G_14-1-05-0-01-04-2-064 | 0 | нд | нд | нд | нд | нд | нд | нд | 0 | 0 | нд | нд
1.4. | Выб, Стр-во БКТП взамен ТП-23 в г. Светогорск Выборгского района ЛО (15-1-05-0-01-04-2-0127) | G_15-1-05-0-01-04-2-0127 | 0 | нд | нд | нд | нд | нд | нд | нд | 0 | 0 | нд | нд
1.4. | Выб, Стр-во БКТП-10/0,4 кВ рядом с ТП-59 в г.Выборг (12-1-05-1-01-00-2-113) | G_12-1-05-1-01-00-2-113 | 0 | нд | нд | нд | нд | нд | нд | нд | 0 | 0 | нд | нд
1.4. | Выб, Стр-во КТП рядом с ТП-1 в г.Каменногорск (12-1-05-1-01-00-2-175) | G_12-1-05-1-01-00-2-175 | 0 | нд | нд | нд | нд | нд | нд | нд | 0 | 0 | нд | нд
1.4. | Выб, Стр-во КТП рядом с ТП-8 в г.Каменногорск (12-1-05-1-01-00-2-176) | G_12-1-05-1-01-00-2-176 | 0 | нд | нд | нд | нд | нд | нд | нд | 0 | 0 | нд | нд
1.4. | Выб, Стр-во СТП на 100 кВА на ул. Орудийная (13-1-05-1-01-00-2-172) | G_13-1-05-1-01-00-2-172 | 0 | нд | нд | нд | нд | нд | нд | нд | 0 | 0 | нд | нд
1.4. | Гатч, Стр-во КТП на пересечении Гатчинского шоссе и ул. Вербной, п. Тайцы, Гатчинский муниципальный р-н (12-1-06-1-01-00-2-165) | G_12-1-06-1-01-00-2-165 | 0 | нд | нд | нд | нд | нд | нд | нд | 0 | 0 | нд | нд
1.4. | Гатч, Стр-во КТП-250/6 по улице Капитана Желтова в районе дома №19 п.Тайцы (14-1-06-1-01-00-2-066) | G_14-1-06-1-01-00-2-066 | 0 | нд | нд | нд | нд | нд | нд | нд | 0 | 0 | нд | нд
1.4. | Кинг, Стр-во КТП-10/0,4кВ (16-1-08-1-01-00-1-0758) | H_16-1-08-1-01-00-1-0758 | 0 | нд | нд | нд | нд | нд | нд | нд | 0 | 0 | нд | нд
1.4. | Кинг, Стр-во КТП-160/10/0,4 кВ в мкр. Заречье г. Кингисепп ЛО (16-1-08-1-01-00-1-0074) | G_16-1-08-1-01-00-1-0074 | 0 | нд | нд | нд | нд | нд | нд | нд | 0 | 0 | нд | нд
1.4. | Кинг, Стр-во КТП-250/10/0,4 кВ в г. Кингисепп ЛО (15-1-08-1-01-00-1-0222) | G_15-1-08-1-01-00-1-0222 | 0 | нд | нд | нд | нд | нд | нд | нд | 0 | 0 | нд | нд
1.4. | Кириш, Стр-во РП-7 (15-1-09-1-01-00-2-0228) | G_15-1-09-1-01-00-2-0228 | 0 | нд | нд | нд | нд | нд | нд | нд | 0 | 0 | нд | нд
1.4. | Кириш, Стр-во ТП-1 (15-1-09-1-01-00-2-0227) | G_15-1-09-1-01-00-2-0227 | 0 | нд | нд | нд | нд | нд | нд | нд | 0 | 0 | нд | нд
1.4. | Кириш, Стр-во ТП-12Н (13-1-09-1-01-00-2-051) | G_13-1-09-1-01-00-2-051 | 0 | нд | нд | нд | нд | нд | нд | нд | 0 | 0 | нд | нд
1.4. | Кириш, Стр-во ТП-33Н г.Кириши (12-1-09-1-01-00-2-119) | G_12-1-09-1-01-00-2-119 | 0 | нд | нд | нд | нд | нд | нд | нд | 0 | 0 | нд | нд
1.4. | Кириш, Стр-во трансформаторной подстанции ТП-15Н (14-1-09-1-01-00-2-051) | H_14-1-09-1-01-00-2-051 | 0 | нд | нд | нд | нд | нд | нд | нд | 0 | 0 | нд | нд
1.4. | Кириш, Стр-во трансформаторной подстанции ТП-72Н (13-1-09-1-01-00-2-052) | G_13-1-09-1-01-00-2-052 | 0 | нд | нд | нд | нд | нд | нд | нд | 0 | 0 | нд | нд
1.4. | Киров, Стр-во КТП "Строитель" (16-1-10-1-01-00-2-0221) | G_16-1-10-1-01-00-2-0221 | 0 | нд | нд | нд | нд | нд | нд | нд | 0 | 0 | нд | нд
1.4. | Киров, Стр-во КТП 2х400 кВА вместо ТП-719 г. Кировск ЛО (13-1-10-1-01-00-2-099) | G_13-1-10-1-01-00-2-099 | 0 | нд | нд | нд | нд | нд | нд | нд | 0 | 0 | нд | нд
1.4. | Киров, Стр-во КТП-100кВА 10/0,4 (Н-8) согласно проекта перспективного развития по ул.Дзержинского (Назия) (14-1-10-1-01-00-2-069) | G_14-1-10-1-01-00-2-069 | 0 | нд | нд | нд | нд | нд | нд | нд | 0 | 0 | нд | нд
1.4. | Киров, Стр-во КТП-2х250 10/0,4(Н-3) г. Кировск ЛО (13-1-10-1-01-00-2-101) | G_13-1-10-1-01-00-2-101 | 0 | нд | нд | нд | нд | нд | нд | нд | 0 | 0 | нд | нд
1.4. | Киров, Стр-во КТП-51 в п. Ульяновка Тосненского района ЛО (16-1-10-1-01-00-2-0224) | G_16-1-10-1-01-00-2-0224 | 0 | нд | нд | нд | нд | нд | нд | нд | 0 | 0 | нд | нд
1.4. | Киров, Стр-во МТП 100/6/0,4 кВ г. Кировск ЛО (13-1-10-1-01-00-2-182) | G_13-1-10-1-01-00-2-182 | 0 | нд | нд | нд | нд | нд | нд | нд | 0 | 0 | нд | нд
1.4. | Киров, Стр-во МТП 160/10/0,4 кВ г. Кировск ЛО (13-1-10-1-01-00-2-174) | G_13-1-10-1-01-00-2-174 | 0 | нд | нд | нд | нд | нд | нд | нд | 0 | 0 | нд | нд
1.4. | Киров, Стр-во МТП 63/6/0,4 кВ г. Кировск ЛО (13-1-10-1-01-00-2-181) | G_13-1-10-1-01-00-2-181 | 0 | нд | нд | нд | нд | нд | нд | нд | 0 | 0 | нд | нд
1.4. | Киров, Стр-во СТП-10/0,4 кВ в районе опоры № 2 ВЛ-10 кВ фидера № 03 ПС-728 в г. Кировск ЛО (15-1-10-1-01-00-2-0591) | G_15-1-10-1-01-00-2-0591 | 0 | нд | нд | нд | нд | нд | нд | нд | 0 | 0 | нд | нд
1.4. | Киров, Стр-во ТП-3822 в п. Назия Кировского района ЛО (16-1-10-1-01-00-2-0222) | G_16-1-10-1-01-00-2-0222 | 0 | нд | нд | нд | нд | нд | нд | нд | 0 | 0 | нд | нд
1.4. | Киров, Стр-во ТП-3823 в п. Назия Кировского района ЛО (16-1-10-1-01-00-2-0223) | G_16-1-10-1-01-00-2-0223 | 0 | нд | нд | нд | нд | нд | нд | нд | 0 | 0 | нд | нд
1.4. | ЛодП, Стр-во ТП №20 (Н) в районе ул. Титова, дом 135 г. Лодейное Поле ЛО (15-1-12-1-01-00-2-0247) | G_15-1-12-1-01-00-2-0247 | 0 | нд | нд | нд | нд | нд | нд | нд | 0 | 0 | нд | нд
1.4. | ЛодП, Стр-во ТП-22 (13-1-12-1-01-00-2-110) | G_13-1-12-1-01-00-2-110 | 0 | нд | нд | нд | нд | нд | нд | нд | 0 | 0 | нд | нд
1.4. | ЛодП, Стр-во ТП-23 (16-1-12-1-01-00-1-0080) | G_16-1-12-1-01-00-1-0080 | 0 | нд | нд | нд | нд | нд | нд | нд | 0 | 0 | нд | нд
1.4. | Луга, Стр-во КТП, ул.Киевская (13-1-13-1-01-00-2-089) | G_13-1-13-1-01-00-2-089 | 0 | нд | нд | нд | нд | нд | нд | нд | 0 | 0 | нд | нд
1.4. | Луга, Стр-во КТП, ул.Наплотинская (13-1-13-1-01-00-2-090) | G_13-1-13-1-01-00-2-090 | 0 | нд | нд | нд | нд | нд | нд | нд | 0 | 0 | нд | нд
1.4. | Луга, Стр-во КТП-Т п.Толмачево ул.Вокзальная (в т.ч. Система АСКУЭЭ) (12-1-13-1-01-00-2-129) | G_12-1-13-1-01-00-2-129 | 0 | нд | нд | нд | нд | нд | нд | нд | 0 | 0 | нд | нд
1.4. | Луга, Стр-во Новой 2КТП 10/0,4 кВ по адресу: Ленинградская область, Лужский р-н. г. Луга пр. Володарского "Лангина гора" (12-1-13-1-01-00-2-128) | G_12-1-13-1-01-00-2-128 | 0 | нд | нд | нд | нд | нд | нд | нд | 0 | 0 | нд | нд
1.4. | Луга, Стр-во РП № 134 в г. Луга ЛО (15-1-13-1-01-00-2-0245) | G_15-1-13-1-01-00-2-0245 | нд | нд | нд | нд | нд | нд | нд | нд | 0 | 0 | нд | нд
1.4. | Подп, Стр-во КТП-3-18 в г. Подпорожье ЛО (15-1-15-1-01-00-1-0250) | G_15-1-15-1-01-00-1-0250 | 0 | нд | нд | нд | нд | нд | нд | нд | 0 | 0 | нд | нд
1.4. | Подп, Стр-во СТП мощностью 1х63 кВА в пос. Курба в г. Подпорожье ЛО (15-1-15-1-01-00-2-0249) | G_15-1-15-1-01-00-2-0249 | 0 | нд | нд | нд | нд | нд | нд | нд | 0 | 0 | нд | нд
1.4. | Приг, Стр-во новой ТП рядом с ТП-2 в п. Заводской Всеволожского района ЛО (15-1-17-1-01-00-2-0387) | G_15-1-17-1-01-00-2-0387 | 0 | нд | нд | нд | нд | нд | нд | нд | 0 | 0 | нд | нд
1.4. | Слан, Стр-во БКРТП-2х160/6/0,4 кВ в г. Сланцы ЛО (13-1-18-1-01-00-2-186) | G_13-1-18-1-01-00-2-186 | 0 | нд | нд | нд | нд | нд | нд | нд | 0 | 0 | нд | нд
1.4. | СосБ, Стр-во КТПН-250/10/0,4 кВ (ТП СП-2) в д. Керново Копорского СП Ломоносовского района ЛО (12-1-19-1-01-00-2-141) | G_12-1-19-1-01-00-2-141 | 0 | нд | нд | нд | нд | нд | нд | нд | 0 | 0 | нд | нд
1.4. | СосБ, Стр-во РП 10кВ РП-2 (12-1-19-1-01-00-2-140) | G_12-1-19-1-01-00-2-140 | 0 | нд | нд | нд | нд | нд | нд | нд | 0 | 0 | нд | нд
1.4. | СосБ, Стр-во ТП 1-1н (15-1-19-1-01-00-2-0257) | G_15-1-19-1-01-00-2-0257 | 0 | нд | нд | нд | нд | нд | нд | нд | 0 | 0 | нд | нд
1.4. | СосБ, Стр-во ТП 3-3н (15-1-19-1-01-00-2-0258) | G_15-1-19-1-01-00-2-0258 | 0 | нд | нд | нд | нд | нд | нд | нд | 0 | 0 | нд | нд
1.4. | СосБ, Стр-во ТП СП-6 в Ломоносовском районе ЛО (12-1-19-1-01-00-2-142) | G_12-1-19-1-01-00-2-142 | 0 | нд | нд | нд | нд | нд | нд | нд | 0 | 0 | нд | нд
1.4. | Тосно, Стр-во КТПн 6/0,4 кВ в г.Никольское (13-1-21-1-01-00-2-046) | G_13-1-21-1-01-00-2-046 | 0 | нд | нд | нд | нд | нд | нд | нд | 0 | 0 | нд | нд
1.4. | Тосно, Стр-во МТП-160 кВА на пересечении 15- улицы и проезда между 14 и 15 улицами в п. Ульяновка Тосненского р-а (15-1-21-1-01-00-2-0263) | G_15-1-21-1-01-00-2-0263 | 0 | нд | нд | нд | нд | нд | нд | нд | 0 | 0 | нд | нд
1.4. | Тосно, Стр-во МТП-160 кВА на ул. Зеленая в п. Ульяновка (12-1-21-1-01-00-2-186) | G_12-1-21-1-01-00-2-186 | 0 | нд | нд | нд | нд | нд | нд | нд | 0 | 0 | нд | нд
1.4. | Тосно, Стр-во СТП 100 кВА на Ульяновской дорожке, п.Ульяновка (13-1-21-1-01-00-2-197) | G_13-1-21-1-01-00-2-197 | 0 | нд | нд | нд | нд | нд | нд | нд | 0 | 0 | нд | нд
1.4. | Тосно, Стр-во СТП 100 кВА по Ульяновскому шоссе(13-1-21-1-01-00-2-198) | G_13-1-21-1-01-00-2-198 | 0 | нд | нд | нд | нд | нд | нд | нд | 0 | 0 | нд | нд
1.4. | Тосно, Стр-во СТП 100 кВА ул.Куйбышева (13-1-21-1-01-00-2-195) | G_13-1-21-1-01-00-2-195 | 0 | нд | нд | нд | нд | нд | нд | нд | 0 | 0 | нд | нд
1.4. | Шлис, Стр-во 2БКТП 6-10/0,4 кВ (6-Н) (12-1-22-1-01-00-2-191) | G_12-1-22-1-01-00-2-191 | 0 | нд | нд | нд | нд | нд | нд | нд | 0 | 0 | нд | нд
1.4. | Выб, Стр-во БКТП № 1 в г. Высоцке (11-05-05-20) | G_11-05-05-20 | 0 | нд | нд | нд | нд | нд | нд | нд | 0 | 0 | нд | нд
1.4. | Киров, РК КТП (11-10-02-20) | G_11-10-02-20 | 0 | нд | нд | нд | нд | 0 | нд | нд | 0 | 0 | нд | нд
1.4. | Киров, Стр-во МТП 100 кВА в п.Назия (11-10-03-20) | G_11-10-03-20 | 0 | нд | нд | нд | нд | нд | нд | нд | 0 | 0 | нд | нд
1.4. | Тосно, Стр-во БРТП 10/0,4 кВ (09-21-12-20) | G_09-21-12-20 | 0 | нд | нд | нд | нд | нд | нд | нд | 0 | 0 | нд | нд
1.4. | Тосно, Стр-во МТП-160/6/0,4 кВ в п.Ульяновка (11-21-09-20) | G_11-21-09-20 | 0 | нд | нд | нд | нд | нд | нд | нд | 0 | 0 | нд | нд
1.4. | Тосно, Cтр-во БКТП 6/0,4 (взамен ТП-7инв.№16054) (10-21-05-25 ПИР и СМР) | G_10-21-05-25 | 0 | нд | нд | нд | нд | нд | нд | нд | 0 | 0 | нд | нд
1.4. | Всев, Стр-во БРТП 2х630 кВА в г. Всеволожск (11-04-04-20) | G_11-04-04-20 | 0 | нд | нд | нд | нд | нд | нд | нд | 0 | 0 | нд | нд
1.4. | Тихв, Стр-во новой КТП рядом с существующей КТП-51 в г.Тихвин (11-20-04-24) | G_11-20-04-24 | 0 | нд | нд | нд | нд | нд | нд | нд | 0 | 0 | нд | нд
1.4. | Кириш, Стр-во ТП-22 г. Кириши (11-09-02-20) | G_11-09-02-20 | 0 | нд | нд | нд | нд | нд | нд | нд | 0 | 0 | нд | нд
1.4. | Выб, Стр-во «БКРТП-10 кВ в районе ул. Победы/ ул. Кирова в г. Светогорск, Выборгский района, ЛО» (17-1-05-1-01-00-2-0318) | H_17-1-05-1-01-00-2-0318 | 0 | нд | нд | нд | нд | нд | нд | нд | 0 | 0 | нд | нд
1.4. | Тихв, Стр-во РП-700 в г. Тихвин ЛО (17-1-20-1-08-00-2-0390) | H_17-1-20-1-08-00-2-0390 | нд | нд | нд | нд | нд | нд | нд | нд | 0 | 0 | нд | нд
1.4. | Подп, Стр-во ГКТП №36аН (взамен инв. № 150000391) (17-1-20-1-01-00-1-0342) | H_17-1-20-1-01-00-1-0342 | 0 | нд | нд | нд | нд | нд | нд | нд | 0 | 0 | нд | нд
1.4. | Гатч, Стр-во ЛЭП-10 кВ от ПС "Юбилейная" до ТП-30 в п. Сиверский, Гачтинского района, ЛО (18-1-06-1-01-00-2-0368) | I_18-1-06-1-01-00-2-0368 | нд | нд | 4 | нд | нд | нд | нд | нд | 0 | 0 | нд | нд
1.4. | Гатч, Стр-во ЛЭП-10 кВ от ТП-30 дл РП-1 в п. Сиверский, Гатчинского района, ЛО (18-1-06-1-01-00-2-0259) | I_18-1-06-1-01-00-2-0259 | нд | нд | 1 | нд | нд | нд | нд | нд | 0 | 0 | нд | нд
1.4. | Гатч, Стр-во ЛЭП-10 кВ от ТП-30 до ТП-67 в п. Сиверский, Гатчинского района, ЛО. (18-1-06-1-01-04-2-0258) | I_18-1-06-1-01-04-2-0258 | нд | нд | 1 | нд | нд | нд | нд | нд | 0 | 0 | нд | нд
1.4. | Гатч, Стр-во ЛЭП-10 кВ от ТП-39 до ТП-69 в п. Сиверский, Гатчинского района, ЛО (18-1-06-1-01-00-2-0260) | I_18-1-06-1-01-00-2-0260 | нд | нд | 0 | нд | нд | нд | нд | нд | 0 | 0 | нд | нд
1.4. | Выб, Стр-во КЛ-10 кВ от БКТП-59 до ТП-128 в г. Выборг ЛО (17-1-05-1-01-00-2-0994) | I_17-1-05-1-01-00-2-0994 | нд | нд | 0 | нд | нд | нд | нд | нд | 0 | 0 | нд | нд
1.4. | Выб, Стр-во КЛ-0,4 кВ от БКТП-59 до ШРН-566 в г. Выборг ЛО (17-1-05-1-01-00-2-1046) | I_17-1-05-1-01-00-2-1046 | нд | нд | 0 | нд | нд | нд | нд | нд | 0 | 0 | нд | нд
1.4. | Выб, Стр-во КВЛ-10 кВ от оп. № 107 ф.26-09/10 до проектируемой разделительной ТП-10/6 кВ в г. Выборг Выборгского района ЛО (18-1-05-1-01-00-2-0028) | I_18-1-05-1-01-00-2-0028 | нд | нд | 1.1 | нд | нд | нд | нд | нд | 0 | 0 | нд | нд
1.4. | ЛодП, Стр-во КЛ-0,4 кВ от ТП-44 до ВРУ ул. Гагарина д.12 г. Лодейное Поле ЛО (взамен инв. № 120000542) (17-1-20-1-01-00-2-0343) | H_17-1-20-1-01-00-2-0343 | нд | нд | 0.27 | нд | нд | нд | нд | нд | 0 | 0 | нд | нд
1.4. | ЛодП, Стр-во КЛ-0,4 кВ от ТП-68 до ВРУ ул. Гагарина д. 7 г. Лодейное Поле ЛО (взамен инв. № 120000646) (17-1-20-1-01-00-2-0344) | H_17-1-20-1-01-00-2-0344 | нд | нд | 0.11 | нд | нд | нд | нд | нд | 0 | 0 | нд | нд
1.4. | Выб, Стр-во КВЛ-10 кВ от ПС " Приморская" фидер № 09 в г. Приморск, Выборгского района ЛО (18-1-05-1-01-00-2-0027) | I_18-1-05-1-01-00-2-0027 | нд | нд | 1.79 | нд | нд | нд | нд | нд | 0 | 0 | нд | нд
1.4. | Выб, Стр-во КЛ 6 кВ, ТП-6 в г. Выборг, Выборгский район ЛО (18-1-05-1-01-00-2-0085) | I_18-1-05-1-01-00-2-0085 | нд | нд | 0.78 | нд | нд | нд | нд | нд | 0 | 0 | нд | нд
1.4. | Выб, Стр-во разделительной ТП-10/6 кВ в г. Выборг Выборгский район ЛО (18-1-05-1-01-00-2-0034) | I_18-1-05-1-01-00-2-0034 | 1 | нд | нд | нд | нд | нд | нд | нд | 0 | 0 | нд | нд
1.4. | Тосно, Стр-во ТП-10/0,4/250 кВА. в районе 2-го Московского проезда в г.п. Ульяновка. (18-1-10-1-01-00-2-0109) | I_18-1-10-1-01-00-2-0109 | 0.25 | нд | нд | нд | нд | нд | нд | нд | 0 | 0 | нд | нд
1.4. | Киров, Стр-во строительство КТП взамен ТП-18 в п. Им. Морозова (18-1-10-1-01-00-2-0103) | I_18-1-10-1-01-00-2-0103 | 1.26 | нд | нд | нд | нд | нд | нд | нд | 0 | 0 | нд | нд
1.4. | Тихв, Стр-во КТП-225 10/0,4кВ в районе пер.Речной в г.Тихвин, ЛО (18-1-20-1-01-00-2-0037) | I_18-1-20-1-01-00-2-0037 | 0.1 | нд | нд | нд | нд | нд | нд | нд | 0 | 0 | нд | нд
1.4. | ЛодП, Стр-во КЛ-0,4 кВ от ТП-12 до пр. Ленина д. 47 в г. Лодейное Поле ЛО (17-1-20-1-01-00-2-0276) | H_17-1-20-1-01-00-2-0276 | нд | нд | 0.12 | нд | нд | нд | нд | нд | 0 | 0 | нд | нд
1.4. | ЛодП, Стр-во трансформаторной подстанции № 53н в г. Лодейное Поле ЛО (взамен инв. № 120000585, 120000221) (17-1-20-1-01-00-2-0317) | H_17-1-20-1-01-00-2-0317 | 0.25 | нд | нд | нд | нд | нд | нд | нд | 0 | 0 | нд | нд
1.4. | Тихв, Стр-во КЛ-10 кВ от ТП-30 до ТП-27 (инв.№200000214) в г.Тихвин, ЛО (18-1-20-1-01-00-2-0038) | I_18-1-20-1-01-00-2-0038 | нд | нд | 0.15 | нд | нд | нд | нд | нд | 0 | 0 | нд | нд
1.4. | Тихв, Стр-во участка КЛ-10 кВ от ТП-90 до ТП-93 в г. Тихвин (18-1-20-1-01-00-2-0035) | I_18-1-20-1-01-00-2-0035 | нд | нд | 0.1 | нд | нд | нд | нд | нд | 0 | 0 | нд | нд
1.4. | Тихв, Стр-во КЛ-10 кВ от ТП-99 до опоры №9 ВЛЗ-10 кВ в сторону РТП-37 г.Тихвин, ЛО (18-1-20-1-01-00-2-0030) | I_18-1-20-1-01-00-2-0030 | нд | нд | 0.15 | нд | нд | нд | нд | нд | 0 | 0 | нд | нд
1.4. | Тихв, Стр-во КЛ-10кВ от ТП-99 до ТП-92 в г.Тихвин, ЛО (18-1-20-1-01-00-2-0025) | I_18-1-20-1-01-00-2-0025 | нд | нд | 0.3 | нд | нд | нд | нд | нд | 0 | 0 | нд | нд
1.4. | Тосно, Стр-во КВЛ-10 кВ от ТП-13 п. Ульяновка до новой ТП-10/0,4/250 в районе 2-го Московского проезда (18-1-10-1-01-00-2-0033) | I_18-1-10-1-01-00-2-0033 | нд | нд | 0.6 | нд | нд | нд | нд | нд | 0 | 0 | нд | нд
1.4. | Киров, Стр-во строительство двух КЛ-0,4 кВ от ТП-18 в п.им.Морозова (18-1-10-1-01-00-2-0110) | I_18-1-10-1-01-00-2-0110 | нд | нд | 0.06 | нд | нд | нд | нд | нд | 0 | 0 | нд | нд
1.4. | Строительство КЛ-6 кВ от ТП-4к до ТП-3к, п. Кузьмоловский, Всеволожский р-н, ЛО | I_18-1-17-1-01-00-2-0857 | нд | нд | 0.25 | нд | нд | нд | нд | нд | 0 | 0 | нд | нд
1.4. | Строительство КЛ-6 кВ от ТП-4к до ТП-2к, п. Кузьмоловский, Всеволожский р-н, ЛО | I_18-1-17-1-01-00-2-0858 | нд | нд | 0.4 | нд | нд | нд | нд | нд | 0 | 0 | нд | нд
1.4. | Строительство КЛ-6 кВ от ТП-38 до ТП-9к, п. Кузьмоловский, Всеволожский р-н, ЛО | I_18-1-17-1-01-00-2-0859 | нд | нд | 0.25 | нд | нд | нд | нд | нд | 0 | 0 | нд | нд
1.4. | Строительство КЛ-6 кВ от РТП (проект) до ТП-1к, п. Кузьмоловский, Всеволожский р-н, ЛО | I_18-1-17-1-01-00-2-1018 | нд | нд | 0.6 | нд | нд | нд | нд | нд | 0 | 0 | нд | нд
1.4. | Строительство "Новая ТП вместо ТП-1к" п. Кузьмоловский, Всеволожский р-н, ЛО | I_18-1-17-1-01-00-2-1017 | 0.4 | нд | нд | нд | нд | нд | нд | нд | 0 | 0 | нд | нд
1.4. | Гатч, Стр-во ВЛ-6 кВ. Ф4 на участке от опоры на пересечении ул. Карьерная и ул. Песочная до ТП-15 в п. Тайцы (18-1-06-1-01-00-2-0768) | I_18-1-06-1-01-00-2-0768 | нд | нд | 2.185 | нд | нд | нд | нд | нд | 0 | 0 | нд | нд
1.4. | Гатч, Стр-во ВЛ-6 кВ Ф4 ПС "Тайцы" между ТП-15 и ТП-4 в п.Тайцы Гатчинского района (18-1-06-1-01-00-2-0769) | I_18-1-06-1-01-00-2-0769 | нд | нд | 1.1 | нд | нд | нд | нд | нд | 0 | 0 | нд | нд
1.4. | Выб, Стр-во ВЛ-0,4кВ от КТП-62, г. Приморск, ул. Вокзальная, Интернатский пер. (17-1-05-1-01-00-2-0265) | H_17-1-05-1-01-00-2-0265 | нд | нд | 0 | нд | нд | нд | нд | нд | 0 | 0 | нд | нд
1.4. | Выб, Стр-во "Двухцепная ВЛ 6-10 кВ от ПС "Калининская" (ф.01 и ф. 07) до ТП 176 г. Выборг, Выборгский р-н, ЛО" (взамен инв. № 050001935) (17-1-05-1-0 | H_17-1-05-1-01-00-2-0351 | нд | нд | 0 | нд | нд | нд | нд | нд | 0 | 0 | нд | нд
1.4. | Подп, Стр-во отпаечной ВЛЗ-10 кВ фидера 327-02 до СТП мощностью 1х100 кВА на ул. Клубной (17-1-20-1-01-00-2-0275) | H_17-1-20-1-01-00-2-0275 | нд | нд | 0 | нд | нд | нд | нд | нд | 0 | 0 | нд | нд
1.4. | Слан, Стр-во ВЛЗ-6кВ от ТП-203 до ТП-18 (17-1-08-1-01-00-1-0338) | H_17-1-08-1-01-00-1-0338 | нд | нд | 0 | нд | нд | нд | нд | нд | 0 | 0 | нд | нд
1.4. | Выб, Стр-во "Кабельная линия 1кВ, ТП-6, Каменногорск г., Ленинградское ш,74, Выборгский р-н, ЛО" (взамен инв. № 050003418) (17-1-05-1-01-00-2-0353) | H_17-1-05-1-01-00-2-0353 | нд | нд | 0 | нд | нд | нд | нд | нд | 0 | 0 | нд | нд
1.4. | Подп, Стр-во КЛ-0,4 кВ от ТП-93 до ж/дома по ул.Больничная, д.19 (17-1-20-1-01-00-2-0263) | H_17-1-20-1-01-00-2-0263 | нд | нд | 0 | нд | нд | нд | нд | нд | 0 | 0 | нд | нд
1.4. | Выб, Стр-во КЛ-6 кВ от ТП-77до ТП-63 по ул. Островная (13-1-05-1-01-00-2-169) | Г_G_13-1-05-1-01-00-2-169 | нд | нд | 0 | нд | нд | нд | нд | нд | 0 | 0 | нд | нд
1.4. | Выб, Стр-во "Кабельная линия 10 кВ, ТП-19 - ТП-20, г. Светогорск, Выборгский р-н, ЛО" (взамен инв. № 050003216) (17-1-05-1-01-00-2-0334) | H_17-1-05-1-01-00-2-0334 | нд | нд | 0 | нд | нд | нд | нд | нд | 0 | 0 | нд | нд
1.4. | Выб, Стр-во "Кабельная линия 10кВ, ТП-23 - п/ст 35/10 ф.1, г. Приморск, Выборгский р-н, ЛО" (взамен инв. № 050002945) (17-1-05-1-01-00-2-0337) | H_17-1-05-1-01-00-2-0337 | нд | нд | 0 | нд | нд | нд | нд | нд | 0 | 0 | нд | нд
1.4. | Выб, Стр-во "Кабельная линия 10кВ, ТП-27 - п/ст 35/10 ф.3, г. Приморск, Выборгский район, ЛО" (взамен инв. №050002977) (17-1-05-1-01-00-2-0336) | H_17-1-05-1-01-00-2-0336 | нд | нд | 0 | нд | нд | нд | нд | нд | 0 | 0 | нд | нд
1.4. | Выб, Стр-во "Кабельная линия 10кВ, ТП-27 - ТП 30, г. Приморск, Выборгский р-н, ЛО" (взамен инв. № 050002978) (17-1-05-1-01-00-2-0335) | H_17-1-05-1-01-00-2-0335 | нд | нд | 0 | нд | нд | нд | нд | нд | 0 | 0 | нд | нд
1.4. | Подп, Стр-во КЛ-6 кВ фид. 201-06 от ГКТП-71 до ТП-49 (взамен инв. № 150000292) (17-1-20-1-01-04-2-0333) | H_17-1-20-1-01-04-2-0333 | нд | нд | 0 | нд | нд | нд | нд | нд | 0 | 0 | нд | нд
1.4. | Подп, Стр-во ГКТП-56н (взамен ивн. № 150000273) (17-1-20-1-01-00-1-0267) | H_17-1-20-1-01-00-1-0267 | 0 | нд | нд | нд | нд | нд | нд | нд | 0 | 0 | нд | нд
1.4. | Подп, Стр-во СТП на ул. Клубной (17-1-20-1-01-00-2-0192) | H_17-1-20-1-01-00-2-0192 | 0 | нд | нд | нд | нд | нд | нд | нд | 0 | 0 | нд | нд
1.4. | Тихв, Стр-во участка ВЛИ-0,4 кВ от ТП-50 в г. Тихвин ЛО (17-1-20-1-01-00-2-0229) | H_17-1-20-1-01-00-2-0229 | нд | нд | 0 | нд | нд | нд | нд | нд | 0 | 0 | нд | нд
1.4. | Тихв, Стр-во ВЛЗ-10 кВ от оп.77 до оп.82 ф. 143-29 в г. Тихвин ЛО (17-1-20-1-01-00-2-0230) | H_17-1-20-1-01-00-2-0230 | нд | нд | 0 | нд | нд | нд | нд | нд | 0 | 0 | нд | нд
1.4. | СосБ, Стр-во КЛ-10 кВ ТП-328 -ТП-300 (16-1-19-1-01-00-2-0232) | G_16-1-19-1-01-00-2-0232 | нд | нд | 0 | нд | нд | нд | нд | нд | 0 | 0 | нд | нд
1.4. | Тихв, Стр-во ТП-50 кВ взамен существующей в г. Тихвин ЛО (инв. № 200000448) (17-1-20-1-01-00-2-0231) | H_17-1-20-1-01-00-2-0231 | 0 | нд | нд | нд | нд | нд | нд | нд | 0 | 0 | нд | нд
1.4. | Слан, Стр-во ВЛЗ-0,4 кВ от проектируемой БКРТП до ВЛ-0,4 кВ - УО, гаражи в г. Сланцы ЛО (14-1-18-1-01-00-2-118) | G_14-1-18-1-01-00-2-118 | нд | нд | 0 | нд | нд | нд | нд | нд | 0 | 0 | нд | нд
1.4. | Слан, Стр-во ВЛЗ-6 кВ от проектируемой КЛ-6 кВ до ВЛ-6 кВ, фид. 14-10 в г. Сланцы ЛО (14-1-18-1-01-00-2-114) | G_14-1-18-1-01-00-2-114 | нд | нд | 0 | нд | нд | нд | нд | нд | 0 | 0 | нд | нд
1.4. | Приг, Стр-во КЛ-0,4 кВ от КР-1 до дома №4/16 в д. Янино Всеволожского р-на ЛО (15-1-17-1-01-00-2-0643) | G_15-1-17-1-01-00-2-0643 | нд | нд | 0 | нд | нд | нд | нд | нд | 0 | 0 | нд | нд
1.4. | Приг, Стр-во КЛ-0,4 кВ от КР-1 до дома №4/43 в д. Янино Всеволожского р-на ЛО (15-1-17-1-01-00-2-0644) | G_15-1-17-1-01-00-2-0644 | нд | нд | 0 | нд | нд | нд | нд | нд | 0 | 0 | нд | нд
1.4. | Слан, Стр-во КЛ-0,4 кВ от проектируемой БКРТП до насосной в г. Сланцы ЛО (14-1-18-1-01-00-2-113) | G_14-1-18-1-01-00-2-113 | нд | нд | 0 | нд | нд | нд | нд | нд | 0 | 0 | нд | нд
1.4. | СосБ, Стр-во ТП ГК-1н (16-1-19-1-01-00-2-0235) | G_16-1-19-1-01-00-2-0235 | 0 | нд | нд | нд | нд | нд | нд | нд | 0 | 0 | нд | нд
1.4. | СосБ, Стр-во ТП ГК-2н (16-1-19-1-01-00-2-0236) | G_16-1-19-1-01-00-2-0236 | 0 | нд | нд | нд | нд | нд | нд | нд | 0 | 0 | нд | нд
1.4. | Гатч, Строительство ВЛ-6кВ ПС "Дружная Горка" ф.1 от опоры №1 до ТП-8 | G_17-РК-06-13 | нд | нд | 0 | нд | нд | нд | нд | нд | 0 | 0 | нд | нд
Устройства охраны (Строительство)
1.4.0. | ЦА, Видеокамера на территории центрального офиса (16-1-00-3-05-04-2-0436) | G_16-1-00-3-05-04-2-0436 | нд | нд | нд | нд | нд | нд | нд | нд | 0 | 0 | нд | 0
1.4.0. | Система видеонаблюдения в производственной базе Промзона - 1 | G_15-1-06-1-12-04-2-0272 | нд | нд | нд | нд | нд | нд | нд | нд | 0 | 0 | нд | 0
1.4.0. | Видеонаблюдение на территории РП-11 | G_15-1-10-1-12-04-2-0274 | нд | нд | нд | нд | нд | нд | нд | нд | 0 | 0 | нд | 0
1.4.0. | Система видеонаблюдения на ПС-733 | G_15-1-10-1-12-04-2-0275 | нд | нд | нд | нд | нд | нд | нд | нд | 0 | 0 | нд | 0
1.4.0. | Система видеонаблюдения в помещениях и на территории АБК, ул.Титова д.135 | G_15-1-12-1-12-04-2-0280 | нд | нд | нд | нд | нд | нд | нд | нд | 0 | 0 | нд | 0
1.4.0. | Металлические откатные ворота при вздде на дворовую территори АБК | G_15-1-15-1-12-04-2-0281 | нд | нд | нд | нд | нд | нд | нд | нд | 0 | 0 | нд | 0
Прочее новое строительство
1.4.0. | Киров, Стр-во нового модульного здания АБК в г. Кировске ул. Ладожская д. 3 (18-1-10-1-11-00-2-0238) | I_18-1-10-1-11-00-2-0238 | нд | нд | нд | нд | нд | нд | нд | нд | 0 | 0 | нд | 14.0866
1.4.0. | Выб, Стр-во зданий гаражей со встроенными пом-ми участка № 7 РЭС "Северный" в г. Каменногорске Выборгского района ЛО (18-1-05-1-08-04-2-0944) | I_18-1-05-1-08-04-2-0944 | нд | нд | нд | нд | нд | нд | нд | нд | 0 | 0 | нд | 0
1.4.0. | Строительство здания участка № 6 РЭС "Северный" в г. Светогорске Выборгского района ЛО | I_18-1-05-1-01-04-2-0413 | нд | нд | нд | нд | нд | нд | нд | нд | 0 | 0 | нд | 14
1.4.0. | Строительство административно-бытового комплекса Северного филиала на ул. Советской г. Выборг ЛО | I_18-1-05-1-01-04-2-0414 | нд | нд | нд | нд | нд | нд | нд | нд | 0 | 0 | нд | 14
1.4. | Мероприятия по строительству в целях повышения качества и надежности электроснабжения в 2017-2019 гг. (амортизация) | H_Технический_2 | нд | нд | нд | нд | нд | нд | нд | нд | 0 | 0 | нд | нд
1.4. | Мероприятия по техническому перевооружению и реконструкции 2017-2019 гг. (тариф) | H_Технический_3 | нд | нд | нд | нд | нд | нд | нд | нд | 0 | 0 | нд | нд
1.5 | Покупка земельных участков для целей реализации инвестиционных проектов, всего, в том числе: |  | 0 | 0 | 0 | 0 | 0 | 0 | 0 | 0 | 0 | 0 | 0 | 0
1.5. | Всев, Земельный участок (17-1-17-3-05-04-2-0551) | H_17-1-17-3-05-04-2-0551 | нд | нд | нд | нд | нд | нд | нд | нд | 0 | 0 | нд | 0
1.5. | Земельный участок | G_13-1-04-4-05-04-2-085 | нд | нд | нд | нд | нд | нд | нд | нд | 0 | 0 | нд | 0
1.5. | Земельный участок | G_13-1-04-4-05-04-2-086 | нд | нд | нд | нд | нд | нд | нд | нд | 0 | 0 | нд | 0
1.5. | Земельный участок | G_15-1-17-4-05-04-2-0377 | нд | нд | нд | нд | нд | нд | нд | нд | 0 | 0 | нд | 0
1.5. | Земельный участок под размещение РТП | G_15-1-04-4-05-04-2-0449 | нд | нд | нд | нд | нд | нд | нд | нд | 0 | 0 | нд | 0
1.5. | Всев, Земельный участок во Всеволожском районе (площадь 786 квм) (14-1-04-4-05-04-2-041) | G_14-1-04-4-05-04-2-041 | нд | нд | нд | нд | нд | нд | нд | нд | 0 | 0 | нд | 0
1.5. | Всев, Земельный участок во Всеволожском районе (площадь 150 квм) (14-1-04-4-05-04-2-042) | G_14-1-04-4-05-04-2-042 | нд | нд | нд | нд | нд | нд | нд | нд | 0 | 0 | нд | 0
1.5. | Киров, Земельный участок (16-1-10-3-05-04-2-0296) | G_16-1-10-3-05-04-2-0296 | нд | нд | нд | нд | нд | нд | нд | нд | 0 | 0 | нд | 0
1.5. | Приг, Земельный участок (16-1-17-3-05-04-2-0284) | G_16-1-17-3-05-04-2-0284 | нд | нд | нд | нд | нд | нд | нд | нд | 0 | 0 | нд | 0
1.5. | Гатч, Приобретение Земельного участка в г. Гатчина (18-1-06-4-05-04-2-0239) | I_18-1-06-4-05-04-2-0239 | нд | нд | нд | нд | нд | нд | нд | нд | 0 | 0 | нд | 0
1.5. | Выб, Земельный участок в г. Светогорск (18-1-05-3-05-04-2-0401) | I_18-1-05-3-05-04-2-0401 | нд | нд | нд | нд | нд | нд | нд | нд | 0 | 0 | нд | 0
1.6 | Прочие инвестиционные проекты, всего, в том числе: |  | 0 | 0 | 0 | 0 | 0 | 0 | 0 | 0 | 0 | 0 | 5.1391 | 349.5427
Охранные, пожарные системы
1.6. | Выб, Оборудование ТП охранными сигнализациями | G_16-1-05-1-12-04-2-0419 | нд | нд | нд | нд | нд | нд | нд | нд | 0 | 0 | нд | 0
1.6. | Гатч, Оборудование ТП охранными сигнализациями | G_16-1-06-1-12-04-2-0420 | нд | нд | нд | нд | нд | нд | нд | нд | 0 | 0 | нд | 0
1.6. | Луга, Оборудование ТП охранными сигнализациями | G_16-1-13-1-12-04-2-0424 | нд | нд | нд | нд | нд | нд | нд | нд | 0 | 0 | нд | 0
1.6. | Кинг, Система охранной сигнализации в помещении центр-го распред. пункта №10 по адресу: ЛО, г.Кингисепп, Большой бульвар | G_16-1-08-1-12-04-2-0407 | нд | нд | нд | нд | нд | нд | нд | нд | 0 | 0 | нд | 0
1.6. | Кинг, Оборудование ТП охранными сигнализациями | G_16-1-08-1-12-04-2-0421 | нд | нд | нд | нд | нд | нд | нд | нд | 0 | 0 | нд | 0
1.6. | СосБ, Оборудование ТП охранными сигнализациями | G_16-1-19-1-12-04-2-0426 | нд | нд | нд | нд | нд | нд | нд | нд | 0 | 0 | нд | 0
1.6. | Пожарная сигнализация на производственной базе и в боксе ОВБ, г.Кировск | G_15-1-10-1-12-04-2-0273 | нд | нд | нд | нд | нд | нд | нд | нд | 0 | 0 | нд | 0
1.6. | Киров, Оборудование ТП охранными сигнализациями | G_16-1-10-1-12-04-2-0422 | нд | нд | нд | нд | нд | нд | нд | нд | 0 | 0 | нд | 0
1.6. | Система охранной сигнализации главного административного здания, автомобильных боксов, складов производственной базы, г. Луга | G_15-1-13-1-12-04-2-0278 | нд | нд | нд | нд | нд | нд | нд | нд | 0 | 0 | нд | 0
1.6. | Охранно-пожарноя сигнализция в помещениях склада и заправочного бокса Лод. Поле., ул.Титова д.135 | G_15-1-12-1-12-04-2-0279 | нд | нд | нд | нд | нд | нд | нд | нд | 0 | 0 | нд | 0
1.6. | Волх, Оборудование ТП охранными сигнализациями | G_16-1-03-1-12-04-2-0418 | нд | нд | нд | нд | нд | нд | нд | нд | 0 | 0 | нд | 0
1.6. | ЛодП, Оборудование ТП охранными сигнализациями | G_16-1-12-1-12-04-2-0423 | нд | нд | нд | нд | нд | нд | нд | нд | 0 | 0 | нд | 0
1.6. | Тихв, Оборудование ТП охранными сигнализациями | G_16-1-20-1-12-04-2-0427 | нд | нд | нд | нд | нд | нд | нд | нд | 0 | 0 | нд | 0
1.6. | ПС-559 "Новожилово" 100/10кВ- создание системы охранно-пожарной сигнализации | G_15-1-04-1-12-04-2-0268 | нд | нд | нд | нд | нд | нд | нд | нд | 0 | 0 | нд | 0
1.6. | ПС 35\10 Высоцкая - создание системы охранно-пожарной сигнализации | G_15-1-05-1-12-04-2-0269 | нд | нд | нд | нд | нд | нд | нд | нд | 0 | 0 | нд | 0
1.6. | ПС 35\10 Приморская - создание системы охранно-пожарной сигнализации | G_15-1-05-1-12-04-2-0270 | нд | нд | нд | нд | нд | нд | нд | нд | 0 | 0 | нд | 0
1.6. | Приг, Оборудование ТП охранными сигнализациями | G_16-1-17-1-12-04-2-0425 | нд | нд | нд | нд | нд | нд | нд | нд | 0 | 0 | нд | 0
1.6. | Киров, Охранная сигнализация в помещениях и автомобильных боксах АБК РЭС г. Отрадное (17-1-10-1-11-04-2-0242) | H_17-1-10-1-11-04-2-0242 | нд | нд | нд | нд | нд | нд | нд | нд | 0 | 0 | нд | 0
1.6. | Киров, Охранная сигнализация в помещ-х и автомобильных боксах РЭС г. Кировска (г. Шлиссельбург) (17-1-10-1-11-04-2-0243) | H_17-1-10-1-11-04-2-0243 | нд | нд | нд | нд | нд | нд | нд | нд | 0 | 0 | нд | 0
1.6. | Кинг, Установка сигнализации в подстанциях Западного филиала (17-1-08-1-11-04-2-0244) | H_17-1-08-1-11-04-2-0244 | нд | нд | нд | нд | нд | нд | нд | нд | 0 | 0 | нд | 0
1.6. | Выб, Установка сигнализаций на подстанциях Северного филиала (17-1-05-1-11-04-2-0245) | H_17-1-05-1-11-04-2-0245 | нд | нд | нд | нд | нд | нд | нд | нд | 0 | 0 | нд | 0
1.6. | Тихв, Установка сигнализаций на подстанциях Восточного филиала (17-1-20-1-11-04-2-0246) | H_17-1-20-1-11-04-2-0246 | нд | нд | нд | нд | нд | нд | нд | нд | 0 | 0 | нд | 0
1.6. | Гатч, Установка сигнализаций на подстанциях Южного филиала (17-1-06-1-11-04-2-0247) | H_17-1-06-1-11-04-2-0247 | нд | нд | нд | нд | нд | нд | нд | нд | 0 | 0 | нд | 0
1.6. | Всев, Установка сигнализаций на подстанциях Пригородного филиала (17-1-17-1-11-04-2-0248) | H_17-1-17-1-11-04-2-0248 | нд | нд | нд | нд | нд | нд | нд | нд | 0 | 0 | нд | 0
1.6. | Киров, Установка сигнализаций на подстанциях Центрального филиала (17-1-10-1-11-04-2-0249) | H_17-1-10-1-11-04-2-0249 | нд | нд | нд | нд | нд | нд | нд | нд | 0 | 0 | нд | 0
1.6. | Киров, РК Монтаж в помещении ОДС АБК г. Кировска пожарной сигнализации (17-1-10-0-11-04-2-0250) | H_17-1-10-0-11-04-2-0250 | нд | нд | нд | нд | нд | нд | нд | нд | 0 | 0 | нд | 0
1.6. | Киров, РК Установка доп. оборудования к системе АПС для передачи сигнала тревоги в ОДС филиала (17-1-10-0-11-04-2-0251) | H_17-1-10-0-11-04-2-0251 | нд | нд | нд | нд | нд | нд | нд | нд | 0 | 0 | нд | 0
1.6. | Киров, РК Установка доп. оборудования к системе АПС для передачи сигнала тревоги в ОДС филиала г. Отрадное (17-1-10-0-11-04-2-0255) | H_17-1-10-0-11-04-2-0255 | нд | нд | нд | нд | нд | нд | нд | нд | 0 | 0 | нд | 0
1.6. | ЦА, Видеокамера на территории центрального офиса (16-1-00-3-05-04-2-0436) | G_16-1-00-3-05-04-2-0436 | нд | нд | нд | нд | нд | нд | нд | нд | 0 | 0 | нд | 0
1.6. | Кириш, Установка охранно-пожарной сигнализации на подстанциях Восточного филиала (18-1-20-1-11-00-2-0114) | I_18-1-20-1-11-00-2-0114 | нд | нд | нд | нд | нд | нд | нд | нд | 0 | 0 | нд | 0
1.6. | Кинг, Установка Охранно-пожарной сигнализации на подстанциях Западного филиала (18-1-08-1-11-00-2-0115) | I_18-1-08-1-11-00-2-0115 | нд | нд | нд | нд | нд | нд | нд | нд | 0 | 0 | нд | 0
1.6. | Гатч, Установка Охранно-пожарной сигнализации на подстанциях Южного филиала (18-1-06-1-11-00-2-0116) | I_18-1-06-1-11-00-2-0116 | нд | нд | нд | нд | нд | нд | нд | нд | 0 | 0 | нд | 0
1.6. | Всев, Установка охранно-пожарных сигнализаций (18-1-17-1-11-00-2-0386) | I_18-1-17-1-11-00-2-0386 | нд | нд | нд | нд | нд | нд | нд | нд | 0 | 0 | нд | 0
1.6. | ЦА, Установка видеонаблюдения (18-1-00-1-11-00-2-0419) | I_18-1-00-1-11-00-2-0419 | нд | нд | нд | нд | нд | нд | нд | нд | 0 | 0 | нд | 0
ОС ИТ
1.6. | Выб, Система резервного электроснабжения (17-1-05-1-11-04-2-0065) | H_17-1-05-1-11-04-2-0065 | нд | нд | нд | нд | нд | нд | нд | нд | 0 | 0 | нд | 0
1.6. | Гатч, Система резервного электроснабжения (17-1-06-1-11-04-2-0054) | H_17-1-06-1-11-04-2-0054 | нд | нд | нд | нд | нд | нд | нд | нд | 0 | 0 | нд | 0
1.6. | Луга, Система резервного электроснабжения (17-1-06-1-11-04-2-0055) | H_17-1-06-1-11-04-2-0055 | нд | нд | нд | нд | нд | нд | нд | нд | 0 | 0 | нд | 0
1.6. | Кинг, Система резервного электроснабжения (17-1-08-1-11-04-2-0057) | H_17-1-08-1-11-04-2-0057 | нд | нд | нд | нд | нд | нд | нд | нд | 0 | 0 | нд | 0
1.6. | Слан, Система резервного электроснабжения (17-1-08-1-11-04-2-0059) | H_17-1-08-1-11-04-2-0059 | нд | нд | нд | нд | нд | нд | нд | нд | 0 | 0 | нд | 0
1.6. | СосБ, Система резервного электроснабжения (17-1-08-1-11-04-2-0060) | H_17-1-08-1-11-04-2-0060 | нд | нд | нд | нд | нд | нд | нд | нд | 0 | 0 | нд | 0
1.6. | Киров, Система резервного электроснабжения (17-1-10-1-11-04-2-0056) | H_17-1-10-1-11-04-2-0056 | нд | нд | нд | нд | нд | нд | нд | нд | 0 | 0 | нд | 0
1.6. | Тосно, Система резервного электроснабжения (17-1-10-1-11-04-2-0062) | H_17-1-10-1-11-04-2-0062 | нд | нд | нд | нд | нд | нд | нд | нд | 0 | 0 | нд | 0
1.6. | Бокс, Система резервного электроснабжения (17-1-20-1-11-04-2-0792) | H_17-1-20-1-11-04-2-0792 | нд | нд | нд | нд | нд | нд | нд | нд | 0 | 0 | нд | 0
1.6. | Всев, Система резервного электроснабжения (17-1-17-1-11-04-2-0063) | H_17-1-17-1-11-04-2-0063 | нд | нд | нд | нд | нд | нд | нд | нд | 0 | 0 | нд | 0
1.6. | Волх, Система резервного электроснабжения (17-1-20-1-11-04-2-0058) | H_17-1-20-1-11-04-2-0058 | нд | нд | нд | нд | нд | нд | нд | нд | 0 | 0 | нд | 0
1.6. | Бокс, Система резервного электроснабжения (17-1-20-1-11-04-2-0061) | H_17-1-20-1-11-04-2-0061 | нд | нд | нд | нд | нд | нд | нд | нд | 0 | 0 | нд | 0
1.6. | Тихв, Система резервного электроснабжения (17-1-20-1-11-04-2-0066) | H_17-1-20-1-11-04-2-0066 | нд | нд | нд | нд | нд | нд | нд | нд | 0 | 0 | нд | 0
1.6. | Кириш, Система резервного электроснабжения (17-1-20-1-11-04-2-0067) | H_17-1-20-1-11-04-2-0067 | нд | нд | нд | нд | нд | нд | нд | нд | 0 | 0 | нд | 0
1.6. | ЛодП, Систем резервного электроснабжения (17-1-20-1-11-04-2-0068) | H_17-1-20-1-11-04-2-0068 | нд | нд | нд | нд | нд | нд | нд | нд | 0 | 0 | нд | 0
1.6. | Подп, Система резервного электроснабжения (17-1-20-1-11-04-2-0069) | H_17-1-20-1-11-04-2-0069 | нд | нд | нд | нд | нд | нд | нд | нд | 0 | 0 | нд | 0
1.6. | ЦА, Дисковое хранилище для системы DLP (17-1-00-3-05-04-2-0098) | H_17-1-00-3-05-04-2-0098 | нд | нд | нд | нд | нд | нд | нд | нд | 0 | 0 | нд | 0
1.6. | Волх, Настенный кондиционер Lessar LS/LU-H09KJA2-WM (16-1-03-3-05-04-2-0262) | G_16-1-03-3-05-04-2-0262 | нд | нд | нд | нд | нд | нд | нд | нд | 0 | 0 | нд | 0
1.6. | Волх, Настенный кондиционер Lessar LS/LU-H09KJA2-WM (16-1-03-3-05-04-2-0264) | G_16-1-03-3-05-04-2-0264 | нд | нд | нд | нд | нд | нд | нд | нд | 0 | 0 | нд | 0
1.6. | Луга, кондиционер для сервера | G_15-1-13-3-05-04-2-0334 | нд | нд | нд | нд | нд | нд | нд | нд | 0 | 0 | нд | 0
1.6. | ЦА, Кондиционер в серверную (16-1-00-3-05-04-2-0317) | G_16-1-00-3-05-04-2-0317 | нд | нд | нд | нд | нд | нд | нд | нд | 0 | 0 | нд | 0
1.6. | ЦА, Кондиционер в серверную (16-1-00-3-05-04-2-0318) | G_16-1-00-3-05-04-2-0318 | нд | нд | нд | нд | нд | нд | нд | нд | 0 | 0 | нд | 0
1.6. | Гатч, Кондиционер Mitsubishi Electric MSZ-FH25VE (17-1-06-3-05-04-2-0235) | H_17-1-06-3-05-04-2-0235 | нд | нд | нд | нд | нд | нд | нд | нд | 0 | 0 | нд | 0
1.6. | Луга, Кондиционер General Fujitsu ASH 12U (Резерв) (17-1-06-3-05-04-2-0314) | H_17-1-06-3-05-04-2-0314 | нд | нд | нд | нд | нд | нд | нд | нд | 0 | 0 | нд | 0
1.6. | Луга, Кондиционер General Fujitsu ASH 12U (17-1-06-3-05-04-2-0315) | H_17-1-06-3-05-04-2-0315 | нд | нд | нд | нд | нд | нд | нд | нд | 0 | 0 | нд | 0
1.6. | Луга, Промышленные роутеры для организации каналов связи ТМ (16-1-13-3-05-04-2-0299) | G_16-1-13-3-05-04-2-0299 | нд | нд | нд | нд | нд | нд | нд | нд | 0 | 0 | 0 | нд
1.6. | ЦА, Сервер | G_15-1-00-3-05-04-2-0360 | нд | нд | нд | нд | нд | нд | нд | нд | 0 | 0 | нд | 0
1.6. | ЦА, Сервер | G_15-1-00-3-05-04-2-0361 | нд | нд | нд | нд | нд | нд | нд | нд | 0 | 0 | нд | 0
1.6. | Корпоративная сеть | G_12-1-00-3-05-04-2-161 | нд | нд | нд | нд | нд | нд | нд | нд | 0 | 0 | нд | 0
1.6. | Киров, Источник бесперебойного питания (ИБП) (17-1-10-3-05-04-2-0313) | H_17-1-10-3-05-04-2-0313 | нд | нд | нд | нд | нд | нд | нд | нд | 0 | 0 | нд | 0
1.6. | ЦА, Источник бесперебойного питания (17-1-00-3-05-04-2-0166) | H_17-1-00-3-05-04-2-0166 | нд | нд | нд | нд | нд | нд | нд | нд | 0 | 0 | нд | 0
1.6. | Выб, Источник бесперебойного питания (17-1-05-3-05-04-2-0114) | H_17-1-05-3-05-04-2-0114 | нд | нд | нд | нд | нд | нд | нд | нд | 0 | 0 | нд | 0
1.6. | Гатч, Проектор BENQ W1070+ (17-1-06-3-05-04-2-0307) | H_17-1-06-3-05-04-2-0307 | нд | нд | нд | нд | нд | нд | нд | нд | 0 | 0 | нд | 0
1.6. | ЦА, Спикерфон для ВКС (17-1-00-3-05-04-2-0102) | H_17-1-00-3-05-04-2-0102 | нд | нд | нд | нд | нд | нд | нд | нд | 0 | 0 | нд | 0
1.6. | ЦА, Комплекс серверного оборудования для АСУФХД (16-1-00-3-05-04-2-0335) | G_16-1-00-3-05-04-2-0335 | нд | нд | нд | нд | нд | нд | нд | нд | 0 | 0 | нд | 0
1.6. | Гатч, МФУ Xerox WorkCentre 7225 (17-1-06-3-05-04-2-0112) | H_17-1-06-3-05-04-2-0112 | нд | нд | нд | нд | нд | нд | нд | нд | 0 | 0 | нд | 0
1.6. | Гатч, Ноутбук HP OMEN15-ax009ur (X9Z89EA) (17-1-06-3-05-04-2-0308) | H_17-1-06-3-05-04-2-0308 | нд | нд | нд | нд | нд | нд | нд | нд | 0 | 0 | нд | 0
1.6. | Выб, Cisco 892sfp (17-1-05-3-05-04-2-0093) | H_17-1-05-3-05-04-2-0093 | нд | нд | нд | нд | нд | нд | нд | нд | 0 | 0 | нд | 0
1.6. | ЦА, iPad Pro 256GB (17-1-00-3-05-04-2-0089) | H_17-1-00-3-05-04-2-0089 | нд | нд | нд | нд | нд | нд | нд | нд | 0 | 0 | нд | 0
1.6. | ЦА, Cisco 892sfp (17-1-00-3-05-04-2-0094) | H_17-1-00-3-05-04-2-0094 | нд | нд | нд | нд | нд | нд | нд | нд | 0 | 0 | нд | 0
1.6. | ЦА, Источник бесперебойного питания (17-1-00-3-05-04-2-0097) | H_17-1-00-3-05-04-2-0097 | нд | нд | нд | нд | нд | нд | нд | нд | 0 | 0 | нд | 0
1.6. | ЦА, Франкировальная машина (17-1-00-3-05-04-2-0101) | H_17-1-00-3-05-04-2-0101 | нд | нд | нд | нд | нд | нд | нд | нд | 0 | 0 | нд | 0
1.6. | ЦА, Коммуникатор Cisco (17-1-00-3-05-04-2-0104) | H_17-1-00-3-05-04-2-0104 | нд | нд | нд | нд | нд | нд | нд | нд | 0 | 0 | нд | 0
1.6. | ЦА, Дисковая полка для СХД (17-1-00-3-05-04-2-0185) | H_17-1-00-3-05-04-2-0185 | нд | нд | нд | нд | нд | нд | нд | нд | 0 | 0 | нд | 0
1.6. | ЦА, Система для резервного копирования данных (17-1-00-3-05-04-2-0222) | H_17-1-00-3-05-04-2-0222 | нд | нд | нд | нд | нд | нд | нд | нд | 0 | 0 | нд | 0
1.6. | Киров, Ноутбук (17-1-10-3-05-04-2-0091) | H_17-1-10-3-05-04-2-0091 | нд | нд | нд | нд | нд | нд | нд | нд | 0 | 0 | нд | 0
1.6. | Всев, Cisco 892sfp (17-1-10-3-05-04-2-0103) | H_17-1-10-3-05-04-2-0103 | нд | нд | нд | нд | нд | нд | нд | нд | 0 | 0 | нд | 0
1.6. | ЛодП, Сервер контроллера домена (17-1-20-3-05-04-2-0085) | H_17-1-20-3-05-04-2-0085 | нд | нд | нд | нд | нд | нд | нд | нд | 0 | 0 | нд | 0
1.6. | Кинг, Сервер контроллера домена (17-1-08-3-05-04-2-0083) | H_17-1-08-3-05-04-2-0083 | нд | нд | нд | нд | нд | нд | нд | нд | 0 | 0 | нд | 0
1.6. | Приг, Сервер контроллера домена (17-1-17-3-05-04-2-0111) | H_17-1-17-3-05-04-2-0111 | нд | нд | нд | нд | нд | нд | нд | нд | 0 | 0 | нд | 0
1.6. | Выб, Сервер контроллера домена (17-1-05-3-05-04-2-0081) | H_17-1-05-3-05-04-2-0081 | нд | нд | нд | нд | нд | нд | нд | нд | 0 | 0 | нд | 0
1.6. | ЦА, Ультрабук (17-1-00-3-05-04-2-0086) | H_17-1-00-3-05-04-2-0086 | нд | нд | нд | нд | нд | нд | нд | нд | 0 | 0 | нд | 0
1.6. | ЦА, Ультрабук (17-1-00-3-05-04-2-0087) | H_17-1-00-3-05-04-2-0087 | нд | нд | нд | нд | нд | нд | нд | нд | 0 | 0 | нд | 0
1.6. | ЦА, Ноутбук (17-1-00-3-05-04-2-0088) | H_17-1-00-3-05-04-2-0088 | нд | нд | нд | нд | нд | нд | нд | нд | 0 | 0 | нд | 0
1.6. | ЦА, USB-коммутатор (17-1-00-3-05-04-2-0092) | H_17-1-00-3-05-04-2-0092 | нд | нд | нд | нд | нд | нд | нд | нд | 0 | 0 | нд | 0
1.6. | ЦА, Маршрутизатор для резервного ЦОД (17-1-00-3-05-04-2-0099) | H_17-1-00-3-05-04-2-0099 | нд | нд | нд | нд | нд | нд | нд | нд | 0 | 0 | нд | 0
1.6. | ЦА, Коммутатор для резервного ЦОД (17-1-00-3-05-04-2-0100) | H_17-1-00-3-05-04-2-0100 | нд | нд | нд | нд | нд | нд | нд | нд | 0 | 0 | нд | 0
1.6. | ЦА, Сервер контроллера домена (17-1-00-3-05-04-2-0106) | H_17-1-00-3-05-04-2-0106 | нд | нд | нд | нд | нд | нд | нд | нд | 0 | 0 | нд | 0
1.6. | ЦА, Сервер приложения АИИС КУЭ (17-1-00-3-05-04-2-0107) | H_17-1-00-3-05-04-2-0107 | нд | нд | нд | нд | нд | нд | нд | нд | 0 | 0 | нд | 0
1.6. | ЦА, Сервер ретрансляции телемеханики (17-1-00-3-05-04-2-0109) | H_17-1-00-3-05-04-2-0109 | нд | нд | нд | нд | нд | нд | нд | нд | 0 | 0 | нд | 0
1.6. | ЦА, Сервер ретрансляции телемеханики (17-1-00-3-05-04-2-0110) | H_17-1-00-3-05-04-2-0110 | нд | нд | нд | нд | нд | нд | нд | нд | 0 | 0 | нд | 0
1.6. | Киров, Сервер контроллера домена (17-1-10-3-05-04-2-0084) | H_17-1-10-3-05-04-2-0084 | нд | нд | нд | нд | нд | нд | нд | нд | 0 | 0 | нд | 0
1.6. | Гатч, Сервер контроллера домена (17-1-06-3-05-04-2-0082) | H_17-1-06-3-05-04-2-0082 | нд | нд | нд | нд | нд | нд | нд | нд | 0 | 0 | нд | 0
1.6. | ЛодП, Ноутбук с COM-портом (16-1-12-3-05-04-2-0277) | G_16-1-12-3-05-04-2-0277 | нд | нд | нд | нд | нд | нд | нд | нд | 0 | 0 | нд | 0
1.6. | Тихв, Xerox WorkCentre WC5325C_S (16-1-20-3-05-04-2-0268) | G_16-1-20-3-05-04-2-0268 | нд | нд | нд | нд | нд | нд | нд | нд | 0 | 0 | нд | 0
1.6. | ЦА, Ноутбук | G_15-1-00-3-05-04-2-0357 | нд | нд | нд | нд | нд | нд | нд | нд | 0 | 0 | нд | 0
1.6. | ЦА, Ноутбук | G_15-1-00-3-05-04-2-0356 | нд | нд | нд | нд | нд | нд | нд | нд | 0 | 0 | нд | 0
1.6. | Гатч, МФУ Xerox WC5325 (17-1-06-3-05-04-2-0080) | H_17-1-06-3-05-04-2-0080 | нд | нд | нд | нд | нд | нд | нд | нд | 0 | 0 | нд | 0
1.6. | Выб, Cisco 892sfp (17-1-05-3-05-04-2-0090) | H_17-1-05-3-05-04-2-0090 | нд | нд | нд | нд | нд | нд | нд | нд | 0 | 0 | нд | 0
1.6. | ЦА, Cisco 2960S (16-1-00-3-05-04-2-0265) | G_16-1-00-3-05-04-2-0265 | нд | нд | нд | нд | нд | нд | нд | нд | 0 | 0 | нд | 0
1.6. | Тихв, Cisco 892sfp (16-1-20-3-05-04-2-0270) | G_16-1-20-3-05-04-2-0270 | нд | нд | нд | нд | нд | нд | нд | нд | 0 | 0 | нд | 0
1.6. | Гатч, Cisco 892sfp (16-1-06-3-05-04-2-0267) | G_16-1-06-3-05-04-2-0267 | нд | нд | нд | нд | нд | нд | нд | нд | 0 | 0 | нд | 0
1.6. | Гатч, Cisco 892sfp (16-1-06-3-05-04-2-0272) | G_16-1-06-3-05-04-2-0272 | нд | нд | нд | нд | нд | нд | нд | нд | 0 | 0 | нд | 0
1.6. | Гатч, Cisco 892sfp (16-1-06-3-05-04-2-0273) | G_16-1-06-3-05-04-2-0273 | нд | нд | нд | нд | нд | нд | нд | нд | 0 | 0 | нд | 0
1.6. | Гатч, Cisco 892sfp (16-1-06-3-05-04-2-0274) | G_16-1-06-3-05-04-2-0274 | нд | нд | нд | нд | нд | нд | нд | нд | 0 | 0 | нд | 0
1.6. | Выб, Cisco 892sfp (16-1-05-3-05-04-2-0269) | G_16-1-05-3-05-04-2-0269 | нд | нд | нд | нд | нд | нд | нд | нд | 0 | 0 | нд | 0
1.6. | Выб, Cisco 892sfp (16-1-05-3-05-04-2-0275) | G_16-1-05-3-05-04-2-0275 | нд | нд | нд | нд | нд | нд | нд | нд | 0 | 0 | нд | 0
1.6. | Выб, Cisco 892sfp (16-1-05-3-05-04-2-0276) | G_16-1-05-3-05-04-2-0276 | нд | нд | нд | нд | нд | нд | нд | нд | 0 | 0 | нд | 0
1.6. | Киров, Cisco 892sfp (16-1-10-3-05-04-2-0266) | G_16-1-10-3-05-04-2-0266 | нд | нд | нд | нд | нд | нд | нд | нд | 0 | 0 | нд | 0
1.6. | Киров, Cisco 892sfp (16-1-10-3-05-04-2-0271) | G_16-1-10-3-05-04-2-0271 | нд | нд | нд | нд | нд | нд | нд | нд | 0 | 0 | нд | 0
1.6. | ЦА, Дисковое хранилище для ЦА (18-1-00-3-05-04-2-0176) | I_18-1-00-3-05-04-2-0176 | нд | нд | нд | нд | нд | нд | нд | нд | 0 | 0 | нд | 0
1.6. | ЦА, Ноутбук (18-1-00-3-05-04-2-0175) | I_18-1-00-3-05-04-2-0175 | нд | нд | нд | нд | нд | нд | нд | нд | 0 | 0 | нд | 0
1.6. | ЦА, Ноутбук (18-1-00-3-05-04-2-0174) | I_18-1-00-3-05-04-2-0174 | нд | нд | нд | нд | нд | нд | нд | нд | 0 | 0 | нд | 0
1.6. | ЦА, Поточный сканер Canon (18-1-00-3-05-04-2-0047) | I_18-1-00-3-05-04-2-0047 | нд | нд | нд | нд | нд | нд | нд | нд | 0 | 0 | нд | 0
1.6. | Гатч, Плоттер Canon imagePROGRAF iPF780 (18-1-06-3-05-04-2-0182) | I_18-1-06-3-05-04-2-0182 | нд | нд | нд | нд | нд | нд | нд | нд | 0 | 0 | нд | 0
1.6. | Всев, МФУ лазерный цветной А3 Xerox WorkCentre 7830 (18-1-17-3-05-04-2-0050) | I_18-1-17-3-05-04-2-0050 | нд | нд | нд | нд | нд | нд | нд | нд | 0 | 0 | нд | 0
1.6. | Всев, Источник бесперебойного питания СИПБ3КА.8-11 (18-1-17-3-05-04-2-0049) | I_18-1-17-3-05-04-2-0049 | нд | нд | нд | нд | нд | нд | нд | нд | 0 | 0 | нд | 0
1.6. | Всев, Источник бесперебойного питания СИПБ3КА.8-11 (18-1-17-3-05-04-2-0048) | I_18-1-17-3-05-04-2-0048 | нд | нд | нд | нд | нд | нд | нд | нд | 0 | 0 | нд | 0
1.6. | ЦА, Ноутбук (18-1-00-3-05-04-2-0173) | I_18-1-00-3-05-04-2-0173 | нд | нд | нд | нд | нд | нд | нд | нд | 0 | 0 | нд | 0
1.6. | Всев, Кондиционер Mitsubishi Electric MS-GF60VA / MU-GF60VA (18-1-17-3-05-04-2-0052) | I_18-1-17-3-05-04-2-0052 | нд | нд | нд | нд | нд | нд | нд | нд | 0 | 0 | нд | 0
1.6. | ЦА, Ноутбук HP ProBook 430 G3 (17-1-00-3-05-04-2-0164) | I_17-1-00-3-05-04-2-0164 | нд | нд | нд | нд | нд | нд | нд | нд | 0 | 0 | нд | 0
1.6. | ЦА, Сетевое хранилище для резервного ЦОД (18-1-00-3-05-04-2-0149) | I_18-1-00-3-05-04-2-0149 | нд | нд | нд | нд | нд | нд | нд | нд | 0 | 0 | нд | 0
1.6. | ЦА, Cisco 892sfp (18-1-00-3-05-04-2-0046) | I_18-1-00-3-05-04-2-0046 | нд | нд | нд | нд | нд | нд | нд | нд | 0 | 0 | нд | 0
ОС ПТС
1.6. | Волх, Энерготестер ПКЭ-А | G_15-1-03-3-05-04-2-0283 | нд | нд | нд | нд | нд | нд | нд | нд | 0 | 0 | нд | 0
1.6. | Всев, "Энерготестер ПКЭ-А" в кмп опций для измерений до 3000 А | G_15-1-04-3-05-04-2-0287 | нд | нд | нд | нд | нд | нд | нд | нд | 0 | 0 | нд | 0
1.6. | Всев, Измеритель сопротивления заземления | G_15-1-04-3-05-04-2-0286 | нд | нд | нд | нд | нд | нд | нд | нд | 0 | 0 | нд | 0
1.6. | Всев, Мегаомметр | G_15-1-04-3-05-04-2-0285 | нд | нд | нд | нд | нд | нд | нд | нд | 0 | 0 | нд | 0
1.6. | Всев, Бензогенератор | G_15-1-04-3-05-04-2-0288 | нд | нд | нд | нд | нд | нд | нд | нд | 0 | 0 | нд | 0
1.6. | Выб, Прибор измерения качества электроэнергии (без токовых клещей) | G_15-1-05-3-05-04-2-0292 | нд | нд | нд | нд | нд | нд | нд | нд | 0 | 0 | нд | 0
1.6. | Выб, Мегаомметр | G_15-1-05-3-05-04-2-0291 | нд | нд | нд | нд | нд | нд | нд | нд | 0 | 0 | нд | 0
1.6. | Гатч, Измеритель ПКЭ | G_15-1-06-3-05-04-2-0297 | нд | нд | нд | нд | нд | нд | нд | нд | 0 | 0 | нд | 0
1.6. | Гатч, Машина для переработки сучьев | G_15-1-06-3-05-04-2-0295 | нд | нд | нд | нд | нд | нд | нд | нд | 0 | 0 | нд | 0
1.6. | Гатч, Бензогенератор | G_15-1-06-3-05-04-2-0294 | нд | нд | нд | нд | нд | нд | нд | нд | 0 | 0 | нд | 0
1.6. | Гатч, Пресс для обжимки кабельных наконечников | G_15-1-06-3-05-04-2-0296 | нд | нд | нд | нд | нд | нд | нд | нд | 0 | 0 | нд | 0
1.6. | Кинг, Энерготестер | G_15-1-08-3-05-04-2-0298 | нд | нд | нд | нд | нд | нд | нд | нд | 0 | 0 | нд | 0
1.6. | Кинг, Сварочная бензиновая электростанция | G_15-1-08-3-05-04-2-0299 | нд | нд | нд | нд | нд | нд | нд | нд | 0 | 0 | нд | 0
1.6. | Кириш, Высокооборотный радиальный вентилятор с воздуховодом | G_15-1-09-3-05-04-2-0301 | нд | нд | нд | нд | нд | нд | нд | нд | 0 | 0 | нд | 0
1.6. | Кириш, прибор контроля качества ЭЭ | G_15-1-09-3-05-04-2-0305 | нд | нд | нд | нд | нд | нд | нд | нд | 0 | 0 | нд | 0
1.6. | Кириш, Виброплита реверсивная с полиуритановой накладкой | G_15-1-09-3-05-04-2-0304 | нд | нд | нд | нд | нд | нд | нд | нд | 0 | 0 | нд | 0
1.6. | Киров, Энерготестер | G_15-1-10-3-05-04-2-0307 | нд | нд | нд | нд | нд | нд | нд | нд | 0 | 0 | нд | 0
1.6. | Киров, Резчик швов | G_15-1-10-3-05-04-2-0323 | нд | нд | нд | нд | нд | нд | нд | нд | 0 | 0 | нд | 0
1.6. | Киров, Мотопомпа | G_15-1-10-3-05-04-2-0315 | нд | нд | нд | нд | нд | нд | нд | нд | 0 | 0 | нд | 0
1.6. | Киров, Микроомметр | G_15-1-10-3-05-04-2-0322 | нд | нд | нд | нд | нд | нд | нд | нд | 0 | 0 | нд | 0
1.6. | Киров, Отбойный молоток электрический | G_15-1-10-3-05-04-2-0319 | нд | нд | нд | нд | нд | нд | нд | нд | 0 | 0 | нд | 0
1.6. | Киров, Виброплита | G_15-1-10-3-05-04-2-0318 | нд | нд | нд | нд | нд | нд | нд | нд | 0 | 0 | нд | 0
1.6. | Киров, Бензогенератор сварочный | G_15-1-10-3-05-04-2-0311 | нд | нд | нд | нд | нд | нд | нд | нд | 0 | 0 | нд | 0
1.6. | ЛодП, Прибор для измерения ПКЭ | G_15-1-12-3-05-04-2-0325 | нд | нд | нд | нд | нд | нд | нд | нд | 0 | 0 | нд | 0
1.6. | ЛодП, Трассоискатель | G_15-1-12-3-05-04-2-0326 | нд | нд | нд | нд | нд | нд | нд | нд | 0 | 0 | нд | 0
1.6. | Луга, Энерготестер | G_15-1-13-3-05-04-2-0333 | нд | нд | нд | нд | нд | нд | нд | нд | 0 | 0 | нд | 0
1.6. | Луга, генератор | G_15-1-13-3-05-04-2-0327 | нд | нд | нд | нд | нд | нд | нд | нд | 0 | 0 | нд | 0
1.6. | Луга, Измеритель параметров электроизоляции | G_15-1-13-3-05-04-2-0329 | нд | нд | нд | нд | нд | нд | нд | нд | 0 | 0 | нд | 0
1.6. | Луга, Комплект для испытаний автоматических выключателей | G_15-1-13-3-05-04-2-0330 | нд | нд | нд | нд | нд | нд | нд | нд | 0 | 0 | нд | 0
1.6. | Подп, Энерготестер | G_15-1-15-3-05-04-2-0335 | нд | нд | нд | нд | нд | нд | нд | нд | 0 | 0 | нд | 0
1.6. | Приг, Энерготестер | G_15-1-17-3-05-04-2-0340 | нд | нд | нд | нд | нд | нд | нд | нд | 0 | 0 | нд | 0
1.6. | Приг, Трассоискатель RD 8000 | G_15-1-17-3-05-04-2-0338 | нд | нд | нд | нд | нд | нд | нд | нд | 0 | 0 | нд | 0
1.6. | Приг, Комплект нагрузочный измерительный с регулятором на токи от 100-12000А РТ-2048 (12кА) | G_15-1-17-3-05-04-2-0339 | нд | нд | нд | нд | нд | нд | нд | нд | 0 | 0 | нд | 0
1.6. | Приг, Устройство испытательное "РЕТОМ-21" | G_15-1-17-3-05-04-2-0337 | нд | нд | нд | нд | нд | нд | нд | нд | 0 | 0 | нд | 0
1.6. | Приг, Виброплита (бензиновая) (16-1-17-3-05-04-2-0280) | G_16-1-17-3-05-04-2-0280 | нд | нд | нд | нд | нд | нд | нд | нд | 0 | 0 | нд | 0
1.6. | Приг, Бензогенератор (16-1-17-3-05-04-2-0281) | G_16-1-17-3-05-04-2-0281 | нд | нд | нд | нд | нд | нд | нд | нд | 0 | 0 | нд | 0
1.6. | СосБ, Измеритель ПКЭ | G_15-1-19-3-05-04-2-0344 | нд | нд | нд | нд | нд | нд | нд | нд | 0 | 0 | нд | 0
1.6. | СосБ, Мотопомпа бензиновая грязевая | G_15-1-19-3-05-04-2-0341 | нд | нд | нд | нд | нд | нд | нд | нд | 0 | 0 | нд | 0
1.6. | СосБ, Микроомметр | G_15-1-19-3-05-04-2-0343 | нд | нд | нд | нд | нд | нд | нд | нд | 0 | 0 | нд | 0
1.6. | Тихв, Энерготестер ПКЭ-А-А1 | G_15-1-20-3-05-04-2-0350 | нд | нд | нд | нд | нд | нд | нд | нд | 0 | 0 | нд | 0
1.6. | Тихв, Электростанция бензиновая | G_15-1-20-3-05-04-2-0351 | нд | нд | нд | нд | нд | нд | нд | нд | 0 | 0 | нд | 0
1.6. | Тихв, милиомметр ПТФ-1 | G_15-1-20-3-05-04-2-0349 | нд | нд | нд | нд | нд | нд | нд | нд | 0 | 0 | нд | 0
1.6. | Тихв, Бензорез | G_15-1-20-3-05-04-2-0347 | нд | нд | нд | нд | нд | нд | нд | нд | 0 | 0 | нд | 0
1.6. | Тихв, Мотопомпа | G_15-1-20-3-05-04-2-0352 | нд | нд | нд | нд | нд | нд | нд | нд | 0 | 0 | нд | 0
1.6. | Тихв, Измеритель параметров заземляющих устройсв | G_15-1-20-3-05-04-2-0348 | нд | нд | нд | нд | нд | нд | нд | нд | 0 | 0 | нд | 0
1.6. | Тосно, Энерготестер ПКЭ-А-А1 | G_15-1-21-3-05-04-2-0354 | нд | нд | нд | нд | нд | нд | нд | нд | 0 | 0 | нд | 0
1.6. | Приг, Бензогенератор FUBAG TI 2600 (17-1-17-3-05-04-2-0160) | H_17-1-17-3-05-04-2-0160 | нд | нд | нд | нд | нд | нд | нд | нд | 0 | 0 | нд | 0
1.6. | Выб, Погружной насос Belle BGA с гибким валом (17-1-05-3-05-04-2-0163) | H_17-1-05-3-05-04-2-0163 | нд | нд | нд | нд | нд | нд | нд | нд | 0 | 0 | нд | 0
1.6. | Киров, Устройство прокола кабеля пиротехническое (17-1-10-3-05-04-2-0139) | H_17-1-10-3-05-04-2-0139 | нд | нд | нд | нд | нд | нд | нд | нд | 0 | 0 | нд | 0
1.6. | Киров, Устройство прокола кабеля пиротехническое (17-1-10-3-05-04-2-0140) | H_17-1-10-3-05-04-2-0140 | нд | нд | нд | нд | нд | нд | нд | нд | 0 | 0 | нд | 0
1.6. | Киров, Набор для монтажа кабельных муфт (17-1-10-3-05-04-2-0141) | H_17-1-10-3-05-04-2-0141 | нд | нд | нд | нд | нд | нд | нд | нд | 0 | 0 | нд | 0
1.6. | Всев, Набор для монтажа кабельных муфт (17-1-10-3-05-04-2-0142) | H_17-1-10-3-05-04-2-0142 | нд | нд | нд | нд | нд | нд | нд | нд | 0 | 0 | нд | 0
1.6. | Киров, Набор для монтажа кабельных муфт (17-1-10-3-05-04-2-0143) | H_17-1-10-3-05-04-2-0143 | нд | нд | нд | нд | нд | нд | нд | нд | 0 | 0 | нд | 0
1.6. | Киров, Набор для монтажа кабельных муфт (17-1-10-3-05-04-2-0144) | H_17-1-10-3-05-04-2-0144 | нд | нд | нд | нд | нд | нд | нд | нд | 0 | 0 | нд | 0
1.6. | Киров, Кусторез STIHL FS 450 (17-1-10-3-05-04-2-0146) | H_17-1-10-3-05-04-2-0146 | нд | нд | нд | нд | нд | нд | нд | нд | 0 | 0 | нд | 0
1.6. | Киров, Кусторез STIHL FS 450 (17-1-10-3-05-04-2-0148) | H_17-1-10-3-05-04-2-0148 | нд | нд | нд | нд | нд | нд | нд | нд | 0 | 0 | нд | 0
1.6. | Киров, Мотопомпа WT20XK3 DE (с комплектом напорных и всасывающих рукавов) (17-1-10-3-05-04-2-0153) | H_17-1-10-3-05-04-2-0153 | нд | нд | нд | нд | нд | нд | нд | нд | 0 | 0 | нд | 0
1.6. | ЦА, Тахеометр Sokkia SET 650RX (16-1-00-3-05-04-2-0300) | G_16-1-00-3-05-04-2-0300 | нд | нд | нд | нд | нд | нд | нд | нд | 0 | 0 | нд | 0
1.6. | Тихв, Насос погружной Belle BGA с гибким валом (17-1-20-3-05-04-2-0129) | H_17-1-20-3-05-04-2-0129 | нд | нд | нд | нд | нд | нд | нд | нд | 0 | 0 | нд | 0
1.6. | Тосно, измеритель сопротивления обмоток | G_15-1-21-3-05-04-2-0355 | нд | нд | нд | нд | нд | нд | нд | нд | 0 | 0 | нд | 0
1.6. | Тосно, Бензиновый сварочный генератор Honda EP 6500CXS (17-1-10-3-05-04-2-0151) | H_17-1-10-3-05-04-2-0151 | нд | нд | нд | нд | нд | нд | нд | нд | 0 | 0 | нд | 0
1.6. | Киров, Изолированная раздвижная лестница из 3-х частей (17-1-10-3-05-04-2-0310) | H_17-1-10-3-05-04-2-0310 | нд | нд | нд | нд | нд | нд | нд | нд | 0 | 0 | нд | 0
1.6. | Киров, Изолированная раздвижная лестница из 3-х частей (17-1-10-3-05-04-2-0311) | H_17-1-10-3-05-04-2-0311 | нд | нд | нд | нд | нд | нд | нд | нд | 0 | 0 | нд | 0
1.6. | Гатч, Набор инструмента для монтажа сшитого полиэтилена KMS70/400 (17-1-06-3-05-04-2-0119) | H_17-1-06-3-05-04-2-0119 | нд | нд | нд | нд | нд | нд | нд | нд | 0 | 0 | нд | 0
1.6. | Гатч, Пресс для обжимки кабельных наконечников HPM 400 (17-1-06-3-05-04-2-0120) | H_17-1-06-3-05-04-2-0120 | нд | нд | нд | нд | нд | нд | нд | нд | 0 | 0 | нд | 0
1.6. | Кириш, Аппарат для испытания диэлектриков УВУ-50/70-032 (17-1-20-3-05-04-2-0128) | H_17-1-20-3-05-04-2-0128 | нд | нд | нд | нд | нд | нд | нд | нд | 0 | 0 | нд | 0
1.6. | Приг, Бензиновая мотопомпа DDE PTR80H грязевая (17-1-17-3-05-04-2-0157) | H_17-1-17-3-05-04-2-0157 | нд | нд | нд | нд | нд | нд | нд | нд | 0 | 0 | нд | 0
1.6. | Приг, Отбойный молоток MAKITA HM1317CB (17-1-17-3-05-04-2-0158) | H_17-1-17-3-05-04-2-0158 | нд | нд | нд | нд | нд | нд | нд | нд | 0 | 0 | нд | 0
1.6. | Приг, Бензопила Stihl MS 192 T (17-1-17-3-05-04-2-0159) | H_17-1-17-3-05-04-2-0159 | нд | нд | нд | нд | нд | нд | нд | нд | 0 | 0 | нд | 0
1.6. | Гатч, Генератор HONDA WT20XK3 (17-1-06-3-05-04-2-0118) | H_17-1-06-3-05-04-2-0118 | нд | нд | нд | нд | нд | нд | нд | нд | 0 | 0 | нд | 0
1.6. | Гатч, Кусторез STIHL FS 560 (17-1-06-3-05-04-2-0117) | H_17-1-06-3-05-04-2-0117 | нд | нд | нд | нд | нд | нд | нд | нд | 0 | 0 | нд | 0
1.6. | Гатч, Генератор Hyundai DHY-6000 LE (17-1-06-3-05-04-2-0135) | H_17-1-06-3-05-04-2-0135 | нд | нд | нд | нд | нд | нд | нд | нд | 0 | 0 | нд | 0
1.6. | Гатч, Бензиновый сварочный агрегат (17-1-06-3-05-04-2-0137) | H_17-1-06-3-05-04-2-0137 | нд | нд | нд | нд | нд | нд | нд | нд | 0 | 0 | нд | 0
1.6. | Гатч, Бензорез TS 420 (17-1-06-3-05-04-2-0133) | H_17-1-06-3-05-04-2-0133 | нд | нд | нд | нд | нд | нд | нд | нд | 0 | 0 | нд | 0
1.6. | Тихв, Цифровой микроомметр МК-100 (17-1-20-3-05-04-2-0126) | H_17-1-20-3-05-04-2-0126 | нд | нд | нд | нд | нд | нд | нд | нд | 0 | 0 | нд | 0
1.6. | Гатч, Прибор РЕЙС-105М1 (17-1-06-3-05-04-2-0167) | H_17-1-06-3-05-04-2-0167 | нд | нд | нд | нд | нд | нд | нд | нд | 0 | 0 | нд | 0
1.6. | Гатч, Прибор РЕЙС-105М1 (17-1-06-3-05-04-2-0168) | H_17-1-06-3-05-04-2-0168 | нд | нд | нд | нд | нд | нд | нд | нд | 0 | 0 | нд | 0
1.6. | ЦА, Приобретение мебели (5 этаж) | G_15-1-00-3-05-04-2-0414 | нд | нд | нд | нд | нд | нд | нд | нд | 0 | 0 | нд | 0
1.6. | Гатч, Стенд для механических испытаний (17-1-06-3-05-04-2-0180) | H_17-1-06-3-05-04-2-0180 | нд | нд | нд | нд | нд | нд | нд | нд | 0 | 0 | нд | 0
1.6. | Подп, Цифровой микроомметр МК-100 (17-1-20-3-05-04-2-0125) | H_17-1-20-3-05-04-2-0125 | нд | нд | нд | нд | нд | нд | нд | нд | 0 | 0 | нд | 0
1.6. | Кинг, Миллиомметр ПТФ-1 (17-1-08-3-05-04-2-0174) | H_17-1-08-3-05-04-2-0174 | нд | нд | нд | нд | нд | нд | нд | нд | 0 | 0 | нд | 0
1.6. | Приг, Radiodetection A-рамка (17-1-17-3-05-04-2-0171) | H_17-1-17-3-05-04-2-0171 | нд | нд | нд | нд | нд | нд | нд | нд | 0 | 0 | нд | 0
1.6. | Приг, Прибор для измерения параметров силовых трансформаторов (17-1-17-3-05-04-2-0172) | H_17-1-17-3-05-04-2-0172 | нд | нд | нд | нд | нд | нд | нд | нд | 0 | 0 | нд | 0
1.6. | Выб, Прибор контроля и испытания оболочки (17-1-05-3-05-04-2-0181) | H_17-1-05-3-05-04-2-0181 | нд | нд | нд | нд | нд | нд | нд | нд | 0 | 0 | нд | 0
1.6. | Выб, Приемник поисковый ПП-500К с магнитной антенной (17-1-05-3-05-04-2-0183) | H_17-1-05-3-05-04-2-0183 | нд | нд | нд | нд | нд | нд | нд | нд | 0 | 0 | нд | 0
1.6. | Выб, Трассоискатель ТЕХНО АС Успех (17-1-05-3-05-04-2-0184) | H_17-1-05-3-05-04-2-0184 | нд | нд | нд | нд | нд | нд | нд | нд | 0 | 0 | нд | 0
1.6. | Тосно, Аппарат испытания средств защиты (17-1-10-3-05-04-2-0169) | H_17-1-10-3-05-04-2-0169 | нд | нд | нд | нд | нд | нд | нд | нд | 0 | 0 | нд | 0
1.6. | Киров, Комплекс Ретом-21 (17-1-10-3-05-04-2-0237) | H_17-1-10-3-05-04-2-0237 | нд | нд | нд | нд | нд | нд | нд | нд | 0 | 0 | нд | 0
1.6. | Гатч, Кабеледефектоискатель Атлет - 127 АНЭ (17-1-06-3-05-04-2-0239) | H_17-1-06-3-05-04-2-0239 | нд | нд | нд | нд | нд | нд | нд | нд | 0 | 0 | нд | 0
1.6. | ЛодП, Цифровой микроомметр МК-100 (17-1-20-3-05-04-2-0127) | H_17-1-20-3-05-04-2-0127 | нд | нд | нд | нд | нд | нд | нд | нд | 0 | 0 | нд | 0
1.6. | ЛодП, Тепловизор "Flier E-5" (17-1-20-3-05-04-2-0170) | H_17-1-20-3-05-04-2-0170 | нд | нд | нд | нд | нд | нд | нд | нд | 0 | 0 | нд | 0
1.6. | Кинг, Установка СНЧ HVA-28 (17-1-08-3-05-04-2-0175) | H_17-1-08-3-05-04-2-0175 | нд | нд | нд | нд | нд | нд | нд | нд | 0 | 0 | нд | 0
1.6. | Кинг, Прибор контроля и испытания оболочки ПКО-10 (17-1-08-3-05-04-2-0176) | H_17-1-08-3-05-04-2-0176 | нд | нд | нд | нд | нд | нд | нд | нд | 0 | 0 | нд | 0
1.6. | Киров, Устройство для прогрузки автоматических выключателей и РЗА Синус-1600 (17-1-10-3-05-04-2-0238) | H_17-1-10-3-05-04-2-0238 | нд | нд | нд | нд | нд | нд | нд | нд | 0 | 0 | нд | 0
1.6. | Луга, Сушильный шкаф для одежды (16-1-13-3-05-04-2-0263) | G_16-1-13-3-05-04-2-0263 | нд | нд | нд | нд | нд | нд | нд | нд | 0 | 0 | нд | 0
1.6. | Гатч, Прибор контроля и испытания оболочки ПКО-10 (17-1-06-3-05-04-2-0177) | H_17-1-06-3-05-04-2-0177 | нд | нд | нд | нд | нд | нд | нд | нд | 0 | 0 | нд | 0
1.6. | Тосно, Комплект вил к экскаватору JCB-3cx | G_15-1-21-3-05-04-2-0062 | нд | нд | нд | нд | нд | нд | нд | нд | 0 | 0 | нд | 0
1.6. | Бокс, Точильино -шлифовальный станок ТШ-3.20(Ч) (18-1-20-3-05-04-2-0057) | I_18-1-20-3-05-04-2-0057 | нд | нд | нд | нд | нд | нд | нд | нд | 0 | 0 | нд | 0
1.6. | Киров, Измеритель параметров безопасности электроустановок (18-1-10-3-05-04-2-0096) | I_18-1-10-3-05-04-2-0096 | нд | нд | нд | нд | нд | нд | нд | нд | 0 | 0 | нд | 0
1.6. | Киров, Измеритель параметров безопасности электроустановок (18-1-10-3-05-04-2-0094) | I_18-1-10-3-05-04-2-0094 | нд | нд | нд | нд | нд | нд | нд | нд | 0 | 0 | нд | 0
1.6. | Выб, МЦУ-7 цеолитовая установка (18-1-05-3-05-04-2-0111) | I_18-1-05-3-05-04-2-0111 | нд | нд | нд | нд | нд | нд | нд | нд | 0 | 0 | нд | 0
1.6. | Выб, HVA28 Высоковольтная СНЧ установка (18-1-05-3-05-04-2-0187) | I_18-1-05-3-05-04-2-0187 | нд | нд | нд | нд | нд | нд | нд | нд | 0 | 0 | нд | 0
1.6. | Тихв, Инструмент кабельщика IT 1000-001-CEE02 (18-1-20-3-05-04-2-0040) | I_18-1-20-3-05-04-2-0040 | нд | нд | нд | нд | нд | нд | нд | нд | 0 | 0 | нд | 0
1.6. | ЦА, Высокочастотный тестер ВЧТ-25 (18-1-00-3-05-04-2-0060) | I_18-1-00-3-05-04-2-0060 | нд | нд | нд | нд | нд | нд | нд | нд | 0 | 0 | нд | 0
1.6. | ЦА, Магазин затуханий ВЧА-75М (18-1-00-3-05-04-2-0059) | I_18-1-00-3-05-04-2-0059 | нд | нд | нд | нд | нд | нд | нд | нд | 0 | 0 | нд | 0
1.6. | Тихв, Инструмент кабельщика IT 1000-001-CEE02 (18-1-20-3-05-04-2-0041) | I_18-1-20-3-05-04-2-0041 | нд | нд | нд | нд | нд | нд | нд | нд | 0 | 0 | нд | 0
1.6. | Тихв, Приобретение ПКО-10 (18-1-20-3-05-04-2-0218) | I_18-1-20-3-05-04-2-0218 | нд | нд | нд | нд | нд | нд | нд | нд | 0 | 0 | нд | 0
1.6. | Тихв, Высоковольтная установка для испытания кабелей из сшитого полиэтилена (18-1-20-3-05-04-2-0189) | I_18-1-20-3-05-04-2-0189 | нд | нд | нд | нд | нд | нд | нд | нд | 0 | 0 | нд | 0
1.6. | Киров, Шнековая установка горизонтального бурения (18-1-10-3-05-04-2-0077) | I_18-1-10-3-05-04-2-0077 | нд | нд | нд | нд | нд | нд | нд | нд | 0 | 0 | нд | 0
1.6. | Киров, Аппарат испытания масла автоматический (18-1-10-3-05-04-2-0073) | I_18-1-10-3-05-04-2-0073 | нд | нд | нд | нд | нд | нд | нд | нд | 0 | 0 | нд | 0
1.6. | Киров, Бензорез (18-1-10-3-05-04-2-0066) | I_18-1-10-3-05-04-2-0066 | нд | нд | нд | нд | нд | нд | нд | нд | 0 | 0 | нд | 0
1.6. | Киров, Снегоотбрасыватель (18-1-10-3-05-04-2-0080) | I_18-1-10-3-05-04-2-0080 | нд | нд | нд | нд | нд | нд | нд | нд | 0 | 0 | нд | 0
1.6. | Тосно, Лестница изолированная раздвижная из 3-х частей 45 ступеней (18-1-10-3-05-04-2-0172) | I_18-1-10-3-05-04-2-0172 | нд | нд | нд | нд | нд | нд | нд | нд | 0 | 0 | нд | 0
1.6. | Тосно, Лестница изолированная раздвижная из 3-х частей 45 ступеней (18-1-10-3-05-04-2-0171) | I_18-1-10-3-05-04-2-0171 | нд | нд | нд | нд | нд | нд | нд | нд | 0 | 0 | нд | 0
1.6. | Киров, Лестница изолированная раздвижная из 3-х частей 45 ступеней в п.им. Морозова (18-1-10-3-05-04-2-0170) | I_18-1-10-3-05-04-2-0170 | нд | нд | нд | нд | нд | нд | нд | нд | 0 | 0 | нд | 0
1.6. | Киров, Лестница изолированная раздвижная из 3-х частей 45 ступеней (18-1-10-3-05-04-2-0079) | I_18-1-10-3-05-04-2-0079 | нд | нд | нд | нд | нд | нд | нд | нд | 0 | 0 | нд | 0
1.6. | Киров, Кабелеискатель (18-1-10-3-05-04-2-0118) | I_18-1-10-3-05-04-2-0118 | нд | нд | нд | нд | нд | нд | нд | нд | 0 | 0 | нд | 0
1.6. | Киров, Профкип К540М (18-1-10-3-05-04-2-0051) | I_18-1-10-3-05-04-2-0051 | нд | нд | нд | нд | нд | нд | нд | нд | 0 | 0 | нд | 0
1.6. | Киров, Лестница изолированная раздвижная из 3-х частей 45 ступеней (18-1-10-3-05-04-2-0076) | I_18-1-10-3-05-04-2-0076 | нд | нд | нд | нд | нд | нд | нд | нд | 0 | 0 | нд | 0
1.6. | Киров, Лестница изолированная раздвижная из 3-х частей 45 ступеней (18-1-10-3-05-04-2-0074) | I_18-1-10-3-05-04-2-0074 | нд | нд | нд | нд | нд | нд | нд | нд | 0 | 0 | нд | 0
1.6. | Выб, Миллиомметр МИКО-8 (18-1-05-3-05-04-2-0188) | I_18-1-05-3-05-04-2-0188 | нд | нд | нд | нд | нд | нд | нд | нд | 0 | 0 | нд | 0
1.6. | ЦА, Система защиты периметра сети (ПАК) (17-1-00-3-05-04-2-0221) | I_17-1-00-3-05-04-2-0221 | нд | нд | нд | нд | нд | нд | нд | нд | 0 | 0 | нд | 0
1.6. | Тихв, Измерительный прибор АИД-70М (18-1-20-3-05-04-2-0016) | I_18-1-20-3-05-04-2-0016 | нд | нд | нд | нд | нд | нд | нд | нд | 0 | 0 | нд | 0
1.6. | Тихв, Бензогенератор Fubag TI 3200 (18-1-20-3-05-04-2-0100) | I_18-1-20-3-05-04-2-0100 | нд | нд | нд | нд | нд | нд | нд | нд | 0 | 0 | нд | 0
1.6. | Луга, Аппарат испытания диэлектриков УВУ-50/70-032 (18-1-06-3-05-04-2-0043) | I_18-1-06-3-05-04-2-0043 | нд | нд | нд | нд | нд | нд | нд | нд | 0 | 0 | нд | 0
1.6. | Луга, Тепловизор Flir Е-5 (18-1-06-3-05-04-2-0044) | I_18-1-06-3-05-04-2-0044 | нд | нд | нд | нд | нд | нд | нд | нд | 0 | 0 | нд | 0
1.6. | Тихв, Кабелеискатель Успех КБИ -309 М (18-1-20-3-05-04-2-0018) | I_18-1-20-3-05-04-2-0018 | нд | нд | нд | нд | нд | нд | нд | нд | 0 | 0 | нд | 0
1.6. | Тихв, Цифровой миллиомметр ПТФ-1 (18-1-20-3-05-04-2-0014) | I_18-1-20-3-05-04-2-0014 | нд | нд | нд | нд | нд | нд | нд | нд | 0 | 0 | нд | 0
1.6. | Тихв, Тепловизор Flir E5 (18-1-20-3-05-04-2-0013) | I_18-1-20-3-05-04-2-0013 | нд | нд | нд | нд | нд | нд | нд | нд | 0 | 0 | нд | 0
1.6. | Киров, Бензиновый генератор (18-1-10-3-05-04-2-0065) | I_18-1-10-3-05-04-2-0065 | нд | нд | нд | нд | нд | нд | нд | нд | 0 | 0 | нд | 0
1.6. | Приг, Световая башня с генератором Honda марки ELG (5) 1000 S 2.7 GХ (17-1-17-3-05-04-2-0162) | I_17-1-17-3-05-04-2-0162 | нд | нд | нд | нд | нд | нд | нд | нд | 0 | 0 | нд | 0
1.6. | Всев, Инструмент для разделки кабелей из сшитого полиэтилена кабелей сечением до 500кв.мм. GPH GB-M20 (18-1-17-3-05-04-2-0015) | I_18-1-17-3-05-04-2-0015 | нд | нд | нд | нд | нд | нд | нд | нд | 0 | 0 | нд | 0
1.6. | Подп, Шкаф сушильный (18-1-20-3-05-04-2-0026) | I_18-1-20-3-05-04-2-0026 | нд | нд | нд | нд | нд | нд | нд | нд | 0 | 0 | нд | 0
1.6. | ЛодП, Измельчитель веток ЕМ-160 (17-1-20-3-05-04-2-0121) | I_17-1-20-3-05-04-2-0121 | нд | нд | нд | нд | нд | нд | нд | нд | 0 | 0 | нд | 0
1.6. | Всев, Инструмент для разделки кабелей из сшитого полиэтилена кабелей сечением до 500кв.мм. GPH GB-M20 (18-1-17-3-05-04-2-0012) | I_18-1-17-3-05-04-2-0012 | нд | нд | нд | нд | нд | нд | нд | нд | 0 | 0 | нд | 0
1.6. | Всев, Кабелеискатель «Успех КБИ – 309М» (18-1-17-3-05-04-2-0020) | I_18-1-17-3-05-04-2-0020 | нд | нд | нд | нд | нд | нд | нд | нд | 0 | 0 | нд | 0
1.6. | Всев, Бензорез Stihl TS 800 (18-1-17-3-05-04-2-0017) | I_18-1-17-3-05-04-2-0017 | нд | нд | нд | нд | нд | нд | нд | нд | 0 | 0 | нд | 0
1.6. | Луга, Caravaggi BIO 80 (18-1-06-3-05-04-2-0184) | I_18-1-06-3-05-04-2-0184 | нд | нд | нд | нд | нд | нд | нд | нд | 0 | 0 | нд | 0
1.6. | Кинг, Приобретение Миллиометра ПТФ-1 (18-1-08-3-05-04-2-0856) | I_18-1-08-3-05-04-2-0856 | нд | нд | нд | нд | нд | нд | нд | нд | 0 | 0 | нд | 0
1.6. | Киров, Комплект инструмента кабельщика R (18-1-10-3-05-04-2-0069) | I_18-1-10-3-05-04-2-0069 | нд | нд | нд | нд | нд | нд | нд | нд | 0 | 0 | нд | 0
ОС прочие
1.6. | Всев, Биотуалет | G_15-1-04-3-05-04-2-0289 | нд | нд | нд | нд | нд | нд | нд | нд | 0 | 0 | нд | 0
1.6. | Кинг, Контейнер сухогрузный (16-1-08-3-05-04-2-0282) | G_16-1-08-3-05-04-2-0282 | нд | нд | нд | нд | нд | нд | нд | нд | 0 | 0 | нд | 0
1.6. | Кинг, Контейнер сухогрузный (17-1-08-3-05-04-2-0417) | H_17-1-08-3-05-04-2-0417 | нд | нд | нд | нд | нд | нд | нд | нд | 0 | 0 | нд | 0
1.6. | Киров, Контейнер металлический 5-ти тонный | G_15-1-10-3-05-04-2-0320 | нд | нд | нд | нд | нд | нд | нд | нд | 0 | 0 | нд | 0
1.6. | Киров, Морской контейнер 20 футов DC (17-1-10-3-05-04-2-0154) | H_17-1-10-3-05-04-2-0154 | нд | нд | нд | нд | нд | нд | нд | нд | 0 | 0 | нд | 0
1.6. | Киров, Морской контейнер 20 футов DC (17-1-10-3-05-04-2-0155) | H_17-1-10-3-05-04-2-0155 | нд | нд | нд | нд | нд | нд | нд | нд | 0 | 0 | нд | 0
1.6. | Тосно, Морской контейнер 20 футов DC (17-1-10-3-05-04-2-0156) | H_17-1-10-3-05-04-2-0156 | нд | нд | нд | нд | нд | нд | нд | нд | 0 | 0 | нд | 0
1.6. | Всев, Приобретение светового короба в г.Сертолово (17-1-17-3-05-04-2-1257) | I_17-1-17-3-05-04-2-1257 | нд | нд | нд | нд | нд | нд | нд | нд | 0 | 0 | нд | 0
1.6. | Всев, Приобретение светового короба.в п.Новожилово (17-1-17-3-05-04-2-1259) | I_17-1-17-3-05-04-2-1259 | нд | нд | нд | нд | нд | нд | нд | нд | 0 | 0 | нд | 0
1.6. | Выб, Приобретение световой конструкции в г.Выборг (17-1-05-3-05-04-2-1260) | I_17-1-05-3-05-04-2-1260 | нд | нд | нд | нд | нд | нд | нд | нд | 0 | 0 | нд | 0
1.6. | Киров, Приобретение световой конструкции в г.Кировск (17-1-10-3-05-04-2-1261) | I_17-1-10-3-05-04-2-1261 | нд | нд | нд | нд | нд | нд | нд | нд | 0 | 0 | нд | 0
1.6. | Киров, Блок-контейнер (18-1-10-3-05-04-2-0097) | I_18-1-10-3-05-04-2-0097 | нд | нд | нд | нд | нд | нд | нд | нд | 0 | 0 | нд | 0
1.6. | Киров, Блок-контейнер (18-1-10-3-05-04-2-0068) | I_18-1-10-3-05-04-2-0068 | нд | нд | нд | нд | нд | нд | нд | нд | 0 | 0 | нд | 0
1.6. | Слан, Установка Световой конструкции в г. Сланцы (18-1-08-3-05-04-2-1011) | I_18-1-08-3-05-04-2-1011 | нд | нд | нд | нд | нд | нд | нд | нд | 0 | 0 | нд | 0
1.6. | Волх, Утсновка Световой конструкции в г. Волхов (18-1-20-3-05-04-2-1012) | I_18-1-20-3-05-04-2-1012 | нд | нд | нд | нд | нд | нд | нд | нд | 0 | 0 | нд | 0
1.6. | СосБ, Установка световой конструкции в г. Сосновый Бор (18-1-08-3-05-04-2-1013) | I_18-1-08-3-05-04-2-1013 | нд | нд | нд | нд | нд | нд | нд | нд | 0 | 0 | нд | 0
1.6. | Тосно, Установка световой конструкции в г.Тосно (18-1-10-3-05-04-2-1014) | I_18-1-10-3-05-04-2-1014 | нд | нд | нд | нд | нд | нд | нд | нд | 0 | 0 | нд | 0
1.6. | Кириш, Установка световой конструкции в г. Кириши (18-1-20-3-05-04-2-1015) | I_18-1-20-3-05-04-2-1015 | нд | нд | нд | нд | нд | нд | нд | нд | 0 | 0 | нд | 0
1.6. | Всев, Установка световой конструкции в г. Мурино (18-1-17-3-05-04-2-1016) | I_18-1-17-3-05-04-2-1016 | нд | нд | нд | нд | нд | нд | нд | нд | 0 | 0 | нд | 0
Траспорт (Прямая покупка)
1.6. | ГАЗ-2705-364 | G_17-2-20-3-04-05-2-0045 | нд | нд | нд | нд | нд | нд | нд | нд | 0 | 0 | нд | 0
1.6. | Автомобиль легковой | G_17-2-05-3-04-05-2-0002 | нд | нд | нд | нд | нд | нд | нд | нд | 0 | 0 | нд | 0
1.6. | Автомобиль легковой | G_17-2-05-3-04-05-2-0003 | нд | нд | нд | нд | нд | нд | нд | нд | 0 | 0 | нд | 0
1.6. | УАЗ 390995 вагонного типа с грузовым отсеком | G_17-2-20-3-04-05-2-0016 | нд | нд | нд | нд | нд | нд | нд | нд | 0 | 0 | нд | 0
1.6. | АГП-18 на базе ГАЗ 33081 | G_17-2-06-3-04-05-2-0009 | нд | нд | нд | нд | нд | нд | нд | нд | 0 | 0 | нд | 0
1.6. | УАЗ 390995 вагонного типа с грузовым отсеком | G_17-2-06-3-04-05-2-0001 | нд | нд | нд | нд | нд | нд | нд | нд | 0 | 0 | нд | 0
1.6. | УАЗ 390995 вагонного типа с грузовым отсеком | G_17-2-20-3-04-05-2-0017 | нд | нд | нд | нд | нд | нд | нд | нд | 0 | 0 | нд | 0
1.6. | Передвижная мастерская на базе ГАЗ-С42R33 | G_17-2-06-3-04-05-2-0011 | нд | нд | нд | нд | нд | нд | нд | нд | 0 | 0 | нд | 0
1.6. | УАЗ 390995 вагонного типа с грузовым отсеком | G_17-2-06-3-04-05-2-0012 | нд | нд | нд | нд | нд | нд | нд | нд | 0 | 0 | нд | 0
1.6. | БКУ на шасси ГАЗ-33086 + AmcoVeba | G_17-2-10-3-04-05-2-0028 | нд | нд | нд | нд | нд | нд | нд | нд | 0 | 0 | нд | 0
1.6. | АГП-20Т | G_17-2-10-3-04-05-2-0029 | нд | нд | нд | нд | нд | нд | нд | нд | 0 | 0 | нд | 0
1.6. | АГП-20Т | G_17-2-10-3-04-05-2-0030 | нд | нд | нд | нд | нд | нд | нд | нд | 0 | 0 | нд | 0
1.6. | ГАЗ 33021288 (масленка) | G_17-2-10-3-04-05-2-0031 | нд | нд | нд | нд | нд | нд | нд | нд | 0 | 0 | нд | 0
1.6. | Автомобиль легковой | G_17-2-05-3-04-05-2-0004 | нд | нд | нд | нд | нд | нд | нд | нд | 0 | 0 | нд | 0
1.6. | ГАЗ-27057 | G_17-2-10-3-04-05-2-0032 | нд | нд | нд | нд | нд | нд | нд | нд | 0 | 0 | нд | 0
1.6. | ГАЗ-27057 | G_17-2-05-3-04-05-2-0007 | нд | нд | нд | нд | нд | нд | нд | нд | 0 | 0 | нд | 0
1.6. | ГАЗ-27057 | G_17-2-05-3-04-05-2-0005 | нд | нд | нд | нд | нд | нд | нд | нд | 0 | 0 | нд | 0
1.6. | ГАЗ-27057 | G_17-2-05-3-04-05-2-0006 | нд | нд | нд | нд | нд | нд | нд | нд | 0 | 0 | нд | 0
1.6. | ГАЗ-27057 | G_17-2-05-3-04-05-2-0008 | нд | нд | нд | нд | нд | нд | нд | нд | 0 | 0 | нд | 0
1.6. | Грузовой Ford Transit L2 | G_17-2-17-3-04-05-2-0033 | нд | нд | нд | нд | нд | нд | нд | нд | 0 | 0 | нд | 0
1.6. | ГАЗ-2705-364 | G_17-2-20-3-04-05-2-0046 | нд | нд | нд | нд | нд | нд | нд | нд | 0 | 0 | нд | 0
1.6. | Автомобиль легковой | G_17-2-00-3-04-05-2-0043 | нд | нд | нд | нд | нд | нд | нд | нд | 0 | 0 | нд | 0
1.6. | Автомобиль легковой | G_17-2-00-3-04-05-2-0044 | нд | нд | нд | нд | нд | нд | нд | нд | 0 | 0 | нд | 0
1.6. | Автомобиль легковой | G_17-2-17-3-04-05-2-0035 | нд | нд | нд | нд | нд | нд | нд | нд | 0 | 0 | нд | 0
1.6. | Автомобиль легковой | G_17-2-17-3-04-05-2-0034 | нд | нд | нд | нд | нд | нд | нд | нд | 0 | 0 | нд | 0
1.6. | Автомобиль легковой | G_17-2-17-3-04-05-2-0036 | нд | нд | нд | нд | нд | нд | нд | нд | 0 | 0 | нд | 0
1.6. | Автомобиль легковой | G_17-2-17-3-04-05-2-0037 | нд | нд | нд | нд | нд | нд | нд | нд | 0 | 0 | нд | 0
1.6. | УАЗ Pickup "Патриот" | G_17-2-20-3-04-05-2-0018 | нд | нд | нд | нд | нд | нд | нд | нд | 0 | 0 | нд | 0
1.6. | УАЗ 220695-04 | G_17-2-20-3-04-05-2-0019 | нд | нд | нд | нд | нд | нд | нд | нд | 0 | 0 | нд | 0
1.6. | УАЗ Pickup "Патриот" | G_17-2-06-3-04-05-2-0014 | нд | нд | нд | нд | нд | нд | нд | нд | 0 | 0 | нд | 0
1.6. | Автомобиль легковой | G_17-2-20-3-04-05-2-0020 | нд | нд | нд | нд | нд | нд | нд | нд | 0 | 0 | нд | 0
1.6. | УАЗ Pickup "Патриот" | G_17-2-06-3-04-05-2-0013 | нд | нд | нд | нд | нд | нд | нд | нд | 0 | 0 | нд | 0
1.6. | УАЗ 390995 вагонного типа с грузовым отсеком | G_17-2-20-3-04-05-2-0023 | нд | нд | нд | нд | нд | нд | нд | нд | 0 | 0 | нд | 0
1.6. | Прицеп-роспуск | G_17-2-20-3-04-05-2-0022 | нд | нд | нд | нд | нд | нд | нд | нд | 0 | 0 | нд | 0
1.6. | УАЗ 390995 вагонного типа с грузовым отсеком | G_17-2-20-3-04-05-2-0021 | нд | нд | нд | нд | нд | нд | нд | нд | 0 | 0 | нд | 0
1.6. | ГАЗ 3308 | G_17-2-06-3-04-05-2-0015 | нд | нд | нд | нд | нд | нд | нд | нд | 0 | 0 | нд | 0
1.6. | Автомобиль легковой | G_17-2-20-3-04-05-2-0047 | нд | нд | нд | нд | нд | нд | нд | нд | 0 | 0 | нд | 0
1.6. | БКМ HITECH MACHINERY 036 на базе КамАЗ 43118 | G_17-2-08-3-04-05-2-0025 | нд | нд | нд | нд | нд | нд | нд | нд | 0 | 0 | нд | 0
1.6. | Автомобиль легковой | G_17-2-08-3-04-05-2-0026 | нд | нд | нд | нд | нд | нд | нд | нд | 0 | 0 | нд | 0
1.6. | Автомобиль легковой | G_17-2-08-3-04-05-2-0027 | нд | нд | нд | нд | нд | нд | нд | нд | 0 | 0 | нд | 0
1.6. | БКМ КАМАЗ 43502 | H_17-2-05-3-04-05-2-0205 | нд | нд | нд | нд | нд | нд | нд | нд | 0 | 0 | нд | 0
1.6. | КАМАЗ 65117-6010-23 с КМУ | H_17-2-05-3-04-05-2-0198 | нд | нд | нд | нд | нд | нд | нд | нд | 0 | 0 | нд | 0
1.6. | Прицеп-трал ПТН-12 | H_17-2-05-3-04-05-2-0199 | нд | нд | нд | нд | нд | нд | нд | нд | 0 | 0 | нд | 0
1.6. | ГАЗ-27057 | H_17-2-05-3-04-05-2-0201 | нд | нд | нд | нд | нд | нд | нд | нд | 0 | 0 | нд | 0
1.6. | ГАЗ-27057 | H_17-2-05-3-04-05-2-0203 | нд | нд | нд | нд | нд | нд | нд | нд | 0 | 0 | нд | 0
1.6. | Автомобиль легковой | H_17-2-05-3-04-05-2-0204 | нд | нд | нд | нд | нд | нд | нд | нд | 0 | 0 | нд | 0
1.6. | Автомобиль легковой | H_17-2-05-3-04-05-2-0202 | нд | нд | нд | нд | нд | нд | нд | нд | 0 | 0 | нд | 0
1.6. | АГП-14Т на шасси ГАЗ-33027 | H_17-2-05-3-04-05-2-0200 | нд | нд | нд | нд | нд | нд | нд | нд | 0 | 0 | нд | 0
1.6. | Автомобиль легковой | H_17-2-06-3-04-05-2-0207 | нд | нд | нд | нд | нд | нд | нд | нд | 0 | 0 | нд | 0
1.6. | УАЗ Pickup "Патриот" | H_17-2-06-3-04-05-2-0206 | нд | нд | нд | нд | нд | нд | нд | нд | 0 | 0 | нд | 0
1.6. | КАМАЗ-6520-3970-29 с КМУ | H_17-2-17-3-04-05-2-0197 | нд | нд | нд | нд | нд | нд | нд | нд | 0 | 0 | нд | 0
1.6. | ЭТЛ Ford Transit Jumbo 460 Грузопассажирский фургон | G_17-2-17-3-04-05-2-0038 | нд | нд | нд | нд | нд | нд | нд | нд | 0 | 0 | нд | 0
1.6. | Легковой автомобиль | I_19-Вост-Транс-002 | нд | нд | нд | нд | нд | нд | нд | нд | 0 | 0 | нд | 1.0671
1.6. | БКМ | I_19-Вост-Транс-003 | нд | нд | нд | нд | нд | нд | нд | нд | 0 | 0 | нд | 9.7555
1.6. | ЭТЛ | I_19-Вост-Транс-004 | нд | нд | нд | нд | нд | нд | нд | нд | 0 | 0 | нд | 14.4936
1.6. | Легковой автомобиль | I_19-Вост-Транс-005 | нд | нд | нд | нд | нд | нд | нд | нд | 0 | 0 | нд | 1.0413
1.6. | Автоподъемник | I_19-Вост-Транс-006 | нд | нд | нд | нд | нд | нд | нд | нд | 0 | 0 | нд | 4.2135
1.6. | БКМ | I_19-Вост-Транс-007 | нд | нд | нд | нд | нд | нд | нд | нд | 0 | 0 | нд | 7.5574
1.6. | Грузопасажирский автомобиль | I_19-Вост-Транс-008 | нд | нд | нд | нд | нд | нд | нд | нд | 0 | 0 | нд | 1.4522
1.6. | Автоподъемник | I_19-Вост-Транс-009 | нд | нд | нд | нд | нд | нд | нд | нд | 0 | 0 | нд | 7.516
1.6. | Экскаватор-погрузчик | I_19-Вост-Транс-010 | нд | нд | нд | нд | нд | нд | нд | нд | 0 | 0 | нд | 7.106
1.6. | Грузовой автомобиль | I_19-Вост-Транс-011 | нд | нд | нд | нд | нд | нд | нд | нд | 0 | 0 | нд | 1.4724
1.6. | ЭТЛ | I_19-Вост-Транс-012 | нд | нд | нд | нд | нд | нд | нд | нд | 0 | 0 | нд | 12.5784
1.6. | Грузовой автомобиль | I_19-Зап-Транс-013 | нд | нд | нд | нд | нд | нд | нд | нд | 0 | 0 | нд | 1.0413
1.6. | Грузовой автомобиль | I_19-Зап-Транс-014 | нд | нд | нд | нд | нд | нд | нд | нд | 0 | 0 | нд | 4.5531
1.6. | Легковой автомобиль | I_19-Зап-Транс-015 | нд | нд | нд | нд | нд | нд | нд | нд | 0 | 0 | нд | 0.88214
1.6. | Грузовой автомобиль | I_19-Зап-Транс-016 | нд | нд | нд | нд | нд | нд | нд | нд | 0 | 0 | нд | 1.0413
1.6. | Грузовой автомобиль | I_19-Зап-Транс-017 | нд | нд | нд | нд | нд | нд | нд | нд | 0 | 0 | нд | 1.0413
1.6. | Грузовой автомобиль | I_19-Зап-Транс-018 | нд | нд | нд | нд | нд | нд | нд | нд | 0 | 0 | нд | 1.0413
1.6. | Легковой автомобиль | I_19-Зап-Транс-019 | нд | нд | нд | нд | нд | нд | нд | нд | 0 | 0 | нд | 1.0671
1.6. | Грузовой автомобиль | I_19-Зап-Транс-020 | нд | нд | нд | нд | нд | нд | нд | нд | 0 | 0 | нд | 4.5531
1.6. | Грузовой автомобиль | I_19-Зап-Транс-021 | нд | нд | нд | нд | нд | нд | нд | нд | 0 | 0 | нд | 2.0437
1.6. | Грузовой автомобиль | I_19-Зап-Транс-022 | нд | нд | нд | нд | нд | нд | нд | нд | 0 | 0 | нд | 9.7555
1.6. | Легковой автомобиль | I_19-Зап-Транс-023 | нд | нд | нд | нд | нд | нд | нд | нд | 0 | 0 | нд | 0.75974
1.6. | Легковой автомобиль | I_19-Приг-Транс-024 | нд | нд | нд | нд | нд | нд | нд | нд | 0 | 0 | нд | 0.6698
1.6. | Легковой автомобиль | I_19-Приг-Транс-025 | нд | нд | нд | нд | нд | нд | нд | нд | 0 | 0 | нд | 1.1967
1.6. | Грузовой автомобиль | I_19-Приг-Транс-026 | нд | нд | нд | нд | нд | нд | нд | нд | 0 | 0 | нд | 1.5197
1.6. | Самосвал | I_19-Сев-Транс-027 | нд | нд | нд | нд | нд | нд | нд | нд | 0 | 0 | нд | 2.0437
1.6. | Автоподъемник | I_19-Сев-Транс-028 | нд | нд | нд | нд | нд | нд | нд | нд | 0 | 0 | нд | 3.4143
1.6. | Автоподъемник | I_19-Сев-Транс-029 | нд | нд | нд | нд | нд | нд | нд | нд | 0 | 0 | нд | 4.4516
1.6. | Автоподъемник | I_19-Сев-Транс-030 | нд | нд | нд | нд | нд | нд | нд | нд | 0 | 0 | нд | 4.5531
1.6. | Легковой автомобиль | I_19-Сев-Транс-031 | нд | нд | нд | нд | нд | нд | нд | нд | 0 | 0 | нд | 1.4522
1.6. | Легковой автомобиль | I_19-Сев-Транс-032 | нд | нд | нд | нд | нд | нд | нд | нд | 0 | 0 | нд | 1.4522
1.6. | Легковой автомобиль | I_19-Сев-Транс-033 | нд | нд | нд | нд | нд | нд | нд | нд | 0 | 0 | нд | 1.4522
1.6. | Грузовой автомобиль | I_19-Центр-Транс-034 | нд | нд | нд | нд | нд | нд | нд | нд | 0 | 0 | нд | 0.94866
1.6. | Легковой автомобиль | I_19-Центр-Транс-035 | нд | нд | нд | нд | нд | нд | нд | нд | 0 | 0 | нд | 0.79981
1.6. | Пассажирский автомобиль | I_19-Центр-Транс-036 | нд | нд | нд | нд | нд | нд | нд | нд | 0 | 0 | нд | 1.4724
1.6. | Легковой автомобиль | I_19-Южн-Транс-037 | нд | нд | нд | нд | нд | нд | нд | нд | 0 | 0 | нд | 0.88214
1.6. | Легковой автомобиль | I_19-Южн-Транс-038 | нд | нд | нд | нд | нд | нд | нд | нд | 0 | 0 | нд | 0.75974
1.6. | Легковой автомобиль | I_19-Южн-Транс-039 | нд | нд | нд | нд | нд | нд | нд | нд | 0 | 0 | нд | 0.75974
1.6. | Грузовой автомобиль | I_19-Южн-Транс-040 | нд | нд | нд | нд | нд | нд | нд | нд | 0 | 0 | нд | 0.75974
1.6. | Грузовой автомобиль | I_19-Южн-Транс-041 | нд | нд | нд | нд | нд | нд | нд | нд | 0 | 0 | нд | 2.2662
1.6. | Легковой автомобиль | I_19-Южн-Транс-042 | нд | нд | нд | нд | нд | нд | нд | нд | 0 | 0 | нд | 0.88214
1.6. | Грузовой автомобиль | I_19-Южн-Транс-043 | нд | нд | нд | нд | нд | нд | нд | нд | 0 | 0 | нд | 12.5784
1.6. | Грузовой автомобиль | I_19-Южн-Транс-044 | нд | нд | нд | нд | нд | нд | нд | нд | 0 | 0 | нд | 4.4102
1.6. | Легковой автомобиль | I_19-Южн-Транс-045 | нд | нд | нд | нд | нд | нд | нд | нд | 0 | 0 | нд | 2.8039
1.6. | Грузовой автомобиль | I_19-Южн-Транс-046 | нд | нд | нд | нд | нд | нд | нд | нд | 0 | 0 | нд | 4.2839
1.6. | Легковой автомобиль | I_19-ЦА-Транс-047 | нд | нд | нд | нд | нд | нд | нд | нд | 0 | 0 | нд | 2.1484
1.6. | Легковой автомобиль | I_19-ЦА-Транс-048 | нд | нд | нд | нд | нд | нд | нд | нд | 0 | 0 | нд | 2.1484
1.6. | Легковой автомобиль | I_19-ЦА-Транс-049 | нд | нд | нд | нд | нд | нд | нд | нд | 0 | 0 | нд | 2.1484
1.6. | Киров, АГП (18-1-10-3-05-04-2-0158) | I_18-1-10-3-05-04-2-0158 | нд | нд | нд | нд | нд | нд | нд | нд | 0 | 0 | нд | 0
1.6. | Тихв, Нива Шевроле (18-1-20-3-05-04-2-0212) | I_18-1-20-3-05-04-2-0212 | нд | нд | нд | нд | нд | нд | нд | нд | 0 | 0 | нд | 0
1.6. | Тихв, КАМАЗ 43118 с КМУ (18-1-20-3-05-04-2-0063) | I_18-1-20-3-05-04-2-0063 | нд | нд | нд | нд | нд | нд | нд | нд | 0 | 0 | нд | 0
1.6. | Кириш, Автомобиль Газель Next (18-1-20-3-05-04-2-0061) | I_18-1-20-3-05-04-2-0061 | нд | нд | нд | нд | нд | нд | нд | нд | 0 | 0 | нд | 0
1.6. | Кириш, Газель Next (18-1-20-3-05-04-2-0156) | I_18-1-20-3-05-04-2-0156 | нд | нд | нд | нд | нд | нд | нд | нд | 0 | 0 | нд | 0
1.6. | Тихв, JCB 3 CX (18-1-20-3-05-04-2-0155) | I_18-1-20-3-05-04-2-0155 | нд | нд | нд | нд | нд | нд | нд | нд | 0 | 0 | нд | 0
1.6. | Тихв, Автомобиль Газ Соболь 2752-360 (18-1-20-3-05-04-2-0145) | I_18-1-20-3-05-04-2-0145 | нд | нд | нд | нд | нд | нд | нд | нд | 0 | 0 | нд | 0
1.6. | Тихв, Renault Duster (18-1-20-3-05-04-2-0058) | I_18-1-20-3-05-04-2-0058 | нд | нд | нд | нд | нд | нд | нд | нд | 0 | 0 | нд | 0
1.6. | Тихв, Ford Transit Komb M1 (18-1-20-3-06-04-2-0154) | I_18-1-20-3-06-04-2-0154 | нд | нд | нд | нд | нд | нд | нд | нд | 0 | 0 | нд | 0
1.6. | ЦА, Toyota Camry (18-1-00-3-05-04-2-0203) | I_18-1-00-3-05-04-2-0203 | нд | нд | нд | нд | нд | нд | нд | нд | 0 | 0 | нд | 0
1.6. | ЦА, Ford Tourneo Custom (18-1-00-3-05-04-2-0202) | I_18-1-00-3-05-04-2-0202 | нд | нд | нд | нд | нд | нд | нд | нд | 0 | 0 | нд | 0
1.6. | Волх, Насос погружной Belle BGA с гибким валом (18-1-20-3-05-04-2-0056) | I_18-1-20-3-05-04-2-0056 | нд | нд | нд | нд | нд | нд | нд | нд | 0 | 0 | нд | 0
1.6. | Волх, Кабелеискатель "Успех КБИ - 309М", Волхов (18-1-20-3-05-04-2-0112) | I_18-1-20-3-05-04-2-0112 | нд | нд | нд | нд | нд | нд | нд | нд | 0 | 0 | нд | 0
1.6. | Всев, Приобретение КТП-353, КЛ-10 кВ в д. Кудрово Всеволожского района (18-1-17-4-05-04-2-0243) | I_18-1-17-4-05-04-2-0243 | нд | нд | нд | нд | нд | нд | нд | нд | 0 | 0 | нд | 0
1.6. | Выб, Lada Largus (18-1-05-3-05-04-2-0138) | I_18-1-05-3-05-04-2-0138 | нд | нд | нд | нд | нд | нд | нд | нд | 0 | 0 | нд | 0
1.6. | Выб, Fiat Ducato Combi (18-1-05-3-05-04-2-0143) | I_18-1-05-3-05-04-2-0143 | нд | нд | нд | нд | нд | нд | нд | нд | 0 | 0 | нд | 0
1.6. | Выб, JCB 3CX (18-1-05-3-05-04-2-0142) | I_18-1-05-3-05-04-2-0142 | нд | нд | нд | нд | нд | нд | нд | нд | 0 | 0 | нд | 0
1.6. | Выб, ГАЗ-27057 (18-1-05-3-05-04-2-0136) | I_18-1-05-3-05-04-2-0136 | нд | нд | нд | нд | нд | нд | нд | нд | 0 | 0 | нд | 0
1.6. | Выб, ГАЗ-27057 (18-1-05-3-05-04-2-0194) | I_18-1-05-3-05-04-2-0194 | нд | нд | нд | нд | нд | нд | нд | нд | 0 | 0 | нд | 0
1.6. | Выб, Нива Шевроле (18-1-05-3-05-04-2-0133) | I_18-1-05-3-05-04-2-0133 | нд | нд | нд | нд | нд | нд | нд | нд | 0 | 0 | нд | 0
1.6. | Выб, Нива Шевроле (18-1-05-3-05-04-2-0132) | I_18-1-05-3-05-04-2-0132 | нд | нд | нд | нд | нд | нд | нд | нд | 0 | 0 | нд | 0
1.6. | Выб, Нива Шевроле (18-1-05-3-05-04-2-0084) | I_18-1-05-3-05-04-2-0084 | нд | нд | нд | нд | нд | нд | нд | нд | 0 | 0 | нд | 0
1.6. | Выб, Нива Шевроле (18-1-05-3-05-04-2-0055) | I_18-1-05-3-05-04-2-0055 | нд | нд | нд | нд | нд | нд | нд | нд | 0 | 0 | нд | 0
1.6. | Выб, Автомобиль Нива Шевроле (18-1-05-3-05-04-2-0220) | I_18-1-05-3-05-04-2-0220 | нд | нд | нд | нд | нд | нд | нд | нд | 0 | 0 | нд | 0
1.6. | Выб, Renault Duster (18-1-05-3-05-04-2-0131) | I_18-1-05-3-05-04-2-0131 | нд | нд | нд | нд | нд | нд | нд | нд | 0 | 0 | нд | 0
1.6. | Гатч, LADA Largus Cross (18-1-06-3-05-04-2-0164) | I_18-1-06-3-05-04-2-0164 | нд | нд | нд | нд | нд | нд | нд | нд | 0 | 0 | нд | 0
1.6. | Гатч, LADA Largus Cross (18-1-06-3-05-04-2-0162) | I_18-1-06-3-05-04-2-0162 | нд | нд | нд | нд | нд | нд | нд | нд | 0 | 0 | нд | 0
1.6. | Гатч, LADA Largus Cross (Оредежский ГРЭС) (18-1-06-3-05-04-2-0161) | I_18-1-06-3-05-04-2-0161 | нд | нд | нд | нд | нд | нд | нд | нд | 0 | 0 | нд | 0
1.6. | Киров, Автомобиль грузопассажирский (18-1-10-3-05-04-2-0072) | I_18-1-10-3-05-04-2-0072 | нд | нд | нд | нд | нд | нд | нд | нд | 0 | 0 | нд | 0
1.6. | Киров, УАЗ-390995 (18-1-10-3-05-04-2-0159) | I_18-1-10-3-05-04-2-0159 | нд | нд | нд | нд | нд | нд | нд | нд | 0 | 0 | нд | 0
1.6. | Киров, БКМ (18-1-10-3-05-04-2-0157) | I_18-1-10-3-05-04-2-0157 | нд | нд | нд | нд | нд | нд | нд | нд | 0 | 0 | нд | 0
1.6. | Киров, Шевроле Нива (18-1-10-3-05-04-2-0169) | I_18-1-10-3-05-04-2-0169 | нд | нд | нд | нд | нд | нд | нд | нд | 0 | 0 | нд | 0
1.6. | Киров, Микроавтобус Форд транзит комби м1 (18-1-10-3-05-04-2-0209) | I_18-1-10-3-05-04-2-0209 | нд | нд | нд | нд | нд | нд | нд | нд | 0 | 0 | нд | 0
1.6. | Киров, JCB x3 (18-1-10-3-05-04-2-0168) | I_18-1-10-3-05-04-2-0168 | нд | нд | нд | нд | нд | нд | нд | нд | 0 | 0 | нд | 0
1.6. | Гатч, Экскаватор-погрузчик JCB 3CX (18-1-06-3-05-04-2-0190) | I_18-1-06-3-05-04-2-0190 | нд | нд | нд | нд | нд | нд | нд | нд | 0 | 0 | нд | 0
1.6. | Всев, Приобретение Renoult Duster (18-1-17-3-05-04-2-0385) | I_18-1-17-3-05-04-2-0385 | нд | нд | нд | нд | нд | нд | нд | нд | 0 | 0 | нд | 0
1.6. | Всев, Автомобиль УАЗ-390995 (18-1-17-3-05-04-2-0146) | I_18-1-17-3-05-04-2-0146 | нд | нд | нд | нд | нд | нд | нд | нд | 0 | 0 | нд | 0
1.6. | Всев, Автомобиль ВАЗ 2131 (18-1-17-3-05-04-2-0147) | I_18-1-17-3-05-04-2-0147 | нд | нд | нд | нд | нд | нд | нд | нд | 0 | 0 | нд | 0
1.6. | Киров, ЭТЛ (18-1-10-3-05-04-2-0117) | I_18-1-10-3-05-04-2-0117 | нд | нд | нд | нд | нд | нд | нд | нд | 0 | 0 | нд | 0
1.6. | Киров, Приобретение Автомобиля легкового (18-1-10-3-05-04-2-0193) | I_18-1-10-3-05-04-2-0193 | нд | нд | нд | нд | нд | нд | нд | нд | 0 | 0 | нд | 0
1.6. | Киров, УАЗ-390995-460 ФЕРМЕР (18-1-10-3-05-04-2-0211) | I_18-1-10-3-05-04-2-0211 | нд | нд | нд | нд | нд | нд | нд | нд | 0 | 0 | нд | 0
1.6. | Кинг, LADA Largus универсал (18-1-08-3-05-04-2-0201) | I_18-1-08-3-05-04-2-0201 | нд | нд | нд | нд | нд | нд | нд | нд | 0 | 0 | нд | 0
1.6. | Кинг, LADA Largus универсал (18-1-08-3-05-04-2-0200) | I_18-1-08-3-05-04-2-0200 | нд | нд | нд | нд | нд | нд | нд | нд | 0 | 0 | нд | 0
1.6. | Кинг, УАЗ ПИКАП (18-1-08-3-05-04-2-0197) | I_18-1-08-3-05-04-2-0197 | нд | нд | нд | нд | нд | нд | нд | нд | 0 | 0 | нд | 0
1.6. | Кинг, ГАЗ-САЗ-С41R13 (18-1-08-3-05-04-2-0198) | I_18-1-08-3-05-04-2-0198 | нд | нд | нд | нд | нд | нд | нд | нд | 0 | 0 | нд | 0
1.6. | Кинг, УАЗ ПИКАП (18-1-08-3-05-04-2-0196) | I_18-1-08-3-05-04-2-0196 | нд | нд | нд | нд | нд | нд | нд | нд | 0 | 0 | нд | 0
1.6. | Кинг, ГАЗ-А21R22-40 Кабина 2+1 цельнометаллический фургон, "БИ" L2H3 (18-1-08-3-05-04-2-0195) | I_18-1-08-3-05-04-2-0195 | нд | нд | нд | нд | нд | нд | нд | нд | 0 | 0 | нд | 0
1.6. | Гатч, БКМ на базе КАМАЗ 43502 HiTECH MACHiNERY 036 (18-1-06-3-05-04-2-0191) | I_18-1-06-3-05-04-2-0191 | нд | нд | нд | нд | нд | нд | нд | нд | 0 | 0 | нд | 0
1.6. | Гатч, Кабельный транспортер к-6 (18-1-06-3-05-04-2-0208) | I_18-1-06-3-05-04-2-0208 | нд | нд | нд | нд | нд | нд | нд | нд | 0 | 0 | нд | 0
1.6. | Гатч, АГП-18Т compakt на шасси ГАЗ - 33081 с двухрядной кабиной (18-1-06-3-05-04-2-0192) | I_18-1-06-3-05-04-2-0192 | нд | нд | нд | нд | нд | нд | нд | нд | 0 | 0 | нд | 0
1.6. | Всев, Автомобиль ГАЗель NEXT A32R23 (18-1-17-3-05-04-2-0148) | I_18-1-17-3-05-04-2-0148 | нд | нд | нд | нд | нд | нд | нд | нд | 0 | 0 | нд | 0
1.6. | Всев, УАЗ Патриот (18-1-17-3-05-04-2-0153) | I_18-1-17-3-05-04-2-0153 | нд | нд | нд | нд | нд | нд | нд | нд | 0 | 0 | нд | 0
1.6. | Всев, УАЗ Патриот пикап, комплектация КОМФОРТ (18-1-17-3-05-04-2-0093) | I_18-1-17-3-05-04-2-0093 | нд | нд | нд | нд | нд | нд | нд | нд | 0 | 0 | нд | 0
1.6. | Всев, УАЗ Патриот (18-1-17-3-05-04-2-0152) | I_18-1-17-3-05-04-2-0152 | нд | нд | нд | нд | нд | нд | нд | нд | 0 | 0 | нд | 0
1.6. | Всев, Автомобиль Renoult Duster (18-1-17-3-05-04-2-0151) | I_18-1-17-3-05-04-2-0151 | нд | нд | нд | нд | нд | нд | нд | нд | 0 | 0 | нд | 0
1.6. | Всев, Автомобиль Renoult Duster (18-1-17-3-05-04-2-0150) | I_18-1-17-3-05-04-2-0150 | нд | нд | нд | нд | нд | нд | нд | нд | 0 | 0 | нд | 0
1.6. | ЦА, Toyota Camry (18-1-00-3-05-04-2-0660) | I_18-1-00-3-05-04-2-0660 | нд | нд | нд | нд | нд | нд | нд | нд | 0 | 0 | нд | 0
1.6. | Киров, Приобретение автомобиля легкового (18-1-10-3-05-04-2-0870) | I_18-1-10-3-05-04-2-0870 | нд | нд | нд | нд | нд | нд | нд | нд | 0 | 0 | нд | 0
1.6. | Выб, Приобретение автомобиля легкового (18-1-05-3-05-04-2-0868) | I_18-1-05-3-05-04-2-0868 | нд | нд | нд | нд | нд | нд | нд | нд | 0 | 0 | нд | 0
1.6. | Всев, Приобретение автомобиля легкового (18-1-17-3-05-04-2-0869) | I_18-1-17-3-05-04-2-0869 | нд | нд | нд | нд | нд | нд | нд | нд | 0 | 0 | нд | 0
1.6. | Гатч, Приобретение автомобиля легкового (18-1-06-3-05-04-2-0871) | I_18-1-06-3-05-04-2-0871 | нд | нд | нд | нд | нд | нд | нд | нд | 0 | 0 | нд | 0
1.6. | Кинг, Приобретение автомобиля легкового (18-1-08-3-05-04-2-0872) | I_18-1-08-3-05-04-2-0872 | нд | нд | нд | нд | нд | нд | нд | нд | 0 | 0 | нд | 0
1.6. | ЛодП, Приобретение автомобиля легкового (18-1-20-3-05-04-2-0873) | I_18-1-20-3-05-04-2-0873 | нд | нд | нд | нд | нд | нд | нд | нд | 0 | 0 | нд | 0
Траспорт и генераторы (Лизинг)
1.6. | Автомобиль легковой | G_17-2-00-3-04-05-2-0039 | нд | нд | нд | нд | нд | нд | нд | нд | 0 | 0 | нд | 0
1.6. | Автомобиль легковой | G_17-2-00-3-04-05-2-0040 | нд | нд | нд | нд | нд | нд | нд | нд | 0 | 0 | нд | 0
1.6. | Автомобиль легковой | G_17-2-00-3-04-05-2-0041 | нд | нд | нд | нд | нд | нд | нд | нд | 0 | 0 | нд | 0
1.6. | Автомобиль легковой | G_17-2-00-3-04-05-2-0042 | нд | нд | нд | нд | нд | нд | нд | нд | 0 | 0 | нд | 0
1.6. | Экскаватор-погрузчик JCB-3XC | G_13-2-09-3-04-04-2-028 | нд | нд | нд | нд | нд | нд | нд | нд | 0 | 0 | нд | 0
1.6. | Легковой автомобиль NISSAN X-TRAIL | G_13-2-03-3-04-04-2-007 | нд | нд | нд | нд | нд | нд | нд | нд | 0 | 0 | нд | 0
1.6. | Легковой автомобиль NISSAN X-TRAIL | G_12-1-12-3-05-04-2-082 | нд | нд | нд | нд | нд | нд | нд | нд | 0 | 0 | нд | 0
1.6. | Легковой автомобиль NISSAN X-TRAIL | G_13-2-09-3-04-04-2-030 | нд | нд | нд | нд | нд | нд | нд | нд | 0 | 0 | нд | 0
1.6. | Легковой автомобиль ГАЗ 32213 | G_13-2-15-3-04-04-2-040 | нд | нд | нд | нд | нд | нд | нд | нд | 0 | 0 | нд | 0
1.6. | Легковой автомобиль ГАЗ 33023 | G_13-2-01-3-04-04-2-001 | нд | нд | нд | нд | нд | нд | нд | нд | 0 | 0 | нд | 0
1.6. | Легковой автомобиль ГАЗ 33023 | G_13-2-03-3-04-04-2-008 | нд | нд | нд | нд | нд | нд | нд | нд | 0 | 0 | нд | 0
1.6. | Легковой автомобиль Форд Фокус | G_13-2-01-3-04-04-2-002 | нд | нд | нд | нд | нд | нд | нд | нд | 0 | 0 | нд | 0
1.6. | УАЗ 390945 | G_13-2-20-3-04-04-2-046 | нд | нд | нд | нд | нд | нд | нд | нд | 0 | 0 | нд | 0
1.6. | УАЗ 390995 | G_13-2-09-3-04-04-2-027 | нд | нд | нд | нд | нд | нд | нд | нд | 0 | 0 | нд | 0
1.6. | Полуприцеп автомобильный НЕФАЗ-9334 | G_13-2-12-3-04-04-2-036 | нд | нд | нд | нд | нд | нд | нд | нд | 0 | 0 | нд | 0
1.6. | Автоподъемники АП-18.10 (ГАЗ-3309) | G_13-2-12-3-04-04-2-035 | нд | нд | нд | нд | нд | нд | нд | нд | 0 | 0 | нд | 0
1.6. | Автоподъемники АП-18.10 (ГАЗ-3309) | G_13-2-15-3-04-04-2-041 | нд | нд | нд | нд | нд | нд | нд | нд | 0 | 0 | нд | 0
1.6. | Грузовой автомобиль-тягач КАМАЗ-6460 | G_13-2-12-3-04-04-2-037 | нд | нд | нд | нд | нд | нд | нд | нд | 0 | 0 | нд | 0
1.6. | Прицеп 880712 г\п 4 т гидр. устр погрузки | G_13-2-03-3-04-04-2-009 | нд | нд | нд | нд | нд | нд | нд | нд | 0 | 0 | нд | 0
1.6. | ГАЗ 33081 (автомобиль-мастерская ДЛ) | G_13-2-12-3-04-04-2-034 | нд | нд | нд | нд | нд | нд | нд | нд | 0 | 0 | нд | 0
1.6. | Автолаборатория ЛВИ на ГАЗ-3309 | G_13-2-15-3-04-04-2-039 | нд | нд | нд | нд | нд | нд | нд | нд | 0 | 0 | нд | 0
1.6. | Автоподъемник АГП-14Т | G_12-1-03-3-05-04-2-219 | нд | нд | нд | нд | нд | нд | нд | нд | 0 | 0 | нд | 0
1.6. | Оборудование баровой грунторезной машины БГМ-1 | G_13-2-09-3-04-04-2-029 | нд | нд | нд | нд | нд | нд | нд | нд | 0 | 0 | нд | 0
1.6. | УАЗ-23638 UAZ Pickup | G_14-2-03-3-04-04-2-018 | нд | нд | нд | нд | нд | нд | нд | нд | 0 | 0 | нд | 0
1.6. | ГАЗ-330232 | G_14-2-03-3-04-04-2-019 | нд | нд | нд | нд | нд | нд | нд | нд | 0 | 0 | нд | 0
1.6. | ГАЗ-330232 | G_14-2-09-3-04-04-2-035 | нд | нд | нд | нд | нд | нд | нд | нд | 0 | 0 | нд | 0
1.6. | ГАЗ-2705 | G_14-2-09-3-04-04-2-036 | нд | нд | нд | нд | нд | нд | нд | нд | 0 | 0 | нд | 0
1.6. | КС-55713 1К-1 на шасси КАМАЗ-65115-А4 | G_14-2-12-3-04-04-2-042 | нд | нд | нд | нд | нд | нд | нд | нд | 0 | 0 | нд | 9.5356
1.6. | УАЗ-390995 | G_14-2-15-3-04-04-2-043 | нд | нд | нд | нд | нд | нд | нд | нд | 0 | 0 | нд | 0
1.6. | ГАЗ-33104 "Валдай" с полуприцепом 11м грузоподъемностью 7т | G_14-2-15-3-04-04-2-044 | нд | нд | нд | нд | нд | нд | нд | нд | 0 | 0 | нд | 0
1.6. | Renault Duster | G_15-1-03-3-04-09-2-0003 | нд | нд | нд | нд | нд | нд | нд | нд | 0 | 0 | нд | 0
1.6. | Renault Duster | G_15-1-12-3-04-09-2-0028 | нд | нд | нд | нд | нд | нд | нд | нд | 0 | 0 | нд | 0
1.6. | УАЗ-3909996 | G_15-1-15-3-04-09-2-0032 | нд | нд | нд | нд | нд | нд | нд | нд | 0 | 0 | нд | 0
1.6. | УАЗ-390995,4*4,гур | G_15-1-20-3-04-09-2-0047 | нд | нд | нд | нд | нд | нд | нд | нд | 0 | 0 | нд | 0
1.6. | ГАЗ А22R22 с двухрядной кабиной | G_15-1-20-3-04-09-2-0048 | нд | нд | нд | нд | нд | нд | нд | нд | 0 | 0 | нд | 0
1.6. | Автотранспортное средство УАЗ 3909 | G_16-2-12-3-04-09-2-0245 | нд | нд | нд | нд | нд | нд | нд | нд | 0 | 0 | нд | 0.994
1.6. | Автотранспортное средство УАЗ 3909 | G_16-2-12-3-04-09-2-0249 | нд | нд | нд | нд | нд | нд | нд | нд | 0 | 0 | нд | 0.994
1.6. | Передвижной дизельный генератор | G_16-1-03-3-05-04-2-0322 | нд | нд | нд | нд | нд | нд | нд | нд | 0 | 0 | нд | 3.4652
1.6. | Передвижной дизельный генератор | G_16-1-03-3-05-04-2-0323 | нд | нд | нд | нд | нд | нд | нд | нд | 0 | 0 | нд | 3.4652
1.6. | Передвижной дизельный генератор | G_16-1-12-3-05-04-2-0319 | нд | нд | нд | нд | нд | нд | нд | нд | 0 | 0 | нд | 3.4652
1.6. | Передвижной дизельный генератор | G_16-1-12-3-05-04-2-0320 | нд | нд | нд | нд | нд | нд | нд | нд | 0 | 0 | нд | 3.4652
1.6. | Передвижной дизельный генератор | G_16-1-20-3-05-04-2-0321 | нд | нд | нд | нд | нд | нд | нд | нд | 0 | 0 | нд | 3.4652
1.6. | Автомобиль Hyundai Santa Fe | G_16-2-20-3-04-09-2-0701 | нд | нд | нд | нд | нд | нд | нд | нд | 0 | 0 | нд | 3.4631
1.6. | JCB-3 CX | G_19-Вост-Лиз-1 | нд | нд | нд | нд | нд | нд | нд | нд | 0 | 0 | нд | 0
1.6. | JCB-3 CX | G_19-Вост-Лиз-2 | нд | нд | нд | нд | нд | нд | нд | нд | 0 | 0 | нд | 0
1.6. | JCB-3 CX | G_19-Вост-Лиз-3 | нд | нд | нд | нд | нд | нд | нд | нд | 0 | 0 | нд | 0
1.6. | АГП | G_19-Вост-Лиз-4 | нд | нд | нд | нд | нд | нд | нд | нд | 0 | 0 | нд | 0
1.6. | АГП | G_19-Вост-Лиз-5 | нд | нд | нд | нд | нд | нд | нд | нд | 0 | 0 | нд | 0
1.6. | БКМ | G_19-Вост-Лиз-6 | нд | нд | нд | нд | нд | нд | нд | нд | 0 | 0 | нд | 0
1.6. | Прицеп бортовой АТ 4759 47 | G_15-2-15-3-04-09-2-0407 | нд | нд | нд | нд | нд | нд | нд | нд | 0 | 0 | нд | 0
1.6. | Легковой автомобиль Рено Дастер | G_13-2-18-3-04-04-2-042 | нд | нд | нд | нд | нд | нд | нд | нд | 0 | 0 | нд | 0
1.6. | Легковой автомобиль ГАЗ 32213 | G_13-2-08-3-04-04-2-026 | нд | нд | нд | нд | нд | нд | нд | нд | 0 | 0 | нд | 0
1.6. | Легковой автомобиль ГАЗ 32213 | G_13-2-19-3-04-04-2-043 | нд | нд | нд | нд | нд | нд | нд | нд | 0 | 0 | нд | 0
1.6. | УАЗ Хантер 315148 | G_13-2-19-3-04-04-2-045 | нд | нд | нд | нд | нд | нд | нд | нд | 0 | 0 | нд | 0
1.6. | УАЗ 23638-241 Патриот-пикап | G_13-2-02-3-04-04-2-005 | нд | нд | нд | нд | нд | нд | нд | нд | 0 | 0 | нд | 0
1.6. | УАЗ 23638-241 Патриот-пикап | G_13-2-19-3-04-04-2-044 | нд | нд | нд | нд | нд | нд | нд | нд | 0 | 0 | нд | 0
1.6. | Прицеп 880712 г\п 4 т гидр. устр погрузки | G_13-2-02-3-04-04-2-004 | нд | нд | нд | нд | нд | нд | нд | нд | 0 | 0 | нд | 0
1.6. | Автоподъемники ТА-14 а\м 3897 | G_13-2-02-3-04-04-2-003 | нд | нд | нд | нд | нд | нд | нд | нд | 0 | 0 | нд | 0
1.6. | Лаборатория ЛВИ на ГАЗ-33081 | G_13-2-02-3-04-04-2-006 | нд | нд | нд | нд | нд | нд | нд | нд | 0 | 0 | нд | 0
1.6. | УАЗ-23638 UAZ Pickup | G_14-2-08-3-04-04-2-032 | нд | нд | нд | нд | нд | нд | нд | нд | 0 | 0 | нд | 0
1.6. | УАЗ-23638 UAZ Pickup | G_14-2-18-3-04-04-2-045 | нд | нд | нд | нд | нд | нд | нд | нд | 0 | 0 | нд | 0
1.6. | Бурильно-крановая машина БКМ-318-01 | G_14-2-19-3-04-04-2-046 | нд | нд | нд | нд | нд | нд | нд | нд | 0 | 0 | нд | 5.9705
1.6. | УАЗ-390945 | G_14-2-19-3-04-04-2-047 | нд | нд | нд | нд | нд | нд | нд | нд | 0 | 0 | нд | 0
1.6. | УАЗ-23638 UAZ Pickup | G_14-2-19-3-04-04-2-048 | нд | нд | нд | нд | нд | нд | нд | нд | 0 | 0 | нд | 0
1.6. | UAZ Patriot | G_14-2-19-3-04-04-2-049 | нд | нд | нд | нд | нд | нд | нд | нд | 0 | 0 | нд | 0
1.6. | TOYOTA HIGHLANDER | G_14-1-08-3-04-04-2-060 | нд | нд | нд | нд | нд | нд | нд | нд | 0 | 0 | нд | 0
1.6. | АГП-20Т compact на шасси ГАЗ-33081 с двухрядной кабиной | G_15-1-19-3-04-09-2-0040 | нд | нд | нд | нд | нд | нд | нд | нд | 0 | 0 | нд | 0
1.6. | ГАЗ-22057-365 ЦМ с 2-х рядной кабиной | G_15-1-19-3-04-09-2-0042 | нд | нд | нд | нд | нд | нд | нд | нд | 0 | 0 | нд | 0
1.6. | ГАЗ А22R22 с двухрядной кабиной (Газель NEXT Фермер со сдвоенной кабиной (бортовой)) | G_15-1-19-3-04-09-2-0044 | нд | нд | нд | нд | нд | нд | нд | нд | 0 | 0 | нд | 0
1.6. | Автобус Ford Transit автобус 18 п/мест | G_16-2-08-3-04-09-2-0259 | нд | нд | нд | нд | нд | нд | нд | нд | 0 | 0 | нд | 3.4925
1.6. | Передвижной дизельный генератор | G_16-1-08-3-05-04-2-0331 | нд | нд | нд | нд | нд | нд | нд | нд | 0 | 0 | нд | 3.4652
1.6. | Передвижной дизельный генератор | G_16-1-19-3-05-04-2-0328 | нд | нд | нд | нд | нд | нд | нд | нд | 0 | 0 | нд | 3.4652
1.6. | UAZ Комфорт | G_16-2-08-3-04-09-2-0637 | нд | нд | нд | нд | нд | нд | нд | нд | 0 | 0 | нд | 1.4007
1.6. | UAZ Комфорт | G_16-2-08-3-04-09-2-0636 | нд | нд | нд | нд | нд | нд | нд | нд | 0 | 0 | нд | 1.4007
1.6. | БКМ | G_19-Зап-Лиз-1 | нд | нд | нд | нд | нд | нд | нд | нд | 0 | 0 | нд | 0
1.6. | БКМ | G_19-Зап-Лиз-2 | нд | нд | нд | нд | нд | нд | нд | нд | 0 | 0 | нд | 0
1.6. | СосБ, Грузовой бортовой (16-2-19-3-04-09-2-0243) | G_16-2-19-3-04-09-2-0243 | нд | нд | нд | нд | нд | нд | нд | нд | 0 | 0 | нд | 0
1.6. | СосБ, Автомастерская 3732D1 (16-2-19-3-04-09-2-0244) | G_16-2-19-3-04-09-2-0244 | нд | нд | нд | нд | нд | нд | нд | нд | 0 | 0 | нд | 0
1.6. | Нива-Шевроле | G_13-2-04-3-04-04-2-011 | нд | нд | нд | нд | нд | нд | нд | нд | 0 | 0 | нд | 0
1.6. | Экскаватор-погрузчик JCB-3XC | G_13-2-04-3-04-04-2-010 | нд | нд | нд | нд | нд | нд | нд | нд | 0 | 0 | нд | 0
1.6. | Легковой автомобиль ГАЗ 32213 | G_13-2-04-3-04-04-2-015 | нд | нд | нд | нд | нд | нд | нд | нд | 0 | 0 | нд | 0
1.6. | УАЗ 23638-241 Патриот-пикап | G_13-2-04-3-04-04-2-012 | нд | нд | нд | нд | нд | нд | нд | нд | 0 | 0 | нд | 0
1.6. | УАЗ 23638-241 Патриот-пикап | G_13-2-04-3-04-04-2-013 | нд | нд | нд | нд | нд | нд | нд | нд | 0 | 0 | нд | 0
1.6. | Прицеп 836907 г\п 2 т | G_13-2-04-3-04-04-2-014 | нд | нд | нд | нд | нд | нд | нд | нд | 0 | 0 | нд | 0
1.6. | Легковой автомобиль (Toyota Higlander) | G_14-2-04-3-04-04-2-020 | нд | нд | нд | нд | нд | нд | нд | нд | 0 | 0 | нд | 0
1.6. | КАМАЗ | G_14-2-17-3-04-04-2-065 | нд | нд | нд | нд | нд | нд | нд | нд | 0 | 0 | нд | 0
1.6. | УАЗ-390995 | G_15-1-04-3-04-09-2-0006 | нд | нд | нд | нд | нд | нд | нд | нд | 0 | 0 | нд | 0
1.6. | УАЗ 23632-249 (пикап) | G_15-1-17-3-04-09-2-0036 | нд | нд | нд | нд | нд | нд | нд | нд | 0 | 0 | нд | 0
1.6. | УАЗ-Патриот, пикап 2.3 D MT Comfort | G_15-1-17-3-04-09-2-0037 | нд | нд | нд | нд | нд | нд | нд | нд | 0 | 0 | нд | 0
1.6. | ГАЗ А22R22 с двухрядной кабиной (Газель NEXT Фермер со сдвоенной кабиной (бортовой)) | G_15-1-17-3-04-09-2-0039 | нд | нд | нд | нд | нд | нд | нд | нд | 0 | 0 | нд | 0
1.6. | УАЗ 23632 Пикап, комплектация КОМФОРТ | G_16-2-17-3-04-09-2-0261 | нд | нд | нд | нд | нд | нд | нд | нд | 0 | 0 | нд | 1.4007
1.6. | УАЗ 23632 Пикап, комплектация КОМФОРТ | G_16-2-17-3-04-09-2-0258 | нд | нд | нд | нд | нд | нд | нд | нд | 0 | 0 | нд | 1.4007
1.6. | УАЗ Патриот, комплектация КОМФОРТ | G_16-2-17-3-04-09-2-0260 | нд | нд | нд | нд | нд | нд | нд | нд | 0 | 0 | нд | 1.2455
1.6. | Передвижной дизельный генератор | G_16-1-17-3-05-04-2-0325 | нд | нд | нд | нд | нд | нд | нд | нд | 0 | 0 | нд | 3.4652
1.6. | Передвижной дизельный генератор | G_16-1-17-3-05-04-2-0326 | нд | нд | нд | нд | нд | нд | нд | нд | 0 | 0 | нд | 3.4652
1.6. | Нива-Шевроле | G_13-2-05-3-04-04-2-016 | нд | нд | нд | нд | нд | нд | нд | нд | 0 | 0 | нд | 0
1.6. | Нива-Шевроле | G_13-2-05-3-04-04-2-017 | нд | нд | нд | нд | нд | нд | нд | нд | 0 | 0 | нд | 0
1.6. | ГАЗ 27057 | G_13-2-05-3-04-04-2-018 | нд | нд | нд | нд | нд | нд | нд | нд | 0 | 0 | нд | 0
1.6. | Легковой автомобиль ГАЗ 2752 Соболь | G_13-2-05-3-04-04-2-020 | нд | нд | нд | нд | нд | нд | нд | нд | 0 | 0 | нд | 0
1.6. | Легковой автомобиль ВАЗ 2131 | G_13-2-05-3-04-04-2-021 | нд | нд | нд | нд | нд | нд | нд | нд | 0 | 0 | нд | 0
1.6. | Автоподъемник АГП-14Т | G_13-2-05-3-04-04-2-019 | нд | нд | нд | нд | нд | нд | нд | нд | 0 | 0 | нд | 0
1.6. | ГАЗ-27057 | G_14-2-05-3-04-04-2-023 | нд | нд | нд | нд | нд | нд | нд | нд | 0 | 0 | нд | 0
1.6. | ГАЗ-27057 | G_14-2-05-3-04-04-2-024 | нд | нд | нд | нд | нд | нд | нд | нд | 0 | 0 | нд | 0
1.6. | Лаборатория ЭТЛ | G_14-2-05-3-04-04-2-025 | нд | нд | нд | нд | нд | нд | нд | нд | 0 | 0 | нд | 11.7746
1.6. | Прицеп -роспуск для перевозки опор г/п 8 тонн под ГАЗ-3308, на резине -320 мм одноосный, с кониками | G_14-2-05-3-04-04-2-026 | нд | нд | нд | нд | нд | нд | нд | нд | 0 | 0 | нд | 1.1328
1.6. | Renault Duster | G_15-1-05-3-04-09-2-0012 | нд | нд | нд | нд | нд | нд | нд | нд | 0 | 0 | нд | 0
1.6. | Грузопассажирский автомобиль | G_16-1-05-3-04-09-2-0332 | нд | нд | нд | нд | нд | нд | нд | нд | 0 | 0 | нд | 1.695
1.6. | БМ-205Д на базе МТЗ-92П | G_16-2-05-3-04-09-2-0255 | нд | нд | нд | нд | нд | нд | нд | нд | 0 | 0 | нд | 0
1.6. | Нива Шевроле | G_16-2-05-3-04-09-2-0254 | нд | нд | нд | нд | нд | нд | нд | нд | 0 | 0 | нд | 0.99338
1.6. | Передвижной дизельный генератор | G_16-1-05-3-05-04-2-0327 | нд | нд | нд | нд | нд | нд | нд | нд | 0 | 0 | нд | 3.4652
1.6. | Легковой автомобиль Renault Duster (комплектация Privilege) | G_16-2-05-3-04-09-2-0699 | нд | нд | нд | нд | нд | нд | нд | нд | 0 | 0 | нд | 1.5026
1.6. | Автомобиль Kia Optima | G_16-2-05-3-04-09-2-0700 | нд | нд | нд | нд | нд | нд | нд | нд | 0 | 0 | нд | 2.5857
1.6. | Нива-Шевроле | G_13-2-10-3-04-04-2-032 | нд | нд | нд | нд | нд | нд | нд | нд | 0 | 0 | нд | 0
1.6. | Нива-Шевроле | G_13-2-10-3-04-04-2-033 | нд | нд | нд | нд | нд | нд | нд | нд | 0 | 0 | нд | 0
1.6. | Нива-Шевроле | G_13-2-21-3-04-04-2-050 | нд | нд | нд | нд | нд | нд | нд | нд | 0 | 0 | нд | 0
1.6. | Экскаватор-погрузчик JCB-3XC | G_13-2-10-3-04-04-2-031 | нд | нд | нд | нд | нд | нд | нд | нд | 0 | 0 | нд | 0
1.6. | Легковой автомобиль Рено Логан | G_13-2-00-3-04-04-2-056 | нд | нд | нд | нд | нд | нд | нд | нд | 0 | 0 | нд | 0
1.6. | Легковой автомобиль Форд Мондео | G_13-2-21-3-04-04-2-047 | нд | нд | нд | нд | нд | нд | нд | нд | 0 | 0 | нд | 0
1.6. | УАЗ 23638-241 Патриот-пикап | G_13-2-21-3-04-04-2-048 | нд | нд | нд | нд | нд | нд | нд | нд | 0 | 0 | нд | 0
1.6. | УАЗ 23638-241 Патриот-пикап | G_13-2-21-3-04-04-2-049 | нд | нд | нд | нд | нд | нд | нд | нд | 0 | 0 | нд | 0
1.6. | Автолаборатория ЛВИ на ГАЗ-33081 | G_13-2-22-3-04-04-2-051 | нд | нд | нд | нд | нд | нд | нд | нд | 0 | 0 | нд | 0
1.6. | БКМ-317А-01 на шасси ГАЗ-33081 | G_14-2-10-3-04-04-2-033 | нд | нд | нд | нд | нд | нд | нд | нд | 0 | 0 | нд | 5.4027
1.6. | ГАЗ-330232 | G_14-2-10-3-04-04-2-034 | нд | нд | нд | нд | нд | нд | нд | нд | 0 | 0 | нд | 0
1.6. | УАЗ-390995 | G_14-2-21-3-04-04-2-051 | нд | нд | нд | нд | нд | нд | нд | нд | 0 | 0 | нд | 0
1.6. | УАЗ-23638 UAZ Pickup | G_14-2-22-3-04-04-2-052 | нд | нд | нд | нд | нд | нд | нд | нд | 0 | 0 | нд | 0
1.6. | АГП-20Т compact на шасси ГАЗ-33081 с двухрядной кабиной | G_15-1-10-3-04-09-2-0023 | нд | нд | нд | нд | нд | нд | нд | нд | 0 | 0 | нд | 0
1.6. | УАЗ-390945 | G_15-1-21-3-04-09-2-0051 | нд | нд | нд | нд | нд | нд | нд | нд | 0 | 0 | нд | 0
1.6. | УАЗ-390945 | G_15-1-21-3-04-09-2-0052 | нд | нд | нд | нд | нд | нд | нд | нд | 0 | 0 | нд | 0
1.6. | Автогидроподъемник АГП-20Т compakt | G_16-2-10-3-04-09-2-0253 | нд | нд | нд | нд | нд | нд | нд | нд | 0 | 0 | нд | 0
1.6. | УАЗ-390945 | G_16-2-10-3-04-09-2-0252 | нд | нд | нд | нд | нд | нд | нд | нд | 0 | 0 | нд | 0.95393
1.6. | Передвижной дизельный генератор | G_16-1-10-3-05-04-2-0324 | нд | нд | нд | нд | нд | нд | нд | нд | 0 | 0 | нд | 3.4652
1.6. | Автомастерская | G_19-Центр-Лиз-1 | нд | нд | нд | нд | нд | нд | нд | нд | 0 | 0 | нд | 0
1.6. | АГП | G_19-Центр-Лиз-2 | нд | нд | нд | нд | нд | нд | нд | нд | 0 | 0 | нд | 0
1.6. | ГАЗ 27057 | G_13-2-06-3-04-04-2-024 | нд | нд | нд | нд | нд | нд | нд | нд | 0 | 0 | нд | 0
1.6. | ГАЗ-САЗ 35071 | G_13-2-13-3-04-04-2-038 | нд | нд | нд | нд | нд | нд | нд | нд | 0 | 0 | нд | 0
1.6. | Бурильно-крановая машина БКМ-318 | G_13-2-06-3-04-04-2-023 | нд | нд | нд | нд | нд | нд | нд | нд | 0 | 0 | нд | 0
1.6. | Грузовой бортовой автомобиль КАМАЗ-4308 | G_13-2-06-3-04-04-2-025 | нд | нд | нд | нд | нд | нд | нд | нд | 0 | 0 | нд | 0
1.6. | VOLVO XC90 | G_13-2-06-3-04-04-2-059 | нд | нд | нд | нд | нд | нд | нд | нд | 0 | 0 | нд | 0
1.6. | Автоподъемники ТА-14 а\м 3897 | G_13-2-06-3-04-04-2-022 | нд | нд | нд | нд | нд | нд | нд | нд | 0 | 0 | нд | 0
1.6. | Автоподъемник ТА-18 на шасси ГАЗ-33081 | G_14-2-06-3-04-04-2-028 | нд | нд | нд | нд | нд | нд | нд | нд | 0 | 0 | нд | 5.8986
1.6. | УАЗ-390995 | G_14-2-06-3-04-04-2-029 | нд | нд | нд | нд | нд | нд | нд | нд | 0 | 0 | нд | 0
1.6. | Бурильно-крановая машина БКМ-318 | G_14-2-06-3-04-04-2-030 | нд | нд | нд | нд | нд | нд | нд | нд | 0 | 0 | нд | 5.4027
1.6. | Прицеп роспуск 1-Р-8 | G_14-2-13-3-04-04-2-039 | нд | нд | нд | нд | нд | нд | нд | нд | 0 | 0 | нд | 1.1228
1.6. | БКМ-317-01 на шасси ГАЗ-33081 | G_14-2-13-3-04-04-2-040 | нд | нд | нд | нд | нд | нд | нд | нд | 0 | 0 | нд | 5.4416
1.6. | Легковой а/м (УАЗ Патриот пикап)(RENAULT DUSTER) | G_14-2-13-3-04-04-2-041 | нд | нд | нд | нд | нд | нд | нд | нд | 0 | 0 | нд | 0
1.6. | ПСС-131.18Э на шасси КАМАЗ-43253-С4 | G_14-2-06-3-04-04-2-057 | нд | нд | нд | нд | нд | нд | нд | нд | 0 | 0 | нд | 6.6539
1.6. | ПСС-131.18Э на шасси КАМАЗ-43253-С4 | G_14-2-06-3-04-04-2-058 | нд | нд | нд | нд | нд | нд | нд | нд | 0 | 0 | нд | 6.6539
1.6. | Palfinger PK23500A на шасси IVECO Euro Cargo ML180E28MLC | G_14-2-13-3-04-04-2-059 | нд | нд | нд | нд | нд | нд | нд | нд | 0 | 0 | нд | 12.9469
1.6. | УАЗ 390945 | G_15-1-06-3-04-09-2-0017 | нд | нд | нд | нд | нд | нд | нд | нд | 0 | 0 | нд | 0
1.6. | ГАЗ 27057-398 цельнометаллический фургон с 2-хрядной кабиной (7 мест) | G_16-2-06-3-04-09-2-0257 | нд | нд | нд | нд | нд | нд | нд | нд | 0 | 0 | нд | 1.7104
1.6. | Renoult Logan (комплектация Privilege) | G_16-2-06-3-04-09-2-0248 | нд | нд | нд | нд | нд | нд | нд | нд | 0 | 0 | нд | 0.89287
1.6. | Автомобиль с увеличенной базой, с 5-местной кабиной УАЗ 390945-440 | G_16-2-06-3-04-09-2-0247 | нд | нд | нд | нд | нд | нд | нд | нд | 0 | 0 | нд | 0.9922
1.6. | Легковой автомобиль Renoult Duster (комплектация Privilege) | G_16-2-06-3-04-09-2-0246 | нд | нд | нд | нд | нд | нд | нд | нд | 0 | 0 | нд | 1.336
1.6. | Автомастерская 3732Д1 на базе ГАЗ 33081 | G_16-2-13-3-04-09-2-0256 | нд | нд | нд | нд | нд | нд | нд | нд | 0 | 0 | нд | 0
1.6. | Передвижной дизельный генератор | G_16-1-06-3-05-04-2-0330 | нд | нд | нд | нд | нд | нд | нд | нд | 0 | 0 | нд | 3.4652
1.6. | Передвижной дизельный генератор | G_16-1-13-3-05-04-2-0329 | нд | нд | нд | нд | нд | нд | нд | нд | 0 | 0 | нд | 3.4652
1.6. | Автомастерская | G_19-Юж-Лиз-1 | нд | нд | нд | нд | нд | нд | нд | нд | 0 | 0 | нд | 0
1.6. | Легковой автомобиль Форд Мондео | G_13-2-00-3-04-04-2-057 | нд | нд | нд | нд | нд | нд | нд | нд | 0 | 0 | нд | 0
1.6. | Легковой автомобиль NISSAN X-TRAIL | G_13-2-00-3-04-04-2-060 | нд | нд | нд | нд | нд | нд | нд | нд | 0 | 0 | нд | 0
1.6. | Легковой автомобиль (RENAULT DUSTER) | G_14-2-00-3-04-04-2-053 | нд | нд | нд | нд | нд | нд | нд | нд | 0 | 0 | нд | 0
1.6. | Тепловизор FLIR T-640 | G_14-2-00-3-04-04-2-017 | нд | нд | нд | нд | нд | нд | нд | нд | 0 | 0 | нд | 0
1.6. | TOYOTA LAND CRUISER 200 | G_14-1-00-3-04-04-2-061 | нд | нд | нд | нд | нд | нд | нд | нд | 0 | 0 | нд | 0
1.6. | TOYOTA CAMRY | G_14-1-00-3-04-04-2-062 | нд | нд | нд | нд | нд | нд | нд | нд | 0 | 0 | нд | 0
1.6. | TOYOTA RAV 4 | G_14-1-00-3-04-04-2-063 | нд | нд | нд | нд | нд | нд | нд | нд | 0 | 0 | нд | 0
1.6. | TOYOTA COROLLA | G_14-1-00-3-04-04-2-064 | нд | нд | нд | нд | нд | нд | нд | нд | 0 | 0 | нд | 0
1.6. | Тойота Камри | G_15-1-00-3-04-09-2-0059 | нд | нд | нд | нд | нд | нд | нд | нд | 0 | 0 | нд | 0
1.6. | Тойота Камри | G_15-1-00-3-04-09-2-0452 | нд | нд | нд | нд | нд | нд | нд | нд | 0 | 0 | нд | 0
1.6. | Hyndai Genesis 3,8 V6 | G_15-1-00-3-04-09-2-1143 | нд | нд | нд | нд | нд | нд | нд | нд | 0 | 0 | нд | 0
1.6. | Hyndai VF (i40) | G_16-2-00-3-04-09-2-0250 | нд | нд | нд | нд | нд | нд | нд | нд | 0 | 0 | нд | 1.7002
1.6. | Hyndai VF (i40) | G_16-2-00-3-04-09-2-0251 | нд | нд | нд | нд | нд | нд | нд | нд | 0 | 0 | нд | 1.7002
1.6. | Hyndai Genesis | G_16-2-00-3-04-09-2-0612 | нд | нд | нд | нд | нд | нд | нд | нд | 0 | 0 | нд | 5.3258
1.6. | Автомобиль Hyundai i40 | G_16-2-00-3-04-09-2-0617 | нд | нд | нд | нд | нд | нд | нд | нд | 0 | 0 | нд | 1.794
1.6. | Легковой автомобиль Renault Duster | G_16-2-00-3-04-09-2-0847 | нд | нд | нд | нд | нд | нд | нд | нд | 0 | 0 | нд | 1.5057
СПР
1.6. | Схема перспективного развития 6-10 кВ до 2017г. с прогнозом до 2022г. Тихвинский р-н, Тихвинское ГП | G_15-2-20-6-12-00-2-0365 | нд | нд | нд | нд | нд | нд | нд | нд | 0 | 0 | 0 | нд
1.6. | Схема перспективного развития 6-10 кВ до 2018г. с прогнозом до 2023г. Всеволожский р-н, Кузьмоловское ГП | G_15-2-04-6-12-00-2-0368 | нд | нд | нд | нд | нд | нд | нд | нд | 0 | 0 | 0 | нд
1.6. | Схема перспективного развития 6-10 кВ до 2017г. с прогнозом до 2022г. Лужский р-н, Лужское ГП | G_15-2-13-6-12-00-2-0366 | нд | нд | нд | нд | нд | нд | нд | нд | 0 | 0 | 0 | нд
1.6. | Кинг, Схема перспективного развития сетей 10 кВ Кингисеппского ГП на 2017г. с прогнозом до 2022г. (14-2-08-6-12-00-2-002) | G_14-2-08-6-12-00-2-002 | нд | нд | нд | нд | нд | нд | нд | нд | 0 | 0 | 0 | нд
1.6. | Схема перспективного развития 6-10 кВ до 2018г. с прогнозом до 2023г. Всеволожский р-н, Свердловское ГП | G_15-2-17-6-12-00-2-0373 | нд | нд | нд | нд | нд | нд | нд | нд | 0 | 0 | 1.7568 | нд
1.6. | Схема перспективного развития 0,4-6-10 кВ до 2018г. с прогнозом до 2023г. Гатчинский р-н, Сиверское ГП | G_16-2-06-6-12-00-2-0156 | нд | нд | нд | нд | нд | нд | нд | нд | 0 | 0 | 0 | нд
1.6. | Схема перспективного развития 6-10 кВ до 2018г. с прогнозом до 2023г. Тосненский р-н, Никольское ГП | G_16-2-10-6-12-00-2-0157 | нд | нд | нд | нд | нд | нд | нд | нд | 0 | 0 | 0 | нд
1.6. | Схема перспективного развития 6-10 кВ до 2018г. с прогнозом до 2023г. Подпорожский р-н, Подпорожское ГП | G_16-2-12-6-12-00-2-0183 | нд | нд | нд | нд | нд | нд | нд | нд | 0 | 0 | 0 | нд
1.6. | Схема перспективного развития 6-10 кВ до 2021г. с прогнозом до 2026г. Лодейнопольский р-н, Лодейнопольское ГП | G_СПР_2019_ЛП | нд | нд | нд | нд | нд | нд | нд | нд | 0 | 0 | 2.2814 | нд
1.6. | Схема перспективного развития 6-10 кВ до 2018г. с прогнозом до 2023г. Всеволожский р-н, Сертоловское ГП, Юкковское СП | G_15-2-17-6-12-00-2-0374 | нд | нд | нд | нд | нд | нд | нд | нд | 0 | 0 | 0 | нд
1.6. | Кинг, Схема персп-ого развития 6-10 кВ до 2019г. с прогнозом до 2024г. Усть-Лужского СП, Вистинского СП Кинг-ого района (17-2-08-6-11-00-2-0050) | H_17-2-08-6-11-00-2-0050 | нд | нд | нд | нд | нд | нд | нд | нд | 0 | 0 | 0 | нд
1.6. | Схема перспективного развития 6-10 кВ до 2020г. с прогнозом до 2025г. Всеволожский р-н, Морозовское ГП | G_СПР_2017_Всев | нд | нд | нд | нд | нд | нд | нд | нд | 0 | 0 | 1.1009 | нд
1.6. | Всев, Схемы перспективного развития 6-10 кВ до 2020 г. с прогнозом до 2025г. Заневское ГП, Колтушское СП Всев-ого р-а (18-2-17-6-11-00-2-0099) | I_18-2-17-6-11-00-2-0099 | нд | нд | нд | нд | нд | нд | нд | нд | 0 | 0 | 0 | нд
1.6. | Киров, Схема персп-ого разв-я 6-10 кВ до 2020г. с прогнозом до 2025 г Мгинское ГП, Назиевсеое ГП, Путиловские СП Кир-о р-на (18-2-10-6-11-00-2-0098) | I_18-2-10-6-11-00-2-0098 | нд | нд | нд | нд | нд | нд | нд | нд | 0 | 0 | 0 | нд
1.6. | Всев, Схема перспективного развития 6-10 кВ до 2017г. с прогнозом до 2022г. Всеволожский р-н, Бугровское СП (15-2-04-6-12-00-2-0367) | G_15-2-04-6-12-00-2-0367 | нд | нд | нд | нд | нд | нд | нд | нд | 0 | 0 | 0 | нд
1.6. | СосБ, Схема перспективного развития сетей 10 кВ Сосновоборскогоского ГП на 2017г. с прогнозом до 2022г. (14-2-19-6-12-00-2-001) | G_14-2-19-6-12-00-2-001 | нд | нд | нд | нд | нд | нд | нд | нд | 0 | 0 | 0 | нд
1.6. | Схема перспективного развития 6-10 кВ до 2019г. с прогнозом до 2024г. Всеволожский р-н, Муринское СП | H_СПР_2018_Мурино | нд | нд | нд | нд | нд | нд | нд | нд | 0 | 0 | 0 | нд
1.6. | Схема перспективного развития 6-10 кВ до 2018г. с прогнозом до 2023г. Всеволожский р-н, Заневское СП (корректировка схемы 2011г.) | G_15-2-17-6-12-00-2-0371 | нд | нд | нд | нд | нд | нд | нд | нд | 0 | 0 | 0 | нд
1.6. | Схема перспективного развития 6-10 кВ до 2018г. с прогнозом до 2023г. Всеволожский р-н, Колтушское СП | G_15-2-17-6-12-00-2-0372 | нд | нд | нд | нд | нд | нд | нд | нд | 0 | 0 | 0 | нд
1.6. | Схема перспективного развития 6-10 кВ до 2020г. с прогнозом до 2025г. Кировский р-н, Мгинское ГП | G_СПР_2016_Кировск1 | нд | нд | нд | нд | нд | нд | нд | нд | 0 | 0 | 0 | нд
ЭС имущество
1.6. | Приг, Комплекс электросетевого имущества ПрЭС | G_14-1-17-4-05-04-2-081 | нд | нд | нд | нд | нд | нд | нд | нд | 0 | 0 | нд | 0
1.6. | Выб, ВЛ-10 кВ оп.27 ф.04 ПС Каменногорская до ТП-712 (300 метров) (17-1-05-4-05-04-2-0584) | H_17-1-05-4-05-04-2-0584 | нд | нд | нд | нд | нд | нд | нд | нд | 0 | 0 | нд | 0
1.6. | Выб, ВЛ-10 кВ (250 м), ВЛИ-0,4 кВ от КТПН №339 (145 м и 75 м), КТПН №339 10/0,4 с трансформатором 250 кВа (17-1-05-3-05-04-2-0626) | H_17-1-05-3-05-04-2-0626 | нд | нд | нд | нд | нд | нд | нд | нд | 0 | 0 | нд | 0
1.6. | Всев, участок, площадь 838 кв. м, КЛ-10 кВ, протяженность 3960,1 м, 2БКТП, площадь 49,5 кв.м. (17-1-17-3-05-04-2-0692) | H_17-1-17-3-05-04-2-0692 | нд | нд | нд | нд | нд | нд | нд | нд | 0 | 0 | нд | 0
1.6. | ТП-712, г. Каменногорск | G_15-1-05-4-05-04-2-0448 | нд | нд | нд | нд | нд | нд | нд | нд | 0 | 0 | нд | 0
1.6. | Выб, Комплекс электросетевого имущества в г. Высоцк Выборгского района ЛО (15-1-05-4-05-04-2-0677) | G_15-1-05-4-05-04-2-0677 | нд | нд | нд | нд | нд | нд | нд | нд | 0 | 0 | нд | 0
1.6. | Выб, Приобретение электросетевого имущества в п. Лазаревка г. Выборг Выборгского района ЛО (15-1-05-4-05-04-2-0798) | G_15-1-05-4-05-04-2-0798 | нд | нд | нд | нд | нд | нд | нд | нд | 0 | 0 | нд | 0
1.6. | Комплекс электросетевых объектов 10/0,4 кВ в п. Песочное Выборгского района | G_15-1-17-4-05-04-2-0380 | нд | нд | нд | нд | нд | нд | нд | нд | 0 | 0 | нд | 0
1.6. | Электросетевое имущество в г. Сертолово | G_15-1-17-4-05-04-2-0445 | нд | нд | нд | нд | нд | нд | нд | нд | 0 | 0 | нд | 0
1.6. | Встроенное помещение ТП-32 в г. Бокситогорске | G_13-1-01-4-05-04-2-092 | нд | нд | нд | нд | нд | нд | нд | нд | 0 | 0 | нд | 0
1.6. | ВЛЗ-10 кВ в пос. Калинина Выборгского района | G_14-1-05-4-05-04-2-044 | нд | нд | нд | нд | нд | нд | нд | нд | 0 | 0 | нд | 0
1.6. | КТП 10/0,4 кВ с трансформатором ТМГ мощностью 63 кВА в пос. Калинина Выборгского района | G_14-1-05-4-05-04-2-045 | нд | нд | нд | нд | нд | нд | нд | нд | 0 | 0 | нд | 0
1.6. | БКТП, КЛ-10 кВ, КЛ-0,4 кВ в Сосновском сельском поселении Приозерского района | G_15_ВСЕВ_ИМУЩ_5 | нд | нд | нд | нд | нд | нд | нд | нд | 0 | 0 | нд | 0
1.6. | 4 встроенных помещения во Всеволожском районе на землях САОЗТ "Ручьи" | G_15_ВСЕВ_ИМУЩ_6 | нд | нд | нд | нд | нд | нд | нд | нд | 0 | 0 | нд | 0
1.6. | СТП, ВЛЗ-10 кВ в Ломоносовском районе | G_15_СБОР_ИМУЩ_7 | нд | нд | нд | нд | нд | нд | нд | нд | 0 | 0 | нд | 0
1.6. | Приобретение электросетевого оборудования в Кингисеппском районе ЛО (Усть-Луга) | Г_G_16-1-08-3-05-04-2-0697 | нд | нд | нд | нд | нд | нд | нд | нд | 0 | 0 | нд | 0
1.6. | Приобретение электросетевого оборудования в Кингисеппском районе ЛО (Усть-Луга) | Г_G_16-1-08-3-05-04-2-0697 | нд | нд | нд | нд | нд | нд | нд | нд | 0 | 0 | нд | 0
1.6. | Приобретение электросетевого оборудования в д. Кошкино Всеволожского района ЛО (ИЖС-Гороховое поле) | G_16-1-17-3-05-04-2-0698 | нд | нд | нд | нд | нд | нд | нд | нд | 0 | 0 | нд | 0
1.6. | Трансформаторная подстанция ТП-2а, земельный участок, оборудование ТП-2а, КВЛ 6 кВ фид. "ТП-2а" от РП-2 в г. Пикалево Бокситогорского района, ЛО, ш. Спрямленное | G_16_БОКС_ИМУЩ_1 | нд | нд | нд | нд | нд | нд | нд | нд | 0 | 0 | нд | 0
1.6. | ВЛ-35 кВ от ПС "Высоцкая" до ЦКБ г.п. "Советский", L 15,74 км | G_16_ВЫБ_ИМУЩ_1 | нд | нд | нд | нд | нд | нд | нд | нд | 0 | 0 | нд | 0
1.6. | Выб, ВЛ-10 кВ, БРП-10 кВ, оборудование (16-1-05-3-05-04-2-0293) | G_16-1-05-3-05-04-2-0293 | нд | нд | нд | нд | нд | нд | нд | нд | 0 | 0 | нд | 0
1.6. | Выб, КТП-357, ВЛЗ-6 кВ (отпайка от ВЛЗ-6 кВ фид. ПС "Калининская"-31), ЛЭП-0,4 кВ от РУ-0,4 кВ КТП-357 (16-1-05-3-05-04-2-0294) | G_16-1-05-3-05-04-2-0294 | нд | нд | нд | нд | нд | нд | нд | нд | 0 | 0 | нд | 0
1.6. | Гатч, МТП, отпайка ВЛЗ-6 кВ, ВЛИ-0,4 кВ (16-1-06-3-05-04-2-0292) | G_16-1-06-3-05-04-2-0292 | нд | нд | нд | нд | нд | нд | нд | нд | 0 | 0 | нд | 0
1.6. | Приг, 6 КЛ-10 кВ от ПС-537 (16-1-17-3-05-04-2-0283) | G_16-1-17-3-05-04-2-0283 | нд | нд | нд | нд | нд | нд | нд | нд | 0 | 0 | нд | 0
1.6. | Приг, ТП, оборудование, КЛ-10 кВ, земельный участок (16-1-17-3-05-04-2-0285) | G_16-1-17-3-05-04-2-0285 | нд | нд | нд | нд | нд | нд | нд | нд | 0 | 0 | нд | 0
1.6. | Приг, 4 встроенных помещения в жилых домах (16-1-17-3-05-04-2-0288) | G_16-1-17-3-05-04-2-0288 | нд | нд | нд | нд | нд | нд | нд | нд | 0 | 0 | нд | 0
1.6. | Приг, БКТП, земельный участок, линии (16-1-17-3-05-04-2-0290) | G_16-1-17-3-05-04-2-0290 | нд | нд | нд | нд | нд | нд | нд | нд | 0 | 0 | нд | 0
1.6. | СосБ, СТП, отпайка от ВЛ-10 кВ (16-1-19-3-05-04-2-0295) | G_16-1-19-3-05-04-2-0295 | нд | нд | нд | нд | нд | нд | нд | нд | 0 | 0 | нд | 0
1.6. | Всев, Модульное здание из 2-х утепленных блок-контейнеров (17-1-17-3-05-04-2-0208) | H_17-1-17-3-05-04-2-0208 | нд | нд | нд | нд | нд | нд | нд | нд | 0 | 0 | нд | 0
1.6. | Всев, Встроенные помещения в жилых домах (4шт.) (17-1-17-3-05-04-2-0211) | H_17-1-17-3-05-04-2-0211 | нд | нд | нд | нд | нд | нд | нд | нд | 0 | 0 | нд | 0
1.6. | Всев, КЛ-10 кВ от РП-1372 (17-1-17-3-05-04-2-0212) | H_17-1-17-3-05-04-2-0212 | нд | нд | нд | нд | нд | нд | нд | нд | 0 | 0 | нд | 0
1.6. | Всев, 2КЛ-6 кВ в п. Янино-1 (17-1-17-3-05-04-2-0213) | H_17-1-17-3-05-04-2-0213 | нд | нд | нд | нд | нд | нд | нд | нд | 0 | 0 | нд | 0
1.6. | Выб, КТПН-337, отпайка ВЛЗ-10 кВ до РЛНД-10 кВ, РЛНД-10 кВ, ВЛЗ-10 кВ до КТПН №337 (17-1-05-3-05-04-2-0214) | H_17-1-05-3-05-04-2-0214 | нд | нд | нд | нд | нд | нд | нд | нд | 0 | 0 | нд | 0
1.6. | Киров, БКТПп-400/10/0,4 кВ, земельный участок (17-1-10-3-05-04-2-0240) | H_17-1-10-3-05-04-2-0240 | нд | нд | нд | нд | нд | нд | нд | нд | 0 | 0 | нд | 0
1.6. | Выб, КТП-354, ВЛЗ-10 кВ (17-1-05-3-05-04-2-0215) | H_17-1-05-3-05-04-2-0215 | нд | нд | нд | нд | нд | нд | нд | нд | 0 | 0 | нд | 0
1.6. | Приг, ТП-211, оборудование, КЛ-10 кВ, земельный участок (17-1-17-3-05-04-2-0394) | H_17-1-17-3-05-04-2-0394 | нд | нд | нд | нд | нд | нд | нд | нд | 0 | 0 | нд | 0
1.6. | Всев, КЛ-0,4 кВ (17-1-17-3-05-04-2-0220) | H_17-1-17-3-05-04-2-0220 | нд | нд | нд | нд | нд | нд | нд | нд | 0 | 0 | нд | 0
1.6. | Выб, Приобретение здания с земельными участками в г. Выборг (18-1-05-4-05-04-2-0241) | I_18-1-05-4-05-04-2-0241 | нд | нд | нд | нд | нд | нд | нд | нд | 0 | 0 | нд | 10.088
1.6. | Бокс, Приобретение комплекса движимого и недвижимого имущества в г. Пикалево, п.Бугры, г.Кингисепп, г.Сосновый бор и т.д. (18-1-20-3-05-04-2-0963) | I_18-1-20-3-05-04-2-0963 | нд | нд | нд | нд | нд | нд | нд | нд | 0 | 0 | нд | 0
1.6. | Всев, Приобретение БКТП №234, оборудование ТП, земельный участок г. Всеволожск (18-1-17-4-05-04-2-0240) | I_18-1-17-4-05-04-2-0240 | нд | нд | нд | нд | нд | нд | нд | нд | 0 | 0 | нд | 0
1.6. | Киров, Приобретение помещения площадью 447,2 м.кв. г.п. Назия, ул. Артеменко, д.12 (18-1-10-4-05-04-2-0244) | I_18-1-10-4-05-04-2-0244 | нд | нд | нд | нд | нд | нд | нд | нд | 0 | 0 | нд | 0
1.6. | Тихв, Приобретение ВЛ-10кВ, КЛ-10кВ в г. Тихвин, Красавское шоссе (18-1-20-3-04-04-2-0178) | I_18-1-20-3-04-04-2-0178 | нд | нд | нд | нд | нд | нд | нд | нд | 0 | 0 | нд | 0
1.6. | Автотранспорт и спецтехника (прямая покупка) | H_Технический_8 | нд | нд | нд | нд | нд | нд | нд | нд | 0 | 0 | нд | 0
1.6. | Прочие производственные основные средства (приборы, инструменты и т.п.) | G_ОС_птс_резерв | нд | нд | нд | нд | нд | нд | нд | нд | 0 | 0 | нд | 11.8
1.6. | Прочая офисная техника и компьютерное оборудование | G_ОС_оит_резерв | нд | нд | нд | нд | нд | нд | нд | нд | 0 | 0 | нд | 5.9

## 5
Приложение № 5
к распоряжению комитета
по топливно-энергетическому
комплексу Ленинградской области
от «31» октября 2018 г. № 77
План ввода основных средств
Раздел 1 (Раздел 3). План принятия основных средств и нематериальных активов к бухгалтерскому учету
Акционерное общество "Ленинградская областная электросетевая компания"
полное наименование субъекта электроэнергетики
Номер группы инвести-ционных проектов | Наименование инвестиционного проекта (группы инвестиционных проектов) | Идентификатор инвестиционного проекта | Первоначальная стоимость принимаемых к учету основных средств и нематериальных активов, млн рублей (без НДС) | Принятие основных средств и нематериальных активов к бухгалтерскому учету
|  |  |  | 2018 год | [6 empty] | 2019 год | [6 empty] | Итого
|  |  |  | Утвержденный план | [6 empty] | Утвержденный план | [6 empty] | План
|  |  | План | нематериальные активы | основные средства | [5 empty] | нематериальные активы | основные средства | [5 empty] | нематериальные активы | основные средства
|  |  |  | млн рублей (без НДС) | млн рублей (без НДС) | МВ×А | Мвар | км ЛЭП | МВт | Другое | млн рублей (без НДС) | млн рублей (без НДС) | МВ×А | Мвар | км ЛЭП | МВт | Другое | млн рублей (без НДС) | млн рублей (без НДС) | МВ×А | Мвар | км ЛЭП | МВт | Другое
0 | ВСЕГО по инвестиционной программе, в том числе: |  | 23845.2475 | 0 | 2309.9458 | 147.196 | 0 | 240.2274 | 0 | 0 | 0 | 2131.7189 | 220.077 | 0 | 210.293 | 0 | 0 | 0 | 4441.6647 | 367.273 | 0 | 450.5204 | 0 | 0
0.1 | Технологическое присоединение, всего |  | 11816.2041 | 0 | 1186.2789 | 89.593 | 0 | 187.7614 | 0 | 0 | 0 | 1053.7383 | 55.167 | 0 | 169.513 | 0 | 0 | 0 | 2240.0172 | 144.76 | 0 | 357.2744 | 0 | 0
0.2 | Реконструкция, модернизация, техническое перевооружение, всего |  | 1615.009 | 0 | 126.2192 | 6.12 | 0 | 19.416 | 0 | 0 | 0 | 227.3951 | 1.7 | 0 | 31.37 | 0 | 0 | 0 | 353.6143 | 7.82 | 0 | 50.786 | 0 | 0
0.3 | Инвестиционные проекты, реализация которых обуславливается схемами и программами перспективного развития электроэнергетики, всего |  | 7271.872 | 0 | 392.9928 | 50 | 0 | 0.4 | 0 | 0 | 0 | 472.2828 | 160 | 0 | 0 | 0 | 0 | 0 | 865.2756 | 210 | 0 | 0.4 | 0 | 0
0.4 | Прочее новое строительство объектов электросетевого хозяйства, всего |  | 1307.0901 | 0 | 275.5151 | 1.483 | 0 | 32.65 | 0 | 0 | 0 | 132.3219 | 3.21 | 0 | 9.41 | 0 | 0 | 0 | 407.837 | 4.693 | 0 | 42.06 | 0 | 0
0.5 | Покупка земельных участков для целей реализации инвестиционных проектов, всего |  | 40.1313 | 0 | 2.624 | 0 | 0 | 0 | 0 | 0 | 0 | 0 | 0 | 0 | 0 | 0 | 0 | 0 | 2.624 | 0 | 0 | 0 | 0 | 0
0.6 | Прочие инвестиционные проекты, всего |  | 1794.9409 | 0 | 326.3159 | 0 | 0 | 0 | 0 | 0 | 0 | 245.9807 | 0 | 0 | 0 | 0 | 0 | 0 | 572.2966 | 0 | 0 | 0 | 0 | 0
1 | Ленинградская область |  | 23845.2475 | 0 | 2309.9458 | 147.196 | 0 | 240.2274 | 0 | 0 | 0 | 2131.7189 | 220.077 | 0 | 210.293 | 0 | 0 | 0 | 4441.6647 | 367.273 | 0 | 450.5204 | 0 | 0
1.1 | Технологическое присоединение, всего, в том числе: |  | 11816.2041 | 0 | 1186.2789 | 89.593 | 0 | 187.7614 | 0 | 0 | 0 | 1053.7383 | 55.167 | 0 | 169.513 | 0 | 0 | 0 | 2240.0172 | 144.76 | 0 | 357.2744 | 0 | 0
1.1.1 | Технологическое присоединение энергопринимающих устройств потребителей, всего, в том числе: |  | 10603.4325 | 0 | 1064.5618 | 78.38 | 0 | 142.405 | 0 | 0 | 0 | 955.4573 | 49.467 | 0 | 136.241 | 0 | 0 | 0 | 2020.0191 | 127.847 | 0 | 278.646 | 0 | 0
1.1.1.1 | Технологическое присоединение энергопринимающих устройств потребителей максимальной мощностью до 15 кВт включительно, всего |  | 2082.002 | 0 | 198.3334 | 9.657 | 0 | 59.865 | 0 | 0 | 0 | 176.2968 | 5.907 | 0 | 46.909 | 0 | 0 | 0 | 374.6302 | 15.564 | 0 | 106.774 | 0 | 0
1.1.1.2 | Технологическое присоединение энергопринимающих устройств потребителей максимальной мощностью до 150 кВт включительно, всего |  | 845.0238 | 0 | 80.7322 | 4.003 | 0 | 15.285 | 0 | 0 | 0 | 60.7069 | 3.04 | 0 | 11.919 | 0 | 0 | 0 | 141.4392 | 7.043 | 0 | 27.204 | 0 | 0
1.1.1.3 | Технологическое присоединение энергопринимающих устройств потребителей свыше 150 кВт, всего, в том числе: |  | 7676.4067 | 0 | 785.4962 | 64.72 | 0 | 67.255 | 0 | 0 | 0 | 718.4535 | 40.52 | 0 | 77.413 | 0 | 0 | 0 | 1503.9497 | 105.24 | 0 | 144.668 | 0 | 0
1.1.1.3. | Выб, Стр-во ВЛ-10 кВ от ВЛ-10 кВ (фидер 04) до КТП-10/0,4 кВ в районе СНТ "Горняк" в г. Каменногорск Выборского района ЛО (17-1-05-1-08-06-2-0859) | H_17-1-05-1-08-06-2-0859 | 2.5481 | нд | 0 | нд | нд | 0 | нд | нд | 0 | 2.5481 | нд | нд | 0.9 | нд | нд | 0 | 2.5481 | 0 | 0 | 0.9 | 0 | 0
1.1.1.3. | Волх, Стр-во "ВЛЗ-10 кВ от ВЛЗ-10кВ ПС-553 ф. 553-01 до проектируемой КТП СНТ «Труженик» в г. Волхов ЛО" (17-1-20-1-08-06-2-0888) | H_17-1-20-1-08-06-2-0888 | 1.0321 | нд | 1.0321 | нд | нд | 0.28 | нд | нд | 0 | 0 | нд | нд | 0 | нд | нд | 0 | 1.0321 | 0 | 0 | 0.28 | 0 | 0
1.1.1.3. | Кинг, Стр-во ВЛЗ-10 кВ от ВЛ-10 кВ ф.9-05 до ДНТ "Весна" в г. Сосновый Бор ЛО (17-1-08-1-08-06-2-0691) | H_17-1-08-1-08-06-2-0691 | 1.6826 | нд | 1.6826 | нд | нд | 0.3 | нд | нд | 0 | 0 | нд | нд | 0 | нд | нд | 0 | 1.6826 | 0 | 0 | 0.3 | 0 | 0
1.1.1.3. | СосБ, Стр-во ТП (С-24) в районе ДНТ "Звезда" в г. Сосновый Бор ЛО (17-1-08-1-08-06-2-0360) | H_17-1-08-1-08-06-2-0360 | 1.6319 | нд | 0 | 0 | нд | нд | нд | нд | 0 | 1.6319 | 0.4 | нд | нд | нд | нд | 0 | 1.6319 | 0.4 | 0 | 0 | 0 | 0
1.1.1.3. | СосБ, Стр-во ВЛ-10 кВ от магистральной ВЛ-10 кВ до КТПН в районе ДНТ "Рябина" в г. Сосновый Бор ЛО (17-1-08-1-08-06-2-0328) | H_17-1-08-1-08-06-2-0328 | 1.688 | нд | 0 | нд | нд | 0 | нд | нд | 0 | 1.688 | нд | нд | 0.03 | нд | нд | 0 | 1.688 | 0 | 0 | 0.03 | 0 | 0
1.1.1.3. | СосБ, Стр-во ВЛ-10 кВ от магистральной ВЛ-10 кВ до ТП С-25 в районе ДНТ "Малахит" в г. Сосновый Бор ЛО (17-1-08-1-08-06-2-0329) | H_17-1-08-1-08-06-2-0329 | 1.5941 | нд | 0 | нд | нд | 0 | нд | нд | 0 | 1.5941 | нд | нд | 0.1 | нд | нд | 0 | 1.5941 | 0 | 0 | 0.1 | 0 | 0
1.1.1.3. | Выб, Стр-во КТП-10/0,4 кВ в районе СНТ "Горняк" в г. Камменногорск Выборгского района ЛО (17-1-05-1-08-06-2-0858) | H_17-1-05-1-08-06-2-0858 | 1.6681 | нд | 0 | 0 | нд | нд | нд | нд | 0 | 1.6681 | 0.4 | нд | нд | нд | нд | 0 | 1.6681 | 0.4 | 0 | 0 | 0 | 0
1.1.1.3. | Гатч, Стр-во 2ЛЭП-0,4 кВ от проектируемой 2БКТП до ДОО на 155 мест в квартале 5 ЗСР (13-1-06-1-08-03-2-1066) | G_13-1-06-1-08-03-2-1066 | 0.94963 | нд | 0 | нд | нд | 0 | нд | нд | 0 | 0 | нд | нд | 0 | нд | нд | 0 | 0 | 0 | 0 | 0 | 0 | 0
1.1.1.3. | Гатч, Стр-во 2ЛЭП-0,4 кВ РТП-17, РУ-0,4 кВ-ВРУ-0,4 кВ ДОО на 220 мест в районе ул. Генерала Сандалова (13-1-06-1-08-03-2-1103) | G_13-1-06-1-08-03-2-1103 | 1.304 | нд | 0 | нд | нд | 0 | нд | нд | 0 | 0 | нд | нд | 0 | нд | нд | 0 | 0 | 0 | 0 | 0 | 0 | 0
1.1.1.3. | Гатч, Стр-во ЛЭП-0,4 кВ от проектируемой 2БКТП до ДОО на 220 мест у д. 5, корп. 1 по ул. Генерала Сандалова (13-1-06-1-08-03-2-1063) | G_13-1-06-1-08-03-2-1063 | 1.8167 | нд | 0 | нд | нд | 0 | нд | нд | 0 | 0 | нд | нд | 0 | нд | нд | 0 | 0 | 0 | 0 | 0 | 0 | 0
1.1.1.3. | Гатч, Стр-во ЛЭП-0,4 кВ от проектируемой 2КТПН в п. Сиверский (13-1-06-1-08-03-2-1100) | G_13-1-06-1-08-03-2-1100 | 0.37819 | нд | 0 | нд | нд | 0 | нд | нд | 0 | 0 | нд | нд | 0 | нд | нд | 0 | 0 | 0 | 0 | 0 | 0 | 0
1.1.1.3. | Всев, Стр-во ВЛИ-0,4 кВ от РУ-0,4 кВ устанавливаемой КТП-6/0,4 кВ п. Морозова(10-04/5-010.1 СМР, 2 ПИР, 3 ПРЧ) | G_10-04/5-010 | 1.2875 | нд | 0 | нд | нд | 0 | нд | нд | 0 | 0 | нд | нд | 0 | нд | нд | 0 | 0 | 0 | 0 | 0 | 0 | 0
1.1.1.3. | Выб, Стр-во ВЛЗ-10 кВ от ВЛЗ-10 кВ ф. 02 до проектируемой КТП-10/0,4 кВ в районе СНТ Полянка в г. Приморск Выборгского р-на (16-1-05-1-08-03-2-0028) | H_16-1-05-1-08-03-2-0028 | 1.366 | нд | 0 | нд | нд | 0 | нд | нд | 0 | 0 | нд | нд | 0 | нд | нд | 0 | 0 | 0 | 0 | 0 | 0 | 0
1.1.1.3. | Выб, Стр-во ВЛ-10 кВ от ВЛ-10 кВ ф.7 ПС "Ермиловская" до новой ТП-10/0,4 кВ в пос. Ермилово Выборгского района ЛО (15-1-05-1-08-03-2-0661) | G_15-1-05-1-08-03-2-0661 | 3.5567 | нд | 0 | нд | нд | 0 | нд | нд | 0 | 0 | нд | нд | 0 | нд | нд | 0 | 0 | 0 | 0 | 0 | 0 | 0
1.1.1.3. | Выб, Стр-во ВЛ-10 кВ от ЛЭП-10 кВ ф.Прим.-04 до границ участка заявителя в г. Приморск Выборгского района ЛО (14-1-05-1-08-03-2-1043) | G_14-1-05-1-08-03-2-1043 | 0.86593 | нд | 0 | нд | нд | 0 | нд | нд | 0 | 0 | нд | нд | 0 | нд | нд | 0 | 0 | 0 | 0 | 0 | 0 | 0
1.1.1.3. | Выб, Стр-во ВЛЗ-10 кВ от ВЛЗ-10 кВ ф. №02 до проектируемой СТП-10/0,4 кВ в г. Приморск Выборгского р-на ЛО (СНТ "Приморское) (16-1-05-1-08-06-2-0956) | H_16-1-05-1-08-06-2-0956 | 0.71022 | нд | 0 | нд | нд | 0 | нд | нд | 0 | 0 | нд | нд | 0 | нд | нд | 0 | 0 | 0 | 0 | 0 | 0 | 0
1.1.1.3. | Приг, Стр-во ВЛЗ-10 кВ от оп№51 ВЛ-10 кВ ф.628-05 до проектируемой КТП-1 земли САОЗТ "Ручьи" Всеволожского района ЛО (14-1-17-1-08-03-2-1029) | G_14-1-17-1-08-03-2-1029 | 6.5307 | нд | 6.5307 | нд | нд | 1.65 | нд | нд | 0 | 0 | нд | нд | 0 | нд | нд | 0 | 6.5307 | 0 | 0 | 1.65 | 0 | 0
1.1.1.3. | Приг, Стр-во ВЛЗ-10 кВ от опоры №49 ВЛ-10 кВ "РП 8251 - ТП 8263 - ТП 8264" до КТП-3 в СПК "Пригородный" Всеволожского р-на, ЛО (14-1-17-1-08-03-2-732) | G_14-1-17-1-08-03-2-732 | 14.1096 | нд | 0 | нд | нд | 0 | нд | нд | 0 | 0 | нд | нд | 0 | нд | нд | 0 | 0 | 0 | 0 | 0 | 0 | 0
1.1.1.3. | Приг, Стр-во КВЛ-10 кВ от ВЛ-10 кВ оп. № 37а до проектируемой ТП-10/0,4 кВ в мас. Прищегловский Всеволожского района ЛО (14-1-17-1-08-03-2-1024) | G_14-1-17-1-08-03-2-1024 | 2.0106 | нд | 0 | нд | нд | 0 | нд | нд | 0 | 0 | нд | нд | 0 | нд | нд | 0 | 0 | 0 | 0 | 0 | 0 | 0
1.1.1.3. | Приг, Стр-во ЛЭП-10 кВ от оп. №23 ВЛ-10 кВ ТП8257-ТП8820 до проектируемой КТП-1 в д. Медный завод Всеволожского района ЛО (14-1-17-1-08-03-2-1051) | G_14-1-17-1-08-03-2-1051 | 0.2988 | нд | 0 | нд | нд | 0 | нд | нд | 0 | 0 | нд | нд | 0 | нд | нд | 0 | 0 | 0 | 0 | 0 | 0 | 0
1.1.1.3. | Киров, Стр-во ВЛ-6 кВ от ТП-137 до устанавливаемой КТПП 2х250/6/0,4 кВ в г. Кировск ЛО (15-1-10-1-08-03-2-1313) | G_15-1-10-1-08-03-2-1313 | 3.6038 | нд | 0 | нд | нд | 0 | нд | нд | 0 | 0 | нд | нд | 0 | нд | нд | 0 | 0 | 0 | 0 | 0 | 0 | 0
1.1.1.3. | Киров, Стр-во ВЛЗ-6 кВ от опоры №2 ВЛЗ-6 кВ ПС-382 ф.22 до проектируемой КТП-6/0,4 кВ в г. Кировск Кировского р-на ЛО (16-1-10-1-08-03-2-0706) | H_16-1-10-1-08-03-2-0706 | 1.4175 | нд | 0 | нд | нд | 0 | нд | нд | 0 | 0 | нд | нд | 0 | нд | нд | 0 | 0 | 0 | 0 | 0 | 0 | 0
1.1.1.3. | Киров, Стр-во КВЛ-6 кВ от оп. №15 ВЛ-6 кВ (ф.382-22) до границ участка заявителя в г. Кировск ЛО (16-1-10-1-08-03-2-0857) | H_16-1-10-1-08-03-2-0857 | 0.75744 | нд | 0 | нд | нд | 0 | нд | нд | 0 | 0 | нд | нд | 0 | нд | нд | 0 | 0 | 0 | 0 | 0 | 0 | 0
1.1.1.3. | Киров, Стр-во ЛЭП-6 кВ от оп. №14 ВЛ-6 кВ ВЛ 6/0,4 кВ ф.04 ПС-726 до устанав-ой КТП6/0,4 кВ на ул. Железнодорожная в г.Кировск (14-1-10-1-08-03-2-198) | G_14-1-10-1-08-03-2-198 | 2.8401 | нд | 0 | нд | нд | 0 | нд | нд | 0 | 0 | нд | нд | 0 | нд | нд | 0 | 0 | 0 | 0 | 0 | 0 | 0
1.1.1.3. | Гатч, Стр-во 2ЛЭП-10 кВ от ПС №225 до проектируемой 2БКТП в квартале 5 ЗСР (13-1-06-1-08-03-2-1067) | G_13-1-06-1-08-03-2-1067 | 17.1118 | нд | 0 | нд | нд | 0 | нд | нд | 0 | 0 | нд | нд | 0 | нд | нд | 0 | 0 | 0 | 0 | 0 | 0 | 0
1.1.1.3. | Гатч, Стр-во ВЛЗ-10 кВ до проектируемой МТП-10/0,4 кВ на Сиверском шоссе в п. Вырица Гатчинского района ЛО (14-1-06-1-08-03-2-425) | Г_G_14-1-06-1-08-03-2-425 | 0 | нд | 0 | нд | нд | 0 | нд | нд | 0 | 0 | нд | нд | 0 | нд | нд | 0 | 0 | 0 | 0 | 0 | 0 | 0
1.1.1.3. | Гатч, Стр-во ВЛЗ-10 кВ от ВЛ-10 кВ ф.3 ПС-322 по ул. Московская в п. Вырица Гатчинского района ЛО (15-1-06-1-08-03-2-0859) | G_15-1-06-1-08-03-2-0859 | 1.0839 | нд | 0 | нд | нд | 0 | нд | нд | 0 | 0 | нд | нд | 0 | нд | нд | 0 | 0 | 0 | 0 | 0 | 0 | 0
1.1.1.3. | Гатч, Стр-во ВЛЗ-10 кВ от ТП-111 по ул. Костромская, по ул. Московская в п. Вырица Гатчинского района ЛО (15-1-06-1-08-03-2-0858) | G_15-1-06-1-08-03-2-0858 | 2.0812 | нд | 0 | нд | нд | 0 | нд | нд | 0 | 0 | нд | нд | 0 | нд | нд | 0 | 0 | 0 | 0 | 0 | 0 | 0
1.1.1.3. | Гатч, Стр-во ЛЭП-10 кВ от РП-2 до пр-й 2КТП в р-не пр. Героев п. Сиверский Гатчинского р-на ЛО (13-1-06-1-08-03-2-1069) | G_13-1-06-1-08-03-2-1069 | 2.7396 | нд | 0 | нд | нд | 0 | нд | нд | 0 | 0 | нд | нд | 0 | нд | нд | 0 | 0 | 0 | 0 | 0 | 0 | 0
1.1.1.3. | Гатч, Стр-во ЛЭП-6 кВ №1 ПС №58 - проектируемая РТП в г. Гатчина Гатчинского р-на ЛО (15-1-06-1-08-03-2-0585) | G_15-1-06-1-08-03-2-0585 | 9.2424 | нд | 0 | нд | нд | 0 | нд | нд | 0 | 0 | нд | нд | 0 | нд | нд | 0 | 0 | 0 | 0 | 0 | 0 | 0
1.1.1.3. | Гатч, Стр-во ЛЭП-6 кВ №2 ПС №58 - проектируемая РТП в г. Гатчина Гатчинского р-на ЛО (15-1-06-1-08-03-2-0586) | G_15-1-06-1-08-03-2-0586 | 9.2424 | нд | 0 | нд | нд | 0 | нд | нд | 0 | 0 | нд | нд | 0 | нд | нд | 0 | 0 | 0 | 0 | 0 | 0 | 0
1.1.1.3. | Всев, Стр-во КВЛ-10 кВ от ПС-559 Новожилово до опоры №1а ВЛ-10 кВ "ПС-4 "Орехово-ТП 279" в пос. Орехово Приозерского р-на ЛО (15-1-04-1-08-03-2-0692) | G_15-1-04-1-08-03-2-0692 | 8.9265 | нд | 0 | нд | нд | 0 | нд | нд | 0 | 0 | нд | нд | 0 | нд | нд | 0 | 0 | 0 | 0 | 0 | 0 | 0
1.1.1.3. | Всев, Стр-во ЛЭП-6 кВ от ПС-515 до производственной площадки заявителя в п. им. Морозова Всеволожского района ЛО (14-1-04-1-08-03-2-276) | G_14-1-04-1-08-03-2-276 | 3.824 | нд | 0 | нд | нд | 0 | нд | нд | 0 | 0 | нд | нд | 0 | нд | нд | 0 | 0 | 0 | 0 | 0 | 0 | 0
1.1.1.3. | Всев, Стр-во ЛЭП-6 кВА от проектируемой КТП-160 кВА до проектируемой КТП-1000 кВА в д. Новосергиевка Всеволожского района ЛО (14-1-04-1-08-03-2-384) | G_14-1-04-1-08-03-2-384 | 6.1637 | нд | 0 | нд | нд | 0 | нд | нд | 0 | 0 | нд | нд | 0 | нд | нд | 0 | 0 | 0 | 0 | 0 | 0 | 0
1.1.1.3. | Всев, Стр-во ЛЭП-6 кВА от ПС-330 "Восточная" до проектируемой КТП-160 кВА в д. Новосергиевка Всеволожского района ЛО (12-1-04-1-08-03-2-347) | G_12-1-04-1-08-03-2-347 | 1.6065 | нд | 0 | нд | нд | 0 | нд | нд | 0 | 0 | нд | нд | 0 | нд | нд | 0 | 0 | 0 | 0 | 0 | 0 | 0
1.1.1.3. | ЛодП, Стр-во ВЛ-10 кВ от ближайшей опоры ВЛ-10 кВ ф. 266-20 до проектируемой ТП в районе Ленинградс-е ш. д.54-б г.Лодейное П. (14-1-12-1-08-03-2-497) | G_14-1-12-1-08-03-2-497 | 3.0801 | нд | 0 | нд | нд | 0 | нд | нд | 0 | 0 | нд | нд | 0 | нд | нд | 0 | 0 | 0 | 0 | 0 | 0 | 0
1.1.1.3. | Подп, Стр-во ВЛЗ-10 кВ от опоры проектируемой КВЛЗ-10 кВ до проектируемой КТП-10/0,4 кВ в г. Подпорожье ЛО (14-1-15-1-08-03-2-673) | G_14-1-15-1-08-03-2-673 | 0.20339 | нд | 0 | нд | нд | 0 | нд | нд | 0 | 0 | нд | нд | 0 | нд | нд | 0 | 0 | 0 | 0 | 0 | 0 | 0
1.1.1.3. | Тосно, Стр-во ВЛ-6 кВ от РП№1 до вновь установленной КТП в п. Ульяновка Тосненского района ЛО (13-1-21-1-08-03-2-1310) | G_13-1-21-1-08-03-2-1310 | 3.3864 | нд | 0 | нд | нд | 0 | нд | нд | 0 | 0 | нд | нд | 0 | нд | нд | 0 | 0 | 0 | 0 | 0 | 0 | 0
1.1.1.3. | Тосно, Стр-во ВЛЗ-6 кВ от опоры №6 ф.4 РП-6 кВ "Форносово" до проектируемой ТП-6/0,4 в п. Форносово Тосненского района ЛО (14-1-21-1-08-03-2-113) | G_14-1-21-1-08-03-2-113 | 1.0178 | нд | 0 | нд | нд | 0 | нд | нд | 0 | 0 | нд | нд | 0 | нд | нд | 0 | 0 | 0 | 0 | 0 | 0 | 0
1.1.1.3. | Шлис, Стр-во ЛЭП-10 кВ от ТП-51 до ТП-18 в г. Шлиссельбург ЛО (13-1-22-1-08-03-2-1190) | G_13-1-22-1-08-03-2-1190 | 1.973 | нд | 0 | нд | нд | 0 | нд | нд | 0 | 0 | нд | нд | 0 | нд | нд | 0 | 0 | 0 | 0 | 0 | 0 | 0
1.1.1.3. | Всев, Стр-во ВЛЗ-6 кВ от опоры №1 до проек-ой КТПн 160/6/0,4 кВ п.Морозова(10-04/5-017.1 СМР, 2 ПИР, 3 ПРЧ) | G_10-04/5-017 | 1.7351 | нд | 0 | нд | нд | 0 | нд | нд | 0 | 0 | нд | нд | 0 | нд | нд | 0 | 0 | 0 | 0 | 0 | 0 | 0
1.1.1.3. | Всев, Стр-во ЛЭП-10 кВ от ПС 110/10 кВ №294 до проект. КТП 10/0,4 кВ № 1 Всеволожск (09-04/8-015) | G_09-04/8-015 | 29.9523 | нд | 0 | нд | нд | 0 | нд | нд | 0 | 0 | нд | нд | 0 | нд | нд | 0 | 0 | 0 | 0 | 0 | 0 | 0
1.1.1.3. | Всев, Стр-во ЛЭП-10 кВ от проектируемой БРТПБ 10 кВ до проектируемой БКТПБ №6 10/0,4 кВ в Щеглово (11-04/8-013) | G_11-04/8-013 | 13.3981 | нд | 0 | нд | нд | 0 | нд | нд | 0 | 0 | нд | нд | 0 | нд | нд | 0 | 0 | 0 | 0 | 0 | 0 | 0
1.1.1.3. | Всев, Стр-во 2 ЛЭП-10 кВ от РП-6 до БКТП-10/0,4 кВ № 4 в г.Всеволожск (10-04/3-028) | G_10-04/3-028 | 13.506 | нд | 0 | нд | нд | 0 | нд | нд | 0 | 0 | нд | нд | 0 | нд | нд | 0 | 0 | 0 | 0 | 0 | 0 | 0
1.1.1.3. | Всев, Стр-во двух ЛЭП-10кВ от РУ-10кВ ПС № 294 до БКТП-10/0,4кВ в д. Суоранда Заневского СП (10-04/7-002.1 СМР, 2 ПИР, 3 ПРЧ) | G_10-04/7-002 | 21.3113 | нд | 0 | нд | нд | 0 | нд | нд | 0 | 0 | нд | нд | 0 | нд | нд | 0 | 0 | 0 | 0 | 0 | 0 | 0
1.1.1.3. | Гатч, Стр-во ВЛЗ-10 кВ от оп. б/н ВЛ-10 кВ по Брацлавскому пр.(инв.100000652) до проек-ой КТП в р-не ул.Ушаковская в п.Вырица (17-1-06-1-08-03-2-0810) | H_17-1-06-1-08-03-2-0810 | 0.50881 | нд | 0.50881 | нд | нд | 0.1 | нд | нд | 0 | 0 | нд | нд | 0 | нд | нд | 0 | 0.50881 | 0 | 0 | 0.1 | 0 | 0
1.1.1.3. | Волх, Стр-во 2КЛ-0,4 кВ от ТП-30 до ВРУ-0,4 кВ заявителя в г. Кириши ЛО (16-1-03-1-08-03-2-0626) | H_16-1-03-1-08-03-2-0626 | 0.55086 | нд | 0 | нд | нд | 0 | нд | нд | 0 | 0 | нд | нд | 0 | нд | нд | 0 | 0 | 0 | 0 | 0 | 0 | 0
1.1.1.3. | Киров, Стр-во КЛ-0,4 кВ от проектируемой БКТП-3 (H) до ВРУ жилого дома в г. Шлиссельбург Кировский р-н ЛО (16-1-10-1-08-03-2-0985) | H_16-1-10-1-08-03-2-0985 | 2.1469 | нд | 0 | нд | нд | 0 | нд | нд | 0 | 2.1469 | нд | нд | 0.4 | нд | нд | 0 | 2.1469 | 0 | 0 | 0.4 | 0 | 0
1.1.1.3. | Волос, Стр-во 2КЛ-0,4 кВ от РУ-0,4 кВ ТП-305 до ВРУ-0,4 кВ объекта заявителя в г. Волосово ЛО (16-1-08-1-08-03-2-0797) | H_16-1-08-1-08-03-2-0797 | 0.69761 | нд | 0 | нд | нд | 0 | нд | нд | 0 | 0 | нд | нд | 0 | нд | нд | 0 | 0 | 0 | 0 | 0 | 0 | 0
1.1.1.3. | Волос, Стр-во 2КЛ-0,4 кВ от РУ-0,4 кВ ТП-335 до ВРУ-0,4 кВ заявителя в г. Волосово ЛО (16-1-08-1-08-03-2-0780) | H_16-1-08-1-08-03-2-0780 | 0.92911 | нд | 0 | нд | нд | 0 | нд | нд | 0 | 0 | нд | нд | 0 | нд | нд | 0 | 0 | 0 | 0 | 0 | 0 | 0
1.1.1.3. | Кинг, Стр-во 2 КЛ-0,4 кВ от ТП-102 до ГРЩ объекта в г. Кингисепп ЛО (14-1-08-1-08-03-2-340) | G_14-1-08-1-08-03-2-340 | 0.82458 | нд | 0 | нд | нд | 0 | нд | нд | 0 | 0 | нд | нд | 0 | нд | нд | 0 | 0 | 0 | 0 | 0 | 0 | 0
1.1.1.3. | Кинг, Стр-во 2 КЛ-0,4 кВ от ТП-120 до КРП в г.Кингисепп ЛО (12-1-08-1-08-03-2-333) | G_12-1-08-1-08-03-2-333 | 0.66986 | нд | 0 | нд | нд | 0 | нд | нд | 0 | 0 | нд | нд | 0 | нд | нд | 0 | 0 | 0 | 0 | 0 | 0 | 0
1.1.1.3. | Кинг, Стр-во 2КЛ-0,4 кВ от новой БКТП до устанавливаемого КРП (13-1-08-1-08-03-2-869) | Г_G_13-1-08-1-08-03-2-869 | 0 | нд | 0 | нд | нд | 0 | нд | нд | 0 | 0 | нд | нд | 0 | нд | нд | 0 | 0 | 0 | 0 | 0 | 0 | 0
1.1.1.3. | Кинг, Стр-во 2КЛ-0,4 кВ от проектируемой ТП-10/0,4 кВ до КРП в г. Кингисепп ЛО (15-1-08-1-08-03-2-0553) | G_15-1-08-1-08-03-2-0553 | 0.69428 | нд | 0 | нд | нд | 0 | нд | нд | 0 | 0 | нд | нд | 0 | нд | нд | 0 | 0 | 0 | 0 | 0 | 0 | 0
1.1.1.3. | Кинг, Стр-во 2КЛ-0,4 кВ от РП-2 до ВРУ-0,4 кВ объекта в г. Ивангород Кингисеппского района ЛО (16-1-08-1-08-03-2-0302) | G_16-1-08-1-08-03-2-0302 | 0.54091 | нд | 0 | нд | нд | 0 | нд | нд | 0 | 0 | нд | нд | 0 | нд | нд | 0 | 0 | 0 | 0 | 0 | 0 | 0
1.1.1.3. | Кинг, Стр-во 2КЛ-0,4 кВ от ТП-101 до проектируемого КРП, г. Кингисепп, ЛО (13-1-08-1-08-03-2-440) | G_13-1-08-1-08-03-2-440 | 2.1014 | нд | 0 | нд | нд | 0 | нд | нд | 0 | 0 | нд | нд | 0 | нд | нд | 0 | 0 | 0 | 0 | 0 | 0 | 0
1.1.1.3. | Кинг, Стр-во 2КЛ-0,4 кВ от ЦРП-10 до КРП в г.Кингисепп ЛО (15-1-08-1-08-03-2-0420) | G_15-1-08-1-08-03-2-0420 | 0.61017 | нд | 0 | нд | нд | 0 | нд | нд | 0 | 0 | нд | нд | 0 | нд | нд | 0 | 0 | 0 | 0 | 0 | 0 | 0
1.1.1.3. | Кинг, Стр-во КЛ-0,4 кВ от проектируемой БКТП 2х630/10/0,4 кВ до границы участка заявителя в г.Ивангород Кингисеппского р-на (16-1-08-1-08-03-2-0994) | H_16-1-08-1-08-03-2-0994 | 1.0821 | нд | 0 | нд | нд | 0 | нд | нд | 0 | 0 | нд | нд | 0 | нд | нд | 0 | 0 | 0 | 0 | 0 | 0 | 0
1.1.1.3. | Кинг, Стр-во КЛ-0,4 кВ от РУ-0,4 кВ проек-ой ТП-10/0,4 кВ до существующей ВЛ-0,4 кВ вневедомственной охраны в г. Кингисепп ЛО (15-1-08-1-08-03-2-1202) | G_15-1-08-1-08-03-2-1202 | 0.23427 | нд | 0 | нд | нд | 0 | нд | нд | 0 | 0 | нд | нд | 0 | нд | нд | 0 | 0 | 0 | 0 | 0 | 0 | 0
1.1.1.3. | Кинг, Стр-во КЛ-0,4 кВ от РУ-0,4 кВ проектируемой ТП-10/0,4 кВ до КРП-459 в г. Кингисепп ЛО (15-1-08-1-08-03-2-1196) | G_15-1-08-1-08-03-2-1196 | 0.15618 | нд | 0 | нд | нд | 0 | нд | нд | 0 | 0 | нд | нд | 0 | нд | нд | 0 | 0 | 0 | 0 | 0 | 0 | 0
1.1.1.3. | Кинг, Стр-во КЛ-0,4 кВ от РУ-0,4 кВ проектируемой ТП-10/0,4 кВ до проектируемого КРП-1 в г. Кингисепп ЛО (15-1-08-1-08-03-2-1193) | G_15-1-08-1-08-03-2-1193 | 1.3316 | нд | 0 | нд | нд | 0 | нд | нд | 0 | 0 | нд | нд | 0 | нд | нд | 0 | 0 | 0 | 0 | 0 | 0 | 0
1.1.1.3. | Кинг, Стр-во КЛ-0,4 кВ от РУ-0,4 кВ проектируемой ТП-10/0,4 кВ до проектируемого КРП-2 в г. Кингисепп ЛО (15-1-08-1-08-03-2-1194) | G_15-1-08-1-08-03-2-1194 | 0.19523 | нд | 0 | нд | нд | 0 | нд | нд | 0 | 0 | нд | нд | 0 | нд | нд | 0 | 0 | 0 | 0 | 0 | 0 | 0
1.1.1.3. | Кинг, Стр-во КЛ-0,4 кВ от РУ-0,4 кВ проектируемой ТП-10/0,4 кВ до проектируемого КРП-4 в г. Кингисепп ЛО (15-1-08-1-08-03-2-1195) | G_15-1-08-1-08-03-2-1195 | 0.39045 | нд | 0 | нд | нд | 0 | нд | нд | 0 | 0 | нд | нд | 0 | нд | нд | 0 | 0 | 0 | 0 | 0 | 0 | 0
1.1.1.3. | Кинг, Стр-во КЛ-0,4 кВ от РУ-0,4 кВ проектируемой ТП-10/0,4 кВ до существующей ВЛ-0,4 кВ автовокзала в г. Кингисепп ЛО (15-1-08-1-08-03-2-1203) | G_15-1-08-1-08-03-2-1203 | 0.46855 | нд | 0 | нд | нд | 0 | нд | нд | 0 | 0 | нд | нд | 0 | нд | нд | 0 | 0 | 0 | 0 | 0 | 0 | 0
1.1.1.3. | Кинг, Стр-во КЛ-0,4 кВ от РУ-0,4 кВ проектируемой ТП-10/0,4 кВ до существующей ВЛ-0,4 кВ Л-1 ООО «Вест-хлеб» в г. Кингисепп ЛО (15-1-08-1-08-03-2-1199 | G_15-1-08-1-08-03-2-1199 | 1.2104 | нд | 0 | нд | нд | 0 | нд | нд | 0 | 0 | нд | нд | 0 | нд | нд | 0 | 0 | 0 | 0 | 0 | 0 | 0
1.1.1.3. | Кинг, Стр-во КЛ-0,4 кВ от РУ-0,4 кВ проектируемой ТП-10/0,4 кВ до существующей ВЛ-0,4 кВ ООО «Топаз» в г. Кингисепп ЛО (15-1-08-1-08-03-2-1201) | G_15-1-08-1-08-03-2-1201 | 0.23427 | нд | 0 | нд | нд | 0 | нд | нд | 0 | 0 | нд | нд | 0 | нд | нд | 0 | 0 | 0 | 0 | 0 | 0 | 0
1.1.1.3. | Кинг, Стр-во КЛ-0,4 кВ от РУ-0,4 кВ проектируемой ТП-10/0,4 кВ до существующей ВЛ-0,4кВ Л-2 ООО «Вест-хлеб» в г. Кингисепп ЛО (15-1-08-1-08-03-2-1200) | G_15-1-08-1-08-03-2-1200 | 1.2104 | нд | 0 | нд | нд | 0 | нд | нд | 0 | 0 | нд | нд | 0 | нд | нд | 0 | 0 | 0 | 0 | 0 | 0 | 0
1.1.1.3. | Кинг, Стр-во КЛ-0,4 кВ от РУ-0,4 кВ проект-ой ТП-10/0,4 кВ до существующей КЛ-0,4 кВ «ТП-75 - ВРУ межрайгаз» в г.Кингисепп ЛО (15-1-08-1-08-03-2-1197) | G_15-1-08-1-08-03-2-1197 | 0.39046 | нд | 0 | нд | нд | 0 | нд | нд | 0 | 0 | нд | нд | 0 | нд | нд | 0 | 0 | 0 | 0 | 0 | 0 | 0
1.1.1.3. | Кинг, Стр-во КЛ-0,4 кВ от ТП-122 до КРП №2 секц. 2 (13-1-08-1-08-03-2-023) | G_13-1-08-1-08-03-2-023 | 1.9312 | нд | 0 | нд | нд | 0 | нд | нд | 0 | 0 | нд | нд | 0 | нд | нд | 0 | 0 | 0 | 0 | 0 | 0 | 0
1.1.1.3. | Кинг, Стр-во КЛ-0,4 кВ от ТП-122 до КРП №1 секц. 1 (13-1-08-1-08-03-2-022) | G_13-1-08-1-08-03-2-022 | 1.7831 | нд | 0 | нд | нд | 0 | нд | нд | 0 | 0 | нд | нд | 0 | нд | нд | 0 | 0 | 0 | 0 | 0 | 0 | 0
1.1.1.3. | Кинг, Стр-во КЛ-0,4кВ от РУ-0,4кВ проект.ТП-10/0,4кВ до сущ. КЛ-0,4кВ ЩУО МО «Кингисеппское городское поселение» в г.Кингисепп (15-1-08-1-08-03-2-1198 | G_15-1-08-1-08-03-2-1198 | 0.58568 | нд | 0 | нд | нд | 0 | нд | нд | 0 | 0 | нд | нд | 0 | нд | нд | 0 | 0 | 0 | 0 | 0 | 0 | 0
1.1.1.3. | Кинг, Стр-во КЛ–0,4кВ от ТП-726 в г. Ивангород ЛО (15-1-08-1-08-03-2-1078) | G_15-1-08-1-08-03-2-1078 | 0.94224 | нд | 0 | нд | нд | 0 | нд | нд | 0 | 0 | нд | нд | 0 | нд | нд | 0 | 0 | 0 | 0 | 0 | 0 | 0
1.1.1.3. | Кинг, Стр-во КЛ–0,4кВ от ТП-741 до КРП-726 в г. Ивангород ЛО (15-1-08-1-08-03-2-1077) | G_15-1-08-1-08-03-2-1077 | 0.79356 | нд | 0 | нд | нд | 0 | нд | нд | 0 | 0 | нд | нд | 0 | нд | нд | 0 | 0 | 0 | 0 | 0 | 0 | 0
1.1.1.3. | СосБ, Стр-во 2КЛ-0,4 кВ от ТП 1-15 до ВРУ-1 комплекса в г. Сосновый Бор ЛО (16-1-08-1-08-03-2-0852) | H_16-1-08-1-08-03-2-0852 | 0.57703 | нд | 0 | нд | нд | 0 | нд | нд | 0 | 0 | нд | нд | 0 | нд | нд | 0 | 0 | 0 | 0 | 0 | 0 | 0
1.1.1.3. | СосБ, Стр-во 2КЛ-0,4 кВ от ТП 1-15 до ВРУ-2 комплекса в г. Сосновый Бор ЛО (16-1-08-1-08-03-2-0853) | H_16-1-08-1-08-03-2-0853 | 0.57703 | нд | 0 | нд | нд | 0 | нд | нд | 0 | 0 | нд | нд | 0 | нд | нд | 0 | 0 | 0 | 0 | 0 | 0 | 0
1.1.1.3. | СосБ, Стр-во 2КЛ-0,4 кВ от ТП 1-15 до ВРУ-3 комплекса в г. Сосновый Бор ЛО (16-1-08-1-08-03-2-0854) | H_16-1-08-1-08-03-2-0854 | 0.57703 | нд | 0 | нд | нд | 0 | нд | нд | 0 | 0 | нд | нд | 0 | нд | нд | 0 | 0 | 0 | 0 | 0 | 0 | 0
1.1.1.3. | Всев, Стр-во 2КЛ-10 кВ от проектируемой КТПН-10/0,4 кВ до места врезки КЛ-10 кВ РТП-1373-ТП-132 в дер.Новосаратовка Всев. р-на (16-1-17-1-08-03-2-1168 | H_16-1-17-1-08-03-2-1168 | 0.41864 | нд | 0.41864 | нд | нд | 0.2 | нд | нд | 0 | 0 | нд | нд | 0 | нд | нд | 0 | 0.41864 | 0 | 0 | 0.2 | 0 | 0
1.1.1.3. | СосБ, Стр-во 2КЛ-0,4 кВ от ТП 1-15 до ВРУ-4 комплекса в г. Сосновый Бор ЛО (16-1-08-1-08-03-2-0855) | H_16-1-08-1-08-03-2-0855 | 0.54594 | нд | 0 | нд | нд | 0 | нд | нд | 0 | 0 | нд | нд | 0 | нд | нд | 0 | 0 | 0 | 0 | 0 | 0 | 0
1.1.1.3. | Выб, Стр-во 2КЛ-0,4 кВ от проектируемой БКТП-10/0,4 кВ до ШРН-0,4 кВ на ул. Лесопильная г. Выборг ЛО (14-1-05-1-08-03-2-1195) | G_14-1-05-1-08-03-2-1195 | 1.8332 | нд | 0 | нд | нд | 0 | нд | нд | 0 | 1.8332 | нд | нд | 0.34 | нд | нд | 0 | 1.8332 | 0 | 0 | 0.34 | 0 | 0
1.1.1.3. | Выб, Стр-во 2КЛ-0,4 кВ от ТП-55 до объекта заявителя в г. Выборг ЛО (16-1-05-1-08-03-2-0793) | H_16-1-05-1-08-03-2-0793 | 0.67481 | нд | 0 | нд | нд | 0 | нд | нд | 0 | 0 | нд | нд | 0 | нд | нд | 0 | 0 | 0 | 0 | 0 | 0 | 0
1.1.1.3. | Выб, Стр-во КЛ-0,4 кВ от ТП-21 до установленного ШРН-0,4 кВ на Ленинградском шоссе в г. Выборг ЛО (15-1-05-1-08-03-2-0982) | G_15-1-05-1-08-03-2-0982 | 0.5951 | нд | 0 | нд | нд | 0 | нд | нд | 0 | 0 | нд | нд | 0 | нд | нд | 0 | 0 | 0 | 0 | 0 | 0 | 0
1.1.1.3. | Всев, Стр-во 2КЛ-0,4 кВ от 2БКТП-14.1 до ГРЩ школы в д. Кудрово Всеволожского района ЛО (16-1-17-1-08-03-2-0926) | H_16-1-17-1-08-03-2-0926 | 1.4991 | нд | 0 | нд | нд | 0 | нд | нд | 0 | 0 | нд | нд | 0 | нд | нд | 0 | 0 | 0 | 0 | 0 | 0 | 0
1.1.1.3. | Всев, Стр-во 2КЛ-0,4 кВ от БКТП-1 до ГРЩ 1 в ЖК «Мурино 2017» Всеволожского района ЛО (16-1-17-1-08-03-2-1041) | H_16-1-17-1-08-03-2-1041 | 2.9228 | нд | 2.9228 | нд | нд | 0.6 | нд | нд | 0 | 0 | нд | нд | 0 | нд | нд | 0 | 2.9228 | 0 | 0 | 0.6 | 0 | 0
1.1.1.3. | Всев, Стр-во 2КЛ-0,4 кВ от БКТП-1 до ГРЩ 2 в ЖК «Мурино 2017» Всеволожского района ЛО (16-1-17-1-08-03-2-1042) | H_16-1-17-1-08-03-2-1042 | 2.9228 | нд | 2.9228 | нд | нд | 0.6 | нд | нд | 0 | 0 | нд | нд | 0 | нд | нд | 0 | 2.9228 | 0 | 0 | 0.6 | 0 | 0
1.1.1.3. | Всев, Стр-во 2КЛ-0,4 кВ от БКТП-1 до ГРЩ автостоянки в ЖК «Северная палитра» Всеволожского района ЛО (16-1-17-1-08-03-2-0949) | H_16-1-17-1-08-03-2-0949 | 1.3964 | нд | 0 | нд | нд | 0 | нд | нд | 0 | 0 | нд | нд | 0 | нд | нд | 0 | 0 | 0 | 0 | 0 | 0 | 0
1.1.1.3. | Всев, Стр-во КТПН-10/0,4 кВ в дер. Новосаратовка Всеволожского района ЛО (16-1-17-1-08-03-2-1167) | H_16-1-17-1-08-03-2-1167 | 1.7068 | нд | 1.7068 | 0.63 | нд | нд | нд | нд | 0 | 0 | 0 | нд | нд | нд | нд | 0 | 1.7068 | 0.63 | 0 | 0 | 0 | 0
1.1.1.3. | Всев, Стр-во 2КЛ-0,4 кВ от БКТП-1 до ГРЩ ДОУ в ЖК «Северная палитра» Всеволожского района ЛО (16-1-17-1-08-03-2-0948) | H_16-1-17-1-08-03-2-0948 | 1.3964 | нд | 0 | нд | нд | 0 | нд | нд | 0 | 0 | нд | нд | 0 | нд | нд | 0 | 0 | 0 | 0 | 0 | 0 | 0
1.1.1.3. | Всев, Стр-во 2КЛ-0,4 кВ от БКТП-1 до ГРЩ корпуса 1 в ЖК «Северная палитра» Всеволожского района ЛО (16-1-17-1-08-03-2-0946) | H_16-1-17-1-08-03-2-0946 | 1.3964 | нд | 0 | нд | нд | 0 | нд | нд | 0 | 0 | нд | нд | 0 | нд | нд | 0 | 0 | 0 | 0 | 0 | 0 | 0
1.1.1.3. | Всев, Стр-во 2КЛ-0,4 кВ от БКТП-1 до ГРЩ корпуса 2 в ЖК «Северная палитра» Всеволожского района ЛО (16-1-17-1-08-03-2-0947) | H_16-1-17-1-08-03-2-0947 | 1.3964 | нд | 0 | нд | нд | 0 | нд | нд | 0 | 0 | нд | нд | 0 | нд | нд | 0 | 0 | 0 | 0 | 0 | 0 | 0
1.1.1.3. | Всев, Стр-во 2КЛ-0,4 кВ от БКТП-1 до КК КНС в ЖК «Северная палитра» Всеволожского района ЛО (16-1-17-1-08-03-2-0950) | H_16-1-17-1-08-03-2-0950 | 1.3964 | нд | 0 | нд | нд | 0 | нд | нд | 0 | 0 | нд | нд | 0 | нд | нд | 0 | 0 | 0 | 0 | 0 | 0 | 0
1.1.1.3. | Всев, Стр-во 2КЛ-0,4 кВ от БКТП-2 до ГРЩ 3 в ЖК «Мурино 2017» Всеволожского района ЛО (16-1-17-1-08-03-2-1043) | H_16-1-17-1-08-03-2-1043 | 2.9228 | нд | 2.9228 | нд | нд | 0.6 | нд | нд | 0 | 0 | нд | нд | 0 | нд | нд | 0 | 2.9228 | 0 | 0 | 0.6 | 0 | 0
1.1.1.3. | Всев, Стр-во 2КЛ-0,4 кВ от БКТП-2 до ГРЩ 4 в ЖК «Мурино 2017» Всеволожского района ЛО (16-1-17-1-08-03-2-1044) | H_16-1-17-1-08-03-2-1044 | 2.9228 | нд | 2.9228 | нд | нд | 0.6 | нд | нд | 0 | 0 | нд | нд | 0 | нд | нд | 0 | 2.9228 | 0 | 0 | 0.6 | 0 | 0
1.1.1.3. | Всев, Стр-во 2КЛ-0,4 кВ от БКТП-3 до ГРЩ в ЖК «Мурино 2017» Всеволожского района ЛО (16-1-17-1-08-03-2-1049) | H_16-1-17-1-08-03-2-1049 | 1.6422 | нд | 1.6422 | нд | нд | 0.15 | нд | нд | 0 | 0 | нд | нд | 0 | нд | нд | 0 | 1.6422 | 0 | 0 | 0.15 | 0 | 0
1.1.1.3. | Всев, Стр-во 2КЛ-0,4 кВ от БКТП-4 до ГРЩ в ЖК «Мурино 2017» Всеволожского района ЛО (16-1-17-1-08-03-2-1050) | H_16-1-17-1-08-03-2-1050 | 1.6422 | нд | 1.6422 | нд | нд | 0.15 | нд | нд | 0 | 0 | нд | нд | 0 | нд | нд | 0 | 1.6422 | 0 | 0 | 0.15 | 0 | 0
1.1.1.3. | Всев, Стр-во 2КЛ-0,4 кВ от БКТП-5 до ГРЩ в ЖК «Мурино 2017» Всеволожского района ЛО (16-1-17-1-08-03-2-1056) | H_16-1-17-1-08-03-2-1056 | 4.6753 | нд | 4.6753 | нд | нд | 0.6 | нд | нд | 0 | 0 | нд | нд | 0 | нд | нд | 0 | 4.6753 | 0 | 0 | 0.6 | 0 | 0
1.1.1.3. | Всев, Стр-во 2КЛ-0,4 кВ от проектируемой 2БКТП-1 до ГРЩ д. 12 в д. Колтуши Всеволожского района ЛО (16-1-17-1-08-03-2-1095) | H_16-1-17-1-08-03-2-1095 | 1.4942 | нд | 1.4942 | нд | нд | 0.3 | нд | нд | 0 | 0 | нд | нд | 0 | нд | нд | 0 | 1.4942 | 0 | 0 | 0.3 | 0 | 0
1.1.1.3. | Всев, Стр-во 2КЛ-0,4 кВ от проектируемой 2БКТП-1 до ГРЩ д. 13 в д. Колтуши Всеволожского района ЛО (16-1-17-1-08-03-2-1096) | H_16-1-17-1-08-03-2-1096 | 1.4942 | нд | 1.4942 | нд | нд | 0.3 | нд | нд | 0 | 0 | нд | нд | 0 | нд | нд | 0 | 1.4942 | 0 | 0 | 0.3 | 0 | 0
1.1.1.3. | Всев, Стр-во 2КЛ-0,4 кВ от проектируемой 2БКТП-1 до ГРЩ д. 14 в д. Колтуши Всеволожского района ЛО (16-1-17-1-08-03-2-1097) | H_16-1-17-1-08-03-2-1097 | 1.4942 | нд | 1.4942 | нд | нд | 0.3 | нд | нд | 0 | 0 | нд | нд | 0 | нд | нд | 0 | 1.4942 | 0 | 0 | 0.3 | 0 | 0
1.1.1.3. | Всев, Стр-во 2КЛ-0,4 кВ от проектируемой 2БКТП-1 до ГРЩ д. 15 в д. Колтуши Всеволожского района ЛО (16-1-17-1-08-03-2-1098) | H_16-1-17-1-08-03-2-1098 | 1.4942 | нд | 1.4942 | нд | нд | 0.3 | нд | нд | 0 | 0 | нд | нд | 0 | нд | нд | 0 | 1.4942 | 0 | 0 | 0.3 | 0 | 0
1.1.1.3. | Всев, Стр-во 2КЛ-0,4 кВ от проектируемой 2БКТП-1 до ГРЩ д. 16 в д. Колтуши Всеволожского района ЛО (16-1-17-1-08-03-2-1099) | H_16-1-17-1-08-03-2-1099 | 1.4942 | нд | 1.4942 | нд | нд | 0.3 | нд | нд | 0 | 0 | нд | нд | 0 | нд | нд | 0 | 1.4942 | 0 | 0 | 0.3 | 0 | 0
1.1.1.3. | Всев, Стр-во 2КЛ-0,4 кВ от проектируемой 2БКТП-1 до ГРЩ д. 4 в д. Колтуши Всеволожского района ЛО (16-1-17-1-08-03-2-1093) | H_16-1-17-1-08-03-2-1093 | 1.4942 | нд | 1.4942 | нд | нд | 0.3 | нд | нд | 0 | 0 | нд | нд | 0 | нд | нд | 0 | 1.4942 | 0 | 0 | 0.3 | 0 | 0
1.1.1.3. | Всев, Стр-во 2КЛ-0,4 кВ от проектируемой 2БКТП-1 до ГРЩ д. 5 в д. Колтуши Всеволожского района ЛО (16-1-17-1-08-03-2-1094) | H_16-1-17-1-08-03-2-1094 | 1.4942 | нд | 1.4942 | нд | нд | 0.3 | нд | нд | 0 | 0 | нд | нд | 0 | нд | нд | 0 | 1.4942 | 0 | 0 | 0.3 | 0 | 0
1.1.1.3. | Всев, Стр-во 2КЛ-0,4 кВ от проектируемой 2БКТП-1 до ГРЩ д. 6 в д. Колтуши Всеволожского района ЛО (16-1-17-1-08-03-2-1091) | H_16-1-17-1-08-03-2-1091 | 1.4942 | нд | 1.4942 | нд | нд | 0.3 | нд | нд | 0 | 0 | нд | нд | 0 | нд | нд | 0 | 1.4942 | 0 | 0 | 0.3 | 0 | 0
1.1.1.3. | Всев, Стр-во 2КЛ-0,4 кВ от проектируемой 2БКТП-1 до ГРЩ д. 7 в д. Колтуши Всеволожского района ЛО (16-1-17-1-08-03-2-1092) | H_16-1-17-1-08-03-2-1092 | 1.4942 | нд | 1.4942 | нд | нд | 0.3 | нд | нд | 0 | 0 | нд | нд | 0 | нд | нд | 0 | 1.4942 | 0 | 0 | 0.3 | 0 | 0
1.1.1.3. | Всев, Стр-во 2КЛ-0,4 кВ от проектируемой 2БКТП-10.1 до ГРЩ 10.2 в д. Кудрово Всеволожского района ЛО (16-1-17-1-08-03-2-0922) | H_16-1-17-1-08-03-2-0922 | 1.4464 | нд | 1.4464 | нд | нд | 0.1 | нд | нд | 0 | 0 | нд | нд | 0 | нд | нд | 0 | 1.4464 | 0 | 0 | 0.1 | 0 | 0
1.1.1.3. | Всев, Стр-во 2КЛ-0,4 кВ от проектируемой 2БКТП-10.1 до ГРЩ 10.3 в д. Кудрово Всеволожского района ЛО (16-1-17-1-08-03-2-0921) | H_16-1-17-1-08-03-2-0921 | 5.4326 | нд | 0 | нд | нд | 0 | нд | нд | 0 | 0 | нд | нд | 0 | нд | нд | 0 | 0 | 0 | 0 | 0 | 0 | 0
1.1.1.3. | Всев, Стр-во 2КЛ-0,4 кВ от проектируемой 2БКТП-10.2 до ГРЩ 10.1 в д. Кудрово Всеволожского района ЛО (16-1-17-1-08-03-2-0924) | H_16-1-17-1-08-03-2-0924 | 2.2052 | нд | 0 | нд | нд | 0 | нд | нд | 0 | 0 | нд | нд | 0 | нд | нд | 0 | 0 | 0 | 0 | 0 | 0 | 0
1.1.1.3. | Всев, Стр-во 2КЛ-0,4 кВ от проектируемой 2БКТП-10.2 до ГРЩ ДОУ в д. Кудрово Всеволожского района ЛО (16-1-17-1-08-03-2-0923) | H_16-1-17-1-08-03-2-0923 | 1.4464 | нд | 0 | нд | нд | 0 | нд | нд | 0 | 0 | нд | нд | 0 | нд | нд | 0 | 0 | 0 | 0 | 0 | 0 | 0
1.1.1.3. | Всев, Стр-во 2КЛ-0,4 кВ от проектируемой 2БКТП-10/0,4 кВ до ГРЩ жилого дома 1 в мас. Мурино Всеволожского района ЛО (16-1-17-1-08-03-2-0903) | H_16-1-17-1-08-03-2-0903 | 1.2232 | нд | 1.2232 | нд | нд | 0.3 | нд | нд | 0 | 0 | нд | нд | 0 | нд | нд | 0 | 1.2232 | 0 | 0 | 0.3 | 0 | 0
1.1.1.3. | Всев, Стр-во 2КЛ-0,4 кВ от проектируемой 2БКТП-10/0,4 кВ до ГРЩ жилого дома 2 в мас. Мурино Всеволожского района ЛО (16-1-17-1-08-03-2-0904) | H_16-1-17-1-08-03-2-0904 | 1.2232 | нд | 1.2232 | нд | нд | 0.3 | нд | нд | 0 | 0 | нд | нд | 0 | нд | нд | 0 | 1.2232 | 0 | 0 | 0.3 | 0 | 0
1.1.1.3. | Всев, Стр-во 2КЛ-0,4 кВ от проектируемой 2БКТП-10/0,4 кВ до ГРЩ жилого дома 3 в мас. Мурино Всеволожского района ЛО (16-1-17-1-08-03-2-0905) | H_16-1-17-1-08-03-2-0905 | 1.2232 | нд | 1.2232 | нд | нд | 0.3 | нд | нд | 0 | 0 | нд | нд | 0 | нд | нд | 0 | 1.2232 | 0 | 0 | 0.3 | 0 | 0
1.1.1.3. | Всев, Стр-во 2КЛ-0,4 кВ от проектируемой 2БКТП-14.1 до ГРЩ 14.1 в д. Кудрово Всеволожского района ЛО (16-1-17-1-08-03-2-1073) | H_16-1-17-1-08-03-2-1073 | 2.9609 | нд | 2.9609 | нд | нд | 0.11 | нд | нд | 0 | 0 | нд | нд | 0 | нд | нд | 0 | 2.9609 | 0 | 0 | 0.11 | 0 | 0
1.1.1.3. | Всев, Стр-во 2КЛ-0,4 кВ от проектируемой 2БКТП-14.1 до ГРЩ 14.7 в д. Кудрово Всеволожского района ЛО (16-1-17-1-08-03-2-1072) | H_16-1-17-1-08-03-2-1072 | 2.9609 | нд | 2.9609 | нд | нд | 0.06 | нд | нд | 0 | 0 | нд | нд | 0 | нд | нд | 0 | 2.9609 | 0 | 0 | 0.06 | 0 | 0
1.1.1.3. | Всев, Стр-во 2КЛ-0,4 кВ от проектируемой 2БКТП-14.2 до ГРЩ 14.2 в д. Кудрово Всеволожского района ЛО (16-1-17-1-08-03-2-1069) | H_16-1-17-1-08-03-2-1069 | 2.9609 | нд | 2.9609 | нд | нд | 0.12 | нд | нд | 0 | 0 | нд | нд | 0 | нд | нд | 0 | 2.9609 | 0 | 0 | 0.12 | 0 | 0
1.1.1.3. | Всев, Стр-во 2КЛ-0,4 кВ от проектируемой 2БКТП-14.2 до ГРЩ 14.3 в д. Кудрово Всеволожского района ЛО (16-1-17-1-08-03-2-1070) | H_16-1-17-1-08-03-2-1070 | 2.9609 | нд | 2.9609 | нд | нд | 0.1 | нд | нд | 0 | 0 | нд | нд | 0 | нд | нд | 0 | 2.9609 | 0 | 0 | 0.1 | 0 | 0
1.1.1.3. | Всев, Стр-во 2КЛ-0,4 кВ от проектируемой 2БКТП-14.2 до ГРЩ 14.5 в д. Кудрово Всеволожского района ЛО (16-1-17-1-08-03-2-1068) | H_16-1-17-1-08-03-2-1068 | 2.9265 | нд | 2.9265 | нд | нд | 0.18 | нд | нд | 0 | 0 | нд | нд | 0 | нд | нд | 0 | 2.9265 | 0 | 0 | 0.18 | 0 | 0
1.1.1.3. | Всев, Стр-во 2КЛ-0,4 кВ от проектируемой 2БКТП-14.2 до ГРЩ 14.6 в д. Кудрово Всеволожского района ЛО (16-1-17-1-08-03-2-1071) | H_16-1-17-1-08-03-2-1071 | 2.9609 | нд | 2.9609 | нд | нд | 0.06 | нд | нд | 0 | 0 | нд | нд | 0 | нд | нд | 0 | 2.9609 | 0 | 0 | 0.06 | 0 | 0
1.1.1.3. | Всев, Стр-во 2КЛ-0,4 кВ от проектируемой 2БКТП-14.3 до ГРЩ 14.4 в д. Кудрово Всеволожского района ЛО (16-1-17-1-08-03-2-1067) | H_16-1-17-1-08-03-2-1067 | 2.9609 | нд | 2.9609 | нд | нд | 0.12 | нд | нд | 0 | 0 | нд | нд | 0 | нд | нд | 0 | 2.9609 | 0 | 0 | 0.12 | 0 | 0
1.1.1.3. | Всев, Стр-во 2КЛ-0,4 кВ от проектируемой 2БКТП-14.3 до ГРЩ 15 в д. Кудрово Всеволожского района ЛО (16-1-17-1-08-03-2-0925) | H_16-1-17-1-08-03-2-0925 | 2.8123 | нд | 0 | нд | нд | 0 | нд | нд | 0 | 0 | нд | нд | 0 | нд | нд | 0 | 0 | 0 | 0 | 0 | 0 | 0
1.1.1.3. | Всев, Стр-во 2КЛ-0,4 кВ от проектируемой 2БКТП-2 до ГРЩ д. 10 в д. Колтуши Всеволожского района ЛО (16-1-17-1-08-03-2-1104) | H_16-1-17-1-08-03-2-1104 | 1.4942 | нд | 1.4942 | нд | нд | 0.3 | нд | нд | 0 | 0 | нд | нд | 0 | нд | нд | 0 | 1.4942 | 0 | 0 | 0.3 | 0 | 0
1.1.1.3. | Всев, Стр-во 2КЛ-0,4 кВ от проектируемой 2БКТП-2 до ГРЩ д. 11 в д. Колтуши Всеволожского района ЛО (16-1-17-1-08-03-2-1105) | H_16-1-17-1-08-03-2-1105 | 1.4942 | нд | 1.4942 | нд | нд | 0.3 | нд | нд | 0 | 0 | нд | нд | 0 | нд | нд | 0 | 1.4942 | 0 | 0 | 0.3 | 0 | 0
1.1.1.3. | Всев, Стр-во 2КЛ-0,4 кВ от проектируемой 2БКТП-2 до ГРЩ д. 2 в д. Колтуши Всеволожского района ЛО (16-1-17-1-08-03-2-1102) | H_16-1-17-1-08-03-2-1102 | 1.4942 | нд | 1.4942 | нд | нд | 0.3 | нд | нд | 0 | 0 | нд | нд | 0 | нд | нд | 0 | 1.4942 | 0 | 0 | 0.3 | 0 | 0
1.1.1.3. | Всев, Стр-во 2КЛ-0,4 кВ от проектируемой 2БКТП-2 до ГРЩ д. 3 в д. Колтуши Всеволожского района ЛО (16-1-17-1-08-03-2-1103) | H_16-1-17-1-08-03-2-1103 | 1.4942 | нд | 1.4942 | нд | нд | 0.3 | нд | нд | 0 | 0 | нд | нд | 0 | нд | нд | 0 | 1.4942 | 0 | 0 | 0.3 | 0 | 0
1.1.1.3. | Всев, Стр-во 2КЛ-0,4 кВ от проектируемой 2БКТП-2 до ГРЩ д. 8 в д. Колтуши Всеволожского района ЛО (16-1-17-1-08-03-2-1106) | H_16-1-17-1-08-03-2-1106 | 1.4942 | нд | 1.4942 | нд | нд | 0.3 | нд | нд | 0 | 0 | нд | нд | 0 | нд | нд | 0 | 1.4942 | 0 | 0 | 0.3 | 0 | 0
1.1.1.3. | Всев, Стр-во 2КЛ-0,4 кВ от проектируемой 2БКТП-2 до ГРЩ д. 9 в д. Колтуши Всеволожского района ЛО (16-1-17-1-08-03-2-1107) | H_16-1-17-1-08-03-2-1107 | 1.4942 | нд | 1.4942 | нд | нд | 0.3 | нд | нд | 0 | 0 | нд | нд | 0 | нд | нд | 0 | 1.4942 | 0 | 0 | 0.3 | 0 | 0
1.1.1.3. | Всев, Стр-во 2КЛ-0,4 кВ от проектируемой БКТП-1 до ГРЩ жилых домов в г. Сертолово Всеволожского района ЛО (16-1-17-1-08-03-2-0875) | H_16-1-17-1-08-03-2-0875 | 2.1871 | нд | 2.1871 | нд | нд | 0.1 | нд | нд | 0 | 0 | нд | нд | 0 | нд | нд | 0 | 2.1871 | 0 | 0 | 0.1 | 0 | 0
1.1.1.3. | Всев, Стр-во 2КЛ-0,4 кВ от проектируемой БКТП-2 до ГРЩ жилых домов в г. Сертолово Всеволожского района ЛО (16-1-17-1-08-03-2-0878) | H_16-1-17-1-08-03-2-0878 | 2.2853 | нд | 2.2853 | нд | нд | 0.15 | нд | нд | 0 | 0 | нд | нд | 0 | нд | нд | 0 | 2.2853 | 0 | 0 | 0.15 | 0 | 0
1.1.1.3. | Всев, Стр-во 2КЛ-0,4 кВ от проектируемой БРТП-10/0,4 кВ до ГРЩ жилых домов в г. Сертолово Всеволожского района ЛО (16-1-17-1-08-03-2-0872) | H_16-1-17-1-08-03-2-0872 | 2.3835 | нд | 2.3835 | нд | нд | 0.2 | нд | нд | 0 | 0 | нд | нд | 0 | нд | нд | 0 | 2.3835 | 0 | 0 | 0.2 | 0 | 0
1.1.1.3. | Всев, Стр-во 2КЛ-0,4 кВ от проектируемой РТП-10/0,4 кВ до ВРУ-0,4 кВ ЛОС и КНС в ЖК «Форвард» Всеволожского района ЛО (16-1-17-1-08-03-2-1085) | H_16-1-17-1-08-03-2-1085 | 2.8232 | нд | 0 | нд | нд | 0 | нд | нд | 0 | 0 | нд | нд | 0 | нд | нд | 0 | 0 | 0 | 0 | 0 | 0 | 0
1.1.1.3. | Всев, Стр-во 2КЛ-0,4 кВ от проектируемой РТП-10/0,4 кВ до ВРУ-0,4 кВ паркинга в ЖК «Форвард» Всеволожского района ЛО (16-1-17-1-08-03-2-1087) | H_16-1-17-1-08-03-2-1087 | 2.8232 | нд | 0 | нд | нд | 0 | нд | нд | 0 | 0 | нд | нд | 0 | нд | нд | 0 | 0 | 0 | 0 | 0 | 0 | 0
1.1.1.3. | Всев, Стр-во 2КЛ-0,4 кВ от проектируемой РТП-10/0,4 кВ до ГРЩ корпуса 2 в ЖК «Форвард» Всеволожского района ЛО (16-1-17-1-08-03-2-1086) | H_16-1-17-1-08-03-2-1086 | 2.8232 | нд | 0 | нд | нд | 0 | нд | нд | 0 | 0 | нд | нд | 0 | нд | нд | 0 | 0 | 0 | 0 | 0 | 0 | 0
1.1.1.3. | Всев, Стр-во 2КЛ-0,4 кВ от проектируемой РТП-10/0,4 кВ до ГРЩ1 встроенных нежилых пом-ий в ЖК «Форвард» Всев-ого района ЛО (16-1-17-1-08-03-2-1080) | H_16-1-17-1-08-03-2-1080 | 2.8232 | нд | 0 | нд | нд | 0 | нд | нд | 0 | 0 | нд | нд | 0 | нд | нд | 0 | 0 | 0 | 0 | 0 | 0 | 0
1.1.1.3. | Всев, Стр-во 2КЛ-0,4 кВ от проектируемой РТП-10/0,4 кВ до ГРЩ1 корпуса 1 в ЖК «Форвард» Всеволожского района ЛО (16-1-17-1-08-03-2-1079) | H_16-1-17-1-08-03-2-1079 | 2.8232 | нд | 0 | нд | нд | 0 | нд | нд | 0 | 0 | нд | нд | 0 | нд | нд | 0 | 0 | 0 | 0 | 0 | 0 | 0
1.1.1.3. | Всев, Стр-во 2КЛ-0,4 кВ от проектируемой РТП-10/0,4 кВ до ГРЩ2 встроенных нежилых пом-ий в ЖК «Форвард» Всев-го района ЛО (16-1-17-1-08-03-2-1083) | H_16-1-17-1-08-03-2-1083 | 2.8232 | нд | 0 | нд | нд | 0 | нд | нд | 0 | 0 | нд | нд | 0 | нд | нд | 0 | 0 | 0 | 0 | 0 | 0 | 0
1.1.1.3. | Всев, Стр-во 2КЛ-0,4 кВ от проектируемой РТП-10/0,4 кВ до ГРЩ2 корпуса 1 в ЖК «Форвард» Всеволожского района ЛО (16-1-17-1-08-03-2-1081) | H_16-1-17-1-08-03-2-1081 | 2.8232 | нд | 0 | нд | нд | 0 | нд | нд | 0 | 0 | нд | нд | 0 | нд | нд | 0 | 0 | 0 | 0 | 0 | 0 | 0
1.1.1.3. | Всев, Стр-во 2КЛ-0,4 кВ от проектируемой РТП-10/0,4 кВ до ГРЩ3 корпуса 1 в ЖК «Форвард» Всеволожского района ЛО (16-1-17-1-08-03-2-1082) | H_16-1-17-1-08-03-2-1082 | 2.8232 | нд | 0 | нд | нд | 0 | нд | нд | 0 | 0 | нд | нд | 0 | нд | нд | 0 | 0 | 0 | 0 | 0 | 0 | 0
1.1.1.3. | Всев, Стр-во 2КЛ-0,4 кВ от проектируемой РТП-10/0,4 кВ до ГРЩ4 корпуса 1 в ЖК «Форвард» Всеволожского района ЛО (16-1-17-1-08-03-2-1084) | H_16-1-17-1-08-03-2-1084 | 2.8232 | нд | 0 | нд | нд | 0 | нд | нд | 0 | 0 | нд | нд | 0 | нд | нд | 0 | 0 | 0 | 0 | 0 | 0 | 0
1.1.1.3. | Всев, Стр-во 2КЛ-0,4 кВ от РТП-10/0,4 кВ до ГРЩ в ЖК «Мурино 2017» Всеволожского района ЛО (16-1-17-1-08-03-2-1057) | H_16-1-17-1-08-03-2-1057 | 4.6753 | нд | 4.6753 | нд | нд | 0.6 | нд | нд | 0 | 0 | нд | нд | 0 | нд | нд | 0 | 4.6753 | 0 | 0 | 0.6 | 0 | 0
1.1.1.3. | Всев, Стр-во 2КЛ-0,4 кВ от РТП-120 до ГРЩ ДОУ №1 в д. Кудрово Всеволожского района ЛО (16-1-17-1-08-03-2-1074) | H_16-1-17-1-08-03-2-1074 | 2.9609 | нд | 2.9609 | нд | нд | 0.1 | нд | нд | 0 | 0 | нд | нд | 0 | нд | нд | 0 | 2.9609 | 0 | 0 | 0.1 | 0 | 0
1.1.1.3. | Всев, Стр-во 2КЛ-0,4 кВ от РТП-120 до ГРЩ ДОУ №2 в д. Кудрово Всеволожского района ЛО (16-1-17-1-08-03-2-1075) | H_16-1-17-1-08-03-2-1075 | 2.9265 | нд | 2.9265 | нд | нд | 0.165 | нд | нд | 0 | 0 | нд | нд | 0 | нд | нд | 0 | 2.9265 | 0 | 0 | 0.165 | 0 | 0
1.1.1.3. | Всев, Стр-во 2КЛ-0,4 кВ от ТП-232 до КК корп. 17 в ж.к. «Виктория» Всеволожского района ЛО (16-1-17-1-08-03-2-0791) | H_16-1-17-1-08-03-2-0791 | 0.84282 | нд | 0 | нд | нд | 0 | нд | нд | 0 | 0 | нд | нд | 0 | нд | нд | 0 | 0 | 0 | 0 | 0 | 0 | 0
1.1.1.3. | Всев, Стр-во 2КЛ-0,4 кВ от ТП-232 до КК ЛОС КНС задвижка в ж.к. «Виктория» Всеволожского района ЛО (16-1-17-1-08-03-2-0792) | H_16-1-17-1-08-03-2-0792 | 0.84282 | нд | 0 | нд | нд | 0 | нд | нд | 0 | 0 | нд | нд | 0 | нд | нд | 0 | 0 | 0 | 0 | 0 | 0 | 0
1.1.1.3. | Всев, Стр-во 2КЛ-0,4 кВ от ТП-234 до КК корп. 10 в ж.к. «Виктория» Всеволожского района ЛО (16-1-17-1-08-03-2-0790) | H_16-1-17-1-08-03-2-0790 | 1.0542 | нд | 0 | нд | нд | 0 | нд | нд | 0 | 0 | нд | нд | 0 | нд | нд | 0 | 0 | 0 | 0 | 0 | 0 | 0
1.1.1.3. | Всев, Стр-во 2КЛ-0,4 кВ от ТП-298 до ВРУ заявителя в д. Старая Всеволожского района ЛО (16-1-17-1-08-03-2-0929) | H_16-1-17-1-08-03-2-0929 | 2.0657 | нд | 0 | нд | нд | 0 | нд | нд | 0 | 0 | нд | нд | 0 | нд | нд | 0 | 0 | 0 | 0 | 0 | 0 | 0
1.1.1.3. | Всев, Стр-во 2КЛ-0,4 кВ от проектируемой 2БКТП-10/0,4 кВ до КК-3 в з. ЗАО «Бугры» Всеволожского района ЛО (16-1-17-1-08-03-2-0774) | H_16-1-17-1-08-03-2-0774 | 3.5296 | нд | 0 | нд | нд | 0 | нд | нд | 0 | 0 | нд | нд | 0 | нд | нд | 0 | 0 | 0 | 0 | 0 | 0 | 0
1.1.1.3. | Всев, Стр-во 2КЛ-0,4 кВ от проектируемой КК-2 до ГРЩД-7 жилого дома в з. ЗАО «Бугры» Всеволожского района ЛО (16-1-17-1-08-03-2-0771) | H_16-1-17-1-08-03-2-0771 | 0.3668 | нд | 0 | нд | нд | 0 | нд | нд | 0 | 0 | нд | нд | 0 | нд | нд | 0 | 0 | 0 | 0 | 0 | 0 | 0
1.1.1.3. | Всев, Стр-во 2КЛ-0,4 кВ от проектируемой КК-2 до ГРЩД-8 жилого дома в з. ЗАО «Бугры» Всеволожского района ЛО (16-1-17-1-08-03-2-0772) | H_16-1-17-1-08-03-2-0772 | 0.21891 | нд | 0 | нд | нд | 0 | нд | нд | 0 | 0 | нд | нд | 0 | нд | нд | 0 | 0 | 0 | 0 | 0 | 0 | 0
1.1.1.3. | Всев, Стр-во 2КЛ-0,4 кВ от проектируемой КК-2 до ГРЩД-9 жилого дома в з. ЗАО «Бугры» Всеволожского района ЛО (16-1-17-1-08-03-2-0773) | H_16-1-17-1-08-03-2-0773 | 0.29337 | нд | 0 | нд | нд | 0 | нд | нд | 0 | 0 | нд | нд | 0 | нд | нд | 0 | 0 | 0 | 0 | 0 | 0 | 0
1.1.1.3. | Всев, Стр-во 2КЛ-0,4 кВ от проектируемой КК-3 до ГРЩД-10 жилого дома в з. ЗАО «Бугры» Всеволожского района ЛО (16-1-17-1-08-03-2-0775) | H_16-1-17-1-08-03-2-0775 | 0.28632 | нд | 0 | нд | нд | 0 | нд | нд | 0 | 0 | нд | нд | 0 | нд | нд | 0 | 0 | 0 | 0 | 0 | 0 | 0
1.1.1.3. | Всев, Стр-во 2КЛ-0,4 кВ от проектируемой КК-3 до ГРЩД-11 жилого дома в з. ЗАО «Бугры» Всеволожского района ЛО (16-1-17-1-08-03-2-0776) | H_16-1-17-1-08-03-2-0776 | 0.14465 | нд | 0 | нд | нд | 0 | нд | нд | 0 | 0 | нд | нд | 0 | нд | нд | 0 | 0 | 0 | 0 | 0 | 0 | 0
1.1.1.3. | Всев, Стр-во 2КЛ-0,4 кВ от проектируемой КК-3 до ГРЩД-12 жилого дома в з. ЗАО «Бугры» Всеволожского района ЛО (16-1-17-1-08-03-2-0777) | H_16-1-17-1-08-03-2-0777 | 0.051273 | нд | 0 | нд | нд | 0 | нд | нд | 0 | 0 | нд | нд | 0 | нд | нд | 0 | 0 | 0 | 0 | 0 | 0 | 0
1.1.1.3. | Всев, Стр-во 2КЛ-0,4 кВ от проектируемой КК-3 до ГРЩД-13 жилого дома в з. ЗАО «Бугры» Всеволожского района ЛО (16-1-17-1-08-03-2-0778) | H_16-1-17-1-08-03-2-0778 | 0.24782 | нд | 0 | нд | нд | 0 | нд | нд | 0 | 0 | нд | нд | 0 | нд | нд | 0 | 0 | 0 | 0 | 0 | 0 | 0
1.1.1.3. | Всев, Стр-во 2КЛ-0,4 кВ от проектируемой КК-3 до ГРЩД-14 жилого дома в з. ЗАО «Бугры» Всеволожского района ЛО (16-1-17-1-08-03-2-0779) | H_16-1-17-1-08-03-2-0779 | 0.32177 | нд | 0 | нд | нд | 0 | нд | нд | 0 | 0 | нд | нд | 0 | нд | нд | 0 | 0 | 0 | 0 | 0 | 0 | 0
1.1.1.3. | Всев, Стр-во 2КЛ-0,4 кВ от проектируемой 2БКТП-10/0,4 кВ до КК-2 в з. ЗАО «Бугры» Всеволожского района ЛО (16-1-17-1-08-03-2-0768) | H_16-1-17-1-08-03-2-0768 | 2.2479 | нд | 0 | нд | нд | 0 | нд | нд | 0 | 0 | нд | нд | 0 | нд | нд | 0 | 0 | 0 | 0 | 0 | 0 | 0
1.1.1.3. | Всев, Стр-во 2КЛ-0,4 кВ от проектируемой КК-1 до ГРЩД-3 жилого дома в з. ЗАО «Бугры» Всеволожского района ЛО (16-1-17-1-08-03-2-0764) | H_16-1-17-1-08-03-2-0764 | 0.18585 | нд | 0 | нд | нд | 0 | нд | нд | 0 | 0 | нд | нд | 0 | нд | нд | 0 | 0 | 0 | 0 | 0 | 0 | 0
1.1.1.3. | Всев, Стр-во 2КЛ-0,4 кВ от проектируемой КК-1 до ГРЩД-4 жилого дома в з. ЗАО «Бугры» Всеволожского района ЛО (16-1-17-1-08-03-2-0765) | H_16-1-17-1-08-03-2-0765 | 0.054767 | нд | 0 | нд | нд | 0 | нд | нд | 0 | 0 | нд | нд | 0 | нд | нд | 0 | 0 | 0 | 0 | 0 | 0 | 0
1.1.1.3. | Всев, Стр-во 2КЛ-0,4 кВ от проектируемой КК-1 до ГРЩД-5 жилого дома в з. ЗАО «Бугры» Всеволожского района ЛО (16-1-17-1-08-03-2-0766) | H_16-1-17-1-08-03-2-0766 | 0.38261 | нд | 0 | нд | нд | 0 | нд | нд | 0 | 0 | нд | нд | 0 | нд | нд | 0 | 0 | 0 | 0 | 0 | 0 | 0
1.1.1.3. | Всев, Стр-во 2КЛ-0,4 кВ от проектируемой КК-1 до ГРЩД-6 жилого дома в з. ЗАО «Бугры» Всеволожского района ЛО (16-1-17-1-08-03-2-0767) | H_16-1-17-1-08-03-2-0767 | 0.38213 | нд | 0 | нд | нд | 0 | нд | нд | 0 | 0 | нд | нд | 0 | нд | нд | 0 | 0 | 0 | 0 | 0 | 0 | 0
1.1.1.3. | Всев, Стр-во 2КЛ-0,4 кВ от проектируемой КК-2 до ГРЩД-1 жилого дома в з. ЗАО «Бугры» Всеволожского района ЛО (16-1-17-1-08-03-2-0769) | H_16-1-17-1-08-03-2-0769 | 0.40121 | нд | 0 | нд | нд | 0 | нд | нд | 0 | 0 | нд | нд | 0 | нд | нд | 0 | 0 | 0 | 0 | 0 | 0 | 0
1.1.1.3. | Всев, Стр-во 2КЛ-0,4 кВ от проектируемой КК-2 до ГРЩД-2 жилого дома в з. ЗАО «Бугры» Всеволожского района ЛО (16-1-17-1-08-03-2-0770) | H_16-1-17-1-08-03-2-0770 | 0.054767 | нд | 0 | нд | нд | 0 | нд | нд | 0 | 0 | нд | нд | 0 | нд | нд | 0 | 0 | 0 | 0 | 0 | 0 | 0
1.1.1.3. | Приг, Стр-во 2КЛ-0,4 кВ от проектируемой БКТП-1 до ГРЩ 1 корпуса 8а в ж.к. земли САОЗТ «Ручьи» Всеволожского района ЛО (15-1-17-1-08-03-2-1217) | G_15-1-17-1-08-03-2-1217 | 2.4866 | нд | 0 | нд | нд | 0 | нд | нд | 0 | 0 | нд | нд | 0 | нд | нд | 0 | 0 | 0 | 0 | 0 | 0 | 0
1.1.1.3. | Приг, Стр-во 2КЛ-0,4 кВ от проектируемой БКТП-3 до ГРЩ 1 корпуса 10 в ж.к. земли САОЗТ «Ручьи» Всеволожского района ЛО (15-1-17-1-08-03-2-1222) | G_15-1-17-1-08-03-2-1222 | 2.4866 | нд | 0 | нд | нд | 0 | нд | нд | 0 | 0 | нд | нд | 0 | нд | нд | 0 | 0 | 0 | 0 | 0 | 0 | 0
1.1.1.3. | Приг, Стр-во 2КЛ-0,4 кВ от проектируемой БКТП-3 до ГРЩ 2 корпуса 10 в ж.к. земли САОЗТ «Ручьи» Всеволожского района ЛО (15-1-17-1-08-03-2-1223) | G_15-1-17-1-08-03-2-1223 | 0.69738 | нд | 0 | нд | нд | 0 | нд | нд | 0 | 0 | нд | нд | 0 | нд | нд | 0 | 0 | 0 | 0 | 0 | 0 | 0
1.1.1.3. | Приг, Стр-во 2КЛ-0,4 кВ от проектируемой БКТП-3 до КК корпуса 10 в ж.к. земли САОЗТ «Ручьи» Всеволожского района ЛО (15-1-17-1-08-03-2-1224) | G_15-1-17-1-08-03-2-1224 | 0.69738 | нд | 0 | нд | нд | 0 | нд | нд | 0 | 0 | нд | нд | 0 | нд | нд | 0 | 0 | 0 | 0 | 0 | 0 | 0
1.1.1.3. | Приг, Стр-во 2КЛ-0,4 кВ от проектируемой БКТП-4 до ГРЩ1 корпуса 11 в ж.к. земли САОЗТ «Ручьи» Всеволожского района ЛО (15-1-17-1-08-03-2-1225) | G_15-1-17-1-08-03-2-1225 | 2.4866 | нд | 0 | нд | нд | 0 | нд | нд | 0 | 0 | нд | нд | 0 | нд | нд | 0 | 0 | 0 | 0 | 0 | 0 | 0
1.1.1.3. | Приг, Стр-во 2КЛ 0,4 кВ от ТП-132 до ГРЩ №1 многоквартирного дома в ЖК «Вернисаж» Всеволожского района ЛО (15-1-17-1-08-03-2-1126) | G_15-1-17-1-08-03-2-1126 | 0.59143 | нд | 0 | нд | нд | 0 | нд | нд | 0 | 0 | нд | нд | 0 | нд | нд | 0 | 0 | 0 | 0 | 0 | 0 | 0
1.1.1.3. | Приг, Стр-во 2КЛ 0,4 кВ от ТП-135 до ГРЩ1 многоквартирного дома в мас. Кудрово Всеволожского района ЛО (15-1-17-1-08-03-2-1129) | G_15-1-17-1-08-03-2-1129 | 2.8664 | нд | 0 | нд | нд | 0 | нд | нд | 0 | 0 | нд | нд | 0 | нд | нд | 0 | 0 | 0 | 0 | 0 | 0 | 0
1.1.1.3. | Приг, Стр-во 2КЛ 0,4 кВ от ТП-135 до ГРЩ2 многоквартирного дома в мас. Кудрово Всеволожского района ЛО (15-1-17-1-08-03-2-1130) | G_15-1-17-1-08-03-2-1130 | 1.7745 | нд | 0 | нд | нд | 0 | нд | нд | 0 | 0 | нд | нд | 0 | нд | нд | 0 | 0 | 0 | 0 | 0 | 0 | 0
1.1.1.3. | Приг, Стр-во 2КЛ 0,4 кВ от ТП-135 до ГРЩ3 многоквартирного дома в мас. Кудрово Всеволожского района ЛО (14-1-17-1-08-03-2-721) | G_14-1-17-1-08-03-2-721 | 1.0436 | нд | 0 | нд | нд | 0 | нд | нд | 0 | 0 | нд | нд | 0 | нд | нд | 0 | 0 | 0 | 0 | 0 | 0 | 0
1.1.1.3. | Приг, Стр-во 2КЛ-0,4 кВ от 2БКТП-1 до автостоянки А29 в д. Янино Всеволожского района ЛО (16-1-17-1-08-03-2-0575) | H_16-1-17-1-08-03-2-0575 | 1.928 | нд | 0 | нд | нд | 0 | нд | нд | 0 | 0 | нд | нд | 0 | нд | нд | 0 | 0 | 0 | 0 | 0 | 0 | 0
1.1.1.3. | Приг, Стр-во 2КЛ-0,4 кВ от 2БКТП-1 до ГРЩ корп. 7.5 в д. Янино Всеволожского района ЛО (16-1-17-1-08-03-2-0576) | H_16-1-17-1-08-03-2-0576 | 1.3083 | нд | 0 | нд | нд | 0 | нд | нд | 0 | 0 | нд | нд | 0 | нд | нд | 0 | 0 | 0 | 0 | 0 | 0 | 0
1.1.1.3. | Приг, Стр-во 2КЛ-0,4 кВ от 2БКТП-1 до ГРЩ корп. 7.7 в д. Янино Всеволожского района ЛО (16-1-17-1-08-03-2-0579) | H_16-1-17-1-08-03-2-0579 | 2.5822 | нд | 0 | нд | нд | 0 | нд | нд | 0 | 0 | нд | нд | 0 | нд | нд | 0 | 0 | 0 | 0 | 0 | 0 | 0
1.1.1.3. | Приг, Стр-во 2КЛ-0,4 кВ от 2БКТП-1 до ГРЩ1 корп. 7.6 в д. Янино Всеволожского района ЛО (16-1-17-1-08-03-2-0577) | H_16-1-17-1-08-03-2-0577 | 1.3083 | нд | 0 | нд | нд | 0 | нд | нд | 0 | 0 | нд | нд | 0 | нд | нд | 0 | 0 | 0 | 0 | 0 | 0 | 0
1.1.1.3. | Приг, Стр-во 2КЛ-0,4 кВ от 2БКТП-1 до ГРЩ2 корп. 7.6 в д. Янино Всеволожского района ЛО (16-1-17-1-08-03-2-0578) | H_16-1-17-1-08-03-2-0578 | 0.75744 | нд | 0 | нд | нд | 0 | нд | нд | 0 | 0 | нд | нд | 0 | нд | нд | 0 | 0 | 0 | 0 | 0 | 0 | 0
1.1.1.3. | Приг, Стр-во 2КЛ-0,4 кВ от 2БКТП-101 до КНС ливневая в мас. Кудрово Всеволожского района ЛО (16-1-17-1-08-03-2-0618) | H_16-1-17-1-08-03-2-0618 | 0.27535 | нд | 0 | нд | нд | 0 | нд | нд | 0 | 0 | нд | нд | 0 | нд | нд | 0 | 0 | 0 | 0 | 0 | 0 | 0
1.1.1.3. | Приг, Стр-во 2КЛ-0,4 кВ от 2БКТП-101 до КНС1 в мас. Кудрово Всеволожского района ЛО (16-1-17-1-08-03-2-0023) | G_16-1-17-1-08-03-2-0023 | 0.43907 | нд | 0 | нд | нд | 0 | нд | нд | 0 | 0 | нд | нд | 0 | нд | нд | 0 | 0 | 0 | 0 | 0 | 0 | 0
1.1.1.3. | Приг, Стр-во 2КЛ-0,4 кВ от 2БКТП-101 до КНС2 в мас. Кудрово Всеволожского района ЛО (16-1-17-1-08-03-2-0024) | G_16-1-17-1-08-03-2-0024 | 0.72954 | нд | 0 | нд | нд | 0 | нд | нд | 0 | 0 | нд | нд | 0 | нд | нд | 0 | 0 | 0 | 0 | 0 | 0 | 0
1.1.1.3. | Приг, Стр-во 2КЛ-0,4 кВ от БКТП-1 до ГРЩ2 корп. Е в дер. Янино-1 Всеволожского района ЛО (16-1-17-1-08-03-2-0391) | G_16-1-17-1-08-03-2-0391 | 1.9535 | нд | 0 | нд | нд | 0 | нд | нд | 0 | 0 | нд | нд | 0 | нд | нд | 0 | 0 | 0 | 0 | 0 | 0 | 0
1.1.1.3. | Приг, Стр-во 2КЛ-0,4 кВ от БКТП-1 до ГРЩД4 дома 37.3 в з. САОЗТ «Ручьи» Всеволожского района ЛО (15-1-17-1-08-03-2-0721) | G_15-1-17-1-08-03-2-0721 | 2.1357 | нд | 0 | нд | нд | 0 | нд | нд | 0 | 0 | нд | нд | 0 | нд | нд | 0 | 0 | 0 | 0 | 0 | 0 | 0
1.1.1.3. | Приг, Стр-во 2КЛ-0,4 кВ от БКТП-1 до ГРЩД5 дома 37.3 в з. САОЗТ «Ручьи» Всеволожского района ЛО (16-1-17-1-08-03-2-0342) | G_16-1-17-1-08-03-2-0342 | 2.2432 | нд | 0 | нд | нд | 0 | нд | нд | 0 | 0 | нд | нд | 0 | нд | нд | 0 | 0 | 0 | 0 | 0 | 0 | 0
1.1.1.3. | Приг, Стр-во 2КЛ-0,4 кВ от БКТП-2 до АРЩ поликлиники в з. САОЗТ «Ручьи» Всеволожского района ЛО (16-1-17-1-08-03-2-0344) | G_16-1-17-1-08-03-2-0344 | 2.2432 | нд | 0 | нд | нд | 0 | нд | нд | 0 | 0 | нд | нд | 0 | нд | нд | 0 | 0 | 0 | 0 | 0 | 0 | 0
1.1.1.3. | Приг, Стр-во 2КЛ-0,4 кВ от БКТП-2 до ГРЩ1 корп. В в дер. Янино-1 Всеволожского района ЛО (16-1-17-1-08-03-2-0393) | G_16-1-17-1-08-03-2-0393 | 1.7937 | нд | 1.7937 | нд | нд | 0.219 | нд | нд | 0 | 0 | нд | нд | 0 | нд | нд | 0 | 1.7937 | 0 | 0 | 0.219 | 0 | 0
1.1.1.3. | Приг, Стр-во 2КЛ-0,4 кВ от БКТП-2 до ГРЩ2 корп. Г в дер. Янино-1 Всеволожского района ЛО (16-1-17-1-08-03-2-0392) | G_16-1-17-1-08-03-2-0392 | 1.4798 | нд | 0 | нд | нд | 0 | нд | нд | 0 | 0 | нд | нд | 0 | нд | нд | 0 | 0 | 0 | 0 | 0 | 0 | 0
1.1.1.3. | Приг, Стр-во 2КЛ-0,4 кВ от БКТП-2 до ГРЩД1 дома 37.1 в з. САОЗТ «Ручьи» Всеволожского района ЛО (15-1-17-1-08-03-2-0722) | G_15-1-17-1-08-03-2-0722 | 2.1357 | нд | 0 | нд | нд | 0 | нд | нд | 0 | 0 | нд | нд | 0 | нд | нд | 0 | 0 | 0 | 0 | 0 | 0 | 0
1.1.1.3. | Приг, Стр-во 2КЛ-0,4 кВ от БКТП-2 до ГРЩД2 дома 37.1 в з. САОЗТ «Ручьи» Всеволожского района ЛО (16-1-17-1-08-03-2-0343) | G_16-1-17-1-08-03-2-0343 | 2.2432 | нд | 0 | нд | нд | 0 | нд | нд | 0 | 0 | нд | нд | 0 | нд | нд | 0 | 0 | 0 | 0 | 0 | 0 | 0
1.1.1.3. | Приг, Стр-во 2КЛ-0,4 кВ от БКТП-2 до ГРЩД3 в з. САОЗТ «Ручьи» Всеволожского района ЛО (16-1-17-1-08-03-2-0345) | G_16-1-17-1-08-03-2-0345 | 2.2432 | нд | 0 | нд | нд | 0 | нд | нд | 0 | 0 | нд | нд | 0 | нд | нд | 0 | 0 | 0 | 0 | 0 | 0 | 0
1.1.1.3. | Приг, Стр-во 2КЛ-0,4 кВ от БКТП-3 до ГРЩ1 дома № 38.1 в з. САОЗТ «Ручьи» Всеволожского района ЛО (15-1-17-1-08-03-2-0732) | G_15-1-17-1-08-03-2-0732 | 0.91658 | нд | 0 | нд | нд | 0 | нд | нд | 0 | 0 | нд | нд | 0 | нд | нд | 0 | 0 | 0 | 0 | 0 | 0 | 0
1.1.1.3. | Приг, Стр-во 2КЛ-0,4 кВ от БКТП-3 до ГРЩ2 дома № 38.1 в з. САОЗТ «Ручьи» Всеволожского района ЛО (16-1-17-1-08-03-2-0408) | H_16-1-17-1-08-03-2-0408 | 0.70258 | нд | 0 | нд | нд | 0 | нд | нд | 0 | 0 | нд | нд | 0 | нд | нд | 0 | 0 | 0 | 0 | 0 | 0 | 0
1.1.1.3. | Приг, Стр-во 2КЛ-0,4 кВ от БКТП-4 до ГРЩ1 дома № 38.4 в з. САОЗТ «Ручьи» Всеволожского района ЛО (16-1-17-1-08-03-2-0410) | H_16-1-17-1-08-03-2-0410 | 2.4578 | нд | 0 | нд | нд | 0 | нд | нд | 0 | 0 | нд | нд | 0 | нд | нд | 0 | 0 | 0 | 0 | 0 | 0 | 0
1.1.1.3. | Приг, Стр-во 2КЛ-0,4 кВ от БКТП-4 до ГРЩ1 дома № 38.5 в з. САОЗТ «Ручьи» Всеволожского района ЛО (15-1-17-1-08-03-2-0733) | G_15-1-17-1-08-03-2-0733 | 1.2028 | нд | 0 | нд | нд | 0 | нд | нд | 0 | 0 | нд | нд | 0 | нд | нд | 0 | 0 | 0 | 0 | 0 | 0 | 0
1.1.1.3. | Приг, Стр-во 2КЛ-0,4 кВ от БКТП-4 до КК-211 дома № 38.4 в з. САОЗТ «Ручьи» Всеволожского района ЛО (16-1-17-1-08-03-2-0411) | H_16-1-17-1-08-03-2-0411 | 1.2899 | нд | 0 | нд | нд | 0 | нд | нд | 0 | 0 | нд | нд | 0 | нд | нд | 0 | 0 | 0 | 0 | 0 | 0 | 0
1.1.1.3. | Приг, Стр-во 2КЛ-0,4 кВ от БКТП-4 до КК-211 дома № 38.5 в з. САОЗТ «Ручьи» Всеволожского района ЛО (16-1-17-1-08-03-2-0409) | H_16-1-17-1-08-03-2-0409 | 0.74183 | нд | 0 | нд | нд | 0 | нд | нд | 0 | 0 | нд | нд | 0 | нд | нд | 0 | 0 | 0 | 0 | 0 | 0 | 0
1.1.1.3. | Приг, Стр-во 2КЛ-0,4 кВ от БКТП-5 до ГРЩ1 дома № 38.2 в з. САОЗТ «Ручьи» Всеволожского района ЛО (15-1-17-1-08-03-2-0735) | G_15-1-17-1-08-03-2-0735 | 2.2893 | нд | 0 | нд | нд | 0 | нд | нд | 0 | 0 | нд | нд | 0 | нд | нд | 0 | 0 | 0 | 0 | 0 | 0 | 0
1.1.1.3. | Приг, Стр-во 2КЛ-0,4 кВ от БКТП-5 до ДОУ дома № 38.2 в з. САОЗТ «Ручьи» Всеволожского района ЛО (16-1-17-1-08-03-2-0412) | H_16-1-17-1-08-03-2-0412 | 0.54627 | нд | 0 | нд | нд | 0 | нд | нд | 0 | 0 | нд | нд | 0 | нд | нд | 0 | 0 | 0 | 0 | 0 | 0 | 0
1.1.1.3. | Приг, Стр-во 2КЛ-0,4 кВ от БКТП-6 до ГРЩ1 дома № 38.3 в з. САОЗТ «Ручьи» Всеволожского района ЛО (16-1-17-1-08-03-2-0413) | H_16-1-17-1-08-03-2-0413 | 0.8279 | нд | 0 | нд | нд | 0 | нд | нд | 0 | 0 | нд | нд | 0 | нд | нд | 0 | 0 | 0 | 0 | 0 | 0 | 0
1.1.1.3. | Приг, Стр-во 2КЛ-0,4 кВ от БКТП-6 до ГРЩ2 дома № 38.2 в з. САОЗТ «Ручьи» Всеволожского района ЛО (15-1-17-1-08-03-2-0734) | G_15-1-17-1-08-03-2-0734 | 2.2893 | нд | 0 | нд | нд | 0 | нд | нд | 0 | 0 | нд | нд | 0 | нд | нд | 0 | 0 | 0 | 0 | 0 | 0 | 0
1.1.1.3. | Приг, Стр-во 2КЛ-0,4 кВ от БКТП-6 до КК-211 дома № 38.3 в з. САОЗТ «Ручьи» Всеволожского района ЛО (16-1-17-1-08-03-2-0414) | H_16-1-17-1-08-03-2-0414 | 0.46089 | нд | 0 | нд | нд | 0 | нд | нд | 0 | 0 | нд | нд | 0 | нд | нд | 0 | 0 | 0 | 0 | 0 | 0 | 0
1.1.1.3. | Приг, Стр-во 2КЛ-0,4 кВ от БРТП-10/0,4 кВ до ГРЩ1 корп. Д в дер.Янино-1 Всеволожского района ЛО (16-1-17-1-08-03-2-0389) | G_16-1-17-1-08-03-2-0389 | 1.8163 | нд | 0 | нд | нд | 0 | нд | нд | 0 | 0 | нд | нд | 0 | нд | нд | 0 | 0 | 0 | 0 | 0 | 0 | 0
1.1.1.3. | Приг, Стр-во 2КЛ-0,4 кВ от БРТП-10/0,4 кВ до ГРЩ2 корп. В в дер.Янино-1 Всеволожского района ЛО (16-1-17-1-08-03-2-0388) | G_16-1-17-1-08-03-2-0388 | 1.8289 | нд | 1.8289 | нд | нд | 0.226 | нд | нд | 0 | 0 | нд | нд | 0 | нд | нд | 0 | 1.8289 | 0 | 0 | 0.226 | 0 | 0
1.1.1.3. | Приг, Стр-во 2КЛ-0,4 кВ от БРТП-10/0,4 кВ до ГРЩ2 корп. Д в дер.Янино-1 Всеволожского района ЛО (16-1-17-1-08-03-2-0390) | G_16-1-17-1-08-03-2-0390 | 1.4623 | нд | 0 | нд | нд | 0 | нд | нд | 0 | 0 | нд | нд | 0 | нд | нд | 0 | 0 | 0 | 0 | 0 | 0 | 0
1.1.1.3. | Приг, Стр-во 2КЛ-0,4 кВ от проек-ой 2БКТП-12.2 до ГРЩ многоквартирного дома 11/1 в ж.к. «Лондон» Всев-го р-на ЛО (16-1-17-1-08-03-2-0039) | H_16-1-17-1-08-03-2-0039 | 2.8381 | нд | 0 | нд | нд | 0 | нд | нд | 0 | 0 | нд | нд | 0 | нд | нд | 0 | 0 | 0 | 0 | 0 | 0 | 0
1.1.1.3. | Приг, Стр-во 2КЛ-0,4 кВ от проек-ой 4БРТП-10/0,4 кВ до ГРЩ многоквартирного дома 11/2 в ж.к. «Лондон» Всев-го р-на ЛО (16-1-17-1-08-03-2-0036) | H_16-1-17-1-08-03-2-0036 | 1.1606 | нд | 0 | нд | нд | 0 | нд | нд | 0 | 0 | нд | нд | 0 | нд | нд | 0 | 0 | 0 | 0 | 0 | 0 | 0
1.1.1.3. | Приг, Стр-во 2КЛ-0,4 кВ от проек-ой 4БРТП-10/0,4 кВ до ГРЩ многоквартирного дома 11/3 в ж.к. «Лондон» Всев-го р-на ЛО (16-1-17-1-08-03-2-0038) | H_16-1-17-1-08-03-2-0038 | 0.78722 | нд | 0 | нд | нд | 0 | нд | нд | 0 | 0 | нд | нд | 0 | нд | нд | 0 | 0 | 0 | 0 | 0 | 0 | 0
1.1.1.3. | Приг, Стр-во 2КЛ-0,4 кВ от проек-ой 4БРТП-10/0,4 кВ до ГРЩ многоквартирного дома 11/4 в ж.к. «Лондон» Всев-го р-на ЛО (16-1-17-1-08-03-2-0037) | H_16-1-17-1-08-03-2-0037 | 0.84788 | нд | 0 | нд | нд | 0 | нд | нд | 0 | 0 | нд | нд | 0 | нд | нд | 0 | 0 | 0 | 0 | 0 | 0 | 0
1.1.1.3. | Приг, Стр-во 2КЛ-0,4 кВ от проек-ой БКТП-10/0,4 кВ до ГРЩ автостоянки многоквартирного дома 6-6 в мас.Кудрово Всев-го р-на ЛО (16-1-17-1-08-03-2-0548) | H_16-1-17-1-08-03-2-0548 | 0.9252 | нд | 0.9252 | нд | нд | 0.28 | нд | нд | 0 | 0 | нд | нд | 0 | нд | нд | 0 | 0.9252 | 0 | 0 | 0.28 | 0 | 0
1.1.1.3. | Приг, Стр-во 2КЛ-0,4 кВ от проек-ой БКТП-10/0,4 кВ до ГРЩ3 многоквартирного дома 6-6 в мас. Кудрово Всев-го р-на ЛО (16-1-17-1-08-03-2-0547) | H_16-1-17-1-08-03-2-0547 | 0.45068 | нд | 0.45068 | нд | нд | 0.065 | нд | нд | 0 | 0 | нд | нд | 0 | нд | нд | 0 | 0.45068 | 0 | 0 | 0.065 | 0 | 0
1.1.1.3. | Приг, Стр-во 2КЛ-0,4 кВ от проек-ой БКТП-10/0,4 кВ до КК для оф. 12-17 многоквартирного дома 6-6 в мас. Кудрово Всев-го р-на (16-1-17-1-08-03-2-0546) | H_16-1-17-1-08-03-2-0546 | 0.55226 | нд | 0.55226 | нд | нд | 0.06 | нд | нд | 0 | 0 | нд | нд | 0 | нд | нд | 0 | 0.55226 | 0 | 0 | 0.06 | 0 | 0
1.1.1.3. | Приг, Стр-во 2КЛ-0,4 кВ от проек-ой БКТП-10/0,4 кВ до КК для оф. 1-6 многоквартирного дома 6-6 в мас. Кудрово Всев-го р-на ЛО (16-1-17-1-08-03-2-0545) | H_16-1-17-1-08-03-2-0545 | 0.40475 | нд | 0.40475 | нд | нд | 0.095 | нд | нд | 0 | 0 | нд | нд | 0 | нд | нд | 0 | 0.40475 | 0 | 0 | 0.095 | 0 | 0
1.1.1.3. | Приг, Стр-во 2КЛ-0,4 кВ от проек-ой БКТП-10/0,4 кВ от ГРЩ автостоянки многоквартирного дома 6-7 в мас. Кудрово Всев-го р-на (16-1-17-1-08-03-2-0549) | H_16-1-17-1-08-03-2-0549 | 0.67096 | нд | 0 | нд | нд | 0 | нд | нд | 0 | 0 | нд | нд | 0 | нд | нд | 0 | 0 | 0 | 0 | 0 | 0 | 0
1.1.1.3. | Приг, Стр-во 2КЛ-0,4 кВ от проек-ой РТП-10/0,4 кВ до ГРЩ1 многоквартирного дома 6-7 в мас. Кудрово Всев-го р-на ЛО (16-1-17-1-08-03-2-0541) | H_16-1-17-1-08-03-2-0541 | 2.3523 | нд | 0 | нд | нд | 0 | нд | нд | 0 | 0 | нд | нд | 0 | нд | нд | 0 | 0 | 0 | 0 | 0 | 0 | 0
1.1.1.3. | Приг, Стр-во 2КЛ-0,4 кВ от проек-ой РТП-10/0,4 кВ до ГРЩ2 многоквартирного дома 6-7 в мас. Кудрово Всев-го р-на ЛО (16-1-17-1-08-03-2-0542) | H_16-1-17-1-08-03-2-0542 | 1.9286 | нд | 0 | нд | нд | 0 | нд | нд | 0 | 0 | нд | нд | 0 | нд | нд | 0 | 0 | 0 | 0 | 0 | 0 | 0
1.1.1.3. | Приг, Стр-во 2КЛ-0,4 кВ от проек-ой РТП-10/0,4 кВ до КК для оф. 1-2 многоквартирного дома 6-7 в мас. Кудрово Всев-го р-на ЛО (16-1-17-1-08-03-2-0543) | H_16-1-17-1-08-03-2-0543 | 0.86926 | нд | 0 | нд | нд | 0 | нд | нд | 0 | 0 | нд | нд | 0 | нд | нд | 0 | 0 | 0 | 0 | 0 | 0 | 0
1.1.1.3. | Приг, Стр-во 2КЛ-0,4 кВ от проек-ой РТП-10/0,4 кВ до КК для офисов 3-4 многоквартирного дома 6-7 в мас. Кудрово Всев-го р. ЛО (16-1-17-1-08-03-2-0544) | H_16-1-17-1-08-03-2-0544 | 0.74214 | нд | 0 | нд | нд | 0 | нд | нд | 0 | 0 | нд | нд | 0 | нд | нд | 0 | 0 | 0 | 0 | 0 | 0 | 0
1.1.1.3. | Приг, Стр-во 2КЛ-0,4 кВ от проек-ой РТП-10/0,4 кВ до КК для офисов 7-11 многоквартирного дома 6-6 в мас. Кудрово Всев. р. (16-1-17-1-08-03-2-0540) | H_16-1-17-1-08-03-2-0540 | 0.55226 | нд | 0.55226 | нд | нд | 0.135 | нд | нд | 0 | 0 | нд | нд | 0 | нд | нд | 0 | 0.55226 | 0 | 0 | 0.135 | 0 | 0
1.1.1.3. | Приг, Стр-во 2КЛ-0,4 кВ от проектируемой 2БКТП-033 до КК КНС-1 в д.Янино-1 Всеволожского района ЛО (15-1-17-1-08-03-2-1489) | G_15-1-17-1-08-03-2-1489 | 0.90256 | нд | 0 | нд | нд | 0 | нд | нд | 0 | 0 | нд | нд | 0 | нд | нд | 0 | 0 | 0 | 0 | 0 | 0 | 0
1.1.1.3. | Приг, Стр-во 2КЛ-0,4 кВ от проектируемой 2БКТП-10/0,4 кВ до ГРЩ жилого дома в мкр. Сертолово-1 Всеволожского района ЛО (15-1-17-1-08-03-2-0957) | G_15-1-17-1-08-03-2-0957 | 2.9424 | нд | 0 | нд | нд | 0 | нд | нд | 0 | 0 | нд | нд | 0 | нд | нд | 0 | 0 | 0 | 0 | 0 | 0 | 0
1.1.1.3. | Приг, Стр-во 2КЛ-0,4 кВ от проектируемой 2БКТП-12.2 до ГРЩ1 многоквартирного дома 12/1 в ж.к. «Лондон» Всеволожского района ЛО (16-1-17-1-08-03-2-0456 | H_16-1-17-1-08-03-2-0456 | 1.1312 | нд | 0 | нд | нд | 0 | нд | нд | 0 | 0 | нд | нд | 0 | нд | нд | 0 | 0 | 0 | 0 | 0 | 0 | 0
1.1.1.3. | Приг, Стр-во 2КЛ-0,4 кВ от проектируемой 2БКТП-12.2 до КК КНС в ж.к. «Лондон» Всеволожского района ЛО (16-1-17-1-08-03-2-0453) | H_16-1-17-1-08-03-2-0453 | 1.1214 | нд | 0 | нд | нд | 0 | нд | нд | 0 | 0 | нд | нд | 0 | нд | нд | 0 | 0 | 0 | 0 | 0 | 0 | 0
1.1.1.3. | Приг, Стр-во 2КЛ-0,4 кВ от проектируемой 2БКТП-12.2 до КК1 многоквартирного дома 12/1 в ж.к. «Лондон» Всеволожского района ЛО (16-1-17-1-08-03-2-0457) | H_16-1-17-1-08-03-2-0457 | 0.39199 | нд | 0 | нд | нд | 0 | нд | нд | 0 | 0 | нд | нд | 0 | нд | нд | 0 | 0 | 0 | 0 | 0 | 0 | 0
1.1.1.3. | Приг, Стр-во 2КЛ-0,4 кВ от проектируемой 2БКТП-6/0,4 кВ до ГРЩ жилого дома №1 в д. Янино-1 Всеволожского района ЛО (14-1-17-1-08-03-2-700) | G_14-1-17-1-08-03-2-700 | 3.2064 | нд | 0 | нд | нд | 0 | нд | нд | 0 | 0 | нд | нд | 0 | нд | нд | 0 | 0 | 0 | 0 | 0 | 0 | 0
1.1.1.3. | Приг, Стр-во 2КЛ-0,4 кВ от проектируемой 2БКТП-6/0,4 кВ до ГРЩ жилого дома №2 в д. Янино-1 Всеволожского района ЛО (14-1-17-1-08-03-2-701) | G_14-1-17-1-08-03-2-701 | 3.2064 | нд | 0 | нд | нд | 0 | нд | нд | 0 | 0 | нд | нд | 0 | нд | нд | 0 | 0 | 0 | 0 | 0 | 0 | 0
1.1.1.3. | Приг, Стр-во 2КЛ-0,4 кВ от проектируемой 2БКТП-7 до ГРЩ бизнес центра в ж.к. «Лондон» Всеволожского района ЛО (16-1-17-1-08-03-2-0451) | H_16-1-17-1-08-03-2-0451 | 1.8513 | нд | 0 | нд | нд | 0 | нд | нд | 0 | 0 | нд | нд | 0 | нд | нд | 0 | 0 | 0 | 0 | 0 | 0 | 0
1.1.1.3. | Приг, Стр-во 2КЛ-0,4 кВ от проектируемой 2БКТП-7 до КК КНС в ж.к. «Лондон» Всеволожского района ЛО (16-1-17-1-08-03-2-0452) | H_16-1-17-1-08-03-2-0452 | 0.44361 | нд | 0 | нд | нд | 0 | нд | нд | 0 | 0 | нд | нд | 0 | нд | нд | 0 | 0 | 0 | 0 | 0 | 0 | 0
1.1.1.3. | Приг, Стр-во 2КЛ-0,4 кВ от проектируемой 2БКТП-7 до ЩМ многоквартирного дома 7/1 в ж.к. «Лондон» Всеволожского района ЛО (15-1-04-1-08-03-2-1028) | G_15-1-04-1-08-03-2-1028 | 2.4672 | нд | 0 | нд | нд | 0 | нд | нд | 0 | 0 | нд | нд | 0 | нд | нд | 0 | 0 | 0 | 0 | 0 | 0 | 0
1.1.1.3. | Приг, Стр-во 2КЛ-0,4 кВ от проектируемой 2БКТП-8.1 до ГРЩ многоквартирного дома 8/1 в ж.к. «Лондон» Всеволожского района ЛО (15-1-17-1-08-03-2-0971) | G_15-1-17-1-08-03-2-0971 | 0.83314 | нд | 0 | нд | нд | 0 | нд | нд | 0 | 0 | нд | нд | 0 | нд | нд | 0 | 0 | 0 | 0 | 0 | 0 | 0
1.1.1.3. | Приг, Стр-во 2КЛ-0,4 кВ от проектируемой 2БКТП-8.1 до ГРЩ многоквартирного дома 8/2 в ж.к. «Лондон» Всеволожского района ЛО (15-1-17-1-08-03-2-0972) | G_15-1-17-1-08-03-2-0972 | 1.3191 | нд | 0 | нд | нд | 0 | нд | нд | 0 | 0 | нд | нд | 0 | нд | нд | 0 | 0 | 0 | 0 | 0 | 0 | 0
1.1.1.3. | Приг, Стр-во 2КЛ-0,4 кВ от проектируемой 2БКТП-8.1 до ГРЩ многоквартирного дома 9/4 в ж.к. «Лондон» Всеволожского района ЛО (15-1-17-1-08-03-2-0973) | G_15-1-17-1-08-03-2-0973 | 1.3191 | нд | 0 | нд | нд | 0 | нд | нд | 0 | 0 | нд | нд | 0 | нд | нд | 0 | 0 | 0 | 0 | 0 | 0 | 0
1.1.1.3. | Приг, Стр-во 2КЛ-0,4 кВ от проектируемой 2БКТП-8.1 до КК многоквартирного дома 9/4 в ж.к. «Лондон» Всеволожского района ЛО (15-1-17-1-08-03-2-0974) | G_15-1-17-1-08-03-2-0974 | 1.3191 | нд | 0 | нд | нд | 0 | нд | нд | 0 | 0 | нд | нд | 0 | нд | нд | 0 | 0 | 0 | 0 | 0 | 0 | 0
1.1.1.3. | Приг, Стр-во 2КЛ-0,4 кВ от проектируемой 2БКТП-8.2 до ГРЩ многоквартирного дома 8/3 в ж.к. «Лондон» Всеволожского района ЛО (15-1-17-1-08-03-2-0976) | G_15-1-17-1-08-03-2-0976 | 0.83314 | нд | 0 | нд | нд | 0 | нд | нд | 0 | 0 | нд | нд | 0 | нд | нд | 0 | 0 | 0 | 0 | 0 | 0 | 0
1.1.1.3. | Приг, Стр-во 2КЛ-0,4 кВ от проектируемой 2БКТП-8.2 до ГРЩ многоквартирного дома 9/3 в ж.к. «Лондон» Всеволожского района ЛО (15-1-17-1-08-03-2-0977) | G_15-1-17-1-08-03-2-0977 | 2.4994 | нд | 0 | нд | нд | 0 | нд | нд | 0 | 0 | нд | нд | 0 | нд | нд | 0 | 0 | 0 | 0 | 0 | 0 | 0
1.1.1.3. | Приг, Стр-во 2КЛ-0,4 кВ от проектируемой 2БКТП-8.2 до ГРЩ1 автостоянки в ж.к. «Лондон» Всеволожского района ЛО (16-1-17-1-08-03-2-0468) | H_16-1-17-1-08-03-2-0468 | 0.68476 | нд | 0 | нд | нд | 0 | нд | нд | 0 | 0 | нд | нд | 0 | нд | нд | 0 | 0 | 0 | 0 | 0 | 0 | 0
1.1.1.3. | Приг, Стр-во 2КЛ-0,4 кВ от проектируемой 2БКТП-8.2 до КК многоквартирного дома 9/3 в ж.к. «Лондон» Всеволожского района ЛО (15-1-17-1-08-03-2-0978) | G_15-1-17-1-08-03-2-0978 | 2.4994 | нд | 0 | нд | нд | 0 | нд | нд | 0 | 0 | нд | нд | 0 | нд | нд | 0 | 0 | 0 | 0 | 0 | 0 | 0
1.1.1.3. | Приг, Стр-во 2КЛ-0,4 кВ от проектируемой 2БКТП-9 до ГРЩ многоквартирного дома 9/1 в ж.к. «Лондон» Всеволожского района ЛО (15-1-17-1-08-03-2-0964) | H_15-1-17-1-08-03-2-0964 | 0.64862 | нд | 0 | нд | нд | 0 | нд | нд | 0 | 0 | нд | нд | 0 | нд | нд | 0 | 0 | 0 | 0 | 0 | 0 | 0
1.1.1.3. | Приг, Стр-во 2КЛ-0,4 кВ от проектируемой 2БКТП-9 до ГРЩ многоквартирного дома 9/2 в ж.к. «Лондон» Всеволожского района ЛО (15-1-17-1-08-03-2-0965) | H_15-1-17-1-08-03-2-0965 | 0.94273 | нд | 0 | нд | нд | 0 | нд | нд | 0 | 0 | нд | нд | 0 | нд | нд | 0 | 0 | 0 | 0 | 0 | 0 | 0
1.1.1.3. | Приг, Стр-во 2КЛ-0,4 кВ от проектируемой 2БКТП-9 до ГРЩ многоквартирного дома 9/5 в ж.к. «Лондон» Всеволожского района ЛО (15-1-17-1-08-03-2-0966) | H_15-1-17-1-08-03-2-0966 | 1.2182 | нд | 0 | нд | нд | 0 | нд | нд | 0 | 0 | нд | нд | 0 | нд | нд | 0 | 0 | 0 | 0 | 0 | 0 | 0
1.1.1.3. | Приг, Стр-во 2КЛ-0,4 кВ от проектируемой 2БКТП-9 до ГРЩ2 автостоянки в ж.к. «Лондон» Всеволожского района ЛО (15-1-17-1-08-03-2-0967) | H_15-1-17-1-08-03-2-0967 | 0.4266 | нд | 0 | нд | нд | 0 | нд | нд | 0 | 0 | нд | нд | 0 | нд | нд | 0 | 0 | 0 | 0 | 0 | 0 | 0
1.1.1.3. | Приг, Стр-во 2КЛ-0,4 кВ от проектируемой 2БКТП-9 до КК многоквартирного дома 9/2 в ж.к. «Лондон» Всеволожского района ЛО (16-1-17-1-08-03-2-0466) | H_16-1-17-1-08-03-2-0466 | 0.24367 | нд | 0 | нд | нд | 0 | нд | нд | 0 | 0 | нд | нд | 0 | нд | нд | 0 | 0 | 0 | 0 | 0 | 0 | 0
1.1.1.3. | Приг, Стр-во 2КЛ-0,4 кВ от проектируемой 2БКТП-9 до КК многоквартирного дома 9/5 в ж.к. «Лондон» Всеволожского района ЛО (16-1-17-1-08-03-2-0467) | H_16-1-17-1-08-03-2-0467 | 0.48584 | нд | 0 | нд | нд | 0 | нд | нд | 0 | 0 | нд | нд | 0 | нд | нд | 0 | 0 | 0 | 0 | 0 | 0 | 0
1.1.1.3. | Приг, Стр-во 2КЛ-0,4 кВ от проектируемой 4БКТП-12.1 до ГРЩ1 многоквар-го дома 13/1 в ж.к. «Лондон» Всеволожского района ЛО (16-1-17-1-08-03-2-0035) | H_16-1-17-1-08-03-2-0035 | 1.0257 | нд | 0 | нд | нд | 0 | нд | нд | 0 | 0 | нд | нд | 0 | нд | нд | 0 | 0 | 0 | 0 | 0 | 0 | 0
1.1.1.3. | Приг, Стр-во 2КЛ-0,4 кВ от проектируемой 4БКТП-12.1 до ГРЩ2 многоквартирного дома 12/1 в ж.к. «Лондон» Всеволожского района ЛО (16-1-17-1-08-03-2-0464 | H_16-1-17-1-08-03-2-0464 | 0.94535 | нд | 0 | нд | нд | 0 | нд | нд | 0 | 0 | нд | нд | 0 | нд | нд | 0 | 0 | 0 | 0 | 0 | 0 | 0
1.1.1.3. | Приг, Стр-во 2КЛ-0,4 кВ от проектируемой 4БКТП-12.1 до ГРЩ3 многоквартирного дома 12/1 в ж.к. «Лондон» Всеволожского района ЛО (16-1-17-1-08-03-2-0462 | H_16-1-17-1-08-03-2-0462 | 2.8621 | нд | 0 | нд | нд | 0 | нд | нд | 0 | 0 | нд | нд | 0 | нд | нд | 0 | 0 | 0 | 0 | 0 | 0 | 0
1.1.1.3. | Приг, Стр-во 2КЛ-0,4 кВ от проектируемой 4БКТП-12.1 до ДОУ в ж.к. «Лондон» Всеволожского района ЛО (16-1-17-1-08-03-2-0040) | H_16-1-17-1-08-03-2-0040 | 0.73063 | нд | 0 | нд | нд | 0 | нд | нд | 0 | 0 | нд | нд | 0 | нд | нд | 0 | 0 | 0 | 0 | 0 | 0 | 0
1.1.1.3. | Приг, Стр-во 2КЛ-0,4 кВ от проектируемой 4БКТП-12.1 до КК2 многоквартирного дома 12/1 в ж.к. «Лондон» Всеволожского района ЛО (16-1-17-1-08-03-2-0465) | H_16-1-17-1-08-03-2-0465 | 0.38354 | нд | 0 | нд | нд | 0 | нд | нд | 0 | 0 | нд | нд | 0 | нд | нд | 0 | 0 | 0 | 0 | 0 | 0 | 0
1.1.1.3. | Приг, Стр-во 2КЛ-0,4 кВ от проектируемой 4БКТП-12.1 до КК3 многоквартирного дома 12/1 в ж.к. «Лондон» Всеволожского района ЛО (16-1-17-1-08-03-2-0463) | H_16-1-17-1-08-03-2-0463 | 0.9539 | нд | 0 | нд | нд | 0 | нд | нд | 0 | 0 | нд | нд | 0 | нд | нд | 0 | 0 | 0 | 0 | 0 | 0 | 0
1.1.1.3. | Приг, Стр-во 2КЛ-0,4 кВ от проектируемой 4БРТП-10/0,4 кВ до ГРЩ2 многокв-го дома 13/1 в ж.к. «Лондон» Всеволожского района ЛО (16-1-17-1-08-03-2-0034) | H_16-1-17-1-08-03-2-0034 | 4.8057 | нд | 0 | нд | нд | 0 | нд | нд | 0 | 0 | нд | нд | 0 | нд | нд | 0 | 0 | 0 | 0 | 0 | 0 | 0
1.1.1.3. | Приг, Стр-во 2КЛ-0,4 кВ от проектируемой БКТП-1 до ГРЩ 2 корпуса 8а в ж.к. земли САОЗТ «Ручьи» Всеволожского района ЛО (15-1-17-1-08-03-2-1218) | G_15-1-17-1-08-03-2-1218 | 0.69738 | нд | 0 | нд | нд | 0 | нд | нд | 0 | 0 | нд | нд | 0 | нд | нд | 0 | 0 | 0 | 0 | 0 | 0 | 0
1.1.1.3. | Приг, Стр-во 2КЛ-0,4 кВ от проектируемой БКТП-1 до КК корпуса 8а в ж.к. земли САОЗТ «Ручьи» Всеволожского района ЛО (15-1-17-1-08-03-2-0834) | G_15-1-17-1-08-03-2-0834 | 0.69738 | нд | 0 | нд | нд | 0 | нд | нд | 0 | 0 | нд | нд | 0 | нд | нд | 0 | 0 | 0 | 0 | 0 | 0 | 0
1.1.1.3. | Приг, Стр-во 2КЛ-0,4 кВ от проектируемой БКТП-10/0,4 кВ до ГРЩ1 многоквартирного дома 6-6 в мас. Кудрово Всев-го р-на ЛО (15-1-17-1-08-03-2-0776) | G_15-1-17-1-08-03-2-0776 | 1.185 | нд | 0 | нд | нд | 0 | нд | нд | 0 | 0 | нд | нд | 0 | нд | нд | 0 | 0 | 0 | 0 | 0 | 0 | 0
1.1.1.3. | Приг, Стр-во 2КЛ-0,4 кВ от проектируемой БКТП-2 до ГРЩ 1 корпуса 9а в ж.к. земли САОЗТ «Ручьи» Всеволожского района ЛО (15-1-17-1-08-03-2-1219) | G_15-1-17-1-08-03-2-1219 | 2.4866 | нд | 0 | нд | нд | 0 | нд | нд | 0 | 0 | нд | нд | 0 | нд | нд | 0 | 0 | 0 | 0 | 0 | 0 | 0
1.1.1.3. | Приг, Стр-во 2КЛ-0,4 кВ от проектируемой БКТП-2 до ГРЩ 1 корпуса 9б в ж.к. земли САОЗТ «Ручьи» Всеволожского района ЛО (15-1-17-1-08-03-2-0835) | G_15-1-17-1-08-03-2-0835 | 0.69738 | нд | 0 | нд | нд | 0 | нд | нд | 0 | 0 | нд | нд | 0 | нд | нд | 0 | 0 | 0 | 0 | 0 | 0 | 0
1.1.1.3. | Приг, Стр-во 2КЛ-0,4 кВ от проектируемой БКТП-2 до ГРЩ 2 корпуса 9а в ж.к. земли САОЗТ «Ручьи» Всеволожского района ЛО (15-1-17-1-08-03-2-1220) | G_15-1-17-1-08-03-2-1220 | 0.69738 | нд | 0 | нд | нд | 0 | нд | нд | 0 | 0 | нд | нд | 0 | нд | нд | 0 | 0 | 0 | 0 | 0 | 0 | 0
1.1.1.3. | Приг, Стр-во 2КЛ-0,4 кВ от проектируемой БКТП-2 до КК корпуса 9а в ж.к. земли САОЗТ «Ручьи» Всеволожского района ЛО (15-1-17-1-08-03-2-1221) | G_15-1-17-1-08-03-2-1221 | 0.69738 | нд | 0 | нд | нд | 0 | нд | нд | 0 | 0 | нд | нд | 0 | нд | нд | 0 | 0 | 0 | 0 | 0 | 0 | 0
1.1.1.3. | Приг, Стр-во 2КЛ-0,4 кВ от проектируемой БКТП-3 до ГРЩ 1 корпуса 8б в ж.к. земли САОЗТ «Ручьи» Всеволожского района ЛО (15-1-17-1-08-03-2-0836) | G_15-1-17-1-08-03-2-0836 | 0.69738 | нд | 0 | нд | нд | 0 | нд | нд | 0 | 0 | нд | нд | 0 | нд | нд | 0 | 0 | 0 | 0 | 0 | 0 | 0
1.1.1.3. | Приг, Стр-во 2КЛ-0,4 кВ от проектируемой БКТП-4 до ГРЩ2 корпуса 11 в ж.к. земли САОЗТ «Ручьи» Всеволожского района ЛО (15-1-17-1-08-03-2-1226) | G_15-1-17-1-08-03-2-1226 | 0.69738 | нд | 0 | нд | нд | 0 | нд | нд | 0 | 0 | нд | нд | 0 | нд | нд | 0 | 0 | 0 | 0 | 0 | 0 | 0
1.1.1.3. | Приг, Стр-во 2КЛ-0,4 кВ от проектируемой БКТП-4 до КК корпуса 11 в ж.к. земли САОЗТ «Ручьи» Всеволожского района ЛО (15-1-17-1-08-03-2-0837) | G_15-1-17-1-08-03-2-0837 | 0.69738 | нд | 0 | нд | нд | 0 | нд | нд | 0 | 0 | нд | нд | 0 | нд | нд | 0 | 0 | 0 | 0 | 0 | 0 | 0
1.1.1.3. | Приг, Стр-во 2КЛ-0,4 кВ от проектируемой БКТП-5 до ГРЩ 1 корпуса 12 в ж.к.земли САОЗТ «Ручьи» Всеволожского района ЛО (15-1-17-1-08-03-2-0838) | G_15-1-17-1-08-03-2-0838 | 0.69738 | нд | 0 | нд | нд | 0 | нд | нд | 0 | 0 | нд | нд | 0 | нд | нд | 0 | 0 | 0 | 0 | 0 | 0 | 0
1.1.1.3. | Приг, Стр-во 2КЛ-0,4 кВ от проектируемой БКТП-5 до ГРЩ 2 корпуса 12 в ж.к.земли САОЗТ «Ручьи» Всеволожского района ЛО (15-1-17-1-08-03-2-1380) | G_15-1-17-1-08-03-2-1380 | 0.69738 | нд | 0 | нд | нд | 0 | нд | нд | 0 | 0 | нд | нд | 0 | нд | нд | 0 | 0 | 0 | 0 | 0 | 0 | 0
1.1.1.3. | Приг, Стр-во 2КЛ-0,4 кВ от проектируемой БКТП-5 до КК корпуса 12 в ж.к.земли САОЗТ «Ручьи» Всеволожского района ЛО (15-1-17-1-08-03-2-1381) | G_15-1-17-1-08-03-2-1381 | 0.69738 | нд | 0 | нд | нд | 0 | нд | нд | 0 | 0 | нд | нд | 0 | нд | нд | 0 | 0 | 0 | 0 | 0 | 0 | 0
1.1.1.3. | Приг, Стр-во 2КЛ-0,4 кВ от проектируемой БКТП-6 до ГРЩ 1 корпуса 15 в ж.к.земли САОЗТ «Ручьи» Всеволожского района ЛО (15-1-17-1-08-03-2-1383) | G_15-1-17-1-08-03-2-1383 | 0.69738 | нд | 0 | нд | нд | 0 | нд | нд | 0 | 0 | нд | нд | 0 | нд | нд | 0 | 0 | 0 | 0 | 0 | 0 | 0
1.1.1.3. | Приг, Стр-во 2КЛ-0,4 кВ от проектируемой БКТП-6 до ГРЩ 3 корпуса 12 в ж.к. земли САОЗТ «Ручьи» Всеволожского района ЛО (15-1-17-1-08-03-2-0839) | G_15-1-17-1-08-03-2-0839 | 0.69738 | нд | 0 | нд | нд | 0 | нд | нд | 0 | 0 | нд | нд | 0 | нд | нд | 0 | 0 | 0 | 0 | 0 | 0 | 0
1.1.1.3. | Приг, Стр-во 2КЛ-0,4 кВ от проектируемой БКТП-6 до ГРЩ 4 корпуса 12 в ж.к.земли САОЗТ «Ручьи» Всеволожского района ЛО (15-1-17-1-08-03-2-1382) | G_15-1-17-1-08-03-2-1382 | 0.69738 | нд | 0 | нд | нд | 0 | нд | нд | 0 | 0 | нд | нд | 0 | нд | нд | 0 | 0 | 0 | 0 | 0 | 0 | 0
1.1.1.3. | Приг, Стр-во 2КЛ-0,4 кВ от проектируемой БКТП-7 до ГРЩ 2 корпуса 14 в ж.к.земли САОЗТ «Ручьи» Всеволожского района ЛО (15-1-17-1-08-03-2-1386) | G_15-1-17-1-08-03-2-1386 | 0.69738 | нд | 0 | нд | нд | 0 | нд | нд | 0 | 0 | нд | нд | 0 | нд | нд | 0 | 0 | 0 | 0 | 0 | 0 | 0
1.1.1.3. | Приг, Стр-во 2КЛ-0,4 кВ от проектируемой БКТП-7 до ГРЩ 2 корпуса 15 в ж.к.земли САОЗТ «Ручьи» Всеволожского района ЛО (15-1-17-1-08-03-2-1384) | G_15-1-17-1-08-03-2-1384 | 0.69738 | нд | 0 | нд | нд | 0 | нд | нд | 0 | 0 | нд | нд | 0 | нд | нд | 0 | 0 | 0 | 0 | 0 | 0 | 0
1.1.1.3. | Приг, Стр-во 2КЛ-0,4 кВ от проектируемой БКТП-7 до ГРЩ 3 корпуса 15 в ж.к.земли САОЗТ «Ручьи» Всеволожского района ЛО (15-1-17-1-08-03-2-1385) | G_15-1-17-1-08-03-2-1385 | 0.69738 | нд | 0 | нд | нд | 0 | нд | нд | 0 | 0 | нд | нд | 0 | нд | нд | 0 | 0 | 0 | 0 | 0 | 0 | 0
1.1.1.3. | Приг, Стр-во 2КЛ-0,4 кВ от проектируемой БКТП-7 до КК корпуса 15 в ж.к. земли САОЗТ «Ручьи» Всеволожского района ЛО (15-1-17-1-08-03-2-0840) | G_15-1-17-1-08-03-2-0840 | 0.69738 | нд | 0 | нд | нд | 0 | нд | нд | 0 | 0 | нд | нд | 0 | нд | нд | 0 | 0 | 0 | 0 | 0 | 0 | 0
1.1.1.3. | Приг, Стр-во 2КЛ-0,4 кВ от проектируемой БРТП-240 до ГРЩ 1 корпуса 13 в ж.к. земли САОЗТ «Ручьи» Всеволожского района ЛО (15-1-17-1-08-03-2-0841) | G_15-1-17-1-08-03-2-0841 | 0.69738 | нд | 0 | нд | нд | 0 | нд | нд | 0 | 0 | нд | нд | 0 | нд | нд | 0 | 0 | 0 | 0 | 0 | 0 | 0
1.1.1.3. | Приг, Стр-во 2КЛ-0,4 кВ от проектируемой БРТП-240 до ГРЩ 1 корпуса 14 в ж.к.земли САОЗТ «Ручьи» Всеволожского района ЛО (15-1-17-1-08-03-2-1391) | G_15-1-17-1-08-03-2-1391 | 0.69738 | нд | 0 | нд | нд | 0 | нд | нд | 0 | 0 | нд | нд | 0 | нд | нд | 0 | 0 | 0 | 0 | 0 | 0 | 0
1.1.1.3. | Приг, Стр-во 2КЛ-0,4 кВ от проектируемой БРТП-240 до ГРЩ 2 корпуса 13 в ж.к.земли САОЗТ «Ручьи» Всеволожского района ЛО (15-1-17-1-08-03-2-1387) | G_15-1-17-1-08-03-2-1387 | 0.69738 | нд | 0 | нд | нд | 0 | нд | нд | 0 | 0 | нд | нд | 0 | нд | нд | 0 | 0 | 0 | 0 | 0 | 0 | 0
1.1.1.3. | Приг, Стр-во 2КЛ-0,4 кВ от проектируемой БРТП-240 до ГРЩ 3 корпуса 13 в ж.к.земли САОЗТ «Ручьи» Всеволожского района ЛО (15-1-17-1-08-03-2-1389) | G_15-1-17-1-08-03-2-1389 | 0.69738 | нд | 0 | нд | нд | 0 | нд | нд | 0 | 0 | нд | нд | 0 | нд | нд | 0 | 0 | 0 | 0 | 0 | 0 | 0
1.1.1.3. | Приг, Стр-во 2КЛ-0,4 кВ от проектируемой БРТП-240 до ГРЩ ФЦ в ж.к.земли САОЗТ «Ручьи» Всеволожского района ЛО (15-1-17-1-08-03-2-1390) | G_15-1-17-1-08-03-2-1390 | 0.69738 | нд | 0 | нд | нд | 0 | нд | нд | 0 | 0 | нд | нд | 0 | нд | нд | 0 | 0 | 0 | 0 | 0 | 0 | 0
1.1.1.3. | Приг, Стр-во 2КЛ-0,4 кВ от проектируемой БРТП-240 до КК корпуса 13 в ж.к.земли САОЗТ «Ручьи» Всеволожского района ЛО (15-1-17-1-08-03-2-1388) | G_15-1-17-1-08-03-2-1388 | 0.69738 | нд | 0 | нд | нд | 0 | нд | нд | 0 | 0 | нд | нд | 0 | нд | нд | 0 | 0 | 0 | 0 | 0 | 0 | 0
1.1.1.3. | Приг, Стр-во 2КЛ-0,4 кВ от проектируемой БРТП-240 до КК корпуса 14 в ж.к.земли САОЗТ «Ручьи» Всеволожского района ЛО (15-1-17-1-08-03-2-1392) | G_15-1-17-1-08-03-2-1392 | 0.69738 | нд | 0 | нд | нд | 0 | нд | нд | 0 | 0 | нд | нд | 0 | нд | нд | 0 | 0 | 0 | 0 | 0 | 0 | 0
1.1.1.3. | Приг, Стр-во 2КЛ-0,4 кВ от проектируемой РТП-10/0,4 кВ до ГРЩ2 многоквартирного дома 6-6 в мас. Кудрово Всев-го р-на ЛО (15-1-17-1-08-03-2-0775) | G_15-1-17-1-08-03-2-0775 | 1.2369 | нд | 0 | нд | нд | 0 | нд | нд | 0 | 0 | нд | нд | 0 | нд | нд | 0 | 0 | 0 | 0 | 0 | 0 | 0
1.1.1.3. | Приг, Стр-во 2КЛ-0,4 кВ от РТП-10/0,4 кВ до автостоянки А28 в д.Янино Всеволожского района ЛО (16-1-17-1-08-03-2-0569) | H_16-1-17-1-08-03-2-0569 | 1.1706 | нд | 0 | нд | нд | 0 | нд | нд | 0 | 0 | нд | нд | 0 | нд | нд | 0 | 0 | 0 | 0 | 0 | 0 | 0
1.1.1.3. | Приг, Стр-во 2КЛ-0,4 кВ от РТП-10/0,4 кВ до ГРЩ корп. 7.1 в д.Янино Всеволожского района ЛО (16-1-17-1-08-03-2-0570) | H_16-1-17-1-08-03-2-0570 | 1.8592 | нд | 0 | нд | нд | 0 | нд | нд | 0 | 0 | нд | нд | 0 | нд | нд | 0 | 0 | 0 | 0 | 0 | 0 | 0
1.1.1.3. | Приг, Стр-во 2КЛ-0,4 кВ от РТП-10/0,4 кВ до ГРЩ корп. 7.2 в д.Янино Всеволожского района ЛО (16-1-17-1-08-03-2-0571) | H_16-1-17-1-08-03-2-0571 | 1.3772 | нд | 0 | нд | нд | 0 | нд | нд | 0 | 0 | нд | нд | 0 | нд | нд | 0 | 0 | 0 | 0 | 0 | 0 | 0
1.1.1.3. | Приг, Стр-во 2КЛ-0,4 кВ от РТП-10/0,4 кВ до ГРЩ корп. 7.4 в д. Янино Всеволожского района ЛО (16-1-17-1-08-03-2-0574) | H_16-1-17-1-08-03-2-0574 | 1.7903 | нд | 0 | нд | нд | 0 | нд | нд | 0 | 0 | нд | нд | 0 | нд | нд | 0 | 0 | 0 | 0 | 0 | 0 | 0
1.1.1.3. | Приг, Стр-во 2КЛ-0,4 кВ от РТП-10/0,4 кВ до ГРЩ1 корп. 7.3 в д. Янино Всеволожского района ЛО (16-1-17-1-08-03-2-0572) | H_16-1-17-1-08-03-2-0572 | 2.0657 | нд | 0 | нд | нд | 0 | нд | нд | 0 | 0 | нд | нд | 0 | нд | нд | 0 | 0 | 0 | 0 | 0 | 0 | 0
1.1.1.3. | Приг, Стр-во 2КЛ-0,4 кВ от РТП-10/0,4 кВ до ГРЩ2 корп. 7.3 в д. Янино Всеволожского района ЛО (16-1-17-1-08-03-2-0573) | H_16-1-17-1-08-03-2-0573 | 0.68858 | нд | 0 | нд | нд | 0 | нд | нд | 0 | 0 | нд | нд | 0 | нд | нд | 0 | 0 | 0 | 0 | 0 | 0 | 0
1.1.1.3. | Приг, Стр-во 2КЛ-0,4 кВ от РТП-250 до ГРЩД6 в з. САОЗТ «Ручьи» Всеволожского района ЛО (16-1-17-1-08-03-2-0341) | G_16-1-17-1-08-03-2-0341 | 2.2432 | нд | 0 | нд | нд | 0 | нд | нд | 0 | 0 | нд | нд | 0 | нд | нд | 0 | 0 | 0 | 0 | 0 | 0 | 0
1.1.1.3. | Приг, Стр-во 2КЛ-0,4 кВ от РТП-250 до ГРЩД7 дома 37.5 в з. САОЗТ «Ручьи» Всеволожского района ЛО (15-1-17-1-08-03-2-0723) | G_15-1-17-1-08-03-2-0723 | 2.1357 | нд | 0 | нд | нд | 0 | нд | нд | 0 | 0 | нд | нд | 0 | нд | нд | 0 | 0 | 0 | 0 | 0 | 0 | 0
1.1.1.3. | Приг, Стр-во 2КЛ-0,4 кВ от РТП-250 до ГРЩД8 дома 37.5 в з. САОЗТ «Ручьи» Всеволожского района ЛО (16-1-17-1-08-03-2-0340) | G_16-1-17-1-08-03-2-0340 | 2.2432 | нд | 0 | нд | нд | 0 | нд | нд | 0 | 0 | нд | нд | 0 | нд | нд | 0 | 0 | 0 | 0 | 0 | 0 | 0
1.1.1.3. | Приг, Стр-во 2КЛ-0,4 кВ от РУ-0,4 кВ ТП-352 до проектируемого КД-0,4 кВ в д. Кудрово Всеволожского района ЛО (16-1-17-1-08-03-2-0670) | H_16-1-17-1-08-03-2-0670 | 1.6904 | нд | 0 | нд | нд | 0 | нд | нд | 0 | 1.6904 | нд | нд | 0.3 | нд | нд | 0 | 1.6904 | 0 | 0 | 0.3 | 0 | 0
1.1.1.3. | Приг, Стр-во 2КЛ-0,4 кВ от РУ-0,4 кВ ТП-527 до ВРУ-0,4 кВ объекта в мкр. Южный Всеволожского района ЛО (16-1-17-1-08-03-2-0030) | G_16-1-17-1-08-03-2-0030 | 0.74212 | нд | 0 | нд | нд | 0 | нд | нд | 0 | 0 | нд | нд | 0 | нд | нд | 0 | 0 | 0 | 0 | 0 | 0 | 0
1.1.1.3. | Приг, Стр-во 2КЛ-0,4 кВ от ТП-019 до ГРЩ/ВРУ жилого дома в д. Янино-1 Всеволожского района ЛО (16-1-17-1-08-03-2-0031) | G_16-1-17-1-08-03-2-0031 | 1.3004 | нд | 0 | нд | нд | 0 | нд | нд | 0 | 0 | нд | нд | 0 | нд | нд | 0 | 0 | 0 | 0 | 0 | 0 | 0
1.1.1.3. | Приг, Стр-во 2КЛ-0,4 кВ от ТП-111 до ГРЩ объекта д. Кудрово Всеволожского района ЛО (14-1-17-1-08-03-2-842) | G_14-1-17-1-08-03-2-842 | 0.38151 | нд | 0 | нд | нд | 0 | нд | нд | 0 | 0 | нд | нд | 0 | нд | нд | 0 | 0 | 0 | 0 | 0 | 0 | 0
1.1.1.3. | Приг, Стр-во 2КЛ-0,4 кВ от ТП-113 до ГРЩ многоквартирного дома в мас. Кудрово Всеволожского района ЛО (14-1-17-1-08-03-2-897) | G_14-1-17-1-08-03-2-897 | 5.944 | нд | 0 | нд | нд | 0 | нд | нд | 0 | 0 | нд | нд | 0 | нд | нд | 0 | 0 | 0 | 0 | 0 | 0 | 0
1.1.1.3. | Приг, Стр-во 2КЛ-0,4 кВ от ТП-131 до ГРЩ1 многоквартирного дома в ЖК «Вернисаж» Всеволожского района ЛО (15-1-17-1-08-03-2-1355) | G_15-1-17-1-08-03-2-1355 | 1.2857 | нд | 0 | нд | нд | 0 | нд | нд | 0 | 0 | нд | нд | 0 | нд | нд | 0 | 0 | 0 | 0 | 0 | 0 | 0
1.1.1.3. | Приг, Стр-во 2КЛ-0,4 кВ от ТП-131 до ГРЩ2 многоквартирного дома в ЖК «Вернисаж» Всеволожского района ЛО (14-1-17-1-08-03-2-706) | G_14-1-17-1-08-03-2-706 | 1.6828 | нд | 0 | нд | нд | 0 | нд | нд | 0 | 0 | нд | нд | 0 | нд | нд | 0 | 0 | 0 | 0 | 0 | 0 | 0
1.1.1.3. | Приг, Стр-во 2КЛ-0,4 кВ от ТП-132 до ГРЩ №2 многоквартирного дома в ЖК «Вернисаж» Всеволожского района ЛО (15-1-17-1-08-03-2-1127) | G_15-1-17-1-08-03-2-1127 | 2.2778 | нд | 0 | нд | нд | 0 | нд | нд | 0 | 0 | нд | нд | 0 | нд | нд | 0 | 0 | 0 | 0 | 0 | 0 | 0
1.1.1.3. | Приг, Стр-во 2КЛ-0,4 кВ от ТП-132 до ГРЩ ДОУ в мас. Кудрово Всеволожского района ЛО (14-1-17-1-08-03-2-826) | G_14-1-17-1-08-03-2-826 | 1.3606 | нд | 0 | нд | нд | 0 | нд | нд | 0 | 0 | нд | нд | 0 | нд | нд | 0 | 0 | 0 | 0 | 0 | 0 | 0
1.1.1.3. | Приг, Стр-во 2КЛ-0,4 кВ от ТП-132 до КК1 многоквартирного дома в ЖК «Вернисаж» Всеволожского района ЛО (15-1-17-1-08-03-2-1128) | G_15-1-17-1-08-03-2-1128 | 0.44285 | нд | 0 | нд | нд | 0 | нд | нд | 0 | 0 | нд | нд | 0 | нд | нд | 0 | 0 | 0 | 0 | 0 | 0 | 0
1.1.1.3. | Приг, Стр-во 2КЛ-0,4 кВ от ТП-132 до КК2 многоквартирного дома в ЖК «Вернисаж» Всеволожского района ЛО (14-1-17-1-08-03-2-709) | G_14-1-17-1-08-03-2-709 | 0.83928 | нд | 0 | нд | нд | 0 | нд | нд | 0 | 0 | нд | нд | 0 | нд | нд | 0 | 0 | 0 | 0 | 0 | 0 | 0
1.1.1.3. | Приг, Стр-во 2КЛ-0,4 кВ от ТП-133 до ГРЩ2 многоквартирного дома в ЖК «Вернисаж» Всеволожского района ЛО (15-1-17-1-08-03-2-1357) | G_15-1-17-1-08-03-2-1357 | 0.88927 | нд | 0 | нд | нд | 0 | нд | нд | 0 | 0 | нд | нд | 0 | нд | нд | 0 | 0 | 0 | 0 | 0 | 0 | 0
1.1.1.3. | Приг, Стр-во 2КЛ-0,4 кВ от ТП-133 до КК №2 многоквартирного дома в ЖК «Вернисаж» Всеволожского района ЛО (15-1-17-1-08-03-2-1358) | G_15-1-17-1-08-03-2-1358 | 0.39356 | нд | 0 | нд | нд | 0 | нд | нд | 0 | 0 | нд | нд | 0 | нд | нд | 0 | 0 | 0 | 0 | 0 | 0 | 0
1.1.1.3. | Приг, Стр-во 2КЛ-0,4 кВ от ТП-133 до КК №6 многоквартирного дома в ЖК «Вернисаж» Всеволожского района ЛО (15-1-17-1-08-03-2-1359) | G_15-1-17-1-08-03-2-1359 | 0.69071 | нд | 0 | нд | нд | 0 | нд | нд | 0 | 0 | нд | нд | 0 | нд | нд | 0 | 0 | 0 | 0 | 0 | 0 | 0
1.1.1.3. | Приг, Стр-во 2КЛ-0,4 кВ от ТП-133 до КК №7 многоквартирного дома в ЖК «Вернисаж» Всеволожского района ЛО (15-1-17-1-08-03-2-1360) | G_15-1-17-1-08-03-2-1360 | 0.59143 | нд | 0 | нд | нд | 0 | нд | нд | 0 | 0 | нд | нд | 0 | нд | нд | 0 | 0 | 0 | 0 | 0 | 0 | 0
1.1.1.3. | Приг, Стр-во 2КЛ-0,4 кВ от ТП-133 до КК №8 многоквартирного дома в ЖК «Вернисаж» Всеволожского района ЛО (15-1-17-1-08-03-2-1361) | G_15-1-17-1-08-03-2-1361 | 0.44285 | нд | 0 | нд | нд | 0 | нд | нд | 0 | 0 | нд | нд | 0 | нд | нд | 0 | 0 | 0 | 0 | 0 | 0 | 0
1.1.1.3. | Приг, Стр-во 2КЛ-0,4 кВ от ТП-134 до ГРЩ3 многоквартирного дома в ЖК «Вернисаж» Всеволожского района ЛО (14-1-17-1-08-03-2-716) | G_14-1-17-1-08-03-2-716 | 1.2857 | нд | 0 | нд | нд | 0 | нд | нд | 0 | 0 | нд | нд | 0 | нд | нд | 0 | 0 | 0 | 0 | 0 | 0 | 0
1.1.1.3. | Приг, Стр-во 2КЛ-0,4 кВ от ТП-134 до ГРЩ4 многоквартирного дома в ЖК «Вернисаж» Всеволожского района ЛО (14-1-17-1-08-03-2-717) | G_14-1-17-1-08-03-2-717 | 1.6828 | нд | 0 | нд | нд | 0 | нд | нд | 0 | 0 | нд | нд | 0 | нд | нд | 0 | 0 | 0 | 0 | 0 | 0 | 0
1.1.1.3. | Приг, Стр-во 2КЛ-0,4 кВ от ТП-134 до ГРЩ5 многоквартирного дома в ЖК «Вернисаж» Всеволожского района ЛО (15-1-17-1-08-03-2-1362) | G_15-1-17-1-08-03-2-1362 | 1.8807 | нд | 0 | нд | нд | 0 | нд | нд | 0 | 0 | нд | нд | 0 | нд | нд | 0 | 0 | 0 | 0 | 0 | 0 | 0
1.1.1.3. | Приг, Стр-во 2КЛ-0,4 кВ от ТП-134 до КК3 многоквартирного дома в ЖК «Вернисаж» Всеволожского района ЛО (15-1-17-1-08-03-2-1363) | G_15-1-17-1-08-03-2-1363 | 0.50151 | нд | 0 | нд | нд | 0 | нд | нд | 0 | 0 | нд | нд | 0 | нд | нд | 0 | 0 | 0 | 0 | 0 | 0 | 0
1.1.1.3. | Приг, Стр-во 2КЛ-0,4 кВ от ТП-134 до КК4 многоквартирного дома в ЖК «Вернисаж» Всеволожского района ЛО (15-1-17-1-08-03-2-1364) | G_15-1-17-1-08-03-2-1364 | 0.54213 | нд | 0 | нд | нд | 0 | нд | нд | 0 | 0 | нд | нд | 0 | нд | нд | 0 | 0 | 0 | 0 | 0 | 0 | 0
1.1.1.3. | Приг, Стр-во 2КЛ-0,4 кВ от ТП-134 до КК5 многоквартирного дома в ЖК «Вернисаж» Всеволожского района ЛО (15-1-17-1-08-03-2-1365) | G_15-1-17-1-08-03-2-1365 | 0.58677 | нд | 0 | нд | нд | 0 | нд | нд | 0 | 0 | нд | нд | 0 | нд | нд | 0 | 0 | 0 | 0 | 0 | 0 | 0
1.1.1.3. | Приг, Стр-во 2КЛ-0,4 кВ от ТП-203 до ГРЩ1 Школы в ЖК "Солнечный" Всеволожского района ЛО (14-1-17-1-08-03-2-1005) | G_14-1-17-1-08-03-2-1005 | 10.0905 | нд | 0 | нд | нд | 0 | нд | нд | 0 | 0 | нд | нд | 0 | нд | нд | 0 | 0 | 0 | 0 | 0 | 0 | 0
1.1.1.3. | Приг, Стр-во 2КЛ-0,4 кВ от ТП-203 до ГРЩ2 Школы в ЖК "Солнечный" Всеволожского района ЛО (15-1-17-1-08-03-2-1022) | G_15-1-17-1-08-03-2-1022 | 1.388 | нд | 0 | нд | нд | 0 | нд | нд | 0 | 0 | нд | нд | 0 | нд | нд | 0 | 0 | 0 | 0 | 0 | 0 | 0
1.1.1.3. | Приг, Стр-во 2КЛ-0,4 кВ от ТП-216 до ГРЩ 32 многоквартирного дома 3 в ж.к. Всеволожского района ЛО (14-1-17-1-08-03-2-1377) | G_14-1-17-1-08-03-2-1377 | 1.5513 | нд | 0 | нд | нд | 0 | нд | нд | 0 | 0 | нд | нд | 0 | нд | нд | 0 | 0 | 0 | 0 | 0 | 0 | 0
1.1.1.3. | Приг, Стр-во 2КЛ-0,4 кВ от ТП-216 до ГРЩ 33 многоквартирного дома 3 в ж.к. Всеволожского района ЛО (14-1-17-1-08-03-2-1378) | G_14-1-17-1-08-03-2-1378 | 1.5513 | нд | 0 | нд | нд | 0 | нд | нд | 0 | 0 | нд | нд | 0 | нд | нд | 0 | 0 | 0 | 0 | 0 | 0 | 0
1.1.1.3. | Приг, Стр-во 2КЛ-0,4 кВ от ТП-216 до ГРЩ многоквартирного дома в ж.к. Всеволожского района ЛО (14-1-17-1-08-03-2-995) | G_14-1-17-1-08-03-2-995 | 1.5513 | нд | 0 | нд | нд | 0 | нд | нд | 0 | 0 | нд | нд | 0 | нд | нд | 0 | 0 | 0 | 0 | 0 | 0 | 0
1.1.1.3. | Приг, Стр-во 2КЛ-0,4 кВ от ТП-216 до КК-1 многоквартирного дома 3 в ж.к. Всеволожского района ЛО (14-1-17-1-08-03-2-1379) | G_14-1-17-1-08-03-2-1379 | 1.5513 | нд | 0 | нд | нд | 0 | нд | нд | 0 | 0 | нд | нд | 0 | нд | нд | 0 | 0 | 0 | 0 | 0 | 0 | 0
1.1.1.3. | Приг, Стр-во 2КЛ-0,4 кВ от ТП-216 до КК-2 многоквартирного дома 3 в ж.к. Всеволожского района ЛО (14-1-17-1-08-03-2-1380) | G_14-1-17-1-08-03-2-1380 | 1.5513 | нд | 0 | нд | нд | 0 | нд | нд | 0 | 0 | нд | нд | 0 | нд | нд | 0 | 0 | 0 | 0 | 0 | 0 | 0
1.1.1.3. | Приг, Стр-во 2КЛ-0,4 кВ от ТП-217 до ГРЩ 71 многоквартирного дома 7 в ж.к. Всеволожского района ЛО (14-1-17-1-08-03-2-994) | G_14-1-17-1-08-03-2-994 | 1.5513 | нд | 0 | нд | нд | 0 | нд | нд | 0 | 0 | нд | нд | 0 | нд | нд | 0 | 0 | 0 | 0 | 0 | 0 | 0
1.1.1.3. | Приг, Стр-во 2КЛ-0,4 кВ от ТП-217 до ГРЩ 72 многоквартирного дома 7 в ж.к. Всеволожского района ЛО (14-1-17-1-08-03-2-1375) | G_14-1-17-1-08-03-2-1375 | 1.5513 | нд | 0 | нд | нд | 0 | нд | нд | 0 | 0 | нд | нд | 0 | нд | нд | 0 | 0 | 0 | 0 | 0 | 0 | 0
1.1.1.3. | Приг, Стр-во 2КЛ-0,4 кВ от ТП-217 до КК-4 многоквартирного дома 7 в ж.к. Всеволожского района ЛО (14-1-17-1-08-03-2-1376) | G_14-1-17-1-08-03-2-1376 | 1.5513 | нд | 0 | нд | нд | 0 | нд | нд | 0 | 0 | нд | нд | 0 | нд | нд | 0 | 0 | 0 | 0 | 0 | 0 | 0
1.1.1.3. | Приг, Стр-во 2КЛ-0,4 кВ от ТП-218 до ГРЩ 61 многоквартирного дома 6 в ж.к. Всеволожского района ЛО (14-1-17-1-08-03-2-993) | G_14-1-17-1-08-03-2-993 | 1.6876 | нд | 0 | нд | нд | 0 | нд | нд | 0 | 0 | нд | нд | 0 | нд | нд | 0 | 0 | 0 | 0 | 0 | 0 | 0
1.1.1.3. | Приг, Стр-во 2КЛ-0,4 кВ от ТП-218 до ГРЩ 62 многоквартирного дома 6 в ж.к. Всеволожского района ЛО (14-1-17-1-08-03-2-1373) | G_14-1-17-1-08-03-2-1373 | 1.5513 | нд | 0 | нд | нд | 0 | нд | нд | 0 | 0 | нд | нд | 0 | нд | нд | 0 | 0 | 0 | 0 | 0 | 0 | 0
1.1.1.3. | Приг, Стр-во 2КЛ-0,4 кВ от ТП-218 до КК-3 многоквартирного дома 6 в ж.к. Всеволожского района ЛО (14-1-17-1-08-03-2-1374) | G_14-1-17-1-08-03-2-1374 | 1.5513 | нд | 0 | нд | нд | 0 | нд | нд | 0 | 0 | нд | нд | 0 | нд | нд | 0 | 0 | 0 | 0 | 0 | 0 | 0
1.1.1.3. | Приг, Стр-во 2КЛ-0,4 кВ от ТП-228 до ГРЩ корп. 13 парковка в ж.к. «Виктория» Всеволожского района ЛО (16-1-17-1-08-03-2-0733) | H_16-1-17-1-08-03-2-0733 | 0.68358 | нд | 0.68358 | нд | нд | 0.15 | нд | нд | 0 | 0 | нд | нд | 0 | нд | нд | 0 | 0.68358 | 0 | 0 | 0.15 | 0 | 0
1.1.1.3. | Приг, Стр-во 2КЛ-0,4 кВ от ТП-228 до ГРЩ корп. 4 секция 1 в ж. к. «Виктория» Всеволожского района ЛО (14-1-17-1-08-03-2-697) | G_14-1-17-1-08-03-2-697 | 3.2001 | нд | 0 | нд | нд | 0 | нд | нд | 0 | 0 | нд | нд | 0 | нд | нд | 0 | 0 | 0 | 0 | 0 | 0 | 0
1.1.1.3. | Приг, Стр-во 2КЛ-0,4 кВ от ТП-228 до ГРЩ корп. 4 секция 2 в ж.к. «Виктория» Всеволожского района ЛО (16-1-17-1-08-03-2-0731) | H_16-1-17-1-08-03-2-0731 | 0.68358 | нд | 0.68358 | нд | нд | 0.1 | нд | нд | 0 | 0 | нд | нд | 0 | нд | нд | 0 | 0.68358 | 0 | 0 | 0.1 | 0 | 0
1.1.1.3. | Приг, Стр-во 2КЛ-0,4 кВ от ТП-228 до ГРЩ корп. 8 в ж.к. «Виктория» Всеволожского района ЛО (16-1-17-1-08-03-2-0732) | H_16-1-17-1-08-03-2-0732 | 0.68358 | нд | 0.68358 | нд | нд | 0.15 | нд | нд | 0 | 0 | нд | нд | 0 | нд | нд | 0 | 0.68358 | 0 | 0 | 0.15 | 0 | 0
1.1.1.3. | Приг, Стр-во 2КЛ-0,4 кВ от ТП-229 до ГРЩ корп. 2 в ж.к. «Виктория» Всеволожского района ЛО (16-1-17-1-08-03-2-0729) | H_16-1-17-1-08-03-2-0729 | 0.63477 | нд | 0 | нд | нд | 0 | нд | нд | 0 | 0 | нд | нд | 0 | нд | нд | 0 | 0 | 0 | 0 | 0 | 0 | 0
1.1.1.3. | Приг, Стр-во 2КЛ-0,4 кВ от ТП-229 до ГРЩ корп. 3 секция 1 в ж. к. «Виктория» Всеволожского района ЛО (14-1-17-1-08-03-2-696) | G_14-1-17-1-08-03-2-696 | 3.2001 | нд | 0 | нд | нд | 0 | нд | нд | 0 | 0 | нд | нд | 0 | нд | нд | 0 | 0 | 0 | 0 | 0 | 0 | 0
1.1.1.3. | Приг, Стр-во 2КЛ-0,4 кВ от ТП-229 до ГРЩ корп. 3 секция 2 в ж.к. «Виктория» Всеволожского района ЛО (16-1-17-1-08-03-2-0727) | H_16-1-17-1-08-03-2-0727 | 0.63477 | нд | 0 | нд | нд | 0 | нд | нд | 0 | 0 | нд | нд | 0 | нд | нд | 0 | 0 | 0 | 0 | 0 | 0 | 0
1.1.1.3. | Приг, Стр-во 2КЛ-0,4 кВ от ТП-229 до ГРЩ корп. 7 в ж.к. «Виктория» Всеволожского района ЛО (16-1-17-1-08-03-2-0728) | H_16-1-17-1-08-03-2-0728 | 0.63477 | нд | 0 | нд | нд | 0 | нд | нд | 0 | 0 | нд | нд | 0 | нд | нд | 0 | 0 | 0 | 0 | 0 | 0 | 0
1.1.1.3. | Приг, Стр-во 2КЛ-0,4 кВ от ТП-229 до КК корп. 2 в ж.к. «Виктория» Всеволожского района ЛО (16-1-17-1-08-03-2-0730) | H_16-1-17-1-08-03-2-0730 | 0.63477 | нд | 0 | нд | нд | 0 | нд | нд | 0 | 0 | нд | нд | 0 | нд | нд | 0 | 0 | 0 | 0 | 0 | 0 | 0
1.1.1.3. | Приг, Стр-во 2КЛ-0,4 кВ от ТП-231 до ГРЩ ДОУ корп. 11 в ж.к. «Виктория» Всеволожского района ЛО (16-1-17-1-08-03-2-0724) | H_16-1-17-1-08-03-2-0724 | 0.63477 | нд | 0 | нд | нд | 0 | нд | нд | 0 | 0 | нд | нд | 0 | нд | нд | 0 | 0 | 0 | 0 | 0 | 0 | 0
1.1.1.3. | Приг, Стр-во 2КЛ-0,4 кВ от ТП-231 до ГРЩ корп. 5 секция 1 в ж.к. «Виктория» Всеволожского района ЛО (16-1-17-1-08-03-2-0725) | H_16-1-17-1-08-03-2-0725 | 0.63477 | нд | 0 | нд | нд | 0 | нд | нд | 0 | 0 | нд | нд | 0 | нд | нд | 0 | 0 | 0 | 0 | 0 | 0 | 0
1.1.1.3. | Приг, Стр-во 2КЛ-0,4 кВ от ТП-231 до ГРЩ корп. 5 секция 2 в ж.к. «Виктория» Всеволожского района ЛО (16-1-17-1-08-03-2-0726) | H_16-1-17-1-08-03-2-0726 | 0.63477 | нд | 0 | нд | нд | 0 | нд | нд | 0 | 0 | нд | нд | 0 | нд | нд | 0 | 0 | 0 | 0 | 0 | 0 | 0
1.1.1.3. | Приг, Стр-во 2КЛ-0,4 кВ от ТП-231 до ГРЩ корп. 6 в ж. к. «Виктория» Всеволожского района ЛО (14-1-17-1-08-03-2-695) | G_14-1-17-1-08-03-2-695 | 3.2001 | нд | 0 | нд | нд | 0 | нд | нд | 0 | 0 | нд | нд | 0 | нд | нд | 0 | 0 | 0 | 0 | 0 | 0 | 0
1.1.1.3. | Приг, Стр-во 2КЛ-0,4 кВ от ТП-231 до КК корп. 6 в ж.к. «Виктория» Всеволожского района ЛО (16-1-17-1-08-03-2-0723) | H_16-1-17-1-08-03-2-0723 | 0.63477 | нд | 0 | нд | нд | 0 | нд | нд | 0 | 0 | нд | нд | 0 | нд | нд | 0 | 0 | 0 | 0 | 0 | 0 | 0
1.1.1.3. | Приг, Стр-во 2КЛ-0,4 кВ от ТП-232 до ГРЩ1.1 многоквартирного дома №1 в ж.к. "Виктория" Всеволожского района ЛО (15-1-17-1-08-03-2-1415) | G_15-1-17-1-08-03-2-1415 | 0.7839 | нд | 0 | нд | нд | 0 | нд | нд | 0 | 0 | нд | нд | 0 | нд | нд | 0 | 0 | 0 | 0 | 0 | 0 | 0
1.1.1.3. | Приг, Стр-во 2КЛ-0,4 кВ от ТП-232 до ГРЩ1.2 многоквартирного дома №1 в ж.к. "Виктория" Всеволожского района ЛО (15-1-17-1-08-03-2-1416) | G_15-1-17-1-08-03-2-1416 | 0.7839 | нд | 0 | нд | нд | 0 | нд | нд | 0 | 0 | нд | нд | 0 | нд | нд | 0 | 0 | 0 | 0 | 0 | 0 | 0
1.1.1.3. | Приг, Стр-во 2КЛ-0,4 кВ от ТП-232 до ГРЩ1.3 многоквартирного дома №1 в ж.к. "Виктория" Всеволожского района ЛО (15-1-17-1-08-03-2-1417) | G_15-1-17-1-08-03-2-1417 | 0.7839 | нд | 0 | нд | нд | 0 | нд | нд | 0 | 0 | нд | нд | 0 | нд | нд | 0 | 0 | 0 | 0 | 0 | 0 | 0
1.1.1.3. | Приг, Стр-во 2КЛ-0,4 кВ от ТП-232 до ГРЩ1.4 многоквартирного дома №1 в ж.к. "Виктория" Всеволожского района ЛО (15-1-17-1-08-03-2-1418) | G_15-1-17-1-08-03-2-1418 | 0.7839 | нд | 0 | нд | нд | 0 | нд | нд | 0 | 0 | нд | нд | 0 | нд | нд | 0 | 0 | 0 | 0 | 0 | 0 | 0
1.1.1.3. | Приг, Стр-во 2КЛ-0,4 кВ от ТП-232 до КК1.2 многоквартирного дома №1 в ж.к. "Виктория" Всеволожского района ЛО (15-1-17-1-08-03-2-1419) | G_15-1-17-1-08-03-2-1419 | 0.7839 | нд | 0 | нд | нд | 0 | нд | нд | 0 | 0 | нд | нд | 0 | нд | нд | 0 | 0 | 0 | 0 | 0 | 0 | 0
1.1.1.3. | Приг, Стр-во 2КЛ-0,4 кВ от ТП-232 до КК1.4 многоквартирного дома №1 в ж.к. "Виктория" Всеволожского района ЛО (15-1-17-1-08-03-2-1420) | G_15-1-17-1-08-03-2-1420 | 0.7839 | нд | 0 | нд | нд | 0 | нд | нд | 0 | 0 | нд | нд | 0 | нд | нд | 0 | 0 | 0 | 0 | 0 | 0 | 0
1.1.1.3. | Приг, Стр-во 2КЛ-0,4 кВ от ТП-232 до КК15.2 многоквартирного дома №15 в ж.к. "Виктория" Всеволожского района ЛО (15-1-17-1-08-03-2-1414) | G_15-1-17-1-08-03-2-1414 | 0.7839 | нд | 0 | нд | нд | 0 | нд | нд | 0 | 0 | нд | нд | 0 | нд | нд | 0 | 0 | 0 | 0 | 0 | 0 | 0
1.1.1.3. | Приг, Стр-во 2КЛ-0,4 кВ от ТП-234 до ГРЩ1 многоквартирного дома №10 в ж.к. "Виктория" Всеволожского района ЛО (14-1-17-1-08-03-2-686) | G_14-1-17-1-08-03-2-686 | 3.7288 | нд | 0 | нд | нд | 0 | нд | нд | 0 | 0 | нд | нд | 0 | нд | нд | 0 | 0 | 0 | 0 | 0 | 0 | 0
1.1.1.3. | Приг, Стр-во 2КЛ-0,4 кВ от ТП-234 до ГРЩ2 многоквартирного дома №10 в ж.к. "Виктория" Всеволожского района ЛО (15-1-17-1-08-03-2-1413) | G_15-1-17-1-08-03-2-1413 | 0.7839 | нд | 0 | нд | нд | 0 | нд | нд | 0 | 0 | нд | нд | 0 | нд | нд | 0 | 0 | 0 | 0 | 0 | 0 | 0
1.1.1.3. | Приг, Стр-во 2КЛ-0,4 кВ от ТП-237 до ГРЩ кафе в ж.к. «YOUПитер» Всеволожского района ЛО (16-1-17-1-08-03-2-0621) | H_16-1-17-1-08-03-2-0621 | 0.45651 | нд | 0 | нд | нд | 0 | нд | нд | 0 | 0 | нд | нд | 0 | нд | нд | 0 | 0 | 0 | 0 | 0 | 0 | 0
1.1.1.3. | Приг, Стр-во 2КЛ-0,4 кВ от ТП-241 до ВРУ магазина д.19А в ж.к. «YOUПитер» Всеволожского района ЛО (15-1-17-1-08-03-2-1324) | G_15-1-17-1-08-03-2-1324 | 0.78394 | нд | 0 | нд | нд | 0 | нд | нд | 0 | 0 | нд | нд | 0 | нд | нд | 0 | 0 | 0 | 0 | 0 | 0 | 0
1.1.1.3. | Приг, Стр-во 2КЛ-0,4 кВ от ТП-241 до ГРЩ многоквартирного дома 19 в ж.к. «YOUПитер» Всеволожского района ЛО (15-1-17-1-08-03-2-1322) | G_15-1-17-1-08-03-2-1322 | 0.78315 | нд | 0 | нд | нд | 0 | нд | нд | 0 | 0 | нд | нд | 0 | нд | нд | 0 | 0 | 0 | 0 | 0 | 0 | 0
1.1.1.3. | Всев, Стр-во КЛ-0,4 кВ от проектируемой БКТП-10/0,4 кВ до КК-0,4 кВ на участке заявителя в дер. Новосаратовка Всев-го р-на ЛО (16-1-17-1-08-03-2-082) | H_16-1-17-1-08-03-2-0826 | 0.77968 | нд | 0 | нд | нд | 0 | нд | нд | 0 | 0.77968 | нд | нд | 0.25 | нд | нд | 0 | 0.77968 | 0 | 0 | 0.25 | 0 | 0
1.1.1.3. | Приг, Стр-во 2КЛ-0,4 кВ от ТП-241 до КК фитнес клуба д.19Б в ж.к. «YOUПитер» Всеволожского района ЛО (15-1-17-1-08-03-2-1323) | G_15-1-17-1-08-03-2-1323 | 0.9281 | нд | 0 | нд | нд | 0 | нд | нд | 0 | 0 | нд | нд | 0 | нд | нд | 0 | 0 | 0 | 0 | 0 | 0 | 0
1.1.1.3. | Приг, Стр-во 2КЛ-0,4 кВ от ТП-242 до ВРУ магазина д.16А в ж.к. «YOUПитер» Всеволожского района ЛО (15-1-17-1-08-03-2-1327) | G_15-1-17-1-08-03-2-1327 | 0.78315 | нд | 0 | нд | нд | 0 | нд | нд | 0 | 0 | нд | нд | 0 | нд | нд | 0 | 0 | 0 | 0 | 0 | 0 | 0
1.1.1.3. | Приг, Стр-во 2КЛ-0,4 кВ от ТП-242 до ВРУ паркинга д.16Б в ж.к. «YOUПитер» Всеволожского района ЛО (15-1-17-1-08-03-2-1328) | G_15-1-17-1-08-03-2-1328 | 0.78315 | нд | 0 | нд | нд | 0 | нд | нд | 0 | 0 | нд | нд | 0 | нд | нд | 0 | 0 | 0 | 0 | 0 | 0 | 0
1.1.1.3. | Приг, Стр-во 2КЛ-0,4 кВ от ТП-242 до ГРЩ1 магазина д.16 в ж.к. «YOUПитер» Всеволожского района ЛО (15-1-17-1-08-03-2-1325) | G_15-1-17-1-08-03-2-1325 | 0.78315 | нд | 0 | нд | нд | 0 | нд | нд | 0 | 0 | нд | нд | 0 | нд | нд | 0 | 0 | 0 | 0 | 0 | 0 | 0
1.1.1.3. | Приг, Стр-во 2КЛ-0,4 кВ от ТП-242 до ГРЩ2 магазина д.17 в ж.к. «YOUПитер» Всеволожского района ЛО (15-1-17-1-08-03-2-1326) | G_15-1-17-1-08-03-2-1326 | 0.78315 | нд | 0 | нд | нд | 0 | нд | нд | 0 | 0 | нд | нд | 0 | нд | нд | 0 | 0 | 0 | 0 | 0 | 0 | 0
1.1.1.3. | Приг, Стр-во 2КЛ-0,4 кВ от ТП-242 до КК арендаторов д.17 в ж.к. «YOUПитер» Всеволожского района ЛО (15-1-17-1-08-03-2-1329) | G_15-1-17-1-08-03-2-1329 | 0.78315 | нд | 0 | нд | нд | 0 | нд | нд | 0 | 0 | нд | нд | 0 | нд | нд | 0 | 0 | 0 | 0 | 0 | 0 | 0
1.1.1.3. | Приг, Стр-во 2КЛ-0,4 кВ от ТП-243 до ГРЩ1 многоквартирного дома 18 в ж.к. «YOUПитер» Всеволожского района ЛО (15-1-17-1-08-03-2-1330) | G_15-1-17-1-08-03-2-1330 | 0.78315 | нд | 0 | нд | нд | 0 | нд | нд | 0 | 0 | нд | нд | 0 | нд | нд | 0 | 0 | 0 | 0 | 0 | 0 | 0
1.1.1.3. | Приг, Стр-во 2КЛ-0,4 кВ от ТП-243 до ГРЩ2 многоквартирного дома 16 в ж.к. «YOUПитер» Всеволожского района ЛО (15-1-17-1-08-03-2-1331) | G_15-1-17-1-08-03-2-1331 | 0.78315 | нд | 0 | нд | нд | 0 | нд | нд | 0 | 0 | нд | нд | 0 | нд | нд | 0 | 0 | 0 | 0 | 0 | 0 | 0
1.1.1.3. | Приг, Стр-во 2КЛ-0,4 кВ от ТП-243 до КК арендаторов д.16 в ж.к. «YOUПитер» Всеволожского района ЛО (15-1-17-1-08-03-2-1332) | G_15-1-17-1-08-03-2-1332 | 0.78315 | нд | 0 | нд | нд | 0 | нд | нд | 0 | 0 | нд | нд | 0 | нд | нд | 0 | 0 | 0 | 0 | 0 | 0 | 0
1.1.1.3. | Приг, Стр-во 2КЛ-0,4 кВ от ТП-244 до ВРУ ДОУ д.20 в ж.к. «YOUПитер» Всеволожского района ЛО (15-1-17-1-08-03-2-1334) | G_15-1-17-1-08-03-2-1334 | 0.78315 | нд | 0 | нд | нд | 0 | нд | нд | 0 | 0 | нд | нд | 0 | нд | нд | 0 | 0 | 0 | 0 | 0 | 0 | 0
1.1.1.3. | Приг, Стр-во 2КЛ-0,4 кВ от ТП-244 до ВРУ паркинга д.20 в ж.к. «YOUПитер» Всеволожского района ЛО (15-1-17-1-08-03-2-1336) | G_15-1-17-1-08-03-2-1336 | 0.78315 | нд | 0 | нд | нд | 0 | нд | нд | 0 | 0 | нд | нд | 0 | нд | нд | 0 | 0 | 0 | 0 | 0 | 0 | 0
1.1.1.3. | Приг, Стр-во 2КЛ-0,4 кВ от ТП-244 до ГРЩ многоквартирного дома 20 в ж.к. «YOUПитер» Всеволожского района ЛО (15-1-17-1-08-03-2-1333) | G_15-1-17-1-08-03-2-1333 | 0.78315 | нд | 0 | нд | нд | 0 | нд | нд | 0 | 0 | нд | нд | 0 | нд | нд | 0 | 0 | 0 | 0 | 0 | 0 | 0
1.1.1.3. | Приг, Стр-во 2КЛ-0,4 кВ от ТП-244 до КК арендаторов д.20 в ж.к. «YOUПитер» Всеволожского района ЛО (15-1-17-1-08-03-2-1335) | G_15-1-17-1-08-03-2-1335 | 0.78315 | нд | 0 | нд | нд | 0 | нд | нд | 0 | 0 | нд | нд | 0 | нд | нд | 0 | 0 | 0 | 0 | 0 | 0 | 0
1.1.1.3. | Приг, Стр-во 2КЛ-0,4 кВ от ТП-245 до ВРУ аптеки в ж.к. «Солнечный» Всеволожского района ЛО (15-1-17-1-08-03-2-0995) | G_15-1-17-1-08-03-2-0995 | 2.1739 | нд | 0 | нд | нд | 0 | нд | нд | 0 | 0 | нд | нд | 0 | нд | нд | 0 | 0 | 0 | 0 | 0 | 0 | 0
1.1.1.3. | Приг, Стр-во 2КЛ-0,4 кВ от ТП-245 до ВРУ магазина в ж.к. «Солнечный» Всеволожского района ЛО (15-1-17-1-08-03-2-0996) | G_15-1-17-1-08-03-2-0996 | 1.6663 | нд | 0 | нд | нд | 0 | нд | нд | 0 | 0 | нд | нд | 0 | нд | нд | 0 | 0 | 0 | 0 | 0 | 0 | 0
1.1.1.3. | Приг, Стр-во 2КЛ-0,4 кВ от ТП-245 до ГРЩ многоквартирного дома 6 в ж.к. «Солнечный» Всеволожского района ЛО (15-1-17-1-08-03-2-0994) | G_15-1-17-1-08-03-2-0994 | 1.6663 | нд | 0 | нд | нд | 0 | нд | нд | 0 | 0 | нд | нд | 0 | нд | нд | 0 | 0 | 0 | 0 | 0 | 0 | 0
1.1.1.3. | Приг, Стр-во 2КЛ-0,4 кВ от ТП-245 до ГРЩ многоквартирного дома 7 в ж.к. «Солнечный» Всеволожского района ЛО (15-1-17-1-08-03-2-0993) | G_15-1-17-1-08-03-2-0993 | 1.6663 | нд | 0 | нд | нд | 0 | нд | нд | 0 | 0 | нд | нд | 0 | нд | нд | 0 | 0 | 0 | 0 | 0 | 0 | 0
1.1.1.3. | Приг, Стр-во 2КЛ-0,4 кВ от ТП-245 до КК10 многоквартирного дома 7 в ж.к. «Солнечный» Всеволожского района ЛО (15-1-17-1-08-03-2-0998) | G_15-1-17-1-08-03-2-0998 | 1.6663 | нд | 0 | нд | нд | 0 | нд | нд | 0 | 0 | нд | нд | 0 | нд | нд | 0 | 0 | 0 | 0 | 0 | 0 | 0
1.1.1.3. | Приг, Стр-во 2КЛ-0,4 кВ от ТП-245 до КК-16 многоквартирного дома 11 в ж. к.«Солнечный» Всеволожского района ЛО (16-1-17-1-08-03-2-0591) | H_16-1-17-1-08-03-2-0591 | 2.2555 | нд | 0 | нд | нд | 0 | нд | нд | 0 | 0 | нд | нд | 0 | нд | нд | 0 | 0 | 0 | 0 | 0 | 0 | 0
1.1.1.3. | Приг, Стр-во 2КЛ-0,4 кВ от ТП-245 до КК9 многоквартирного дома 7 в ж.к. «Солнечный» Всеволожского района ЛО (15-1-17-1-08-03-2-0997) | G_15-1-17-1-08-03-2-0997 | 1.6663 | нд | 0 | нд | нд | 0 | нд | нд | 0 | 0 | нд | нд | 0 | нд | нд | 0 | 0 | 0 | 0 | 0 | 0 | 0
1.1.1.3. | Приг, Стр-во 2КЛ-0,4 кВ от ТП-246 до ВРУ паркинга многоквартирного дома 13 в ж.к. «Солнечный» Всеволожского района ЛО (15-1-17-1-08-03-2-1000) | G_15-1-17-1-08-03-2-1000 | 1.6663 | нд | 0 | нд | нд | 0 | нд | нд | 0 | 0 | нд | нд | 0 | нд | нд | 0 | 0 | 0 | 0 | 0 | 0 | 0
1.1.1.3. | Приг, Стр-во 2КЛ-0,4 кВ от ТП-246 до ВРУ паркинга многоквартирного дома 15 в ж.к. «Солнечный» Всеволожского района ЛО (15-1-17-1-08-03-2-1003) | G_15-1-17-1-08-03-2-1003 | 1.6663 | нд | 0 | нд | нд | 0 | нд | нд | 0 | 0 | нд | нд | 0 | нд | нд | 0 | 0 | 0 | 0 | 0 | 0 | 0
1.1.1.3. | Приг, Стр-во 2КЛ-0,4 кВ от ТП-246 до ГРЩ многоквартирного дома 8 в ж.к. «Солнечный» Всеволожского района ЛО (15-1-17-1-08-03-2-0999) | G_15-1-17-1-08-03-2-0999 | 1.6663 | нд | 0 | нд | нд | 0 | нд | нд | 0 | 0 | нд | нд | 0 | нд | нд | 0 | 0 | 0 | 0 | 0 | 0 | 0
1.1.1.3. | Приг, Стр-во 2КЛ-0,4 кВ от ТП-246 до ГРЩ1 многоквартирного дома 15 в ж.к. «Солнечный» Всеволожского района ЛО (15-1-17-1-08-03-2-1004) | G_15-1-17-1-08-03-2-1004 | 1.6663 | нд | 0 | нд | нд | 0 | нд | нд | 0 | 0 | нд | нд | 0 | нд | нд | 0 | 0 | 0 | 0 | 0 | 0 | 0
1.1.1.3. | Приг, Стр-во 2КЛ-0,4 кВ от ТП-246 до КК7 многоквартирного дома 8 в ж.к. «Солнечный» Всеволожского района ЛО (15-1-17-1-08-03-2-1001) | G_15-1-17-1-08-03-2-1001 | 1.6663 | нд | 0 | нд | нд | 0 | нд | нд | 0 | 0 | нд | нд | 0 | нд | нд | 0 | 0 | 0 | 0 | 0 | 0 | 0
1.1.1.3. | Приг, Стр-во 2КЛ-0,4 кВ от ТП-246 до КК8 многоквартирного дома 8 в ж.к. «Солнечный» Всеволожского района ЛО (15-1-17-1-08-03-2-1002) | G_15-1-17-1-08-03-2-1002 | 1.6663 | нд | 0 | нд | нд | 0 | нд | нд | 0 | 0 | нд | нд | 0 | нд | нд | 0 | 0 | 0 | 0 | 0 | 0 | 0
1.1.1.3. | Приг, Стр-во 2КЛ-0,4 кВ от ТП-247 до ВРУ детского сада в ж.к. «Солнечный» Всеволожского района ЛО (15-1-17-1-08-03-2-1006) | G_15-1-17-1-08-03-2-1006 | 1.6663 | нд | 0 | нд | нд | 0 | нд | нд | 0 | 0 | нд | нд | 0 | нд | нд | 0 | 0 | 0 | 0 | 0 | 0 | 0
1.1.1.3. | Приг, Стр-во 2КЛ-0,4 кВ от ТП-247 до ГРЩ многоквартирного дома 14 в ж. к. «Солнечный» Всеволожского района ЛО (16-1-17-1-08-03-2-0593) | H_16-1-17-1-08-03-2-0593 | 0.34429 | нд | 0 | нд | нд | 0 | нд | нд | 0 | 0 | нд | нд | 0 | нд | нд | 0 | 0 | 0 | 0 | 0 | 0 | 0
1.1.1.3. | Приг, Стр-во 2КЛ-0,4 кВ от ТП-247 до ГРЩ1 многоквартирного дома 13 в ж.к. «Солнечный» Всеволожского района ЛО (15-1-17-1-08-03-2-1007) | G_15-1-17-1-08-03-2-1007 | 1.6663 | нд | 0 | нд | нд | 0 | нд | нд | 0 | 0 | нд | нд | 0 | нд | нд | 0 | 0 | 0 | 0 | 0 | 0 | 0
1.1.1.3. | Приг, Стр-во 2КЛ-0,4 кВ от ТП-247 до ГРЩ2 многоквартирного дома 15 в ж.к. «Солнечный» Всеволожского района ЛО (15-1-17-1-08-03-2-1005) | G_15-1-17-1-08-03-2-1005 | 1.6663 | нд | 0 | нд | нд | 0 | нд | нд | 0 | 0 | нд | нд | 0 | нд | нд | 0 | 0 | 0 | 0 | 0 | 0 | 0
1.1.1.3. | Приг, Стр-во 2КЛ-0,4 кВ от ТП-248 до ВРУ детского сада в ж.к. «Солнечный» Всеволожского района ЛО (15-1-17-1-08-03-2-1011) | G_15-1-17-1-08-03-2-1011 | 1.5237 | нд | 0 | нд | нд | 0 | нд | нд | 0 | 0 | нд | нд | 0 | нд | нд | 0 | 0 | 0 | 0 | 0 | 0 | 0
1.1.1.3. | Приг, Стр-во 2КЛ-0,4 кВ от ТП-248 до ГРЩ1 многоквартирного дома 11 в ж.к. «Солнечный» Всеволожского района ЛО (15-1-17-1-08-03-2-1012) | G_15-1-17-1-08-03-2-1012 | 2.1739 | нд | 0 | нд | нд | 0 | нд | нд | 0 | 0 | нд | нд | 0 | нд | нд | 0 | 0 | 0 | 0 | 0 | 0 | 0
1.1.1.3. | Приг, Стр-во 2КЛ-0,4 кВ от ТП-248 до ГРЩ2 многоквартирного дома 13 в ж.к. «Солнечный» Всеволожского района ЛО (15-1-17-1-08-03-2-1010) | G_15-1-17-1-08-03-2-1010 | 1.5201 | нд | 0 | нд | нд | 0 | нд | нд | 0 | 0 | нд | нд | 0 | нд | нд | 0 | 0 | 0 | 0 | 0 | 0 | 0
1.1.1.3. | Приг, Стр-во 2КЛ-0,4 кВ от ТП-249 до ВРУ детского сада в ж.к. «Солнечный» Всеволожского района ЛО (15-1-17-1-08-03-2-1016) | G_15-1-17-1-08-03-2-1016 | 2.1739 | нд | 0 | нд | нд | 0 | нд | нд | 0 | 0 | нд | нд | 0 | нд | нд | 0 | 0 | 0 | 0 | 0 | 0 | 0
1.1.1.3. | Приг, Стр-во 2КЛ-0,4 кВ от ТП-249 до ВРУ поликлиники в ж.к. «Солнечный» Всеволожского района ЛО (15-1-17-1-08-03-2-1019) | G_15-1-17-1-08-03-2-1019 | 2.1739 | нд | 0 | нд | нд | 0 | нд | нд | 0 | 0 | нд | нд | 0 | нд | нд | 0 | 0 | 0 | 0 | 0 | 0 | 0
1.1.1.3. | Приг, Стр-во 2КЛ-0,4 кВ от ТП-249 до ГРЩ1 многоквартирного дома 9 в ж.к. «Солнечный» Всеволожского района ЛО (15-1-17-1-08-03-2-1017) | G_15-1-17-1-08-03-2-1017 | 2.1739 | нд | 0 | нд | нд | 0 | нд | нд | 0 | 0 | нд | нд | 0 | нд | нд | 0 | 0 | 0 | 0 | 0 | 0 | 0
1.1.1.3. | Приг, Стр-во 2КЛ-0,4 кВ от ТП-249 до ГРЩ2 многоквартирного дома 11 в ж.к. «Солнечный» Всеволожского района ЛО (15-1-17-1-08-03-2-1015) | G_15-1-17-1-08-03-2-1015 | 2.1739 | нд | 0 | нд | нд | 0 | нд | нд | 0 | 0 | нд | нд | 0 | нд | нд | 0 | 0 | 0 | 0 | 0 | 0 | 0
1.1.1.3. | Приг, Стр-во 2КЛ-0,4 кВ от ТП-249 до ГРЩ2 многоквартирного дома 9 в ж.к. «Солнечный» Всеволожского района ЛО (15-1-17-1-08-03-2-1018) | G_15-1-17-1-08-03-2-1018 | 2.1739 | нд | 0 | нд | нд | 0 | нд | нд | 0 | 0 | нд | нд | 0 | нд | нд | 0 | 0 | 0 | 0 | 0 | 0 | 0
1.1.1.3. | Приг, Стр-во 2КЛ-0,4 кВ от проектируемой БКТП-1 до ГРЩ дома 1 в мас. Янино-Восточный Всеволожского района ЛО (16-1-17-1-08-03-2-0740) | H_16-1-17-1-08-03-2-0740 | 1.8936 | нд | 0 | нд | нд | 0 | нд | нд | 0 | 0 | нд | нд | 0 | нд | нд | 0 | 0 | 0 | 0 | 0 | 0 | 0
1.1.1.3. | Приг, Стр-во 2КЛ-0,4 кВ от проектируемой БКТП-1 до ГРЩ дома 2 в мас. Янино-Восточный Всеволожского района ЛО (16-1-17-1-08-03-2-0741) | H_16-1-17-1-08-03-2-0741 | 1.8936 | нд | 0 | нд | нд | 0 | нд | нд | 0 | 0 | нд | нд | 0 | нд | нд | 0 | 0 | 0 | 0 | 0 | 0 | 0
1.1.1.3. | Приг, Стр-во 2КЛ-0,4 кВ от проектируемой БКТП-1 до ГРЩ дома 3 в мас. Янино-Восточный Всеволожского района ЛО (16-1-17-1-08-03-2-0742) | H_16-1-17-1-08-03-2-0742 | 1.8936 | нд | 0 | нд | нд | 0 | нд | нд | 0 | 0 | нд | нд | 0 | нд | нд | 0 | 0 | 0 | 0 | 0 | 0 | 0
1.1.1.3. | Приг, Стр-во 2КЛ-0,4кВ от ТП-251 до ГРЩ объекта в з. САОЗТ «Ручьи» Всеволожского района ЛО (14-1-17-1-08-03-2-943) | G_14-1-17-1-08-03-2-943 | 3.4536 | нд | 0 | нд | нд | 0 | нд | нд | 0 | 0 | нд | нд | 0 | нд | нд | 0 | 0 | 0 | 0 | 0 | 0 | 0
1.1.1.3. | Приг, Стр-во 4КЛ-0,4 кВ от 2БКТП-101 (ТП4-1) до ГРЩ 42 в мас. Кудрово Всеволожского района ЛО (14-1-17-1-08-03-2-878) | G_14-1-17-1-08-03-2-878 | 0.35664 | нд | 0 | нд | нд | 0 | нд | нд | 0 | 0 | нд | нд | 0 | нд | нд | 0 | 0 | 0 | 0 | 0 | 0 | 0
1.1.1.3. | Приг, Стр-во 4КЛ-0,4 кВ от 2БКТП-102 (ТП4-2) до ГРЩ 41.3 в мас. Кудрово Всеволожского района ЛО (14-1-17-1-08-03-2-877) | G_14-1-17-1-08-03-2-877 | 0.31064 | нд | 0 | нд | нд | 0 | нд | нд | 0 | 0 | нд | нд | 0 | нд | нд | 0 | 0 | 0 | 0 | 0 | 0 | 0
1.1.1.3. | Приг, Стр-во 6КЛ-0,4 кВ от 2БКТП-101 (ТП4-1) до ГРЩ 43.1 в мас. Кудрово Всеволожского района ЛО (14-1-17-1-08-03-2-879) | G_14-1-17-1-08-03-2-879 | 0.81652 | нд | 0 | нд | нд | 0 | нд | нд | 0 | 0 | нд | нд | 0 | нд | нд | 0 | 0 | 0 | 0 | 0 | 0 | 0
1.1.1.3. | Приг, Стр-во 6КЛ-0,4 кВ от 2БКТП-101 (ТП4-1) до ГРЩ 43.2 в мас. Кудрово Всеволожского района ЛО (14-1-17-1-08-03-2-880) | G_14-1-17-1-08-03-2-880 | 0.64303 | нд | 0 | нд | нд | 0 | нд | нд | 0 | 0 | нд | нд | 0 | нд | нд | 0 | 0 | 0 | 0 | 0 | 0 | 0
1.1.1.3. | Приг, Стр-во 6КЛ-0,4 кВ от 2БКТП-102 (ТП4-2) до ГРЩ 41.1 в мас. Кудрово Всеволожского района ЛО (14-1-17-1-08-03-2-1441) | G_14-1-17-1-08-03-2-1441 | 0.82874 | нд | 0 | нд | нд | 0 | нд | нд | 0 | 0 | нд | нд | 0 | нд | нд | 0 | 0 | 0 | 0 | 0 | 0 | 0
1.1.1.3. | Приг, Стр-во 6КЛ-0,4 кВ от 2БКТП-103 (ТП4-3) до ГРЩ 44 в мас. Кудрово Всеволожского района ЛО (14-1-17-1-08-03-2-881) | G_14-1-17-1-08-03-2-881 | 0.88327 | нд | 0 | нд | нд | 0 | нд | нд | 0 | 0 | нд | нд | 0 | нд | нд | 0 | 0 | 0 | 0 | 0 | 0 | 0
1.1.1.3. | Приг, Стр-во 6КЛ-0,4 кВ от 2БКТП-103 (ТП4-3) до ГРЩ 45 в мас. Кудрово Всеволожского района ЛО (14-1-17-1-08-03-2-882) | G_14-1-17-1-08-03-2-882 | 0.83622 | нд | 0 | нд | нд | 0 | нд | нд | 0 | 0 | нд | нд | 0 | нд | нд | 0 | 0 | 0 | 0 | 0 | 0 | 0
1.1.1.3. | Приг, Стр-во 8КЛ-0,4 кВ от 2БКТП-102 (ТП4-2) до ГРЩ 41.2 в мас. Кудрово Всеволожского района ЛО (14-1-17-1-08-03-2-876) | G_14-1-17-1-08-03-2-876 | 1.1496 | нд | 0 | нд | нд | 0 | нд | нд | 0 | 0 | нд | нд | 0 | нд | нд | 0 | 0 | 0 | 0 | 0 | 0 | 0
1.1.1.3. | Приг, Стр-во КЛ 0,4 кВ от ТП № 1 до ГРЩ КНС № 1 земли ЗАО "Племенной завод" Всеволожского района ЛО (14-1-17-1-08-03-2-1006) | G_14-1-17-1-08-03-2-1006 | 1.1768 | нд | 0 | нд | нд | 0 | нд | нд | 0 | 0 | нд | нд | 0 | нд | нд | 0 | 0 | 0 | 0 | 0 | 0 | 0
1.1.1.3. | Приг, Стр-во КЛ 0,4 кВ от ТП-1 до ВРУ3 многоквартирного дома №4 в ж.к. Всеволожского района ЛО (14-1-17-1-08-03-2-781) | G_14-1-17-1-08-03-2-781 | 0.60773 | нд | 0 | нд | нд | 0 | нд | нд | 0 | 0 | нд | нд | 0 | нд | нд | 0 | 0 | 0 | 0 | 0 | 0 | 0
1.1.1.3. | Приг, Стр-во КЛ 0,4 кВ от ТП-123 до ГРЩ автостоянки в мас. Кудрово Всеволожского района ЛО (14-1-17-1-08-03-2-1161) | G_14-1-17-1-08-03-2-1161 | 4.0716 | нд | 0 | нд | нд | 0 | нд | нд | 0 | 0 | нд | нд | 0 | нд | нд | 0 | 0 | 0 | 0 | 0 | 0 | 0
1.1.1.3. | Приг, Стр-во КЛ 0,4 кВ от ТП-123 до ГРЩ-1 многоквартирного дома корп.5.4 в мас. Кудрово Всеволожского района ЛО (14-1-17-1-08-03-2-1158) | G_14-1-17-1-08-03-2-1158 | 4.0716 | нд | 0 | нд | нд | 0 | нд | нд | 0 | 0 | нд | нд | 0 | нд | нд | 0 | 0 | 0 | 0 | 0 | 0 | 0
1.1.1.3. | Приг, Стр-во КЛ 0,4 кВ от ТП-123 до ГРЩ-2 многоквартирного дома корп.5.4 в мас. Кудрово Всеволожского района ЛО (14-1-17-1-08-03-2-1159) | G_14-1-17-1-08-03-2-1159 | 4.0716 | нд | 0 | нд | нд | 0 | нд | нд | 0 | 0 | нд | нд | 0 | нд | нд | 0 | 0 | 0 | 0 | 0 | 0 | 0
1.1.1.3. | Приг, Стр-во КЛ 0,4 кВ от ТП-123 до ГРЩ-3 многоквартирного дома корп.5.4 в мас. Кудрово Всеволожского района ЛО (14-1-17-1-08-03-2-1160) | G_14-1-17-1-08-03-2-1160 | 4.0716 | нд | 0 | нд | нд | 0 | нд | нд | 0 | 0 | нд | нд | 0 | нд | нд | 0 | 0 | 0 | 0 | 0 | 0 | 0
1.1.1.3. | Приг, Стр-во КЛ 0,4 кВ от ТП-138 до ГРЩ многоквартирного дома в мас. Кудрово Всеволожский район, ЛО (14-1-17-1-08-03-2-731) | G_14-1-17-1-08-03-2-731 | 0.87659 | нд | 0 | нд | нд | 0 | нд | нд | 0 | 0 | нд | нд | 0 | нд | нд | 0 | 0 | 0 | 0 | 0 | 0 | 0
1.1.1.3. | Приг, Стр-во КЛ 0,4 кВ от ТП-8 до ГРЩ№23 многоквартирного дома №3 в ж.к. Всеволожского района ЛО (14-1-17-1-08-03-2-809) | G_14-1-17-1-08-03-2-809 | 0.50791 | нд | 0 | нд | нд | 0 | нд | нд | 0 | 0 | нд | нд | 0 | нд | нд | 0 | 0 | 0 | 0 | 0 | 0 | 0
1.1.1.3. | Приг, Стр-во КЛ 0,4 кВ от ТП-8 до ГРЩ№24 многоквартирного дома №3 в ж.к. Всеволожского района ЛО (14-1-17-1-08-03-2-810) | G_14-1-17-1-08-03-2-810 | 0.50791 | нд | 0 | нд | нд | 0 | нд | нд | 0 | 0 | нд | нд | 0 | нд | нд | 0 | 0 | 0 | 0 | 0 | 0 | 0
1.1.1.3. | Приг, Стр-во КЛ-0,4 кВ между кабельными киосками №1.1 и 1.2 в ж.к. "Десяткино" Всеволожского района ЛО (14-1-17-1-08-03-2-965) | G_14-1-17-1-08-03-2-965 | 1.307 | нд | 0 | нд | нд | 0 | нд | нд | 0 | 0 | нд | нд | 0 | нд | нд | 0 | 0 | 0 | 0 | 0 | 0 | 0
1.1.1.3. | Приг, Стр-во КЛ-0,4 кВ между кабельными киосками №2.1 и 2.2 в ж.к. "Десяткино" Всеволожского района ЛО (14-1-17-1-08-03-2-966) | G_14-1-17-1-08-03-2-966 | 1.307 | нд | 0 | нд | нд | 0 | нд | нд | 0 | 0 | нд | нд | 0 | нд | нд | 0 | 0 | 0 | 0 | 0 | 0 | 0
1.1.1.3. | Приг, Стр-во КЛ-0,4 кВ от 2БКТП-01 до ГРЩ корпуса 4 в МО "Аннинское сельское поселение" Ломоносовского района ЛО (14-1-17-1-08-03-2-1271) | G_14-1-17-1-08-03-2-1271 | 3.9389 | нд | 0 | нд | нд | 0 | нд | нд | 0 | 0 | нд | нд | 0 | нд | нд | 0 | 0 | 0 | 0 | 0 | 0 | 0
1.1.1.3. | Приг, Стр-во КЛ-0,4 кВ от 2БКТП-01 до ГРЩ котельной в МО "Аннинское сельское поселение" Ломоносовского района ЛО (14-1-17-1-08-03-2-1272) | G_14-1-17-1-08-03-2-1272 | 3.9772 | нд | 0 | нд | нд | 0 | нд | нд | 0 | 0 | нд | нд | 0 | нд | нд | 0 | 0 | 0 | 0 | 0 | 0 | 0
1.1.1.3. | Приг, Стр-во КЛ-0,4 кВ от 2БКТП-03 до ГРЩ корпуса 2 в МО "Аннинское сельское поселение" Ломоносовского района ЛО (14-1-17-1-08-03-2-1277) | G_14-1-17-1-08-03-2-1277 | 1.6296 | нд | 0 | нд | нд | 0 | нд | нд | 0 | 1.6296 | нд | нд | 0.3 | нд | нд | 0 | 1.6296 | 0 | 0 | 0.3 | 0 | 0
1.1.1.3. | Приг, Стр-во КЛ-0,4 кВ от 2БКТП-04 до ГРЩ корпуса 1 в МО "Аннинское сельское поселение" Ломоносовского района ЛО (14-1-17-1-08-03-2-1278) | G_14-1-17-1-08-03-2-1278 | 1.6296 | нд | 0 | нд | нд | 0 | нд | нд | 0 | 1.6296 | нд | нд | 0.3 | нд | нд | 0 | 1.6296 | 0 | 0 | 0.3 | 0 | 0
1.1.1.3. | Приг, Стр-во КЛ-0,4 кВ от 2БКТП-04 до ГРЩ корпуса 6 в МО "Аннинское сельское поселение" Ломоносовского района ЛО (14-1-17-1-08-03-2-1276) | G_14-1-17-1-08-03-2-1276 | 1.6296 | нд | 0 | нд | нд | 0 | нд | нд | 0 | 0 | нд | нд | 0 | нд | нд | 0 | 0 | 0 | 0 | 0 | 0 | 0
1.1.1.3. | Приг, Стр-во КЛ-0,4 кВ от 2БКТП-112 до ГРЩ многоквартирного дома в мас. Кудрово Всеволожского района ЛО (14-1-17-1-08-03-2-866) | G_14-1-17-1-08-03-2-866 | 0.55333 | нд | 0 | нд | нд | 0 | нд | нд | 0 | 0 | нд | нд | 0 | нд | нд | 0 | 0 | 0 | 0 | 0 | 0 | 0
1.1.1.3. | Приг, Стр-во КЛ-0,4 кВ от 2БКТП-112 до КР-1 в мас. Кудрово Всеволожского района ЛО (14-1-17-1-08-03-2-867) | G_14-1-17-1-08-03-2-867 | 0.55333 | нд | 0 | нд | нд | 0 | нд | нд | 0 | 0 | нд | нд | 0 | нд | нд | 0 | 0 | 0 | 0 | 0 | 0 | 0
1.1.1.3. | Приг, Стр-во КЛ-0,4 кВ от 2БКТП-112 до КР-2 в мас. Кудрово Всеволожского района (14-1-17-1-08-03-2-868) | G_14-1-17-1-08-03-2-868 | 0.55333 | нд | 0 | нд | нд | 0 | нд | нд | 0 | 0 | нд | нд | 0 | нд | нд | 0 | 0 | 0 | 0 | 0 | 0 | 0
1.1.1.3. | Приг, Стр-во КЛ-0,4 кВ от БКТП-10 до ГРЩ многоквартирного дома в з. САОЗТ "Ручьи" Всеволожского района ЛО (15-1-17-1-08-03-2-0705) | G_15-1-17-1-08-03-2-0705 | 1.5323 | нд | 0 | нд | нд | 0 | нд | нд | 0 | 0 | нд | нд | 0 | нд | нд | 0 | 0 | 0 | 0 | 0 | 0 | 0
1.1.1.3. | Приг, Стр-во КЛ-0,4 кВ от БКТП-104 до ГРЩ школы в мас. Кудрово Всеволожского района ЛО (14-1-17-1-08-03-2-890) | G_14-1-17-1-08-03-2-890 | 1.4774 | нд | 0 | нд | нд | 0 | нд | нд | 0 | 0 | нд | нд | 0 | нд | нд | 0 | 0 | 0 | 0 | 0 | 0 | 0
1.1.1.3. | Приг, Стр-во КЛ-0,4 кВ от БКТП-11 до ГРЩ многоквартирного дома в з. САОЗТ "Ручьи" Всеволожского района ЛО (15-1-17-1-08-03-2-0704) | G_15-1-17-1-08-03-2-0704 | 1.5323 | нд | 0 | нд | нд | 0 | нд | нд | 0 | 0 | нд | нд | 0 | нд | нд | 0 | 0 | 0 | 0 | 0 | 0 | 0
1.1.1.3. | Приг, Стр-во КЛ-0,4 кВ от БКТП-12 до ГРЩ многоквартирного дома в з. САОЗТ «Ручьи» Всеволожского района ЛО (15-1-17-1-08-03-2-0743) | G_15-1-17-1-08-03-2-0743 | 2.1979 | нд | 0 | нд | нд | 0 | нд | нд | 0 | 0 | нд | нд | 0 | нд | нд | 0 | 0 | 0 | 0 | 0 | 0 | 0
1.1.1.3. | Приг, Стр-во КЛ-0,4 кВ от БКТП-13 до ГРЩ многоквартирного дома в з. САОЗТ «Ручьи» Всеволожского района ЛО (15-1-17-1-08-03-2-0744) | G_15-1-17-1-08-03-2-0744 | 2.1979 | нд | 0 | нд | нд | 0 | нд | нд | 0 | 0 | нд | нд | 0 | нд | нд | 0 | 0 | 0 | 0 | 0 | 0 | 0
1.1.1.3. | Приг, Стр-во КЛ-0,4 кВ от БКТП-14 до ГРЩ многоквартирного дома в з. САОЗТ «Ручьи» Всеволожского района ЛО (15-1-17-1-08-03-2-0745) | G_15-1-17-1-08-03-2-0745 | 2.1979 | нд | 0 | нд | нд | 0 | нд | нд | 0 | 0 | нд | нд | 0 | нд | нд | 0 | 0 | 0 | 0 | 0 | 0 | 0
1.1.1.3. | Приг, Стр-во КЛ-0,4 кВ от БКТП-7 до ГРЩ многоквартирного дома в з. САОЗТ "Ручьи" Всеволожского района ЛО (15-1-17-1-08-03-2-0712) | G_15-1-17-1-08-03-2-0712 | 1.9227 | нд | 0 | нд | нд | 0 | нд | нд | 0 | 0 | нд | нд | 0 | нд | нд | 0 | 0 | 0 | 0 | 0 | 0 | 0
1.1.1.3. | Приг, Стр-во КЛ-0,4 кВ от БКТП-8 до ГРЩ многоквартирного дома в з. САОЗТ "Ручьи" Всеволожского района ЛО (15-1-17-1-08-03-2-0713) | G_15-1-17-1-08-03-2-0713 | 1.9228 | нд | 1.9228 | нд | нд | 0.9 | нд | нд | 0 | 0 | нд | нд | 0 | нд | нд | 0 | 1.9228 | 0 | 0 | 0.9 | 0 | 0
1.1.1.3. | Приг, Стр-во КЛ-0,4 кВ от БКТП-9 до ГРЩ многоквартирного дома в з. САОЗТ "Ручьи" Всеволожского района ЛО (15-1-17-1-08-03-2-0714) | G_15-1-17-1-08-03-2-0714 | 1.9228 | нд | 1.9228 | нд | нд | 0.9 | нд | нд | 0 | 0 | нд | нд | 0 | нд | нд | 0 | 1.9228 | 0 | 0 | 0.9 | 0 | 0
1.1.1.3. | Приг, Стр-во КЛ-0,4 кВ от КТП-1 до ЩРН 1/1 на участке заявителя в Бугровском СП Всеволожского района ЛО (16-1-17-1-08-03-2-0434) | H_16-1-17-1-08-03-2-0434 | 0.63835 | нд | 0 | нд | нд | 0 | нд | нд | 0 | 0 | нд | нд | 0 | нд | нд | 0 | 0 | 0 | 0 | 0 | 0 | 0
1.1.1.3. | Приг, Стр-во КЛ-0,4 кВ от КТП-1 до ЩРН 1/10 на участке заявителя в Бугровском СП Всеволожского района ЛО (16-1-17-1-08-03-2-0512) | H_16-1-17-1-08-03-2-0512 | 0.54995 | нд | 0 | нд | нд | 0 | нд | нд | 0 | 0.54995 | нд | нд | 0.25 | нд | нд | 0 | 0.54995 | 0 | 0 | 0.25 | 0 | 0
1.1.1.3. | Приг, Стр-во КЛ-0,4 кВ от КТП-1 до ЩРН 1/11 на участке заявителя в Бугровском СП Всеволожского района ЛО (16-1-17-1-08-03-2-0513) | H_16-1-17-1-08-03-2-0513 | 0.54995 | нд | 0 | нд | нд | 0 | нд | нд | 0 | 0.54995 | нд | нд | 0.1 | нд | нд | 0 | 0.54995 | 0 | 0 | 0.1 | 0 | 0
1.1.1.3. | Приг, Стр-во КЛ-0,4 кВ от КТП-1 до ЩРН 1/4 на участке заявителя в Бугровском СП Всеволожского района ЛО (16-1-17-1-08-03-2-0506) | H_16-1-17-1-08-03-2-0506 | 0.54995 | нд | 0 | нд | нд | 0 | нд | нд | 0 | 0.54995 | нд | нд | 0.2 | нд | нд | 0 | 0.54995 | 0 | 0 | 0.2 | 0 | 0
1.1.1.3. | Приг, Стр-во КЛ-0,4 кВ от КТП-1 до ЩРН 1/7 на участке заявителя в Бугровском СП Всеволожского района ЛО (16-1-17-1-08-03-2-0509) | H_16-1-17-1-08-03-2-0509 | 0.54995 | нд | 0 | нд | нд | 0 | нд | нд | 0 | 0.54995 | нд | нд | 0.1 | нд | нд | 0 | 0.54995 | 0 | 0 | 0.1 | 0 | 0
1.1.1.3. | Приг, Стр-во КЛ-0,4 кВ от КТП-1 до ЩРН гаража на участке заявителя в Бугровском СП Всеволожского района ЛО (16-1-17-1-08-03-2-0433) | H_16-1-17-1-08-03-2-0433 | 0.54995 | нд | 0 | нд | нд | 0 | нд | нд | 0 | 0.54995 | нд | нд | 0.05 | нд | нд | 0 | 0.54995 | 0 | 0 | 0.05 | 0 | 0
1.1.1.3. | Приг, Стр-во КЛ-0,4 кВ от КТП-2 до ЩРН 2/1 на участке заявителя в Бугровском СП Всеволожского района ЛО (16-1-17-1-08-03-2-0515) | H_16-1-17-1-08-03-2-0515 | 0.54995 | нд | 0 | нд | нд | 0 | нд | нд | 0 | 0.54995 | нд | нд | 0.08 | нд | нд | 0 | 0.54995 | 0 | 0 | 0.08 | 0 | 0
1.1.1.3. | Приг, Стр-во КЛ-0,4 кВ от КТП-2 до ЩРН 2/10 на участке заявителя в Бугровском СП Всеволожского района ЛО (16-1-17-1-08-03-2-0518) | H_16-1-17-1-08-03-2-0518 | 0.54995 | нд | 0 | нд | нд | 0 | нд | нд | 0 | 0.54995 | нд | нд | 0.1 | нд | нд | 0 | 0.54995 | 0 | 0 | 0.1 | 0 | 0
1.1.1.3. | Приг, Стр-во КЛ-0,4 кВ от КТП-2 до ЩРН 2/3 на участке заявителя в Бугровском СП Всеволожского района ЛО (16-1-17-1-08-03-2-0519) | H_16-1-17-1-08-03-2-0519 | 0.54995 | нд | 0 | нд | нд | 0 | нд | нд | 0 | 0.54995 | нд | нд | 0.05 | нд | нд | 0 | 0.54995 | 0 | 0 | 0.05 | 0 | 0
1.1.1.3. | Приг, Стр-во КЛ-0,4 кВ от КТП-2 до ЩРН 2/5 на участке заявителя в Бугровском СП Всеволожского района ЛО (16-1-17-1-08-03-2-0521) | H_16-1-17-1-08-03-2-0521 | 0.54995 | нд | 0 | нд | нд | 0 | нд | нд | 0 | 0.54995 | нд | нд | 0.1 | нд | нд | 0 | 0.54995 | 0 | 0 | 0.1 | 0 | 0
1.1.1.3. | Приг, Стр-во КЛ-0,4 кВ от КТП-2 до ЩРН 2/7 на участке заявителя в Бугровском СП Всеволожского района ЛО (16-1-17-1-08-03-2-0524) | H_16-1-17-1-08-03-2-0524 | 0.54995 | нд | 0 | нд | нд | 0 | нд | нд | 0 | 0.54995 | нд | нд | 0.25 | нд | нд | 0 | 0.54995 | 0 | 0 | 0.25 | 0 | 0
1.1.1.3. | Приг, Стр-во КЛ-0,4 кВ от КТП-2 до ЩРН 2/9 на участке заявителя в Бугровском СП Всеволожского района ЛО (16-1-17-1-08-03-2-0523) | H_16-1-17-1-08-03-2-0523 | 0.54995 | нд | 0 | нд | нд | 0 | нд | нд | 0 | 0.54995 | нд | нд | 0.25 | нд | нд | 0 | 0.54995 | 0 | 0 | 0.25 | 0 | 0
1.1.1.3. | Приг, Стр-во КЛ-0,4 кВ от КТП-2 до ЩРН ДЭС на участке заявителя в Бугровском СП Всеволожского района ЛО (16-1-17-1-08-03-2-0517) | H_16-1-17-1-08-03-2-0517 | 0.54995 | нд | 0 | нд | нд | 0 | нд | нд | 0 | 0.54995 | нд | нд | 0.025 | нд | нд | 0 | 0.54995 | 0 | 0 | 0.025 | 0 | 0
1.1.1.3. | Приг, Стр-во КЛ-0,4 кВ от от КК-1 до КК-2 в ж.к. Всеволожского района ЛО (14-1-17-1-08-03-2-1004) | G_14-1-17-1-08-03-2-1004 | 2.2631 | нд | 0 | нд | нд | 0 | нд | нд | 0 | 0 | нд | нд | 0 | нд | нд | 0 | 0 | 0 | 0 | 0 | 0 | 0
1.1.1.3. | Приг, Стр-во КЛ-0,4 кВ от проектируемой 2БКТП до КЛ-209М-1 жилого дома №1 в д. Янино-1, Всеволожского р-на, ЛО (14-1-17-1-08-03-2-702) | G_14-1-17-1-08-03-2-702 | 3.2064 | нд | 0 | нд | нд | 0 | нд | нд | 0 | 0 | нд | нд | 0 | нд | нд | 0 | 0 | 0 | 0 | 0 | 0 | 0
1.1.1.3. | Приг, Стр-во КЛ-0,4 кВ от проектируемой 2БКТП до КЛ-209М-2 жилого дома №2 в д. Янино-1, Всеволожского р-на, ЛО (14-1-17-1-08-03-2-703) | G_14-1-17-1-08-03-2-703 | 3.2064 | нд | 0 | нд | нд | 0 | нд | нд | 0 | 0 | нд | нд | 0 | нд | нд | 0 | 0 | 0 | 0 | 0 | 0 | 0
1.1.1.3. | Приг, Стр-во КЛ-0,4 кВ от проектируемой 2БКТП-235 до ГРЩ многоквартирного дома №1 в ж.к. "Солнечный" Всеволожского района ЛО (14-1-17-1-08-03-2-1081) | G_14-1-17-1-08-03-2-1081 | 0.84055 | нд | 0 | нд | нд | 0 | нд | нд | 0 | 0 | нд | нд | 0 | нд | нд | 0 | 0 | 0 | 0 | 0 | 0 | 0
1.1.1.3. | Приг, Стр-во КЛ-0,4 кВ от проектируемой 2БКТП-235 до ГРЩ многоквартирного дома №2 в ж.к. "Солнечный" Всеволожского района ЛО (14-1-17-1-08-03-2-1084) | G_14-1-17-1-08-03-2-1084 | 0.87993 | нд | 0 | нд | нд | 0 | нд | нд | 0 | 0 | нд | нд | 0 | нд | нд | 0 | 0 | 0 | 0 | 0 | 0 | 0
1.1.1.3. | Приг, Стр-во КЛ-0,4 кВ от проектируемой 2БКТП-235 до кабельного киоска №1 в ж.к. "Солнечный" Всеволожского района ЛО (14-1-17-1-08-03-2-1082) | G_14-1-17-1-08-03-2-1082 | 0.66205 | нд | 0 | нд | нд | 0 | нд | нд | 0 | 0 | нд | нд | 0 | нд | нд | 0 | 0 | 0 | 0 | 0 | 0 | 0
1.1.1.3. | Приг, Стр-во КЛ-0,4 кВ от проектируемой 2БКТП-235 до кабельного киоска №2 в ж.к. "Солнечный" Всеволожского района ЛО (14-1-17-1-08-03-2-1083) | G_14-1-17-1-08-03-2-1083 | 0.66205 | нд | 0 | нд | нд | 0 | нд | нд | 0 | 0 | нд | нд | 0 | нд | нд | 0 | 0 | 0 | 0 | 0 | 0 | 0
1.1.1.3. | Приг, Стр-во КЛ-0,4 кВ от проектируемой 2БКТП-235 до кабельного киоска №3 в ж.к. "Солнечный" Всеволожского района ЛО (14-1-17-1-08-03-2-1085) | G_14-1-17-1-08-03-2-1085 | 0.66205 | нд | 0 | нд | нд | 0 | нд | нд | 0 | 0 | нд | нд | 0 | нд | нд | 0 | 0 | 0 | 0 | 0 | 0 | 0
1.1.1.3. | Приг, Стр-во КЛ-0,4 кВ от проектируемой 2БКТП-235 до кабельного киоска №4 в ж.к. "Солнечный" Всеволожского района ЛО (14-1-17-1-08-03-2-1086) | G_14-1-17-1-08-03-2-1086 | 0.66205 | нд | 0 | нд | нд | 0 | нд | нд | 0 | 0 | нд | нд | 0 | нд | нд | 0 | 0 | 0 | 0 | 0 | 0 | 0
1.1.1.3. | Приг, Стр-во КЛ-0,4 кВ от проектируемой 2БКТП-236 до ГРЩ многоквартирного дома №3 в ж.к. "Солнечный" Всеволожского района ЛО (14-1-17-1-08-03-2-1090) | G_14-1-17-1-08-03-2-1090 | 0.98557 | нд | 0 | нд | нд | 0 | нд | нд | 0 | 0 | нд | нд | 0 | нд | нд | 0 | 0 | 0 | 0 | 0 | 0 | 0
1.1.1.3. | Приг, Стр-во КЛ-0,4 кВ от проектируемой 2БКТП-236 до кабельного киоска №5 в ж.к. "Солнечный" Всеволожского района ЛО (14-1-17-1-08-03-2-1091) | G_14-1-17-1-08-03-2-1091 | 0.66205 | нд | 0 | нд | нд | 0 | нд | нд | 0 | 0 | нд | нд | 0 | нд | нд | 0 | 0 | 0 | 0 | 0 | 0 | 0
1.1.1.3. | Приг, Стр-во КЛ-0,4 кВ от проектируемой 2БКТП-236 до кабельного киоска №6 в ж.к. "Солнечный" Всеволожского района ЛО (14-1-17-1-08-03-2-1092) | G_14-1-17-1-08-03-2-1092 | 0.66205 | нд | 0 | нд | нд | 0 | нд | нд | 0 | 0 | нд | нд | 0 | нд | нд | 0 | 0 | 0 | 0 | 0 | 0 | 0
1.1.1.3. | Приг, Стр-во КЛ-0,4 кВ от проектируемой 2БКТП-237 до ГРЩ многоквартирного дома №5 в ж.к. "Солнечный" Всеволожского района ЛО (14-1-17-1-08-03-2-1093) | G_14-1-17-1-08-03-2-1093 | 0.66205 | нд | 0 | нд | нд | 0 | нд | нд | 0 | 0 | нд | нд | 0 | нд | нд | 0 | 0 | 0 | 0 | 0 | 0 | 0
1.1.1.3. | Приг, Стр-во КЛ-0,4 кВ от проектируемой 2БКТП-237 до ГРЩ паркинга №5 в ж.к. "Солнечный" Всеволожского района ЛО (14-1-17-1-08-03-2-1094) | G_14-1-17-1-08-03-2-1094 | 0.66205 | нд | 0 | нд | нд | 0 | нд | нд | 0 | 0 | нд | нд | 0 | нд | нд | 0 | 0 | 0 | 0 | 0 | 0 | 0
1.1.1.3. | Приг, Стр-во КЛ-0,4 кВ от проектируемой 2БКТП-237 до ДС многоквартирного дома №5 в ж.к. "Солнечный" Всеволожского района ЛО (14-1-17-1-08-03-2-1095) | G_14-1-17-1-08-03-2-1095 | 0.66205 | нд | 0 | нд | нд | 0 | нд | нд | 0 | 0 | нд | нд | 0 | нд | нд | 0 | 0 | 0 | 0 | 0 | 0 | 0
1.1.1.3. | Приг, Стр-во КЛ-0,4 кВ от проектируемой 2БКТП-239 до ГРЩ многоквартирного дома №4 в ж.к. "Солнечный" Всеволожского района ЛО (14-1-17-1-08-03-2-1087) | G_14-1-17-1-08-03-2-1087 | 0.87634 | нд | 0 | нд | нд | 0 | нд | нд | 0 | 0 | нд | нд | 0 | нд | нд | 0 | 0 | 0 | 0 | 0 | 0 | 0
1.1.1.3. | Приг, Стр-во КЛ-0,4 кВ от проектируемой 2БКТП-239 до ГРЩ паркинга №4 в ж.к. "Солнечный" Всеволожского района ЛО (14-1-17-1-08-03-2-1088) | G_14-1-17-1-08-03-2-1088 | 0.66205 | нд | 0 | нд | нд | 0 | нд | нд | 0 | 0 | нд | нд | 0 | нд | нд | 0 | 0 | 0 | 0 | 0 | 0 | 0
1.1.1.3. | Приг, Стр-во КЛ-0,4 кВ от проектируемой 2БКТП-239 до ЩМ многоквартирного дома №4 в ж.к. "Солнечный" Всеволожского района ЛО (14-1-17-1-08-03-2-1089) | G_14-1-17-1-08-03-2-1089 | 0.66205 | нд | 0 | нд | нд | 0 | нд | нд | 0 | 0 | нд | нд | 0 | нд | нд | 0 | 0 | 0 | 0 | 0 | 0 | 0
1.1.1.3. | Приг, Стр-во КЛ-0,4 кВ от проектируемой БКТП-10/0,4 кВ до ГРЩ-0,4 кВ заявителя в пос. Бугры Всеволожского района ЛО (16-1-17-1-08-03-2-0559) | H_16-1-17-1-08-03-2-0559 | 1.2851 | нд | 0 | нд | нд | 0 | нд | нд | 0 | 0 | нд | нд | 0 | нд | нд | 0 | 0 | 0 | 0 | 0 | 0 | 0
1.1.1.3. | Приг, Стр-во КЛ-0,4 кВ от проектируемой ТП-10/0,4 кВ до ГРЩ жилых домов в мас. прищегловский Всеволожского района ЛО (14-1-17-1-08-03-2-1026) | G_14-1-17-1-08-03-2-1026 | 2.2116 | нд | 0 | нд | нд | 0 | нд | нд | 0 | 0 | нд | нд | 0 | нд | нд | 0 | 0 | 0 | 0 | 0 | 0 | 0
1.1.1.3. | Приг, Стр-во КЛ-0,4 кВ от РТП-200 до ВРУ10 многоквартирного дома №7 в ж.к. Всеволожского района ЛО (14-1-17-1-08-03-2-825) | G_14-1-17-1-08-03-2-825 | 0.56161 | нд | 0 | нд | нд | 0 | нд | нд | 0 | 0 | нд | нд | 0 | нд | нд | 0 | 0 | 0 | 0 | 0 | 0 | 0
1.1.1.3. | Приг, Стр-во КЛ-0,4 кВ от РТП-200 до ВРУ9 многоквартирного дома №7 в ж.к. Всеволожского района ЛО (14-1-17-1-08-03-2-822) | G_14-1-17-1-08-03-2-822 | 0.56161 | нд | 0 | нд | нд | 0 | нд | нд | 0 | 0 | нд | нд | 0 | нд | нд | 0 | 0 | 0 | 0 | 0 | 0 | 0
1.1.1.3. | Приг, Стр-во КЛ-0,4 кВ от РТП-200 до ГРЩ №29 многоквартирного дома №9 в ж.к. Всеволожского района ЛО (14-1-17-1-08-03-2-1331) | G_14-1-17-1-08-03-2-1331 | 0.50791 | нд | 0 | нд | нд | 0 | нд | нд | 0 | 0 | нд | нд | 0 | нд | нд | 0 | 0 | 0 | 0 | 0 | 0 | 0
1.1.1.3. | Приг, Стр-во КЛ-0,4 кВ от РТП-200 до ГРЩ№15 многоквартирного дома №7 в ж.к. Всеволожского района ЛО (14-1-17-1-08-03-2-820) | G_14-1-17-1-08-03-2-820 | 0.56161 | нд | 0 | нд | нд | 0 | нд | нд | 0 | 0 | нд | нд | 0 | нд | нд | 0 | 0 | 0 | 0 | 0 | 0 | 0
1.1.1.3. | Приг, Стр-во КЛ-0,4 кВ от РТП-200 до ГРЩ№16 многоквартирного дома №7 в ж.к. Всеволожского района ЛО (14-1-17-1-08-03-2-821) | G_14-1-17-1-08-03-2-821 | 0.56161 | нд | 0 | нд | нд | 0 | нд | нд | 0 | 0 | нд | нд | 0 | нд | нд | 0 | 0 | 0 | 0 | 0 | 0 | 0
1.1.1.3. | Приг, Стр-во КЛ-0,4 кВ от РТП-200 до ГРЩ№17 многоквартирного дома №7 в ж.к. Всеволожского района ЛО (14-1-17-1-08-03-2-823) | G_14-1-17-1-08-03-2-823 | 0.56161 | нд | 0 | нд | нд | 0 | нд | нд | 0 | 0 | нд | нд | 0 | нд | нд | 0 | 0 | 0 | 0 | 0 | 0 | 0
1.1.1.3. | Приг, Стр-во КЛ-0,4 кВ от РТП-200 до ГРЩ№18 многоквартирного дома №7 в ж.к. Всеволожского района ЛО (14-1-17-1-08-03-2-824) | G_14-1-17-1-08-03-2-824 | 0.56161 | нд | 0 | нд | нд | 0 | нд | нд | 0 | 0 | нд | нд | 0 | нд | нд | 0 | 0 | 0 | 0 | 0 | 0 | 0
1.1.1.3. | Приг, Стр-во КЛ-0,4 кВ от РТП-210 до ГРЩ №51 многоквартирного дома в ж.к. земли САОЗТ "Ручьи" Всеволожского района ЛО (14-1-17-1-08-03-2-985) | G_14-1-17-1-08-03-2-985 | 1.1761 | нд | 0 | нд | нд | 0 | нд | нд | 0 | 0 | нд | нд | 0 | нд | нд | 0 | 0 | 0 | 0 | 0 | 0 | 0
1.1.1.3. | Приг, Стр-во КЛ-0,4 кВ от РТП-210 до ГРЩ №52 многоквартирного дома в ж.к. земли САОЗТ "Ручьи" Всеволожского района ЛО (14-1-17-1-08-03-2-986) | G_14-1-17-1-08-03-2-986 | 0.82326 | нд | 0 | нд | нд | 0 | нд | нд | 0 | 0 | нд | нд | 0 | нд | нд | 0 | 0 | 0 | 0 | 0 | 0 | 0
1.1.1.3. | Приг, Стр-во КЛ-0,4 кВ от РТП-220 до ВРУ паркинга в ж.к. Всеволожского района ЛО (14-1-17-1-08-03-2-1001) | G_14-1-17-1-08-03-2-1001 | 2.2631 | нд | 0 | нд | нд | 0 | нд | нд | 0 | 0 | нд | нд | 0 | нд | нд | 0 | 0 | 0 | 0 | 0 | 0 | 0
1.1.1.3. | Приг, Стр-во КЛ-0,4 кВ от РТП-220 до ВРУ-1 в ж.к. Всеволожского района ЛО (14-1-17-1-08-03-2-998) | G_14-1-17-1-08-03-2-998 | 2.2631 | нд | 0 | нд | нд | 0 | нд | нд | 0 | 0 | нд | нд | 0 | нд | нд | 0 | 0 | 0 | 0 | 0 | 0 | 0
1.1.1.3. | Приг, Стр-во КЛ-0,4 кВ от РТП-220 до ВРУ-2 в ж.к. Всеволожского района ЛО (14-1-17-1-08-03-2-999) | G_14-1-17-1-08-03-2-999 | 2.2631 | нд | 0 | нд | нд | 0 | нд | нд | 0 | 0 | нд | нд | 0 | нд | нд | 0 | 0 | 0 | 0 | 0 | 0 | 0
1.1.1.3. | Приг, Стр-во КЛ-0,4 кВ от РТП-220 до ВРУ-3 в ж.к. Всеволожского района ЛО (14-1-17-1-08-03-2-1000) | G_14-1-17-1-08-03-2-1000 | 2.2631 | нд | 0 | нд | нд | 0 | нд | нд | 0 | 0 | нд | нд | 0 | нд | нд | 0 | 0 | 0 | 0 | 0 | 0 | 0
1.1.1.3. | Приг, Стр-во КЛ-0,4 кВ от РТП-220 до КК-1 в ж.к. Всеволожского района ЛО (14-1-17-1-08-03-2-1002) | G_14-1-17-1-08-03-2-1002 | 2.2631 | нд | 0 | нд | нд | 0 | нд | нд | 0 | 0 | нд | нд | 0 | нд | нд | 0 | 0 | 0 | 0 | 0 | 0 | 0
1.1.1.3. | Приг, Стр-во КЛ-0,4 кВ от РТП-220 до КК-2 в ж.к. Всеволожского района ЛО (14-1-17-1-08-03-2-1003) | G_14-1-17-1-08-03-2-1003 | 2.2631 | нд | 0 | нд | нд | 0 | нд | нд | 0 | 0 | нд | нд | 0 | нд | нд | 0 | 0 | 0 | 0 | 0 | 0 | 0
1.1.1.3. | Приг, Стр-во КЛ-0,4 кВ от РТП-3 до ГРЩ-1 многоквартирного дома в мас. Кудрово Всеволожского района ЛО (14-1-17-1-08-03-2-1362) | G_14-1-17-1-08-03-2-1362 | 1.6816 | нд | 0 | нд | нд | 0 | нд | нд | 0 | 0 | нд | нд | 0 | нд | нд | 0 | 0 | 0 | 0 | 0 | 0 | 0
1.1.1.3. | Приг, Стр-во КЛ-0,4 кВ от РТП-3 до ГРЩ-2 многоквартирного дома в мас. Кудрово Всеволожского района ЛО (14-1-17-1-08-03-2-1363) | G_14-1-17-1-08-03-2-1363 | 1.6816 | нд | 0 | нд | нд | 0 | нд | нд | 0 | 0 | нд | нд | 0 | нд | нд | 0 | 0 | 0 | 0 | 0 | 0 | 0
1.1.1.3. | Приг, Стр-во КЛ-0,4 кВ от РУ-0,4 кВ ТП-140 до ГРЩ здания в дер. Новосаратовка Всеволожского района ЛО (15-1-17-1-08-03-2-1486) | H_15-1-17-1-08-03-2-1486 | 0.53315 | нд | 0 | нд | нд | 0 | нд | нд | 0 | 0 | нд | нд | 0 | нд | нд | 0 | 0 | 0 | 0 | 0 | 0 | 0
1.1.1.3. | Приг, Стр-во КЛ-0,4 кВ от ТП-1 до ГРЩ№2 многоквартирного дома №5 в ж.к. Всеволожского района ЛО (14-1-17-1-08-03-2-783) | G_14-1-17-1-08-03-2-783 | 0.60773 | нд | 0 | нд | нд | 0 | нд | нд | 0 | 0 | нд | нд | 0 | нд | нд | 0 | 0 | 0 | 0 | 0 | 0 | 0
1.1.1.3. | Приг, Стр-во КЛ-0,4 кВ от ТП-1 до ГРЩ№3 многоквартирного дома №5 в ж.к. Всеволожского района ЛО (14-1-17-1-08-03-2-784) | G_14-1-17-1-08-03-2-784 | 0.60773 | нд | 0 | нд | нд | 0 | нд | нд | 0 | 0 | нд | нд | 0 | нд | нд | 0 | 0 | 0 | 0 | 0 | 0 | 0
1.1.1.3. | Приг, Стр-во КЛ-0,4 кВ от ТП-1 до ГРЩ№5 многоквартирного дома №4 в ж.к. Всеволожского района ЛО (14-1-17-1-08-03-2-779) | G_14-1-17-1-08-03-2-779 | 0.60773 | нд | 0 | нд | нд | 0 | нд | нд | 0 | 0 | нд | нд | 0 | нд | нд | 0 | 0 | 0 | 0 | 0 | 0 | 0
1.1.1.3. | Приг, Стр-во КЛ-0,4 кВ от ТП-1 до ГРЩ№6 многоквартирного дома №4 в ж.к. Всеволожского района ЛО (14-1-17-1-08-03-2-780) | G_14-1-17-1-08-03-2-780 | 0.60773 | нд | 0 | нд | нд | 0 | нд | нд | 0 | 0 | нд | нд | 0 | нд | нд | 0 | 0 | 0 | 0 | 0 | 0 | 0
1.1.1.3. | Приг, Стр-во КЛ-0,4 кВ от ТП-108 до ГРЩ ДОУ в мас. Кудрово Всеволожского района ЛО (14-1-17-1-08-03-2-1182) | G_14-1-17-1-08-03-2-1182 | 1.1515 | нд | 0 | нд | нд | 0 | нд | нд | 0 | 0 | нд | нд | 0 | нд | нд | 0 | 0 | 0 | 0 | 0 | 0 | 0
1.1.1.3. | Приг, Стр-во КЛ-0,4 кВ от ТП-108 до ГРЩ многоквартирного дома №1 в мас. Кудрово Всеволожского района ЛО (14-1-17-1-08-03-2-1164) | G_14-1-17-1-08-03-2-1164 | 0.47573 | нд | 0 | нд | нд | 0 | нд | нд | 0 | 0 | нд | нд | 0 | нд | нд | 0 | 0 | 0 | 0 | 0 | 0 | 0
1.1.1.3. | Приг, Стр-во КЛ-0,4 кВ от ТП-108 до ГРЩ-1 многоквартирного дома №2 в мас. Кудрово Всеволожского района ЛО (14-1-17-1-08-03-2-1165) | G_14-1-17-1-08-03-2-1165 | 0.47573 | нд | 0 | нд | нд | 0 | нд | нд | 0 | 0 | нд | нд | 0 | нд | нд | 0 | 0 | 0 | 0 | 0 | 0 | 0
1.1.1.3. | Приг, Стр-во КЛ-0,4 кВ от ТП-108 до ГРЩ-2 многоквартирного дома №2 в мас. Кудрово Всеволожского района ЛО (14-1-17-1-08-03-2-1166) | G_14-1-17-1-08-03-2-1166 | 0.47573 | нд | 0 | нд | нд | 0 | нд | нд | 0 | 0 | нд | нд | 0 | нд | нд | 0 | 0 | 0 | 0 | 0 | 0 | 0
1.1.1.3. | Приг, Стр-во КЛ-0,4 кВ от ТП-108 до КНС-1 в мас. Кудрово Всеволожского района ЛО (14-1-17-1-08-03-2-1167) | G_14-1-17-1-08-03-2-1167 | 1.5569 | нд | 0 | нд | нд | 0 | нд | нд | 0 | 0 | нд | нд | 0 | нд | нд | 0 | 0 | 0 | 0 | 0 | 0 | 0
1.1.1.3. | Приг, Стр-во КЛ-0,4 кВ от ТП-108 до КНС-2 в мас. Кудрово Всеволожского района ЛО (14-1-17-1-08-03-2-1168) | G_14-1-17-1-08-03-2-1168 | 1.5569 | нд | 0 | нд | нд | 0 | нд | нд | 0 | 0 | нд | нд | 0 | нд | нд | 0 | 0 | 0 | 0 | 0 | 0 | 0
1.1.1.3. | Приг, Стр-во КЛ-0,4 кВ от ТП-109 до ГРЩ-1 многоквартирного дома №3 в мас. Кудрово Всеволожского района ЛО (14-1-17-1-08-03-2-1176) | G_14-1-17-1-08-03-2-1176 | 0.81151 | нд | 0 | нд | нд | 0 | нд | нд | 0 | 0 | нд | нд | 0 | нд | нд | 0 | 0 | 0 | 0 | 0 | 0 | 0
1.1.1.3. | Приг, Стр-во КЛ-0,4 кВ от ТП-109 до ГРЩ-3 многоквартирного дома №4 в мас. Кудрово Всеволожского района ЛО (14-1-17-1-08-03-2-1175) | G_14-1-17-1-08-03-2-1175 | 1.1757 | нд | 0 | нд | нд | 0 | нд | нд | 0 | 0 | нд | нд | 0 | нд | нд | 0 | 0 | 0 | 0 | 0 | 0 | 0
1.1.1.3. | Приг, Стр-во КЛ-0,4 кВ от ТП-110 до ГРЩ школы в мас. Кудрово Всеволожского района ЛО (14-1-17-1-08-03-2-1181) | G_14-1-17-1-08-03-2-1181 | 1.1515 | нд | 0 | нд | нд | 0 | нд | нд | 0 | 0 | нд | нд | 0 | нд | нд | 0 | 0 | 0 | 0 | 0 | 0 | 0
1.1.1.3. | Приг, Стр-во КЛ-0,4 кВ от ТП-110 до ГРЩ-2 многоквартирного дома №3 в мас. Кудрово Всеволожского района ЛО (14-1-17-1-08-03-2-1178) | G_14-1-17-1-08-03-2-1178 | 0.9171 | нд | 0 | нд | нд | 0 | нд | нд | 0 | 0 | нд | нд | 0 | нд | нд | 0 | 0 | 0 | 0 | 0 | 0 | 0
1.1.1.3. | Приг, Стр-во КЛ-0,4 кВ от ТП-110 до ГРЩ-А многоквартирного дома №3 в мас. Кудрово Всеволожского района ЛО (14-1-17-1-08-03-2-1177) | G_14-1-17-1-08-03-2-1177 | 0.23372 | нд | 0 | нд | нд | 0 | нд | нд | 0 | 0 | нд | нд | 0 | нд | нд | 0 | 0 | 0 | 0 | 0 | 0 | 0
1.1.1.3. | Приг, Стр-во КЛ-0,4 кВ от ТП-111 до ГРЩ-1 многоквартирного дома №4 в мас. Кудрово Всеволожского района ЛО (14-1-17-1-08-03-2-1179) | G_14-1-17-1-08-03-2-1179 | 1.0648 | нд | 0 | нд | нд | 0 | нд | нд | 0 | 0 | нд | нд | 0 | нд | нд | 0 | 0 | 0 | 0 | 0 | 0 | 0
1.1.1.3. | Приг, Стр-во КЛ-0,4 кВ от ТП-111 до ГРЩ-2 многоквартирного дома №4 в мас. Кудрово Всеволожского района ЛО (14-1-17-1-08-03-2-1180) | G_14-1-17-1-08-03-2-1180 | 1.2302 | нд | 0 | нд | нд | 0 | нд | нд | 0 | 0 | нд | нд | 0 | нд | нд | 0 | 0 | 0 | 0 | 0 | 0 | 0
1.1.1.3. | Приг, Стр-во КЛ-0,4 кВ от ТП-114 до ГРЩ ДОУ в мас. Кудрово Всеволожского района ЛО (14-1-17-1-08-03-2-902) | G_14-1-17-1-08-03-2-902 | 1.998 | нд | 0 | нд | нд | 0 | нд | нд | 0 | 0 | нд | нд | 0 | нд | нд | 0 | 0 | 0 | 0 | 0 | 0 | 0
1.1.1.3. | Приг, Стр-во КЛ-0,4 кВ от ТП-114 до ГРЩ многоквартирного дома №4 в мас. Кудрово Всеволожского района ЛО (14-1-17-1-08-03-2-906) | G_14-1-17-1-08-03-2-906 | 1.998 | нд | 0 | нд | нд | 0 | нд | нд | 0 | 0 | нд | нд | 0 | нд | нд | 0 | 0 | 0 | 0 | 0 | 0 | 0
1.1.1.3. | Приг, Стр-во КЛ-0,4 кВ от ТП-114 до ГРЩ№ 1 многоквартирного дома №6 в мас. Кудрово Всеволожского района ЛО (14-1-17-1-08-03-2-903) | G_14-1-17-1-08-03-2-903 | 1.7266 | нд | 0 | нд | нд | 0 | нд | нд | 0 | 0 | нд | нд | 0 | нд | нд | 0 | 0 | 0 | 0 | 0 | 0 | 0
1.1.1.3. | Приг, Стр-во КЛ-0,4 кВ от ТП-114 до ГРЩ№2 многоквартирного дома №6 в мас. Кудрово Всеволожского района ЛО (14-1-17-1-08-03-2-904) | G_14-1-17-1-08-03-2-904 | 1.7266 | нд | 0 | нд | нд | 0 | нд | нд | 0 | 0 | нд | нд | 0 | нд | нд | 0 | 0 | 0 | 0 | 0 | 0 | 0
1.1.1.3. | Приг, Стр-во КЛ-0,4 кВ от ТП-114 до ГРЩ№3 многоквартирного дома №6 в мас. Кудрово Всеволожского района ЛО (14-1-17-1-08-03-2-905) | G_14-1-17-1-08-03-2-905 | 1.7266 | нд | 0 | нд | нд | 0 | нд | нд | 0 | 0 | нд | нд | 0 | нд | нд | 0 | 0 | 0 | 0 | 0 | 0 | 0
1.1.1.3. | Приг, Стр-во КЛ-0,4 кВ от ТП-114 до кабельного киоска КК 6.1 многоквартирного дома №6 в мас. Кудрово Всеволожского района ЛО (14-1-17-1-08-03-2-907) | G_14-1-17-1-08-03-2-907 | 1.998 | нд | 0 | нд | нд | 0 | нд | нд | 0 | 0 | нд | нд | 0 | нд | нд | 0 | 0 | 0 | 0 | 0 | 0 | 0
1.1.1.3. | Приг, Стр-во КЛ-0,4 кВ от ТП-115 до ГРЩ№1 многоквартирного дома №2 в мас. Кудрово Всеволожского района ЛО (14-1-17-1-08-03-2-909) | G_14-1-17-1-08-03-2-909 | 1.998 | нд | 0 | нд | нд | 0 | нд | нд | 0 | 0 | нд | нд | 0 | нд | нд | 0 | 0 | 0 | 0 | 0 | 0 | 0
1.1.1.3. | Приг, Стр-во КЛ-0,4 кВ от ТП-115 до ГРЩ№1многоквартирного дома №5 в мас. Кудрово Всеволожского района ЛО (14-1-17-1-08-03-2-913) | G_14-1-17-1-08-03-2-913 | 1.7266 | нд | 0 | нд | нд | 0 | нд | нд | 0 | 0 | нд | нд | 0 | нд | нд | 0 | 0 | 0 | 0 | 0 | 0 | 0
1.1.1.3. | Приг, Стр-во КЛ-0,4 кВ от ТП-115 до ГРЩ№2 многоквартирного дома №2 в мас. Кудрово Всеволожского района ЛО (14-1-17-1-08-03-2-910) | G_14-1-17-1-08-03-2-910 | 1.998 | нд | 0 | нд | нд | 0 | нд | нд | 0 | 0 | нд | нд | 0 | нд | нд | 0 | 0 | 0 | 0 | 0 | 0 | 0
1.1.1.3. | Приг, Стр-во КЛ-0,4 кВ от ТП-115 до ГРЩ№2 многоквартирного дома №5 в мас. Кудрово Всеволожского района ЛО (14-1-17-1-08-03-2-914) | G_14-1-17-1-08-03-2-914 | 1.7266 | нд | 0 | нд | нд | 0 | нд | нд | 0 | 0 | нд | нд | 0 | нд | нд | 0 | 0 | 0 | 0 | 0 | 0 | 0
1.1.1.3. | Приг, Стр-во КЛ-0,4 кВ от ТП-115 до ГРЩ№3 многоквартирного дома №2 в мас. Кудрово Всеволожского района ЛО (14-1-17-1-08-03-2-911) | G_14-1-17-1-08-03-2-911 | 1.998 | нд | 0 | нд | нд | 0 | нд | нд | 0 | 0 | нд | нд | 0 | нд | нд | 0 | 0 | 0 | 0 | 0 | 0 | 0
1.1.1.3. | Приг, Стр-во КЛ-0,4 кВ от ТП-115 до кабельного киоска КК 5.1 в мас. Кудрово Всеволожского района ЛО (14-1-17-1-08-03-2-912) | G_14-1-17-1-08-03-2-912 | 1.7266 | нд | 0 | нд | нд | 0 | нд | нд | 0 | 0 | нд | нд | 0 | нд | нд | 0 | 0 | 0 | 0 | 0 | 0 | 0
1.1.1.3. | Приг, Стр-во КЛ-0,4 кВ от ТП-116 до ГРЩ 11.1 многоквартирного дома в мас. Кудрово Всеволожского района ЛО (14-1-17-1-08-03-2-889) | G_14-1-17-1-08-03-2-889 | 1.5168 | нд | 0 | нд | нд | 0 | нд | нд | 0 | 0 | нд | нд | 0 | нд | нд | 0 | 0 | 0 | 0 | 0 | 0 | 0
1.1.1.3. | Приг, Стр-во КЛ-0,4 кВ от ТП-116 до ГРЩ 11.2 многоквартирного дома в мас. Кудрово Всеволожского района ЛО (14-1-17-1-08-03-2-888) | G_14-1-17-1-08-03-2-888 | 1.5168 | нд | 0 | нд | нд | 0 | нд | нд | 0 | 0 | нд | нд | 0 | нд | нд | 0 | 0 | 0 | 0 | 0 | 0 | 0
1.1.1.3. | Приг, Стр-во КЛ-0,4 кВ от ТП-116 до ГРЩ 11.3 многоквартирного дома в мас. Кудрово Всеволожского района ЛО (14-1-17-1-08-03-2-887) | G_14-1-17-1-08-03-2-887 | 1.5168 | нд | 0 | нд | нд | 0 | нд | нд | 0 | 0 | нд | нд | 0 | нд | нд | 0 | 0 | 0 | 0 | 0 | 0 | 0
1.1.1.3. | Приг, Стр-во КЛ-0,4 кВ от ТП-116 до ГРЩ 11.4 многоквартирного дома в мас. Кудрово Всеволожского района ЛО (14-1-17-1-08-03-2-886) | G_14-1-17-1-08-03-2-886 | 1.5168 | нд | 0 | нд | нд | 0 | нд | нд | 0 | 0 | нд | нд | 0 | нд | нд | 0 | 0 | 0 | 0 | 0 | 0 | 0
1.1.1.3. | Приг, Стр-во КЛ-0,4 кВ от ТП-118 до ГРЩ2.1. многоквартирного дома №2 в мас. Кудрово Всеволожского района ЛО (14-1-17-1-08-03-2-858) | G_14-1-17-1-08-03-2-858 | 4.045 | нд | 0 | нд | нд | 0 | нд | нд | 0 | 0 | нд | нд | 0 | нд | нд | 0 | 0 | 0 | 0 | 0 | 0 | 0
1.1.1.3. | Приг, Стр-во КЛ-0,4 кВ от ТП-118 до ГРЩ2.2. многоквартирного дома №2 в мас. Кудрово Всеволожского района ЛО (15-1-17-1-08-03-2-0803) | G_15-1-17-1-08-03-2-0803 | 0.90385 | нд | 0 | нд | нд | 0 | нд | нд | 0 | 0 | нд | нд | 0 | нд | нд | 0 | 0 | 0 | 0 | 0 | 0 | 0
1.1.1.3. | Приг, Стр-во КЛ-0,4 кВ от ТП-118 до щита ВРУ многоквартирного дома №2 в мас. Кудрово Всеволожского района ЛО (15-1-17-1-08-03-2-0802) | G_15-1-17-1-08-03-2-0802 | 0.90385 | нд | 0 | нд | нд | 0 | нд | нд | 0 | 0 | нд | нд | 0 | нд | нд | 0 | 0 | 0 | 0 | 0 | 0 | 0
1.1.1.3. | Приг, Стр-во КЛ-0,4 кВ от ТП-118 до щита ГРЩ многоквартирного дома №1 в мас. Кудрово Всеволожского района ЛО (15-1-17-1-08-03-2-0801) | G_15-1-17-1-08-03-2-0801 | 0.90385 | нд | 0 | нд | нд | 0 | нд | нд | 0 | 0 | нд | нд | 0 | нд | нд | 0 | 0 | 0 | 0 | 0 | 0 | 0
1.1.1.3. | Приг, Стр-во КЛ-0,4 кВ от ТП-119 до ГРЩ многоквартирного дома №3 в мас. Кудрово Всеволожского района ЛО (14-1-17-1-08-03-2-861) | G_14-1-17-1-08-03-2-861 | 0.80571 | нд | 0 | нд | нд | 0 | нд | нд | 0 | 0 | нд | нд | 0 | нд | нд | 0 | 0 | 0 | 0 | 0 | 0 | 0
1.1.1.3. | Приг, Стр-во КЛ-0,4 кВ от ТП-119 до ГРЩ многоквартирного дома №4 в мас. Кудрово Всеволожского района ЛО (14-1-17-1-08-03-2-862) | G_14-1-17-1-08-03-2-862 | 1.0758 | нд | 0 | нд | нд | 0 | нд | нд | 0 | 0 | нд | нд | 0 | нд | нд | 0 | 0 | 0 | 0 | 0 | 0 | 0
1.1.1.3. | Приг, Стр-во КЛ-0,4 кВ от ТП-121 до ГРЩ многоквартирного дома №5 в мас. Кудрово Всеволожского района ЛО (14-1-17-1-08-03-2-863) | G_14-1-17-1-08-03-2-863 | 0.85737 | нд | 0 | нд | нд | 0 | нд | нд | 0 | 0 | нд | нд | 0 | нд | нд | 0 | 0 | 0 | 0 | 0 | 0 | 0
1.1.1.3. | Приг, Стр-во КЛ-0,4 кВ от ТП-122 до ГРЩ автостоянки корп.6а в мас. Кудрово Всеволожского района ЛО (14-1-17-1-08-03-2-853) | G_14-1-17-1-08-03-2-853 | 1.9774 | нд | 0 | нд | нд | 0 | нд | нд | 0 | 0 | нд | нд | 0 | нд | нд | 0 | 0 | 0 | 0 | 0 | 0 | 0
1.1.1.3. | Приг, Стр-во КЛ-0,4 кВ от ТП-122 до ГРЩ-6.1 многоквартирного дома корп.5.3 в мас. Кудрово Всеволожского района ЛО (14-1-17-1-08-03-2-852) | G_14-1-17-1-08-03-2-852 | 1.9774 | нд | 0 | нд | нд | 0 | нд | нд | 0 | 0 | нд | нд | 0 | нд | нд | 0 | 0 | 0 | 0 | 0 | 0 | 0
1.1.1.3. | Приг, Стр-во КЛ-0,4 кВ от ТП-122 до ГРЩ-6.1 многоквартирного дома корп.6 в мас. Кудрово Всеволожского района ЛО (14-1-17-1-08-03-2-850) | G_14-1-17-1-08-03-2-850 | 1.9774 | нд | 0 | нд | нд | 0 | нд | нд | 0 | 0 | нд | нд | 0 | нд | нд | 0 | 0 | 0 | 0 | 0 | 0 | 0
1.1.1.3. | Приг, Стр-во КЛ-0,4 кВ от ТП-122 до ГРЩ-6.2 многоквартирного дома корп.6 в мас. Кудрово Всеволожского района ЛО (14-1-17-1-08-03-2-851) | G_14-1-17-1-08-03-2-851 | 1.9774 | нд | 0 | нд | нд | 0 | нд | нд | 0 | 0 | нд | нд | 0 | нд | нд | 0 | 0 | 0 | 0 | 0 | 0 | 0
1.1.1.3. | Приг, Стр-во КЛ-0,4 кВ от ТП-125 до ГРЩ многоквартирного дома в мас. Кудрово Всеволожского района ЛО (14-1-17-1-08-03-2-840) | G_14-1-17-1-08-03-2-840 | 1.6816 | нд | 0 | нд | нд | 0 | нд | нд | 0 | 0 | нд | нд | 0 | нд | нд | 0 | 0 | 0 | 0 | 0 | 0 | 0
1.1.1.3. | Приг, Стр-во КЛ-0,4 кВ от ТП-125 до ГРЩ-2 многоквартирного дома в мас. Кудрово Всеволожского района ЛО (14-1-17-1-08-03-2-1364) | G_14-1-17-1-08-03-2-1364 | 1.6816 | нд | 0 | нд | нд | 0 | нд | нд | 0 | 0 | нд | нд | 0 | нд | нд | 0 | 0 | 0 | 0 | 0 | 0 | 0
1.1.1.3. | Приг, Стр-во КЛ-0,4 кВ от ТП-125 до ЩМ №1 многоквартирного дома в мас. Кудрово Всеволожского района ЛО (14-1-17-1-08-03-2-1365) | G_14-1-17-1-08-03-2-1365 | 1.6816 | нд | 0 | нд | нд | 0 | нд | нд | 0 | 0 | нд | нд | 0 | нд | нд | 0 | 0 | 0 | 0 | 0 | 0 | 0
1.1.1.3. | Приг, Стр-во КЛ-0,4 кВ от ТП-125 до ЩМ №2 многоквартирного дома в мас. Кудрово Всеволожского района ЛО (14-1-17-1-08-03-2-1366) | G_14-1-17-1-08-03-2-1366 | 1.6816 | нд | 0 | нд | нд | 0 | нд | нд | 0 | 0 | нд | нд | 0 | нд | нд | 0 | 0 | 0 | 0 | 0 | 0 | 0
1.1.1.3. | Приг, Стр-во КЛ-0,4 кВ от ТП-126 до ГРЩ-3 дома в мас. Кудрово Всеволожского района ЛО (14-1-17-1-08-03-2-739) | G_14-1-17-1-08-03-2-739 | 1.4266 | нд | 0 | нд | нд | 0 | нд | нд | 0 | 0 | нд | нд | 0 | нд | нд | 0 | 0 | 0 | 0 | 0 | 0 | 0
1.1.1.3. | Приг, Стр-во КЛ-0,4 кВ от ТП-127 до ГРЩ-23 дома в мас. Кудрово Всеволожского района ЛО (14-1-17-1-08-03-2-740) | G_14-1-17-1-08-03-2-740 | 1.4266 | нд | 0 | нд | нд | 0 | нд | нд | 0 | 0 | нд | нд | 0 | нд | нд | 0 | 0 | 0 | 0 | 0 | 0 | 0
1.1.1.3. | Приг, Стр-во КЛ-0,4 кВ от ТП-127 до КК-3 в мас. Кудрово Всеволожского района ЛО (14-1-17-1-08-03-2-741) | G_14-1-17-1-08-03-2-741 | 1.4266 | нд | 0 | нд | нд | 0 | нд | нд | 0 | 0 | нд | нд | 0 | нд | нд | 0 | 0 | 0 | 0 | 0 | 0 | 0
1.1.1.3. | Приг, Стр-во КЛ-0,4 кВ от ТП-128 до ГРЩ-21 в мас. Кудрово Всеволожского района ЛО (14-1-17-1-08-03-2-742) | G_14-1-17-1-08-03-2-742 | 1.5453 | нд | 0 | нд | нд | 0 | нд | нд | 0 | 0 | нд | нд | 0 | нд | нд | 0 | 0 | 0 | 0 | 0 | 0 | 0
1.1.1.3. | Приг, Стр-во КЛ-0,4 кВ от ТП-128 до ГРЩ-22 в мас. Кудрово Всеволожского района ЛО (14-1-17-1-08-03-2-743) | G_14-1-17-1-08-03-2-743 | 1.5453 | нд | 0 | нд | нд | 0 | нд | нд | 0 | 0 | нд | нд | 0 | нд | нд | 0 | 0 | 0 | 0 | 0 | 0 | 0
1.1.1.3. | Приг, Стр-во КЛ-0,4 кВ от ТП-128 до КК-1 дома в мас. Кудрово Всеволожского района ЛО (14-1-17-1-08-03-2-744) | G_14-1-17-1-08-03-2-744 | 1.5453 | нд | 0 | нд | нд | 0 | нд | нд | 0 | 0 | нд | нд | 0 | нд | нд | 0 | 0 | 0 | 0 | 0 | 0 | 0
1.1.1.3. | Приг, Стр-во КЛ-0,4 кВ от ТП-128 до КК-2 дома в мас. Кудрово Всеволожского района ЛО (14-1-17-1-08-03-2-831) | G_14-1-17-1-08-03-2-831 | 3.3742 | нд | 0 | нд | нд | 0 | нд | нд | 0 | 0 | нд | нд | 0 | нд | нд | 0 | 0 | 0 | 0 | 0 | 0 | 0
1.1.1.3. | Приг, Стр-во КЛ-0,4 кВ от ТП-129 до ГРЩ-1 дома в мас. Кудрово Всеволожского района ЛО (14-1-17-1-08-03-2-832) | G_14-1-17-1-08-03-2-832 | 3.3988 | нд | 0 | нд | нд | 0 | нд | нд | 0 | 0 | нд | нд | 0 | нд | нд | 0 | 0 | 0 | 0 | 0 | 0 | 0
1.1.1.3. | Приг, Стр-во КЛ-0,4 кВ от ТП-129 до ГРЩ-1 паркинга дома в мас. Кудрово Всеволожского района ЛО (14-1-17-1-08-03-2-834) | G_14-1-17-1-08-03-2-834 | 3.3988 | нд | 0 | нд | нд | 0 | нд | нд | 0 | 0 | нд | нд | 0 | нд | нд | 0 | 0 | 0 | 0 | 0 | 0 | 0
1.1.1.3. | Приг, Стр-во КЛ-0,4 кВ от ТП-129 до ГРЩ-2 паркинга дома в мас. Кудрово Всеволожского района ЛО (14-1-17-1-08-03-2-835) | G_14-1-17-1-08-03-2-835 | 3.3988 | нд | 0 | нд | нд | 0 | нд | нд | 0 | 0 | нд | нд | 0 | нд | нд | 0 | 0 | 0 | 0 | 0 | 0 | 0
1.1.1.3. | Приг, Стр-во КЛ-0,4 кВ от ТП-137 до ГРЩ многоквартирного дома в мас. Кудрово Всеволожского района ЛО (14-1-17-1-08-03-2-841) | G_14-1-17-1-08-03-2-841 | 1.6816 | нд | 0 | нд | нд | 0 | нд | нд | 0 | 0 | нд | нд | 0 | нд | нд | 0 | 0 | 0 | 0 | 0 | 0 | 0
1.1.1.3. | Приг, Стр-во КЛ-0,4 кВ от ТП-137 до ГРЩ-2 многоквартирного дома в мас. Кудрово Всеволожского района ЛО (14-1-17-1-08-03-2-1367) | G_14-1-17-1-08-03-2-1367 | 1.6816 | нд | 0 | нд | нд | 0 | нд | нд | 0 | 0 | нд | нд | 0 | нд | нд | 0 | 0 | 0 | 0 | 0 | 0 | 0
1.1.1.3. | Приг, Стр-во КЛ-0,4 кВ от ТП-139 до ГРЩ многоквартирного дома в мас. Кудрово Всеволожский район, ЛО (14-1-17-1-08-03-2-729) | G_14-1-17-1-08-03-2-729 | 0.87721 | нд | 0 | нд | нд | 0 | нд | нд | 0 | 0 | нд | нд | 0 | нд | нд | 0 | 0 | 0 | 0 | 0 | 0 | 0
1.1.1.3. | Приг, Стр-во КЛ-0,4 кВ от ТП-141 до ГРЩ многоквартирного дома в мас. Кудрово Всеволожский район, ЛО (14-1-17-1-08-03-2-730) | G_14-1-17-1-08-03-2-730 | 0.87721 | нд | 0 | нд | нд | 0 | нд | нд | 0 | 0 | нд | нд | 0 | нд | нд | 0 | 0 | 0 | 0 | 0 | 0 | 0
1.1.1.3. | Приг, Стр-во КЛ-0,4 кВ от ТП-2 до ВРУ1 многоквартирного дома №4 в ж.к. Всеволожского района ЛО (14-1-17-1-08-03-2-775) | G_14-1-17-1-08-03-2-775 | 0.60773 | нд | 0 | нд | нд | 0 | нд | нд | 0 | 0 | нд | нд | 0 | нд | нд | 0 | 0 | 0 | 0 | 0 | 0 | 0
1.1.1.3. | Приг, Стр-во КЛ-0,4 кВ от ТП-2 до ВРУ2 многоквартирного дома №4 в ж.к. Всеволожского района ЛО (14-1-17-1-08-03-2-778) | G_14-1-17-1-08-03-2-778 | 0.60773 | нд | 0 | нд | нд | 0 | нд | нд | 0 | 0 | нд | нд | 0 | нд | нд | 0 | 0 | 0 | 0 | 0 | 0 | 0
1.1.1.3. | Приг, Стр-во КЛ-0,4 кВ от ТП-2 до ГРЩ№1 многоквартирного дома №4 в ж.к. Всеволожского района ЛО (14-1-17-1-08-03-2-773) | G_14-1-17-1-08-03-2-773 | 43.8388 | нд | 0 | нд | нд | 0 | нд | нд | 0 | 0 | нд | нд | 0 | нд | нд | 0 | 0 | 0 | 0 | 0 | 0 | 0
1.1.1.3. | Приг, Стр-во КЛ-0,4 кВ от ТП-2 до ГРЩ№1 многоквартирного дома №5 в ж.к. Всеволожского района ЛО (14-1-17-1-08-03-2-782) | G_14-1-17-1-08-03-2-782 | 0.60773 | нд | 0 | нд | нд | 0 | нд | нд | 0 | 0 | нд | нд | 0 | нд | нд | 0 | 0 | 0 | 0 | 0 | 0 | 0
1.1.1.3. | Приг, Стр-во КЛ-0,4 кВ от ТП-2 до ГРЩ№2 многоквартирного дома №4 в ж.к. Всеволожского района ЛО (14-1-17-1-08-03-2-774) | G_14-1-17-1-08-03-2-774 | 0.60773 | нд | 0 | нд | нд | 0 | нд | нд | 0 | 0 | нд | нд | 0 | нд | нд | 0 | 0 | 0 | 0 | 0 | 0 | 0
1.1.1.3. | Приг, Стр-во КЛ-0,4 кВ от ТП-2 до ГРЩ№3 многоквартирного дома №4 в ж.к. Всеволожского района ЛО (14-1-17-1-08-03-2-776) | G_14-1-17-1-08-03-2-776 | 0.60773 | нд | 0 | нд | нд | 0 | нд | нд | 0 | 0 | нд | нд | 0 | нд | нд | 0 | 0 | 0 | 0 | 0 | 0 | 0
1.1.1.3. | Приг, Стр-во КЛ-0,4 кВ от ТП-2 до ГРЩ№4 многоквартирного дома №4 в ж.к. Всеволожского района ЛО (14-1-17-1-08-03-2-777) | G_14-1-17-1-08-03-2-777 | 0.60773 | нд | 0 | нд | нд | 0 | нд | нд | 0 | 0 | нд | нд | 0 | нд | нд | 0 | 0 | 0 | 0 | 0 | 0 | 0
1.1.1.3. | Приг, Стр-во КЛ-0,4 кВ от ТП-201 до ГРЩ многоквартирного дома №1 в ж.к. Всеволожского района ЛО (14-1-17-1-08-03-2-749) | G_14-1-17-1-08-03-2-749 | 4.6165 | нд | 0 | нд | нд | 0 | нд | нд | 0 | 0 | нд | нд | 0 | нд | нд | 0 | 0 | 0 | 0 | 0 | 0 | 0
1.1.1.3. | Приг, Стр-во КЛ-0,4 кВ от ТП-201 до ГРЩ многоквартирного дома №2 в ж.к. Всеволожского района ЛО (14-1-17-1-08-03-2-750) | G_14-1-17-1-08-03-2-750 | 0.75512 | нд | 0 | нд | нд | 0 | нд | нд | 0 | 0 | нд | нд | 0 | нд | нд | 0 | 0 | 0 | 0 | 0 | 0 | 0
1.1.1.3. | Приг, Стр-во КЛ-0,4 кВ от ТП-202 до ГРЩ автостоянки в ж.к. Всеволожского района ЛО (14-1-17-1-08-03-2-753) | G_14-1-17-1-08-03-2-753 | 0.46789 | нд | 0 | нд | нд | 0 | нд | нд | 0 | 0 | нд | нд | 0 | нд | нд | 0 | 0 | 0 | 0 | 0 | 0 | 0
1.1.1.3. | Приг, Стр-во КЛ-0,4 кВ от ТП-202 до ГРЩ ДОУ в ж.к. Всеволожского района ЛО (14-1-17-1-08-03-2-752) | G_14-1-17-1-08-03-2-752 | 0.54255 | нд | 0 | нд | нд | 0 | нд | нд | 0 | 0 | нд | нд | 0 | нд | нд | 0 | 0 | 0 | 0 | 0 | 0 | 0
1.1.1.3. | Приг, Стр-во КЛ-0,4 кВ от ТП-202 до ГРЩ многоквартирного дома №3 в ж.к. Всеволожского района ЛО (14-1-17-1-08-03-2-751) | G_14-1-17-1-08-03-2-751 | 0.85382 | нд | 0 | нд | нд | 0 | нд | нд | 0 | 0 | нд | нд | 0 | нд | нд | 0 | 0 | 0 | 0 | 0 | 0 | 0
1.1.1.3. | Приг, Стр-во КЛ-0,4 кВ от ТП-213 до ГРЩ №42 многоквартирного дома в ж.к. земли САОЗТ "Ручьи" Всеволожского района ЛО (14-1-17-1-08-03-2-979) | G_14-1-17-1-08-03-2-979 | 0.73791 | нд | 0 | нд | нд | 0 | нд | нд | 0 | 0 | нд | нд | 0 | нд | нд | 0 | 0 | 0 | 0 | 0 | 0 | 0
1.1.1.3. | Приг, Стр-во КЛ-0,4 кВ от ТП-213 до ГРЩ №43 многоквартирного дома в ж.к. земли САОЗТ "Ручьи" Всеволожского района ЛО (14-1-17-1-08-03-2-980) | G_14-1-17-1-08-03-2-980 | 1.0499 | нд | 0 | нд | нд | 0 | нд | нд | 0 | 0 | нд | нд | 0 | нд | нд | 0 | 0 | 0 | 0 | 0 | 0 | 0
1.1.1.3. | Приг, Стр-во КЛ-0,4 кВ от ТП-214 до ГРЩ №11 многоквартирного дома в ж.к. земли САОЗТ "Ручьи" Всеволожского района ЛО (14-1-17-1-08-03-2-975) | G_14-1-17-1-08-03-2-975 | 0.61631 | нд | 0 | нд | нд | 0 | нд | нд | 0 | 0 | нд | нд | 0 | нд | нд | 0 | 0 | 0 | 0 | 0 | 0 | 0
1.1.1.3. | Приг, Стр-во КЛ-0,4 кВ от ТП-214 до ГРЩ №12 многоквартирного дома в ж.к. земли САОЗТ "Ручьи" Всеволожского района ЛО (14-1-17-1-08-03-2-976) | G_14-1-17-1-08-03-2-976 | 0.88031 | нд | 0 | нд | нд | 0 | нд | нд | 0 | 0 | нд | нд | 0 | нд | нд | 0 | 0 | 0 | 0 | 0 | 0 | 0
1.1.1.3. | Приг, Стр-во КЛ-0,4 кВ от ТП-215 до ГРЩ №22 многоквартирного дома в ж.к. земли САОЗТ "Ручьи" Всеволожского района ЛО (14-1-17-1-08-03-2-983) | G_14-1-17-1-08-03-2-983 | 0.62106 | нд | 0 | нд | нд | 0 | нд | нд | 0 | 0 | нд | нд | 0 | нд | нд | 0 | 0 | 0 | 0 | 0 | 0 | 0
1.1.1.3. | Приг, Стр-во КЛ-0,4 кВ от ТП-219 до ГРЩ многоквартирного дома в ж.к. Всеволожского района ЛО (14-1-17-1-08-03-2-924) | G_14-1-17-1-08-03-2-924 | 0.56 | нд | 0 | нд | нд | 0 | нд | нд | 0 | 0 | нд | нд | 0 | нд | нд | 0 | 0 | 0 | 0 | 0 | 0 | 0
1.1.1.3. | Приг, Стр-во КЛ-0,4 кВ от ТП-219 до ГРЩ-6 многоквартирного дома в ж.к. Всеволожского района ЛО (14-1-17-1-08-03-2-1417) | G_14-1-17-1-08-03-2-1417 | 1.1548 | нд | 0 | нд | нд | 0 | нд | нд | 0 | 0 | нд | нд | 0 | нд | нд | 0 | 0 | 0 | 0 | 0 | 0 | 0
1.1.1.3. | Приг, Стр-во КЛ-0,4 кВ от ТП-219 до ГРЩ-7 многоквартирного дома в ж.к. Всеволожского района ЛО (14-1-17-1-08-03-2-1418) | G_14-1-17-1-08-03-2-1418 | 0.93052 | нд | 0 | нд | нд | 0 | нд | нд | 0 | 0 | нд | нд | 0 | нд | нд | 0 | 0 | 0 | 0 | 0 | 0 | 0
1.1.1.3. | Приг, Стр-во КЛ-0,4 кВ от ТП-219 до КК в ж.к. Всеволожского района ЛО (14-1-17-1-08-03-2-1419) | G_14-1-17-1-08-03-2-1419 | 0.56 | нд | 0 | нд | нд | 0 | нд | нд | 0 | 0 | нд | нд | 0 | нд | нд | 0 | 0 | 0 | 0 | 0 | 0 | 0
1.1.1.3. | Приг, Стр-во КЛ-0,4 кВ от ТП-221 до ГРЩ 2 многоквартирного дома в ж.к. Всеволожского района ЛО (14-1-17-1-08-03-2-940) | G_14-1-17-1-08-03-2-940 | 2.9406 | нд | 0 | нд | нд | 0 | нд | нд | 0 | 0 | нд | нд | 0 | нд | нд | 0 | 0 | 0 | 0 | 0 | 0 | 0
1.1.1.3. | Приг, Стр-во КЛ-0,4 кВ от ТП-221 до ГРЩ 3 многоквартирного дома в ж.к. Всеволожского района ЛО (14-1-17-1-08-03-2-941) | G_14-1-17-1-08-03-2-941 | 1.533 | нд | 0 | нд | нд | 0 | нд | нд | 0 | 0 | нд | нд | 0 | нд | нд | 0 | 0 | 0 | 0 | 0 | 0 | 0
1.1.1.3. | Приг, Стр-во КЛ-0,4 кВ от ТП-221 до кабельного киоска №1 многоквартирного дома в ж.к. Всеволожского района ЛО (14-1-17-1-08-03-2-938) | G_14-1-17-1-08-03-2-938 | 0.67334 | нд | 0 | нд | нд | 0 | нд | нд | 0 | 0 | нд | нд | 0 | нд | нд | 0 | 0 | 0 | 0 | 0 | 0 | 0
1.1.1.3. | Приг, Стр-во КЛ-0,4 кВ от ТП-221 до кабельного киоска №2 многоквартирного дома в ж.к. Всеволожского района ЛО (14-1-17-1-08-03-2-939) | G_14-1-17-1-08-03-2-939 | 0.63745 | нд | 0 | нд | нд | 0 | нд | нд | 0 | 0 | нд | нд | 0 | нд | нд | 0 | 0 | 0 | 0 | 0 | 0 | 0
1.1.1.3. | Приг, Стр-во КЛ-0,4 кВ от ТП-221 до кабельного киоска №5 многоквартирного дома в ж.к. Всеволожского района ЛО (14-1-17-1-08-03-2-936) | G_14-1-17-1-08-03-2-936 | 1.1724 | нд | 0 | нд | нд | 0 | нд | нд | 0 | 0 | нд | нд | 0 | нд | нд | 0 | 0 | 0 | 0 | 0 | 0 | 0
1.1.1.3. | Приг, Стр-во КЛ-0,4 кВ от ТП-221 до кабельного киоска №6 многоквартирного дома в ж.к. Всеволожского района ЛО (14-1-17-1-08-03-2-937) | G_14-1-17-1-08-03-2-937 | 1.1471 | нд | 0 | нд | нд | 0 | нд | нд | 0 | 0 | нд | нд | 0 | нд | нд | 0 | 0 | 0 | 0 | 0 | 0 | 0
1.1.1.3. | Приг, Стр-во КЛ-0,4 кВ от ТП-222 до ГРЩ №4 многоквартирного дома в ж.к. Всеволожского района ЛО (14-1-17-1-08-03-2-930) | G_14-1-17-1-08-03-2-930 | 1.5048 | нд | 0 | нд | нд | 0 | нд | нд | 0 | 0 | нд | нд | 0 | нд | нд | 0 | 0 | 0 | 0 | 0 | 0 | 0
1.1.1.3. | Приг, Стр-во КЛ-0,4 кВ от ТП-222 до ГРЩ №5 многоквартирного дома в ж.к. Всеволожского района ЛО (14-1-17-1-08-03-2-931) | G_14-1-17-1-08-03-2-931 | 1.3435 | нд | 0 | нд | нд | 0 | нд | нд | 0 | 0 | нд | нд | 0 | нд | нд | 0 | 0 | 0 | 0 | 0 | 0 | 0
1.1.1.3. | Приг, Стр-во КЛ-0,4 кВ от ТП-222 до кабельного киоска №10 многоквартирного дома в ж.к. Всеволожского района ЛО (14-1-17-1-08-03-2-935) | G_14-1-17-1-08-03-2-935 | 1.3435 | нд | 0 | нд | нд | 0 | нд | нд | 0 | 0 | нд | нд | 0 | нд | нд | 0 | 0 | 0 | 0 | 0 | 0 | 0
1.1.1.3. | Приг, Стр-во КЛ-0,4 кВ от ТП-222 до кабельного киоска №3 многоквартирного дома в ж.к. Всеволожского района ЛО (14-1-17-1-08-03-2-932) | G_14-1-17-1-08-03-2-932 | 0.6473 | нд | 0 | нд | нд | 0 | нд | нд | 0 | 0 | нд | нд | 0 | нд | нд | 0 | 0 | 0 | 0 | 0 | 0 | 0
1.1.1.3. | Приг, Стр-во КЛ-0,4 кВ от ТП-222 до кабельного киоска №4 многоквартирного дома в ж.к. Всеволожского района ЛО (14-1-17-1-08-03-2-933) | G_14-1-17-1-08-03-2-933 | 0.68678 | нд | 0 | нд | нд | 0 | нд | нд | 0 | 0 | нд | нд | 0 | нд | нд | 0 | 0 | 0 | 0 | 0 | 0 | 0
1.1.1.3. | Приг, Стр-во КЛ-0,4 кВ от ТП-222 до кабельного киоска №9 многоквартирного дома в ж.к. Всеволожского района ЛО (14-1-17-1-08-03-2-934) | G_14-1-17-1-08-03-2-934 | 1.3435 | нд | 0 | нд | нд | 0 | нд | нд | 0 | 0 | нд | нд | 0 | нд | нд | 0 | 0 | 0 | 0 | 0 | 0 | 0
1.1.1.3. | Приг, Стр-во КЛ-0,4 кВ от ТП-223 до ГРЩ 2 корп. Б многоквартирного дома в ж.к. "Десяткино" Всеволожского района ЛО (14-1-17-1-08-03-2-952) | G_14-1-17-1-08-03-2-952 | 1.307 | нд | 0 | нд | нд | 0 | нд | нд | 0 | 0 | нд | нд | 0 | нд | нд | 0 | 0 | 0 | 0 | 0 | 0 | 0
1.1.1.3. | Приг, Стр-во КЛ-0,4 кВ от ТП-223 до ГРЩ 2 корп. В многоквартирного дома в ж.к. "Десяткино" Всеволожского района ЛО (14-1-17-1-08-03-2-953) | G_14-1-17-1-08-03-2-953 | 1.307 | нд | 0 | нд | нд | 0 | нд | нд | 0 | 0 | нд | нд | 0 | нд | нд | 0 | 0 | 0 | 0 | 0 | 0 | 0
1.1.1.3. | Приг, Стр-во КЛ-0,4 кВ от ТП-223 до ГРЩ автостоянки в ж.к. "Десяткино" Всеволожского района ЛО (14-1-17-1-08-03-2-956) | G_14-1-17-1-08-03-2-956 | 1.307 | нд | 0 | нд | нд | 0 | нд | нд | 0 | 0 | нд | нд | 0 | нд | нд | 0 | 0 | 0 | 0 | 0 | 0 | 0
1.1.1.3. | Приг, Стр-во КЛ-0,4 кВ от ТП-223 до кабельного киоска №2.1 в ж.к. "Десяткино" Всеволожского района ЛО (14-1-17-1-08-03-2-954) | G_14-1-17-1-08-03-2-954 | 1.307 | нд | 0 | нд | нд | 0 | нд | нд | 0 | 0 | нд | нд | 0 | нд | нд | 0 | 0 | 0 | 0 | 0 | 0 | 0
1.1.1.3. | Приг, Стр-во КЛ-0,4 кВ от ТП-223 до кабельного киоска №2.2 в ж.к. "Десяткино" Всеволожского района ЛО (14-1-17-1-08-03-2-955) | G_14-1-17-1-08-03-2-955 | 1.307 | нд | 0 | нд | нд | 0 | нд | нд | 0 | 0 | нд | нд | 0 | нд | нд | 0 | 0 | 0 | 0 | 0 | 0 | 0
1.1.1.3. | Приг, Стр-во КЛ-0,4 кВ от ТП-224 до ГРЩ 1 корп.Б многоквартирного дома в ж.к. "Десяткино" Всеволожского района ЛО (14-1-17-1-08-03-2-957) | G_14-1-17-1-08-03-2-957 | 1.307 | нд | 0 | нд | нд | 0 | нд | нд | 0 | 0 | нд | нд | 0 | нд | нд | 0 | 0 | 0 | 0 | 0 | 0 | 0
1.1.1.3. | Приг, Стр-во КЛ-0,4 кВ от ТП-224 до ГРЩ 2 корп.А многоквартирного дома в ж.к. "Десяткино" Всеволожского района ЛО (14-1-17-1-08-03-2-958) | G_14-1-17-1-08-03-2-958 | 1.6161 | нд | 0 | нд | нд | 0 | нд | нд | 0 | 0 | нд | нд | 0 | нд | нд | 0 | 0 | 0 | 0 | 0 | 0 | 0
1.1.1.3. | Приг, Стр-во КЛ-0,4 кВ от ТП-224 до ГРЩ 3 корп.А многоквартирного дома в ж.к. "Десяткино" Всеволожского района ЛО (14-1-17-1-08-03-2-959) | G_14-1-17-1-08-03-2-959 | 1.0736 | нд | 0 | нд | нд | 0 | нд | нд | 0 | 0 | нд | нд | 0 | нд | нд | 0 | 0 | 0 | 0 | 0 | 0 | 0
1.1.1.3. | Приг, Стр-во КЛ-0,4 кВ от ТП-224 до кабельного киоска №1.1 многоквартирного дома в ж.к. "Десяткино" Всеволожского района ЛО (14-1-17-1-08-03-2-960) | G_14-1-17-1-08-03-2-960 | 0.59691 | нд | 0 | нд | нд | 0 | нд | нд | 0 | 0 | нд | нд | 0 | нд | нд | 0 | 0 | 0 | 0 | 0 | 0 | 0
1.1.1.3. | Приг, Стр-во КЛ-0,4 кВ от ТП-224 до кабельного киоска №1.2 многоквартирного дома в ж.к. "Десяткино" Всеволожского района ЛО (14-1-17-1-08-03-2-961) | G_14-1-17-1-08-03-2-961 | 0.59691 | нд | 0 | нд | нд | 0 | нд | нд | 0 | 0 | нд | нд | 0 | нд | нд | 0 | 0 | 0 | 0 | 0 | 0 | 0
1.1.1.3. | Приг, Стр-во КЛ-0,4 кВ от ТП-225 до ГРЩ 1 корп.А многоквартирного дома в ж.к. "Десяткино" Всеволожского района ЛО (14-1-17-1-08-03-2-962) | G_14-1-17-1-08-03-2-962 | 1.1611 | нд | 0 | нд | нд | 0 | нд | нд | 0 | 0 | нд | нд | 0 | нд | нд | 0 | 0 | 0 | 0 | 0 | 0 | 0
1.1.1.3. | Приг, Стр-во КЛ-0,4 кВ от ТП-225 до ГРЩ 1 корп.В многоквартирного дома в ж.к. "Десяткино" Всеволожского района ЛО (14-1-17-1-08-03-2-963) | G_14-1-17-1-08-03-2-963 | 1.307 | нд | 0 | нд | нд | 0 | нд | нд | 0 | 0 | нд | нд | 0 | нд | нд | 0 | 0 | 0 | 0 | 0 | 0 | 0
1.1.1.3. | Приг, Стр-во КЛ-0,4 кВ от ТП-225 до ГРЩ детского сада в ж.к. "Десяткино" Всеволожского района ЛО (14-1-17-1-08-03-2-964) | G_14-1-17-1-08-03-2-964 | 1.307 | нд | 0 | нд | нд | 0 | нд | нд | 0 | 0 | нд | нд | 0 | нд | нд | 0 | 0 | 0 | 0 | 0 | 0 | 0
1.1.1.3. | Приг, Стр-во КЛ-0,4 кВ от ТП-226 до ГРЩ 3 многоквартирного дома в ж.к. "Десяткино" Всеволожского района ЛО (14-1-17-1-08-03-2-1010) | G_14-1-17-1-08-03-2-1010 | 2.0881 | нд | 0 | нд | нд | 0 | нд | нд | 0 | 0 | нд | нд | 0 | нд | нд | 0 | 0 | 0 | 0 | 0 | 0 | 0
1.1.1.3. | Приг, Стр-во КЛ-0,4 кВ от ТП-226 до ГРЩ 4 многоквартирного дома в ж.к. "Десяткино" Всеволожского района ЛО (14-1-17-1-08-03-2-1011) | G_14-1-17-1-08-03-2-1011 | 2.1453 | нд | 0 | нд | нд | 0 | нд | нд | 0 | 0 | нд | нд | 0 | нд | нд | 0 | 0 | 0 | 0 | 0 | 0 | 0
1.1.1.3. | Приг, Стр-во КЛ-0,4 кВ от ТП-226 до кабельного киоска №2 многоквартирного дома в ж.к. "Десяткино" Всеволожского района ЛО (14-1-17-1-08-03-2-1012) | G_14-1-17-1-08-03-2-1012 | 2.1453 | нд | 0 | нд | нд | 0 | нд | нд | 0 | 0 | нд | нд | 0 | нд | нд | 0 | 0 | 0 | 0 | 0 | 0 | 0
1.1.1.3. | Приг, Стр-во КЛ-0,4 кВ от ТП-227 до ГРЩ 1 многоквартирного дома в ж.к. "Десяткино" Всеволожского района ЛО (14-1-17-1-08-03-2-1013) | G_14-1-17-1-08-03-2-1013 | 2.1453 | нд | 0 | нд | нд | 0 | нд | нд | 0 | 0 | нд | нд | 0 | нд | нд | 0 | 0 | 0 | 0 | 0 | 0 | 0
1.1.1.3. | Приг, Стр-во КЛ-0,4 кВ от ТП-227 до ГРЩ 2 многоквартирного дома в ж.к. "Десяткино" Всеволожского района ЛО (14-1-17-1-08-03-2-1014) | G_14-1-17-1-08-03-2-1014 | 2.1453 | нд | 0 | нд | нд | 0 | нд | нд | 0 | 0 | нд | нд | 0 | нд | нд | 0 | 0 | 0 | 0 | 0 | 0 | 0
1.1.1.3. | Приг, Стр-во КЛ-0,4 кВ от ТП-227 до кабельного киоска №1 многоквартирного дома в ж.к. "Десяткино" Всеволожского района ЛО (14-1-17-1-08-03-2-1015) | G_14-1-17-1-08-03-2-1015 | 2.1453 | нд | 0 | нд | нд | 0 | нд | нд | 0 | 0 | нд | нд | 0 | нд | нд | 0 | 0 | 0 | 0 | 0 | 0 | 0
1.1.1.3. | Приг, Стр-во КЛ-0,4 кВ от ТП-234 до ГРЩ №9.1, 9.2 многоквартирного дома в ж.к. "Десяткино" Всеволожского района ЛО (15-1-17-1-08-03-2-0619) | G_15-1-17-1-08-03-2-0619 | 0.92843 | нд | 0 | нд | нд | 0 | нд | нд | 0 | 0 | нд | нд | 0 | нд | нд | 0 | 0 | 0 | 0 | 0 | 0 | 0
1.1.1.3. | Приг, Стр-во КЛ-0,4 кВ от ТП-234 до ГРЩ №9.3 в ж.к. "Десяткино" Всеволожского района ЛО (15-1-17-1-08-03-2-0620) | G_15-1-17-1-08-03-2-0620 | 0.86337 | нд | 0 | нд | нд | 0 | нд | нд | 0 | 0 | нд | нд | 0 | нд | нд | 0 | 0 | 0 | 0 | 0 | 0 | 0
1.1.1.3. | Приг, Стр-во КЛ-0,4 кВ от ТП-234 до К/К1 в ж.к. "Десяткино" Всеволожского района ЛО (15-1-17-1-08-03-2-0621) | G_15-1-17-1-08-03-2-0621 | 0.31838 | нд | 0 | нд | нд | 0 | нд | нд | 0 | 0 | нд | нд | 0 | нд | нд | 0 | 0 | 0 | 0 | 0 | 0 | 0
1.1.1.3. | Приг, Стр-во КЛ-0,4 кВ от ТП-234 до К/К2 в ж.к. "Десяткино" Всеволожского района ЛО (15-1-17-1-08-03-2-0622) | G_15-1-17-1-08-03-2-0622 | 0.26484 | нд | 0 | нд | нд | 0 | нд | нд | 0 | 0 | нд | нд | 0 | нд | нд | 0 | 0 | 0 | 0 | 0 | 0 | 0
1.1.1.3. | Приг, Стр-во КЛ-0,4 кВ от ТП-3 до ВРУ1 многоквартирного дома №5 в ж.к. Всеволожского района ЛО (14-1-17-1-08-03-2-789) | G_14-1-17-1-08-03-2-789 | 0.60773 | нд | 0 | нд | нд | 0 | нд | нд | 0 | 0 | нд | нд | 0 | нд | нд | 0 | 0 | 0 | 0 | 0 | 0 | 0
1.1.1.3. | Приг, Стр-во КЛ-0,4 кВ от ТП-3 до ГРЩ№4 многоквартирного дома №5 в ж.к. Всеволожского района ЛО (14-1-17-1-08-03-2-785) | G_14-1-17-1-08-03-2-785 | 0.60773 | нд | 0 | нд | нд | 0 | нд | нд | 0 | 0 | нд | нд | 0 | нд | нд | 0 | 0 | 0 | 0 | 0 | 0 | 0
1.1.1.3. | Приг, Стр-во КЛ-0,4 кВ от ТП-3 до ГРЩ№5 многоквартирного дома №5 в ж.к. Всеволожского района ЛО (14-1-17-1-08-03-2-786) | G_14-1-17-1-08-03-2-786 | 1.2945 | нд | 0 | нд | нд | 0 | нд | нд | 0 | 0 | нд | нд | 0 | нд | нд | 0 | 0 | 0 | 0 | 0 | 0 | 0
1.1.1.3. | Приг, Стр-во КЛ-0,4 кВ от ТП-3 до ГРЩ№6 многоквартирного дома №5 в ж.к. Всеволожского района ЛО (14-1-17-1-08-03-2-787) | G_14-1-17-1-08-03-2-787 | 0.60773 | нд | 0 | нд | нд | 0 | нд | нд | 0 | 0 | нд | нд | 0 | нд | нд | 0 | 0 | 0 | 0 | 0 | 0 | 0
1.1.1.3. | Приг, Стр-во КЛ-0,4 кВ от ТП-3 до ГРЩ№7 многоквартирного дома №5 в ж.к. Всеволожского района ЛО (14-1-17-1-08-03-2-788) | G_14-1-17-1-08-03-2-788 | 0.60773 | нд | 0 | нд | нд | 0 | нд | нд | 0 | 0 | нд | нд | 0 | нд | нд | 0 | 0 | 0 | 0 | 0 | 0 | 0
1.1.1.3. | Приг, Стр-во КЛ-0,4 кВ от ТП-4 до ВРУ11 многоквартирного дома №8 в ж.к. Всеволожского района ЛО (14-1-17-1-08-03-2-790) | G_14-1-17-1-08-03-2-790 | 0.60773 | нд | 0 | нд | нд | 0 | нд | нд | 0 | 0 | нд | нд | 0 | нд | нд | 0 | 0 | 0 | 0 | 0 | 0 | 0
1.1.1.3. | Приг, Стр-во КЛ-0,4 кВ от ТП-4 до ВРУ12 многоквартирного дома №8 в ж.к. Всеволожского района ЛО (14-1-17-1-08-03-2-794) | G_14-1-17-1-08-03-2-794 | 0.60773 | нд | 0 | нд | нд | 0 | нд | нд | 0 | 0 | нд | нд | 0 | нд | нд | 0 | 0 | 0 | 0 | 0 | 0 | 0
1.1.1.3. | Приг, Стр-во КЛ-0,4 кВ от ТП-4 до ВРУ13 многоквартирного дома №8 в ж.к. Всеволожского района ЛО (14-1-17-1-08-03-2-796) | G_14-1-17-1-08-03-2-796 | 0.60773 | нд | 0 | нд | нд | 0 | нд | нд | 0 | 0 | нд | нд | 0 | нд | нд | 0 | 0 | 0 | 0 | 0 | 0 | 0
1.1.1.3. | Приг, Стр-во КЛ-0,4 кВ от ТП-4 до ВРУ14 многоквартирного дома №8 в ж.к. Всеволожского района ЛО (14-1-17-1-08-03-2-797) | G_14-1-17-1-08-03-2-797 | 0.60773 | нд | 0 | нд | нд | 0 | нд | нд | 0 | 0 | нд | нд | 0 | нд | нд | 0 | 0 | 0 | 0 | 0 | 0 | 0
1.1.1.3. | Приг, Стр-во КЛ-0,4 кВ от ТП-4 до ГРЩ№19 многоквартирного дома №8 в ж.к. Всеволожского района ЛО (14-1-17-1-08-03-2-791) | G_14-1-17-1-08-03-2-791 | 0.60773 | нд | 0 | нд | нд | 0 | нд | нд | 0 | 0 | нд | нд | 0 | нд | нд | 0 | 0 | 0 | 0 | 0 | 0 | 0
1.1.1.3. | Приг, Стр-во КЛ-0,4 кВ от ТП-4 до ГРЩ№20 многоквартирного дома №8 в ж.к. Всеволожского района ЛО (14-1-17-1-08-03-2-792) | G_14-1-17-1-08-03-2-792 | 0.60773 | нд | 0 | нд | нд | 0 | нд | нд | 0 | 0 | нд | нд | 0 | нд | нд | 0 | 0 | 0 | 0 | 0 | 0 | 0
1.1.1.3. | Приг, Стр-во КЛ-0,4 кВ от ТП-4 до ГРЩ№21 многоквартирного дома №8 в ж.к. Всеволожского района ЛО (14-1-17-1-08-03-2-793) | G_14-1-17-1-08-03-2-793 | 0.60773 | нд | 0 | нд | нд | 0 | нд | нд | 0 | 0 | нд | нд | 0 | нд | нд | 0 | 0 | 0 | 0 | 0 | 0 | 0
1.1.1.3. | Приг, Стр-во КЛ-0,4 кВ от ТП-4 до ГРЩ№22 многоквартирного дома №8 в ж.к. Всеволожского района ЛО (14-1-17-1-08-03-2-795) | G_14-1-17-1-08-03-2-795 | 0.60773 | нд | 0 | нд | нд | 0 | нд | нд | 0 | 0 | нд | нд | 0 | нд | нд | 0 | 0 | 0 | 0 | 0 | 0 | 0
1.1.1.3. | Приг, Стр-во КЛ-0,4 кВ от ТП-5 до ВРУ №4 многоквартирного дома №5 в ж.к. Всеволожского района ЛО (14-1-17-1-08-03-2-1338) | G_14-1-17-1-08-03-2-1338 | 0.50791 | нд | 0 | нд | нд | 0 | нд | нд | 0 | 0 | нд | нд | 0 | нд | нд | 0 | 0 | 0 | 0 | 0 | 0 | 0
1.1.1.3. | Приг, Стр-во КЛ-0,4 кВ от ТП-5 до ВРУ №5 многоквартирного дома №5 в ж.к. Всеволожского района ЛО (14-1-17-1-08-03-2-1335) | G_14-1-17-1-08-03-2-1335 | 0.50791 | нд | 0 | нд | нд | 0 | нд | нд | 0 | 0 | нд | нд | 0 | нд | нд | 0 | 0 | 0 | 0 | 0 | 0 | 0
1.1.1.3. | Приг, Стр-во КЛ-0,4 кВ от ТП-5 до ВРУ №6 многоквартирного дома №6 в ж.к. Всеволожского района ЛО (14-1-17-1-08-03-2-1332) | G_14-1-17-1-08-03-2-1332 | 0.50791 | нд | 0 | нд | нд | 0 | нд | нд | 0 | 0 | нд | нд | 0 | нд | нд | 0 | 0 | 0 | 0 | 0 | 0 | 0
1.1.1.3. | Приг, Стр-во КЛ-0,4 кВ от ТП-5 до ГРЩ №10 многоквартирного дома №5 в ж.к. Всеволожского района ЛО (14-1-17-1-08-03-2-1336) | G_14-1-17-1-08-03-2-1336 | 0.50791 | нд | 0 | нд | нд | 0 | нд | нд | 0 | 0 | нд | нд | 0 | нд | нд | 0 | 0 | 0 | 0 | 0 | 0 | 0
1.1.1.3. | Приг, Стр-во КЛ-0,4 кВ от ТП-5 до ГРЩ №11 многоквартирного дома №6 в ж.к. Всеволожского района ЛО (14-1-17-1-08-03-2-1333) | G_14-1-17-1-08-03-2-1333 | 0.50791 | нд | 0 | нд | нд | 0 | нд | нд | 0 | 0 | нд | нд | 0 | нд | нд | 0 | 0 | 0 | 0 | 0 | 0 | 0
1.1.1.3. | Приг, Стр-во КЛ-0,4 кВ от ТП-5 до ГРЩ №12 многоквартирного дома №6 в ж.к. Всеволожского района ЛО (14-1-17-1-08-03-2-1334) | G_14-1-17-1-08-03-2-1334 | 0.50791 | нд | 0 | нд | нд | 0 | нд | нд | 0 | 0 | нд | нд | 0 | нд | нд | 0 | 0 | 0 | 0 | 0 | 0 | 0
1.1.1.3. | Приг, Стр-во КЛ-0,4 кВ от ТП-5 до ГРЩ №9 многоквартирного дома №5 в ж.к. Всеволожского района ЛО (14-1-17-1-08-03-2-1337) | G_14-1-17-1-08-03-2-1337 | 0.50791 | нд | 0 | нд | нд | 0 | нд | нд | 0 | 0 | нд | нд | 0 | нд | нд | 0 | 0 | 0 | 0 | 0 | 0 | 0
1.1.1.3. | Приг, Стр-во КЛ-0,4 кВ от ТП-6 до ВРУ7 многоквартирного дома №7 в ж.к. Всеволожского района ЛО (14-1-17-1-08-03-2-817) | G_14-1-17-1-08-03-2-817 | 0.60773 | нд | 0 | нд | нд | 0 | нд | нд | 0 | 0 | нд | нд | 0 | нд | нд | 0 | 0 | 0 | 0 | 0 | 0 | 0
1.1.1.3. | Приг, Стр-во КЛ-0,4 кВ от ТП-6 до ВРУ8 многоквартирного дома №7 в ж.к. Всеволожского района ЛО (14-1-17-1-08-03-2-819) | G_14-1-17-1-08-03-2-819 | 0.56161 | нд | 0 | нд | нд | 0 | нд | нд | 0 | 0 | нд | нд | 0 | нд | нд | 0 | 0 | 0 | 0 | 0 | 0 | 0
1.1.1.3. | Приг, Стр-во КЛ-0,4 кВ от ТП-6 до ГРЩ№13 многоквартирного дома №7 в ж.к. Всеволожского района ЛО (14-1-17-1-08-03-2-816) | G_14-1-17-1-08-03-2-816 | 0.60773 | нд | 0 | нд | нд | 0 | нд | нд | 0 | 0 | нд | нд | 0 | нд | нд | 0 | 0 | 0 | 0 | 0 | 0 | 0
1.1.1.3. | Приг, Стр-во КЛ-0,4 кВ от ТП-6 до ГРЩ№14 многоквартирного дома №7 в ж.к. Всеволожского района ЛО (14-1-17-1-08-03-2-818) | G_14-1-17-1-08-03-2-818 | 0.56161 | нд | 0 | нд | нд | 0 | нд | нд | 0 | 0 | нд | нд | 0 | нд | нд | 0 | 0 | 0 | 0 | 0 | 0 | 0
1.1.1.3. | Приг, Стр-во КЛ-0,4 кВ от ТП-6 до ГРЩ№4 многоквартирного дома №2 в ж.к. Всеволожского района ЛО (14-1-17-1-08-03-2-806) | G_14-1-17-1-08-03-2-806 | 0.60773 | нд | 0 | нд | нд | 0 | нд | нд | 0 | 0 | нд | нд | 0 | нд | нд | 0 | 0 | 0 | 0 | 0 | 0 | 0
1.1.1.3. | Приг, Стр-во КЛ-0,4 кВ от ТП-6 до ГРЩ№5 многоквартирного дома №2 в ж.к. Всеволожского района ЛО (14-1-17-1-08-03-2-807) | G_14-1-17-1-08-03-2-807 | 0.60773 | нд | 0 | нд | нд | 0 | нд | нд | 0 | 0 | нд | нд | 0 | нд | нд | 0 | 0 | 0 | 0 | 0 | 0 | 0
1.1.1.3. | Приг, Стр-во КЛ-0,4 кВ от ТП-6 до ГРЩ№6 многоквартирного дома №2 в ж.к. Всеволожского района ЛО (14-1-17-1-08-03-2-808) | G_14-1-17-1-08-03-2-808 | 0.60773 | нд | 0 | нд | нд | 0 | нд | нд | 0 | 0 | нд | нд | 0 | нд | нд | 0 | 0 | 0 | 0 | 0 | 0 | 0
1.1.1.3. | Приг, Стр-во КЛ-0,4 кВ от ТП-7 до ВРУ1 многоквартирного дома №1 в ж.к. Всеволожского района ЛО (14-1-17-1-08-03-2-803) | G_14-1-17-1-08-03-2-803 | 0.60773 | нд | 0 | нд | нд | 0 | нд | нд | 0 | 0 | нд | нд | 0 | нд | нд | 0 | 0 | 0 | 0 | 0 | 0 | 0
1.1.1.3. | Приг, Стр-во КЛ-0,4 кВ от ТП-7 до ВРУ2 многоквартирного дома №1 в ж.к. Всеволожского района ЛО (14-1-17-1-08-03-2-805) | G_14-1-17-1-08-03-2-805 | 0.60773 | нд | 0 | нд | нд | 0 | нд | нд | 0 | 0 | нд | нд | 0 | нд | нд | 0 | 0 | 0 | 0 | 0 | 0 | 0
1.1.1.3. | Приг, Стр-во КЛ-0,4 кВ от ТП-7 до ВРУ3 многоквартирного дома №4 в ж.к. Всеволожского района ЛО (14-1-17-1-08-03-2-800) | G_14-1-17-1-08-03-2-800 | 0.60773 | нд | 0 | нд | нд | 0 | нд | нд | 0 | 0 | нд | нд | 0 | нд | нд | 0 | 0 | 0 | 0 | 0 | 0 | 0
1.1.1.3. | Приг, Стр-во КЛ-0,4 кВ от ТП-7 до ГРЩ№1 многоквартирного дома №1 в ж.к. Всеволожского района ЛО (14-1-17-1-08-03-2-801) | G_14-1-17-1-08-03-2-801 | 0.60773 | нд | 0 | нд | нд | 0 | нд | нд | 0 | 0 | нд | нд | 0 | нд | нд | 0 | 0 | 0 | 0 | 0 | 0 | 0
1.1.1.3. | Приг, Стр-во КЛ-0,4 кВ от ТП-7 до ГРЩ№2 многоквартирного дома №1 в ж.к. Всеволожского района ЛО (14-1-17-1-08-03-2-802) | G_14-1-17-1-08-03-2-802 | 0.60773 | нд | 0 | нд | нд | 0 | нд | нд | 0 | 0 | нд | нд | 0 | нд | нд | 0 | 0 | 0 | 0 | 0 | 0 | 0
1.1.1.3. | Приг, Стр-во КЛ-0,4 кВ от ТП-7 до ГРЩ№3 многоквартирного дома №1 в ж.к. Всеволожского района ЛО (14-1-17-1-08-03-2-804) | G_14-1-17-1-08-03-2-804 | 0.60773 | нд | 0 | нд | нд | 0 | нд | нд | 0 | 0 | нд | нд | 0 | нд | нд | 0 | 0 | 0 | 0 | 0 | 0 | 0
1.1.1.3. | Приг, Стр-во КЛ-0,4 кВ от ТП-7 до ГРЩ№7 многоквартирного дома №4 в ж.к. Всеволожского района ЛО (14-1-17-1-08-03-2-798) | G_14-1-17-1-08-03-2-798 | 0.60773 | нд | 0 | нд | нд | 0 | нд | нд | 0 | 0 | нд | нд | 0 | нд | нд | 0 | 0 | 0 | 0 | 0 | 0 | 0
1.1.1.3. | Приг, Стр-во КЛ-0,4 кВ от ТП-7 до ГРЩ№8 многоквартирного дома №4 в ж.к. Всеволожского района ЛО (14-1-17-1-08-03-2-799) | G_14-1-17-1-08-03-2-799 | 0.60773 | нд | 0 | нд | нд | 0 | нд | нд | 0 | 0 | нд | нд | 0 | нд | нд | 0 | 0 | 0 | 0 | 0 | 0 | 0
1.1.1.3. | Приг, Стр-во КЛ-0,4 кВ от ТП-8 до ВРУ15 многоквартирного дома №3 в ж.к. Всеволожского района ЛО (14-1-17-1-08-03-2-815) | G_14-1-17-1-08-03-2-815 | 0.50791 | нд | 0 | нд | нд | 0 | нд | нд | 0 | 0 | нд | нд | 0 | нд | нд | 0 | 0 | 0 | 0 | 0 | 0 | 0
1.1.1.3. | Приг, Стр-во КЛ-0,4 кВ от ТП-8 до ГРЩ№25 многоквартирного дома №3 в ж.к. Всеволожского района ЛО (14-1-17-1-08-03-2-811) | G_14-1-17-1-08-03-2-811 | 0.50791 | нд | 0 | нд | нд | 0 | нд | нд | 0 | 0 | нд | нд | 0 | нд | нд | 0 | 0 | 0 | 0 | 0 | 0 | 0
1.1.1.3. | Приг, Стр-во КЛ-0,4 кВ от ТП-8 до ГРЩ№26 многоквартирного дома №3 в ж.к. Всеволожского района ЛО (14-1-17-1-08-03-2-812) | G_14-1-17-1-08-03-2-812 | 0.50791 | нд | 0 | нд | нд | 0 | нд | нд | 0 | 0 | нд | нд | 0 | нд | нд | 0 | 0 | 0 | 0 | 0 | 0 | 0
1.1.1.3. | Приг, Стр-во КЛ-0,4 кВ от ТП-8 до ГРЩ№27 многоквартирного дома №3 в ж.к. Всеволожского района ЛО (14-1-17-1-08-03-2-813) | G_14-1-17-1-08-03-2-813 | 0.50791 | нд | 0 | нд | нд | 0 | нд | нд | 0 | 0 | нд | нд | 0 | нд | нд | 0 | 0 | 0 | 0 | 0 | 0 | 0
1.1.1.3. | Приг, Стр-во КЛ-0,4 кВ от ТП-8 до ГРЩ№28 многоквартирного дома №3 в ж.к. Всеволожского района ЛО (14-1-17-1-08-03-2-814) | G_14-1-17-1-08-03-2-814 | 0.50791 | нд | 0 | нд | нд | 0 | нд | нд | 0 | 0 | нд | нд | 0 | нд | нд | 0 | 0 | 0 | 0 | 0 | 0 | 0
1.1.1.3. | Приг, Стр-во КЛ-0,4 кВ от ТП-8523 до ГРЩ жилого дома в п. Бугры Всеволожского района ЛО (14-1-17-1-08-03-2-1350) | G_14-1-17-1-08-03-2-1350 | 0.69072 | нд | 0 | нд | нд | 0 | нд | нд | 0 | 0 | нд | нд | 0 | нд | нд | 0 | 0 | 0 | 0 | 0 | 0 | 0
1.1.1.3. | Приг, Стр-во КЛ-0,4 кВ от ЩРН 1/1 до ЩРН 1/2 на участке заявителя в Бугровском СП Всеволожского района ЛО (16-1-17-1-08-03-2-0504) | H_16-1-17-1-08-03-2-0504 | 0.54995 | нд | 0 | нд | нд | 0 | нд | нд | 0 | 0.54995 | нд | нд | 0.07 | нд | нд | 0 | 0.54995 | 0 | 0 | 0.07 | 0 | 0
1.1.1.3. | Приг, Стр-во КЛ-0,4 кВ от ЩРН 1/11 до ЩРН 1/12 на участке заявителя в Бугровском СП Всеволожского района ЛО (16-1-17-1-08-03-2-0514) | H_16-1-17-1-08-03-2-0514 | 0.54995 | нд | 0 | нд | нд | 0 | нд | нд | 0 | 0.54995 | нд | нд | 0.1 | нд | нд | 0 | 0.54995 | 0 | 0 | 0.1 | 0 | 0
1.1.1.3. | Приг, Стр-во КЛ-0,4 кВ от ЩРН 1/2 до ЩРН 1/3 на участке заявителя в Бугровском СП Всеволожского района ЛО (16-1-17-1-08-03-2-0505) | H_16-1-17-1-08-03-2-0505 | 0.63835 | нд | 0 | нд | нд | 0 | нд | нд | 0 | 0 | нд | нд | 0 | нд | нд | 0 | 0 | 0 | 0 | 0 | 0 | 0
1.1.1.3. | Приг, Стр-во КЛ-0,4 кВ от ЩРН 1/4 до ЩРН 1/5 на участке заявителя в Бугровском СП Всеволожского района ЛО (16-1-17-1-08-03-2-0507) | H_16-1-17-1-08-03-2-0507 | 0.54995 | нд | 0 | нд | нд | 0 | нд | нд | 0 | 0.54995 | нд | нд | 0.05 | нд | нд | 0 | 0.54995 | 0 | 0 | 0.05 | 0 | 0
1.1.1.3. | Приг, Стр-во КЛ-0,4 кВ от ЩРН 1/5 до ЩРН 1/6 на участке заявителя в Бугровском СП Всеволожского района ЛО (16-1-17-1-08-03-2-0508) | H_16-1-17-1-08-03-2-0508 | 0.63835 | нд | 0 | нд | нд | 0 | нд | нд | 0 | 0 | нд | нд | 0 | нд | нд | 0 | 0 | 0 | 0 | 0 | 0 | 0
1.1.1.3. | Приг, Стр-во КЛ-0,4 кВ от ЩРН 1/7 до ЩРН 1/8 на участке заявителя в Бугровском СП Всеволожского района ЛО (16-1-17-1-08-03-2-0510) | H_16-1-17-1-08-03-2-0510 | 0.54995 | нд | 0 | нд | нд | 0 | нд | нд | 0 | 0.54995 | нд | нд | 0.06 | нд | нд | 0 | 0.54995 | 0 | 0 | 0.06 | 0 | 0
1.1.1.3. | Приг, Стр-во КЛ-0,4 кВ от ЩРН 1/8 до ЩРН 1/9 на участке заявителя в Бугровском СП Всеволожского района ЛО (16-1-17-1-08-03-2-0511) | H_16-1-17-1-08-03-2-0511 | 0.54995 | нд | 0 | нд | нд | 0 | нд | нд | 0 | 0.54995 | нд | нд | 0.06 | нд | нд | 0 | 0.54995 | 0 | 0 | 0.06 | 0 | 0
1.1.1.3. | Приг, Стр-во КЛ-0,4 кВ от ЩРН 2/1 до ЩРН 2/2 на участке заявителя в Бугровском СП Всеволожского района ЛО (16-1-17-1-08-03-2-0516) | H_16-1-17-1-08-03-2-0516 | 0.54995 | нд | 0 | нд | нд | 0 | нд | нд | 0 | 0.54995 | нд | нд | 0.05 | нд | нд | 0 | 0.54995 | 0 | 0 | 0.05 | 0 | 0
1.1.1.3. | Приг, Стр-во КЛ-0,4 кВ от ЩРН 2/3 до ЩРН 2/4 на участке заявителя в Бугровском СП Всеволожского района ЛО (16-1-17-1-08-03-2-0520) | H_16-1-17-1-08-03-2-0520 | 0.54995 | нд | 0 | нд | нд | 0 | нд | нд | 0 | 0.54995 | нд | нд | 0.05 | нд | нд | 0 | 0.54995 | 0 | 0 | 0.05 | 0 | 0
1.1.1.3. | Приг, Стр-во КЛ-0,4 кВ от ЩРН 2/5 до ЩРН 2/6 на участке заявителя в Бугровском СП Всеволожского района ЛО (16-1-17-1-08-03-2-0522) | H_16-1-17-1-08-03-2-0522 | 0.54995 | нд | 0 | нд | нд | 0 | нд | нд | 0 | 0.54995 | нд | нд | 0.03 | нд | нд | 0 | 0.54995 | 0 | 0 | 0.03 | 0 | 0
1.1.1.3. | Приг, Стр-во КЛ-0,4 кВ от ЩРН 2/7 до ЩРН 2/8 на участке заявителя в Бугровском СП Всеволожского района ЛО (16-1-17-1-08-03-2-0525) | H_16-1-17-1-08-03-2-0525 | 0.63835 | нд | 0 | нд | нд | 0 | нд | нд | 0 | 0 | нд | нд | 0 | нд | нд | 0 | 0 | 0 | 0 | 0 | 0 | 0
1.1.1.3. | Приг, Стр-во КЛ-0,4 от 2БКТП-1 до ГРЩ 3-1 жилого дома в п. Тельмана Тосненского района ЛО (14-1-17-1-08-03-2-1106) | G_14-1-17-1-08-03-2-1106 | 1.0722 | нд | 0 | нд | нд | 0 | нд | нд | 0 | 0 | нд | нд | 0 | нд | нд | 0 | 0 | 0 | 0 | 0 | 0 | 0
1.1.1.3. | Приг, Стр-во КЛ-0,4 от 2БКТП-1 до ГРЩ 3-2 жилого дома в п. Тельмана Тосненского района ЛО (14-1-17-1-08-03-2-1107) | G_14-1-17-1-08-03-2-1107 | 1.0722 | нд | 0 | нд | нд | 0 | нд | нд | 0 | 0 | нд | нд | 0 | нд | нд | 0 | 0 | 0 | 0 | 0 | 0 | 0
1.1.1.3. | Приг, Стр-во КЛ-0,4 от 2БКТП-1 до ГРЩ 3-3 жилого дома в п. Тельмана Тосненского района ЛО (14-1-17-1-08-03-2-1108) | G_14-1-17-1-08-03-2-1108 | 1.0119 | нд | 0 | нд | нд | 0 | нд | нд | 0 | 0 | нд | нд | 0 | нд | нд | 0 | 0 | 0 | 0 | 0 | 0 | 0
1.1.1.3. | Приг, Стр-во КЛ-0,4 от 2БКТП-1 до ГЩВУ 3-1 жилого дома в п. Тельмана Тосненского района ЛО (14-1-17-1-08-03-2-1105) | G_14-1-17-1-08-03-2-1105 | 1.0722 | нд | 0 | нд | нд | 0 | нд | нд | 0 | 0 | нд | нд | 0 | нд | нд | 0 | 0 | 0 | 0 | 0 | 0 | 0
1.1.1.3. | Приг, Стр-во КЛ-0,4 от 2БКТП-1 до ГЩВУ 3-2 жилого дома в п. Тельмана Тосненского района ЛО (14-1-17-1-08-03-2-1109) | G_14-1-17-1-08-03-2-1109 | 1.0119 | нд | 0 | нд | нд | 0 | нд | нд | 0 | 0 | нд | нд | 0 | нд | нд | 0 | 0 | 0 | 0 | 0 | 0 | 0
1.1.1.3. | Приг, Стр-во КЛ-0,4 от 2БКТП-1 до кабельного киоска №3 в п. Тельмана Тосненского района ЛО (14-1-17-1-08-03-2-1104) | G_14-1-17-1-08-03-2-1104 | 1.0722 | нд | 0 | нд | нд | 0 | нд | нд | 0 | 0 | нд | нд | 0 | нд | нд | 0 | 0 | 0 | 0 | 0 | 0 | 0
1.1.1.3. | Приг, Стр-во КЛ-0,4 от 2БКТП-2 до ГРЩ 1-3 жилого дома в п. Тельмана Тосненского района ЛО (14-1-17-1-08-03-2-1114) | G_14-1-17-1-08-03-2-1114 | 1.0119 | нд | 0 | нд | нд | 0 | нд | нд | 0 | 0 | нд | нд | 0 | нд | нд | 0 | 0 | 0 | 0 | 0 | 0 | 0
1.1.1.3. | Приг, Стр-во КЛ-0,4 от 2БКТП-2 до ГРЩ 2-1 жилого дома в п. Тельмана Тосненского района ЛО (14-1-17-1-08-03-2-1116) | G_14-1-17-1-08-03-2-1116 | 1.0119 | нд | 0 | нд | нд | 0 | нд | нд | 0 | 0 | нд | нд | 0 | нд | нд | 0 | 0 | 0 | 0 | 0 | 0 | 0
1.1.1.3. | Приг, Стр-во КЛ-0,4 от 2БКТП-2 до ГРЩ 2-2 жилого дома в п. Тельмана Тосненского района ЛО (14-1-17-1-08-03-2-1115) | G_14-1-17-1-08-03-2-1115 | 1.0119 | нд | 0 | нд | нд | 0 | нд | нд | 0 | 0 | нд | нд | 0 | нд | нд | 0 | 0 | 0 | 0 | 0 | 0 | 0
1.1.1.3. | Приг, Стр-во КЛ-0,4 от 2БКТП-2 до ГЩВУ 1-3 жилого дома в п. Тельмана Тосненского района ЛО (14-1-17-1-08-03-2-1111) | G_14-1-17-1-08-03-2-1111 | 1.0119 | нд | 0 | нд | нд | 0 | нд | нд | 0 | 0 | нд | нд | 0 | нд | нд | 0 | 0 | 0 | 0 | 0 | 0 | 0
1.1.1.3. | Приг, Стр-во КЛ-0,4 от 2БКТП-2 до ГЩВУ 2-1 жилого дома в п. Тельмана Тосненского района ЛО (14-1-17-1-08-03-2-1113) | G_14-1-17-1-08-03-2-1113 | 1.0119 | нд | 0 | нд | нд | 0 | нд | нд | 0 | 0 | нд | нд | 0 | нд | нд | 0 | 0 | 0 | 0 | 0 | 0 | 0
1.1.1.3. | Приг, Стр-во КЛ-0,4 от 2БКТП-2 до ГЩВУ 2-2 жилого дома в п. Тельмана Тосненского района ЛО (14-1-17-1-08-03-2-1112) | G_14-1-17-1-08-03-2-1112 | 1.0119 | нд | 0 | нд | нд | 0 | нд | нд | 0 | 0 | нд | нд | 0 | нд | нд | 0 | 0 | 0 | 0 | 0 | 0 | 0
1.1.1.3. | Приг, Стр-во КЛ-0,4 от 2БКТП-2 до кабельного киоска №2 в п. Тельмана Тосненского района ЛО (14-1-17-1-08-03-2-1110) | G_14-1-17-1-08-03-2-1110 | 1.0119 | нд | 0 | нд | нд | 0 | нд | нд | 0 | 0 | нд | нд | 0 | нд | нд | 0 | 0 | 0 | 0 | 0 | 0 | 0
1.1.1.3. | Приг, Стр-во КЛ-0,4 от 2БКТП-3 до ГРЩ 1-1 жилого дома в п. Тельмана Тосненского района ЛО (14-1-17-1-08-03-2-1120) | G_14-1-17-1-08-03-2-1120 | 1.0119 | нд | 0 | нд | нд | 0 | нд | нд | 0 | 0 | нд | нд | 0 | нд | нд | 0 | 0 | 0 | 0 | 0 | 0 | 0
1.1.1.3. | Приг, Стр-во КЛ-0,4 от 2БКТП-3 до ГРЩ 1-2 жилого дома в п. Тельмана Тосненского района ЛО (14-1-17-1-08-03-2-1121) | G_14-1-17-1-08-03-2-1121 | 1.0119 | нд | 0 | нд | нд | 0 | нд | нд | 0 | 0 | нд | нд | 0 | нд | нд | 0 | 0 | 0 | 0 | 0 | 0 | 0
1.1.1.3. | Приг, Стр-во КЛ-0,4 от 2БКТП-3 до ГРЩ жилого дома корп.№3 в п. Тельмана Тосненского района ЛО (14-1-17-1-08-03-2-1122) | G_14-1-17-1-08-03-2-1122 | 1.0722 | нд | 0 | нд | нд | 0 | нд | нд | 0 | 0 | нд | нд | 0 | нд | нд | 0 | 0 | 0 | 0 | 0 | 0 | 0
1.1.1.3. | Приг, Стр-во КЛ-0,4 от 2БКТП-3 до ГЩВУ 1-1 жилого дома в п. Тельмана Тосненского района ЛО (14-1-17-1-08-03-2-1118) | G_14-1-17-1-08-03-2-1118 | 1.0119 | нд | 0 | нд | нд | 0 | нд | нд | 0 | 0 | нд | нд | 0 | нд | нд | 0 | 0 | 0 | 0 | 0 | 0 | 0
1.1.1.3. | Приг, Стр-во КЛ-0,4 от 2БКТП-3 до ГЩВУ 1-2 жилого дома в п. Тельмана Тосненского района ЛО (14-1-17-1-08-03-2-1119) | G_14-1-17-1-08-03-2-1119 | 1.0119 | нд | 0 | нд | нд | 0 | нд | нд | 0 | 0 | нд | нд | 0 | нд | нд | 0 | 0 | 0 | 0 | 0 | 0 | 0
1.1.1.3. | Приг, Стр-во КЛ-0,4 от 2БКТП-3 до кабельного киоска №1 в п. Тельмана Тосненского района ЛО (14-1-17-1-08-03-2-1117) | G_14-1-17-1-08-03-2-1117 | 1.0119 | нд | 0 | нд | нд | 0 | нд | нд | 0 | 0 | нд | нд | 0 | нд | нд | 0 | 0 | 0 | 0 | 0 | 0 | 0
1.1.1.3. | Приг, Стр-во КЛ-0,4кВ от БКТП-104 до ГРЩ 2 школы в мас. Кудрово Всеволожского района ЛО (14-1-17-1-08-03-2-1442) | G_14-1-17-1-08-03-2-1442 | 1.4038 | нд | 0 | нд | нд | 0 | нд | нд | 0 | 0 | нд | нд | 0 | нд | нд | 0 | 0 | 0 | 0 | 0 | 0 | 0
1.1.1.3. | Приг, Стр-во КЛ-0,4кВ от БКТП-104 до ГРЩ ДОУ в мас. Кудрово Всеволожского района ЛО (14-1-17-1-08-03-2-1443) | G_14-1-17-1-08-03-2-1443 | 1.4038 | нд | 0 | нд | нд | 0 | нд | нд | 0 | 0 | нд | нд | 0 | нд | нд | 0 | 0 | 0 | 0 | 0 | 0 | 0
1.1.1.3. | Приг, Стр-во КЛ-0,4кВ от ТП-5/1 до ГРЩ 10.1 многоквартирного дома в мас. Кудрово Всеволожского района ЛО (14-1-17-1-08-03-2-893) | G_14-1-17-1-08-03-2-893 | 1.0275 | нд | 0 | нд | нд | 0 | нд | нд | 0 | 0 | нд | нд | 0 | нд | нд | 0 | 0 | 0 | 0 | 0 | 0 | 0
1.1.1.3. | Приг, Стр-во КЛ-0,4кВ от ТП-5/1 до ГРЩ 10.2 многоквартирного дома в мас. Кудрово Всеволожского района ЛО (14-1-17-1-08-03-2-894) | G_14-1-17-1-08-03-2-894 | 0.67721 | нд | 0 | нд | нд | 0 | нд | нд | 0 | 0 | нд | нд | 0 | нд | нд | 0 | 0 | 0 | 0 | 0 | 0 | 0
1.1.1.3. | Приг, Стр-во КЛ-0,4кВ от ТП-5/1 до ГРЩ 10.3 многоквартирного дома в мас. Кудрово Всеволожского района ЛО (14-1-17-1-08-03-2-895) | G_14-1-17-1-08-03-2-895 | 0.57015 | нд | 0 | нд | нд | 0 | нд | нд | 0 | 0 | нд | нд | 0 | нд | нд | 0 | 0 | 0 | 0 | 0 | 0 | 0
1.1.1.3. | Приг, Стр-во 2КЛ-0,4 кВ от проектируемой БКТП-1 до ГРЩ дома 4 в мас. Янино-Восточный Всеволожского района ЛО (16-1-17-1-08-03-2-0743) | H_16-1-17-1-08-03-2-0743 | 1.8936 | нд | 0 | нд | нд | 0 | нд | нд | 0 | 0 | нд | нд | 0 | нд | нд | 0 | 0 | 0 | 0 | 0 | 0 | 0
1.1.1.3. | Киров, Стр-во 2КЛ-0,4 кВ от ТП-145 до ВРУ объекта в г. Кировск ЛО (14-1-10-1-08-03-2-517) | G_14-1-10-1-08-03-2-517 | 1.1677 | нд | 0 | нд | нд | 0 | нд | нд | 0 | 0 | нд | нд | 0 | нд | нд | 0 | 0 | 0 | 0 | 0 | 0 | 0
1.1.1.3. | Киров, Стр-во 2КЛ-0,4 кВ от устанавливаемой БКТП на ул. Энергетиков до КР у границ участка заявителя в г. Кировск ЛО (15-1-10-1-08-03-2-1106) | G_15-1-10-1-08-03-2-1106 | 2.1076 | нд | 0 | нд | нд | 0 | нд | нд | 0 | 0 | нд | нд | 0 | нд | нд | 0 | 0 | 0 | 0 | 0 | 0 | 0
1.1.1.3. | Киров, Стр-во двух КЛ-0,4 кВ от проектируемой ТП-10/0,4 (ТП-51) до ГРЩ школы на ул. Пролетарской в г. Шлиссельбург ЛО. (13-1-22-1-08-03-2-273) | G_13-1-22-1-08-03-2-273 | 0.54695 | нд | 0 | нд | нд | 0 | нд | нд | 0 | 0 | нд | нд | 0 | нд | нд | 0 | 0 | 0 | 0 | 0 | 0 | 0
1.1.1.3. | Киров, Стр-во КЛ-0,4 кВ от проектируемой 2БКТП-10/0,4 кВ до ГРЩ-0,4 кВ заявителя в г. Отрадное Кировского р-на ЛО (16-1-10-1-08-03-2-1136) | H_16-1-10-1-08-03-2-1136 | 1.2679 | нд | 1.2679 | нд | нд | 0.1 | нд | нд | 0 | 0 | нд | нд | 0 | нд | нд | 0 | 1.2679 | 0 | 0 | 0.1 | 0 | 0
1.1.1.3. | Киров, Стр-во КЛ-0,4 кВ от проектируемой КТП 6/0,4кВ до ВРУ-0,4 кВ объекта на ул. ул. Набережная в г. Кировск ЛО (14-1-10-1-08-03-2-1399) | H_14-1-10-1-08-03-2-1399 | 0.21808 | нд | 0 | нд | нд | 0 | нд | нд | 0 | 0 | нд | нд | 0 | нд | нд | 0 | 0 | 0 | 0 | 0 | 0 | 0
1.1.1.3. | Киров, Стр-во КЛ-0,4 кВ от установавливаемой БКТП-6/0,4 кВ до ГРЩ-0,4 кВ объекта в г. Кировск ЛО (16-1-10-1-08-03-2-0006) | G_16-1-10-1-08-03-2-0006 | 1.6513 | нд | 0 | нд | нд | 0 | нд | нд | 0 | 0 | нд | нд | 0 | нд | нд | 0 | 0 | 0 | 0 | 0 | 0 | 0
1.1.1.3. | Киров, Стр-во КЛ-0,4 кВ от уст-ой КТПП 2х250/6х0,4 кВ до павильона музея-диорамы "Прорыв блокады Ленинграда" в г. Кировск ЛО (15-1-10-1-08-03-2-1314) | G_15-1-10-1-08-03-2-1314 | 0.83225 | нд | 0 | нд | нд | 0 | нд | нд | 0 | 0 | нд | нд | 0 | нд | нд | 0 | 0 | 0 | 0 | 0 | 0 | 0
1.1.1.3. | Киров, Стр-во КЛ-0,4 кВ от проектируемой БКТП на ул. Набережная до ГРЩ объекта в г. Кировск Кировского района ЛО (16-1-10-1-08-03-2-0663) | H_16-1-10-1-08-03-2-0663 | 0.15149 | нд | 0 | нд | нд | 0 | нд | нд | 0 | 0 | нд | нд | 0 | нд | нд | 0 | 0 | 0 | 0 | 0 | 0 | 0
1.1.1.3. | Гатч, Стр-во 2 КЛ-0,4 кВ от 2 КТП в районе пр. Героев до ВРУ объекта в п. Сиверский Гатчинского р-на ЛО (14-1-06-1-08-03-2-297) | G_14-1-06-1-08-03-2-297 | 0.52254 | нд | 0 | нд | нд | 0 | нд | нд | 0 | 0 | нд | нд | 0 | нд | нд | 0 | 0 | 0 | 0 | 0 | 0 | 0
1.1.1.3. | Луга, Стр-во КЛ-0,4 кВ от ТП-24 до проектируемого КР-0,4 кВ в г.Луга ЛО (16-1-06-1-08-03-2-1146) | H_16-1-06-1-08-03-2-1146 | 1.2347 | нд | 1.2347 | нд | нд | 0.25 | нд | нд | 0 | 0 | нд | нд | 0 | нд | нд | 0 | 1.2347 | 0 | 0 | 0.25 | 0 | 0
1.1.1.3. | Луга, Стр-во КЛ-0,4 кВ от ТП-27 до проектируемого КР-0,4 кВ в г.Луга ЛО (16-1-06-1-08-03-2-1145) | H_16-1-06-1-08-03-2-1145 | 1.5149 | нд | 0 | нд | нд | 0 | нд | нд | 0 | 0 | нд | нд | 0 | нд | нд | 0 | 0 | 0 | 0 | 0 | 0 | 0
1.1.1.3. | Бокс, Стр-во 2КЛ-0,4 кВ от ТП-27 до ГРЩ в г. Бокситогорск (13-1-01-1-08-03-2-1215) | G_13-1-01-1-08-03-2-1215 | 2.4837 | нд | 0 | нд | нд | 0 | нд | нд | 0 | 0 | нд | нд | 0 | нд | нд | 0 | 0 | 0 | 0 | 0 | 0 | 0
1.1.1.3. | Волх, Стр-во КЛ-0,4 кВ между объектами корпус 1 и корпус 2 в г. Волхов ЛО (14-1-03-1-08-03-1-116) | G_14-1-03-1-08-03-1-116 | 0.13351 | нд | 0 | нд | нд | 0 | нд | нд | 0 | 0 | нд | нд | 0 | нд | нд | 0 | 0 | 0 | 0 | 0 | 0 | 0
1.1.1.3. | Волх, Стр-во КЛ-0,4 кВ от РУ-0,4 кВ ТП-59 до ВРУ-0,4 кВ объекта корпус 1 в г. Волхов ЛО (14-1-03-1-08-03-1-114) | G_14-1-03-1-08-03-1-114 | 0.37843 | нд | 0 | нд | нд | 0 | нд | нд | 0 | 0 | нд | нд | 0 | нд | нд | 0 | 0 | 0 | 0 | 0 | 0 | 0
1.1.1.3. | Волх, Стр-во КЛ-0,4 кВ от РУ-0,4 кВ ТП-59 до ВРУ-0,4 кВ объекта корпус 2 в г. Волхов ЛО (14-1-03-1-08-03-1-115) | G_14-1-03-1-08-03-1-115 | 0.32065 | нд | 0 | нд | нд | 0 | нд | нд | 0 | 0 | нд | нд | 0 | нд | нд | 0 | 0 | 0 | 0 | 0 | 0 | 0
1.1.1.3. | Волх, Стр-во КЛ-0,4 кВ от ТП-46 до ГРЩ объекта в г. Волхов ЛО (13-1-03-1-08-03-2-1172) | G_13-1-03-1-08-03-2-1172 | 1.4793 | нд | 0 | нд | нд | 0 | нд | нд | 0 | 0 | нд | нд | 0 | нд | нд | 0 | 0 | 0 | 0 | 0 | 0 | 0
1.1.1.3. | Волх, Стр-во КЛ-0,4 кВ от ТП-47 до ГРЩ объекта в г. Волхов ЛО (13-1-03-1-08-03-2-1173) | G_13-1-03-1-08-03-2-1173 | 1.4793 | нд | 0 | нд | нд | 0 | нд | нд | 0 | 0 | нд | нд | 0 | нд | нд | 0 | 0 | 0 | 0 | 0 | 0 | 0
1.1.1.3. | Волх, Стр-во КЛ-0,4 кВ от ТП-93 до объекта заявителя в г. Кириши ЛО (15-1-03-1-08-03-2-1405) | G_15-1-03-1-08-03-2-1405 | 1.2081 | нд | 0 | нд | нд | 0 | нд | нд | 0 | 0 | нд | нд | 0 | нд | нд | 0 | 0 | 0 | 0 | 0 | 0 | 0
1.1.1.3. | Всев, Стр-во 2КЛ-0,4 кВ от БКРТП-10/0,4 кВ №1 до энергопринимающих устройств заявителя в дер. Янино-1 (13-1-04-1-08-03-2-307) | G_13-1-04-1-08-03-2-307 | 6.5866 | нд | 0 | нд | нд | 0 | нд | нд | 0 | 0 | нд | нд | 0 | нд | нд | 0 | 0 | 0 | 0 | 0 | 0 | 0
1.1.1.3. | Всев, Стр-во 2КЛ-0,4 кВ от БКТП-10/0,4 кВ №10 до энергопринимающих устройств заявителя в дер. Янино-1 (13-1-04-1-08-03-2-316) | G_13-1-04-1-08-03-2-316 | 10.2281 | нд | 0 | нд | нд | 0 | нд | нд | 0 | 10.2281 | нд | нд | 1.53 | нд | нд | 0 | 10.2281 | 0 | 0 | 1.53 | 0 | 0
1.1.1.3. | Всев, Стр-во 2КЛ-0,4 кВ от БКТП-10/0,4 кВ №11 до энергопринимающих устройств заявителя в дер. Янино-1 (13-1-04-1-08-03-2-317) | G_13-1-04-1-08-03-2-317 | 14.7071 | нд | 0 | нд | нд | 0 | нд | нд | 0 | 14.7071 | нд | нд | 2.2 | нд | нд | 0 | 14.7071 | 0 | 0 | 2.2 | 0 | 0
1.1.1.3. | Всев, Стр-во 2КЛ-0,4 кВ от БКТП-10/0,4 кВ №12 до энергопринимающих устройств заявителя в дер. Янино-1 (13-1-04-1-08-03-2-318) | G_13-1-04-1-08-03-2-318 | 11.5651 | нд | 0 | нд | нд | 0 | нд | нд | 0 | 11.5651 | нд | нд | 1.73 | нд | нд | 0 | 11.5651 | 0 | 0 | 1.73 | 0 | 0
1.1.1.3. | Всев, Стр-во 2КЛ-0,4 кВ от БКТП-10/0,4 кВ №2 до энергопринимающих устройств заявителя в дер. Янино-1 (13-1-04-1-08-03-2-308) | G_13-1-04-1-08-03-2-308 | 2.897 | нд | 0 | нд | нд | 0 | нд | нд | 0 | 0 | нд | нд | 0 | нд | нд | 0 | 0 | 0 | 0 | 0 | 0 | 0
1.1.1.3. | Всев, Стр-во 2КЛ-0,4 кВ от БКТП-10/0,4 кВ №3 до энергопринимающих устройств заявителя в дер. Янино-1 (13-1-04-1-08-03-2-309) | G_13-1-04-1-08-03-2-309 | 5.8681 | нд | 0 | нд | нд | 0 | нд | нд | 0 | 0 | нд | нд | 0 | нд | нд | 0 | 0 | 0 | 0 | 0 | 0 | 0
1.1.1.3. | Всев, Стр-во 2КЛ-0,4 кВ от БКТП-10/0,4 кВ №4 до энергопринимающих устройств заявителя в дер. Янино-1 (13-1-04-1-08-03-2-310) | G_13-1-04-1-08-03-2-310 | 7.431 | нд | 0 | нд | нд | 0 | нд | нд | 0 | 0 | нд | нд | 0 | нд | нд | 0 | 0 | 0 | 0 | 0 | 0 | 0
1.1.1.3. | Всев, Стр-во 2КЛ-0,4 кВ от БКТП-10/0,4 кВ №5 до энергопринимающих устройств заявителя в дер. Янино-1 (13-1-04-1-08-03-2-312) | G_13-1-04-1-08-03-2-312 | 7.4204 | нд | 7.4204 | нд | нд | 1.11 | нд | нд | 0 | 0 | нд | нд | 0 | нд | нд | 0 | 7.4204 | 0 | 0 | 1.11 | 0 | 0
1.1.1.3. | Всев, Стр-во 2КЛ-0,4 кВ от БКТП-10/0,4 кВ №6 до энергопринимающих устройств заявителя в дер. Янино-1 (13-1-04-1-08-03-2-311) | G_13-1-04-1-08-03-2-311 | 6.5418 | нд | 6.5418 | нд | нд | 1.03 | нд | нд | 0 | 0 | нд | нд | 0 | нд | нд | 0 | 6.5418 | 0 | 0 | 1.03 | 0 | 0
1.1.1.3. | Всев, Стр-во 2КЛ-0,4 кВ от БКТП-10/0,4 кВ №7 до энергопринимающих устройств заявителя в дер. Янино-1 (13-1-04-1-08-03-2-313) | G_13-1-04-1-08-03-2-313 | 10.696 | нд | 0 | нд | нд | 0 | нд | нд | 0 | 10.696 | нд | нд | 1.6 | нд | нд | 0 | 10.696 | 0 | 0 | 1.6 | 0 | 0
1.1.1.3. | Всев, Стр-во 2КЛ-0,4 кВ от БКТП-10/0,4 кВ №8 до энергопринимающих устройств заявителя в дер. Янино-1 (13-1-04-1-08-03-2-314) | G_13-1-04-1-08-03-2-314 | 8.022 | нд | 0 | нд | нд | 0 | нд | нд | 0 | 8.022 | нд | нд | 1.2 | нд | нд | 0 | 8.022 | 0 | 0 | 1.2 | 0 | 0
1.1.1.3. | Всев, Стр-во 2КЛ-0,4 кВ от БКТП-10/0,4 кВ №9 до энергопринимающих устройств заявителя в дер. Янино-1 (13-1-04-1-08-03-2-315) | G_13-1-04-1-08-03-2-315 | 8.6905 | нд | 0 | нд | нд | 0 | нд | нд | 0 | 8.6905 | нд | нд | 1.3 | нд | нд | 0 | 8.6905 | 0 | 0 | 1.3 | 0 | 0
1.1.1.3. | Всев, Стр-во КЛ-0,4 кВ от проектирумеой КТП-10/0,4 кВ до КД-0,4 кВ в д. Новосаратовка Всеволожского р-на ЛО (15-1-04-1-08-03-2-0875) | G_15-1-04-1-08-03-2-0875 | 0.32393 | нд | 0 | нд | нд | 0 | нд | нд | 0 | 0 | нд | нд | 0 | нд | нд | 0 | 0 | 0 | 0 | 0 | 0 | 0
1.1.1.3. | Всев, Стр-во КЛ-0,4 кВ от ТП-8 до КК-0,4 кВ в п.им. Морозова Всеволожского р-на ЛО (16-1-10-1-08-03-2-0892) | H_16-1-10-1-08-03-2-0892 | 0.53158 | нд | 0 | нд | нд | 0 | нд | нд | 0 | 0 | нд | нд | 0 | нд | нд | 0 | 0 | 0 | 0 | 0 | 0 | 0
1.1.1.3. | Приг, Стр-во 2КЛ-0,4 кВ от БКТП-1 до ГРЩ1 корп. Е в дер.Янино-1 Всеволожского района ЛО (15-1-04-1-08-03-2-0570) | G_15-1-04-1-08-03-2-0570 | 1.3518 | нд | 0 | нд | нд | 0 | нд | нд | 0 | 0 | нд | нд | 0 | нд | нд | 0 | 0 | 0 | 0 | 0 | 0 | 0
1.1.1.3. | Приг, Стр-во 2КЛ-0,4 кВ от БКТП-2 до ГРЩ1 корп. Г в дер. Янино-1 Всеволожского района ЛО (15-1-04-1-08-03-2-0571) | G_15-1-04-1-08-03-2-0571 | 1.4848 | нд | 0 | нд | нд | 0 | нд | нд | 0 | 0 | нд | нд | 0 | нд | нд | 0 | 0 | 0 | 0 | 0 | 0 | 0
1.1.1.3. | Приг, Стр-во 2КЛ-0,4 кВ от БКТП-3 до ГРЩ1 корп. Б в дер. Янино-1 Всеволожского района ЛО (15-1-04-1-08-03-2-0572) | G_15-1-04-1-08-03-2-0572 | 1.767 | нд | 0 | нд | нд | 0 | нд | нд | 0 | 0 | нд | нд | 0 | нд | нд | 0 | 0 | 0 | 0 | 0 | 0 | 0
1.1.1.3. | Приг, Стр-во 2КЛ-0,4 кВ от проектируемой 2БКТП-10/0,4 кВ до КК-1 в з. ЗАО «Бугры» Всеволожского района ЛО (15-1-04-1-08-03-2-0946) | G_15-1-04-1-08-03-2-0946 | 7.2406 | нд | 0 | нд | нд | 0 | нд | нд | 0 | 0 | нд | нд | 0 | нд | нд | 0 | 0 | 0 | 0 | 0 | 0 | 0
1.1.1.3. | Кириш, Стр-во 2КЛ-0,4 кВ от ТП-86 до объекта заявителя в г. Кириши ЛО (14-1-09-1-08-03-2-1293) | G_14-1-09-1-08-03-2-1293 | 0.88136 | нд | 0 | нд | нд | 0 | нд | нд | 0 | 0 | нд | нд | 0 | нд | нд | 0 | 0 | 0 | 0 | 0 | 0 | 0
1.1.1.3. | Кириш, Стр-во 2КЛ-0,4 кВ от ТП-86 до объекта заявителя в районе жилого дома на ул. Восточная д.8 в г. Кириши ЛО (15-1-09-1-08-03-2-1293) | G_15-1-09-1-08-03-2-1293 | 0.65042 | нд | 0 | нд | нд | 0 | нд | нд | 0 | 0 | нд | нд | 0 | нд | нд | 0 | 0 | 0 | 0 | 0 | 0 | 0
1.1.1.3. | ЛодП, Стр-во КЛ-0,4 кВ от ТП-56 до ВУ на наружной стене главного корпуса дома престарелых г. Лодейное Поле ЛО (15-1-12-1-08-03-2-1026) | G_15-1-12-1-08-03-2-1026 | 1.1803 | нд | 0 | нд | нд | 0 | нд | нд | 0 | 0 | нд | нд | 0 | нд | нд | 0 | 0 | 0 | 0 | 0 | 0 | 0
1.1.1.3. | Луга, Стр-во КЛ-0,4 кВ от ТП-29а до земельного участка заявителя в г. Луга ЛО (15-1-13-1-08-03-2-1351) | G_15-1-13-1-08-03-2-1351 | 3.1453 | нд | 0 | нд | нд | 0 | нд | нд | 0 | 0 | нд | нд | 0 | нд | нд | 0 | 0 | 0 | 0 | 0 | 0 | 0
1.1.1.3. | Луга, Стр-во КЛ-0,4 кВ от ТП-45 до земельного участка заявителя в г. Луга ЛО (15-1-13-1-08-03-2-1352) | G_15-1-13-1-08-03-2-1352 | 0.38863 | нд | 0 | нд | нд | 0 | нд | нд | 0 | 0 | нд | нд | 0 | нд | нд | 0 | 0 | 0 | 0 | 0 | 0 | 0
1.1.1.3. | Слан, Стр-во 2КЛ-0,4 кВ от ТП-11 в г. Сланцы ЛО (14-1-18-1-08-03-2-544) | G_14-1-18-1-08-03-2-544 | 1.7862 | нд | 0 | нд | нд | 0 | нд | нд | 0 | 0 | нд | нд | 0 | нд | нд | 0 | 0 | 0 | 0 | 0 | 0 | 0
1.1.1.3. | Слан, Стр-во 2КЛ-0,4 кВ от ТП-9 в г. Сланцы ЛО (14-1-18-1-08-03-2-543) | G_14-1-18-1-08-03-2-543 | 1.2093 | нд | 0 | нд | нд | 0 | нд | нд | 0 | 0 | нд | нд | 0 | нд | нд | 0 | 0 | 0 | 0 | 0 | 0 | 0
1.1.1.3. | СосБ, Стр-во 2 КЛ-0,4 от ТП-291 до ГРЩ здания школы искусств в г. Волосово ЛО (15-1-19-1-08-03-2-0761) | G_15-1-19-1-08-03-2-0761 | 1.2894 | нд | 0 | нд | нд | 0 | нд | нд | 0 | 0 | нд | нд | 0 | нд | нд | 0 | 0 | 0 | 0 | 0 | 0 | 0
1.1.1.3. | СосБ, Стр-во КЛ-0,4 кВ от ТП 9-14 в г. Сосновый Бор ЛО (15-1-19-1-08-03-2-0603) | G_15-1-19-1-08-03-2-0603 | 1.0807 | нд | 0 | нд | нд | 0 | нд | нд | 0 | 0 | нд | нд | 0 | нд | нд | 0 | 0 | 0 | 0 | 0 | 0 | 0
1.1.1.3. | СосБ, Стр-во КЛ-0,4 от ТП 10-1 до ВРУ №2 школы в г. Сосновый Бор ЛО (13-2-19-0-08-01-2-1139) | G_13-2-19-0-08-01-2-1139 | 6.4898 | нд | 0 | нд | нд | 0 | нд | нд | 0 | 0 | нд | нд | 0 | нд | нд | 0 | 0 | 0 | 0 | 0 | 0 | 0
1.1.1.3. | СосБ, Стр-во КЛ-0,4 от ТП 10-2 до ВРУ №2 школы в г. Сосновый Бор ЛО (13-1-19-1-08-03-2-1138) | G_13-1-19-1-08-03-2-1138 | 1.8305 | нд | 0 | нд | нд | 0 | нд | нд | 0 | 0 | нд | нд | 0 | нд | нд | 0 | 0 | 0 | 0 | 0 | 0 | 0
1.1.1.3. | Тосно, Стр-во 2КЛ-0,4 кВ от ТП-15 до ШРН жилого дома в г. Никольское (12-1-21-1-08-03-2-412) | G_12-1-21-1-08-03-2-412 | 2.3258 | нд | 0 | нд | нд | 0 | нд | нд | 0 | 0 | нд | нд | 0 | нд | нд | 0 | 0 | 0 | 0 | 0 | 0 | 0
1.1.1.3. | Тосно, Стр-во КЛ-0,4 кВ от проектируемой 2БКТП-10/0,4 кВ до ВРУ здания детского сада-яслей в г. Тосно ЛО (14-1-21-1-08-03-2-532) | Г_G_14-1-21-1-08-03-2-532 | 0 | нд | 0 | нд | нд | 0 | нд | нд | 0 | 0 | нд | нд | 0 | нд | нд | 0 | 0 | 0 | 0 | 0 | 0 | 0
1.1.1.3. | Всев, Стр-во 4-х КЛ-0,4 кВ от ПС-335 до проектируемой БКТП 10/0,4 кВ в Заневском СП (10-04/7-004.2 ПИР, 3 ПРЧ) | G_10-04/7-004 | 18.4696 | нд | 0 | нд | нд | 0 | нд | нд | 0 | 0 | нд | нд | 0 | нд | нд | 0 | 0 | 0 | 0 | 0 | 0 | 0
1.1.1.3. | Подп, Стр-во КЛ-0,4 кВ от РУ-0,4 кВ ТП-99 до РП-0,4 кВ (11-15/1-013.1 СМР, 2 ПИР) | G_11-15/1-013 | 1.0146 | нд | 0 | нд | нд | 0 | нд | нд | 0 | 0 | нд | нд | 0 | нд | нд | 0 | 0 | 0 | 0 | 0 | 0 | 0
1.1.1.3. | Всев, Стр-во КЛ-0,4 кВ от РУ-0,4 кВ ТП-03 до КК границ участка заявителя в Сертолово-1 Всеволожского района ЛО (17-1-17-1-08-03-2-0407) | H_17-1-17-1-08-03-2-0407 | 0.65101 | нд | 0 | нд | нд | 0 | нд | нд | 0 | 0 | нд | нд | 0 | нд | нд | 0 | 0 | 0 | 0 | 0 | 0 | 0
1.1.1.3. | Тосно, Стр-во 2КЛ-0,4 кВ от РУ-0,4 кВ ТП-12 до КР-0,4 кВ дома №19Б в г. Тосно Тосненского района ЛО (17-1-10-1-08-03-2-0053) | H_17-1-10-1-08-03-2-0053 | 1.2881 | нд | 1.2881 | нд | нд | 0.2 | нд | нд | 0 | 0 | нд | нд | 0 | нд | нд | 0 | 1.2881 | 0 | 0 | 0.2 | 0 | 0
1.1.1.3. | Всев, Стр-во 2КЛ-0,4 кВ от 2БКТП-5 до ВРУ-0,4 кВ КНСх1 в д. Янино Всеволожского района ЛО (17-1-17-1-08-03-2-0568) | H_17-1-17-1-08-03-2-0568 | 0.92585 | нд | 0 | нд | нд | 0 | нд | нд | 0 | 0 | нд | нд | 0 | нд | нд | 0 | 0 | 0 | 0 | 0 | 0 | 0
1.1.1.3. | Всев, Стр-во 2КЛ-0,4 кВ от 2БКТП-5 до ВРУ-0,4 кВ КНСх2 в д. Янино Всеволожского района ЛО (17-1-17-1-08-03-2-0569) | H_17-1-17-1-08-03-2-0569 | 0.64407 | нд | 0.64407 | нд | нд | 0.145 | нд | нд | 0 | 0 | нд | нд | 0 | нд | нд | 0 | 0.64407 | 0 | 0 | 0.145 | 0 | 0
1.1.1.3. | Всев, Стр-во 2КЛ-0,4 кВ от проектируемой БКТП-1 до ГРЩ5.2 жилого дома в г. Сертолово Всеволожского района ЛО (17-1-17-1-08-03-2-0926) | H_17-1-17-1-08-03-2-0926 | 2.2853 | нд | 2.2853 | нд | нд | 0.15 | нд | нд | 0 | 0 | нд | нд | 0 | нд | нд | 0 | 2.2853 | 0 | 0 | 0.15 | 0 | 0
1.1.1.3. | Всев, Стр-во 2КЛ-0,4 кВ от проектируемой БКТП-10/0,4 кВ до ВРУ-0,4 кВ котельной в ЖК "Цвета Радуги" Всеволожского района ЛО (17-1-17-1-08-03-2-0893) | H_17-1-17-1-08-03-2-0893 | 1.3686 | нд | 1.3686 | нд | нд | 0.3 | нд | нд | 0 | 0 | нд | нд | 0 | нд | нд | 0 | 1.3686 | 0 | 0 | 0.3 | 0 | 0
1.1.1.3. | Всев, Стр-во 2КЛ-0,4 кВ от проектируемой БКТП-2 до ВРУ-0,4 В предприятия розничной торговли в ЖК "Форвард" Всев. р-на ЛО (17-1-17-1-08-03-2-0623) | H_17-1-17-1-08-03-2-0623 | 1.9458 | нд | 1.9458 | нд | нд | 0.29 | нд | нд | 0 | 0 | нд | нд | 0 | нд | нд | 0 | 1.9458 | 0 | 0 | 0.29 | 0 | 0
1.1.1.3. | Всев, Стр-во 2КЛ-0,4 кВ от проектируемой БКТП-2 до ГРЩ4.2 жилого дома в г. Сертолово Всеволожского района ЛО (17-1-17-1-08-03-2-0928) | H_17-1-17-1-08-03-2-0928 | 2.3835 | нд | 2.3835 | нд | нд | 0.15 | нд | нд | 0 | 0 | нд | нд | 0 | нд | нд | 0 | 2.3835 | 0 | 0 | 0.15 | 0 | 0
1.1.1.3. | Всев, Стр-во 2КЛ-0,4 кВ от проектируемой БРТП-10/0,4 кВ до ГРЩ6.1 жилого дома в г. Сертолово Всеволожского района ЛО (17-1-17-1-08-03-2-0924) | H_17-1-17-1-08-03-2-0924 | 2.3835 | нд | 2.3835 | нд | нд | 0.25 | нд | нд | 0 | 0 | нд | нд | 0 | нд | нд | 0 | 2.3835 | 0 | 0 | 0.25 | 0 | 0
1.1.1.3. | Всев, Стр-во 2КЛ-0,4 кВ от проектируемой БРТП-10/0,4 кВ до ГРЩ6.2 жилого дома в г. Сертолово Всеволожского района ЛО (17-1-17-1-08-03-2-0925) | H_17-1-17-1-08-03-2-0925 | 2.0889 | нд | 2.0889 | нд | нд | 0.25 | нд | нд | 0 | 0 | нд | нд | 0 | нд | нд | 0 | 2.0889 | 0 | 0 | 0.25 | 0 | 0
1.1.1.3. | Всев, Стр-во 2КЛ-0,4 кВ от проектируемой БРТП-10/0,4 кВ до ГРЩ7.2 жилого дома в г. Сертолово Всеволожского района ЛО (17-1-17-1-08-03-2-0923) | H_17-1-17-1-08-03-2-0923 | 2.2853 | нд | 2.2853 | нд | нд | 0.2 | нд | нд | 0 | 0 | нд | нд | 0 | нд | нд | 0 | 2.2853 | 0 | 0 | 0.2 | 0 | 0
1.1.1.3. | Всев, Стр-во 2КЛ-0,4 кВ от РУ-0,4 кВ ТП-416 до ГРЩ-0,4 кВ жилых домов в г. Сертолово Всеволожского района ЛО (17-1-17-1-08-03-2-0867) | H_17-1-17-1-08-03-2-0867 | 1.7647 | нд | 1.7647 | нд | нд | 0.4 | нд | нд | 0 | 0 | нд | нд | 0 | нд | нд | 0 | 1.7647 | 0 | 0 | 0.4 | 0 | 0
1.1.1.3. | Всев, Стр-во 2КЛ-0,4 кВ от ТП-229 до КК КНС квартальная в ж.к. "Виктория" Всеволожского района ЛО (17-1-17-1-08-03-2-0622) | H_17-1-17-1-08-03-2-0622 | 0.41525 | нд | 0 | нд | нд | 0 | нд | нд | 0 | 0 | нд | нд | 0 | нд | нд | 0 | 0 | 0 | 0 | 0 | 0 | 0
1.1.1.3. | Всев, Стр-во 2КЛ-0,4 кВ от ТП-249 до КК-0,4 кВ встроенных помещений многоквартирного дома 9 в ж.к. "Солнечный" Всеволожского района ЛО (17-1-17-1-08-0 | H_17-1-17-1-08-03-2-0895 | 0.33898 | нд | 0.33898 | нд | нд | 0.1 | нд | нд | 0 | 0 | нд | нд | 0 | нд | нд | 0 | 0.33898 | 0 | 0 | 0.1 | 0 | 0
1.1.1.3. | Гатч, Стр-во 2- КЛ-0,4 кВ от БКТП (ТМГ400кВА) площадка 6 (ТП-153) до границы земельного участка заявителя в г. Луга ЛО (17-1-06-1-08-03-2-0688) | H_17-1-06-1-08-03-2-0688 | 1.0144 | нд | 1.0144 | нд | нд | 0.12 | нд | нд | 0 | 0 | нд | нд | 0 | нд | нд | 0 | 1.0144 | 0 | 0 | 0.12 | 0 | 0
1.1.1.3. | Гатч, Стр-во 2КЛ-0,4 кВ от проектируемой 2КТП-6/0,4 кВ до ГРЩ-0,4 кВ заявителя в г. Коммунар Гатчинского района ЛО (17-1-06-1-08-03-2-0479) | H_17-1-06-1-08-03-2-0479 | 2.7123 | нд | 2.7123 | нд | нд | 0.99 | нд | нд | 0 | 0 | нд | нд | 0 | нд | нд | 0 | 2.7123 | 0 | 0 | 0.99 | 0 | 0
1.1.1.3. | Гатч, Стр-во 2КЛ-0,4 кВ от ТП-22 до ВРУ объекта заявителя в г. Коммунар Гатчинского района ЛО (17-1-06-1-08-03-2-0850) | H_17-1-06-1-08-03-2-0850 | 2.0739 | нд | 2.0739 | нд | нд | 0.4 | нд | нд | 0 | 0 | нд | нд | 0 | нд | нд | 0 | 2.0739 | 0 | 0 | 0.4 | 0 | 0
1.1.1.3. | Подп, Стр-во 4КЛ-0,4 кВ от ТП-108 до ГРЩ-0,4 кВ корпусов МЖД по ул. Горького в г. Подпорожье ЛО (17-1-20-1-08-03-2-0633) | H_17-1-20-1-08-03-2-0633 | 1.7101 | нд | 0 | нд | нд | 0 | нд | нд | 0 | 0 | нд | нд | 0 | нд | нд | 0 | 0 | 0 | 0 | 0 | 0 | 0
1.1.1.3. | Всев, Стр-во 2КЛ-0,4 кВ от 2БКТП-1 до ГРЩ корп. 1.1 в д. Янино Всеволожского района ЛО (17-1-17-1-08-03-2-0507) | H_17-1-17-1-08-03-2-0507 | 1.4986 | нд | 0 | нд | нд | 0 | нд | нд | 0 | 1.4986 | нд | нд | 0.3 | нд | нд | 0 | 1.4986 | 0 | 0 | 0.3 | 0 | 0
1.1.1.3. | Всев, Стр-во 2КЛ-0,4 кВ от 2БКТП-1 до ГРЩ корп. 1.2 в д. Янино Всеволожского района ЛО (17-1-17-1-08-03-2-0508) | H_17-1-17-1-08-03-2-0508 | 1.4986 | нд | 0 | нд | нд | 0 | нд | нд | 0 | 1.4986 | нд | нд | 0.3 | нд | нд | 0 | 1.4986 | 0 | 0 | 0.3 | 0 | 0
1.1.1.3. | Всев, Стр-во 2КЛ-0,4 кВ от 2БКТП-1 до ГРЩ корп. 1.3 в д. Янино Всеволожского района ЛО (17-1-17-1-08-03-2-0509) | H_17-1-17-1-08-03-2-0509 | 1.4986 | нд | 0 | нд | нд | 0 | нд | нд | 0 | 1.4986 | нд | нд | 0.3 | нд | нд | 0 | 1.4986 | 0 | 0 | 0.3 | 0 | 0
1.1.1.3. | Всев, Стр-во 2КЛ-0,4 кВ от 2БКТП-1 до ГРЩ корп. 1.4 в д. Янино Всеволожского района ЛО (17-1-17-1-08-03-2-0510) | H_17-1-17-1-08-03-2-0510 | 1.4986 | нд | 0 | нд | нд | 0 | нд | нд | 0 | 1.4986 | нд | нд | 0.3 | нд | нд | 0 | 1.4986 | 0 | 0 | 0.3 | 0 | 0
1.1.1.3. | Всев, Стр-во 2КЛ-0,4 кВ от 2БКТП-10 до ГРЩ корп. 11.1 в д. Янино Всеволожского района ЛО (17-1-17-1-08-03-2-0524) | H_17-1-17-1-08-03-2-0524 | 1.4986 | нд | 0 | нд | нд | 0 | нд | нд | 0 | 1.4986 | нд | нд | 0.3 | нд | нд | 0 | 1.4986 | 0 | 0 | 0.3 | 0 | 0
1.1.1.3. | Всев, Стр-во 2КЛ-0,4 кВ от 2БКТП-10 до ГРЩ корп. 11.2 в д. Янино Всеволожского района ЛО (17-1-17-1-08-03-2-0525) | H_17-1-17-1-08-03-2-0525 | 1.4986 | нд | 0 | нд | нд | 0 | нд | нд | 0 | 1.4986 | нд | нд | 0.3 | нд | нд | 0 | 1.4986 | 0 | 0 | 0.3 | 0 | 0
1.1.1.3. | Всев, Стр-во 2КЛ-0,4 кВ от 2БКТП-10 до ГРЩ корп. 11.3 в д. Янино Всеволожского района ЛО (17-1-17-1-08-03-2-0526) | H_17-1-17-1-08-03-2-0526 | 1.4986 | нд | 0 | нд | нд | 0 | нд | нд | 0 | 1.4986 | нд | нд | 0.3 | нд | нд | 0 | 1.4986 | 0 | 0 | 0.3 | 0 | 0
1.1.1.3. | Всев, Стр-во 2КЛ-0,4 кВ от 2БКТП-10 до ГРЩ корп. 11.4 в д. Янино Всеволожского района ЛО (17-1-17-1-08-03-2-0527) | H_17-1-17-1-08-03-2-0527 | 1.4986 | нд | 0 | нд | нд | 0 | нд | нд | 0 | 1.4986 | нд | нд | 0.3 | нд | нд | 0 | 1.4986 | 0 | 0 | 0.3 | 0 | 0
1.1.1.3. | Всев, Стр-во 2КЛ-0,4 кВ от 2БКТП-11 до ВРУ-0,4 кВ ВН в д. Янино Всеволожского района ЛО (17-1-17-1-08-03-2-0504) | H_17-1-17-1-08-03-2-0504 | 2.1737 | нд | 2.1737 | нд | нд | 0.48 | нд | нд | 0 | 0 | нд | нд | 0 | нд | нд | 0 | 2.1737 | 0 | 0 | 0.48 | 0 | 0
1.1.1.3. | Всев, Стр-во 2КЛ-0,4 кВ от 2БКТП-11 до ГРЩ корп. 2.1 в д. Янино Всеволожского района ЛО (17-1-17-1-08-03-2-0516) | H_17-1-17-1-08-03-2-0516 | 1.4986 | нд | 0 | нд | нд | 0 | нд | нд | 0 | 1.4986 | нд | нд | 0.3 | нд | нд | 0 | 1.4986 | 0 | 0 | 0.3 | 0 | 0
1.1.1.3. | Всев, Стр-во 2КЛ-0,4 кВ от 2БКТП-11 до ГРЩ корп. 2.2 в д. Янино Всеволожского района ЛО (17-1-17-1-08-03-2-0517) | H_17-1-17-1-08-03-2-0517 | 1.4986 | нд | 0 | нд | нд | 0 | нд | нд | 0 | 1.4986 | нд | нд | 0.3 | нд | нд | 0 | 1.4986 | 0 | 0 | 0.3 | 0 | 0
1.1.1.3. | Всев, Стр-во 2КЛ-0,4 кВ от 2БКТП-2 до ВРУ-0,4 кВ котельной в д. Янино Всеволожского района ЛО (17-1-17-1-08-03-2-0501) | H_17-1-17-1-08-03-2-0501 | 1.1271 | нд | 1.1271 | нд | нд | 0.25 | нд | нд | 0 | 0 | нд | нд | 0 | нд | нд | 0 | 1.1271 | 0 | 0 | 0.25 | 0 | 0
1.1.1.3. | Всев, Стр-во 2КЛ-0,4 кВ от 2БКТП-3 до ГРЩ ДДУ в д. Янино Всеволожского района ЛО (17-1-17-1-08-03-2-0511) | H_17-1-17-1-08-03-2-0511 | 1.4986 | нд | 0 | нд | нд | 0 | нд | нд | 0 | 1.4986 | нд | нд | 0.3 | нд | нд | 0 | 1.4986 | 0 | 0 | 0.3 | 0 | 0
1.1.1.3. | Всев, Стр-во 2КЛ-0,4 кВ от 2БКТП-3 до ГРЩ корп. 3 в д. Янино Всеволожского района ЛО (17-1-17-1-08-03-2-0515) | H_17-1-17-1-08-03-2-0515 | 1.4986 | нд | 0 | нд | нд | 0 | нд | нд | 0 | 1.4986 | нд | нд | 0.3 | нд | нд | 0 | 1.4986 | 0 | 0 | 0.3 | 0 | 0
1.1.1.3. | Всев, Стр-во 2КЛ-0,4 кВ от 2БКТП-3 до ГРЩ корп. 6.1 в д. Янино Всеволожского района ЛО (17-1-17-1-08-03-2-0512) | H_17-1-17-1-08-03-2-0512 | 1.4986 | нд | 0 | нд | нд | 0 | нд | нд | 0 | 1.4986 | нд | нд | 0.3 | нд | нд | 0 | 1.4986 | 0 | 0 | 0.3 | 0 | 0
1.1.1.3. | Всев, Стр-во 2КЛ-0,4 кВ от 2БКТП-3 до ГРЩ корп. 6.2 в д. Янино Всеволожского района ЛО (17-1-17-1-08-03-2-0513) | H_17-1-17-1-08-03-2-0513 | 1.4986 | нд | 0 | нд | нд | 0 | нд | нд | 0 | 1.4986 | нд | нд | 0.3 | нд | нд | 0 | 1.4986 | 0 | 0 | 0.3 | 0 | 0
1.1.1.3. | Всев, Стр-во 2КЛ-0,4 кВ от 2БКТП-3 до ГРЩ корп. 6.3 в д. Янино Всеволожского района ЛО (17-1-17-1-08-03-2-0514) | H_17-1-17-1-08-03-2-0514 | 1.4986 | нд | 0 | нд | нд | 0 | нд | нд | 0 | 1.4986 | нд | нд | 0.3 | нд | нд | 0 | 1.4986 | 0 | 0 | 0.3 | 0 | 0
1.1.1.3. | Всев, Стр-во 2КЛ-0,4 кВ от 2БКТП-4 до ГРЩ корп. 8.1 в д. Янино Всеволожского района ЛО (17-1-17-1-08-03-2-0518) | H_17-1-17-1-08-03-2-0518 | 1.4986 | нд | 0 | нд | нд | 0 | нд | нд | 0 | 1.4986 | нд | нд | 0.3 | нд | нд | 0 | 1.4986 | 0 | 0 | 0.3 | 0 | 0
1.1.1.3. | Всев, Стр-во 2КЛ-0,4 кВ от 2БКТП-4 до ГРЩ корп. 8.2 в д. Янино Всеволожского района ЛО (17-1-17-1-08-03-2-0519) | H_17-1-17-1-08-03-2-0519 | 1.4986 | нд | 0 | нд | нд | 0 | нд | нд | 0 | 1.4986 | нд | нд | 0.3 | нд | нд | 0 | 1.4986 | 0 | 0 | 0.3 | 0 | 0
1.1.1.3. | Всев, Стр-во 2КЛ-0,4 кВ от 2БКТП-4 до ГРЩ корп. 8.3 в д. Янино Всеволожского района ЛО (17-1-17-1-08-03-2-0520) | H_17-1-17-1-08-03-2-0520 | 1.4986 | нд | 0 | нд | нд | 0 | нд | нд | 0 | 1.4986 | нд | нд | 0.3 | нд | нд | 0 | 1.4986 | 0 | 0 | 0.3 | 0 | 0
1.1.1.3. | Всев, Стр-во 2КЛ-0,4 кВ от 2БКТП-4 до ГРЩ корп. 8.4 в д. Янино Всеволожского района ЛО (17-1-17-1-08-03-2-0521) | H_17-1-17-1-08-03-2-0521 | 1.4986 | нд | 0 | нд | нд | 0 | нд | нд | 0 | 1.4986 | нд | нд | 0.3 | нд | нд | 0 | 1.4986 | 0 | 0 | 0.3 | 0 | 0
1.1.1.3. | Всев, Стр-во 2КЛ-0,4 кВ от 2БКТП-4 до ГРЩ корп. 8.5 в д. Янино Всеволожского района ЛО (17-1-17-1-08-03-2-0522) | H_17-1-17-1-08-03-2-0522 | 1.4986 | нд | 0 | нд | нд | 0 | нд | нд | 0 | 1.4986 | нд | нд | 0.3 | нд | нд | 0 | 1.4986 | 0 | 0 | 0.3 | 0 | 0
1.1.1.3. | Всев, Стр-во 2КЛ-0,4 кВ от 2БКТП-5 до ВРУ-0,4 кВ КНС-л1 в д. Янино Всеволожского района ЛО (17-1-17-1-08-03-2-0502) | H_17-1-17-1-08-03-2-0502 | 0.92585 | нд | 0 | нд | нд | 0 | нд | нд | 0 | 0 | нд | нд | 0 | нд | нд | 0 | 0 | 0 | 0 | 0 | 0 | 0
1.1.1.3. | Всев, Стр-во 2КЛ-0,4 кВ от 2БКТП-5 до ГРЩ школы в д. Янино Всеволожского района ЛО (17-1-17-1-08-03-2-0523) | H_17-1-17-1-08-03-2-0523 | 1.4986 | нд | 0 | нд | нд | 0 | нд | нд | 0 | 1.4986 | нд | нд | 0.3 | нд | нд | 0 | 1.4986 | 0 | 0 | 0.3 | 0 | 0
1.1.1.3. | Всев, Стр-во 2КЛ-0,4 кВ от 2БКТП-7 до ВРУ-0,4 кВ КНС-л2 в д. Янино Всеволожского района ЛО (17-1-17-1-08-03-2-0503) | H_17-1-17-1-08-03-2-0503 | 1.2479 | нд | 1.2479 | нд | нд | 0.26 | нд | нд | 0 | 0 | нд | нд | 0 | нд | нд | 0 | 1.2479 | 0 | 0 | 0.26 | 0 | 0
1.1.1.3. | Всев, Стр-во 2КЛ-0,4 кВ от 2БКТП-9 до ВРУ-0,4 кВ КНС-л3 в д. Янино Всеволожского района ЛО (17-1-17-1-08-03-2-0506) | H_17-1-17-1-08-03-2-0506 | 1.4089 | нд | 1.4089 | нд | нд | 0.31 | нд | нд | 0 | 0 | нд | нд | 0 | нд | нд | 0 | 1.4089 | 0 | 0 | 0.31 | 0 | 0
1.1.1.3. | Всев, Стр-во 2КЛ-0,4 кВ от 2БКТП-9 до ВРУ-0,4 кВ ЛОС в д. Янино Всеволожского района ЛО (17-1-17-1-08-03-2-0505) | H_17-1-17-1-08-03-2-0505 | 0.68432 | нд | 0.68432 | нд | нд | 0.155 | нд | нд | 0 | 0 | нд | нд | 0 | нд | нд | 0 | 0.68432 | 0 | 0 | 0.155 | 0 | 0
1.1.1.3. | Всев, Стр-во 2КЛ-0,4 кВ от проектируемой БКТП-1 до ВРУ ЛОС мас. Янино-Восточный Всеволожского района ЛО (17-1-17-1-08-03-2-0532) | H_17-1-17-1-08-03-2-0532 | 3.0707 | нд | 3.0707 | нд | нд | 0.35 | нд | нд | 0 | 0 | нд | нд | 0 | нд | нд | 0 | 3.0707 | 0 | 0 | 0.35 | 0 | 0
1.1.1.3. | Всев, Стр-во 2КЛ-0,4 кВ от проектируемой БКТП-4 до ГРЩ2 школы в ж.к. земли САОЗТ "Ручьи" Всеволожского района ЛО (17-1-17-1-08-03-2-0465) | H_17-1-17-1-08-03-2-0465 | 1.4492 | нд | 1.4492 | нд | нд | 0.19 | нд | нд | 0 | 0 | нд | нд | 0 | нд | нд | 0 | 1.4492 | 0 | 0 | 0.19 | 0 | 0
1.1.1.3. | Всев, Стр-во 2КЛ-0,4 кВ от ТП-256 до ГРЩ многоквартирного дома №2 в мас. Мурино Всеволожского района ЛО (17-1-17-1-08-03-3-0434) | H_17-1-17-1-08-03-3-0434 | 0.18026 | нд | 0 | нд | нд | 0 | нд | нд | 0 | 0.18026 | нд | нд | 0.112 | нд | нд | 0 | 0.18026 | 0 | 0 | 0.112 | 0 | 0
1.1.1.3. | Тихв, Стр-во 2КЛ-0,4 кВ от проектируемой 2БКТП ("ФОК") до ВРУ заявителя в г. Тихвин ЛО (17-1-20-1-08-03-2-0567) | H_17-1-20-1-08-03-2-0567 | 0.68776 | нд | 0.68776 | нд | нд | 0.15 | нд | нд | 0 | 0 | нд | нд | 0 | нд | нд | 0 | 0.68776 | 0 | 0 | 0.15 | 0 | 0
1.1.1.3. | Киров, Стр-во КЛ-10 кВ от КТП-2 (H) до проектируемой ТП-33 (H) в г. Шлиссельбург Кировский р-н ЛО (16-1-10-1-08-03-2-0982) | H_16-1-10-1-08-03-2-0982 | 2.7913 | нд | 0 | нд | нд | 0 | нд | нд | 0 | 2.7913 | нд | нд | 0.8 | нд | нд | 0 | 2.7913 | 0 | 0 | 0.8 | 0 | 0
1.1.1.3. | Киров, Стр-во КЛ-10 кВ от проектируемой ТП-33 (H) до проектируемой БКТП-3 (H) в г. Шлиссельбург Кировский р-н ЛО (16-1-10-1-08-03-2-0984) | H_16-1-10-1-08-03-2-0984 | 1.5701 | нд | 0 | нд | нд | 0 | нд | нд | 0 | 1.5701 | нд | нд | 0.45 | нд | нд | 0 | 1.5701 | 0 | 0 | 0.45 | 0 | 0
1.1.1.3. | Киров, Стр-во КЛ-10 кВ от ПС-517 до проектируемой БКТП-3 (H) в г. Шлиссельбург Кировский р-н ЛО (16-1-10-1-08-03-2-0980) | H_16-1-10-1-08-03-2-0980 | 3.4891 | нд | 0 | нд | нд | 0 | нд | нд | 0 | 3.4891 | нд | нд | 1 | нд | нд | 0 | 3.4891 | 0 | 0 | 1 | 0 | 0
1.1.1.3. | Волх, Стр-во КЛ-10 кВ от ТП-34 до проектируемой КТП-10/0,4 кВ на ул. Юрия Гагарина в г. Волхов ЛО (16-1-20-1-08-03-2-0641) | H_16-1-20-1-08-03-2-0641 | 0.076938 | нд | 0 | нд | нд | 0 | нд | нд | 0 | 0 | нд | нд | 0 | нд | нд | 0 | 0 | 0 | 0 | 0 | 0 | 0
1.1.1.3. | Волх, Стр-во КЛ-10 кВ от ТП-35 до проектируемой КТП-10/0,4 кВ на ул. Юрия Гагарина в г. Волхов ЛО (16-1-20-1-08-03-2-0642) | H_16-1-20-1-08-03-2-0642 | 0.32957 | нд | 0 | нд | нд | 0 | нд | нд | 0 | 0 | нд | нд | 0 | нд | нд | 0 | 0 | 0 | 0 | 0 | 0 | 0
1.1.1.3. | ЛодП, Стр-во КЛ-10 кВ от ВЛ-10 кВ ф. 266-06 до РУ-10 кВ ТП-110 в г. Лодейное Поле ЛО (16-1-20-1-08-03-3-0844) | H_16-1-20-1-08-03-3-0844 | 0.88413 | нд | 0 | нд | нд | 0 | нд | нд | 0 | 0 | нд | нд | 0 | нд | нд | 0 | 0 | 0 | 0 | 0 | 0 | 0
1.1.1.3. | Тихв, Стр-во 2КЛ-10 кВ от КЛ-10 кВ ф. 143-12 до проектируемой РП-10 кВ "Котельная" в г. Тихвин ЛО (15-1-20-1-08-03-2-1295) | G_15-1-20-1-08-03-2-1295 | 9.4068 | нд | 0 | нд | нд | 0 | нд | нд | 0 | 0 | нд | нд | 0 | нд | нд | 0 | 0 | 0 | 0 | 0 | 0 | 0
1.1.1.3. | Кинг, Стр-во 2 КЛ-10 кВ от ЦРП-10 до проектируемой ТП в г. Кингисепп ЛО (14-1-08-1-08-06-2-370) | G_14-1-08-1-08-03-2-370 | 0.31249 | нд | 0 | нд | нд | 0 | нд | нд | 0 | 0 | нд | нд | 0 | нд | нд | 0 | 0 | 0 | 0 | 0 | 0 | 0
1.1.1.3. | Кинг, Стр-во 2КЛ–10 кВ от ТП-20 до проектируемой ТП-10/0.4 кВ микрорайон 7 в г. Кингисепп ЛО (14-1-08-1-08-03-2-1324) | G_14-1-08-1-08-03-2-1324 | 1.1864 | нд | 0 | нд | нд | 0 | нд | нд | 0 | 0 | нд | нд | 0 | нд | нд | 0 | 0 | 0 | 0 | 0 | 0 | 0
1.1.1.3. | Кинг, Стр-во КЛ-10 кВ врезка в КЛ-10 кВ "ПС-17 фид. 17-15-ТП-73" (13-1-08-1-08-03-2-601) | G_13-1-08-1-08-03-2-601 | 0.85733 | нд | 0 | нд | нд | 0 | нд | нд | 0 | 0 | нд | нд | 0 | нд | нд | 0 | 0 | 0 | 0 | 0 | 0 | 0
1.1.1.3. | Кинг, Стр-во КЛ-10 кВ от существующей ЗРУ до проектируемой ТП-729 в г. Ивангород Кингисеппского района ЛО (16-1-08-1-08-03-2-0305) | H_16-1-08-1-08-03-2-0305 | 8.3325 | нд | 0 | нд | нд | 0 | нд | нд | 0 | 0 | нд | нд | 0 | нд | нд | 0 | 0 | 0 | 0 | 0 | 0 | 0
1.1.1.3. | Кинг, Стр-во КЛ-10 кВ от существующей КЛ-10 кВ «ТП–114 – ТП–75» до проектируемой ТП-10/0,4 кВ в г. Кингисепп ЛО (15-1-08-1-08-03-2-1192) | G_15-1-08-1-08-03-2-1192 | 0.30065 | нд | 0 | нд | нд | 0 | нд | нд | 0 | 0 | нд | нд | 0 | нд | нд | 0 | 0 | 0 | 0 | 0 | 0 | 0
1.1.1.3. | Кинг, Стр-во КЛ-10 кВ от существующей КЛ-10 кВ «ТП–30 – ТП–75» до проектируемой ТП-10/0,4 кВ в г. Кингисепп ЛО (15-1-08-1-08-03-2-1190) | G_15-1-08-1-08-03-2-1190 | 0.74187 | нд | 0 | нд | нд | 0 | нд | нд | 0 | 0 | нд | нд | 0 | нд | нд | 0 | 0 | 0 | 0 | 0 | 0 | 0
1.1.1.3. | Кинг, Стр-во КЛ-10 кВ от существующей КЛ-10 кВ «ТП-35 – ТП–75» до проектируемой ТП-10/0,4 кВ в г. Кингисепп ЛО (15-1-08-1-08-03-2-1189) | G_15-1-08-1-08-03-2-1189 | 1.0542 | нд | 0 | нд | нд | 0 | нд | нд | 0 | 0 | нд | нд | 0 | нд | нд | 0 | 0 | 0 | 0 | 0 | 0 | 0
1.1.1.3. | Кинг, Стр-во КЛ-10 кВ от существующей КЛ-10 кВ «ТП–91 – ТП–75» до проектируемой ТП-10/0,4 кВ в г. Кингисепп ЛО (15-1-08-1-08-03-2-1191) | G_15-1-08-1-08-03-2-1191 | 0.089805 | нд | 0 | нд | нд | 0 | нд | нд | 0 | 0 | нд | нд | 0 | нд | нд | 0 | 0 | 0 | 0 | 0 | 0 | 0
1.1.1.3. | Кинг, Стр-во КЛ-10 кВ от существующей ТП-128 до проектируемой ТП в г. Кингисепп ЛО (16-1-08-1-08-03-2-0386) | H_16-1-08-1-08-03-2-0386 | 3.6331 | нд | 0 | нд | нд | 0 | нд | нд | 0 | 0 | нд | нд | 0 | нд | нд | 0 | 0 | 0 | 0 | 0 | 0 | 0
1.1.1.3. | Кинг, Стр-во КЛ-10 кВ от существующей ТП-54 до проектируемой ТП в г. Кингисепп ЛО (16-1-08-1-08-03-2-0385) | H_16-1-08-1-08-03-2-0385 | 4.6445 | нд | 0 | нд | нд | 0 | нд | нд | 0 | 0 | нд | нд | 0 | нд | нд | 0 | 0 | 0 | 0 | 0 | 0 | 0
1.1.1.3. | Кинг, Стр-во КЛ-10 кВ от ТП УК-3 к ТП УК-5 в г. Сосновый Бор ЛО (16-1-08-1-08-03-3-0713) | H_16-1-08-1-08-03-3-0713 | 1.3424 | нд | 0 | нд | нд | 0 | нд | нд | 0 | 0 | нд | нд | 0 | нд | нд | 0 | 0 | 0 | 0 | 0 | 0 | 0
1.1.1.3. | Кинг, Стр-во КЛ-10 кВ от ТП-52 до ТП-42 в г. Кингисепп ЛО (14-1-08-1-08-03-2-372) | Г_G_14-1-08-1-08-03-2-372 | 0 | нд | 0 | нд | нд | 0 | нд | нд | 0 | 0 | нд | нд | 0 | нд | нд | 0 | 0 | 0 | 0 | 0 | 0 | 0
1.1.1.3. | Кинг, Стр-во КЛ-10 кВ от ТП-57 до проектируемой БКТП (13-1-08-1-08-03-2-600) | G_13-1-08-1-08-03-2-600 | 0.26827 | нд | 0 | нд | нд | 0 | нд | нд | 0 | 0 | нд | нд | 0 | нд | нд | 0 | 0 | 0 | 0 | 0 | 0 | 0
1.1.1.3. | Кинг, Стр-во КЛ-10 кВ по ул. Восточная в г. Кингисепп ЛО (15-1-08-1-08-03-2-1398) | G_15-1-08-1-08-03-2-1398 | 2.47 | нд | 0 | нд | нд | 0 | нд | нд | 0 | 0 | нд | нд | 0 | нд | нд | 0 | 0 | 0 | 0 | 0 | 0 | 0
1.1.1.3. | СосБ, Стр-во 2КЛ-10 кВ от РП-1 к проектируемой ТП 1-15 в г. Сосновый Бор ЛО (16-1-08-1-08-03-2-0851) | H_16-1-08-1-08-03-2-0851 | 10.1065 | нд | 0 | нд | нд | 0 | нд | нд | 0 | 0 | нд | нд | 0 | нд | нд | 0 | 0 | 0 | 0 | 0 | 0 | 0
1.1.1.3. | Выб, Стр-во 2КЛ-10 кВ от проектируемой РТП-10/0,4 кВ до ТП-250 в г. Выборг ЛО (14-1-05-1-08-03-2-1385) | G_14-1-05-1-08-03-2-1385 | 3.8809 | нд | 0 | нд | нд | 0 | нд | нд | 0 | 0 | нд | нд | 0 | нд | нд | 0 | 0 | 0 | 0 | 0 | 0 | 0
1.1.1.3. | Выб, Стр-во 2КЛ-10 кВ от ПС №159 до проектируемой РТП-10/0,4 кВ в г. Выборг ЛО (14-1-05-1-08-03-2-1386) | G_14-1-05-1-08-03-2-1386 | 6.5348 | нд | 0 | нд | нд | 0 | нд | нд | 0 | 0 | нд | нд | 0 | нд | нд | 0 | 0 | 0 | 0 | 0 | 0 | 0
1.1.1.3. | Выб, Стр-во 2КЛ-10 кВ от существующих ВЛЗ-10 кВ (фидер №159-14 и 159-24) до проектируемой БКТП-10/0,4 кВ в г. Выборг ЛО (14-1-05-1-08-03-2-1384) | G_14-1-05-1-08-03-2-1384 | 5.645 | нд | 0 | нд | нд | 0 | нд | нд | 0 | 0 | нд | нд | 0 | нд | нд | 0 | 0 | 0 | 0 | 0 | 0 | 0
1.1.1.3. | Выб, Стр-во 2КЛ-6-10 кВ от КЛ-6-10 кВ ТП-105 - ТП-64 до проектируемой КТП-6/0,4 кВ в районе ул. Фабричная в г. Выборг ЛО (15-1-05-1-08-03-2-1291) | G_15-1-05-1-08-03-2-1291 | 0.27526 | нд | 0 | нд | нд | 0 | нд | нд | 0 | 0 | нд | нд | 0 | нд | нд | 0 | 0 | 0 | 0 | 0 | 0 | 0
1.1.1.3. | Выб, Стр-во КЛ-10 кВ от новой ячейки ТП-114 до БКТП-10/0,4 кВ (новой) (12-1-05-1-08-03-2-246) | G_12-1-05-1-08-03-2-246 | 1.7305 | нд | 0 | нд | нд | 0 | нд | нд | 0 | 0 | нд | нд | 0 | нд | нд | 0 | 0 | 0 | 0 | 0 | 0 | 0
1.1.1.3. | Выб, Стр-во КЛ-10 кВ от ТП-222 по ул. Кооперативная до проектируемой БКТП-10/0,4 кВ г. Выборг ЛО (14-1-05-1-08-03-2-1194) | G_14-1-05-1-08-03-2-1194 | 0.84746 | нд | 0 | нд | нд | 0 | нд | нд | 0 | 0 | нд | нд | 0 | нд | нд | 0 | 0 | 0 | 0 | 0 | 0 | 0
1.1.1.3. | Всев, Стр-во 2КЛ-10 кВ от 2БКТП-10.1 до проектируемой 2БКТП-10.2 в д. Кудрово Всеволожского района ЛО (16-1-17-1-08-03-2-0919) | H_16-1-17-1-08-03-2-0919 | 3.6504 | нд | 0 | нд | нд | 0 | нд | нд | 0 | 0 | нд | нд | 0 | нд | нд | 0 | 0 | 0 | 0 | 0 | 0 | 0
1.1.1.3. | Всев, Стр-во 2КЛ-10 кВ от 2БКТП-10.2 до проектируемой 2БКТП-14.3 в д. Кудрово Всеволожского района ЛО (16-1-17-1-08-03-2-0920) | H_16-1-17-1-08-03-2-0920 | 3.5815 | нд | 3.5815 | нд | нд | 0.26 | нд | нд | 0 | 0 | нд | нд | 0 | нд | нд | 0 | 3.5815 | 0 | 0 | 0.26 | 0 | 0
1.1.1.3. | Всев, Стр-во 2КЛ-10 кВ от 2БКТП-14.1 до проектируемой 2БКТП-14.2 в д. Кудрово Всеволожского района ЛО (16-1-17-1-08-03-2-1065) | H_16-1-17-1-08-03-2-1065 | 2.9572 | нд | 0 | нд | нд | 0 | нд | нд | 0 | 0 | нд | нд | 0 | нд | нд | 0 | 0 | 0 | 0 | 0 | 0 | 0
1.1.1.3. | Всев, Стр-во 2КЛ-10 кВ от 2БКТП-14.2 до проектируемой 2БКТП-14.3 в д. Кудрово Всеволожского района ЛО (16-1-17-1-08-03-2-1066) | H_16-1-17-1-08-03-2-1066 | 2.0657 | нд | 2.0657 | нд | нд | 0.15 | нд | нд | 0 | 0 | нд | нд | 0 | нд | нд | 0 | 2.0657 | 0 | 0 | 0.15 | 0 | 0
1.1.1.3. | Всев, Стр-во 2КЛ-10 кВ от 4БРТП-10/0,4 кВ до проектируемой 2БКТП-10.1 в д. Кудрово Всеволожского района ЛО (16-1-17-1-08-03-2-0918) | H_16-1-17-1-08-03-2-0918 | 6.1099 | нд | 0 | нд | нд | 0 | нд | нд | 0 | 0 | нд | нд | 0 | нд | нд | 0 | 0 | 0 | 0 | 0 | 0 | 0
1.1.1.3. | Всев, Стр-во 2КЛ-10 кВ от 4БРТП-10/0,4 кВ до проектируемой 2БКТП-14.1 в д. Кудрово Всеволожского района ЛО (16-1-17-1-08-03-2-1064) | H_16-1-17-1-08-03-2-1064 | 2.1102 | нд | 0 | нд | нд | 0 | нд | нд | 0 | 0 | нд | нд | 0 | нд | нд | 0 | 0 | 0 | 0 | 0 | 0 | 0
1.1.1.3. | Всев, Стр-во 2КЛ-10 кВ от БКТП-1 до проектируемой РТП-10/0,4 кВ в ЖК «Форвард» Всеволожского района ЛО (16-1-17-1-08-03-2-0944) | H_16-1-17-1-08-03-2-0944 | 6.2661 | нд | 0 | нд | нд | 0 | нд | нд | 0 | 0 | нд | нд | 0 | нд | нд | 0 | 0 | 0 | 0 | 0 | 0 | 0
1.1.1.3. | Всев, Стр-во 2КЛ-10 кВ от БКТП-2 до проектируемой БКТП-4 в ЖК «Мурино 2017» Всеволожского района ЛО (16-1-17-1-08-03-2-1048) | H_16-1-17-1-08-03-2-1048 | 1.6941 | нд | 1.6941 | нд | нд | 0.5 | нд | нд | 0 | 0 | нд | нд | 0 | нд | нд | 0 | 1.6941 | 0 | 0 | 0.5 | 0 | 0
1.1.1.3. | Всев, Стр-во 2КЛ-10 кВ от БКТП-3 до проектируемой БКТП-1 в ЖК «Мурино 2017» Всеволожского района ЛО (16-1-17-1-08-03-2-1047) | H_16-1-17-1-08-03-2-1047 | 2.9018 | нд | 2.9018 | нд | нд | 0.5 | нд | нд | 0 | 0 | нд | нд | 0 | нд | нд | 0 | 2.9018 | 0 | 0 | 0.5 | 0 | 0
1.1.1.3. | Всев, Стр-во 2КЛ-10 кВ от БКТП-4 до проектируемой БКТП-5 в ЖК «Мурино 2017» Всеволожского района ЛО (16-1-17-1-08-03-2-1054) | H_16-1-17-1-08-03-2-1054 | 5.1378 | нд | 5.1378 | нд | нд | 0.5 | нд | нд | 0 | 0 | нд | нд | 0 | нд | нд | 0 | 5.1378 | 0 | 0 | 0.5 | 0 | 0
1.1.1.3. | Всев, Стр-во 2КЛ-10 кВ от БКТП-5 до проектируемой РТП-10/0,4 кВ в ЖК «Мурино 2017» Всеволожского района ЛО (16-1-17-1-08-03-2-1055) | H_16-1-17-1-08-03-2-1055 | 5.1378 | нд | 5.1378 | нд | нд | 0.5 | нд | нд | 0 | 0 | нд | нд | 0 | нд | нд | 0 | 5.1378 | 0 | 0 | 0.5 | 0 | 0
1.1.1.3. | Всев, Стр-во 2КЛ-10 кВ от проектируемой 2БКТП-1 до проектируемой 2БКТП-2 в д. Колтуши Всеволожского района ЛО (16-1-17-1-08-03-2-1101) | H_16-1-17-1-08-03-2-1101 | 2.8232 | нд | 0 | нд | нд | 0 | нд | нд | 0 | 0 | нд | нд | 0 | нд | нд | 0 | 0 | 0 | 0 | 0 | 0 | 0
1.1.1.3. | Всев, Стр-во 2КЛ-10 кВ от проектируемой БКТП-1 до проектируемой БКТП-2 в г. Сертолово Всеволожского района ЛО (16-1-17-1-08-03-2-0877) | H_16-1-17-1-08-03-2-0877 | 2.3851 | нд | 2.3851 | нд | нд | 0.75 | нд | нд | 0 | 0 | нд | нд | 0 | нд | нд | 0 | 2.3851 | 0 | 0 | 0.75 | 0 | 0
1.1.1.3. | Всев, Стр-во 2КЛ-10 кВ от проектируемой БРТП-10/0,4 кВ до проектируемой БКТП-1 в г. Сертолово Всеволожского района ЛО (16-1-17-1-08-03-2-0874) | H_16-1-17-1-08-03-2-0874 | 3.2589 | нд | 3.2589 | нд | нд | 0.3 | нд | нд | 0 | 0 | нд | нд | 0 | нд | нд | 0 | 3.2589 | 0 | 0 | 0.3 | 0 | 0
1.1.1.3. | Всев, Стр-во 2КЛ-10 кВ от РТП-10/0,4 кВ до проектируемой БКТП-3 в ЖК «Мурино 2017» Всеволожского района ЛО (16-1-17-1-08-03-2-1053) | H_16-1-17-1-08-03-2-1053 | 5.1378 | нд | 5.1378 | нд | нд | 0.5 | нд | нд | 0 | 0 | нд | нд | 0 | нд | нд | 0 | 5.1378 | 0 | 0 | 0.5 | 0 | 0
1.1.1.3. | Всев, Стр-во 2КЛ-10 кВ от РТП-250 до БКТП-1 в ЖК «Северная палитра» Всеволожского района ЛО (16-1-17-1-08-03-2-0943) | H_16-1-17-1-08-03-2-0943 | 15.6307 | нд | 0 | нд | нд | 0 | нд | нд | 0 | 0 | нд | нд | 0 | нд | нд | 0 | 0 | 0 | 0 | 0 | 0 | 0
1.1.1.3. | Всев, Стр-во 2КЛ-10 кВ от РУ-10 кВ ТП-346 до проектируемой БКТП-10/0,4 кВ в д. Кудрово Всеволожского района ЛО (16-1-17-1-08-03-2-1125) | H_16-1-17-1-08-03-2-1125 | 11.7058 | нд | 0 | нд | нд | 0 | нд | нд | 0 | 0 | нд | нд | 0 | нд | нд | 0 | 0 | 0 | 0 | 0 | 0 | 0
1.1.1.3. | Всев, Стр-во 2КЛ-10 кВ от ТП-01 до ТП-09 в г. Сертолово Всеволожского района ЛО (16-1-17-1-08-03-2-0858) | H_16-1-17-1-08-03-2-0858 | 1.9333 | нд | 0 | нд | нд | 0 | нд | нд | 0 | 0 | нд | нд | 0 | нд | нд | 0 | 0 | 0 | 0 | 0 | 0 | 0
1.1.1.3. | Всев, Стр-во 2КЛ-10 кВ от ТП-256 до проектируемой 2БКТП-10/0,4 кВ в мас. Мурино Всеволожского района ЛО (16-1-17-1-08-03-2-0902) | H_16-1-17-1-08-03-2-0902 | 2.7395 | нд | 2.7395 | нд | нд | 0.3 | нд | нд | 0 | 0 | нд | нд | 0 | нд | нд | 0 | 2.7395 | 0 | 0 | 0.3 | 0 | 0
1.1.1.3. | Всев, Стр-во 2КЛ-10 кВ от ТП-256 до проектируемой РТП-10/0,4 кВ в ЖК «Форвард» Всеволожского района ЛО (16-1-17-1-08-03-2-1078) | H_16-1-17-1-08-03-2-1078 | 7.7809 | нд | 0 | нд | нд | 0 | нд | нд | 0 | 0 | нд | нд | 0 | нд | нд | 0 | 0 | 0 | 0 | 0 | 0 | 0
1.1.1.3. | Всев, Стр-во 2КЛ-10 кВ от ТП-298 до проектируемой 2БКТП-1 в д. Колтуши Всеволожского района ЛО (16-1-17-1-08-03-2-1090) | H_16-1-17-1-08-03-2-1090 | 9.2958 | нд | 0 | нд | нд | 0 | нд | нд | 0 | 0 | нд | нд | 0 | нд | нд | 0 | 0 | 0 | 0 | 0 | 0 | 0
1.1.1.3. | Всев, Стр-во 2КЛ-10 от 2БКТП-10/0,4 кВ до проектируемой 2КТП-10/0,4 кВ в гп. Кузьмоловский Всеволожского р-на ЛО (15-1-04-1-08-03-2-1133) | G_15-1-04-1-08-03-2-1133 | 7.4378 | нд | 0 | нд | нд | 0 | нд | нд | 0 | 0 | нд | нд | 0 | нд | нд | 0 | 0 | 0 | 0 | 0 | 0 | 0
1.1.1.3. | Всев, Стр-во 4КЛ-10 кВ от проектируемой ПС-110/10 «Бугры» до проек-ой РТП-10/0,4 кВ в ЖК «Форвард» Всеволожского района ЛО (16-1-17-1-08-03-2-1076) | H_16-1-17-1-08-03-2-1076 | 31.7146 | нд | 31.7146 | нд | нд | 1.5 | нд | нд | 0 | 0 | нд | нд | 0 | нд | нд | 0 | 31.7146 | 0 | 0 | 1.5 | 0 | 0
1.1.1.3. | Всев, Стр-во 4КЛ-10 кВ от ПС-218 «Лаврики» до РТП-10/0,4 кВ в ЖК «Мурино 2017» Всеволожского района ЛО (16-1-17-1-08-03-2-1040) | H_16-1-17-1-08-03-2-1040 | 36.8896 | нд | 36.8896 | нд | нд | 1.5 | нд | нд | 0 | 0 | нд | нд | 0 | нд | нд | 0 | 36.8896 | 0 | 0 | 1.5 | 0 | 0
1.1.1.3. | Всев, Стр-во КЛ-10 кВ от ТП №7 до ТП №6 в д.Новосаратовка Всеволожского р-на ЛО (15-1-17-1-08-03-2-1403) | G_15-1-17-1-08-03-2-1403 | 0.46737 | нд | 0 | нд | нд | 0 | нд | нд | 0 | 0 | нд | нд | 0 | нд | нд | 0 | 0 | 0 | 0 | 0 | 0 | 0
1.1.1.3. | Приг, Стр-во 2КЛ-10кВ от РТП-210 до ТП-201 в ж.к. Всеволожского района ЛО (14-1-17-1-08-03-2-747) | G_14-1-17-1-08-03-2-747 | 1.1947 | нд | 0 | нд | нд | 0 | нд | нд | 0 | 0 | нд | нд | 0 | нд | нд | 0 | 0 | 0 | 0 | 0 | 0 | 0
1.1.1.3. | Приг, Стр-во 4КЛ-10 кВ от ПС "Лаврики" до проектируемой РТП-230 в ж.к. "Солнечный" Всеволожского района ЛО (14-1-17-1-08-03-2-1073) | G_14-1-17-1-08-03-2-1073 | 19.833 | нд | 0 | нд | нд | 0 | нд | нд | 0 | 0 | нд | нд | 0 | нд | нд | 0 | 0 | 0 | 0 | 0 | 0 | 0
1.1.1.3. | Приг, Стр-во 2КЛ-0,4 кВ от ТП-133 до ГРЩ1 многоквартирного дома в ЖК «Вернисаж» Всеволожского района ЛО (14-1-17-1-08-03-2-713) | G_14-1-17-1-08-03-2-713 | 1.5836 | нд | 0 | нд | нд | 0 | нд | нд | 0 | 0 | нд | нд | 0 | нд | нд | 0 | 0 | 0 | 0 | 0 | 0 | 0
1.1.1.3. | Приг, Стр-во 2КЛ-0,4 кВ от ТП-133 до КК №1 многоквартирного дома в ЖК «Вернисаж» Всеволожского района ЛО (14-1-17-1-08-03-2-715) | G_14-1-17-1-08-03-2-715 | 0.59143 | нд | 0 | нд | нд | 0 | нд | нд | 0 | 0 | нд | нд | 0 | нд | нд | 0 | 0 | 0 | 0 | 0 | 0 | 0
1.1.1.3. | Приг, Стр-во 2КЛ-10 кВ от 2БКТП-01 до проектируемой 2БКТП-02 в МО "Аннинское сельское поселение" Ломоносовского района ЛО (14-1-17-1-08-03-2-1268) | G_14-1-17-1-08-03-2-1268 | 3.9772 | нд | 0 | нд | нд | 0 | нд | нд | 0 | 0 | нд | нд | 0 | нд | нд | 0 | 0 | 0 | 0 | 0 | 0 | 0
1.1.1.3. | Приг, Стр-во 2КЛ-10 кВ от 2БКТП-02 до проектируемой 2БКТП-03 в МО "Аннинское сельское поселение" Ломоносовского района ЛО (14-1-17-1-08-03-2-1269) | G_14-1-17-1-08-03-2-1269 | 1.6296 | нд | 0 | нд | нд | 0 | нд | нд | 0 | 0 | нд | нд | 0 | нд | нд | 0 | 0 | 0 | 0 | 0 | 0 | 0
1.1.1.3. | Приг, Стр-во 2КЛ-10 кВ от 2БКТП-03 до проектируемой 2БКТП-04 в МО "Аннинское сельское поселение" Ломоносовского района ЛО (14-1-17-1-08-03-2-1270) | G_14-1-17-1-08-03-2-1270 | 1.6296 | нд | 0 | нд | нд | 0 | нд | нд | 0 | 0 | нд | нд | 0 | нд | нд | 0 | 0 | 0 | 0 | 0 | 0 | 0
1.1.1.3. | Приг, Стр-во 2КЛ-10 кВ от 2БКТП-1 до проектируемой 2БКТП-2 в г. Сертолово Всеволожского района ЛО (14-1-17-1-08-03-2-1047) | G_14-1-17-1-08-03-2-1047 | 4.7312 | нд | 0 | нд | нд | 0 | нд | нд | 0 | 0 | нд | нд | 0 | нд | нд | 0 | 0 | 0 | 0 | 0 | 0 | 0
1.1.1.3. | Приг, Стр-во 2КЛ-10 кВ от 2БКТП-1 до РТП-10/0,4 кВ в д. Янино Всеволожского района ЛО (16-1-17-1-08-03-2-0071) | G_16-1-17-1-08-03-2-0071 | 8.6167 | нд | 0 | нд | нд | 0 | нд | нд | 0 | 0 | нд | нд | 0 | нд | нд | 0 | 0 | 0 | 0 | 0 | 0 | 0
1.1.1.3. | Приг, Стр-во 2КЛ-10 кВ от 2БКТП-111 до 2БКТП-112 в мас. Кудрово Всеволожского района (14-1-17-1-08-03-2-1444) | G_14-1-17-1-08-03-2-1444 | 1.105 | нд | 0 | нд | нд | 0 | нд | нд | 0 | 0 | нд | нд | 0 | нд | нд | 0 | 0 | 0 | 0 | 0 | 0 | 0
1.1.1.3. | Приг, Стр-во 2КЛ-10 кВ от 2БКТП-113 до 2БКТП-112 в мас. Кудрово Всеволожского района ЛО (14-1-17-1-08-03-2-864) | G_14-1-17-1-08-03-2-864 | 1.9074 | нд | 0 | нд | нд | 0 | нд | нд | 0 | 0 | нд | нд | 0 | нд | нд | 0 | 0 | 0 | 0 | 0 | 0 | 0
1.1.1.3. | Приг, Стр-во 2КЛ-10 кВ от 2БКТП-135 до проектируемой ТП-138 в мас. Кудрово Всеволожский район, ЛО (14-1-17-1-08-03-2-727) | G_14-1-17-1-08-03-2-727 | 0.87659 | нд | 0 | нд | нд | 0 | нд | нд | 0 | 0 | нд | нд | 0 | нд | нд | 0 | 0 | 0 | 0 | 0 | 0 | 0
1.1.1.3. | Приг, Стр-во 2КЛ-10 кВ от 2БКТП-135 до проектируемой ТП-139 в мас. Кудрово Всеволожского района ЛО (14-1-17-1-08-03-2-725) | G_14-1-17-1-08-03-2-725 | 0.87659 | нд | 0 | нд | нд | 0 | нд | нд | 0 | 0 | нд | нд | 0 | нд | нд | 0 | 0 | 0 | 0 | 0 | 0 | 0
1.1.1.3. | Приг, Стр-во 2КЛ-10 кВ от 2БКТП-138 до проектируемой ТП-133 в мас. Кудрово Всеволожский район, ЛО (14-1-17-1-08-03-2-728) | G_14-1-17-1-08-03-2-728 | 0.87721 | нд | 0 | нд | нд | 0 | нд | нд | 0 | 0 | нд | нд | 0 | нд | нд | 0 | 0 | 0 | 0 | 0 | 0 | 0
1.1.1.3. | Приг, Стр-во 2КЛ-10 кВ от 2БКТП-2 до 2БКТП-11 в д. Янино Всеволожского района ЛО (16-1-17-1-08-03-2-0065) | G_16-1-17-1-08-03-2-0065 | 4.0538 | нд | 0 | нд | нд | 0 | нд | нд | 0 | 0 | нд | нд | 0 | нд | нд | 0 | 0 | 0 | 0 | 0 | 0 | 0
1.1.1.3. | Приг, Стр-во 2КЛ-10 кВ от 2БКТП-2 до РТП-10/0,4 кВ в д. Янино Всеволожского района ЛО (16-1-17-1-08-03-2-0064) | G_16-1-17-1-08-03-2-0064 | 6.3064 | нд | 0 | нд | нд | 0 | нд | нд | 0 | 0 | нд | нд | 0 | нд | нд | 0 | 0 | 0 | 0 | 0 | 0 | 0
1.1.1.3. | Приг, Стр-во 2КЛ-10 кВ от 2БКТП-228 до 2БРТП-220 в ж.к. "Виктория" Всеволожского района ЛО (14-1-17-1-08-03-2-694) | G_14-1-17-1-08-03-2-694 | 2.1971 | нд | 0 | нд | нд | 0 | нд | нд | 0 | 0 | нд | нд | 0 | нд | нд | 0 | 0 | 0 | 0 | 0 | 0 | 0
1.1.1.3. | Приг, Стр-во 2КЛ-10 кВ от 2БКТП-229 до 2БКТП-228 в ж.к. "Виктория" Всеволожского района ЛО (14-1-17-1-08-03-2-693) | G_14-1-17-1-08-03-2-693 | 2.1971 | нд | 0 | нд | нд | 0 | нд | нд | 0 | 0 | нд | нд | 0 | нд | нд | 0 | 0 | 0 | 0 | 0 | 0 | 0
1.1.1.3. | Приг, Стр-во 2КЛ-10 кВ от 2БКТП-231 до 2БКТП-229 в ж.к. "Виктория" Всеволожского района ЛО (14-1-17-1-08-03-2-692) | G_14-1-17-1-08-03-2-692 | 2.1971 | нд | 0 | нд | нд | 0 | нд | нд | 0 | 0 | нд | нд | 0 | нд | нд | 0 | 0 | 0 | 0 | 0 | 0 | 0
1.1.1.3. | Приг, Стр-во 2КЛ-10 кВ от 2БКТП-232 до 2БКТП-231 в ж.к. "Виктория" Всеволожского района ЛО (14-1-17-1-08-03-2-691) | G_14-1-17-1-08-03-2-691 | 2.1971 | нд | 0 | нд | нд | 0 | нд | нд | 0 | 0 | нд | нд | 0 | нд | нд | 0 | 0 | 0 | 0 | 0 | 0 | 0
1.1.1.3. | Приг, Стр-во 2КЛ-10 кВ от 2БКТП-234 до 4БКТП-232 в ж.к."Виктория" Всеволожского района ЛО (14-1-17-1-08-03-2-685) | G_14-1-17-1-08-03-2-685 | 1.2712 | нд | 0 | нд | нд | 0 | нд | нд | 0 | 0 | нд | нд | 0 | нд | нд | 0 | 0 | 0 | 0 | 0 | 0 | 0
1.1.1.3. | Приг, Стр-во 2КЛ-10 кВ от 2БКТП-247 до 2БКТП-248 в ж.к. «Солнечный» Всеволожского района ЛО (15-1-17-1-08-03-2-1008) | G_15-1-17-1-08-03-2-1008 | 1.3194 | нд | 0 | нд | нд | 0 | нд | нд | 0 | 0 | нд | нд | 0 | нд | нд | 0 | 0 | 0 | 0 | 0 | 0 | 0
1.1.1.3. | Приг, Стр-во 2КЛ-10 кВ от 2БКТП-248 до 2БКТП-249 в ж.к. «Солнечный» Всеволожского района ЛО (15-1-17-1-08-03-2-1013) | G_15-1-17-1-08-03-2-1013 | 1.2403 | нд | 0 | нд | нд | 0 | нд | нд | 0 | 0 | нд | нд | 0 | нд | нд | 0 | 0 | 0 | 0 | 0 | 0 | 0
1.1.1.3. | Приг, Стр-во 2КЛ-10 кВ от 2БКТП-249 до РТП-220 в ж.к.«Солнечный» Всеволожского района ЛО (16-1-17-1-08-03-2-0592) | H_16-1-17-1-08-03-2-0592 | 2.9609 | нд | 0 | нд | нд | 0 | нд | нд | 0 | 0 | нд | нд | 0 | нд | нд | 0 | 0 | 0 | 0 | 0 | 0 | 0
1.1.1.3. | Приг, Стр-во 2КЛ-10 кВ от 2БКТП-5 до РТП-10/0,4 кВ в д. Янино Всеволожского района ЛО (16-1-17-1-08-03-2-0066) | G_16-1-17-1-08-03-2-0066 | 4.5954 | нд | 0 | нд | нд | 0 | нд | нд | 0 | 0 | нд | нд | 0 | нд | нд | 0 | 0 | 0 | 0 | 0 | 0 | 0
1.1.1.3. | Приг, Стр-во 2КЛ-10 кВ от 2БКТП-7 до 2БКТП-5 в д. Янино Всеволожского района ЛО (16-1-17-1-08-03-2-0067) | G_16-1-17-1-08-03-2-0067 | 16.5637 | нд | 0 | нд | нд | 0 | нд | нд | 0 | 0 | нд | нд | 0 | нд | нд | 0 | 0 | 0 | 0 | 0 | 0 | 0
1.1.1.3. | Приг, Стр-во 2КЛ-10 кВ от 2БКТП-7 до 2БКТП-9 в д. Янино Всеволожского района ЛО (16-1-17-1-08-03-2-0068) | G_16-1-17-1-08-03-2-0068 | 4.8808 | нд | 0 | нд | нд | 0 | нд | нд | 0 | 0 | нд | нд | 0 | нд | нд | 0 | 0 | 0 | 0 | 0 | 0 | 0
1.1.1.3. | Приг, Стр-во 2КЛ-10 кВ от 2БКТП-7 до проектируемой 2БКТП-9 в ж.к «Лондон» Всеволожского района ЛО (15-1-17-1-08-03-2-0963) | H_15-1-17-1-08-03-2-0963 | 1.5345 | нд | 0 | нд | нд | 0 | нд | нд | 0 | 0 | нд | нд | 0 | нд | нд | 0 | 0 | 0 | 0 | 0 | 0 | 0
1.1.1.3. | Приг, Стр-во 2КЛ-10 кВ от 2БКТП-8.2 до проектируемой 2БКТП-8.1 в ж.к. «Лондон» Всеволожского района ЛО (15-1-17-1-08-03-2-0970) | G_15-1-17-1-08-03-2-0970 | 1.1803 | нд | 0 | нд | нд | 0 | нд | нд | 0 | 0 | нд | нд | 0 | нд | нд | 0 | 0 | 0 | 0 | 0 | 0 | 0
1.1.1.3. | Приг, Стр-во 2КЛ-10 кВ от 2БКТП-9 до 2БКТП-1 в д. Янино Всеволожского района ЛО (16-1-17-1-08-03-2-0069) | G_16-1-17-1-08-03-2-0069 | 6.5778 | нд | 0 | нд | нд | 0 | нд | нд | 0 | 0 | нд | нд | 0 | нд | нд | 0 | 0 | 0 | 0 | 0 | 0 | 0
1.1.1.3. | Приг, Стр-во 2КЛ-10 кВ от 2БКТП-9 до проектируемой 4БРТП-10/0,4 кВ в ж.к. «Лондон» Всеволожского района ЛО (16-1-17-1-08-03-2-0458) | H_16-1-17-1-08-03-2-0458 | 5.5777 | нд | 0 | нд | нд | 0 | нд | нд | 0 | 0 | нд | нд | 0 | нд | нд | 0 | 0 | 0 | 0 | 0 | 0 | 0
1.1.1.3. | Приг, Стр-во 2КЛ-10 кВ от 4БКТП-12.1 до 2БКТП-12.2 в ж.к. «Лондон» Всеволожского района ЛО (16-1-17-1-08-03-2-0461) | H_16-1-17-1-08-03-2-0461 | 0.35834 | нд | 0 | нд | нд | 0 | нд | нд | 0 | 0 | нд | нд | 0 | нд | нд | 0 | 0 | 0 | 0 | 0 | 0 | 0
1.1.1.3. | Приг, Стр-во 2КЛ-10 кВ от 4БРТП-10/0,4 кВ до 2БКТП-12.2 в ж.к. «Лондон» Всеволожского района ЛО (16-1-17-1-08-03-2-0455) | H_16-1-17-1-08-03-2-0455 | 3.9144 | нд | 0 | нд | нд | 0 | нд | нд | 0 | 0 | нд | нд | 0 | нд | нд | 0 | 0 | 0 | 0 | 0 | 0 | 0
1.1.1.3. | Приг, Стр-во 2КЛ-10 кВ от 4БРТП-10/0,4 кВ до 4БКТП-12.1 в ж.к. «Лондон» Всеволожского района ЛО (16-1-17-1-08-03-2-0460) | H_16-1-17-1-08-03-2-0460 | 3.374 | нд | 0 | нд | нд | 0 | нд | нд | 0 | 0 | нд | нд | 0 | нд | нд | 0 | 0 | 0 | 0 | 0 | 0 | 0
1.1.1.3. | Приг, Стр-во 2КЛ-10 кВ от 4БРТП-10/0,4 кВ от проектируемой 2БКТП-8.2 в ж.к. «Лондон» Всеволожского района ЛО (15-1-17-1-08-03-2-0975) | G_15-1-17-1-08-03-2-0975 | 5.0682 | нд | 0 | нд | нд | 0 | нд | нд | 0 | 0 | нд | нд | 0 | нд | нд | 0 | 0 | 0 | 0 | 0 | 0 | 0
1.1.1.3. | Приг, Стр-во 2КЛ-10 кВ от БКТП-1 до проектируемой БКТП-2 в з. САОЗТ "Ручьи" Всеволожского района ЛО (15-1-17-1-08-03-2-0720) | G_15-1-17-1-08-03-2-0720 | 2.1357 | нд | 0 | нд | нд | 0 | нд | нд | 0 | 0 | нд | нд | 0 | нд | нд | 0 | 0 | 0 | 0 | 0 | 0 | 0
1.1.1.3. | Приг, Стр-во 2КЛ-10 кВ от БКТП-1 до проектируемой БКТП-2 в ж. к. земли САОЗТ «Ручьи» Всеволожского района ЛО (15-1-17-1-08-03-2-0827) | G_15-1-17-1-08-03-2-0827 | 3.0949 | нд | 0 | нд | нд | 0 | нд | нд | 0 | 0 | нд | нд | 0 | нд | нд | 0 | 0 | 0 | 0 | 0 | 0 | 0
1.1.1.3. | Приг, Стр-во 2КЛ-10 кВ от БКТП-1 до проектируемой БКТП-3 в ж.к. земли САОЗТ «Ручьи» Всеволожского района ЛО (15-1-17-1-08-03-2-0828) | G_15-1-17-1-08-03-2-0828 | 3.0949 | нд | 0 | нд | нд | 0 | нд | нд | 0 | 0 | нд | нд | 0 | нд | нд | 0 | 0 | 0 | 0 | 0 | 0 | 0
1.1.1.3. | Приг, Стр-во 2КЛ-10 кВ от БКТП-10 до проектируемой БКТП-7 в з. САОЗТ "Ручьи" Всеволожского района ЛО (15-1-17-1-08-03-2-0703) | G_15-1-17-1-08-03-2-0703 | 1.5323 | нд | 0 | нд | нд | 0 | нд | нд | 0 | 0 | нд | нд | 0 | нд | нд | 0 | 0 | 0 | 0 | 0 | 0 | 0
1.1.1.3. | Приг, Стр-во 2КЛ-10 кВ от БКТП-11 до проектируемой БКТП-10 в з. САОЗТ "Ручьи" Всеволожского района ЛО (15-1-17-1-08-03-2-0702) | G_15-1-17-1-08-03-2-0702 | 1.5323 | нд | 0 | нд | нд | 0 | нд | нд | 0 | 0 | нд | нд | 0 | нд | нд | 0 | 0 | 0 | 0 | 0 | 0 | 0
1.1.1.3. | Приг, Стр-во 2КЛ-10 кВ от БКТП-12 до проектируемой БКТП-14 в з. САОЗТ «Ручьи» Всеволожского района ЛО (15-1-17-1-08-03-2-0740) | G_15-1-17-1-08-03-2-0740 | 2.1978 | нд | 0 | нд | нд | 0 | нд | нд | 0 | 0 | нд | нд | 0 | нд | нд | 0 | 0 | 0 | 0 | 0 | 0 | 0
1.1.1.3. | Приг, Стр-во 2КЛ-10 кВ от БКТП-13 до проектируемой БКТП-6 в з. САОЗТ «Ручьи» Всеволожского района ЛО (15-1-17-1-08-03-2-0742) | G_15-1-17-1-08-03-2-0742 | 2.1979 | нд | 0 | нд | нд | 0 | нд | нд | 0 | 0 | нд | нд | 0 | нд | нд | 0 | 0 | 0 | 0 | 0 | 0 | 0
1.1.1.3. | Приг, Стр-во 2КЛ-10 кВ от БКТП-14 до проектируемой БКТП-13 в з. САОЗТ «Ручьи» Всеволожского района ЛО (15-1-17-1-08-03-2-0741) | G_15-1-17-1-08-03-2-0741 | 2.1978 | нд | 0 | нд | нд | 0 | нд | нд | 0 | 0 | нд | нд | 0 | нд | нд | 0 | 0 | 0 | 0 | 0 | 0 | 0
1.1.1.3. | Приг, Стр-во 2КЛ-10 кВ от БКТП-2 до проектируемой БКТП-4 в ж.к. земли САОЗТ «Ручьи» Всеволожского района ЛО (15-1-17-1-08-03-2-0829) | G_15-1-17-1-08-03-2-0829 | 3.0949 | нд | 0 | нд | нд | 0 | нд | нд | 0 | 0 | нд | нд | 0 | нд | нд | 0 | 0 | 0 | 0 | 0 | 0 | 0
1.1.1.3. | Приг, Стр-во 2КЛ-10 кВ от БКТП-2 до проектируемой БКТП-7 в з. САОЗТ "Ручьи" Всеволожского района ЛО (15-1-17-1-08-03-2-0709) | G_15-1-17-1-08-03-2-0709 | 1.9227 | нд | 0 | нд | нд | 0 | нд | нд | 0 | 0 | нд | нд | 0 | нд | нд | 0 | 0 | 0 | 0 | 0 | 0 | 0
1.1.1.3. | Приг, Стр-во 2КЛ-10 кВ от БКТП-3 до проектируемой БКТП-4 в з. САОЗТ "Ручьи" Всеволожского района ЛО (15-1-17-1-08-03-2-0730) | H_15-1-17-1-08-03-2-0730 | 1.8582 | нд | 0 | нд | нд | 0 | нд | нд | 0 | 0 | нд | нд | 0 | нд | нд | 0 | 0 | 0 | 0 | 0 | 0 | 0
1.1.1.3. | Приг, Стр-во 2КЛ-10 кВ от БКТП-3 до проектируемой БКТП-5 в ж.к. земли САОЗТ «Ручьи» Всеволожского района ЛО (15-1-17-1-08-03-2-0830) | G_15-1-17-1-08-03-2-0830 | 3.4714 | нд | 0 | нд | нд | 0 | нд | нд | 0 | 0 | нд | нд | 0 | нд | нд | 0 | 0 | 0 | 0 | 0 | 0 | 0
1.1.1.3. | Приг, Стр-во 2КЛ-10 кВ от БКТП-4 до проектируемой БКТП-6 в з. САОЗТ "Ручьи" Всеволожского района ЛО (15-1-17-1-08-03-2-0731) | H_15-1-17-1-08-03-2-0731 | 1.9806 | нд | 0 | нд | нд | 0 | нд | нд | 0 | 0 | нд | нд | 0 | нд | нд | 0 | 0 | 0 | 0 | 0 | 0 | 0
1.1.1.3. | Приг, Стр-во 2КЛ-10 кВ от БКТП-5 до проектируемой БКТП-12 в з. САОЗТ «Ручьи» Всеволожского района ЛО (15-1-17-1-08-03-2-0739) | G_15-1-17-1-08-03-2-0739 | 2.1978 | нд | 0 | нд | нд | 0 | нд | нд | 0 | 0 | нд | нд | 0 | нд | нд | 0 | 0 | 0 | 0 | 0 | 0 | 0
1.1.1.3. | Приг, Стр-во 2КЛ-10 кВ от БКТП-5 до проектируемой БКТП-6 в ж. к. земли САОЗТ «Ручьи» Всеволожского района ЛО (15-1-17-1-08-03-2-0831) | G_15-1-17-1-08-03-2-0831 | 3.4714 | нд | 0 | нд | нд | 0 | нд | нд | 0 | 0 | нд | нд | 0 | нд | нд | 0 | 0 | 0 | 0 | 0 | 0 | 0
1.1.1.3. | Приг, Стр-во 2КЛ-10 кВ от БКТП-6 до проектируемой БКТП-7 в ж. к. земли САОЗТ «Ручьи» Всеволожского района ЛО (15-1-17-1-08-03-2-0832) | G_15-1-17-1-08-03-2-0832 | 3.4714 | нд | 0 | нд | нд | 0 | нд | нд | 0 | 0 | нд | нд | 0 | нд | нд | 0 | 0 | 0 | 0 | 0 | 0 | 0
1.1.1.3. | Приг, Стр-во 2КЛ-10 кВ от БКТП-7 до проектируемой БРТП-240 в ж. к. земли САОЗТ «Ручьи» Всеволожского района ЛО (15-1-17-1-08-03-2-0833) | G_15-1-17-1-08-03-2-0833 | 3.4714 | нд | 0 | нд | нд | 0 | нд | нд | 0 | 0 | нд | нд | 0 | нд | нд | 0 | 0 | 0 | 0 | 0 | 0 | 0
1.1.1.3. | Приг, Стр-во 2КЛ-10 кВ от БКТП-9 до проектируемой БКТП-11 в з. САОЗТ "Ручьи" Всеволожского района ЛО (15-1-17-1-08-03-2-0701) | G_15-1-17-1-08-03-2-0701 | 1.5323 | нд | 0 | нд | нд | 0 | нд | нд | 0 | 0 | нд | нд | 0 | нд | нд | 0 | 0 | 0 | 0 | 0 | 0 | 0
1.1.1.3. | Приг, Стр-во 2КЛ-10 кВ от БРТП-210 до проектируемой БРТП-240 в ж. к. земли САОЗТ «Ручьи» Всеволожского района ЛО (15-1-17-1-08-03-2-0825) | G_15-1-17-1-08-03-2-0825 | 3.2737 | нд | 0 | нд | нд | 0 | нд | нд | 0 | 0 | нд | нд | 0 | нд | нд | 0 | 0 | 0 | 0 | 0 | 0 | 0
1.1.1.3. | Приг, Стр-во 2КЛ-10 кВ от БРТП-240 до проектируемой БКТП-4 в ж.к.земли САОЗТ «Ручьи» Всеволожского района ЛО (15-1-17-1-08-03-2-0826) | G_15-1-17-1-08-03-2-0826 | 3.0949 | нд | 0 | нд | нд | 0 | нд | нд | 0 | 0 | нд | нд | 0 | нд | нд | 0 | 0 | 0 | 0 | 0 | 0 | 0
1.1.1.3. | Приг, Стр-во 2КЛ-10 кВ от места врезки 2КЛ-10 кВ «РТП-9222-ТП «Петербургтеплоэнерго» до проект. КТП-10/0,4кВ в мас.Мурино (16-1-17-1-08-03-2-0672) | H_16-1-17-1-08-03-2-0672 | 4.4607 | нд | 0 | нд | нд | 0 | нд | нд | 0 | 0 | нд | нд | 0 | нд | нд | 0 | 0 | 0 | 0 | 0 | 0 | 0
1.1.1.3. | Приг, Стр-во 2КЛ-10 кВ от места врезки в 2КЛ-10 кВ РТП-9222 – ТП-202 до встроенной ТП-10/0,4 кВ в ж.к. Всеволожского района (14-1-17-1-08-03-2-1424) | G_14-1-17-1-08-03-2-1424 | 2.496 | нд | 0 | нд | нд | 0 | нд | нд | 0 | 0 | нд | нд | 0 | нд | нд | 0 | 0 | 0 | 0 | 0 | 0 | 0
1.1.1.3. | Приг, Стр-во 2КЛ-10 кВ от места врезки КЛ-10 кВ «РТП 1373 – КТП №140» до проек-ой БКТП-10/0,4кВ в д.Новосаратовка Всев.р. (15-1-17-1-08-03-2-1408) | G_15-1-17-1-08-03-2-1408 | 0.42373 | нд | 0 | нд | нд | 0 | нд | нд | 0 | 0 | нд | нд | 0 | нд | нд | 0 | 0 | 0 | 0 | 0 | 0 | 0
1.1.1.3. | Приг, Стр-во 2КЛ-10 кВ от от БКТП-8 до проектируемой БКТП-9 в з. САОЗТ "Ручьи" Всеволожского района ЛО (15-1-17-1-08-03-2-0711) | G_15-1-17-1-08-03-2-0711 | 1.9228 | нд | 1.9228 | нд | нд | 0.4 | нд | нд | 0 | 0 | нд | нд | 0 | нд | нд | 0 | 1.9228 | 0 | 0 | 0.4 | 0 | 0
1.1.1.3. | Приг, Стр-во 2КЛ-10 кВ от проектируемой РТП-10/0,4 кВ до проектируемой ТП-10/0,4 кВ в мас. Кудрово Всеволожского района ЛО (15-1-17-1-08-03-2-0774) | G_15-1-17-1-08-03-2-0774 | 5.1836 | нд | 0 | нд | нд | 0 | нд | нд | 0 | 0 | нд | нд | 0 | нд | нд | 0 | 0 | 0 | 0 | 0 | 0 | 0
1.1.1.3. | Приг, Стр-во 2КЛ-10 кВ от проектируемой ТП-139 до 2БКТП-141 в мас. Кудрово Всеволожский район, ЛО (14-1-17-1-08-03-2-726) | G_14-1-17-1-08-03-2-726 | 0.87721 | нд | 0 | нд | нд | 0 | нд | нд | 0 | 0 | нд | нд | 0 | нд | нд | 0 | 0 | 0 | 0 | 0 | 0 | 0
1.1.1.3. | Приг, Стр-во 2КЛ-10 кВ от ПС "Лаврики" до РТП-220 в ж.к. Всеволожского района ЛО (14-1-17-1-08-03-2-997) | G_14-1-17-1-08-03-2-997 | 33.5292 | нд | 0 | нд | нд | 0 | нд | нд | 0 | 0 | нд | нд | 0 | нд | нд | 0 | 0 | 0 | 0 | 0 | 0 | 0
1.1.1.3. | Приг, Стр-во 2КЛ-10 кВ от ПС-510 до проектируемой БКТП-10/0,4 кВ в п. Тельмана Тосненского района ЛО (14-1-17-1-08-03-2-1130) | G_14-1-17-1-08-03-2-1130 | 13.8003 | нд | 0 | нд | нд | 0 | нд | нд | 0 | 0 | нд | нд | 0 | нд | нд | 0 | 0 | 0 | 0 | 0 | 0 | 0
1.1.1.3. | Приг, Стр-во 2КЛ-10 кВ от ПС-514 до проектируемой 2БКТП-01 в МО "Аннинское сельское поселение" Ломоносовского района ЛО (14-1-17-1-08-03-2-1267) | G_14-1-17-1-08-03-2-1267 | 4.2507 | нд | 0 | нд | нд | 0 | нд | нд | 0 | 0 | нд | нд | 0 | нд | нд | 0 | 0 | 0 | 0 | 0 | 0 | 0
1.1.1.3. | Приг, Стр-во 2КЛ-10 кВ от РТП-10/0,4 кВ до 2БКТП-11 в д. Янино Всеволожского района ЛО (16-1-17-1-08-03-2-0063) | G_16-1-17-1-08-03-2-0063 | 6.0363 | нд | 0 | нд | нд | 0 | нд | нд | 0 | 0 | нд | нд | 0 | нд | нд | 0 | 0 | 0 | 0 | 0 | 0 | 0
1.1.1.3. | Приг, Стр-во 2КЛ-10 кВ от РТП-100 до ТП-102 в мас. Кудрово Всеволожского района ЛО (14-1-17-1-08-03-2-869) | G_14-1-17-1-08-03-2-869 | 4.5092 | нд | 0 | нд | нд | 0 | нд | нд | 0 | 0 | нд | нд | 0 | нд | нд | 0 | 0 | 0 | 0 | 0 | 0 | 0
1.1.1.3. | Приг, Стр-во 2КЛ-10 кВ от РТП-100 до ТП-108 в мас. Кудрово Всеволожского района ЛО (14-1-17-1-08-03-2-1163) | G_14-1-17-1-08-03-2-1163 | 7.1292 | нд | 0 | нд | нд | 0 | нд | нд | 0 | 0 | нд | нд | 0 | нд | нд | 0 | 0 | 0 | 0 | 0 | 0 | 0
1.1.1.3. | Приг, Стр-во 2КЛ-10 кВ от РТП-130 до ТП-123 в мас. Кудрово Всеволожского района ЛО (14-1-17-1-08-03-2-1156) | G_14-1-17-1-08-03-2-1156 | 3.7742 | нд | 0 | нд | нд | 0 | нд | нд | 0 | 0 | нд | нд | 0 | нд | нд | 0 | 0 | 0 | 0 | 0 | 0 | 0
1.1.1.3. | Приг, Стр-во 2КЛ-10 кВ от РТП-130 до ТП-131 в ЖК «Вернисаж» Всеволожского района ЛО (14-1-17-1-08-03-2-705) | G_14-1-17-1-08-03-2-705 | 1.272 | нд | 0 | нд | нд | 0 | нд | нд | 0 | 0 | нд | нд | 0 | нд | нд | 0 | 0 | 0 | 0 | 0 | 0 | 0
1.1.1.3. | Приг, Стр-во 2КЛ-10 кВ от РТП-130 до ТП-137 в мас. Кудрово Всеволожского района ЛО (14-1-17-1-08-03-2-839) | G_14-1-17-1-08-03-2-839 | 1.9041 | нд | 0 | нд | нд | 0 | нд | нд | 0 | 0 | нд | нд | 0 | нд | нд | 0 | 0 | 0 | 0 | 0 | 0 | 0
1.1.1.3. | Приг, Стр-во 2КЛ-10 кВ от РТП-1375 до проектируемой РТП-10/0,4 кВ в Свердловском г.п. Всеволожского района ЛО (16-1-17-1-08-03-2-0136) | H_16-1-17-1-08-03-2-0136 | 30.986 | нд | 0 | нд | нд | 0 | нд | нд | 0 | 0 | нд | нд | 0 | нд | нд | 0 | 0 | 0 | 0 | 0 | 0 | 0
1.1.1.3. | Приг, Стр-во 2КЛ-10 кВ от РТП-210 до ТП-218 в ж.к. Всеволожского района ЛО (14-1-17-1-08-03-2-991) | G_14-1-17-1-08-03-2-991 | 1.6486 | нд | 0 | нд | нд | 0 | нд | нд | 0 | 0 | нд | нд | 0 | нд | нд | 0 | 0 | 0 | 0 | 0 | 0 | 0
1.1.1.3. | Приг, Стр-во 2КЛ-10 кВ от РТП-220 до ТП-223 в ж.к. "Десяткино" Всеволожского района ЛО (14-1-17-1-08-03-2-948) | G_14-1-17-1-08-03-2-948 | 4 | нд | 0 | нд | нд | 0 | нд | нд | 0 | 0 | нд | нд | 0 | нд | нд | 0 | 0 | 0 | 0 | 0 | 0 | 0
1.1.1.3. | Приг, Стр-во 2КЛ-10 кВ от РТП-220 до ТП-226 в ж.к. "Десяткино" Всеволожского района ЛО (14-1-17-1-08-03-2-949) | G_14-1-17-1-08-03-2-949 | 7.1329 | нд | 0 | нд | нд | 0 | нд | нд | 0 | 0 | нд | нд | 0 | нд | нд | 0 | 0 | 0 | 0 | 0 | 0 | 0
1.1.1.3. | Приг, Стр-во 2КЛ-10 кВ от РТП-220 до ТП-251 земли САОЗТ "Ручьи" Всеволожского района ЛО (14-1-17-1-08-03-2-942) | G_14-1-17-1-08-03-2-942 | 9.4825 | нд | 0 | нд | нд | 0 | нд | нд | 0 | 0 | нд | нд | 0 | нд | нд | 0 | 0 | 0 | 0 | 0 | 0 | 0
1.1.1.3. | Приг, Стр-во 2КЛ-10 кВ от РТП-230 до ТП-235 в ж.к. "Солнечный" Всеволожского района ЛО (14-1-17-1-08-03-2-1078) | G_14-1-17-1-08-03-2-1078 | 1.51 | нд | 0 | нд | нд | 0 | нд | нд | 0 | 0 | нд | нд | 0 | нд | нд | 0 | 0 | 0 | 0 | 0 | 0 | 0
1.1.1.3. | Приг, Стр-во 2КЛ-10 кВ от РТП-230 до ТП-245 в ж.к. "Солнечный" Всеволожского района ЛО (15-1-17-1-08-03-2-0674) | G_15-1-17-1-08-03-2-0674 | 3.0536 | нд | 0 | нд | нд | 0 | нд | нд | 0 | 0 | нд | нд | 0 | нд | нд | 0 | 0 | 0 | 0 | 0 | 0 | 0
1.1.1.3. | Приг, Стр-во 2КЛ-10 кВ от РТП-250 до проектируемой БКТП-1 в з. САОЗТ "Ручьи" Всеволожского района ЛО (15-1-17-1-08-03-2-0719) | G_15-1-17-1-08-03-2-0719 | 2.1357 | нд | 0 | нд | нд | 0 | нд | нд | 0 | 0 | нд | нд | 0 | нд | нд | 0 | 0 | 0 | 0 | 0 | 0 | 0
1.1.1.3. | Приг, Стр-во 2КЛ-10 кВ от РТП-250 до проектируемой БКТП-3 в з. САОЗТ "Ручьи" Всеволожского района ЛО (15-1-17-1-08-03-2-0729) | H_15-1-17-1-08-03-2-0729 | 1.3808 | нд | 0 | нд | нд | 0 | нд | нд | 0 | 0 | нд | нд | 0 | нд | нд | 0 | 0 | 0 | 0 | 0 | 0 | 0
1.1.1.3. | Приг, Стр-во 2КЛ-10 кВ от РТП-250 до проектируемой БКТП-5 в з. САОЗТ "Ручьи" Всеволожского района ЛО (15-1-17-1-08-03-2-0728) | H_15-1-17-1-08-03-2-0728 | 1.6889 | нд | 0 | нд | нд | 0 | нд | нд | 0 | 0 | нд | нд | 0 | нд | нд | 0 | 0 | 0 | 0 | 0 | 0 | 0
1.1.1.3. | Приг, Стр-во 2КЛ-10 кВ от РТП-250 до проектируемой БКТП-8 в з. САОЗТ "Ручьи" Всеволожского района ЛО (15-1-17-1-08-03-2-0710) | G_15-1-17-1-08-03-2-0710 | 1.9228 | нд | 1.9228 | нд | нд | 0.4 | нд | нд | 0 | 0 | нд | нд | 0 | нд | нд | 0 | 1.9228 | 0 | 0 | 0.4 | 0 | 0
1.1.1.3. | Приг, Стр-во 2КЛ-10 кВ от РТП-250 до РТП-240 в з. САОЗТ «Ручьи» Всеволожского района ЛО (16-1-17-1-08-03-2-0744) | H_16-1-17-1-08-03-2-0744 | 4.6819 | нд | 0 | нд | нд | 0 | нд | нд | 0 | 0 | нд | нд | 0 | нд | нд | 0 | 0 | 0 | 0 | 0 | 0 | 0
1.1.1.3. | Приг, Стр-во 2КЛ-10 кВ от точки врезки КЛ-10 кВ РТП-220-ТП-226 до ТП-221 в ж.к. Всеволожского района ЛО (14-1-17-1-08-03-2-927) | G_14-1-17-1-08-03-2-927 | 2.9472 | нд | 0 | нд | нд | 0 | нд | нд | 0 | 0 | нд | нд | 0 | нд | нд | 0 | 0 | 0 | 0 | 0 | 0 | 0
1.1.1.3. | Приг, Стр-во 2КЛ-10 кВ от ТП-07 до проектируемой 2БКТП-1 в г. Сертолово Всеволожского района ЛО (15-1-17-1-08-03-2-0854) | G_15-1-17-1-08-03-2-0854 | 13.4539 | нд | 0 | нд | нд | 0 | нд | нд | 0 | 0 | нд | нд | 0 | нд | нд | 0 | 0 | 0 | 0 | 0 | 0 | 0
1.1.1.3. | Приг, Стр-во 2КЛ-10 кВ от ТП-08 до проектируемой 2БКТП-10/0,4 кВ в г. Сертолово Всеволожского района ЛО (16-1-17-1-08-03-2-0374) | G_16-1-17-1-08-03-2-0374 | 7.0982 | нд | 0 | нд | нд | 0 | нд | нд | 0 | 0 | нд | нд | 0 | нд | нд | 0 | 0 | 0 | 0 | 0 | 0 | 0
1.1.1.3. | Приг, Стр-во 2КЛ-10 кВ от ТП-101 до ТП-103 в мас. Кудрово Всеволожского района ЛО (14-1-17-1-08-03-2-872) | G_14-1-17-1-08-03-2-872 | 2.703 | нд | 0 | нд | нд | 0 | нд | нд | 0 | 0 | нд | нд | 0 | нд | нд | 0 | 0 | 0 | 0 | 0 | 0 | 0
1.1.1.3. | Приг, Стр-во 2КЛ-10 кВ от ТП-102 до ТП-101 в мас. Кудрово Всеволожского района ЛО (14-1-17-1-08-03-2-871) | G_14-1-17-1-08-03-2-871 | 4.1964 | нд | 0 | нд | нд | 0 | нд | нд | 0 | 0 | нд | нд | 0 | нд | нд | 0 | 0 | 0 | 0 | 0 | 0 | 0
1.1.1.3. | Приг, Стр-во 2КЛ-10 кВ от ТП-103 до ТП-118 в мас. Кудрово Всеволожского района ЛО (14-1-17-1-08-03-2-854) | G_14-1-17-1-08-03-2-854 | 5.7246 | нд | 0 | нд | нд | 0 | нд | нд | 0 | 0 | нд | нд | 0 | нд | нд | 0 | 0 | 0 | 0 | 0 | 0 | 0
1.1.1.3. | Приг, Стр-во 2КЛ-10 кВ от ТП-104 до проектируемой БКТП в д. Кудрово Всеволожского р-на ЛО (14-1-17-1-08-03-2-679) | G_14-1-17-1-08-03-2-679 | 7.3576 | нд | 0 | нд | нд | 0 | нд | нд | 0 | 0 | нд | нд | 0 | нд | нд | 0 | 0 | 0 | 0 | 0 | 0 | 0
1.1.1.3. | Приг, Стр-во 2КЛ-10 кВ от ТП-108 до ТП-110 в мас. Кудрово Всеволожского района ЛО (14-1-17-1-08-03-2-1174) | G_14-1-17-1-08-03-2-1174 | 1.6185 | нд | 0 | нд | нд | 0 | нд | нд | 0 | 0 | нд | нд | 0 | нд | нд | 0 | 0 | 0 | 0 | 0 | 0 | 0
1.1.1.3. | Приг, Стр-во 2КЛ-10 кВ от ТП-110 до ТП-111 в мас. Кудрово Всеволожского района ЛО (14-1-17-1-08-03-2-1172) | G_14-1-17-1-08-03-2-1172 | 1.2561 | нд | 0 | нд | нд | 0 | нд | нд | 0 | 0 | нд | нд | 0 | нд | нд | 0 | 0 | 0 | 0 | 0 | 0 | 0
1.1.1.3. | Приг, Стр-во 2КЛ-10 кВ от ТП-111 до ТП-113 в мас. Кудрово Всеволожского района ЛО (14-1-17-1-08-03-2-898) | G_14-1-17-1-08-03-2-898 | 0.83288 | нд | 0 | нд | нд | 0 | нд | нд | 0 | 0 | нд | нд | 0 | нд | нд | 0 | 0 | 0 | 0 | 0 | 0 | 0
1.1.1.3. | Приг, Стр-во 2КЛ-10 кВ от ТП-113 до ТП-114 в мас. Кудрово Всеволожского района ЛО (14-1-17-1-08-03-2-899) | G_14-1-17-1-08-03-2-899 | 2.0591 | нд | 0 | нд | нд | 0 | нд | нд | 0 | 0 | нд | нд | 0 | нд | нд | 0 | 0 | 0 | 0 | 0 | 0 | 0
1.1.1.3. | Приг, Стр-во 2КЛ-10 кВ от ТП-114 до ТП-115 в мас. Кудрово Всеволожского района ЛО (14-1-17-1-08-03-2-900) | G_14-1-17-1-08-03-2-900 | 1.9705 | нд | 0 | нд | нд | 0 | нд | нд | 0 | 0 | нд | нд | 0 | нд | нд | 0 | 0 | 0 | 0 | 0 | 0 | 0
1.1.1.3. | Приг, Стр-во 2КЛ-10 кВ от ТП-115 до ТП-123 в мас. Кудрово Всеволожского района ЛО (14-1-17-1-08-03-2-1157) | G_14-1-17-1-08-03-2-1157 | 1.8926 | нд | 0 | нд | нд | 0 | нд | нд | 0 | 0 | нд | нд | 0 | нд | нд | 0 | 0 | 0 | 0 | 0 | 0 | 0
1.1.1.3. | Приг, Стр-во 2КЛ-10 кВ от ТП-118 до ТП-119 в мас. Кудрово Всеволожского района ЛО (14-1-17-1-08-03-2-855) | G_14-1-17-1-08-03-2-855 | 1.9077 | нд | 0 | нд | нд | 0 | нд | нд | 0 | 0 | нд | нд | 0 | нд | нд | 0 | 0 | 0 | 0 | 0 | 0 | 0
1.1.1.3. | Приг, Стр-во 2КЛ-10 кВ от ТП-119 до ТП-121 в мас. Кудрово Всеволожского района ЛО (14-1-17-1-08-03-2-856) | G_14-1-17-1-08-03-2-856 | 1.9077 | нд | 0 | нд | нд | 0 | нд | нд | 0 | 0 | нд | нд | 0 | нд | нд | 0 | 0 | 0 | 0 | 0 | 0 | 0
1.1.1.3. | Приг, Стр-во 2КЛ-10 кВ от ТП-121 до ТП-122 в мас. Кудрово Всеволожского района ЛО (14-1-17-1-08-03-2-848) | G_14-1-17-1-08-03-2-848 | 1.3687 | нд | 0 | нд | нд | 0 | нд | нд | 0 | 0 | нд | нд | 0 | нд | нд | 0 | 0 | 0 | 0 | 0 | 0 | 0
1.1.1.3. | Приг, Стр-во 2КЛ-10 кВ от ТП-122 до РТП-130 в мас. Кудрово Всеволожского района ЛО (14-1-17-1-08-03-2-849) | G_14-1-17-1-08-03-2-849 | 1.3687 | нд | 0 | нд | нд | 0 | нд | нд | 0 | 0 | нд | нд | 0 | нд | нд | 0 | 0 | 0 | 0 | 0 | 0 | 0
1.1.1.3. | Приг, Стр-во 2КЛ-10 кВ от ТП-125 до ТП-126 в мас. Кудрово Всеволожского района ЛО (14-1-17-1-08-03-2-737) | G_14-1-17-1-08-03-2-737 | 5.4712 | нд | 0 | нд | нд | 0 | нд | нд | 0 | 0 | нд | нд | 0 | нд | нд | 0 | 0 | 0 | 0 | 0 | 0 | 0
1.1.1.3. | Приг, Стр-во 2КЛ-10 кВ от ТП-127 до ТП-128 в мас. Кудрово Всеволожского района ЛО (14-1-17-1-08-03-2-738) | G_14-1-17-1-08-03-2-738 | 5.4712 | нд | 0 | нд | нд | 0 | нд | нд | 0 | 0 | нд | нд | 0 | нд | нд | 0 | 0 | 0 | 0 | 0 | 0 | 0
1.1.1.3. | Приг, Стр-во 2КЛ-10 кВ от ТП-131 до ТП-132 в ЖК «Вернисаж» Всеволожского района ЛО (14-1-17-1-08-03-2-708) | G_14-1-17-1-08-03-2-708 | 1.0969 | нд | 0 | нд | нд | 0 | нд | нд | 0 | 0 | нд | нд | 0 | нд | нд | 0 | 0 | 0 | 0 | 0 | 0 | 0
1.1.1.3. | Приг, Стр-во 2КЛ-10 кВ от ТП-132 до ТП-133 в ЖК «Вернисаж» Всеволожского района ЛО (15-1-17-1-08-03-2-1356) | G_15-1-17-1-08-03-2-1356 | 1.5369 | нд | 0 | нд | нд | 0 | нд | нд | 0 | 0 | нд | нд | 0 | нд | нд | 0 | 0 | 0 | 0 | 0 | 0 | 0
1.1.1.3. | Приг, Стр-во 2КЛ-10 кВ от ТП-134 до ТП-135 в мас. Кудрово Всеволожского района ЛО (14-1-17-1-08-03-2-720) | G_14-1-17-1-08-03-2-720 | 3.9332 | нд | 0 | нд | нд | 0 | нд | нд | 0 | 0 | нд | нд | 0 | нд | нд | 0 | 0 | 0 | 0 | 0 | 0 | 0
1.1.1.3. | Приг, Стр-во 2КЛ-10 кВ от ТП-217 до ТП-216 в ж.к. Всеволожского района ЛО (14-1-17-1-08-03-2-992) | G_14-1-17-1-08-03-2-992 | 1.6486 | нд | 0 | нд | нд | 0 | нд | нд | 0 | 0 | нд | нд | 0 | нд | нд | 0 | 0 | 0 | 0 | 0 | 0 | 0
1.1.1.3. | Приг, Стр-во 2КЛ-10 кВ от ТП-221 до ТП-222 в ж.к. Всеволожского района ЛО (14-1-17-1-08-03-2-928) | G_14-1-17-1-08-03-2-928 | 2.1139 | нд | 0 | нд | нд | 0 | нд | нд | 0 | 0 | нд | нд | 0 | нд | нд | 0 | 0 | 0 | 0 | 0 | 0 | 0
1.1.1.3. | Приг, Стр-во 2КЛ-10 кВ от ТП-222 до точки врезки РТП-220-ТП-226 в ж.к. Всеволожского района ЛО (14-1-17-1-08-03-2-929) | G_14-1-17-1-08-03-2-929 | 1.6193 | нд | 0 | нд | нд | 0 | нд | нд | 0 | 0 | нд | нд | 0 | нд | нд | 0 | 0 | 0 | 0 | 0 | 0 | 0
1.1.1.3. | Приг, Стр-во 2КЛ-10 кВ от ТП-224 до ТП-225 в ж.к. "Десяткино" Всеволожского района ЛО (14-1-17-1-08-03-2-950) | G_14-1-17-1-08-03-2-950 | 2.1611 | нд | 0 | нд | нд | 0 | нд | нд | 0 | 0 | нд | нд | 0 | нд | нд | 0 | 0 | 0 | 0 | 0 | 0 | 0
1.1.1.3. | Приг, Стр-во 2КЛ-10 кВ от ТП-225 до ТП-227 в ж.к. "Десяткино" Всеволожского района ЛО (14-1-17-1-08-03-2-951) | G_14-1-17-1-08-03-2-951 | 1.3003 | нд | 0 | нд | нд | 0 | нд | нд | 0 | 0 | нд | нд | 0 | нд | нд | 0 | 0 | 0 | 0 | 0 | 0 | 0
1.1.1.3. | Приг, Стр-во 2КЛ-10 кВ от ТП-235 до ТП-236 в ж.к. "Солнечный" Всеволожского района ЛО (14-1-17-1-08-03-2-1079) | G_14-1-17-1-08-03-2-1079 | 1.8031 | нд | 0 | нд | нд | 0 | нд | нд | 0 | 0 | нд | нд | 0 | нд | нд | 0 | 0 | 0 | 0 | 0 | 0 | 0
1.1.1.3. | Приг, Стр-во 2КЛ-10 кВ от ТП-237 до ТП-239 в ж.к. "Солнечный" Всеволожского района ЛО (14-1-17-1-08-03-2-1080) | G_14-1-17-1-08-03-2-1080 | 1.5722 | нд | 0 | нд | нд | 0 | нд | нд | 0 | 0 | нд | нд | 0 | нд | нд | 0 | 0 | 0 | 0 | 0 | 0 | 0
1.1.1.3. | Приг, Стр-во 2КЛ-10 кВ от ТП-239 до ТП-241 в ж. к. «YOUПитер» Всеволожского района ЛО (15-1-17-1-08-03-2-0790) | G_15-1-17-1-08-03-2-0790 | 4.6141 | нд | 0 | нд | нд | 0 | нд | нд | 0 | 0 | нд | нд | 0 | нд | нд | 0 | 0 | 0 | 0 | 0 | 0 | 0
1.1.1.3. | Приг, Стр-во 2КЛ-10 кВ от ТП-241 до ТП-242 в ж. к. «YOUПитер» Всеволожского района ЛО (15-1-17-1-08-03-2-0791) | G_15-1-17-1-08-03-2-0791 | 3.9921 | нд | 0 | нд | нд | 0 | нд | нд | 0 | 0 | нд | нд | 0 | нд | нд | 0 | 0 | 0 | 0 | 0 | 0 | 0
1.1.1.3. | Приг, Стр-во 2КЛ-10 кВ от ТП-242 до ТП-243 в ж. к. «YOUПитер» Всеволожского района ЛО (15-1-17-1-08-03-2-0792) | G_15-1-17-1-08-03-2-0792 | 3.9921 | нд | 0 | нд | нд | 0 | нд | нд | 0 | 0 | нд | нд | 0 | нд | нд | 0 | 0 | 0 | 0 | 0 | 0 | 0
1.1.1.3. | Приг, Стр-во 2КЛ-10 кВ от ТП-244 до ТП-230 в ж. к. «YOUПитер» Всеволожского района ЛО (15-1-17-1-08-03-2-0793) | G_15-1-17-1-08-03-2-0793 | 4.6141 | нд | 0 | нд | нд | 0 | нд | нд | 0 | 0 | нд | нд | 0 | нд | нд | 0 | 0 | 0 | 0 | 0 | 0 | 0
1.1.1.3. | Приг, Стр-во 2КЛ-10 кВ от ТП-245 до ТП-246 в ж.к. "Солнечный" Всеволожского района ЛО (15-1-17-1-08-03-2-0675) | G_15-1-17-1-08-03-2-0675 | 3.0536 | нд | 0 | нд | нд | 0 | нд | нд | 0 | 0 | нд | нд | 0 | нд | нд | 0 | 0 | 0 | 0 | 0 | 0 | 0
1.1.1.3. | Приг, Стр-во 2КЛ-10 кВ от ТП-246 до ТП-247 в ж.к. "Солнечный" Всеволожского района ЛО (15-1-17-1-08-03-2-0676) | G_15-1-17-1-08-03-2-0676 | 3.0573 | нд | 0 | нд | нд | 0 | нд | нд | 0 | 0 | нд | нд | 0 | нд | нд | 0 | 0 | 0 | 0 | 0 | 0 | 0
1.1.1.3. | Приг, Стр-во 2КЛ-10 кВ от ТП-62 до проектируемой 2БКТП-10/0,4 кВ в п. Бугры Всеволожского района ЛО (16-1-17-1-08-03-2-0704) | H_16-1-17-1-08-03-2-0704 | 5.0761 | нд | 0 | нд | нд | 0 | нд | нд | 0 | 0 | нд | нд | 0 | нд | нд | 0 | 0 | 0 | 0 | 0 | 0 | 0
1.1.1.3. | Приг, Стр-во 2КЛ-10 кВ от ТП-8518 до проектируемой ТП-10/0,4 кВ в г. Сертолово Всеволожского района ЛО (14-1-17-1-08-03-2-1352) | G_14-1-17-1-08-03-2-1352 | 4.9724 | нд | 0 | нд | нд | 0 | нд | нд | 0 | 0 | нд | нд | 0 | нд | нд | 0 | 0 | 0 | 0 | 0 | 0 | 0
1.1.1.3. | Приг, Стр-во 2КЛ-10 от 2БКТП-1 до 2БКТП-2 в п. Тельмана Тосненского района ЛО (14-1-17-1-08-03-2-1102) | G_14-1-17-1-08-03-2-1102 | 1.4198 | нд | 0 | нд | нд | 0 | нд | нд | 0 | 0 | нд | нд | 0 | нд | нд | 0 | 0 | 0 | 0 | 0 | 0 | 0
1.1.1.3. | Приг, Стр-во 2КЛ-10 от 2БКТП-2 до 2БКТП-3 в п. Тельмана Тосненского района ЛО (14-1-17-1-08-03-2-1103) | G_14-1-17-1-08-03-2-1103 | 1.4198 | нд | 0 | нд | нд | 0 | нд | нд | 0 | 0 | нд | нд | 0 | нд | нд | 0 | 0 | 0 | 0 | 0 | 0 | 0
1.1.1.3. | Приг, Стр-во 2КЛ-10 кВ от проектируемой РТП-10/0,4 кВ до проектируемой БКТП-1 в мас. Янино-Восточный Всеволожского района ЛО (16-1-17-1-08-03-2-0739) | H_16-1-17-1-08-03-2-0739 | 4.6944 | нд | 0 | нд | нд | 0 | нд | нд | 0 | 4.6944 | нд | нд | 0.8 | нд | нд | 0 | 4.6944 | 0 | 0 | 0.8 | 0 | 0
1.1.1.3. | Приг, Стр-во 2КЛ-10 кВ от ПС-218 «Слабода» до проектируемой РТП-10/0,4 кВ мас. Янино-Восточный Всеволожского района ЛО (16-1-17-1-08-03-2-0737) | H_16-1-17-1-08-03-2-0737 | 21.6902 | нд | 0 | нд | нд | 0 | нд | нд | 0 | 0 | нд | нд | 0 | нд | нд | 0 | 0 | 0 | 0 | 0 | 0 | 0
1.1.1.3. | Приг, Стр-во 2КЛ-10кВ от РТП-100 до БКТП-5/1 в мас. Кудрово Всеволожского района ЛО (14-1-17-1-08-03-2-892) | G_14-1-17-1-08-03-2-892 | 0.41106 | нд | 0 | нд | нд | 0 | нд | нд | 0 | 0 | нд | нд | 0 | нд | нд | 0 | 0 | 0 | 0 | 0 | 0 | 0
1.1.1.3. | Приг, Стр-во 2КЛ-10кВ от РТП-200 до ТП-205 в ж.к. Всеволожского района ЛО (14-1-17-1-08-03-2-768) | G_14-1-17-1-08-03-2-768 | 2.4929 | нд | 0 | нд | нд | 0 | нд | нд | 0 | 0 | нд | нд | 0 | нд | нд | 0 | 0 | 0 | 0 | 0 | 0 | 0
1.1.1.3. | Приг, Стр-во 2КЛ-10кВ от РТП-210 до ТП-213 в ж.к. земли САОЗТ "Ручьи" Всеволожского района ЛО (14-1-17-1-08-03-2-972) | G_14-1-17-1-08-03-2-972 | 1.4255 | нд | 0 | нд | нд | 0 | нд | нд | 0 | 0 | нд | нд | 0 | нд | нд | 0 | 0 | 0 | 0 | 0 | 0 | 0
1.1.1.3. | Приг, Стр-во 2КЛ-10кВ от РТП-230 до ТП-234 в ж.к., Всеволожский район, ЛО (14-1-17-1-08-03-2-681) | G_14-1-17-1-08-03-2-681 | 2.2153 | нд | 0 | нд | нд | 0 | нд | нд | 0 | 0 | нд | нд | 0 | нд | нд | 0 | 0 | 0 | 0 | 0 | 0 | 0
1.1.1.3. | Приг, Стр-во 2КЛ-10кВ от ТП-201 до ТП-202 в ж.к. Всеволожского района ЛО (14-1-17-1-08-03-2-748) | G_14-1-17-1-08-03-2-748 | 1.1088 | нд | 0 | нд | нд | 0 | нд | нд | 0 | 0 | нд | нд | 0 | нд | нд | 0 | 0 | 0 | 0 | 0 | 0 | 0
1.1.1.3. | Приг, Стр-во 2КЛ-10кВ от ТП-203 до ТП-204 в ж.к. Всеволожского района ЛО (14-1-17-1-08-03-2-766) | G_14-1-17-1-08-03-2-766 | 4.874 | нд | 0 | нд | нд | 0 | нд | нд | 0 | 0 | нд | нд | 0 | нд | нд | 0 | 0 | 0 | 0 | 0 | 0 | 0
1.1.1.3. | Приг, Стр-во 2КЛ-10кВ от ТП-204 до РТП-200 в ж.к. Всеволожского района ЛО (14-1-17-1-08-03-2-767) | G_14-1-17-1-08-03-2-767 | 1.1048 | нд | 0 | нд | нд | 0 | нд | нд | 0 | 0 | нд | нд | 0 | нд | нд | 0 | 0 | 0 | 0 | 0 | 0 | 0
1.1.1.3. | Приг, Стр-во 2КЛ-10кВ от ТП-205 до ТП-207 в ж.к. Всеволожского района ЛО (14-1-17-1-08-03-2-769) | G_14-1-17-1-08-03-2-769 | 1.0975 | нд | 0 | нд | нд | 0 | нд | нд | 0 | 0 | нд | нд | 0 | нд | нд | 0 | 0 | 0 | 0 | 0 | 0 | 0
1.1.1.3. | Приг, Стр-во 2КЛ-10кВ от ТП-206 до ТП-208 в ж.к. Всеволожского района ЛО (14-1-17-1-08-03-2-771) | G_14-1-17-1-08-03-2-771 | 1.4338 | нд | 0 | нд | нд | 0 | нд | нд | 0 | 0 | нд | нд | 0 | нд | нд | 0 | 0 | 0 | 0 | 0 | 0 | 0
1.1.1.3. | Приг, Стр-во 2КЛ-10кВ от ТП-207 до ТП-206 в ж.к. Всеволожского района ЛО (14-1-17-1-08-03-2-770) | G_14-1-17-1-08-03-2-770 | 0.98114 | нд | 0 | нд | нд | 0 | нд | нд | 0 | 0 | нд | нд | 0 | нд | нд | 0 | 0 | 0 | 0 | 0 | 0 | 0
1.1.1.3. | Приг, Стр-во 2КЛ-10кВ от ТП-208 до РТП-230 в ж.к. Всеволожского района ЛО (14-1-17-1-08-03-2-772) | G_14-1-17-1-08-03-2-772 | 1.8112 | нд | 0 | нд | нд | 0 | нд | нд | 0 | 0 | нд | нд | 0 | нд | нд | 0 | 0 | 0 | 0 | 0 | 0 | 0
1.1.1.3. | Приг, Стр-во 2КЛ-10кВ от ТП-212 до ТП-203 в ж.к. Всеволожского района ЛО (14-1-17-1-08-03-2-765) | G_14-1-17-1-08-03-2-765 | 0.75044 | нд | 0 | нд | нд | 0 | нд | нд | 0 | 0 | нд | нд | 0 | нд | нд | 0 | 0 | 0 | 0 | 0 | 0 | 0
1.1.1.3. | Приг, Стр-во 2КЛ-10кВ от ТП-213 до ТП-214 в ж.к. земли САОЗТ "Ручьи" Всеволожского района ЛО (14-1-17-1-08-03-2-973) | G_14-1-17-1-08-03-2-973 | 1.373 | нд | 0 | нд | нд | 0 | нд | нд | 0 | 0 | нд | нд | 0 | нд | нд | 0 | 0 | 0 | 0 | 0 | 0 | 0
1.1.1.3. | Приг, Стр-во 2КЛ-10кВ от ТП-214 до ТП-215 в ж.к. земли САОЗТ "Ручьи" Всеволожского района ЛО (14-1-17-1-08-03-2-974) | G_14-1-17-1-08-03-2-974 | 1.632 | нд | 0 | нд | нд | 0 | нд | нд | 0 | 0 | нд | нд | 0 | нд | нд | 0 | 0 | 0 | 0 | 0 | 0 | 0
1.1.1.3. | Приг, Стр-во 2КЛ-10кВ от ТП-216 до ТП-215 в ж.к. Всеволожского района ЛО (14-1-17-1-08-03-2-1372) | G_14-1-17-1-08-03-2-1372 | 1.6486 | нд | 0 | нд | нд | 0 | нд | нд | 0 | 0 | нд | нд | 0 | нд | нд | 0 | 0 | 0 | 0 | 0 | 0 | 0
1.1.1.3. | Приг, Стр-во 2КЛ-6 кВ от 2БКТП-6/0,4 кВ на терри-и ООО "Инвестэнерго" до проект-ой 2БКТП-6/0,4 кВ в г.п.Кузьмоловский Всев. р. (14-1-17-1-08-03-2-1022 | G_14-1-17-1-08-03-2-1022 | 1.7976 | нд | 0 | нд | нд | 0 | нд | нд | 0 | 0 | нд | нд | 0 | нд | нд | 0 | 0 | 0 | 0 | 0 | 0 | 0
1.1.1.3. | Приг, Стр-во 2КЛ-6 кВ от ПС-51 до проектируемой 2БКТП-6/0,4 кВ в г. п. Кузьмоловский Всеволожского района ЛО (14-1-17-1-08-03-2-1199) | G_14-1-17-1-08-03-2-1199 | 17.9454 | нд | 0 | нд | нд | 0 | нд | нд | 0 | 0 | нд | нд | 0 | нд | нд | 0 | 0 | 0 | 0 | 0 | 0 | 0
1.1.1.3. | Приг, Стр-во 2КЛ-6кВ от РТП-УСК/001 до проек-й 2БКТП-6/0,4кВ на тер-и ООО «Невская строительная компания» в д.Янино-1 Всев. р.(14-1-17-1-08-03-2-699) | G_14-1-17-1-08-03-2-699 | 3.1532 | нд | 0 | нд | нд | 0 | нд | нд | 0 | 0 | нд | нд | 0 | нд | нд | 0 | 0 | 0 | 0 | 0 | 0 | 0
1.1.1.3. | Приг, Стр-во 4БКТП-12.1 в ж.к. «Лондон» Всеволожского района ЛО (16-1-17-1-08-03-2-0459) | H_16-1-17-1-08-03-2-0459 | 23.8049 | нд | 0 | 0 | нд | нд | нд | нд | 0 | 0 | 0 | нд | нд | нд | нд | 0 | 0 | 0 | 0 | 0 | 0 | 0
1.1.1.3. | Приг, Стр-во 4КЛ-10 кВ от 2КЛ-10 кВ ТП-1 - ТП-9 до проектируемой 2БКТП-10/0,4 кВ в мкр. Сертолово-1 Всеволожского района ЛО (15-1-17-1-08-03-2-0955) | G_15-1-17-1-08-03-2-0955 | 14.3399 | нд | 0 | нд | нд | 0 | нд | нд | 0 | 0 | нд | нд | 0 | нд | нд | 0 | 0 | 0 | 0 | 0 | 0 | 0
1.1.1.3. | Приг, Стр-во 4КЛ-10 кВ от места врезки в КЛ-10 кВ ПС-335-РТП№3351-РТП№3352 до проек-ой РТП-10/0,4 кВ в мас.Кудрово Всев-го р. (15-1-17-1-08-03-2-0773) | G_15-1-17-1-08-03-2-0773 | 7.2204 | нд | 0 | нд | нд | 0 | нд | нд | 0 | 0 | нд | нд | 0 | нд | нд | 0 | 0 | 0 | 0 | 0 | 0 | 0
1.1.1.3. | Приг, Стр-во 4КЛ-10 кВ от места врезки КЛ-10 кВ РТП100- ТП109 в мас. Кудрово Всеволожского района ЛО (14-1-17-1-08-03-2-1173) | G_14-1-17-1-08-03-2-1173 | 1.2087 | нд | 0 | нд | нд | 0 | нд | нд | 0 | 0 | нд | нд | 0 | нд | нд | 0 | 0 | 0 | 0 | 0 | 0 | 0
1.1.1.3. | Приг, Стр-во 4КЛ-10 кВ от ПС «Янино-2» до РТП-10/0,4 кВ в д. Янино Всеволожского района ЛО (16-1-17-1-08-03-2-0062) | G_16-1-17-1-08-03-2-0062 | 45.4905 | нд | 0 | нд | нд | 0 | нд | нд | 0 | 0 | нд | нд | 0 | нд | нд | 0 | 0 | 0 | 0 | 0 | 0 | 0
1.1.1.3. | Приг, Стр-во 4КЛ-10 кВ от ПС-335 до проектируемой 4БРТП-10/0,4 кВ в ж.к. «Лондон» Всеволожского района ЛО (14-1-17-1-08-03-2-1463) | G_14-1-17-1-08-03-2-1463 | 9.7695 | нд | 0 | нд | нд | 0 | нд | нд | 0 | 0 | нд | нд | 0 | нд | нд | 0 | 0 | 0 | 0 | 0 | 0 | 0
1.1.1.3. | Приг, Стр-во 4КЛ-10 кВ от ПС-Лаврики до проектируемой РТП-250 в з. САОЗТ "Ручьи" Всеволожского района ЛО (15-1-17-1-08-03-2-0718) | G_15-1-17-1-08-03-2-0718 | 48.4048 | нд | 0 | нд | нд | 0 | нд | нд | 0 | 0 | нд | нд | 0 | нд | нд | 0 | 0 | 0 | 0 | 0 | 0 | 0
1.1.1.3. | Приг, Стр-во 4КЛ-10 кВ от точки врезки 2КЛ-10 кВ «ТП-107 - ТП-106» до БКТП-104 в мас. Кудрово Всеволожского района ЛО (14-1-17-1-08-03-2-885) | G_14-1-17-1-08-03-2-885 | 3.8807 | нд | 0 | нд | нд | 0 | нд | нд | 0 | 0 | нд | нд | 0 | нд | нд | 0 | 0 | 0 | 0 | 0 | 0 | 0
1.1.1.3. | Приг, Стр-во 4КЛ-10 кВ от точки врезки КЛ-10 кВ РТП-220, ТП-226 до ТП-219 в ж.к. Всеволожского района ЛО (14-1-17-1-08-03-2-923) | G_14-1-17-1-08-03-2-923 | 0.56 | нд | 0 | нд | нд | 0 | нд | нд | 0 | 0 | нд | нд | 0 | нд | нд | 0 | 0 | 0 | 0 | 0 | 0 | 0
1.1.1.3. | Приг, Стр-во 4КЛ-10кВ от места врезки 2КЛ-10кВ «РТП-9222-ТП-202» до проек-мой БКТП-10/0,4кВ в Бугровской волости Всев-го р. (15-1-17-1-08-03-2-1110) | G_15-1-17-1-08-03-2-1110 | 17.1487 | нд | 0 | нд | нд | 0 | нд | нд | 0 | 0 | нд | нд | 0 | нд | нд | 0 | 0 | 0 | 0 | 0 | 0 | 0
1.1.1.3. | Приг, Стр-во 4КЛ-10кВ от ПС "Лаврики" до РТП-210 в ж.к. Всеволожского района ЛО (14-1-17-1-08-03-2-755) | G_14-1-17-1-08-03-2-755 | 6.4201 | нд | 0 | нд | нд | 0 | нд | нд | 0 | 0 | нд | нд | 0 | нд | нд | 0 | 0 | 0 | 0 | 0 | 0 | 0
1.1.1.3. | Приг, Стр-во 4КЛ-10кВ от ПС "Лаврики" до РТП-210 в ж.к. земли САОЗТ "Ручьи" Всеволожского района ЛО (14-1-17-1-08-03-2-971) | G_14-1-17-1-08-03-2-971 | 18.7585 | нд | 0 | нд | нд | 0 | нд | нд | 0 | 0 | нд | нд | 0 | нд | нд | 0 | 0 | 0 | 0 | 0 | 0 | 0
1.1.1.3. | Приг, Стр-во КЛ-10 кВ от КТП-1 до проектируемой КТП-2 в Бугровском СП Всеволожского района ЛО (16-1-17-1-08-03-2-0432) | H_16-1-17-1-08-03-2-0432 | 2.0623 | нд | 0 | нд | нд | 0 | нд | нд | 0 | 2.0623 | нд | нд | 0.6 | нд | нд | 0 | 2.0623 | 0 | 0 | 0.6 | 0 | 0
1.1.1.3. | Приг, Стр-во КЛ-10 кВ от проектируемой КТП-1 до проектируемой КТП-2 в д. Медный завод Всеволожского района ЛО (14-1-17-1-08-03-2-1050) | G_14-1-17-1-08-03-2-1050 | 1.9549 | нд | 0 | нд | нд | 0 | нд | нд | 0 | 0 | нд | нд | 0 | нд | нд | 0 | 0 | 0 | 0 | 0 | 0 | 0
1.1.1.3. | Приг, Стр-во КЛ-10 кВ от проектируемой КТП-1 до проектируемой КТП-2 земли САОЗТ "Ручьи" Всеволожского района ЛО (14-1-17-1-08-03-2-1030) | G_14-1-17-1-08-03-2-1030 | 1.3749 | нд | 1.3749 | нд | нд | 0.4 | нд | нд | 0 | 0 | нд | нд | 0 | нд | нд | 0 | 1.3749 | 0 | 0 | 0.4 | 0 | 0
1.1.1.3. | Приг, Стр-во КЛ-10 кВ от РП «Зенит» до проектируемой КТП-1 в Бугровском СП Всеволожского района ЛО (16-1-17-1-08-03-2-0431) | H_16-1-17-1-08-03-2-0431 | 0.68744 | нд | 0 | нд | нд | 0 | нд | нд | 0 | 0.68744 | нд | нд | 0.05 | нд | нд | 0 | 0.68744 | 0 | 0 | 0.05 | 0 | 0
1.1.1.3. | Приг, Стр-во КЛ-10 кВ от РП-1372 до проектируемой БКТП-10/0,4 кВ в дер. Новосаратовка Всеволожского района ЛО (16-1-17-1-08-03-2-0019) | H_16-1-17-1-08-03-2-0019 | 1.4116 | нд | 0 | нд | нд | 0 | нд | нд | 0 | 0 | нд | нд | 0 | нд | нд | 0 | 0 | 0 | 0 | 0 | 0 | 0
1.1.1.3. | Приг, Стр-во КЛ-10 кВ от РТП-61 до проектируемой БКТП-10/0,4 кВ в пос. Бугры Всеволожского района ЛО (16-1-17-1-08-03-2-0558) | H_16-1-17-1-08-03-2-0558 | 6.2602 | нд | 0 | нд | нд | 0 | нд | нд | 0 | 0 | нд | нд | 0 | нд | нд | 0 | 0 | 0 | 0 | 0 | 0 | 0
1.1.1.3. | Приг, Стр-во КЛ-10 от 2БКТП-1 до места врезки КЛ-10 кВ ф.510-15 в п. Тельмана Тосненского района ЛО (14-1-17-1-08-03-2-1099) | G_14-1-17-1-08-03-2-1099 | 1.6527 | нд | 0 | нд | нд | 0 | нд | нд | 0 | 0 | нд | нд | 0 | нд | нд | 0 | 0 | 0 | 0 | 0 | 0 | 0
1.1.1.3. | Приг, Стр-во КЛ-10 от 2БКТП-3 до места врезки КЛ-10 кВ ф.510-15 в п. Тельмана Тосненского района ЛО (14-1-17-1-08-03-2-1100) | G_14-1-17-1-08-03-2-1100 | 1.6527 | нд | 0 | нд | нд | 0 | нд | нд | 0 | 0 | нд | нд | 0 | нд | нд | 0 | 0 | 0 | 0 | 0 | 0 | 0
1.1.1.3. | Приг, Стр-во КЛ-10 от 2БКТП-3 до ТП-УСК/020 в п. Тельмана Тосненского района ЛО (14-1-17-1-08-03-2-1101) | G_14-1-17-1-08-03-2-1101 | 1.4415 | нд | 0 | нд | нд | 0 | нд | нд | 0 | 0 | нд | нд | 0 | нд | нд | 0 | 0 | 0 | 0 | 0 | 0 | 0
1.1.1.3. | Приг, Стр-во КЛ-6 кВ от ВЛЗ-6 кВ ф.294-110 до проектируемой КТП-6/0,4 кВ в д. Бор Всеволожского района ЛО (15-1-17-1-08-03-2-0905) | G_15-1-17-1-08-03-2-0905 | 0.33873 | нд | 0 | нд | нд | 0 | нд | нд | 0 | 0 | нд | нд | 0 | нд | нд | 0 | 0 | 0 | 0 | 0 | 0 | 0
1.1.1.3. | Приг, Стр-во 2КЛ-10 кВ от ПС-137 до проектируемой РП-10 кВ в д. Новосаратовка Всеволожского района ЛО (16-1-17-1-08-03-2-0756) | H_16-1-17-1-08-03-2-0756 | 32.7249 | нд | 32.7249 | нд | нд | 2.6 | нд | нд | 0 | 0 | нд | нд | 0 | нд | нд | 0 | 32.7249 | 0 | 0 | 2.6 | 0 | 0
1.1.1.3. | Приг, Стр-во КЛ-10 кВ от проектируемой РП-10 кВ до проектируемой КТПН-10/0,4 кВ в д. Новосаратовка Всеволожского района ЛО (16-1-17-1-08-03-2-0757) | H_16-1-17-1-08-03-2-0757 | 2.7498 | нд | 2.7498 | нд | нд | 0.5 | нд | нд | 0 | 0 | нд | нд | 0 | нд | нд | 0 | 2.7498 | 0 | 0 | 0.5 | 0 | 0
1.1.1.3. | Приг, Стр-во КЛ-10 кВ от РТП-1373 до проектируемой КТПН-10/0,4 кВ в д. Новосаратовка Всеволожского района ЛО (16-1-17-1-08-03-2-0754) | H_16-1-17-1-08-03-2-0754 | 3.3052 | нд | 0 | нд | нд | 0 | нд | нд | 0 | 0 | нд | нд | 0 | нд | нд | 0 | 0 | 0 | 0 | 0 | 0 | 0
1.1.1.3. | Киров, Стр-во 2 КЛ-6 кВ от БКТП "Нева-Сити" до устанавливаемой БКТП-6/0,4 кВ в г. Кировск ЛО (16-1-10-1-08-03-2-0005) | G_16-1-10-1-08-03-2-0005 | 13.4975 | нд | 0 | нд | нд | 0 | нд | нд | 0 | 0 | нд | нд | 0 | нд | нд | 0 | 0 | 0 | 0 | 0 | 0 | 0
1.1.1.3. | Киров, Стр-во двух КЛ-6 кВ от БКТП 6/0,4 кВ до БКТП 6/0,4 кВ № 2 в г. Кировск ЛО (13-1-10-1-08-03-2-350) | G_13-1-10-1-08-03-2-350 | 1.6075 | нд | 0 | нд | нд | 0 | нд | нд | 0 | 0 | нд | нд | 0 | нд | нд | 0 | 0 | 0 | 0 | 0 | 0 | 0
1.1.1.3. | Киров, Стр-во КЛ-10 кВ от ТП-502 до проектируемой 2БКТП-10/0,4 кВ в г. Отрадное Кировского р-на ЛО (16-1-10-1-08-03-2-1135) | H_16-1-10-1-08-03-2-1135 | 2.9242 | нд | 2.9242 | нд | нд | 0.45 | нд | нд | 0 | 0 | нд | нд | 0 | нд | нд | 0 | 2.9242 | 0 | 0 | 0.45 | 0 | 0
1.1.1.3. | Киров, Стр-во КЛ-10 кВ от ТП-505 до проектируемой 2БКТП-10/0,4 кВ в г. Отрадное Кировского р-на ЛО (16-1-10-1-08-03-2-1134) | H_16-1-10-1-08-03-2-1134 | 2.8136 | нд | 2.8136 | нд | нд | 0.4 | нд | нд | 0 | 0 | нд | нд | 0 | нд | нд | 0 | 2.8136 | 0 | 0 | 0.4 | 0 | 0
1.1.1.3. | Киров, Стр-во КЛ-10 кВ от ТП-556 до устанавливаемой БКТП в г. Отрадное Кировского района ЛО (14-1-10-1-08-03-2-329) | Г_G_14-1-10-1-08-03-2-329 | 2.8475 | нд | 0 | нд | нд | 0 | нд | нд | 0 | 0 | нд | нд | 0 | нд | нд | 0 | 0 | 0 | 0 | 0 | 0 | 0
1.1.1.3. | Киров, Стр-во КЛ-10 от БКТП-40 до проектируемой ТП-10/0,4 (ТП-51) в г. Шлиссельбург ЛО (12-1-22-1-08-03-2-483) | G_12-1-22-1-08-03-2-483 | 1.129 | нд | 0 | нд | нд | 0 | нд | нд | 0 | 0 | нд | нд | 0 | нд | нд | 0 | 0 | 0 | 0 | 0 | 0 | 0
1.1.1.3. | Киров, Стр-во КЛ-10 от РП-2 до проектируемой ТП-10/0,4 (ТП-51) в г. Шлиссельбург ЛО (12-1-22-1-08-03-2-484) | G_12-1-22-1-08-03-2-484 | 2.7595 | нд | 0 | нд | нд | 0 | нд | нд | 0 | 0 | нд | нд | 0 | нд | нд | 0 | 0 | 0 | 0 | 0 | 0 | 0
1.1.1.3. | Киров, Стр-во КЛ-6 кВ от ПС-382 до границ участка на ул. Песочная в г. Кировск ЛО (14-1-10-1-08-03-2-1301) | G_14-1-10-1-08-03-2-1301 | 2.8771 | нд | 0 | нд | нд | 0 | нд | нд | 0 | 0 | нд | нд | 0 | нд | нд | 0 | 0 | 0 | 0 | 0 | 0 | 0
1.1.1.3. | Киров, Стр-во КЛ-6 кВ от ТП-1 до устанавливаемой БКТП 6/0,4 кВ в п. Мга Кировского района ЛО (14-1-10-1-08-03-2-282) | G_14-1-10-1-08-03-2-282 | 0.78364 | нд | 0 | нд | нд | 0 | нд | нд | 0 | 0 | нд | нд | 0 | нд | нд | 0 | 0 | 0 | 0 | 0 | 0 | 0
1.1.1.3. | Киров, Стр-во КЛ-6 кВ от ТП-162 до устанавливаемой КТПП 2х250/6/0,4 кВ в г. Кировск ЛО (15-1-10-1-08-03-2-1312) | G_15-1-10-1-08-03-2-1312 | 4.8283 | нд | 0 | нд | нд | 0 | нд | нд | 0 | 0 | нд | нд | 0 | нд | нд | 0 | 0 | 0 | 0 | 0 | 0 | 0
1.1.1.3. | Киров, Стр-во КЛ-6 кВ фид.08 ПС-382 110/6 кВ до проектируемой КТП 6/0,4кВ на ул. Набережная в г. Кировск ЛО (14-1-10-1-08-03-2-1398) | H_14-1-10-1-08-03-2-1398 | 0.73229 | нд | 0 | нд | нд | 0 | нд | нд | 0 | 0 | нд | нд | 0 | нд | нд | 0 | 0 | 0 | 0 | 0 | 0 | 0
1.1.1.3. | Киров, Стр-во КЛ-6 кВ от ТП-163 до проектируемой БКТП на ул. Набережная в г. Кировск Кировского района ЛО (16-1-10-1-08-03-2-0662) | H_16-1-10-1-08-03-2-0662 | 0.87449 | нд | 0 | нд | нд | 0 | нд | нд | 0 | 0 | нд | нд | 0 | нд | нд | 0 | 0 | 0 | 0 | 0 | 0 | 0
1.1.1.3. | Киров, Стр-во КЛ-6 кВ от ТП-200 до проектируемой БКТП на ул. Набережная в г. Кировск Кировского района ЛО (16-1-10-1-08-03-2-0661) | H_16-1-10-1-08-03-2-0661 | 2.0382 | нд | 0 | нд | нд | 0 | нд | нд | 0 | 0 | нд | нд | 0 | нд | нд | 0 | 0 | 0 | 0 | 0 | 0 | 0
1.1.1.3. | Киров, Стр-во КЛ-6кВ от РТП-200 до ТП-149 в г. Кировск ЛО (15-1-10-1-08-03-2-0653) | G_15-1-10-1-08-03-2-0653 | 1.842 | нд | 0 | нд | нд | 0 | нд | нд | 0 | 0 | нд | нд | 0 | нд | нд | 0 | 0 | 0 | 0 | 0 | 0 | 0
1.1.1.3. | Гатч, Стр-во 2 КЛ-10 кВ от точки врезки ф. 48-14 до проектируемой 2 БКТП-10/0,4 кВ в г. Луга ЛО (16-1-06-1-08-03-2-0807) | H_16-1-06-1-08-03-2-0807 | 0.5605 | нд | 0 | нд | нд | 0 | нд | нд | 0 | 0 | нд | нд | 0 | нд | нд | 0 | 0 | 0 | 0 | 0 | 0 | 0
1.1.1.3. | Гатч, Стр-во 2 КЛ-10 кВ от точки врезки ф. 48-22 до проектируемой 2 БКТП-10/0,4 кВ в г. Луга ЛО (16-1-06-1-08-03-2-0808) | H_16-1-06-1-08-03-2-0808 | 0.5605 | нд | 0 | нд | нд | 0 | нд | нд | 0 | 0 | нд | нд | 0 | нд | нд | 0 | 0 | 0 | 0 | 0 | 0 | 0
1.1.1.3. | Гатч, Стр-во 2КЛ-10 кВ от РТП-15 до проектируемой 2БКТП-10/0,4 кВ в квартале №3 ЗСР в г. Гатчина Гатчинского района ЛО (16-1-06-1-08-03-2-0567) | H_16-1-06-1-08-03-2-0567 | 4.2291 | нд | 0 | нд | нд | 0 | нд | нд | 0 | 0 | нд | нд | 0 | нд | нд | 0 | 0 | 0 | 0 | 0 | 0 | 0
1.1.1.3. | Гатч, Стр-во 2КЛ-10 кВ от РТП-17 до проектируемой 2БКТП в квартале 9 ЗСР (13-1-06-1-08-03-2-1064) | G_13-1-06-1-08-03-2-1064 | 1.0453 | нд | 0 | нд | нд | 0 | нд | нд | 0 | 0 | нд | нд | 0 | нд | нд | 0 | 0 | 0 | 0 | 0 | 0 | 0
1.1.1.3. | Гатч, Стр-во 2КЛ-6 кВ от КЛ-6 кВ "ПС БКФ-ТП-12" в г. Коммунар Гатчинского района ЛО (14-1-06-1-08-03-2-1407) | G_14-1-06-1-08-03-2-1407 | 1.2712 | нд | 0 | нд | нд | 0 | нд | нд | 0 | 0 | нд | нд | 0 | нд | нд | 0 | 0 | 0 | 0 | 0 | 0 | 0
1.1.1.3. | Гатч, Стр-во КЛ-10 кВ от ТП-25 до проектируемой 2КТП в районе пр. Героев в п. Сиверский Гатчинского р-на ЛО (13-1-06-1-08-03-2-1068) | G_13-1-06-1-08-03-2-1068 | 0.62428 | нд | 0 | нд | нд | 0 | нд | нд | 0 | 0 | нд | нд | 0 | нд | нд | 0 | 0 | 0 | 0 | 0 | 0 | 0
1.1.1.3. | Гатч, Стр-во КЛ-10 кВ фидера №21 ПС-259 в п. Сиверский (13-1-06-1-08-03-2-1098) | G_13-1-06-1-08-03-2-1098 | 1.1555 | нд | 0 | нд | нд | 0 | нд | нд | 0 | 0 | нд | нд | 0 | нд | нд | 0 | 0 | 0 | 0 | 0 | 0 | 0
1.1.1.3. | Гатч, Стр-во КЛ-10 кВ фидера №24 ПС-259 в п. Сиверский (13-1-06-1-08-03-2-1099) | G_13-1-06-1-08-03-2-1099 | 0.65895 | нд | 0 | нд | нд | 0 | нд | нд | 0 | 0 | нд | нд | 0 | нд | нд | 0 | 0 | 0 | 0 | 0 | 0 | 0
1.1.1.3. | Гатч, Стр-во КЛ-6 кВ от РП-201 до ТП-200 в г. Гатчина ЛО (16-1-06-1-08-03-2-0900) | H_16-1-06-1-08-03-2-0900 | 2.996 | нд | 0 | нд | нд | 0 | нд | нд | 0 | 0 | нд | нд | 0 | нд | нд | 0 | 0 | 0 | 0 | 0 | 0 | 0
1.1.1.3. | Гатч, Стр-во КЛ-6 кВ ТП-216 до проектируемой 2БКТП-6/0,4 кВ в районе д. 16 по ул. Хохлова в г. Гатчина (13-1-06-1-08-03-2-1212) | G_13-1-06-1-08-03-2-1212 | 1.1864 | нд | 0 | нд | нд | 0 | нд | нд | 0 | 0 | нд | нд | 0 | нд | нд | 0 | 0 | 0 | 0 | 0 | 0 | 0
1.1.1.3. | Гатч, Стр-во КЛ-6 кВ №1 проектируемая РТП - проектируемая ТП в г. Гатчина Гатчинского р-на ЛО (15-1-06-1-08-03-2-0587) | G_15-1-06-1-08-03-2-0587 | 5.3633 | нд | 0 | нд | нд | 0 | нд | нд | 0 | 0 | нд | нд | 0 | нд | нд | 0 | 0 | 0 | 0 | 0 | 0 | 0
1.1.1.3. | Гатч, Стр-во КЛ-6 кВ №2 проектируемая РТП - проектируемая ТП в г. Гатчина Гатчинского р-на ЛО (15-1-06-1-08-03-2-0588) | G_15-1-06-1-08-03-2-0588 | 5.3633 | нд | 0 | нд | нд | 0 | нд | нд | 0 | 0 | нд | нд | 0 | нд | нд | 0 | 0 | 0 | 0 | 0 | 0 | 0
1.1.1.3. | Гатч, Стр-во КЛ-6 кВ от ТП-40 до проектируемой 2БКТП-6/0,4 кВ в районе д. 16 по ул. Хохлова в г. Гатчина (13-1-06-1-08-03-2-1211) | G_13-1-06-1-08-03-2-1211 | 1.1864 | нд | 0 | нд | нд | 0 | нд | нд | 0 | 0 | нд | нд | 0 | нд | нд | 0 | 0 | 0 | 0 | 0 | 0 | 0
1.1.1.3. | Волх, Стр-во 2КЛ-10 кВ от места врезки в КЛ-10 кВ ГПП-303-ТП-116 до проектируемой ТП в г. Кириши ЛО (16-1-03-1-08-03-2-0584) | H_16-1-03-1-08-03-2-0584 | 0.84245 | нд | 0 | нд | нд | 0 | нд | нд | 0 | 0 | нд | нд | 0 | нд | нд | 0 | 0 | 0 | 0 | 0 | 0 | 0
1.1.1.3. | Волх, Стр-во 2КЛ-10 кВ от ТП-178 до проектируемой 2БКТП по ул. Федюнинского в г.Волхов ЛО (15-1-03-1-08-03-2-1474) | H_15-1-03-1-08-03-2-1474 | 4.2299 | нд | 0 | нд | нд | 0 | нд | нд | 0 | 0 | нд | нд | 0 | нд | нд | 0 | 0 | 0 | 0 | 0 | 0 | 0
1.1.1.3. | Волх, Стр-во КЛ-10 кВ от места врезки в КЛ-10 кВ РП-2-ТП-66 до проектируемой ТП в г. Кириши ЛО (16-1-03-1-08-03-2-0585) | H_16-1-03-1-08-03-2-0585 | 0.61356 | нд | 0 | нд | нд | 0 | нд | нд | 0 | 0 | нд | нд | 0 | нд | нд | 0 | 0 | 0 | 0 | 0 | 0 | 0
1.1.1.3. | Волх, Стр-во КЛ-10 кВ от места врезки в КЛ-10 кВ ТП-64-ТП-66 до проектируемой ТП в г. Кириши ЛО (16-1-03-1-08-03-2-0587) | H_16-1-03-1-08-03-2-0587 | 0.79419 | нд | 0 | нд | нд | 0 | нд | нд | 0 | 0 | нд | нд | 0 | нд | нд | 0 | 0 | 0 | 0 | 0 | 0 | 0
1.1.1.3. | Волх, Стр-во КЛ-10 кВ от места врезки в КЛ-10 кВ ТП85-ТП-66 до проектируемой ТП в г. Кириши ЛО (16-1-03-1-08-03-2-0586) | H_16-1-03-1-08-03-2-0586 | 0.79419 | нд | 0 | нд | нд | 0 | нд | нд | 0 | 0 | нд | нд | 0 | нд | нд | 0 | 0 | 0 | 0 | 0 | 0 | 0
1.1.1.3. | Волх, Стр-во КЛ-10 кВ от ТП-22 до ТП-52 в г. Волхов (13-1-03-1-08-03-2-423) | H_13-1-03-1-08-03-2-423 | 0.22678 | нд | 0 | нд | нд | 0 | нд | нд | 0 | 0 | нд | нд | 0 | нд | нд | 0 | 0 | 0 | 0 | 0 | 0 | 0
1.1.1.3. | Волх, Стр-во КЛ-10 кВ от ТП-52 до ТП-43 (13-1-03-1-08-03-2-424) | H_13-1-03-1-08-03-2-424 | 0.43523 | нд | 0.43523 | нд | нд | 0.175 | нд | нд | 0 | 0 | нд | нд | 0 | нд | нд | 0 | 0.43523 | 0 | 0 | 0.175 | 0 | 0
1.1.1.3. | Всев, Стр-во 2КЛ-10 кВ от БРТП-10/0,4 кВ до проектируемой БКТП-3 в дер.Янино-1 Всеволожского района ЛО (15-1-04-1-08-03-2-0569) | G_15-1-04-1-08-03-2-0569 | 3.8594 | нд | 0 | нд | нд | 0 | нд | нд | 0 | 0 | нд | нд | 0 | нд | нд | 0 | 0 | 0 | 0 | 0 | 0 | 0
1.1.1.3. | Всев, Стр-во 2 КЛ-10кВ от ПС 110/10 кВ № 98 "МегаПарнас" до проект. БРТП-10/0,4 кВ на тер. ЗАО “ЮИТ Лентек” в Бугровском СП (13-1-04-1-08-03-2-1013) | Г_G_13-1-04-1-08-03-2-1013 | 0 | нд | 0 | нд | нд | 0 | нд | нд | 0 | 0 | нд | нд | 0 | нд | нд | 0 | 0 | 0 | 0 | 0 | 0 | 0
1.1.1.3. | Всев, Стр-во 2КЛ-10 кВ от БКРТП-10/0,4 кВ №1 до БКТП-10/0,4 кВ №3 в дер. Янино-1 (13-1-04-1-08-03-2-296) | G_13-1-04-1-08-03-2-296 | 2.0479 | нд | 0 | нд | нд | 0 | нд | нд | 0 | 0 | нд | нд | 0 | нд | нд | 0 | 0 | 0 | 0 | 0 | 0 | 0
1.1.1.3. | Всев, Стр-во 2КЛ-10 кВ от БКРТП-10/0,4 кВ №1 до БКТП-10/0,4 кВ №5 в дер. Янино-1 (13-1-04-1-08-03-2-300) | G_13-1-04-1-08-03-2-300 | 3.2045 | нд | 0 | нд | нд | 0 | нд | нд | 0 | 0 | нд | нд | 0 | нд | нд | 0 | 0 | 0 | 0 | 0 | 0 | 0
1.1.1.3. | Всев, Стр-во 2КЛ-10 кВ от БКТП-1 до проектируемой БКТП-2 в дер.Янино-1 Всеволожского района ЛО (15-1-04-1-08-03-2-0568) | G_15-1-04-1-08-03-2-0568 | 4.4412 | нд | 0 | нд | нд | 0 | нд | нд | 0 | 0 | нд | нд | 0 | нд | нд | 0 | 0 | 0 | 0 | 0 | 0 | 0
1.1.1.3. | Всев, Стр-во 2КЛ-10 кВ от БКТП-10/0,4 кВ №11 до БКТП-10/0,4 кВ №10 в дер. Янино-1 (13-1-04-1-08-03-2-306) | G_13-1-04-1-08-03-2-306 | 3.3425 | нд | 3.3425 | нд | нд | 0.5 | нд | нд | 0 | 0 | нд | нд | 0 | нд | нд | 0 | 3.3425 | 0 | 0 | 0.5 | 0 | 0
1.1.1.3. | Всев, Стр-во 2КЛ-10 кВ от БКТП-10/0,4 кВ №12 до БКТП-10/0,4 кВ №11 в дер. Янино-1 (13-1-04-1-08-03-2-305) | G_13-1-04-1-08-03-2-305 | 1.8232 | нд | 0 | нд | нд | 0 | нд | нд | 0 | 0 | нд | нд | 0 | нд | нд | 0 | 0 | 0 | 0 | 0 | 0 | 0
1.1.1.3. | Всев, Стр-во 2КЛ-10 кВ от БКТП-10/0,4 кВ №2 до БКТП-10/0,4 кВ №4 в дер. Янино-1 (13-1-04-1-08-03-2-298) | G_13-1-04-1-08-03-2-298 | 1.4365 | нд | 0 | нд | нд | 0 | нд | нд | 0 | 0 | нд | нд | 0 | нд | нд | 0 | 0 | 0 | 0 | 0 | 0 | 0
1.1.1.3. | Всев, Стр-во 2КЛ-10 кВ от БКТП-10/0,4 кВ №3 до БКТП-10/0,4 кВ №2 в дер. Янино-1 (13-1-04-1-08-03-2-297) | G_13-1-04-1-08-03-2-297 | 2.3771 | нд | 0 | нд | нд | 0 | нд | нд | 0 | 0 | нд | нд | 0 | нд | нд | 0 | 0 | 0 | 0 | 0 | 0 | 0
1.1.1.3. | Всев, Стр-во 2КЛ-10 кВ от БКТП-10/0,4 кВ №4 до БКТП-10/0,4 кВ №6 в дер. Янино-1 (13-1-04-1-08-03-2-299) | G_13-1-04-1-08-03-2-299 | 1.8232 | нд | 0 | нд | нд | 0 | нд | нд | 0 | 0 | нд | нд | 0 | нд | нд | 0 | 0 | 0 | 0 | 0 | 0 | 0
1.1.1.3. | Всев, Стр-во 2КЛ-10 кВ от БКТП-10/0,4 кВ №5 до БКТП-10/0,4 кВ №8 в дер. Янино-1 (13-1-04-1-08-03-2-302) | G_13-1-04-1-08-03-2-302 | 3.3425 | нд | 3.3425 | нд | нд | 0.5 | нд | нд | 0 | 0 | нд | нд | 0 | нд | нд | 0 | 3.3425 | 0 | 0 | 0.5 | 0 | 0
1.1.1.3. | Всев, Стр-во 2КЛ-10 кВ от БКТП-10/0,4 кВ №6 до БКТП-10/0,4 кВ №7 в дер. Янино-1 (13-1-04-1-08-03-2-301) | G_13-1-04-1-08-03-2-301 | 1.4917 | нд | 0 | нд | нд | 0 | нд | нд | 0 | 0 | нд | нд | 0 | нд | нд | 0 | 0 | 0 | 0 | 0 | 0 | 0
1.1.1.3. | Всев, Стр-во 2КЛ-10 кВ от БКТП-10/0,4 кВ №7 до БКТП-10/0,4 кВ №9 в дер. Янино-1 (13-1-04-1-08-03-2-303) | G_13-1-04-1-08-03-2-303 | 3.4094 | нд | 3.4094 | нд | нд | 0.51 | нд | нд | 0 | 0 | нд | нд | 0 | нд | нд | 0 | 3.4094 | 0 | 0 | 0.51 | 0 | 0
1.1.1.3. | Всев, Стр-во 2КЛ-10 кВ от БКТП-10/0,4 кВ №8 до БКТП-10/0,4 кВ №12 в дер. Янино-1 (13-1-04-1-08-03-2-304) | G_13-1-04-1-08-03-2-304 | 2.2652 | нд | 0 | нд | нд | 0 | нд | нд | 0 | 0 | нд | нд | 0 | нд | нд | 0 | 0 | 0 | 0 | 0 | 0 | 0
1.1.1.3. | Всев, Стр-во 2КЛ-10 кВ от БКТП-10/0,4 кВ №9 до БКТП-10/0,4 кВ №10 в дер. Янино-1 (13-1-04-1-08-03-2-464) | H_13-1-04-1-08-03-2-464 | 2.5893 | нд | 0 | нд | нд | 0 | нд | нд | 0 | 2.5893 | нд | нд | 0.47 | нд | нд | 0 | 2.5893 | 0 | 0 | 0.47 | 0 | 0
1.1.1.3. | Всев, Стр-во 2КЛ-10 кВ от БРТП-10/0,4 кВ до проектируемой БКТП-1 в дер.Янино-1 Всеволожского района ЛО (15-1-04-1-08-03-2-0567) | G_15-1-04-1-08-03-2-0567 | 2.523 | нд | 0 | нд | нд | 0 | нд | нд | 0 | 0 | нд | нд | 0 | нд | нд | 0 | 0 | 0 | 0 | 0 | 0 | 0
1.1.1.3. | Всев, Стр-во 2КЛ-10 кВ от ПС 110/10 кВ "Янино-2" до БКРТП-10/0,4 кВ №1 в дер. Янино-1 (13-1-04-1-08-03-2-295) | G_13-1-04-1-08-03-2-295 | 11.6023 | нд | 0 | нд | нд | 0 | нд | нд | 0 | 0 | нд | нд | 0 | нд | нд | 0 | 0 | 0 | 0 | 0 | 0 | 0
1.1.1.3. | Всев, Стр-во 2КЛ-10 кВ от ПС-Янино-2 110/10 кВ до проектируемой БРТП-10/0,4 кВ в дер. Янино-1 Всеволожского района ЛО (15-1-04-1-08-03-2-0566) | G_15-1-04-1-08-03-2-0566 | 2.7904 | нд | 0 | нд | нд | 0 | нд | нд | 0 | 0 | нд | нд | 0 | нд | нд | 0 | 0 | 0 | 0 | 0 | 0 | 0
1.1.1.3. | Всев, Стр-во 2КЛ-10 кВ от РП-10/0,4кВ «Строитель» до проектируемой 2БКТП-10/0,4 кВ в з. ЗАО «Бугры» Всеволожского р-на ЛО (15-1-04-1-08-03-2-0945) | G_15-1-04-1-08-03-2-0945 | 6.9428 | нд | 0 | нд | нд | 0 | нд | нд | 0 | 0 | нд | нд | 0 | нд | нд | 0 | 0 | 0 | 0 | 0 | 0 | 0
1.1.1.3. | Всев, Стр-во 2КЛ-10 кВ от РТП-3351 до проектируемой ТП-22 в мас. Кудрово Всеволожского р-на ЛО (15-1-04-1-08-03-2-0395) | G_15-1-04-1-08-03-2-0395 | 32.2952 | нд | 0 | нд | нд | 0 | нд | нд | 0 | 0 | нд | нд | 0 | нд | нд | 0 | 0 | 0 | 0 | 0 | 0 | 0
1.1.1.3. | Всев, Стр-во 2КЛ-10 кВ от РТП-3352 до проектируемой ТП-20 в мас. Кудрово Всеволожского р-на ЛО (15-1-04-1-08-03-2-0397) | Г_G_15-1-04-1-08-03-2-0397 | 0 | нд | 0 | нд | нд | 0 | нд | нд | 0 | 0 | нд | нд | 0 | нд | нд | 0 | 0 | 0 | 0 | 0 | 0 | 0
1.1.1.3. | Всев, Стр-во 2КЛ-10 кВ от ТП-20 до проектируемой ТП-23 в мас. Кудрово Всеволожского района ЛО (15-1-04-1-08-03-2-0398) | Г_G_15-1-04-1-08-03-2-0398 | 5.7732 | нд | 0 | нд | нд | 0 | нд | нд | 0 | 0 | нд | нд | 0 | нд | нд | 0 | 0 | 0 | 0 | 0 | 0 | 0
1.1.1.3. | Всев, Стр-во 2КЛ-10 кВ от ТП-22 до проектируемой ТП-10 в мас. Кудрово Всеволожского р-на ЛО (15-1-04-1-08-03-2-0396) | Г_G_15-1-04-1-08-03-2-0396 | 0 | нд | 0 | нд | нд | 0 | нд | нд | 0 | 0 | нд | нд | 0 | нд | нд | 0 | 0 | 0 | 0 | 0 | 0 | 0
1.1.1.3. | Всев, Стр-во 2КЛ-10кВ от м-та вр-ки в КЛ-10кВ нап-ем "ПС 110/10кВ "Янино-2"-КТПН-10/0,4кВ" до пр.ТП-10/0,4кВ в с.п.Зан-ая в-ь (14-1-04-1-08-03-2-1371) | G_14-1-04-1-08-03-2-1371 | 1.4877 | нд | 0 | нд | нд | 0 | нд | нд | 0 | 0 | нд | нд | 0 | нд | нд | 0 | 0 | 0 | 0 | 0 | 0 | 0
1.1.1.3. | Всев, Стр-во 4КЛ 10 кВ от точки врезки в существующую КЛ-10 кВ до проектируемой ТП-1000/10/0,4 кВ в г.Всеволожск (13-1-04-1-08-03-2-275) | G_13-1-04-1-08-03-2-275 | 6.7097 | нд | 0 | нд | нд | 0 | нд | нд | 0 | 0 | нд | нд | 0 | нд | нд | 0 | 0 | 0 | 0 | 0 | 0 | 0
1.1.1.3. | Всев, Стр-во 4КЛ-10 кВ от места врезки КЛ-10 кВ ПС294-ТП291 до прое-ой 2БКТП-10/0,4 кВ в с. Павлово Всеволожского района ЛО (14-1-04-1-08-03-2-1446) | Г_G_14-1-04-1-08-03-2-1446 | 6.3559 | нд | 0 | нд | нд | 0 | нд | нд | 0 | 0 | нд | нд | 0 | нд | нд | 0 | 0 | 0 | 0 | 0 | 0 | 0
1.1.1.3. | Всев, Стр-во 4КЛ-10 кВ от РУ-10 кВ ПС 110 кВ 335 А до РТП-3351 в мас. Кудрово Всеволожского р-на ЛО (15-1-04-1-08-03-2-0400) | H_15-1-04-1-08-03-2-0400 | 77.0394 | нд | 0 | нд | нд | 0 | нд | нд | 0 | 0 | нд | нд | 0 | нд | нд | 0 | 0 | 0 | 0 | 0 | 0 | 0
1.1.1.3. | Всев, Стр-во 4КЛ-10 кВ от РУ-10 кВ ПС 110 кВ 335 А до РТП-3352 в мас. Кудрово Всеволожского р-на ЛО (15-1-04-1-08-03-2-0399) | H_15-1-04-1-08-03-2-0399 | 67.7012 | нд | 0 | нд | нд | 0 | нд | нд | 0 | 0 | нд | нд | 0 | нд | нд | 0 | 0 | 0 | 0 | 0 | 0 | 0
1.1.1.3. | Всев, Стр-во КЛ-10 кВ от БКТП №6 на территории ООО "ЭнСиСи Вилладж" до проектируемой КТП-10/0,4 кВ в г. Всеволожск ЛО (15-1-04-1-08-03-2-1061) | G_15-1-04-1-08-03-2-1061 | 4.7122 | нд | 0 | нд | нд | 0 | нд | нд | 0 | 0 | нд | нд | 0 | нд | нд | 0 | 0 | 0 | 0 | 0 | 0 | 0
1.1.1.3. | Всев, Стр-во КЛ-10 кВ от вновь установленной ячейки в РТП №1373 до проектируемой ТП №10 в д. Новосаратовка Всеволожского р-на (14-1-04-1-08-03-2-1356) | G_14-1-04-1-08-03-2-1356 | 3.5598 | нд | 0 | нд | нд | 0 | нд | нд | 0 | 0 | нд | нд | 0 | нд | нд | 0 | 0 | 0 | 0 | 0 | 0 | 0
1.1.1.3. | Всев, Стр-во КЛ-10 кВ от КТПН-10/0,4 кВ (ЗАО "Агенство Бизнес Отношений) до проектируемоц КТПН-10/0,4 кВ в д. Новосаратовка (14-1-04-1-08-03-2-083) | G_14-1-04-1-08-03-2-083 | 1.4237 | нд | 0 | нд | нд | 0 | нд | нд | 0 | 0 | нд | нд | 0 | нд | нд | 0 | 0 | 0 | 0 | 0 | 0 | 0
1.1.1.3. | Всев, Стр-во КЛ-10 кВ от проект-ой КТПН-10/0,4 кВ на тер-ии ЗАО "НЕСКО Санкт-Петербург" в д.Новосаратовка до проект-ой КТПН (14-1-04-1-08-03-2-057) | G_14-1-04-1-08-03-2-057 | 1.3644 | нд | 0 | нд | нд | 0 | нд | нд | 0 | 0 | нд | нд | 0 | нд | нд | 0 | 0 | 0 | 0 | 0 | 0 | 0
1.1.1.3. | Всев, Стр-во КЛ-10 кВ от проект-ой РП-10 кВ в до проект-ой КТПН 10/0,4 кВ на тер-ии ЗАО "Сярьги-Спорт" в дер.Энколово (13-1-04-1-08-03-2-1281) | G_13-1-04-1-08-03-2-1281 | 1.8893 | нд | 0 | нд | нд | 0 | нд | нд | 0 | 0 | нд | нд | 0 | нд | нд | 0 | 0 | 0 | 0 | 0 | 0 | 0
1.1.1.3. | Всев, Стр-во КЛ-10 кВ от ТП №4 до ТП №6 в д.Новосаратовка Всеволожского р-на ЛО (14-1-04-1-08-03-2-630) | Г_G_14-1-04-1-08-03-2-630 | 0 | нд | 0 | нд | нд | 0 | нд | нд | 0 | 0 | нд | нд | 0 | нд | нд | 0 | 0 | 0 | 0 | 0 | 0 | 0
1.1.1.3. | Всев, Стр-во КЛ-10 кВ от ТП №7 до ТП №2 в д.Новосаратовка Всеволожского р-на ЛО (14-1-04-1-08-03-2-632) | Г_G_14-1-04-1-08-03-2-632 | 0 | нд | 0 | нд | нд | 0 | нд | нд | 0 | 0 | нд | нд | 0 | нд | нд | 0 | 0 | 0 | 0 | 0 | 0 | 0
1.1.1.3. | Всев, Стр-во КЛ-10 кВ от ТП-135 до проектирумеой КТП-10/0,4 кВ в д. Новосаратовка Всеволожского р-на ЛО (15-1-04-1-08-03-2-0874) | G_15-1-04-1-08-03-2-0874 | 0.9366 | нд | 0 | нд | нд | 0 | нд | нд | 0 | 0 | нд | нд | 0 | нд | нд | 0 | 0 | 0 | 0 | 0 | 0 | 0
1.1.1.3. | Всев, Стр-во КЛ-10кВ от проект-ой РТП-10/0,4кВ в р-не д.Энколово до проект-ой ТП-10/0,4кВ в Бугровском СП (13-1-04-1-08-03-2-733) | G_13-1-04-1-08-03-2-733 | 26.6689 | нд | 0 | нд | нд | 0 | нд | нд | 0 | 0 | нд | нд | 0 | нд | нд | 0 | 0 | 0 | 0 | 0 | 0 | 0
1.1.1.3. | Приг, Стр-во КЛ-10 кВ от КТП №5 10/0,4 кВ до КТП №6 10/0,4 кВ Всеволожского района ЛО (14-1-04-1-08-03-2-444) | G_14-1-04-1-08-03-2-444 | 3.0869 | нд | 0 | нд | нд | 0 | нд | нд | 0 | 0 | нд | нд | 0 | нд | нд | 0 | 0 | 0 | 0 | 0 | 0 | 0
1.1.1.3. | Приг, Стр-во КЛ-10кВ от КТПН 10/0,4кВ на тер-и ДНП «Ламбери-Запад» до проек-ой КТПН на тер. ДНП «Ламбери-Восток» в д.Савочкино (14-1-04-1-08-03-2-1415 | G_14-1-04-1-08-03-2-1415 | 2.4762 | нд | 0 | нд | нд | 0 | нд | нд | 0 | 0 | нд | нд | 0 | нд | нд | 0 | 0 | 0 | 0 | 0 | 0 | 0
1.1.1.3. | Приг, Стр-во КЛ-10кВ от КТПН 10/0,4кВ на тер-и ЗАО «Сярьги-Спорт» до проек-ой КТПН на тер-и ДНП «Ламбери-запад» в д.Савочкино (14-1-04-1-08-03-2-1416) | G_14-1-04-1-08-03-2-1416 | 1.6139 | нд | 0 | нд | нд | 0 | нд | нд | 0 | 0 | нд | нд | 0 | нд | нд | 0 | 0 | 0 | 0 | 0 | 0 | 0
1.1.1.3. | Кириш, Стр-во 2КЛ-10 кВ от врезки в КЛ-10 кВ ТП-98 - ТП-85 до проектируемой БКТП-10/0,4 кВ в г. Кириши ЛО (15-1-09-1-08-03-2-0523) | G_15-1-09-1-08-03-2-0523 | 1.5878 | нд | 0 | нд | нд | 0 | нд | нд | 0 | 0 | нд | нд | 0 | нд | нд | 0 | 0 | 0 | 0 | 0 | 0 | 0
1.1.1.3. | Кириш, Стр-во КЛ-10 кВ от врезки "КЛ ТП-45-ТП-48" до ТП-126 в г.Кириши (14-1-09-1-08-03-2-164) | G_14-1-09-1-08-03-2-164 | 3.0786 | нд | 0 | нд | нд | 0 | нд | нд | 0 | 0 | нд | нд | 0 | нд | нд | 0 | 0 | 0 | 0 | 0 | 0 | 0
1.1.1.3. | Кириш, Стр-во КЛ-10 кВ от РП-6 до РП-1 (13-1-09-1-08-03-2-981) | Г_G_13-1-09-1-08-03-2-981 | 3.8894 | нд | 0 | нд | нд | 0 | нд | нд | 0 | 0 | нд | нд | 0 | нд | нд | 0 | 0 | 0 | 0 | 0 | 0 | 0
1.1.1.3. | Кириш, Стр-во КЛ-10 кВ от ТП-32Н до ТП-126 кВ в г. Кириши (14-1-09-1-08-03-2-163) | G_14-1-09-1-08-03-2-163 | 3.644 | нд | 0 | нд | нд | 0 | нд | нд | 0 | 0 | нд | нд | 0 | нд | нд | 0 | 0 | 0 | 0 | 0 | 0 | 0
1.1.1.3. | ЛодП, Стр-во КЛ-10кВ от 1 с.ш. ТП-30 РУ-10 кВ до проектируемой 2КТП (12-1-12-1-08-03-2-292) | G_12-1-12-1-08-03-2-292 | 1.3364 | нд | 0 | нд | нд | 0 | нд | нд | 0 | 0 | нд | нд | 0 | нд | нд | 0 | 0 | 0 | 0 | 0 | 0 | 0
1.1.1.3. | ЛодП, Стр-во КЛ-6 кВ от опоры №4 отпаечной ВЛ-6 кВ на ТП-49 ф. 35-03 до ТП-58 в г. Подпорожье ЛО (16-1-12-1-08-03-2-0406) | H_16-1-12-1-08-03-2-0406 | 0.68039 | нд | 0 | нд | нд | 0 | нд | нд | 0 | 0 | нд | нд | 0 | нд | нд | 0 | 0 | 0 | 0 | 0 | 0 | 0
1.1.1.3. | Луга, Стр-во КЛ-10 кВ от ЛЭП-10 кВ ф.144-01 до проектируемой 2БКТП в г.п. Толмачево ЛО (16-1-13-1-08-03-2-0338) | H_16-1-13-1-08-03-2-0338 | 0.52797 | нд | 0 | нд | нд | 0 | нд | нд | 0 | 0 | нд | нд | 0 | нд | нд | 0 | 0 | 0 | 0 | 0 | 0 | 0
1.1.1.3. | Луга, Стр-во КЛ-10 кВ от ЛЭП-10 кВ ф.144-02 до проектируемой 2БКТП в г.п. Толмачево ЛО (16-1-13-1-08-03-2-0339) | H_16-1-13-1-08-03-2-0339 | 2.6116 | нд | 0 | нд | нд | 0 | нд | нд | 0 | 0 | нд | нд | 0 | нд | нд | 0 | 0 | 0 | 0 | 0 | 0 | 0
1.1.1.3. | Луга, Стр-во КЛ-10 кВ от ТП№ 108 до 2КТП-10/0,4 кВ в г.Луга ЛО (15-1-13-1-08-03-2-0869) | G_15-1-13-1-08-03-2-0869 | 3.3894 | нд | 0 | нд | нд | 0 | нд | нд | 0 | 0 | нд | нд | 0 | нд | нд | 0 | 0 | 0 | 0 | 0 | 0 | 0
1.1.1.3. | Луга, Стр-во КЛ-10 кВ от ТП№ 113 до 2КТП-10/0,4 кВ в г.Луга ЛО (15-1-13-1-08-03-2-0870) | G_15-1-13-1-08-03-2-0870 | 2.0664 | нд | 0 | нд | нд | 0 | нд | нд | 0 | 0 | нд | нд | 0 | нд | нд | 0 | 0 | 0 | 0 | 0 | 0 | 0
1.1.1.3. | Луга, Стр-во КЛ-10кВ от ТП-76 до ТП-136 (13-1-13-1-08-03-2-782) | G_13-1-13-1-08-03-2-782 | 1.5052 | нд | 0 | нд | нд | 0 | нд | нд | 0 | 0 | нд | нд | 0 | нд | нд | 0 | 0 | 0 | 0 | 0 | 0 | 0
1.1.1.3. | Подп, Стр-во КЛ-10 кВ от ТП-43 до проектируемой БКТП-10/0,4 кВ на ул. Комсомольская в г. Подпорожье ЛО (15-1-15-1-08-03-2-0902) | G_15-1-15-1-08-03-2-0902 | 1.7528 | нд | 0 | нд | нд | 0 | нд | нд | 0 | 0 | нд | нд | 0 | нд | нд | 0 | 0 | 0 | 0 | 0 | 0 | 0
1.1.1.3. | Подп, Стр-во КЛ-6 кВ от ТП-44 до проектируемой БКТП-10/0,4 кВ на ул. Комсомольская в г. Подпорожье ЛО (15-1-15-1-08-03-2-0903) | G_15-1-15-1-08-03-2-0903 | 0.7585 | нд | 0 | нд | нд | 0 | нд | нд | 0 | 0 | нд | нд | 0 | нд | нд | 0 | 0 | 0 | 0 | 0 | 0 | 0
1.1.1.3. | Слан, Стр-во КЛ-6 кВ от ТП-101 до проектируемой 2БКТП (13-1-18-1-08-03-2-357) | G_13-1-18-1-08-03-2-357 | 1.1256 | нд | 0 | нд | нд | 0 | нд | нд | 0 | 0 | нд | нд | 0 | нд | нд | 0 | 0 | 0 | 0 | 0 | 0 | 0
1.1.1.3. | Слан, Стр-во КЛ-6 кВ от ЦРП-3 до проектируемой 2БКТП (13-1-18-1-08-03-2-356) | G_13-1-18-1-08-03-2-356 | 1.9611 | нд | 0 | нд | нд | 0 | нд | нд | 0 | 0 | нд | нд | 0 | нд | нд | 0 | 0 | 0 | 0 | 0 | 0 | 0
1.1.1.3. | СосБ, Стр-во 2 КЛ от ТП В-3 до ТП В-5 в г. Сосновый Бор ЛО (14-1-19-1-08-03-2-144) | G_14-1-19-1-08-03-2-144 | 0.5043 | нд | 0 | нд | нд | 0 | нд | нд | 0 | 0 | нд | нд | 0 | нд | нд | 0 | 0 | 0 | 0 | 0 | 0 | 0
1.1.1.3. | СосБ, Стр-во 2 КЛ-10 кВ от РП-11 до ТП 16-3 в г. Сосновый Бор ЛО (13-1-19-1-08-03-2-1161) | G_13-1-19-1-08-03-2-1161 | 5.2712 | нд | 0 | нд | нд | 0 | нд | нд | 0 | 0 | нд | нд | 0 | нд | нд | 0 | 0 | 0 | 0 | 0 | 0 | 0
1.1.1.3. | СосБ, Стр-во 2КЛ-10 кВ от РП-11 до ТП 19-1 в г.Сосновый Бор ЛО (14-1-19-1-08-03-2-018) | G_14-1-19-1-08-03-2-018 | 3.8814 | нд | 0 | нд | нд | 0 | нд | нд | 0 | 0 | нд | нд | 0 | нд | нд | 0 | 0 | 0 | 0 | 0 | 0 | 0
1.1.1.3. | СосБ, Стр-во 2КЛ-10 кВ от РП-11 до ТП 7-16 в г. Сосновый Бор ЛО (15-1-19-1-08-03-2-1373) | G_15-1-19-1-08-03-2-1373 | 13.3888 | нд | 0 | нд | нд | 0 | нд | нд | 0 | 0 | нд | нд | 0 | нд | нд | 0 | 0 | 0 | 0 | 0 | 0 | 0
1.1.1.3. | СосБ, Стр-во 2КЛ-10 кВ от ТП 16-3 до ТП 16-4 в г. Сосновый Бор ЛО (13-1-19-1-08-03-2-1162) | G_13-1-19-1-08-03-2-1162 | 5.2712 | нд | 0 | нд | нд | 0 | нд | нд | 0 | 0 | нд | нд | 0 | нд | нд | 0 | 0 | 0 | 0 | 0 | 0 | 0
1.1.1.3. | СосБ, Стр-во 2КЛ-10 кВ от ТП 9-11 до врезки в КЛ-10 кВ в г. Сосновый Бор ЛО (15-1-19-1-08-03-2-0454) | G_15-1-19-1-08-03-2-0454 | 3.3173 | нд | 0 | нд | нд | 0 | нд | нд | 0 | 0 | нд | нд | 0 | нд | нд | 0 | 0 | 0 | 0 | 0 | 0 | 0
1.1.1.3. | СосБ, Стр-во КЛ-10 кВ от РП-2 до ТП В-3 в г.Сосновый Бор ЛО (14-1-19-1-08-03-2-097) | G_14-1-19-1-08-03-2-097 | 0.90169 | нд | 0 | нд | нд | 0 | нд | нд | 0 | 0 | нд | нд | 0 | нд | нд | 0 | 0 | 0 | 0 | 0 | 0 | 0
1.1.1.3. | СосБ, Стр-во КЛ-10 кВ от РП-9 до ТП В-5 в г. Сосновый Бор ЛО (14-1-19-1-08-03-2-143) | G_14-1-19-1-08-03-2-143 | 0.34108 | нд | 0 | нд | нд | 0 | нд | нд | 0 | 0 | нд | нд | 0 | нд | нд | 0 | 0 | 0 | 0 | 0 | 0 | 0
1.1.1.3. | СосБ, Стр-во КЛ-10 кВ от ТП 7-15 до ТП 7-17 заявителя в г. Сосновый Бор ЛО (14-1-19-1-08-03-2-1304) | G_14-1-19-1-08-03-2-1304 | 2.5508 | нд | 0 | нд | нд | 0 | нд | нд | 0 | 0 | нд | нд | 0 | нд | нд | 0 | 0 | 0 | 0 | 0 | 0 | 0
1.1.1.3. | СосБ, Стр-во КЛ-10 кВ от ТП 7-15 до ТП 7-18 заявителя в г. Сосновый Бор ЛО (14-1-19-1-08-03-2-1405) | G_14-1-19-1-08-03-2-1405 | 2.6659 | нд | 0 | нд | нд | 0 | нд | нд | 0 | 0 | нд | нд | 0 | нд | нд | 0 | 0 | 0 | 0 | 0 | 0 | 0
1.1.1.3. | СосБ, Стр-во КЛ-10 кВ от ТП15-2 к ТП 9-14 в г. Сосновый Бор ЛО (15-1-19-1-08-03-2-0602) | G_15-1-19-1-08-03-2-0602 | 2.5986 | нд | 0 | нд | нд | 0 | нд | нд | 0 | 0 | нд | нд | 0 | нд | нд | 0 | 0 | 0 | 0 | 0 | 0 | 0
1.1.1.3. | Тосно, Стр-во 2 КЛ-6 кВ от КЛ-6 кВ ф. 199-25, ф. 199-29 до проектируемой БКТП-6/0,4 кВ в г. Никольское Тосненского района ЛО (15-1-21-1-08-03-2-0667) | G_15-1-21-1-08-03-2-0667 | 5.3261 | нд | 0 | нд | нд | 0 | нд | нд | 0 | 0 | нд | нд | 0 | нд | нд | 0 | 0 | 0 | 0 | 0 | 0 | 0
1.1.1.3. | Тосно, Стр-во 2КЛ-6 кВ от КЛ-6 кВ ф.199-25, ф.199-29 от ТП-20 до проектируемой БКТП-6/0,4 кВ в г.Никольское ЛО (15-1-21-1-08-03-2-0682) | H_15-1-21-1-08-03-2-0682 | 2.0129 | нд | 0 | нд | нд | 0 | нд | нд | 0 | 0 | нд | нд | 0 | нд | нд | 0 | 0 | 0 | 0 | 0 | 0 | 0
1.1.1.3. | Тосно, Стр-во КЛ-10 кВ от ТП-109 до вновь построенной БКТП в г. Тосно ЛО (14-1-21-1-08-03-2-531) | Г_G_14-1-21-1-08-03-2-531 | 4.5203 | нд | 0 | нд | нд | 0 | нд | нд | 0 | 0 | нд | нд | 0 | нд | нд | 0 | 0 | 0 | 0 | 0 | 0 | 0
1.1.1.3. | Шлис, Стр-во КЛ-10 кВ от КТП-2(Н) до проектируемой 2БКТП 10/0,4 кВ в г. Шлиссельбург ЛО (14-1-22-1-08-03-2-541) | G_14-1-22-1-08-03-2-541 | 8.3314 | нд | 0 | нд | нд | 0 | нд | нд | 0 | 0 | нд | нд | 0 | нд | нд | 0 | 0 | 0 | 0 | 0 | 0 | 0
1.1.1.3. | Шлис, Стр-во КЛ-10 кВ от проектируемой 2БКТП 10/0,4 кВ до точки врезки в КЛ-10 ТП-51 - ТП18 в г. Шлиссельбург ЛО (14-1-22-1-08-03-2-542) | G_14-1-22-1-08-03-2-542 | 0.59322 | нд | 0 | нд | нд | 0 | нд | нд | 0 | 0 | нд | нд | 0 | нд | нд | 0 | 0 | 0 | 0 | 0 | 0 | 0
1.1.1.3. | Шлис, Стр-во КЛ-10 кВ от РТП-2 до проектируемой ТП 10/0,4 кВ 2х630 № 39 (13-1-22-1-08-03-2-344) | G_13-1-22-1-08-03-2-344 | 2.158 | нд | 0 | нд | нд | 0 | нд | нд | 0 | 0 | нд | нд | 0 | нд | нд | 0 | 0 | 0 | 0 | 0 | 0 | 0
1.1.1.3. | Шлис, Стр-во КЛ-10 кВ от РТП-2 до проектируемой ТП 10/0,4 кВ 2х630 № 42 (13-1-22-1-08-03-2-345) | G_13-1-22-1-08-03-2-345 | 1.316 | нд | 0 | нд | нд | 0 | нд | нд | 0 | 0 | нд | нд | 0 | нд | нд | 0 | 0 | 0 | 0 | 0 | 0 | 0
1.1.1.3. | Выб, Стр-во двух КЛ-10 кВ от ПС-159 до проек-ой 2БРТП*1000 кВА (11-05/1-004) | G_11-05/1-004 | 2.8401 | нд | 0 | нд | нд | 0 | нд | нд | 0 | 0 | нд | нд | 0 | нд | нд | 0 | 0 | 0 | 0 | 0 | 0 | 0
1.1.1.3. | Выб, Стр-во КЛ-10 кВ от поек-ой 2БРТП*1000 кВА до ТП-143 (11-05/1-005.1 СМР, 2 ПИР, 3 ПРЧ) | G_11-05/1-005 | 1.9864 | нд | 0 | нд | нд | 0 | нд | нд | 0 | 0 | нд | нд | 0 | нд | нд | 0 | 0 | 0 | 0 | 0 | 0 | 0
1.1.1.3. | Выб, Стр-во КЛ-10 кВ от поектируемой 2БРТП*1000 кВА до ТП-117 (11-05/1-006.1 СМР, 2 ПИР, 3 ПРЧ) | G_11-05/1-006 | 2.3411 | нд | 0 | нд | нд | 0 | нд | нд | 0 | 0 | нд | нд | 0 | нд | нд | 0 | 0 | 0 | 0 | 0 | 0 | 0
1.1.1.3. | Луга, Стр-во КЛ-10 кВ от РП-4 до проектируемой ТП 10/0,4 кВ (10-13/1-019.1 СМР, 2 ПИР, 3 ПРЧ) | G_10-13/1-019 | 3.2328 | нд | 0 | нд | нд | 0 | нд | нд | 0 | 0 | нд | нд | 0 | нд | нд | 0 | 0 | 0 | 0 | 0 | 0 | 0
1.1.1.3. | СосБ, Стр-во 2КЛ-10 кВ от ПС-168 до РП-11 в г.Сосновый Бор (11-19/1-029) | G_11-19/1-029 | 26.5146 | нд | 0 | нд | нд | 0 | нд | нд | 0 | 0 | нд | нд | 0 | нд | нд | 0 | 0 | 0 | 0 | 0 | 0 | 0
1.1.1.3. | Всев, Стр-во КЛ-6 кВ от проект-ой опоры ВЛЗ-6 кВ до проек-ой КТПн 400/6/0,4 кВ п.Морозова(10-04/5-018.1 СМР, 2 ПИР, 3 ПРЧ) | G_10-04/5-018 | 1.1695 | нд | 0 | нд | нд | 0 | нд | нд | 0 | 0 | нд | нд | 0 | нд | нд | 0 | 0 | 0 | 0 | 0 | 0 | 0
1.1.1.3. | Киров, Стр-во КЛ-6 кВ от РУ-6 кВ проектируемой БКТП 6/0,4 кВА до РУ-6 кВ ТП-165 в г. Кировск ЛО (11-10/1-049) | G_11-10/1-049 | 3.2878 | нд | 0 | нд | нд | 0 | нд | нд | 0 | 0 | нд | нд | 0 | нд | нд | 0 | 0 | 0 | 0 | 0 | 0 | 0
1.1.1.3. | Киров, Стр-во КЛ-6 кВ от РУ-6 кВ проектируемой БКТП 6/0,4 кВА до РУ-6 кВ ТП-145 в г. Кировск ЛО (11-10/1-050) | G_11-10/1-050 | 3.3143 | нд | 0 | нд | нд | 0 | нд | нд | 0 | 0 | нд | нд | 0 | нд | нд | 0 | 0 | 0 | 0 | 0 | 0 | 0
1.1.1.3. | Шлис, Стр-во КЛ-10 кВ от проектируемой КТП-57 до проектируемой КТП-53 (10-22/1-014.1 СМР, 2 ПИР, 3 ПРЧ) | G_10-22/1-014 | 9.5759 | нд | 0 | нд | нд | 0 | нд | нд | 0 | 0 | нд | нд | 0 | нд | нд | 0 | 0 | 0 | 0 | 0 | 0 | 0
1.1.1.3. | Приг, Стр-во 2КВЛ от ПС 110/10 кВ «Мега-Парнас» до проектируемой РП 10 кВ в Бугровском СП Всеволожского района ЛО (09-04/1-004) | G_09-04/1-004 | 62.6151 | нд | 0 | нд | нд | 0 | нд | нд | 0 | 0 | нд | нд | 0 | нд | нд | 0 | 0 | 0 | 0 | 0 | 0 | 0
1.1.1.3. | Всев, Стр-во 2 КЛ-10 кВ от ПС-365 до проек-ой ТП-10/0,4 кВ №3 (10-04/3-029.1 СМР, 2 ПИР, 3 ПРЧ) | G_10-04/3-029 | 22.1087 | нд | 0 | нд | нд | 0 | нд | нд | 0 | 0 | нд | нд | 0 | нд | нд | 0 | 0 | 0 | 0 | 0 | 0 | 0
1.1.1.3. | Всев, Стр-во КЛ-10 кВ от проект. КРТП-10 кВ до устанавл. КТП-1000кВА-10/0,4кВ №1 Новосаратовка (10-04/6-004) | G_10-04/6-004 | 10.7931 | нд | 0 | нд | нд | 0 | нд | нд | 0 | 0 | нд | нд | 0 | нд | нд | 0 | 0 | 0 | 0 | 0 | 0 | 0
1.1.1.3. | Всев, Стр-во КЛ-10 кВ от проектируемой КТП-1000 кВА 10/0,4 кВ №1 до проектируемой КТП-1000 10/0,4 кВ №2 в д. Новосаратовка (11-04/6-005) | G_11-04/6-005 | 1.687 | нд | 0 | нд | нд | 0 | нд | нд | 0 | 0 | нд | нд | 0 | нд | нд | 0 | 0 | 0 | 0 | 0 | 0 | 0
1.1.1.3. | Всев, Стр-во КЛ-10 кВ от проектируемой КТП-1000 кВА 10/0,4 кВ №2 до проектируемой КТП-1000 10/0,4 кВ №3 в д. Новосаратовка (11-04/6-006) | G_11-04/6-006 | 1.3734 | нд | 0 | нд | нд | 0 | нд | нд | 0 | 0 | нд | нд | 0 | нд | нд | 0 | 0 | 0 | 0 | 0 | 0 | 0
1.1.1.3. | Всев, Стр-во КЛ-6 кВ от ТП-45 до опоры №1 проек-ой ВЛЗ-6 кВ (10-04/5-007.1 СМР, 2 ПИР, 3 ПРЧ) | G_10-04/5-007 | 0.44881 | нд | 0 | нд | нд | 0 | нд | нд | 0 | 0 | нд | нд | 0 | нд | нд | 0 | 0 | 0 | 0 | 0 | 0 | 0
1.1.1.3. | Кириш, Стр-во КЛ-10 кВ в г. Кириши (10-09/1-009.1 СМР, 2 ПИР, 3 ПРЧ) | G_10-09/1-009 | 12.9522 | нд | 0 | нд | нд | 0 | нд | нд | 0 | 0 | нд | нд | 0 | нд | нд | 0 | 0 | 0 | 0 | 0 | 0 | 0
1.1.1.3. | Всев, Стр-во 2КЛ-6 кВ от ТП-13к до проектируемой КТП-6/0,4 кВ п. Кузьмоловский Всеволожского района ЛО (17-1-17-1-08-03-2-0424) | H_17-1-17-1-08-03-2-0424 | 1.3123 | нд | 1.3123 | нд | нд | 0.3 | нд | нд | 0 | 0 | нд | нд | 0 | нд | нд | 0 | 1.3123 | 0 | 0 | 0.3 | 0 | 0
1.1.1.3. | Всев, Стр-во 2КЛ-10 кВ от БКТП-2 до БКТП-3 в Щегловском СП Всеволожского района ЛО (17-1-17-1-08-03-2-0301) | H_17-1-17-1-08-03-2-0301 | 2.78 | нд | 0 | нд | нд | 0 | нд | нд | 0 | 0 | нд | нд | 0 | нд | нд | 0 | 0 | 0 | 0 | 0 | 0 | 0
1.1.1.3. | Всев, Стр-во 2КЛ-10 кВ от БКТП-3 до БКТП-4 в Щегловском СП Всеволожского района ЛО (17-1-17-1-08-03-2-0300) | H_17-1-17-1-08-03-2-0300 | 4.8305 | нд | 4.8305 | нд | нд | 0.6 | нд | нд | 0 | 0 | нд | нд | 0 | нд | нд | 0 | 4.8305 | 0 | 0 | 0.6 | 0 | 0
1.1.1.3. | Всев, Стр-во 2КЛ-6 кВ от проектируемой 2БКТП-6/0,4 кВ до ТП-5 в д. Янино-1 Всеволожского района ЛО (17-1-17-1-08-03-2-0282) | H_17-1-17-1-08-03-2-0282 | 1.6102 | нд | 0 | нд | нд | 0 | нд | нд | 0 | 1.6102 | нд | нд | 0.15 | нд | нд | 0 | 1.6102 | 0 | 0 | 0.15 | 0 | 0
1.1.1.3. | Всев, Стр-во 2КЛ-6 кВ от ТП-001 до проектируемой 2БКТП-6/0,4 кВ в д. Янино-1 Всеволожского района ЛО (17-1-17-1-08-03-2-0281) | H_17-1-17-1-08-03-2-0281 | 6.8432 | нд | 0 | нд | нд | 0 | нд | нд | 0 | 6.8432 | нд | нд | 0.7 | нд | нд | 0 | 6.8432 | 0 | 0 | 0.7 | 0 | 0
1.1.1.3. | Всев, Стр-во 2КЛ-10 кВ от БКТП-2 на территории ЖК «Форвард» до проектируемой БКТП-10/0,4 кВ в ЖК «Цвета Радуги» Всеволожского района ЛО (17-1-17-1-08- | H_17-1-17-1-08-03-2-0892 | 8.2119 | нд | 8.2119 | нд | нд | 1.1 | нд | нд | 0 | 0 | нд | нд | 0 | нд | нд | 0 | 8.2119 | 0 | 0 | 1.1 | 0 | 0
1.1.1.3. | Всев, Стр-во 2КЛ-10 кВ от места врезки КЛ-10 кВ "РТП-1373-ТП-132(Н)" до про-ой КТП-10/0,4 кВ в д.Новосаратовка Всев.р-на ЛО (17-1-17-1-08-03-2-0554) | H_17-1-17-1-08-03-2-0554 | 0.84534 | нд | 0.84534 | нд | нд | 0.15 | нд | нд | 0 | 0 | нд | нд | 0 | нд | нд | 0 | 0.84534 | 0 | 0 | 0.15 | 0 | 0
1.1.1.3. | Всев, Стр-во 2КЛ-10 кВ от муфтового поля до проектируемой РТП-10/0,4 кВ мас. Янино-Восточный Всеволожского района ЛО (17-1-17-1-08-03-2-0799) | H_17-1-17-1-08-03-2-0799 | 7.0909 | нд | 0 | нд | нд | 0 | нд | нд | 0 | 7.0909 | нд | нд | 0.4 | нд | нд | 0 | 7.0909 | 0 | 0 | 0.4 | 0 | 0
1.1.1.3. | Всев, Стр-во 2КЛ-10 кВ от проектируемой БКТП-2 до БКТП-402 в г. Сертолово Всеволожского района ЛО (17-1-17-1-08-03-2-0927) | H_17-1-17-1-08-03-2-0927 | 3.4372 | нд | 3.4372 | нд | нд | 0.35 | нд | нд | 0 | 0 | нд | нд | 0 | нд | нд | 0 | 3.4372 | 0 | 0 | 0.35 | 0 | 0
1.1.1.3. | Всев, Стр-во 2КЛ-10 кВ от РТП-60 до проектируемой 2БКТП-10/0,4 кВ в мас. Корабсельки Всеволожского района ЛО (17-1-17-1-08-03-2-0771) | H_17-1-17-1-08-03-2-0771 | 4.5729 | нд | 4.5729 | нд | нд | 0.9 | нд | нд | 0 | 0 | нд | нд | 0 | нд | нд | 0 | 4.5729 | 0 | 0 | 0.9 | 0 | 0
1.1.1.3. | Всев, Стр-во 4КЛ-10 кВ от муфтового поля до РТП-10/0,4 кВ в ЖК "Мурино 2017" Всеволожского района ЛО (17-1-17-1-08-03-2-0776) | H_17-1-17-1-08-03-2-0776 | 5.7197 | нд | 5.7197 | нд | нд | 0.7 | нд | нд | 0 | 0 | нд | нд | 0 | нд | нд | 0 | 5.7197 | 0 | 0 | 0.7 | 0 | 0
1.1.1.3. | Всев, Стр-во КЛ-10 кВ от проектируемой КТП-10/0,4 кВ до ТП-132(Н) в д. Новосаратовка Всеволожского района ЛО (17-1-17-1-08-03-2-0556) | H_17-1-17-1-08-03-2-0556 | 1.2881 | нд | 1.2881 | нд | нд | 0.4 | нд | нд | 0 | 0 | нд | нд | 0 | нд | нд | 0 | 1.2881 | 0 | 0 | 0.4 | 0 | 0
1.1.1.3. | Всев, Стр-во КЛ-10 кВ от РТП-1373 до проектируемой КТП-10/0,4 кВ в д. Новосаратовка Всеволожского района ЛО (17-1-17-1-08-03-2-0562) | H_17-1-17-1-08-03-2-0562 | 9.5805 | нд | 9.5805 | нд | нд | 3.25 | нд | нд | 0 | 0 | нд | нд | 0 | нд | нд | 0 | 9.5805 | 0 | 0 | 3.25 | 0 | 0
1.1.1.3. | Всев, Стр-во КЛ-10 кВ от ТП-132 до ТП-133(Н) в д. Новосаратовка Всеволожского района ЛО (17-1-17-1-08-03-2-0557) | H_17-1-17-1-08-03-2-0557 | 1.5297 | нд | 1.5297 | нд | нд | 0.5 | нд | нд | 0 | 0 | нд | нд | 0 | нд | нд | 0 | 1.5297 | 0 | 0 | 0.5 | 0 | 0
1.1.1.3. | Всев, Стр-во КЛ-10 кВ от ТП-133 до ТП-134(Н) в д. Новосаратовка Всеволожского района ЛО (17-1-17-1-08-03-2-0558) | H_17-1-17-1-08-03-2-0558 | 1.7712 | нд | 1.7712 | нд | нд | 0.6 | нд | нд | 0 | 0 | нд | нд | 0 | нд | нд | 0 | 1.7712 | 0 | 0 | 0.6 | 0 | 0
1.1.1.3. | Выб, Стр-во КЛ-6 кВ от ТП-75 до проектируемой ТП-6/0,4 кВ в г. Выборг ЛО (17-1-05-1-08-03-2-0911) | H_17-1-05-1-08-03-2-0911 | 4.1542 | нд | 4.1542 | нд | нд | 0.7 | нд | нд | 0 | 0 | нд | нд | 0 | нд | нд | 0 | 4.1542 | 0 | 0 | 0.7 | 0 | 0
1.1.1.3. | Выб, Стр-во КЛ-6 кВ от ТП-75 до ТП-73 в г. Выборг ЛО (17-1-05-1-08-03-2-0910) | H_17-1-05-1-08-03-2-0910 | 4.8466 | нд | 4.8466 | нд | нд | 0.7 | нд | нд | 0 | 0 | нд | нд | 0 | нд | нд | 0 | 4.8466 | 0 | 0 | 0.7 | 0 | 0
1.1.1.3. | Гатч, Стр-во 2- КЛ-10 кВ от БКТП (ТМГ400кВА) площадка 6 (ТП-153) с врезкой в существующую КЛ-10 кВ ТП-25–ТП-138 в г. Луга ЛО (17-1-06-1-08-03-2-0687) | H_17-1-06-1-08-03-2-0687 | 1.2084 | нд | 1.2084 | нд | нд | 0.1 | нд | нд | 0 | 0 | нд | нд | 0 | нд | нд | 0 | 1.2084 | 0 | 0 | 0.1 | 0 | 0
1.1.1.3. | Гатч, Стр-во КЛ-6 кВ от КЛ-6 кВ ф.2 до проектируемой 2КТП-6/0,4 кВ в г. Коммунар Гатчинского района ЛО (17-1-06-1-08-03-2-0478) | H_17-1-06-1-08-03-2-0478 | 0.68432 | нд | 0.68432 | нд | нд | 0.28 | нд | нд | 0 | 0 | нд | нд | 0 | нд | нд | 0 | 0.68432 | 0 | 0 | 0.28 | 0 | 0
1.1.1.3. | Гатч, Стр-во КЛ-6 кВ от КЛ-6 кВ ф.6 до проектируемой 2КТП-6/0,4 кВ в г. Коммунар Гатчинского района ЛО (17-1-06-1-08-03-2-0477) | H_17-1-06-1-08-03-2-0477 | 0.68432 | нд | 0.68432 | нд | нд | 0.06 | нд | нд | 0 | 0 | нд | нд | 0 | нд | нд | 0 | 0.68432 | 0 | 0 | 0.06 | 0 | 0
1.1.1.3. | Всев, Стр-во 2КЛ-10 кВ от РП-80 до проектируемой РТП-10/0,4 кВ в д. Мистолово Всеволожского района ЛО (17-1-17-1-08-03-2-0790) | H_17-1-17-1-08-03-2-0790 | 14.4915 | нд | 0 | нд | нд | 0 | нд | нд | 0 | 14.4915 | нд | нд | 2.9 | нд | нд | 0 | 14.4915 | 0 | 0 | 2.9 | 0 | 0
1.1.1.3. | Всев, Стр-во 2КЛ-10 кВ от ТП-77 до проектируемой РТП-10/0,4 кВ в д. Мистолово Всеволожского района ЛО (17-1-17-1-08-03-2-0791) | H_17-1-17-1-08-03-2-0791 | 6.9237 | нд | 0 | нд | нд | 0 | нд | нд | 0 | 6.9237 | нд | нд | 0.65 | нд | нд | 0 | 6.9237 | 0 | 0 | 0.65 | 0 | 0
1.1.1.3. | Тихв, Стр-во КЛ-10 кВ от РП-114 до проектируемой 2БКТП ("ФОК") в г. Тихвин ЛО (17-1-20-1-08-03-2-0565) | H_17-1-20-1-08-03-2-0565 | 1.076 | нд | 1.076 | нд | нд | 0.29 | нд | нд | 0 | 0 | нд | нд | 0 | нд | нд | 0 | 1.076 | 0 | 0 | 0.29 | 0 | 0
1.1.1.3. | Тихв, Стр-во КЛ-10 кВ от ТП-85 до проектируемой 2БКТП ("ФОК") в г. Тихвин ЛО (17-1-20-1-08-03-2-0564) | H_17-1-20-1-08-03-2-0564 | 1.899 | нд | 1.899 | нд | нд | 0.45 | нд | нд | 0 | 0 | нд | нд | 0 | нд | нд | 0 | 1.899 | 0 | 0 | 0.45 | 0 | 0
1.1.1.3. | Тосно, Стр-во КВЛ-20кВ от ПС 110/20 «Восток» до проектируемой БКТП 20/0,4 кВ в массиве Федоровское Тосненского р-на ЛО (15-1-21-1-08-03-2-1354) | G_15-1-21-1-08-03-2-1354 | 11.5297 | нд | 0 | нд | нд | 0 | нд | нд | 0 | 0 | нд | нд | 0 | нд | нд | 0 | 0 | 0 | 0 | 0 | 0 | 0
1.1.1.3. | Киров, Стр-во БКТП-3 (H) в г. Шлиссельбург Кировский р-н ЛО (16-1-10-1-08-03-2-0981) | H_16-1-10-1-08-03-2-0981 | 3.5955 | нд | 0 | 0 | нд | нд | нд | нд | 0 | 3.5955 | 1.26 | нд | нд | нд | нд | 0 | 3.5955 | 1.26 | 0 | 0 | 0 | 0
1.1.1.3. | Волх, Стр-во КТП-10/0,4 кВ на ул. Юрия Гагарина в г. Волхов ЛО (16-1-20-1-08-03-2-0640) | H_16-1-20-1-08-03-2-0640 | 1.8984 | нд | 0 | 0 | нд | нд | нд | нд | 0 | 0 | 0 | нд | нд | нд | нд | 0 | 0 | 0 | 0 | 0 | 0 | 0
1.1.1.3. | Тихв, Стр-во 2КТПН-1000/10/0,4 кВ в г.Тихвин ЛО (13-1-20-1-08-03-2-1352) | G_13-1-20-1-08-03-2-1352 | 2.4856 | нд | 0 | 0 | нд | нд | нд | нд | 0 | 0 | 0 | нд | нд | нд | нд | 0 | 0 | 0 | 0 | 0 | 0 | 0
1.1.1.3. | Тихв, Стр-во РП-10 кВ "Котельная" в г. Тихвин ЛО (15-1-20-1-08-03-2-1294) | G_15-1-20-1-08-03-2-1294 | 10.489 | нд | 0 | 0 | нд | нд | нд | нд | 0 | 0 | 0 | нд | нд | нд | нд | 0 | 0 | 0 | 0 | 0 | 0 | 0
1.1.1.3. | Кинг, Стр-во БКТП 10/0,4 кВ ул. Большая Гражданская (13-1-08-1-08-03-2-868) | Г_G_13-1-08-1-08-03-2-868 | 7.656 | нд | 0 | 0 | нд | нд | нд | нд | 0 | 0 | 0 | нд | нд | нд | нд | 0 | 0 | 0 | 0 | 0 | 0 | 0
1.1.1.3. | Кинг, Стр-во БКТП 2х630/10/0,4 кВ в г. Ивангород Кингисеппского района ЛО (16-1-08-1-08-03-2-0304) | H_16-1-08-1-08-03-2-0304 | 7.1361 | нд | 0 | 0 | нд | нд | нд | нд | 0 | 0 | 0 | нд | нд | нд | нд | 0 | 0 | 0 | 0 | 0 | 0 | 0
1.1.1.3. | Кинг, Стр-во БКТП-10/0,4 кВ в мкр. К ул. Восточная в г. Кингисепп ЛО (15-1-08-1-08-03-2-1397) | G_15-1-08-1-08-03-2-1397 | 10.65 | нд | 0 | 0 | нд | нд | нд | нд | 0 | 0 | 0 | нд | нд | нд | нд | 0 | 0 | 0 | 0 | 0 | 0 | 0
1.1.1.3. | Кинг, Стр-во БКТП-2*1000/10/0,4 кВ (13-1-08-1-08-03-2-068) | G_13-1-08-1-08-03-2-068 | 7.6476 | нд | 0 | 0 | нд | нд | нд | нд | 0 | 0 | 0 | нд | нд | нд | нд | 0 | 0 | 0 | 0 | 0 | 0 | 0
1.1.1.3. | Кинг, Стр-во КТП 2х630/10/0,4кВ в г. Кингисепп ЛО (16-1-08-1-08-03-2-0384) | H_16-1-08-1-08-03-2-0384 | 6.1545 | нд | 0 | 0 | нд | нд | нд | нд | 0 | 0 | 0 | нд | нд | нд | нд | 0 | 0 | 0 | 0 | 0 | 0 | 0
1.1.1.3. | Кинг, Стр-во КТП-400/10/0,4 кВ Промзона 2-ой проезд в г. Кингисепп ЛО (14-1-08-1-08-03-2-371) | Г_G_14-1-08-1-08-03-2-371 | 4.8583 | нд | 0 | 0 | нд | нд | нд | нд | 0 | 0 | 0 | нд | нд | нд | нд | 0 | 0 | 0 | 0 | 0 | 0 | 0
1.1.1.3. | Кинг, Стр-во ТП (13-1-08-1-08-03-2-523) | Г_G_13-1-08-1-08-03-2-523 | 13.0744 | нд | 0 | 0 | нд | нд | нд | нд | 0 | 0 | 0 | нд | нд | нд | нд | 0 | 0 | 0 | 0 | 0 | 0 | 0
1.1.1.3. | Кинг, Стр-во ТП 10/0,4 кВ с 2-мя трансформаторами мощностью 400 кВА (13-1-08-1-08-03-2-100) | G_13-1-08-1-08-03-2-100 | 11.6762 | нд | 0 | 0 | нд | нд | нд | нд | 0 | 0 | 0 | нд | нд | нд | нд | 0 | 0 | 0 | 0 | 0 | 0 | 0
1.1.1.3. | Кинг, Стр-во ТП-10/0,4 кВ в г. Кингисепп ЛО (15-1-08-1-08-03-2-0552) | G_15-1-08-1-08-03-2-0552 | 18.1402 | нд | 0 | 0 | нд | нд | нд | нд | 0 | 0 | 0 | нд | нд | нд | нд | 0 | 0 | 0 | 0 | 0 | 0 | 0
1.1.1.3. | Кинг, Стр-во ТП-10/0.4 кВ микрорайон 7 в г. Кингисепп ЛО (14-1-08-1-08-03-2-1323) | G_14-1-08-1-08-03-2-1323 | 13.7415 | нд | 0 | 0 | нд | нд | нд | нд | 0 | 0 | 0 | нд | нд | нд | нд | 0 | 0 | 0 | 0 | 0 | 0 | 0
1.1.1.3. | Кинг, Стр-во ТП-2х1600/10/0,4 кВ в г. Кингисепп ЛО (14-1-08-1-08-03-2-369) | G_14-1-08-1-08-03-2-369 | 14.9935 | нд | 0 | 0 | нд | нд | нд | нд | 0 | 0 | 0 | нд | нд | нд | нд | 0 | 0 | 0 | 0 | 0 | 0 | 0
1.1.1.3. | СосБ, Стр-во БКТП-10/0,4 кВ (ТП 1-15) в г. Сосновый Бор ЛО (16-1-08-1-08-03-2-0850) | H_16-1-08-1-08-03-2-0850 | 8.6024 | нд | 0 | 0 | нд | нд | нд | нд | 0 | 0 | 0 | нд | нд | нд | нд | 0 | 0 | 0 | 0 | 0 | 0 | 0
1.1.1.3. | Выб, Стр-во БКТП-10/0,4 кВ в районе ул. Судостроительной и ул. Лесопильной в г. Выборг ЛО (14-1-05-1-08-03-2-1192) | G_14-1-05-1-08-03-2-1192 | 11.1923 | нд | 0 | 0 | нд | нд | нд | нд | 0 | 11.1923 | 0.8 | нд | нд | нд | нд | 0 | 11.1923 | 0.8 | 0 | 0 | 0 | 0
1.1.1.3. | Выб, Стр-во БКТП-10/0,4 кВ взамен существующей ТП №17 в г. Светогорск Выборгского района ЛО (14-1-05-1-08-03-2-1040) | G_14-1-05-1-08-03-2-1040 | 13.3108 | нд | 0 | 0 | нд | нд | нд | нд | 0 | 0 | 0 | нд | нд | нд | нд | 0 | 0 | 0 | 0 | 0 | 0 | 0
1.1.1.3. | Выб, Стр-во БКТП-10/0,4 кВ по адресу: ул. Большая Черноземная д.1 (12-1-05-1-08-03-2-245) | G_12-1-05-1-08-03-2-245 | 6.053 | нд | 0 | 0 | нд | нд | нд | нд | 0 | 0 | 0 | нд | нд | нд | нд | 0 | 0 | 0 | 0 | 0 | 0 | 0
1.1.1.3. | Выб, Стр-во КТП-10/0,4 кВ в районе СНТ Полянка в г. Приморск Выборгского района ЛО (16-1-05-1-08-03-2-0027) | H_16-1-05-1-08-03-2-0027 | 0.82093 | нд | 0 | 0 | нд | нд | нд | нд | 0 | 0 | 0 | нд | нд | нд | нд | 0 | 0 | 0 | 0 | 0 | 0 | 0
1.1.1.3. | Выб, Стр-во КТП-6/0,4 кВ в районе ул. Фабричная в г. Выборг ЛО (15-1-05-1-08-03-2-1290) | G_15-1-05-1-08-03-2-1290 | 1.5934 | нд | 0 | 0 | нд | нд | нд | нд | 0 | 0 | 0 | нд | нд | нд | нд | 0 | 0 | 0 | 0 | 0 | 0 | 0
1.1.1.3. | Выб, Стр-во СТП-10/0,4 кВ в г. Приморск Выборгского р-на ЛО (СНТ "Приморское") (16-1-05-1-08-06-2-0955) | H_16-1-05-1-08-06-2-0955 | 0.91581 | нд | 0 | 0 | нд | нд | нд | нд | 0 | 0 | 0 | нд | нд | нд | нд | 0 | 0 | 0 | 0 | 0 | 0 | 0
1.1.1.3. | Всев, Стр-во 2БКТП-1 в д. Колтуши Всеволожского района ЛО (16-1-17-1-08-03-2-1089) | H_16-1-17-1-08-03-2-1089 | 11.0173 | нд | 11.0173 | 2 | нд | нд | нд | нд | 0 | 0 | 0 | нд | нд | нд | нд | 0 | 11.0173 | 2 | 0 | 0 | 0 | 0
1.1.1.3. | Всев, Стр-во 2БКТП-10.1 в д. Кудрово Всеволожского района ЛО (16-1-17-1-08-03-2-0915) | H_16-1-17-1-08-03-2-0915 | 19.9737 | нд | 19.9737 | 2.5 | нд | нд | нд | нд | 0 | 0 | 0 | нд | нд | нд | нд | 0 | 19.9737 | 2.5 | 0 | 0 | 0 | 0
1.1.1.3. | Всев, Стр-во 2БКТП-10.2 в д. Кудрово Всеволожского района ЛО (16-1-17-1-08-03-2-0916) | H_16-1-17-1-08-03-2-0916 | 19.9737 | нд | 19.9737 | 2.5 | нд | нд | нд | нд | 0 | 0 | 0 | нд | нд | нд | нд | 0 | 19.9737 | 2.5 | 0 | 0 | 0 | 0
1.1.1.3. | Всев, Стр-во 2БКТП-10/0,4 кВ в мас. Мурино Всеволожского района ЛО (16-1-17-1-08-03-2-0901) | H_16-1-17-1-08-03-2-0901 | 9.5633 | нд | 9.5633 | 2 | нд | нд | нд | нд | 0 | 0 | 0 | нд | нд | нд | нд | 0 | 9.5633 | 2 | 0 | 0 | 0 | 0
1.1.1.3. | Всев, Стр-во 2БКТП-14.1 в д. Кудрово Всеволожского района ЛО (16-1-17-1-08-03-2-1062) | H_16-1-17-1-08-03-2-1062 | 16.0651 | нд | 0 | 0 | нд | нд | нд | нд | 0 | 0 | 0 | нд | нд | нд | нд | 0 | 0 | 0 | 0 | 0 | 0 | 0
1.1.1.3. | Всев, Стр-во 2БКТП-14.2 в д. Кудрово Всеволожского района ЛО (16-1-17-1-08-03-2-1063) | H_16-1-17-1-08-03-2-1063 | 15.206 | нд | 0 | 0 | нд | нд | нд | нд | 0 | 0 | 0 | нд | нд | нд | нд | 0 | 0 | 0 | 0 | 0 | 0 | 0
1.1.1.3. | Всев, Стр-во 2БКТП-14.3 в д. Кудрово Всеволожского района ЛО (16-1-17-1-08-03-2-0917) | H_16-1-17-1-08-03-2-0917 | 19.9737 | нд | 19.9737 | 2.5 | нд | нд | нд | нд | 0 | 0 | 0 | нд | нд | нд | нд | 0 | 19.9737 | 2.5 | 0 | 0 | 0 | 0
1.1.1.3. | Всев, Стр-во 2БКТП-2 в д. Колтуши Всеволожского района ЛО (16-1-17-1-08-03-2-1100) | H_16-1-17-1-08-03-2-1100 | 11.0173 | нд | 11.0173 | 2 | нд | нд | нд | нд | 0 | 0 | 0 | нд | нд | нд | нд | 0 | 11.0173 | 2 | 0 | 0 | 0 | 0
1.1.1.3. | Всев, Стр-во 2КТП-10/0,4 кВ в гп. Кузьмоловский Всеволожского р-на ЛО (15-1-04-1-08-03-2-1132) | G_15-1-04-1-08-03-2-1132 | 4.1108 | нд | 0 | 0 | нд | нд | нд | нд | 0 | 0 | 0 | нд | нд | нд | нд | 0 | 0 | 0 | 0 | 0 | 0 | 0
1.1.1.3. | Всев, Стр-во БКТП-1 в г. Сертолово Всеволожского района ЛО (16-1-17-1-08-03-2-0873) | H_16-1-17-1-08-03-2-0873 | 4.4373 | нд | 4.4373 | 2 | нд | нд | нд | нд | 0 | 0 | 0 | нд | нд | нд | нд | 0 | 4.4373 | 2 | 0 | 0 | 0 | 0
1.1.1.3. | Всев, Стр-во БКТП-1 в ЖК «Мурино 2017» Всеволожского района ЛО (16-1-17-1-08-03-2-1038) | H_16-1-17-1-08-03-2-1038 | 13.2697 | нд | 13.2697 | 2.5 | нд | нд | нд | нд | 0 | 0 | 0 | нд | нд | нд | нд | 0 | 13.2697 | 2.5 | 0 | 0 | 0 | 0
1.1.1.3. | Всев, Стр-во БКТП-1 в ЖК «Северная палитра» Всеволожского района ЛО (16-1-17-1-08-03-2-0941) | H_16-1-17-1-08-03-2-0941 | 14.2536 | нд | 0 | 0 | нд | нд | нд | нд | 0 | 0 | 0 | нд | нд | нд | нд | 0 | 0 | 0 | 0 | 0 | 0 | 0
1.1.1.3. | Всев, Стр-во БКТП-10/0,4 кВ в д. Кудрово Всеволожского района ЛО (16-1-17-1-08-03-2-1124) | H_16-1-17-1-08-03-2-1124 | 13.7716 | нд | 0 | 0 | нд | нд | нд | нд | 0 | 0 | 0 | нд | нд | нд | нд | 0 | 0 | 0 | 0 | 0 | 0 | 0
1.1.1.3. | Всев, Стр-во БКТП-2 в г. Сертолово Всеволожского района ЛО (16-1-17-1-08-03-2-0876) | H_16-1-17-1-08-03-2-0876 | 4.4373 | нд | 4.4373 | 2 | нд | нд | нд | нд | 0 | 0 | 0 | нд | нд | нд | нд | 0 | 4.4373 | 2 | 0 | 0 | 0 | 0
1.1.1.3. | Всев, Стр-во БКТП-2 в ЖК «Мурино 2017» Всеволожского района ЛО (16-1-17-1-08-03-2-1039) | H_16-1-17-1-08-03-2-1039 | 13.2697 | нд | 13.2697 | 2.5 | нд | нд | нд | нд | 0 | 0 | 0 | нд | нд | нд | нд | 0 | 13.2697 | 2.5 | 0 | 0 | 0 | 0
1.1.1.3. | Всев, Стр-во БКТП-3 в ЖК «Мурино 2017» Всеволожского района ЛО (16-1-17-1-08-03-2-1045) | H_16-1-17-1-08-03-2-1045 | 3.6132 | нд | 3.6132 | 2.5 | нд | нд | нд | нд | 0 | 0 | 0 | нд | нд | нд | нд | 0 | 3.6132 | 2.5 | 0 | 0 | 0 | 0
1.1.1.3. | Всев, Стр-во БКТП-4 в ЖК «Мурино 2017» Всеволожского района ЛО (16-1-17-1-08-03-2-1046) | H_16-1-17-1-08-03-2-1046 | 3.6047 | нд | 3.6047 | 2.5 | нд | нд | нд | нд | 0 | 0 | 0 | нд | нд | нд | нд | 0 | 3.6047 | 2.5 | 0 | 0 | 0 | 0
1.1.1.3. | Всев, Стр-во БКТП-5 в ЖК «Мурино 2017» Всеволожского района ЛО (16-1-17-1-08-03-2-1052) | H_16-1-17-1-08-03-2-1052 | 12.1 | нд | 12.1 | 2.5 | нд | нд | нд | нд | 0 | 0 | 0 | нд | нд | нд | нд | 0 | 12.1 | 2.5 | 0 | 0 | 0 | 0
1.1.1.3. | Всев, Стр-во БРТП-10/0,4 кВ в г. Сертолово Всеволожского района ЛО (16-1-17-1-08-03-2-0870) | H_16-1-17-1-08-03-2-0870 | 10.2747 | нд | 10.2747 | 2.5 | нд | нд | нд | нд | 0 | 0 | 0 | нд | нд | нд | нд | 0 | 10.2747 | 2.5 | 0 | 0 | 0 | 0
1.1.1.3. | Всев, Стр-во РП-10 кВ в г. Сертолово Всеволожского района ЛО (16-1-17-1-08-03-2-0869) | H_16-1-17-1-08-03-2-0869 | 18.7096 | нд | 0 | нд | нд | нд | нд | нд | 0 | 18.7096 | нд | нд | нд | нд | нд | 0 | 18.7096 | 0 | 0 | 0 | 0 | 0
1.1.1.3. | Всев, Стр-во РТП-10/0,4 кВ в ЖК «Мурино 2017» Всеволожского района ЛО (16-1-17-1-08-03-2-1051) | H_16-1-17-1-08-03-2-1051 | 24.0721 | нд | 24.0721 | 2.5 | нд | нд | нд | нд | 0 | 0 | 0 | нд | нд | нд | нд | 0 | 24.0721 | 2.5 | 0 | 0 | 0 | 0
1.1.1.3. | Всев, Стр-во РТП-10/0,4 кВ в ЖК «Форвард» Всеволожского района ЛО (16-1-17-1-08-03-2-1077) | H_16-1-17-1-08-03-2-1077 | 34.4289 | нд | 0 | 0 | нд | нд | нд | нд | 0 | 0 | 0 | нд | нд | нд | нд | 0 | 0 | 0 | 0 | 0 | 0 | 0
1.1.1.3. | Приг, Стр-во 2БКТП-01 в МО "Аннинское сельское поселение" Ломоносовского района ЛО (14-1-17-1-08-03-2-1263) | G_14-1-17-1-08-03-2-1263 | 12.6171 | нд | 0 | 0 | нд | нд | нд | нд | 0 | 0 | 0 | нд | нд | нд | нд | 0 | 0 | 0 | 0 | 0 | 0 | 0
1.1.1.3. | Приг, Стр-во 2БКТП-02 в МО "Аннинское сельское поселение" Ломоносовского района ЛО (14-1-17-1-08-03-2-1264) | G_14-1-17-1-08-03-2-1264 | 6.7385 | нд | 0 | 0 | нд | нд | нд | нд | 0 | 0 | 0 | нд | нд | нд | нд | 0 | 0 | 0 | 0 | 0 | 0 | 0
1.1.1.3. | Приг, Стр-во 2БКТП-03 в МО "Аннинское сельское поселение" Ломоносовского района ЛО (14-1-17-1-08-03-2-1265) | G_14-1-17-1-08-03-2-1265 | 6.8304 | нд | 0 | 0 | нд | нд | нд | нд | 0 | 6.8304 | 2.5 | нд | нд | нд | нд | 0 | 6.8304 | 2.5 | 0 | 0 | 0 | 0
1.1.1.3. | Приг, Стр-во 2БКТП-04 в МО "Аннинское сельское поселение" Ломоносовского района ЛО (14-1-17-1-08-03-2-1266) | G_14-1-17-1-08-03-2-1266 | 6.8304 | нд | 0 | 0 | нд | нд | нд | нд | 0 | 6.8304 | 2.5 | нд | нд | нд | нд | 0 | 6.8304 | 2.5 | 0 | 0 | 0 | 0
1.1.1.3. | Приг, Стр-во 2БКТП-1 в г. Сертолово Всеволожского района ЛО (14-1-17-1-08-03-2-1044) | G_14-1-17-1-08-03-2-1044 | 7.4071 | нд | 0 | 0 | нд | нд | нд | нд | 0 | 0 | 0 | нд | нд | нд | нд | 0 | 0 | 0 | 0 | 0 | 0 | 0
1.1.1.3. | Приг, Стр-во 2БКТП-1 в п. Тельмана Тосненского района ЛО (14-1-17-1-08-03-2-1096) | G_14-1-17-1-08-03-2-1096 | 7.0977 | нд | 0 | 0 | нд | нд | нд | нд | 0 | 0 | 0 | нд | нд | нд | нд | 0 | 0 | 0 | 0 | 0 | 0 | 0
1.1.1.3. | Приг, Стр-во 2БКТП-1 кВ в д. Янино Всеволожского района ЛО (16-1-17-1-08-03-2-0055) | G_16-1-17-1-08-03-2-0055 | 15.7821 | нд | 0 | 0 | нд | нд | нд | нд | 0 | 0 | 0 | нд | нд | нд | нд | 0 | 0 | 0 | 0 | 0 | 0 | 0
1.1.1.3. | Приг, Стр-во 2БКТП-10 кВ в д. Янино Всеволожского района ЛО (16-1-17-1-08-03-2-0060) | H_16-1-17-1-08-03-2-0060 | 15.5441 | нд | 0 | 0 | нд | нд | нд | нд | 0 | 0 | 0 | нд | нд | нд | нд | 0 | 0 | 0 | 0 | 0 | 0 | 0
1.1.1.3. | Приг, Стр-во 2БКТП-10/0,4 кВ в мас. Кудрово Всеволожского района ЛО (15-1-17-1-08-03-2-0772) | G_15-1-17-1-08-03-2-0772 | 10.3647 | нд | 0 | 0 | нд | нд | нд | нд | 0 | 0 | 0 | нд | нд | нд | нд | 0 | 0 | 0 | 0 | 0 | 0 | 0
1.1.1.3. | Приг, Стр-во 2БКТП-10/0,4 кВ в г. Сертолово Всеволожского района ЛО (16-1-17-1-08-03-2-0373) | G_16-1-17-1-08-03-2-0373 | 4.1352 | нд | 0 | 0 | нд | нд | нд | нд | 0 | 0 | 0 | нд | нд | нд | нд | 0 | 0 | 0 | 0 | 0 | 0 | 0
1.1.1.3. | Приг, Стр-во 2БКТП-10/0,4 кВ в мкр. Сертолово-1 Всеволожского района ЛО (15-1-17-1-08-03-2-0954) | G_15-1-17-1-08-03-2-0954 | 8.9518 | нд | 0 | 0 | нд | нд | нд | нд | 0 | 0 | 0 | нд | нд | нд | нд | 0 | 0 | 0 | 0 | 0 | 0 | 0
1.1.1.3. | Приг, Стр-во 2БКТП-10/0,4 кВ в п. Бугры Всеволожского района ЛО (16-1-17-1-08-03-2-0703) | H_16-1-17-1-08-03-2-0703 | 10.8562 | нд | 0 | 0 | нд | нд | нд | нд | 0 | 0 | 0 | нд | нд | нд | нд | 0 | 0 | 0 | 0 | 0 | 0 | 0
1.1.1.3. | Приг, Стр-во 2БКТП-1000/6/0,4 кВ в д. Янино-1 Всеволожского района ЛО (14-1-17-1-08-03-2-845) | G_14-1-17-1-08-03-2-845 | 8.0471 | нд | 0 | 0 | нд | нд | нд | нд | 0 | 0 | 0 | нд | нд | нд | нд | 0 | 0 | 0 | 0 | 0 | 0 | 0
1.1.1.3. | Приг, Стр-во 2БКТП-11 кВ в д. Янино Всеволожского района ЛО (16-1-17-1-08-03-2-0061) | G_16-1-17-1-08-03-2-0061 | 15.7829 | нд | 0 | 0 | нд | нд | нд | нд | 0 | 0 | 0 | нд | нд | нд | нд | 0 | 0 | 0 | 0 | 0 | 0 | 0
1.1.1.3. | Приг, Стр-во 2БКТП-112 в мас. Кудрово Всеволожского района ЛО (14-1-17-1-08-03-2-865) | G_14-1-17-1-08-03-2-865 | 14.4947 | нд | 0 | 0 | нд | нд | нд | нд | 0 | 0 | 0 | нд | нд | нд | нд | 0 | 0 | 0 | 0 | 0 | 0 | 0
1.1.1.3. | Приг, Стр-во 2БКТП-114 в мас. Кудрово Всеволожского района ЛО (14-1-17-1-08-03-2-901) | G_14-1-17-1-08-03-2-901 | 1.6917 | нд | 0 | 0 | нд | нд | нд | нд | 0 | 0 | 0 | нд | нд | нд | нд | 0 | 0 | 0 | 0 | 0 | 0 | 0
1.1.1.3. | Приг, Стр-во 2БКТП-115 в мас. Кудрово Всеволожского района ЛО (14-1-17-1-08-03-2-908) | G_14-1-17-1-08-03-2-908 | 1.6917 | нд | 0 | 0 | нд | нд | нд | нд | 0 | 0 | 0 | нд | нд | нд | нд | 0 | 0 | 0 | 0 | 0 | 0 | 0
1.1.1.3. | Приг, Стр-во 2БКТП-12.2 в ж.к. «Лондон» Всеволожского района ЛО (16-1-17-1-08-03-2-0454) | H_16-1-17-1-08-03-2-0454 | 12.4938 | нд | 0 | 0 | нд | нд | нд | нд | 0 | 0 | 0 | нд | нд | нд | нд | 0 | 0 | 0 | 0 | 0 | 0 | 0
1.1.1.3. | Приг, Стр-во 2БКТП-128 в мас. Кудрово Всеволожского района ЛО (14-1-17-1-08-03-2-735) | G_14-1-17-1-08-03-2-735 | 9.0254 | нд | 0 | 0 | нд | нд | нд | нд | 0 | 0 | 0 | нд | нд | нд | нд | 0 | 0 | 0 | 0 | 0 | 0 | 0
1.1.1.3. | Приг, Стр-во 2БКТП-129 в мас. Кудрово Всеволожского района ЛО (14-1-17-1-08-03-2-736) | G_14-1-17-1-08-03-2-736 | 9.0254 | нд | 0 | 0 | нд | нд | нд | нд | 0 | 0 | 0 | нд | нд | нд | нд | 0 | 0 | 0 | 0 | 0 | 0 | 0
1.1.1.3. | Приг, Стр-во 2БКТП-131 в ЖК «Вернисаж» Всеволожского района ЛО (14-1-17-1-08-03-2-704) | G_14-1-17-1-08-03-2-704 | 13.6981 | нд | 0 | 0 | нд | нд | нд | нд | 0 | 0 | 0 | нд | нд | нд | нд | 0 | 0 | 0 | 0 | 0 | 0 | 0
1.1.1.3. | Приг, Стр-во 2БКТП-132 в ЖК «Вернисаж» Всеволожского района ЛО (14-1-17-1-08-03-2-707) | G_14-1-17-1-08-03-2-707 | 13.6981 | нд | 0 | 0 | нд | нд | нд | нд | 0 | 0 | 0 | нд | нд | нд | нд | 0 | 0 | 0 | 0 | 0 | 0 | 0
1.1.1.3. | Приг, Стр-во 2БКТП-133 в ЖК «Вернисаж» Всеволожского района ЛО (14-1-17-1-08-03-2-710) | G_14-1-17-1-08-03-2-710 | 13.3151 | нд | 0 | 0 | нд | нд | нд | нд | 0 | 0 | 0 | нд | нд | нд | нд | 0 | 0 | 0 | 0 | 0 | 0 | 0
1.1.1.3. | Приг, Стр-во 2БКТП-134 в ЖК «Вернисаж» Всеволожского района ЛО (14-1-17-1-08-03-2-711) | G_14-1-17-1-08-03-2-711 | 13.9231 | нд | 0 | 0 | нд | нд | нд | нд | 0 | 0 | 0 | нд | нд | нд | нд | 0 | 0 | 0 | 0 | 0 | 0 | 0
1.1.1.3. | Приг, Стр-во 2БКТП-138 в мас. Кудрово Всеволожский район, ЛО (14-1-17-1-08-03-2-723) | G_14-1-17-1-08-03-2-723 | 8.4758 | нд | 0 | 0 | нд | нд | нд | нд | 0 | 0 | 0 | нд | нд | нд | нд | 0 | 0 | 0 | 0 | 0 | 0 | 0
1.1.1.3. | Приг, Стр-во 2БКТП-139 в мас. Кудрово Всеволожский район, ЛО (14-1-17-1-08-03-2-722) | G_14-1-17-1-08-03-2-722 | 7.6271 | нд | 7.6271 | 1.6 | нд | нд | нд | нд | 0 | 0 | 0 | нд | нд | нд | нд | 0 | 7.6271 | 1.6 | 0 | 0 | 0 | 0
1.1.1.3. | Приг, Стр-во 2БКТП-141 в мас. Кудрово Всеволожский район, ЛО (14-1-17-1-08-03-2-724) | G_14-1-17-1-08-03-2-724 | 7.6271 | нд | 7.6271 | 1.6 | нд | нд | нд | нд | 0 | 0 | 0 | нд | нд | нд | нд | 0 | 7.6271 | 1.6 | 0 | 0 | 0 | 0
1.1.1.3. | Приг, Стр-во 2БКТП-2 в г. Сертолово Всеволожского района ЛО (14-1-17-1-08-03-2-1045) | G_14-1-17-1-08-03-2-1045 | 7.4086 | нд | 0 | 0 | нд | нд | нд | нд | 0 | 0 | 0 | нд | нд | нд | нд | 0 | 0 | 0 | 0 | 0 | 0 | 0
1.1.1.3. | Приг, Стр-во 2БКТП-2 в п. Тельмана Тосненского района ЛО (14-1-17-1-08-03-2-1097) | G_14-1-17-1-08-03-2-1097 | 7.0977 | нд | 0 | 0 | нд | нд | нд | нд | 0 | 0 | 0 | нд | нд | нд | нд | 0 | 0 | 0 | 0 | 0 | 0 | 0
1.1.1.3. | Приг, Стр-во 2БКТП-2 кВ в д. Янино Всеволожского района ЛО (16-1-17-1-08-03-2-0056) | G_16-1-17-1-08-03-2-0056 | 16.0428 | нд | 0 | 0 | нд | нд | нд | нд | 0 | 0 | 0 | нд | нд | нд | нд | 0 | 0 | 0 | 0 | 0 | 0 | 0
1.1.1.3. | Приг, Стр-во 2БКТП-228 в ж.к. "Виктория" Всеволожского района ЛО (14-1-17-1-08-03-2-690) | G_14-1-17-1-08-03-2-690 | 11.7832 | нд | 11.7832 | 2 | нд | нд | нд | нд | 0 | 0 | 0 | нд | нд | нд | нд | 0 | 11.7832 | 2 | 0 | 0 | 0 | 0
1.1.1.3. | Приг, Стр-во 2БКТП-229 в ж.к. "Виктория" Всеволожского района ЛО (14-1-17-1-08-03-2-689) | G_14-1-17-1-08-03-2-689 | 11.6782 | нд | 0 | 0 | нд | нд | нд | нд | 0 | 0 | 0 | нд | нд | нд | нд | 0 | 0 | 0 | 0 | 0 | 0 | 0
1.1.1.3. | Приг, Стр-во 2БКТП-231 в ж.к. "Виктория" Всеволожского района ЛО (14-1-17-1-08-03-2-688) | G_14-1-17-1-08-03-2-688 | 11.6601 | нд | 0 | 0 | нд | нд | нд | нд | 0 | 0 | 0 | нд | нд | нд | нд | 0 | 0 | 0 | 0 | 0 | 0 | 0
1.1.1.3. | Приг, Стр-во 2БКТП-235 в ж.к. "Солнечный" Всеволожского района ЛО (14-1-17-1-08-03-2-1074) | G_14-1-17-1-08-03-2-1074 | 8.301 | нд | 0 | 0 | нд | нд | нд | нд | 0 | 0 | 0 | нд | нд | нд | нд | 0 | 0 | 0 | 0 | 0 | 0 | 0
1.1.1.3. | Приг, Стр-во 2БКТП-236 в ж.к. "Солнечный" Всеволожского района ЛО (14-1-17-1-08-03-2-1077) | G_14-1-17-1-08-03-2-1077 | 7.213 | нд | 0 | 0 | нд | нд | нд | нд | 0 | 0 | 0 | нд | нд | нд | нд | 0 | 0 | 0 | 0 | 0 | 0 | 0
1.1.1.3. | Приг, Стр-во 2БКТП-237 в ж.к. "Солнечный" Всеволожского района ЛО (14-1-17-1-08-03-2-1076) | G_14-1-17-1-08-03-2-1076 | 6.3146 | нд | 0 | 0 | нд | нд | нд | нд | 0 | 0 | 0 | нд | нд | нд | нд | 0 | 0 | 0 | 0 | 0 | 0 | 0
1.1.1.3. | Приг, Стр-во 2БКТП-239 в ж.к. "Солнечный" Всеволожского района ЛО (14-1-17-1-08-03-2-1075) | G_14-1-17-1-08-03-2-1075 | 7.2475 | нд | 0 | 0 | нд | нд | нд | нд | 0 | 0 | 0 | нд | нд | нд | нд | 0 | 0 | 0 | 0 | 0 | 0 | 0
1.1.1.3. | Приг, Стр-во 2БКТП-241 в ж. к. «YOUПитер» Всеволожского района ЛО (15-1-17-1-08-03-2-0786) | G_15-1-17-1-08-03-2-0786 | 7.9927 | нд | 0 | 0 | нд | нд | нд | нд | 0 | 0 | 0 | нд | нд | нд | нд | 0 | 0 | 0 | 0 | 0 | 0 | 0
1.1.1.3. | Приг, Стр-во 2БКТП-242 в ж. к. «YOUПитер» Всеволожского района ЛО (15-1-17-1-08-03-2-0787) | G_15-1-17-1-08-03-2-0787 | 8.7919 | нд | 0 | 0 | нд | нд | нд | нд | 0 | 0 | 0 | нд | нд | нд | нд | 0 | 0 | 0 | 0 | 0 | 0 | 0
1.1.1.3. | Приг, Стр-во 2БКТП-243 в ж. к. «YOUПитер» Всеволожского района ЛО (15-1-17-1-08-03-2-0788) | G_15-1-17-1-08-03-2-0788 | 9.3777 | нд | 0 | 0 | нд | нд | нд | нд | 0 | 0 | 0 | нд | нд | нд | нд | 0 | 0 | 0 | 0 | 0 | 0 | 0
1.1.1.3. | Приг, Стр-во 2БКТП-244 в ж. к. «YOUПитер» Всеволожского района ЛО (15-1-17-1-08-03-2-0789) | G_15-1-17-1-08-03-2-0789 | 9.2903 | нд | 0 | 0 | нд | нд | нд | нд | 0 | 0 | 0 | нд | нд | нд | нд | 0 | 0 | 0 | 0 | 0 | 0 | 0
1.1.1.3. | Приг, Стр-во 2БКТП-245 в ж.к. "Солнечный" Всеволожского района ЛО (15-1-17-1-08-03-2-0671) | G_15-1-17-1-08-03-2-0671 | 8.5255 | нд | 0 | 0 | нд | нд | нд | нд | 0 | 0 | 0 | нд | нд | нд | нд | 0 | 0 | 0 | 0 | 0 | 0 | 0
1.1.1.3. | Приг, Стр-во 2БКТП-246 в ж.к. "Солнечный" Всеволожского района ЛО (15-1-17-1-08-03-2-0672) | G_15-1-17-1-08-03-2-0672 | 8.5255 | нд | 0 | 0 | нд | нд | нд | нд | 0 | 0 | 0 | нд | нд | нд | нд | 0 | 0 | 0 | 0 | 0 | 0 | 0
1.1.1.3. | Приг, Стр-во 2БКТП-247 в ж.к. "Солнечный" Всеволожского района ЛО (15-1-17-1-08-03-2-0673) | G_15-1-17-1-08-03-2-0673 | 8.5255 | нд | 0 | 0 | нд | нд | нд | нд | 0 | 0 | 0 | нд | нд | нд | нд | 0 | 0 | 0 | 0 | 0 | 0 | 0
1.1.1.3. | Приг, Стр-во 2БКТП-248 в ж.к. «Солнечный» Всеволожского района ЛО (15-1-17-1-08-03-2-1009) | G_15-1-17-1-08-03-2-1009 | 10.87 | нд | 0 | 0 | нд | нд | нд | нд | 0 | 0 | 0 | нд | нд | нд | нд | 0 | 0 | 0 | 0 | 0 | 0 | 0
1.1.1.3. | Приг, Стр-во 2БКТП-249 в ж.к. «Солнечный» Всеволожского района ЛО (15-1-17-1-08-03-2-1014) | G_15-1-17-1-08-03-2-1014 | 10.87 | нд | 0 | 0 | нд | нд | нд | нд | 0 | 0 | 0 | нд | нд | нд | нд | 0 | 0 | 0 | 0 | 0 | 0 | 0
1.1.1.3. | Приг, Стр-во 2БКТП-3 в п. Тельмана Тосненского района ЛО (14-1-17-1-08-03-2-1098) | G_14-1-17-1-08-03-2-1098 | 6.2811 | нд | 0 | 0 | нд | нд | нд | нд | 0 | 0 | 0 | нд | нд | нд | нд | 0 | 0 | 0 | 0 | 0 | 0 | 0
1.1.1.3. | Приг, Стр-во 2БКТП-5 кВ в д. Янино Всеволожского района ЛО (16-1-17-1-08-03-2-0057) | G_16-1-17-1-08-03-2-0057 | 13.1782 | нд | 0 | 0 | нд | нд | нд | нд | 0 | 0 | 0 | нд | нд | нд | нд | 0 | 0 | 0 | 0 | 0 | 0 | 0
1.1.1.3. | Приг, Стр-во 2БКТП-6/0,4 кВ в г. п. Кузьмоловский Всеволожского района ЛО (14-1-17-1-08-03-2-1198) | G_14-1-17-1-08-03-2-1198 | 11.6574 | нд | 0 | 0 | нд | нд | нд | нд | 0 | 0 | 0 | нд | нд | нд | нд | 0 | 0 | 0 | 0 | 0 | 0 | 0
1.1.1.3. | Приг, Стр-во 2БКТП-6/0,4 кВ в д. Янино-1, Всеволожского района, ЛО (14-1-17-1-08-03-2-698) | G_14-1-17-1-08-03-2-698 | 2.8813 | нд | 0 | 0 | нд | нд | нд | нд | 0 | 0 | 0 | нд | нд | нд | нд | 0 | 0 | 0 | 0 | 0 | 0 | 0
1.1.1.3. | Приг, Стр-во 2БКТП-6/0,4кВ в г.п. Кузьмоловский Всеволожского района ЛО (14-1-17-1-08-03-2-1021) | G_14-1-17-1-08-03-2-1021 | 10.2205 | нд | 0 | 0 | нд | нд | нд | нд | 0 | 0 | 0 | нд | нд | нд | нд | 0 | 0 | 0 | 0 | 0 | 0 | 0
1.1.1.3. | Приг, Стр-во 2БКТП-600/6/0,4 кВ в д. Янино-1 Всеволожского района ЛО (14-1-17-1-08-03-2-843) | G_14-1-17-1-08-03-2-843 | 6.9285 | нд | 0 | 0 | нд | нд | нд | нд | 0 | 0 | 0 | нд | нд | нд | нд | 0 | 0 | 0 | 0 | 0 | 0 | 0
1.1.1.3. | Приг, Стр-во 2БКТП-7 кВ в д. Янино Всеволожского района ЛО (16-1-17-1-08-03-2-0058) | G_16-1-17-1-08-03-2-0058 | 17.1205 | нд | 0 | 0 | нд | нд | нд | нд | 0 | 0 | 0 | нд | нд | нд | нд | 0 | 0 | 0 | 0 | 0 | 0 | 0
1.1.1.3. | Приг, Стр-во 2БКТП-8.1 в ж.к. «Лондон» Всеволожского района ЛО (15-1-17-1-08-03-2-0968) | G_15-1-17-1-08-03-2-0968 | 12.1489 | нд | 0 | 0 | нд | нд | нд | нд | 0 | 0 | 0 | нд | нд | нд | нд | 0 | 0 | 0 | 0 | 0 | 0 | 0
1.1.1.3. | Приг, Стр-во 2БКТП-8.2 в ж.к. «Лондон» Всеволожского района ЛО (15-1-17-1-08-03-2-0969) | G_15-1-17-1-08-03-2-0969 | 12.1489 | нд | 0 | 0 | нд | нд | нд | нд | 0 | 0 | 0 | нд | нд | нд | нд | 0 | 0 | 0 | 0 | 0 | 0 | 0
1.1.1.3. | Приг, Стр-во 2БКТП-9 в ж.к «Лондон» Всеволожского района ЛО (15-1-17-1-08-03-2-0962) | H_15-1-17-1-08-03-2-0962 | 11.9556 | нд | 0 | 0 | нд | нд | нд | нд | 0 | 0 | 0 | нд | нд | нд | нд | 0 | 0 | 0 | 0 | 0 | 0 | 0
1.1.1.3. | Приг, Стр-во 2БКТП-9 кВ в д. Янино Всеволожского района ЛО (16-1-17-1-08-03-2-0059) | G_16-1-17-1-08-03-2-0059 | 16.7827 | нд | 0 | 0 | нд | нд | нд | нд | 0 | 0 | 0 | нд | нд | нд | нд | 0 | 0 | 0 | 0 | 0 | 0 | 0
1.1.1.3. | Приг, Стр-во 2БРТП-10/0,4 кВ в мас. Кудрово Всеволожского р-на ЛО (15-1-17-1-08-03-2-0771) | G_15-1-17-1-08-03-2-0771 | 19.4156 | нд | 0 | 0 | нд | нд | нд | нд | 0 | 0 | 0 | нд | нд | нд | нд | 0 | 0 | 0 | 0 | 0 | 0 | 0
1.1.1.3. | Приг, Стр-во 2БРТП-230 в ж.к. "Солнечный" Всеволожского района ЛО (14-1-17-1-08-03-2-1072) | G_14-1-17-1-08-03-2-1072 | 43.9479 | нд | 0 | 0 | нд | нд | нд | нд | 0 | 0 | 0 | нд | нд | нд | нд | 0 | 0 | 0 | 0 | 0 | 0 | 0
1.1.1.3. | Приг, Стр-во 4БКТП-232 в ж.к. "Виктория" Всеволожского района ЛО (14-1-17-1-08-03-2-684) | G_14-1-17-1-08-03-2-684 | 20.1695 | нд | 0 | 0 | нд | нд | нд | нд | 0 | 0 | 0 | нд | нд | нд | нд | 0 | 0 | 0 | 0 | 0 | 0 | 0
1.1.1.3. | Приг, Стр-во 4БРТП-10/0,4 кВ в ж.к. «Лондон» Всеволожского района ЛО (14-1-17-1-08-03-2-1461) | G_14-1-17-1-08-03-2-1461 | 15.586 | нд | 0 | 0 | нд | нд | нд | нд | 0 | 0 | 0 | нд | нд | нд | нд | 0 | 0 | 0 | 0 | 0 | 0 | 0
1.1.1.3. | Приг, Стр-во БКТП-1 в ж. к. земли САОЗТ «Ручьи» Всеволожского района ЛО (15-1-17-1-08-03-2-0818) | G_15-1-17-1-08-03-2-0818 | 14.3538 | нд | 0 | 0 | нд | нд | нд | нд | 0 | 0 | 0 | нд | нд | нд | нд | 0 | 0 | 0 | 0 | 0 | 0 | 0
1.1.1.3. | Приг, Стр-во БКТП-1 в з. САОЗТ "Ручьи" Всеволожского района ЛО (15-1-17-1-08-03-2-0716) | G_15-1-17-1-08-03-2-0716 | 11.1853 | нд | 0 | 0 | нд | нд | нд | нд | 0 | 0 | 0 | нд | нд | нд | нд | 0 | 0 | 0 | 0 | 0 | 0 | 0
1.1.1.3. | Приг, Стр-во БКТП-1 в мас. Янино-Восточный Всеволожского района ЛО (16-1-17-1-08-03-2-0738) | H_16-1-17-1-08-03-2-0738 | 15.1694 | нд | 0 | 0 | нд | нд | нд | нд | 0 | 0 | 0 | нд | нд | нд | нд | 0 | 0 | 0 | 0 | 0 | 0 | 0
1.1.1.3. | Приг, Стр-во БКТП-10 в з. САОЗТ "Ручьи" Всеволожского района ЛО (15-1-17-1-08-03-2-0699) | G_15-1-17-1-08-03-2-0699 | 2.2977 | нд | 0 | 0 | нд | нд | нд | нд | 0 | 0 | 0 | нд | нд | нд | нд | 0 | 0 | 0 | 0 | 0 | 0 | 0
1.1.1.3. | Приг, Стр-во БКТП-10 кВ в дер. Новосаратовка Всеволожского района ЛО (16-1-17-1-08-03-2-0018) | H_16-1-17-1-08-03-2-0018 | 1.928 | нд | 0 | 0 | нд | нд | нд | нд | 0 | 0 | 0 | нд | нд | нд | нд | 0 | 0 | 0 | 0 | 0 | 0 | 0
1.1.1.3. | Приг, Стр-во БКТП-10/0,4 кВ в Бугровской волости Всеволожского района ЛО (15-1-17-1-08-03-2-1111) | G_15-1-17-1-08-03-2-1111 | 8.9518 | нд | 0 | 0 | нд | нд | нд | нд | 0 | 0 | 0 | нд | нд | нд | нд | 0 | 0 | 0 | 0 | 0 | 0 | 0
1.1.1.3. | Приг, Стр-во БКТП-10/0,4 кВ в д. Новосаратовка Всеволожского района ЛО (15-1-17-1-08-03-2-1407) | G_15-1-17-1-08-03-2-1407 | 1.3347 | нд | 0 | 0 | нд | нд | нд | нд | 0 | 0 | 0 | нд | нд | нд | нд | 0 | 0 | 0 | 0 | 0 | 0 | 0
1.1.1.3. | Приг, Стр-во БКТП-10/0,4 кВ в мас. Кудрово Всеволожского р-на ЛО (14-1-17-1-08-03-2-678) | G_14-1-17-1-08-03-2-678 | 6.7719 | нд | 0 | 0 | нд | нд | нд | нд | 0 | 0 | 0 | нд | нд | нд | нд | 0 | 0 | 0 | 0 | 0 | 0 | 0
1.1.1.3. | Приг, Стр-во БКТП-10/0,4 кВ в пос. Бугры Всеволожского района ЛО (16-1-17-1-08-03-2-0557) | H_16-1-17-1-08-03-2-0557 | 9.3647 | нд | 0 | 0 | нд | нд | нд | нд | 0 | 0 | 0 | нд | нд | нд | нд | 0 | 0 | 0 | 0 | 0 | 0 | 0
1.1.1.3. | Приг, Стр-во БКТП-101 (ТП4-1) в мас. Кудрово Всеволожского района ЛО (14-1-17-1-08-03-2-873) | G_14-1-17-1-08-03-2-873 | 10.3489 | нд | 0 | 0 | нд | нд | нд | нд | 0 | 0 | 0 | нд | нд | нд | нд | 0 | 0 | 0 | 0 | 0 | 0 | 0
1.1.1.3. | Приг, Стр-во БКТП-102 (ТП4-2) в мас. Кудрово Всеволожского района ЛО (14-1-17-1-08-03-2-874) | G_14-1-17-1-08-03-2-874 | 10.3991 | нд | 0 | 0 | нд | нд | нд | нд | 0 | 0 | 0 | нд | нд | нд | нд | 0 | 0 | 0 | 0 | 0 | 0 | 0
1.1.1.3. | Приг, Стр-во БКТП-103 (ТП4-3) в мас. Кудрово Всеволожского района ЛО (14-1-17-1-08-03-2-875) | G_14-1-17-1-08-03-2-875 | 10.2828 | нд | 0 | 0 | нд | нд | нд | нд | 0 | 0 | 0 | нд | нд | нд | нд | 0 | 0 | 0 | 0 | 0 | 0 | 0
1.1.1.3. | Приг, Стр-во БКТП-104 в мас. Кудрово Всеволожского района ЛО (14-1-17-1-08-03-2-884) | G_14-1-17-1-08-03-2-884 | 13.312 | нд | 0 | 0 | нд | нд | нд | нд | 0 | 0 | 0 | нд | нд | нд | нд | 0 | 0 | 0 | 0 | 0 | 0 | 0
1.1.1.3. | Приг, Стр-во БКТП-109 в мас. Кудрово Всеволожского района ЛО (14-1-17-1-08-03-2-1169) | G_14-1-17-1-08-03-2-1169 | 8.3122 | нд | 0 | 0 | нд | нд | нд | нд | 0 | 0 | 0 | нд | нд | нд | нд | 0 | 0 | 0 | 0 | 0 | 0 | 0
1.1.1.3. | Приг, Стр-во БКТП-11 в з. САОЗТ "Ручьи" Всеволожского района ЛО (15-1-17-1-08-03-2-0700) | G_15-1-17-1-08-03-2-0700 | 2.2977 | нд | 0 | 0 | нд | нд | нд | нд | 0 | 0 | 0 | нд | нд | нд | нд | 0 | 0 | 0 | 0 | 0 | 0 | 0
1.1.1.3. | Приг, Стр-во БКТП-110 в мас. Кудрово Всеволожского района ЛО (14-1-17-1-08-03-2-1170) | G_14-1-17-1-08-03-2-1170 | 8.1972 | нд | 0 | 0 | нд | нд | нд | нд | 0 | 0 | 0 | нд | нд | нд | нд | 0 | 0 | 0 | 0 | 0 | 0 | 0
1.1.1.3. | Приг, Стр-во БКТП-111 в мас. Кудрово Всеволожского района ЛО (14-1-17-1-08-03-2-1171) | G_14-1-17-1-08-03-2-1171 | 8.4321 | нд | 0 | 0 | нд | нд | нд | нд | 0 | 0 | 0 | нд | нд | нд | нд | 0 | 0 | 0 | 0 | 0 | 0 | 0
1.1.1.3. | Приг, Стр-во БКТП-113 в мас. Кудрово Всеволожского района ЛО (14-1-17-1-08-03-2-896) | G_14-1-17-1-08-03-2-896 | 9.1669 | нд | 0 | 0 | нд | нд | нд | нд | 0 | 0 | 0 | нд | нд | нд | нд | 0 | 0 | 0 | 0 | 0 | 0 | 0
1.1.1.3. | Приг, Стр-во БКТП-116 в мас. Кудрово Всеволожского района ЛО (14-1-17-1-08-03-2-883) | G_14-1-17-1-08-03-2-883 | 8.6386 | нд | 0 | 0 | нд | нд | нд | нд | 0 | 0 | 0 | нд | нд | нд | нд | 0 | 0 | 0 | 0 | 0 | 0 | 0
1.1.1.3. | Приг, Стр-во БКТП-118 в мас. Кудрово Всеволожского района ЛО (14-1-17-1-08-03-2-857) | G_14-1-17-1-08-03-2-857 | 9.3706 | нд | 0 | 0 | нд | нд | нд | нд | 0 | 0 | 0 | нд | нд | нд | нд | 0 | 0 | 0 | 0 | 0 | 0 | 0
1.1.1.3. | Приг, Стр-во БКТП-119 в мас. Кудрово Всеволожского района ЛО (14-1-17-1-08-03-2-859) | G_14-1-17-1-08-03-2-859 | 6.9451 | нд | 0 | 0 | нд | нд | нд | нд | 0 | 0 | 0 | нд | нд | нд | нд | 0 | 0 | 0 | 0 | 0 | 0 | 0
1.1.1.3. | Приг, Стр-во БКТП-12 в з. САОЗТ «Ручьи» Всеволожского района ЛО (15-1-17-1-08-03-2-0736) | G_15-1-17-1-08-03-2-0736 | 2.2977 | нд | 0 | 0 | нд | нд | нд | нд | 0 | 0 | 0 | нд | нд | нд | нд | 0 | 0 | 0 | 0 | 0 | 0 | 0
1.1.1.3. | Приг, Стр-во БКТП-121 в мас. Кудрово Всеволожского района ЛО (14-1-17-1-08-03-2-860) | G_14-1-17-1-08-03-2-860 | 6.304 | нд | 0 | 0 | нд | нд | нд | нд | 0 | 0 | 0 | нд | нд | нд | нд | 0 | 0 | 0 | 0 | 0 | 0 | 0
1.1.1.3. | Приг, Стр-во БКТП-122 в мас. Кудрово Всеволожского района ЛО (14-1-17-1-08-03-2-847) | G_14-1-17-1-08-03-2-847 | 14.8475 | нд | 0 | 0 | нд | нд | нд | нд | 0 | 0 | 0 | нд | нд | нд | нд | 0 | 0 | 0 | 0 | 0 | 0 | 0
1.1.1.3. | Приг, Стр-во БКТП-123 в мас. Кудрово Всеволожского района ЛО (14-1-17-1-08-03-2-1155) | G_14-1-17-1-08-03-2-1155 | 19.4915 | нд | 0 | 0 | нд | нд | нд | нд | 0 | 0 | 0 | нд | нд | нд | нд | 0 | 0 | 0 | 0 | 0 | 0 | 0
1.1.1.3. | Приг, Стр-во БКТП-13 в з. САОЗТ «Ручьи» Всеволожского района ЛО (15-1-17-1-08-03-2-0737) | G_15-1-17-1-08-03-2-0737 | 2.2977 | нд | 0 | 0 | нд | нд | нд | нд | 0 | 0 | 0 | нд | нд | нд | нд | 0 | 0 | 0 | 0 | 0 | 0 | 0
1.1.1.3. | Приг, Стр-во БКТП-135 в мас. Кудрово Всеволожского района ЛО (14-1-17-1-08-03-2-719) | G_14-1-17-1-08-03-2-719 | 9.0632 | нд | 0 | 0 | нд | нд | нд | нд | 0 | 0 | 0 | нд | нд | нд | нд | 0 | 0 | 0 | 0 | 0 | 0 | 0
1.1.1.3. | Приг, Стр-во БКТП-137 в мас. Кудрово Всеволожского района ЛО (14-1-17-1-08-03-2-837) | G_14-1-17-1-08-03-2-837 | 7.1499 | нд | 0 | 0 | нд | нд | нд | нд | 0 | 0 | 0 | нд | нд | нд | нд | 0 | 0 | 0 | 0 | 0 | 0 | 0
1.1.1.3. | Приг, Стр-во БКТП-14 в з. САОЗТ «Ручьи» Всеволожского района ЛО (15-1-17-1-08-03-2-0738) | G_15-1-17-1-08-03-2-0738 | 2.2978 | нд | 0 | 0 | нд | нд | нд | нд | 0 | 0 | 0 | нд | нд | нд | нд | 0 | 0 | 0 | 0 | 0 | 0 | 0
1.1.1.3. | Приг, Стр-во БКТП-2 в ж. к. земли САОЗТ «Ручьи» Всеволожского района ЛО (15-1-17-1-08-03-2-0819) | G_15-1-17-1-08-03-2-0819 | 14.3538 | нд | 0 | 0 | нд | нд | нд | нд | 0 | 0 | 0 | нд | нд | нд | нд | 0 | 0 | 0 | 0 | 0 | 0 | 0
1.1.1.3. | Приг, Стр-во БКТП-2 в з. САОЗТ "Ручьи" Всеволожского района ЛО (15-1-17-1-08-03-2-0717) | G_15-1-17-1-08-03-2-0717 | 11.849 | нд | 0 | 0 | нд | нд | нд | нд | 0 | 0 | 0 | нд | нд | нд | нд | 0 | 0 | 0 | 0 | 0 | 0 | 0
1.1.1.3. | Приг, Стр-во БКТП-201 в ж.к. Всеволожского района ЛО (14-1-17-1-08-03-2-745) | G_14-1-17-1-08-03-2-745 | 15.1361 | нд | 0 | 0 | нд | нд | нд | нд | 0 | 0 | 0 | нд | нд | нд | нд | 0 | 0 | 0 | 0 | 0 | 0 | 0
1.1.1.3. | Приг, Стр-во БКТП-202 в ж.к. Всеволожского района ЛО (14-1-17-1-08-03-2-746) | G_14-1-17-1-08-03-2-746 | 15.1361 | нд | 0 | 0 | нд | нд | нд | нд | 0 | 0 | 0 | нд | нд | нд | нд | 0 | 0 | 0 | 0 | 0 | 0 | 0
1.1.1.3. | Приг, Стр-во БКТП-205 в ж.к. Всеволожского района ЛО (14-1-17-1-08-03-2-758) | G_14-1-17-1-08-03-2-758 | 12.3982 | нд | 0 | 0 | нд | нд | нд | нд | 0 | 0 | 0 | нд | нд | нд | нд | 0 | 0 | 0 | 0 | 0 | 0 | 0
1.1.1.3. | Приг, Стр-во БКТП-206 в ж.к. Всеволожского района ЛО (14-1-17-1-08-03-2-759) | G_14-1-17-1-08-03-2-759 | 10.1801 | нд | 0 | 0 | нд | нд | нд | нд | 0 | 0 | 0 | нд | нд | нд | нд | 0 | 0 | 0 | 0 | 0 | 0 | 0
1.1.1.3. | Приг, Стр-во БКТП-207 в ж.к. Всеволожского района ЛО (14-1-17-1-08-03-2-760) | G_14-1-17-1-08-03-2-760 | 10.7758 | нд | 0 | 0 | нд | нд | нд | нд | 0 | 0 | 0 | нд | нд | нд | нд | 0 | 0 | 0 | 0 | 0 | 0 | 0
1.1.1.3. | Приг, Стр-во БКТП-208 в ж.к. Всеволожского района ЛО (14-1-17-1-08-03-2-761) | G_14-1-17-1-08-03-2-761 | 19.7536 | нд | 0 | 0 | нд | нд | нд | нд | 0 | 0 | 0 | нд | нд | нд | нд | 0 | 0 | 0 | 0 | 0 | 0 | 0
1.1.1.3. | Приг, Стр-во БКТП-211 в ж.к. Всеволожского района ЛО (14-1-17-1-08-03-2-763) | G_14-1-17-1-08-03-2-763 | 10.7208 | нд | 0 | 0 | нд | нд | нд | нд | 0 | 0 | 0 | нд | нд | нд | нд | 0 | 0 | 0 | 0 | 0 | 0 | 0
1.1.1.3. | Приг, Стр-во БКТП-212 в ж.к. Всеволожского района ЛО (14-1-17-1-08-03-2-762) | G_14-1-17-1-08-03-2-762 | 11.0375 | нд | 0 | 0 | нд | нд | нд | нд | 0 | 0 | 0 | нд | нд | нд | нд | 0 | 0 | 0 | 0 | 0 | 0 | 0
1.1.1.3. | Приг, Стр-во БКТП-213 в ж.к. земли САОЗТ "Ручьи" Всеволожского района ЛО (14-1-17-1-08-03-2-968) | G_14-1-17-1-08-03-2-968 | 17.5083 | нд | 0 | 0 | нд | нд | нд | нд | 0 | 0 | 0 | нд | нд | нд | нд | 0 | 0 | 0 | 0 | 0 | 0 | 0
1.1.1.3. | Приг, Стр-во БКТП-214 в ж.к. земли САОЗТ "Ручьи" Всеволожского района ЛО (14-1-17-1-08-03-2-969) | G_14-1-17-1-08-03-2-969 | 17.7007 | нд | 0 | 0 | нд | нд | нд | нд | 0 | 0 | 0 | нд | нд | нд | нд | 0 | 0 | 0 | 0 | 0 | 0 | 0
1.1.1.3. | Приг, Стр-во БКТП-215 в ж.к. земли САОЗТ "Ручьи" Всеволожского района ЛО (14-1-17-1-08-03-2-970) | G_14-1-17-1-08-03-2-970 | 17.5805 | нд | 0 | 0 | нд | нд | нд | нд | 0 | 0 | 0 | нд | нд | нд | нд | 0 | 0 | 0 | 0 | 0 | 0 | 0
1.1.1.3. | Приг, Стр-во БКТП-216 в ж.к. Всеволожского района ЛО (14-1-17-1-08-03-2-988) | G_14-1-17-1-08-03-2-988 | 7.1748 | нд | 0 | 0 | нд | нд | нд | нд | 0 | 0 | 0 | нд | нд | нд | нд | 0 | 0 | 0 | 0 | 0 | 0 | 0
1.1.1.3. | Приг, Стр-во БКТП-217 в ж.к. Всеволожского района ЛО (14-1-17-1-08-03-2-989) | G_14-1-17-1-08-03-2-989 | 7.1841 | нд | 0 | 0 | нд | нд | нд | нд | 0 | 0 | 0 | нд | нд | нд | нд | 0 | 0 | 0 | 0 | 0 | 0 | 0
1.1.1.3. | Приг, Стр-во БКТП-218 в ж.к. Всеволожского района ЛО (14-1-17-1-08-03-2-990) | G_14-1-17-1-08-03-2-990 | 7.1748 | нд | 0 | 0 | нд | нд | нд | нд | 0 | 0 | 0 | нд | нд | нд | нд | 0 | 0 | 0 | 0 | 0 | 0 | 0
1.1.1.3. | Приг, Стр-во БКТП-219 в ж.к. Всеволожского района ЛО (14-1-17-1-08-03-2-922) | G_14-1-17-1-08-03-2-922 | 7.2738 | нд | 0 | 0 | нд | нд | нд | нд | 0 | 0 | 0 | нд | нд | нд | нд | 0 | 0 | 0 | 0 | 0 | 0 | 0
1.1.1.3. | Приг, Стр-во БКТП-221 в ж.к. Всеволожского района ЛО (14-1-17-1-08-03-2-926) | G_14-1-17-1-08-03-2-926 | 6.9511 | нд | 0 | 0 | нд | нд | нд | нд | 0 | 0 | 0 | нд | нд | нд | нд | 0 | 0 | 0 | 0 | 0 | 0 | 0
1.1.1.3. | Приг, Стр-во БКТП-222 в ж.к. Всеволожского района ЛО (14-1-17-1-08-03-2-925) | G_14-1-17-1-08-03-2-925 | 6.9511 | нд | 0 | 0 | нд | нд | нд | нд | 0 | 0 | 0 | нд | нд | нд | нд | 0 | 0 | 0 | 0 | 0 | 0 | 0
1.1.1.3. | Приг, Стр-во БКТП-223 в ж.к. "Десяткино" Всеволожского района ЛО (14-1-17-1-08-03-2-945) | G_14-1-17-1-08-03-2-945 | 14.6748 | нд | 0 | 0 | нд | нд | нд | нд | 0 | 0 | 0 | нд | нд | нд | нд | 0 | 0 | 0 | 0 | 0 | 0 | 0
1.1.1.3. | Приг, Стр-во БКТП-224 в ж.к. "Десяткино" Всеволожского района ЛО (14-1-17-1-08-03-2-946) | G_14-1-17-1-08-03-2-946 | 14.6745 | нд | 0 | 0 | нд | нд | нд | нд | 0 | 0 | 0 | нд | нд | нд | нд | 0 | 0 | 0 | 0 | 0 | 0 | 0
1.1.1.3. | Приг, Стр-во БКТП-225 в ж.к. "Десяткино" Всеволожского района ЛО (14-1-17-1-08-03-2-947) | G_14-1-17-1-08-03-2-947 | 12.7183 | нд | 0 | 0 | нд | нд | нд | нд | 0 | 0 | 0 | нд | нд | нд | нд | 0 | 0 | 0 | 0 | 0 | 0 | 0
1.1.1.3. | Приг, Стр-во БКТП-226 в ж.к. "Десяткино" Всеволожского района ЛО (14-1-17-1-08-03-2-1008) | G_14-1-17-1-08-03-2-1008 | 12.7755 | нд | 0 | 0 | нд | нд | нд | нд | 0 | 0 | 0 | нд | нд | нд | нд | 0 | 0 | 0 | 0 | 0 | 0 | 0
1.1.1.3. | Приг, Стр-во БКТП-227 в ж.к. "Десяткино" Всеволожского района ЛО (14-1-17-1-08-03-2-1009) | G_14-1-17-1-08-03-2-1009 | 12.7753 | нд | 0 | 0 | нд | нд | нд | нд | 0 | 0 | 0 | нд | нд | нд | нд | 0 | 0 | 0 | 0 | 0 | 0 | 0
1.1.1.3. | Приг, Стр-во БКТП-234 в ж.к. Всеволожский район, ЛО (14-1-17-1-08-03-2-680) | G_14-1-17-1-08-03-2-680 | 6.017 | нд | 0 | 0 | нд | нд | нд | нд | 0 | 0 | 0 | нд | нд | нд | нд | 0 | 0 | 0 | 0 | 0 | 0 | 0
1.1.1.3. | Приг, Стр-во БКТП-3 в ж. к. земли САОЗТ «Ручьи» Всеволожского района ЛО (15-1-17-1-08-03-2-0820) | G_15-1-17-1-08-03-2-0820 | 14.3538 | нд | 0 | 0 | нд | нд | нд | нд | 0 | 0 | 0 | нд | нд | нд | нд | 0 | 0 | 0 | 0 | 0 | 0 | 0
1.1.1.3. | Приг, Стр-во БКТП-3 в з. САОЗТ "Ручьи" Всеволожского района ЛО (15-1-17-1-08-03-2-0724) | H_15-1-17-1-08-03-2-0724 | 10.9505 | нд | 0 | 0 | нд | нд | нд | нд | 0 | 0 | 0 | нд | нд | нд | нд | 0 | 0 | 0 | 0 | 0 | 0 | 0
1.1.1.3. | Приг, Стр-во БКТП-4 в ж. к. земли САОЗТ «Ручьи» Всеволожского района ЛО (15-1-17-1-08-03-2-0821) | G_15-1-17-1-08-03-2-0821 | 14.3538 | нд | 0 | 0 | нд | нд | нд | нд | 0 | 0 | 0 | нд | нд | нд | нд | 0 | 0 | 0 | 0 | 0 | 0 | 0
1.1.1.3. | Приг, Стр-во БКТП-4 в з. САОЗТ "Ручьи" Всеволожского района ЛО (15-1-17-1-08-03-2-0725) | H_15-1-17-1-08-03-2-0725 | 11.5489 | нд | 0 | 0 | нд | нд | нд | нд | 0 | 0 | 0 | нд | нд | нд | нд | 0 | 0 | 0 | 0 | 0 | 0 | 0
1.1.1.3. | Приг, Стр-во БКТП-5 в ж. к. земли САОЗТ «Ручьи» Всеволожского района ЛО (15-1-17-1-08-03-2-0822) | G_15-1-17-1-08-03-2-0822 | 14.3538 | нд | 0 | 0 | нд | нд | нд | нд | 0 | 0 | 0 | нд | нд | нд | нд | 0 | 0 | 0 | 0 | 0 | 0 | 0
1.1.1.3. | Приг, Стр-во БКТП-5 в з. САОЗТ "Ручьи" Всеволожского района ЛО (15-1-17-1-08-03-2-0726) | H_15-1-17-1-08-03-2-0726 | 10.9542 | нд | 0 | 0 | нд | нд | нд | нд | 0 | 0 | 0 | нд | нд | нд | нд | 0 | 0 | 0 | 0 | 0 | 0 | 0
1.1.1.3. | Приг, Стр-во БКТП-5/1 в мас. Кудрово Всеволожского района ЛО (14-1-17-1-08-03-2-891) | G_14-1-17-1-08-03-2-891 | 9.2729 | нд | 0 | 0 | нд | нд | нд | нд | 0 | 0 | 0 | нд | нд | нд | нд | 0 | 0 | 0 | 0 | 0 | 0 | 0
1.1.1.3. | Приг, Стр-во БКТП-6 в ж. к. земли САОЗТ «Ручьи» Всеволожского района ЛО (15-1-17-1-08-03-2-0823) | G_15-1-17-1-08-03-2-0823 | 14.3538 | нд | 0 | 0 | нд | нд | нд | нд | 0 | 0 | 0 | нд | нд | нд | нд | 0 | 0 | 0 | 0 | 0 | 0 | 0
1.1.1.3. | Приг, Стр-во БКТП-6 в з. САОЗТ "Ручьи" Всеволожского района ЛО (15-1-17-1-08-03-2-0727) | H_15-1-17-1-08-03-2-0727 | 11.539 | нд | 0 | 0 | нд | нд | нд | нд | 0 | 0 | 0 | нд | нд | нд | нд | 0 | 0 | 0 | 0 | 0 | 0 | 0
1.1.1.3. | Приг, Стр-во БКТП-7 в ж. к. земли САОЗТ «Ручьи» Всеволожского района ЛО (15-1-17-1-08-03-2-0824) | G_15-1-17-1-08-03-2-0824 | 14.3538 | нд | 0 | 0 | нд | нд | нд | нд | 0 | 0 | 0 | нд | нд | нд | нд | 0 | 0 | 0 | 0 | 0 | 0 | 0
1.1.1.3. | Приг, Стр-во БКТП-7 в з. САОЗТ "Ручьи" Всеволожского района ЛО (15-1-17-1-08-03-2-0706) | G_15-1-17-1-08-03-2-0706 | 2.3009 | нд | 0 | 0 | нд | нд | нд | нд | 0 | 0 | 0 | нд | нд | нд | нд | 0 | 0 | 0 | 0 | 0 | 0 | 0
1.1.1.3. | Приг, Стр-во БКТП-8 в з. САОЗТ "Ручьи" Всеволожского района ЛО (15-1-17-1-08-03-2-0707) | G_15-1-17-1-08-03-2-0707 | 2.3009 | нд | 0 | 0 | нд | нд | нд | нд | 0 | 0 | 0 | нд | нд | нд | нд | 0 | 0 | 0 | 0 | 0 | 0 | 0
1.1.1.3. | Приг, Стр-во БКТП-9 в з. САОЗТ "Ручьи" Всеволожского района ЛО (15-1-17-1-08-03-2-0708) | G_15-1-17-1-08-03-2-0708 | 2.301 | нд | 0 | 0 | нд | нд | нд | нд | 0 | 0 | 0 | нд | нд | нд | нд | 0 | 0 | 0 | 0 | 0 | 0 | 0
1.1.1.3. | Приг, Стр-во БРТП-240 в ж. к. земли САОЗТ «Ручьи» Всеволожского района ЛО (15-1-17-1-08-03-2-0817) | G_15-1-17-1-08-03-2-0817 | 14.3538 | нд | 0 | 0 | нд | нд | нд | нд | 0 | 0 | 0 | нд | нд | нд | нд | 0 | 0 | 0 | 0 | 0 | 0 | 0
1.1.1.3. | Приг, Стр-во встроенной 2БКТП-126 в мас. Кудрово Всеволожского района ЛО (14-1-17-1-08-03-2-733) | G_14-1-17-1-08-03-2-733 | 9.0254 | нд | 0 | 0 | нд | нд | нд | нд | 0 | 0 | 0 | нд | нд | нд | нд | 0 | 0 | 0 | 0 | 0 | 0 | 0
1.1.1.3. | Приг, Стр-во встроенной 2БКТП-127 в мас. Кудрово Всеволожского района ЛО (14-1-17-1-08-03-2-734) | G_14-1-17-1-08-03-2-734 | 9.0254 | нд | 0 | 0 | нд | нд | нд | нд | 0 | 0 | 0 | нд | нд | нд | нд | 0 | 0 | 0 | 0 | 0 | 0 | 0
1.1.1.3. | Приг, Стр-во КЛ-0,4 кВ от ТП-129 до ГРЩ-2 дома в мас. Кудрово Всеволожского района ЛО (14-1-17-1-08-03-2-833) | G_14-1-17-1-08-03-2-833 | 3.3988 | нд | 0 | нд | нд | 0 | нд | нд | 0 | 0 | нд | нд | 0 | нд | нд | 0 | 0 | 0 | 0 | 0 | 0 | 0
1.1.1.3. | Приг, Стр-во КТП-1 в Бугровском СП Всеволожского района ЛО (16-1-17-1-08-03-2-0429) | H_16-1-17-1-08-03-2-0429 | 1.3749 | нд | 0 | 0 | нд | нд | нд | нд | 0 | 1.3749 | 0.63 | нд | нд | нд | нд | 0 | 1.3749 | 0.63 | 0 | 0 | 0 | 0
1.1.1.3. | Приг, Стр-во КТП-1 в д. Медный завод Всеволожского района ЛО (14-1-17-1-08-03-2-1048) | G_14-1-17-1-08-03-2-1048 | 1.5884 | нд | 0 | 0 | нд | нд | нд | нд | 0 | 0 | 0 | нд | нд | нд | нд | 0 | 0 | 0 | 0 | 0 | 0 | 0
1.1.1.3. | Приг, Стр-во КТП-1 земли САОЗТ "Ручьи" Всеволожского района ЛО (14-1-17-1-08-03-2-1027) | G_14-1-17-1-08-03-2-1027 | 1.7263 | нд | 0 | 0 | нд | нд | нд | нд | 0 | 0 | 0 | нд | нд | нд | нд | 0 | 0 | 0 | 0 | 0 | 0 | 0
1.1.1.3. | Приг, Стр-во КТП-10/0,4 кВ в мас. Мурино Всеволожского района ЛО (16-1-17-1-08-03-2-0671) | H_16-1-17-1-08-03-2-0671 | 1.9083 | нд | 0 | 0 | нд | нд | нд | нд | 0 | 0 | 0 | нд | нд | нд | нд | 0 | 0 | 0 | 0 | 0 | 0 | 0
1.1.1.3. | Приг, Стр-во КТП-10/0,4 кВ в мас. Прищегловский Всеволожского района ЛО (14-1-17-1-08-03-2-1023) | G_14-1-17-1-08-03-2-1023 | 2.0747 | нд | 0 | 0 | нд | нд | нд | нд | 0 | 0 | 0 | нд | нд | нд | нд | 0 | 0 | 0 | 0 | 0 | 0 | 0
1.1.1.3. | Приг, Стр-во КТП-2 в Бугровском СП Всеволожского района ЛО (16-1-17-1-08-03-2-0430) | H_16-1-17-1-08-03-2-0430 | 1.3749 | нд | 0 | 0 | нд | нд | нд | нд | 0 | 1.3749 | 0.63 | нд | нд | нд | нд | 0 | 1.3749 | 0.63 | 0 | 0 | 0 | 0
1.1.1.3. | Приг, Стр-во КТП-2 в д. Медный завод Всеволожского района ЛО (14-1-17-1-08-03-2-1049) | G_14-1-17-1-08-03-2-1049 | 1.5884 | нд | 0 | 0 | нд | нд | нд | нд | 0 | 0 | 0 | нд | нд | нд | нд | 0 | 0 | 0 | 0 | 0 | 0 | 0
1.1.1.3. | Приг, Стр-во КТП-2 земли САОЗТ "Ручьи" Всеволожского района ЛО (14-1-17-1-08-03-2-1028) | G_14-1-17-1-08-03-2-1028 | 1.7263 | нд | 0 | 0 | нд | нд | нд | нд | 0 | 0 | 0 | нд | нд | нд | нд | 0 | 0 | 0 | 0 | 0 | 0 | 0
1.1.1.3. | Приг, Стр-во КТП-6/0,4 кВ в д. Бор Всеволожского района ЛО (15-1-17-1-08-03-2-0904) | G_15-1-17-1-08-03-2-0904 | 1.9182 | нд | 0 | 0 | нд | нд | нд | нд | 0 | 0 | 0 | нд | нд | нд | нд | 0 | 0 | 0 | 0 | 0 | 0 | 0
1.1.1.3. | Приг, Стр-во РТП-10/0,4 кВ в д. Янино Всеволожского района ЛО (16-1-17-1-08-03-2-0054) | G_16-1-17-1-08-03-2-0054 | 30.7307 | нд | 0 | 0 | нд | нд | нд | нд | 0 | 0 | 0 | нд | нд | нд | нд | 0 | 0 | 0 | 0 | 0 | 0 | 0
1.1.1.3. | Приг, Стр-во РТП-10/0,4 кВ в мас. Янино-Восточный Всеволожского района ЛО (16-1-17-1-08-03-2-0736) | H_16-1-17-1-08-03-2-0736 | 15.5441 | нд | 0 | 0 | нд | нд | нд | нд | 0 | 0 | 0 | нд | нд | нд | нд | 0 | 0 | 0 | 0 | 0 | 0 | 0
1.1.1.3. | Приг, Стр-во РТП-220 в ж.к. Всеволожского района ЛО (14-1-17-1-08-03-2-996) | G_14-1-17-1-08-03-2-996 | 35.4581 | нд | 0 | 0 | нд | нд | нд | нд | 0 | 0 | 0 | нд | нд | нд | нд | 0 | 0 | 0 | 0 | 0 | 0 | 0
1.1.1.3. | Приг, Стр-во РТП-250 в з. САОЗТ "Ручьи" Всеволожского района ЛО (15-1-17-1-08-03-2-0715) | G_15-1-17-1-08-03-2-0715 | 29.7686 | нд | 0 | 0 | нд | нд | нд | нд | 0 | 0 | 0 | нд | нд | нд | нд | 0 | 0 | 0 | 0 | 0 | 0 | 0
1.1.1.3. | Приг, Стр-во ТП-10/0,4 кВ в г. Сертолово Всеволожского района ЛО (14-1-17-1-08-03-2-1351) | G_14-1-17-1-08-03-2-1351 | 7.6282 | нд | 0 | 0 | нд | нд | нд | нд | 0 | 0 | 0 | нд | нд | нд | нд | 0 | 0 | 0 | 0 | 0 | 0 | 0
1.1.1.3. | Приг, Стр-во ТП-108 в мас. Кудрово Всеволожского района ЛО (14-1-17-1-08-03-2-1162) | G_14-1-17-1-08-03-2-1162 | 7.3774 | нд | 0 | 0 | нд | нд | нд | нд | 0 | 0 | 0 | нд | нд | нд | нд | 0 | 0 | 0 | 0 | 0 | 0 | 0
1.1.1.3. | Приг, Стр-во ТП-251 в з. САОЗТ «Ручьи» Всеволожского района ЛО (14-1-17-1-08-03-2-944) | G_14-1-17-1-08-03-2-944 | 14.443 | нд | 0 | 0 | нд | нд | нд | нд | 0 | 0 | 0 | нд | нд | нд | нд | 0 | 0 | 0 | 0 | 0 | 0 | 0
1.1.1.3. | Приг, Стр-во КТПН-10/0,4 кВ в д. Новосаратовка Всеволожского района ЛО (16-1-17-1-08-03-2-0753) | H_16-1-17-1-08-03-2-0753 | 2.4933 | нд | 0 | 0 | нд | нд | нд | нд | 0 | 0 | 0 | нд | нд | нд | нд | 0 | 0 | 0 | 0 | 0 | 0 | 0
1.1.1.3. | Приг, Стр-во РП-10 кВ в д. Новосаратовка Всеволожского района ЛО (16-1-17-1-08-03-2-0755) | H_16-1-17-1-08-03-2-0755 | 22.6854 | нд | 22.6854 | 0 | нд | нд | нд | нд | 0 | 0 | 0 | нд | нд | нд | нд | 0 | 22.6854 | 0 | 0 | 0 | 0 | 0
1.1.1.3. | Киров, Стр-во 2 БКТП-10/0,4 кВ в г. Отрадное Кировского р-на ЛО (16-1-10-1-08-03-2-1133) | H_16-1-10-1-08-03-2-1133 | 7.255 | нд | 7.255 | 1.26 | нд | нд | нд | нд | 0 | 0 | 0 | нд | нд | нд | нд | 0 | 7.255 | 1.26 | 0 | 0 | 0 | 0
1.1.1.3. | Киров, Стр-во БКТП (взамен ТП-529) в г. Отрадное Кировского района ЛО (13-1-10-0-08-04-2-053) | G_13-1-10-0-08-04-2-053 | 15.5917 | нд | 0 | 0 | нд | нд | нд | нд | 0 | 0 | 0 | нд | нд | нд | нд | 0 | 0 | 0 | 0 | 0 | 0 | 0
1.1.1.3. | Киров, Стр-во БКТП 2х400 кВА в г. Отрадное Кировского района ЛО (14-1-10-1-08-03-2-328) | G_14-1-10-1-08-03-2-328 | 7.6666 | нд | 0 | 0 | нд | нд | нд | нд | 0 | 0 | 0 | нд | нд | нд | нд | 0 | 0 | 0 | 0 | 0 | 0 | 0
1.1.1.3. | Киров, Стр-во БКТП 6/0,4 кВ № 2 в г. Кировск ЛО (13-1-10-1-08-03-2-349) | G_13-1-10-1-08-03-2-349 | 14.8322 | нд | 0 | 0 | нд | нд | нд | нд | 0 | 0 | 0 | нд | нд | нд | нд | 0 | 0 | 0 | 0 | 0 | 0 | 0
1.1.1.3. | Киров, Стр-во БКТП на Ленинградском шоссе в г. Отрадное Кировского района ЛО (15-1-10-1-08-03-2-1080) | G_15-1-10-1-08-03-2-1080 | 5.6634 | нд | 0 | 0 | нд | нд | нд | нд | 0 | 0 | 0 | нд | нд | нд | нд | 0 | 0 | 0 | 0 | 0 | 0 | 0
1.1.1.3. | Киров, Стр-во БКТП на ул. Набережная в г. Кировск Кировского района ЛО (16-1-10-1-08-03-2-0660) | H_16-1-10-1-08-03-2-0660 | 10.9533 | нд | 0 | 0 | нд | нд | нд | нд | 0 | 0 | 0 | нд | нд | нд | нд | 0 | 0 | 0 | 0 | 0 | 0 | 0
1.1.1.3. | Киров, Стр-во БКТП-6/0,4 кВ в створе улиц Советская и Новая в г. Кировск ЛО (16-1-10-1-08-03-2-0007) | G_16-1-10-1-08-03-2-0007 | 11.7382 | нд | 0 | 0 | нд | нд | нд | нд | 0 | 0 | 0 | нд | нд | нд | нд | 0 | 0 | 0 | 0 | 0 | 0 | 0
1.1.1.3. | Киров, Стр-во КТП 10/0,4 кВ в г. Отрадное Кировского р-на ЛО(13-1-10-1-08-03-2-1056) | G_13-1-10-1-08-03-2-1056 | 0.85586 | нд | 0 | 0 | нд | нд | нд | нд | 0 | 0 | 0 | нд | нд | нд | нд | 0 | 0 | 0 | 0 | 0 | 0 | 0
1.1.1.3. | Киров, Стр-во КТП 6/0,4 кВ в г. Кировск ЛО (14-1-10-1-08-03-2-197) | G_14-1-10-1-08-03-2-197 | 1.9492 | нд | 0 | 0 | нд | нд | нд | нд | 0 | 0 | 0 | нд | нд | нд | нд | 0 | 0 | 0 | 0 | 0 | 0 | 0
1.1.1.3. | Киров, Стр-во КТП 6/0,4 кВ в п. Мга Кировского района ЛО (14-1-10-1-08-03-2-281) | G_14-1-10-1-08-03-2-281 | 8.46 | нд | 0 | 0 | нд | нд | нд | нд | 0 | 0 | 0 | нд | нд | нд | нд | 0 | 0 | 0 | 0 | 0 | 0 | 0
1.1.1.3. | Киров, Стр-во КТП на ул. Набережная в г. Кировск ЛО (13-1-10-1-08-03-2-561) | G_13-1-10-1-08-03-2-561 | 1.0975 | нд | 0 | 0 | нд | нд | нд | нд | 0 | 0 | 0 | нд | нд | нд | нд | 0 | 0 | 0 | 0 | 0 | 0 | 0
1.1.1.3. | Киров, Стр-во КТП-6/0,4 кВ в г. Кировск Кировского р-на ЛО (16-1-10-1-08-03-2-0705) | H_16-1-10-1-08-03-2-0705 | 1.2209 | нд | 0 | 0 | нд | нд | нд | нд | 0 | 0 | 0 | нд | нд | нд | нд | 0 | 0 | 0 | 0 | 0 | 0 | 0
1.1.1.3. | Киров, Стр-во КТПП 2х250/6/0,4 кВ в г. Кировск ЛО (15-1-10-1-08-03-2-1311) | G_15-1-10-1-08-03-2-1311 | 2.4913 | нд | 0 | 0 | нд | нд | нд | нд | 0 | 0 | 0 | нд | нд | нд | нд | 0 | 0 | 0 | 0 | 0 | 0 | 0
1.1.1.3. | Гатч, Стр-во 2 БКТП-10/0,4 кВ в г. Луга ЛО (16-1-06-1-08-03-2-0806) | H_16-1-06-1-08-03-2-0806 | 8.5935 | нд | 0 | 0 | нд | нд | нд | нд | 0 | 0 | 0 | нд | нд | нд | нд | 0 | 0 | 0 | 0 | 0 | 0 | 0
1.1.1.3. | Гатч, Стр-во 2 КТП в районе пр.Героев п.Сиверский Гатчинского р-на ЛО (14-1-06-1-08-03-2-296) | G_14-1-06-1-08-03-2-296 | 1.7697 | нд | 0 | 0 | нд | нд | нд | нд | 0 | 0 | 0 | нд | нд | нд | нд | 0 | 0 | 0 | 0 | 0 | 0 | 0
1.1.1.3. | Гатч, Стр-во 2БКТП в квартале 5 ЗСР (13-1-06-1-08-03-2-1065) | G_13-1-06-1-08-03-2-1065 | 21.2053 | нд | 0 | 0 | нд | нд | нд | нд | 0 | 0 | 0 | нд | нд | нд | нд | 0 | 0 | 0 | 0 | 0 | 0 | 0
1.1.1.3. | Гатч, Стр-во 2БКТП в квартале 9 ЗСР (13-1-06-1-08-03-2-1062) | G_13-1-06-1-08-03-2-1062 | 11.7923 | нд | 0 | 0 | нд | нд | нд | нд | 0 | 0 | 0 | нд | нд | нд | нд | 0 | 0 | 0 | 0 | 0 | 0 | 0
1.1.1.3. | Гатч, Стр-во 2БКТП по ул. Московская в п. Вырица Гатчинского района ЛО (15-1-06-1-08-03-2-0860) | G_15-1-06-1-08-03-2-0860 | 7.9927 | нд | 0 | 0 | нд | нд | нд | нд | 0 | 0 | 0 | нд | нд | нд | нд | 0 | 0 | 0 | 0 | 0 | 0 | 0
1.1.1.3. | Гатч, Стр-во 2БКТП-10/0,4 кВ в квартале №3 ЗСР в г. Гатчина Гатчинского района ЛО (16-1-06-1-08-03-2-0566) | H_16-1-06-1-08-03-2-0566 | 11.3377 | нд | 0 | 0 | нд | нд | нд | нд | 0 | 0 | 0 | нд | нд | нд | нд | 0 | 0 | 0 | 0 | 0 | 0 | 0
1.1.1.3. | Гатч, Стр-во 2БКТП-6/0,4 кВ в районе д. 16 по ул. Хохлова в г. Гатчина, Гатчинского р-на ЛО (13-1-06-1-08-03-2-1210) | G_13-1-06-1-08-03-2-1210 | 8.4895 | нд | 0 | 0 | нд | нд | нд | нд | 0 | 0 | 0 | нд | нд | нд | нд | 0 | 0 | 0 | 0 | 0 | 0 | 0
1.1.1.3. | Гатч, Стр-во 2КТПН в п. Сиверский (13-1-06-1-08-03-2-1101) | G_13-1-06-1-08-03-2-1101 | 1.5524 | нд | 0 | 0 | нд | нд | нд | нд | 0 | 0 | 0 | нд | нд | нд | нд | 0 | 0 | 0 | 0 | 0 | 0 | 0
1.1.1.3. | Гатч, Стр-во КТП в районе ул. Дружносельская в п. Сиверский Гатчинского района ЛО (16-1-06-1-08-03-2-0396) | H_16-1-06-1-08-03-2-0396 | 1.2046 | нд | 0 | 0 | нд | нд | нд | нд | 0 | 0 | 0 | нд | нд | нд | нд | 0 | 0 | 0 | 0 | 0 | 0 | 0
1.1.1.3. | Гатч, Стр-во КТП-37(Н) в п. Вырица Гатчинского района ЛО (15-1-06-1-08-03-2-1366) | G_15-1-06-1-08-03-2-1366 | 1.956 | нд | 0 | 0 | нд | нд | нд | нд | 0 | 1.956 | 0.4 | нд | нд | нд | нд | 0 | 1.956 | 0.4 | 0 | 0 | 0 | 0
1.1.1.3. | Гатч, Стр-во МТП-10/0,4 кВ на Сиверском шоссе в п. Вырица Гатчинского района ЛО (14-1-06-1-08-03-2-338) | Г_G_14-1-06-1-08-03-2-338 | 1.6275 | нд | 0 | 0 | нд | нд | нд | нд | 0 | 0 | 0 | нд | нд | нд | нд | 0 | 0 | 0 | 0 | 0 | 0 | 0
1.1.1.3. | Гатч, Стр-во РТП-6/0,4 кВ в районе ул. Рощинской и Красносельского шоссе в г. Гатчина Гатчинского р-на ЛО (15-1-06-1-08-03-2-0583) | G_15-1-06-1-08-03-2-0583 | 21.4523 | нд | 0 | 0 | нд | нд | нд | нд | 0 | 0 | 0 | нд | нд | нд | нд | 0 | 0 | 0 | 0 | 0 | 0 | 0
1.1.1.3. | Гатч, Стр-во ТП в г. Коммунар Гатчинского района ЛО (14-1-06-1-08-03-2-1406) | G_14-1-06-1-08-03-2-1406 | 7.6271 | нд | 0 | 0 | нд | нд | нд | нд | 0 | 0 | 0 | нд | нд | нд | нд | 0 | 0 | 0 | 0 | 0 | 0 | 0
1.1.1.3. | Гатч, Стр-во ТП-6/0,4 кВ в районе ул. Рощинской и Красносельского шоссе в г. Гатчина Гатчинского р-на ЛО (15-1-06-1-08-03-2-0584) | G_15-1-06-1-08-03-2-0584 | 21.4523 | нд | 0 | 0 | нд | нд | нд | нд | 0 | 0 | 0 | нд | нд | нд | нд | 0 | 0 | 0 | 0 | 0 | 0 | 0
1.1.1.3. | Бокс, Стр-во БКТП-2х400 в г.Бокситогорск ЛО (13-1-01-1-08-03-2-672) | G_13-1-01-1-08-03-2-672 | 6.5099 | нд | 0 | 0 | нд | нд | нд | нд | 0 | 0 | 0 | нд | нд | нд | нд | 0 | 0 | 0 | 0 | 0 | 0 | 0
1.1.1.3. | Волх, Стр-во 2БКТП по ул. Федюнинского в г. Волхов ЛО (15-1-03-1-08-03-2-1473) | H_15-1-03-1-08-03-2-1473 | 6.4444 | нд | 0 | 0 | нд | нд | нд | нд | 0 | 0 | 0 | нд | нд | нд | нд | 0 | 0 | 0 | 0 | 0 | 0 | 0
1.1.1.3. | Волх, Стр-во БКТП-10/0,4 кВ на ул. Советская (13-1-03-1-08-03-2-422) | G_13-1-03-1-08-03-2-422 | 13.9291 | нд | 0 | 0 | нд | нд | нд | нд | 0 | 0 | 0 | нд | нд | нд | нд | 0 | 0 | 0 | 0 | 0 | 0 | 0
1.1.1.3. | Всев, Стр-во 2БКТП-10 в мас. Кудрово Всеволожского р-на ЛО (15-1-04-1-08-03-2-0391) | Г_G_15-1-04-1-08-03-2-0391 | 68.5758 | нд | 0 | 0 | нд | нд | нд | нд | 0 | 0 | 0 | нд | нд | нд | нд | 0 | 0 | 0 | 0 | 0 | 0 | 0
1.1.1.3. | Всев, Стр-во 2БКТП-10/0,4 кВ в з. ЗАО «Бугры» Всеволожского р-на ЛО (15-1-04-1-08-03-2-0944) | G_15-1-04-1-08-03-2-0944 | 9.7734 | нд | 0 | 0 | нд | нд | нд | нд | 0 | 0 | 0 | нд | нд | нд | нд | 0 | 0 | 0 | 0 | 0 | 0 | 0
1.1.1.3. | Всев, Стр-во 2БКТП-10/0,4 кВ в с. Павлово Всеволожского района ЛО (14-1-04-1-08-03-2-1445) | G_14-1-04-1-08-03-2-1445 | 5.0651 | нд | 0 | 0 | нд | нд | нд | нд | 0 | 0 | 0 | нд | нд | нд | нд | 0 | 0 | 0 | 0 | 0 | 0 | 0
1.1.1.3. | Всев, Стр-во 2БКТП-20 в мас. Кудрово Всеволожского р-на ЛО (15-1-04-1-08-03-2-0392) | Г_G_15-1-04-1-08-03-2-0392 | 0 | нд | 0 | 0 | нд | нд | нд | нд | 0 | 0 | 0 | нд | нд | нд | нд | 0 | 0 | 0 | 0 | 0 | 0 | 0
1.1.1.3. | Всев, Стр-во 2БКТП-22 в мас. Кудрово Всеволожского р-на ЛО (15-1-04-1-08-03-2-0394) | Г_G_15-1-04-1-08-03-2-0394 | 0 | нд | 0 | 0 | нд | нд | нд | нд | 0 | 0 | 0 | нд | нд | нд | нд | 0 | 0 | 0 | 0 | 0 | 0 | 0
1.1.1.3. | Всев, Стр-во 2БКТП-23 в мас. Кудрово Всеволожского р-на ЛО (15-1-04-1-08-03-2-0393) | Г_G_15-1-04-1-08-03-2-0393 | 0 | нд | 0 | 0 | нд | нд | нд | нд | 0 | 0 | 0 | нд | нд | нд | нд | 0 | 0 | 0 | 0 | 0 | 0 | 0
1.1.1.3. | Всев, Стр-во БКРТП-10/0,4 кВ №1 в дер. Янино-1 (13-1-04-1-08-03-2-283) | G_13-1-04-1-08-03-2-283 | 19.4413 | нд | 0 | 0 | нд | нд | нд | нд | 0 | 0 | 0 | нд | нд | нд | нд | 0 | 0 | 0 | 0 | 0 | 0 | 0
1.1.1.3. | Всев, Стр-во БКТП-1 в дер. Янино-1 Всеволожского района ЛО (15-1-04-1-08-03-2-0563) | G_15-1-04-1-08-03-2-0563 | 9.2715 | нд | 0 | 0 | нд | нд | нд | нд | 0 | 0 | 0 | нд | нд | нд | нд | 0 | 0 | 0 | 0 | 0 | 0 | 0
1.1.1.3. | Всев, Стр-во БКТП-10/0,4 кВ №10 в дер. Янино-1 (13-1-04-1-08-03-2-292) | G_13-1-04-1-08-03-2-292 | 32.5084 | нд | 0 | 0 | нд | нд | нд | нд | 0 | 32.5084 | 1.63 | нд | нд | нд | нд | 0 | 32.5084 | 1.63 | 0 | 0 | 0 | 0
1.1.1.3. | Всев, Стр-во БКТП-10/0,4 кВ №11 в дер. Янино-1 (13-1-04-1-08-03-2-293) | G_13-1-04-1-08-03-2-293 | 18.3143 | нд | 0 | 0 | нд | нд | нд | нд | 0 | 18.3143 | 2.5 | нд | нд | нд | нд | 0 | 18.3143 | 2.5 | 0 | 0 | 0 | 0
1.1.1.3. | Всев, Стр-во БКТП-10/0,4 кВ №12 в дер. Янино-1 (13-1-04-1-08-03-2-294) | G_13-1-04-1-08-03-2-294 | 26.1632 | нд | 0 | 0 | нд | нд | нд | нд | 0 | 26.1632 | 1.4 | нд | нд | нд | нд | 0 | 26.1632 | 1.4 | 0 | 0 | 0 | 0
1.1.1.3. | Всев, Стр-во БКТП-10/0,4 кВ №2 в дер. Янино-1 (13-1-04-1-08-03-2-284) | H_13-1-04-1-08-03-2-284 | 10.8644 | нд | 0 | 0 | нд | нд | нд | нд | 0 | 0 | 0 | нд | нд | нд | нд | 0 | 0 | 0 | 0 | 0 | 0 | 0
1.1.1.3. | Всев, Стр-во БКТП-10/0,4 кВ №3 в дер. Янино-1 (13-1-04-1-08-03-2-285) | H_13-1-04-1-08-03-2-285 | 10.8515 | нд | 0 | 0 | нд | нд | нд | нд | 0 | 0 | 0 | нд | нд | нд | нд | 0 | 0 | 0 | 0 | 0 | 0 | 0
1.1.1.3. | Всев, Стр-во БКТП-10/0,4 кВ №4 в дер. Янино-1 (13-1-04-1-08-03-2-286) | G_13-1-04-1-08-03-2-286 | 16.4042 | нд | 0 | 0 | нд | нд | нд | нд | 0 | 0 | 0 | нд | нд | нд | нд | 0 | 0 | 0 | 0 | 0 | 0 | 0
1.1.1.3. | Всев, Стр-во БКТП-10/0,4 кВ №5 в дер. Янино-1 (13-1-04-1-08-03-2-287) | G_13-1-04-1-08-03-2-287 | 16.6404 | нд | 0 | 0 | нд | нд | нд | нд | 0 | 0 | 0 | нд | нд | нд | нд | 0 | 0 | 0 | 0 | 0 | 0 | 0
1.1.1.3. | Всев, Стр-во БКТП-10/0,4 кВ №6 в дер. Янино-1 (13-1-04-1-08-03-2-288) | G_13-1-04-1-08-03-2-288 | 15.6881 | нд | 15.6881 | 2 | нд | нд | нд | нд | 0 | 0 | 0 | нд | нд | нд | нд | 0 | 15.6881 | 2 | 0 | 0 | 0 | 0
1.1.1.3. | Всев, Стр-во БКТП-10/0,4 кВ №7 в дер. Янино-1 (13-1-04-1-08-03-2-289) | G_13-1-04-1-08-03-2-289 | 32.5084 | нд | 0 | 0 | нд | нд | нд | нд | 0 | 32.5084 | 1.63 | нд | нд | нд | нд | 0 | 32.5084 | 1.63 | 0 | 0 | 0 | 0
1.1.1.3. | Всев, Стр-во БКТП-10/0,4 кВ №8 в дер. Янино-1 (13-1-04-1-08-03-2-290) | G_13-1-04-1-08-03-2-290 | 26.1632 | нд | 0 | 0 | нд | нд | нд | нд | 0 | 26.1632 | 1.4 | нд | нд | нд | нд | 0 | 26.1632 | 1.4 | 0 | 0 | 0 | 0
1.1.1.3. | Всев, Стр-во БКТП-10/0,4 кВ №9 в дер. Янино-1 (13-1-04-1-08-03-2-291) | G_13-1-04-1-08-03-2-291 | 32.5084 | нд | 0 | 0 | нд | нд | нд | нд | 0 | 32.5084 | 1.63 | нд | нд | нд | нд | 0 | 32.5084 | 1.63 | 0 | 0 | 0 | 0
1.1.1.3. | Всев, Стр-во БКТП-10/0,4 кВ в дер. Старая (13-1-04-1-08-03-2-1028) | G_13-1-04-1-08-03-2-1028 | 8.7754 | нд | 0 | 0 | нд | нд | нд | нд | 0 | 0 | 0 | нд | нд | нд | нд | 0 | 0 | 0 | 0 | 0 | 0 | 0
1.1.1.3. | Всев, Стр-во БКТП-2 в дер. Янино-1 Всеволожского района ЛО (15-1-04-1-08-03-2-0564) | G_15-1-04-1-08-03-2-0564 | 17.1735 | нд | 0 | 0 | нд | нд | нд | нд | 0 | 0 | 0 | нд | нд | нд | нд | 0 | 0 | 0 | 0 | 0 | 0 | 0
1.1.1.3. | Всев, Стр-во БКТП-3 в дер. Янино-1 Всеволожского района ЛО (15-1-04-1-08-03-2-0565) | G_15-1-04-1-08-03-2-0565 | 10 | нд | 0 | 0 | нд | нд | нд | нд | 0 | 10 | 0 | нд | нд | нд | нд | 0 | 10 | 0 | 0 | 0 | 0 | 0
1.1.1.3. | Всев, Стр-во БРТП-10/0,4 кВ в дер. Янино-1 Всеволожского р-на ЛО (15-1-04-1-08-03-2-0562) | G_15-1-04-1-08-03-2-0562 | 21.8937 | нд | 0 | 0 | нд | нд | нд | нд | 0 | 0 | 0 | нд | нд | нд | нд | 0 | 0 | 0 | 0 | 0 | 0 | 0
1.1.1.3. | Всев, Стр-во БРТП-10/0,4 кВ на тер-ии ЗАО «ЮИТ Лентек» в Бугровском СП Всеволожского р-на (13-1-04-1-08-03-2-1012) | Г_G_13-1-04-1-08-03-2-1012 | 36.845 | нд | 0 | 0 | нд | нд | нд | нд | 0 | 0 | 0 | нд | нд | нд | нд | 0 | 0 | 0 | 0 | 0 | 0 | 0
1.1.1.3. | Всев, Стр-во КТП-10/0,4 кВ в г.Всеволожск ЛО (15-1-04-1-08-03-2-1062) | G_15-1-04-1-08-03-2-1062 | 1.3937 | нд | 0 | 0 | нд | нд | нд | нд | 0 | 0 | 0 | нд | нд | нд | нд | 0 | 0 | 0 | 0 | 0 | 0 | 0
1.1.1.3. | Всев, Стр-во КТП-10/0,4 кВ в д. Новосаратовка Всеволожского р-на ЛО (15-1-04-1-08-03-2-0873) | G_15-1-04-1-08-03-2-0873 | 1.5159 | нд | 0 | 0 | нд | нд | нд | нд | 0 | 0 | 0 | нд | нд | нд | нд | 0 | 0 | 0 | 0 | 0 | 0 | 0
1.1.1.3. | Всев, Стр-во КТП-1000 кВА в д. Новосергиевка Всеволожского района ЛО (14-1-04-1-08-03-2-383) | G_14-1-04-1-08-03-2-383 | 1.9061 | нд | 0 | 0 | нд | нд | нд | нд | 0 | 0 | 0 | нд | нд | нд | нд | 0 | 0 | 0 | 0 | 0 | 0 | 0
1.1.1.3. | Всев, Стр-во КТП-1000/10/0,4 кВ в г.Всеволожск (13-1-04-1-08-03-2-274) | G_13-1-04-1-08-03-2-274 | 2.8756 | нд | 0 | 0 | нд | нд | нд | нд | 0 | 0 | 0 | нд | нд | нд | нд | 0 | 0 | 0 | 0 | 0 | 0 | 0
1.1.1.3. | Всев, Стр-во КТП-160 кВА в д. Новосергиевка Всеволожского района ЛО (12-1-04-1-08-03-2-346) | G_12-1-04-1-08-03-2-346 | 1.3738 | нд | 0 | 0 | нд | нд | нд | нд | 0 | 0 | 0 | нд | нд | нд | нд | 0 | 0 | 0 | 0 | 0 | 0 | 0
1.1.1.3. | Всев, Стр-во КТПН 10/0,4 кВ на территории ЗАО "Сярьги-Спорт" в дер. Энколово Всеволожского р-на ЛО (13-1-04-1-08-03-2-1282) | G_13-1-04-1-08-03-2-1282 | 5.426 | нд | 0 | 0 | нд | нд | нд | нд | 0 | 0 | 0 | нд | нд | нд | нд | 0 | 0 | 0 | 0 | 0 | 0 | 0
1.1.1.3. | Всев, Стр-во КТПН-10/0,4 кВ в д. Новосаратовка Всеволожского района ЛО (14-1-04-1-08-03-2-082) | G_14-1-04-1-08-03-2-082 | 1.2182 | нд | 0 | 0 | нд | нд | нд | нд | 0 | 0 | 0 | нд | нд | нд | нд | 0 | 0 | 0 | 0 | 0 | 0 | 0
1.1.1.3. | Всев, Стр-во КТПН-10/0,4 кВ в д. Новосаратовка Всеволожского р-на ЛО (14-1-04-1-08-03-2-056) | G_14-1-04-1-08-03-2-056 | 1.9492 | нд | 0 | 0 | нд | нд | нд | нд | 0 | 0 | 0 | нд | нд | нд | нд | 0 | 0 | 0 | 0 | 0 | 0 | 0
1.1.1.3. | Всев, Стр-во КТПН-6/0,4 кВ на ул. Чекалова в п. им. Морозова (13-1-04-1-08-03-2-896) | G_13-1-04-1-08-03-2-896 | 4.025 | нд | 0 | 0 | нд | нд | нд | нд | 0 | 0 | 0 | нд | нд | нд | нд | 0 | 0 | 0 | 0 | 0 | 0 | 0
1.1.1.3. | Всев, Стр-во ТП 10/0,4 кВ в г. Сертолово Всеволожского района ЛО (15-1-04-1-08-03-2-0697) | H_15-1-04-1-08-03-2-0697 | 14.621 | нд | 0 | 0 | нд | нд | нд | нд | 0 | 0 | 0 | нд | нд | нд | нд | 0 | 0 | 0 | 0 | 0 | 0 | 0
1.1.1.3. | Всев, Стр-во ТП 6/0,4 кВ в п. им. Морозова Всеволожского района ЛО (14-1-04-1-08-03-2-277) | G_14-1-04-1-08-03-2-277 | 5.7231 | нд | 0 | 0 | нд | нд | нд | нд | 0 | 0 | 0 | нд | нд | нд | нд | 0 | 0 | 0 | 0 | 0 | 0 | 0
1.1.1.3. | Всев, Стр-во ТП №10 в д. Новосаратовка Всеволожского района ЛО (14-1-04-1-08-03-2-1355) | G_14-1-04-1-08-03-2-1355 | 2.0372 | нд | 0 | 0 | нд | нд | нд | нд | 0 | 0 | 0 | нд | нд | нд | нд | 0 | 0 | 0 | 0 | 0 | 0 | 0
1.1.1.3. | Всев, Стр-во ТП №6 в д.Новосаратовка Всеволожского р-на ЛО (14-1-04-1-08-03-2-629) | Г_G_14-1-04-1-08-03-2-629 | 8.7702 | нд | 0 | 0 | нд | нд | нд | нд | 0 | 0 | 0 | нд | нд | нд | нд | 0 | 0 | 0 | 0 | 0 | 0 | 0
1.1.1.3. | Всев, Стр-во ТП №7 в д.Новосаратовка Всеволожского р-на ЛО (14-1-04-1-08-03-2-631) | Г_G_14-1-04-1-08-03-2-631 | 9.522 | нд | 0 | 0 | нд | нд | нд | нд | 0 | 0 | 0 | нд | нд | нд | нд | 0 | 0 | 0 | 0 | 0 | 0 | 0
1.1.1.3. | Всев, Стр-во ТП-10/0,4 кВ в Бугровском СП (13-1-04-1-08-03-2-732) | G_13-1-04-1-08-03-2-732 | 11.8645 | нд | 0 | 0 | нд | нд | нд | нд | 0 | 0 | 0 | нд | нд | нд | нд | 0 | 0 | 0 | 0 | 0 | 0 | 0
1.1.1.3. | Всев, Стр-во ТП-10/0,4 кВ в Заневском СП Всеволожского района ЛО (14-1-04-1-08-03-2-1370) | G_14-1-04-1-08-03-2-1370 | 1.0136 | нд | 0 | 0 | нд | нд | нд | нд | 0 | 0 | 0 | нд | нд | нд | нд | 0 | 0 | 0 | 0 | 0 | 0 | 0
1.1.1.3. | Приг, Стр-во КТП №6 10/0,4 кВ в Бугровском СП Всеволожского района ЛО (14-1-04-1-08-03-2-443) | G_14-1-04-1-08-03-2-443 | 1.6607 | нд | 0 | 0 | нд | нд | нд | нд | 0 | 0 | 0 | нд | нд | нд | нд | 0 | 0 | 0 | 0 | 0 | 0 | 0
1.1.1.3. | Приг, Стр-во КТПН на территории ДНП "Ламбери-Восток" в д.Савочкино Всеволожского р-на ЛО (14-1-04-1-08-03-2-1413) | G_14-1-04-1-08-03-2-1413 | 1.2549 | нд | 0 | 0 | нд | нд | нд | нд | 0 | 0 | 0 | нд | нд | нд | нд | 0 | 0 | 0 | 0 | 0 | 0 | 0
1.1.1.3. | Приг, Стр-во КТПН на территории ДНП "Ламбери-Запад" в д. Савочкино Всеволожского района ЛО (14-1-04-1-08-03-2-1414) | G_14-1-04-1-08-03-2-1414 | 1.3041 | нд | 0 | 0 | нд | нд | нд | нд | 0 | 0 | 0 | нд | нд | нд | нд | 0 | 0 | 0 | 0 | 0 | 0 | 0
1.1.1.3. | Кириш, Стр-во БКТП-10/0,4 кВ в районе участка заявителя в г. Кириши ЛО (15-1-09-1-08-03-2-0522) | G_15-1-09-1-08-03-2-0522 | 9.7374 | нд | 0 | 0 | нд | нд | нд | нд | 0 | 0 | 0 | нд | нд | нд | нд | 0 | 0 | 0 | 0 | 0 | 0 | 0
1.1.1.3. | Кириш, Стр-во БКТП-10/0,4 кВ с перезаводкой кабельных линий (12-1-09-1-08-03-2-131) | G_12-1-09-1-08-03-2-131 | 2.118 | нд | 0 | 0 | нд | нд | нд | нд | 0 | 0 | 0 | нд | нд | нд | нд | 0 | 0 | 0 | 0 | 0 | 0 | 0
1.1.1.3. | Кириш, Стр-во БКТП-120 (13-1-09-1-08-03-2-975) | Г_G_13-1-09-1-08-03-2-975 | 29.1711 | нд | 0 | 0 | нд | нд | нд | нд | 0 | 0 | 0 | нд | нд | нд | нд | 0 | 0 | 0 | 0 | 0 | 0 | 0
1.1.1.3. | Кириш, Стр-во БКТП-2х1000 в г.Кириши, ЛО (14-1-09-1-08-03-2-058) | Г_G_14-1-09-1-08-03-2-058 | 16.714 | нд | 0 | 0 | нд | нд | нд | нд | 0 | 0 | 0 | нд | нд | нд | нд | 0 | 0 | 0 | 0 | 0 | 0 | 0
1.1.1.3. | Кириш, Стр-во ТП-126 в г. Кириши (14-1-09-1-08-03-2-162) | G_14-1-09-1-08-03-2-162 | 6.5585 | нд | 0 | 0 | нд | нд | нд | нд | 0 | 0 | 0 | нд | нд | нд | нд | 0 | 0 | 0 | 0 | 0 | 0 | 0
1.1.1.3. | ЛодП, Стр-во 2КТП в районе крытой хоккейной площадки с искусственным льдом (12-1-12-1-08-03-2-290) | G_12-1-12-1-08-03-2-290 | 4.5759 | нд | 0 | 0 | нд | нд | нд | нд | 0 | 0 | 0 | нд | нд | нд | нд | 0 | 0 | 0 | 0 | 0 | 0 | 0
1.1.1.3. | ЛодП, Стр-во ТП в районе Ленинградское шоссе д.54-б г. Лодейное Поле ЛО (14-1-12-1-08-03-2-496) | G_14-1-12-1-08-03-2-496 | 5.8208 | нд | 0 | 0 | нд | нд | нд | нд | 0 | 0 | 0 | нд | нд | нд | нд | 0 | 0 | 0 | 0 | 0 | 0 | 0
1.1.1.3. | Луга, Стр-во 2 КТП-10/0,4 кВ в г. Луга ЛО (15-1-13-1-08-03-2-0868) | G_15-1-13-1-08-03-2-0868 | 5.5398 | нд | 0 | 0 | нд | нд | нд | нд | 0 | 0 | 0 | нд | нд | нд | нд | 0 | 0 | 0 | 0 | 0 | 0 | 0
1.1.1.3. | Луга, Стр-во 2БКТП-10/0,4 кВ в г.п.Толмачево ЛО (16-1-13-1-08-03-2-0337) | H_16-1-13-1-08-03-2-0337 | 7.2462 | нд | 0 | 0 | нд | нд | нд | нд | 0 | 0 | 0 | нд | нд | нд | нд | 0 | 0 | 0 | 0 | 0 | 0 | 0
1.1.1.3. | Подп, Стр-во КТП-10/0,4 кВ в г. Подпорожье ЛО (14-1-15-1-08-03-2-672) | G_14-1-15-1-08-03-2-672 | 0.82839 | нд | 0 | 0 | нд | нд | нд | нд | 0 | 0 | 0 | нд | нд | нд | нд | 0 | 0 | 0 | 0 | 0 | 0 | 0
1.1.1.3. | Слан, Стр-во 2БКТП (13-1-18-1-08-03-2-355) | G_13-1-18-1-08-03-2-355 | 9.6549 | нд | 0 | 0 | нд | нд | нд | нд | 0 | 0 | 0 | нд | нд | нд | нд | 0 | 0 | 0 | 0 | 0 | 0 | 0
1.1.1.3. | СосБ, Стр-во БКТП-10/0,4 кВ (ТП 7-16) в г. Сосновый Бор ЛО (15-1-19-1-08-03-2-1372) | G_15-1-19-1-08-03-2-1372 | 10.45 | нд | 0 | 0 | нд | нд | нд | нд | 0 | 0 | 0 | нд | нд | нд | нд | 0 | 0 | 0 | 0 | 0 | 0 | 0
1.1.1.3. | СосБ, Стр-во ТП 10/0,4 кВ (ТП 9-11) в г. Сосновый Бор ЛО (15-1-19-1-08-03-2-0453) | G_15-1-19-1-08-03-2-0453 | 13.5593 | нд | 0 | 0 | нд | нд | нд | нд | 0 | 0 | 0 | нд | нд | нд | нд | 0 | 0 | 0 | 0 | 0 | 0 | 0
1.1.1.3. | СосБ, Стр-во ТП 10/0,4 кВ (ТП 9-14) в г. Сосновый Бор ЛО (15-1-19-1-08-03-2-0601) | G_15-1-19-1-08-03-2-0601 | 7.1249 | нд | 0 | 0 | нд | нд | нд | нд | 0 | 0 | 0 | нд | нд | нд | нд | 0 | 0 | 0 | 0 | 0 | 0 | 0
1.1.1.3. | СосБ, Стр-во ТП 16-3 в г. Сосновый Бор ЛО (13-1-19-1-08-03-2-1159) | G_13-1-19-1-08-03-2-1159 | 7.3036 | нд | 0 | 0 | нд | нд | нд | нд | 0 | 0 | 0 | нд | нд | нд | нд | 0 | 0 | 0 | 0 | 0 | 0 | 0
1.1.1.3. | СосБ, Стр-во ТП 16-4 в г. Сосновый Бор ЛО (13-1-19-1-08-03-2-1160) | G_13-1-19-1-08-03-2-1160 | 7.49 | нд | 0 | 0 | нд | нд | нд | нд | 0 | 0 | 0 | нд | нд | нд | нд | 0 | 0 | 0 | 0 | 0 | 0 | 0
1.1.1.3. | СосБ, Стр-во ТП 19-1 в г. Сосновый Бор ЛО (14-1-19-1-08-03-2-017) | G_14-1-19-1-08-03-2-017 | 8.7491 | нд | 0 | 0 | нд | нд | нд | нд | 0 | 0 | 0 | нд | нд | нд | нд | 0 | 0 | 0 | 0 | 0 | 0 | 0
1.1.1.3. | СосБ, Стр-во ТП В-5 в г. Сосновый Бор ЛО (14-1-19-1-08-03-2-142) | G_14-1-19-1-08-03-2-142 | 3.7829 | нд | 0 | 0 | нд | нд | нд | нд | 0 | 0 | 0 | нд | нд | нд | нд | 0 | 0 | 0 | 0 | 0 | 0 | 0
1.1.1.3. | СосБ, Стр-во ТП-291 в г. Волосово ЛО (13-1-19-1-08-03-2-862) | Г_G_13-1-19-1-08-03-2-862 | 7.9462 | нд | 0 | 0 | нд | нд | нд | нд | 0 | 0 | 0 | нд | нд | нд | нд | 0 | 0 | 0 | 0 | 0 | 0 | 0
1.1.1.3. | Тосно, Стр-во 2 БКТП - 10/0,4 в г. Тосно ЛО (14-1-21-1-08-03-2-530) | G_14-1-21-1-08-03-2-530 | 14.6186 | нд | 0 | 0 | нд | нд | нд | нд | 0 | 0 | 0 | нд | нд | нд | нд | 0 | 0 | 0 | 0 | 0 | 0 | 0
1.1.1.3. | Тосно, Стр-во БКТП 20/0,4 кВ в массиве Федоровское Тосненского р-на ЛО (15-1-21-1-08-03-2-1353) | G_15-1-21-1-08-03-2-1353 | 23.0351 | нд | 0 | 0 | нд | нд | нд | нд | 0 | 0 | 0 | нд | нд | нд | нд | 0 | 0 | 0 | 0 | 0 | 0 | 0
1.1.1.3. | Тосно, Стр-во БКТП-6/0,4 кВ в г. Никольское ЛО (15-1-21-1-08-03-2-0681) | H_15-1-21-1-08-03-2-0681 | 7.2708 | нд | 0 | 0 | нд | нд | нд | нд | 0 | 0 | 0 | нд | нд | нд | нд | 0 | 0 | 0 | 0 | 0 | 0 | 0
1.1.1.3. | Тосно, Стр-во БКТП-6/0,4 кВ в г. Никольское Тосненского района ЛО (15-1-21-1-08-03-2-0668) | G_15-1-21-1-08-03-2-0668 | 13.7017 | нд | 0 | 0 | нд | нд | нд | нд | 0 | 0 | 0 | нд | нд | нд | нд | 0 | 0 | 0 | 0 | 0 | 0 | 0
1.1.1.3. | Тосно, Стр-во КТП 6/0,4кВ №3 в г. Никольское (13-1-21-1-08-03-2-656) | G_13-1-21-1-08-03-2-656 | 18.4425 | нд | 0 | 0 | нд | нд | нд | нд | 0 | 0 | 0 | нд | нд | нд | нд | 0 | 0 | 0 | 0 | 0 | 0 | 0
1.1.1.3. | Тосно, Стр-во КТП-6/0,4 кВ в п. Ульяновка Тосненского района ЛО (13-1-21-1-08-03-2-1309) | G_13-1-21-1-08-03-2-1309 | 2.1792 | нд | 0 | 0 | нд | нд | нд | нд | 0 | 0 | 0 | нд | нд | нд | нд | 0 | 0 | 0 | 0 | 0 | 0 | 0
1.1.1.3. | Шлис, Стр-во 2БКТП 10/0,4 кВ в г. Шлиссельбург ЛО (14-1-22-1-08-03-2-540) | G_14-1-22-1-08-03-2-540 | 5.9374 | нд | 0 | 0 | нд | нд | нд | нд | 0 | 0 | 0 | нд | нд | нд | нд | 0 | 0 | 0 | 0 | 0 | 0 | 0
1.1.1.3. | Шлис, Стр-во ТП 10/0,4 кВ 2х630 № 39 (13-1-22-1-08-03-2-346) | G_13-1-22-1-08-03-2-346 | 4.4117 | нд | 0 | 0 | нд | нд | нд | нд | 0 | 0 | 0 | нд | нд | нд | нд | 0 | 0 | 0 | 0 | 0 | 0 | 0
1.1.1.3. | Шлис, Стр-во ТП 10/0,4 кВ 2х630 № 42 в г. Шлиссельбург ЛО (13-1-22-1-08-03-2-347) | G_13-1-22-1-08-03-2-347 | 2.2491 | нд | 0 | 0 | нд | нд | нд | нд | 0 | 0 | 0 | нд | нд | нд | нд | 0 | 0 | 0 | 0 | 0 | 0 | 0
1.1.1.3. | Выб, Стр-во БКТП 10/0,4 кВ по ул.Б.Каменная в г.Выборг (10-05/1-034) | G_10-05/1-034 | 10.5228 | нд | 0 | 0 | нд | нд | нд | нд | 0 | 0 | 0 | нд | нд | нд | нд | 0 | 0 | 0 | 0 | 0 | 0 | 0
1.1.1.3. | Выб, Стр-во 2БРТП*1000 кВА в г.Выборг (11-05/1-003.1 СМР, 2 ПИР, 3 ПРЧ) | G_11-05/1-003 | 19.3971 | нд | 0 | 0 | нд | нд | нд | нд | 0 | 0 | 0 | нд | нд | нд | нд | 0 | 0 | 0 | 0 | 0 | 0 | 0
1.1.1.3. | Луга, Стр-во ТП 10/0,4 кВ (10-13/1-018.1 СМР, 2 ПИР, 3 ПРЧ) | G_10-13/1-018 | 4.1896 | нд | 0 | 0 | нд | нд | нд | нд | 0 | 0 | 0 | нд | нд | нд | нд | 0 | 0 | 0 | 0 | 0 | 0 | 0
1.1.1.3. | Иванг, Стр-во 2БКТП 1000 кВА (10-07/1-010.1 СМР, 2 ПИР, 3 ПРЧ) | G_10-07/1-010 | 6.1736 | нд | 0 | 0 | нд | нд | нд | нд | 0 | 0 | 0 | нд | нд | нд | нд | 0 | 0 | 0 | 0 | 0 | 0 | 0
1.1.1.3. | Иванг, Стр-во 2БКТП 2*630 кВА с перезаводкой в нее сетей 10-0,4 кВ с ТП-730 (10-07/1-012.1 СМР, 2 ПИР, 3 ПРЧ) | G_10-07/1-012 | 8.5602 | нд | 0 | 0 | нд | нд | нд | нд | 0 | 0 | 0 | нд | нд | нд | нд | 0 | 0 | 0 | 0 | 0 | 0 | 0
1.1.1.3. | Кинг, Стр-во 2БКТП в г. Кингисепп (11-08/1-014) | G_11-08/1-014 | 6.0705 | нд | 0 | 0 | нд | нд | нд | нд | 0 | 0 | 0 | нд | нд | нд | нд | 0 | 0 | 0 | 0 | 0 | 0 | 0
1.1.1.3. | Кинг, Стр-во ТП-1 2х630/10/0,4 кВ мкр."Южный" в г.Кингисепп (11-08/1-034) | G_11-08/1-034 | 2.5717 | нд | 0 | 0 | нд | нд | нд | нд | 0 | 0 | 0 | нд | нд | нд | нд | 0 | 0 | 0 | 0 | 0 | 0 | 0
1.1.1.3. | Слан, Стр-во ТП-48(Н) Сланцевское ГП ст. Сланцы (11-18/1-027) | G_11-18/1-027 | 0.83118 | нд | 0 | 0 | нд | нд | нд | нд | 0 | 0 | 0 | нд | нд | нд | нд | 0 | 0 | 0 | 0 | 0 | 0 | 0
1.1.1.3. | СосБ, Стр-во РП-11 в г. Сосновый Бор (10-19/1-018) | G_10-19/1-018 | 18.6503 | нд | 0 | нд | нд | нд | нд | нд | 0 | 0 | нд | нд | нд | нд | нд | 0 | 0 | 0 | 0 | 0 | 0 | 0
1.1.1.3. | СосБ, Стр-во ТП 15-6 (11-19/1-024) | G_11-19/1-024 | 13.5936 | нд | 0 | 0 | нд | нд | нд | нд | 0 | 0 | 0 | нд | нд | нд | нд | 0 | 0 | 0 | 0 | 0 | 0 | 0
1.1.1.3. | СосБ, Стр-во ТП 14-6 (11-19/1-001.1 СМР, 2 ПИР) | G_11-19/1-001 | 11.3751 | нд | 0 | 0 | нд | нд | нд | нд | 0 | 0 | 0 | нд | нд | нд | нд | 0 | 0 | 0 | 0 | 0 | 0 | 0
1.1.1.3. | Киров, Стр-во БКТП 6/0,4 кВ в г. Кировск ЛО (11-10/1-001) | G_11-10/1-001 | 13.6979 | нд | 0 | 0 | нд | нд | нд | нд | 0 | 0 | 0 | нд | нд | нд | нд | 0 | 0 | 0 | 0 | 0 | 0 | 0
1.1.1.3. | Киров, Стр-во БКТП 2*630 кВА 10/0,4 кВ в г.Отрадное (11-10/4-034) | G_11-10/4-034 | 6.0652 | нд | 0 | 0 | нд | нд | нд | нд | 0 | 0 | 0 | нд | нд | нд | нд | 0 | 0 | 0 | 0 | 0 | 0 | 0
1.1.1.3. | Киров, Стр-во РТП-10/0,4 кВ в г. Отрадное (11-10/4-055) | G_11-10/4-055 | 14.35 | нд | 0 | 0 | нд | нд | нд | нд | 0 | 0 | 0 | нд | нд | нд | нд | 0 | 0 | 0 | 0 | 0 | 0 | 0
1.1.1.3. | Киров, Стр-во КТП 10/0,4 кВ в дер. Петрушкино (10-10/5-009.1 СМР, 2 ПИР, 3 ПРЧ) | G_10-10/5-009 | 1.1208 | нд | 0 | 0 | нд | нд | нд | нд | 0 | 0 | 0 | нд | нд | нд | нд | 0 | 0 | 0 | 0 | 0 | 0 | 0
1.1.1.3. | Киров, Стр-во БКТП на ул. Энергетиков в г. Кировск ЛО (11-10/1-048) | G_11-10/1-048 | 11.4147 | нд | 0 | 0 | нд | нд | нд | нд | 0 | 0 | 0 | нд | нд | нд | нд | 0 | 0 | 0 | 0 | 0 | 0 | 0
1.1.1.3. | Тосно, Стр-во РТП 10/0,4кВ №105 в г.Тосно (11-21/1-037) | G_11-21/1-037 | 17.6043 | нд | 0 | 0 | нд | нд | нд | нд | 0 | 0 | 0 | нд | нд | нд | нд | 0 | 0 | 0 | 0 | 0 | 0 | 0
1.1.1.3. | Тосно, Стр-во БКТП 10/0.4кВ №109 в г.Тосно (11-21/1-041) | G_11-21/1-041 | 9.2355 | нд | 0 | 0 | нд | нд | нд | нд | 0 | 0 | 0 | нд | нд | нд | нд | 0 | 0 | 0 | 0 | 0 | 0 | 0
1.1.1.3. | Тосно, Стр-во БКТП 10/0,4 кВ №16А в г.Тосно (11-21/1-043) | G_11-21/1-043 | 7.5724 | нд | 0 | 0 | нд | нд | нд | нд | 0 | 0 | 0 | нд | нд | нд | нд | 0 | 0 | 0 | 0 | 0 | 0 | 0
1.1.1.3. | Тосно, Стр-во БКТП 4х1000кВА, 6/0,4кВ №46 в г. Никольское (11-21/3-010) | G_11-21/3-010 | 13.8633 | нд | 0 | 0 | нд | нд | нд | нд | 0 | 0 | 0 | нд | нд | нд | нд | 0 | 0 | 0 | 0 | 0 | 0 | 0
1.1.1.3. | Шлис, Стр-во КТП-46 (10-22/1-017.1 СМР, 2 ПИР, 3 ПРЧ) | G_10-22/1-017 | 9.1656 | нд | 0 | 0 | нд | нд | нд | нд | 0 | 0 | 0 | нд | нд | нд | нд | 0 | 0 | 0 | 0 | 0 | 0 | 0
1.1.1.3. | Всев, Стр-во КТП-10/0,4 кВ №1 в г. Всеволожск (10-04/3-026) | G_10-04/3-026 | 3.5735 | нд | 0 | 0 | нд | нд | нд | нд | 0 | 0 | 0 | нд | нд | нд | нд | 0 | 0 | 0 | 0 | 0 | 0 | 0
1.1.1.3. | Всев, Стр-во КТП-10/0,4 кВ №2 в г. Всеволожск (10-04/3-027) | G_10-04/3-027 | 3.5735 | нд | 0 | 0 | нд | нд | нд | нд | 0 | 0 | 0 | нд | нд | нд | нд | 0 | 0 | 0 | 0 | 0 | 0 | 0
1.1.1.3. | Всев, Стр-во БКТП-10/0,4 кВ №1 в г.Всеволожск (11-04/3-114) | G_11-04/3-114 | 9.7537 | нд | 0 | 0 | нд | нд | нд | нд | 0 | 0 | 0 | нд | нд | нд | нд | 0 | 0 | 0 | 0 | 0 | 0 | 0
1.1.1.3. | Всев, Стр-во БКТП-10/0,4 кВ №2 в Щегловском СП (11-04/3-116) | G_11-04/3-116 | 7.7626 | нд | 0 | 0 | нд | нд | нд | нд | 0 | 0 | 0 | нд | нд | нд | нд | 0 | 0 | 0 | 0 | 0 | 0 | 0
1.1.1.3. | Всев, Стр-во КТП №1 10/0,4 кВ в мкр. Южный (11-04/8-018) | G_11-04/8-018 | 3.7619 | нд | 0 | 0 | нд | нд | нд | нд | 0 | 0 | 0 | нд | нд | нд | нд | 0 | 0 | 0 | 0 | 0 | 0 | 0
1.1.1.3. | Всев, Стр-во КТП №2 10/0,4 кВ в мкр. Южный (11-04/8-019) | G_11-04/8-019 | 3.874 | нд | 0 | 0 | нд | нд | нд | нд | 0 | 0 | 0 | нд | нд | нд | нд | 0 | 0 | 0 | 0 | 0 | 0 | 0
1.1.1.3. | Всев, Стр-во КТП №3 10/0,4 кВ в мкр. Южный (11-04/8-020) | G_11-04/8-020 | 3.7778 | нд | 0 | 0 | нд | нд | нд | нд | 0 | 0 | 0 | нд | нд | нд | нд | 0 | 0 | 0 | 0 | 0 | 0 | 0
1.1.1.3. | Всев, Стр-во БКТП-10/0,4 кВ №3 в Щегловском СП (11-04/3-117) | G_11-04/3-117 | 14.7149 | нд | 0 | 0 | нд | нд | нд | нд | 0 | 0 | 0 | нд | нд | нд | нд | 0 | 0 | 0 | 0 | 0 | 0 | 0
1.1.1.3. | Всев, Стр-во БКТП-10/0,4 кВ №4 в Щегловском СП (11-04/3-118) | G_11-04/3-118 | 10.2857 | нд | 0 | 0 | нд | нд | нд | нд | 0 | 0 | 0 | нд | нд | нд | нд | 0 | 0 | 0 | 0 | 0 | 0 | 0
1.1.1.3. | Всев, Стр-во ТП-10/0,4 кВ №1 в п. Лупполово (11-04/3-002.1 СМР, 2 ПИР, 3 ПРЧ) | G_11-04/3-002 | 4.8311 | нд | 0 | 0 | нд | нд | нд | нд | 0 | 0 | 0 | нд | нд | нд | нд | 0 | 0 | 0 | 0 | 0 | 0 | 0
1.1.1.3. | Всев, Стр-во ТП-10/0,4 кВ №2 в п. Лупполово (11-04/3-003.1 СМР, 2 ПИР, 3 ПРЧ) | G_11-04/3-003 | 3.3272 | нд | 0 | 0 | нд | нд | нд | нд | 0 | 0 | 0 | нд | нд | нд | нд | 0 | 0 | 0 | 0 | 0 | 0 | 0
1.1.1.3. | Всев, Стр-во ТП-10/0,4 кВ №3 в п. Лупполово (11-04/3-004.1 СМР, 2 ПИР, 3 ПРЧ) | G_11-04/3-004 | 6.7673 | нд | 0 | 0 | нд | нд | нд | нд | 0 | 0 | 0 | нд | нд | нд | нд | 0 | 0 | 0 | 0 | 0 | 0 | 0
1.1.1.3. | Всев, Стр-во КТП-1000 кВА 10/0,4 кВ №2 в д. Новосаратовка (11-04/6-003) | G_11-04/6-003 | 1.3534 | нд | 0 | 0 | нд | нд | нд | нд | 0 | 0 | 0 | нд | нд | нд | нд | 0 | 0 | 0 | 0 | 0 | 0 | 0
1.1.1.3. | Всев, Стр-во КТП-1000 кВА 10/0,4 кВ №3 в д. Новосаратовка (11-04/6-004) | G_11-04/6-004 | 1.346 | нд | 0 | 0 | нд | нд | нд | нд | 0 | 0 | 0 | нд | нд | нд | нд | 0 | 0 | 0 | 0 | 0 | 0 | 0
1.1.1.3. | Всев, Стр-во БКТП 10/0,4 кВ в д. Суоранда Заневского СП (10-04/7-001.1 СМР, 2 ПИР, 3 ПРЧ) | G_10-04/7-001 | 15.624 | нд | 0 | 0 | нд | нд | нд | нд | 0 | 0 | 0 | нд | нд | нд | нд | 0 | 0 | 0 | 0 | 0 | 0 | 0
1.1.1.3. | Приг, Стр-во КТП №1 10/0,4 кВ в Бугровском СП Всеволожского района ЛО (11-04/1-004) | G_11-04/1-004 | 2.1734 | нд | 0 | 0 | нд | нд | нд | нд | 0 | 0 | 0 | нд | нд | нд | нд | 0 | 0 | 0 | 0 | 0 | 0 | 0
1.1.1.3. | Приг, Стр-во КТП №2 10/0,4 кВ в Бугровском СП Всеволожского района ЛО (11-04/1-005) | G_11-04/1-005 | 1.3452 | нд | 0 | 0 | нд | нд | нд | нд | 0 | 0 | 0 | нд | нд | нд | нд | 0 | 0 | 0 | 0 | 0 | 0 | 0
1.1.1.3. | Приг, Стр-во КТП №5 10/0,4 кВ в Бугровском СП Всеволожского района ЛО (11-04/1-008) | G_11-04/1-008 | 2.3216 | нд | 0 | 0 | нд | нд | нд | нд | 0 | 0 | 0 | нд | нд | нд | нд | 0 | 0 | 0 | 0 | 0 | 0 | 0
1.1.1.3. | Всев, Стр-во 2БКТПБ №5 10/0,4 кВ на территории ЗАО "УНИСТО" в дер. Кальтино (11-04/8-010) | G_11-04/8-010 | 7.0036 | нд | 0 | 0 | нд | нд | нд | нд | 0 | 0 | 0 | нд | нд | нд | нд | 0 | 0 | 0 | 0 | 0 | 0 | 0
1.1.1.3. | Всев, Стр-во БКТПБ №6 10/0,4 кВ на территории ООО "Всеволожское земельное общество-120" в Щеглово (11-04/8-012) | G_11-04/8-012 | 5.4633 | нд | 0 | 0 | нд | нд | нд | нд | 0 | 0 | 0 | нд | нд | нд | нд | 0 | 0 | 0 | 0 | 0 | 0 | 0
1.1.1.3. | Волх, Стр-во БКТП-23 Н с перезаводкой существующих сетей в г. Волхов (11-03/1-021.1 СМР, 2 ПИР, 3 ПРЧ) | G_11-03/1-021 | 9.9688 | нд | 0 | 0 | нд | нд | нд | нд | 0 | 0 | 0 | нд | нд | нд | нд | 0 | 0 | 0 | 0 | 0 | 0 | 0
1.1.1.3. | Кириш, ТП в г. Кириши (10-09/1-008.1 СМР, 2 ПИР, 3 ПРЧ) | G_10-09/1-008 | 6.235 | нд | 0 | 0 | нд | нд | нд | нд | 0 | 0 | 0 | нд | нд | нд | нд | 0 | 0 | 0 | 0 | 0 | 0 | 0
1.1.1.3. | Кириш, Стр-во БКТП-2х1000 кВА в г. Кириши (11-09/1-025) | G_11-09/1-025 | 9.326 | нд | 0 | 0 | нд | нд | нд | нд | 0 | 0 | 0 | нд | нд | нд | нд | 0 | 0 | 0 | 0 | 0 | 0 | 0
1.1.1.3. | ЛодП, Стр-во РТП (08-10/1-008) | G_08-10/1-008 | 27.0428 | нд | 0 | 0 | нд | нд | нд | нд | 0 | 0 | 0 | нд | нд | нд | нд | 0 | 0 | 0 | 0 | 0 | 0 | 0
1.1.1.3. | Всев, Стр-во КТП-6/0,4 кВ в п. Кузьмоловский Всеволожского района ЛО (17-1-17-1-08-03-2-0423) | H_17-1-17-1-08-03-2-0423 | 3.003 | нд | 3.003 | 0.8 | нд | нд | нд | нд | 0 | 0 | 0 | нд | нд | нд | нд | 0 | 3.003 | 0.8 | 0 | 0 | 0 | 0
1.1.1.3. | Всев, Стр-во 2БКТП-6/0,4 кВ в д. Янино-1 Всеволожского района ЛО (17-1-17-1-08-03-2-0280) | H_17-1-17-1-08-03-2-0280 | 12.0763 | нд | 0 | 0 | нд | нд | нд | нд | 0 | 12.0763 | 3.2 | нд | нд | нд | нд | 0 | 12.0763 | 3.2 | 0 | 0 | 0 | 0
1.1.1.3. | Всев, Стр-во 2БКТП-10/0,4 кВ в мас. Корабсельки Всеволожского района ЛО (17-1-17-1-08-03-2-0770) | H_17-1-17-1-08-03-2-0770 | 2.4153 | нд | 2.4153 | 2 | нд | нд | нд | нд | 0 | 0 | 0 | нд | нд | нд | нд | 0 | 2.4153 | 2 | 0 | 0 | 0 | 0
1.1.1.3. | Всев, Стр-во БКТП-10/0,4 кВ в ЖК «Цвета Радуги» Всеволожского района ЛО (17-1-17-1-08-03-2-0891) | H_17-1-17-1-08-03-2-0891 | 9.8729 | нд | 9.8729 | 2.5 | нд | нд | нд | нд | 0 | 0 | 0 | нд | нд | нд | нд | 0 | 9.8729 | 2.5 | 0 | 0 | 0 | 0
1.1.1.3. | Всев, Стр-во КТП-10/0,4 кВ в д. Новосаратовка Всеволожского района ЛО (17-1-17-1-08-03-2-0555) | H_17-1-17-1-08-03-2-0555 | 3.1398 | нд | 3.1398 | 0.8 | нд | нд | нд | нд | 0 | 0 | 0 | нд | нд | нд | нд | 0 | 3.1398 | 0.8 | 0 | 0 | 0 | 0
1.1.1.3. | Всев, Стр-во ТП-132(Н) в д. Новосаратовка Всеволожского района ЛО (17-1-17-1-08-03-2-0559) | H_17-1-17-1-08-03-2-0559 | 3.1398 | нд | 3.1398 | 0.8 | нд | нд | нд | нд | 0 | 0 | 0 | нд | нд | нд | нд | 0 | 3.1398 | 0.8 | 0 | 0 | 0 | 0
1.1.1.3. | Всев, Стр-во ТП-133(Н) в д. Новосаратовка Всеволожского района ЛО (17-1-17-1-08-03-2-0560) | H_17-1-17-1-08-03-2-0560 | 4.589 | нд | 4.589 | 2 | нд | нд | нд | нд | 0 | 0 | 0 | нд | нд | нд | нд | 0 | 4.589 | 2 | 0 | 0 | 0 | 0
1.1.1.3. | Всев, Стр-во ТП-134(Н) в д. Новосаратовка Всеволожского района ЛО (17-1-17-1-08-03-2-0561) | H_17-1-17-1-08-03-2-0561 | 3.3814 | нд | 3.3814 | 1.26 | нд | нд | нд | нд | 0 | 0 | 0 | нд | нд | нд | нд | 0 | 3.3814 | 1.26 | 0 | 0 | 0 | 0
1.1.1.3. | Выб, Стр-во ТП-10/0,4 кВ взамен РП-158 в районе ул. Водная в г. Выборг ЛО (17-1-05-1-08-03-2-0492) | H_17-1-05-1-08-03-2-0492 | 2.1174 | нд | 0 | 0 | нд | нд | нд | нд | 0 | 2.1174 | 2.5 | нд | нд | нд | нд | 0 | 2.1174 | 2.5 | 0 | 0 | 0 | 0
1.1.1.3. | Выб, Стр-во ТП-6/0,4 кВ на Замковом острове в г. Выборг ЛО (17-1-05-1-08-03-2-0912) | H_17-1-05-1-08-03-2-0912 | 3.225 | нд | 3.225 | 0.63 | нд | нд | нд | нд | 0 | 0 | 0 | нд | нд | нд | нд | 0 | 3.225 | 0.63 | 0 | 0 | 0 | 0
1.1.1.3. | Гатч, Стр-во 2КТП-6/0,4 кВ в г. Коммунар Гатчинского района ЛО (17-1-06-1-08-03-2-0476) | H_17-1-06-1-08-03-2-0476 | 3.0674 | нд | 3.0674 | 1.26 | нд | нд | нд | нд | 0 | 0 | 0 | нд | нд | нд | нд | 0 | 3.0674 | 1.26 | 0 | 0 | 0 | 0
1.1.1.3. | Гатч, Стр-во КТП в районе ул. Ушаковская в п. Вырица Гатчинского района ЛО (17-1-06-1-08-03-2-0811) | H_17-1-06-1-08-03-2-0811 | 1.6102 | нд | 1.6102 | 0.4 | нд | нд | нд | нд | 0 | 0 | 0 | нд | нд | нд | нд | 0 | 1.6102 | 0.4 | 0 | 0 | 0 | 0
1.1.1.3. | Всев, Стр-во РТП-10/0,4 кВ в д. Мистолово Всеволожского района ЛО (17-1-17-1-08-03-2-0789) | H_17-1-17-1-08-03-2-0789 | 24.1525 | нд | 0 | 0 | нд | нд | нд | нд | 0 | 24.1525 | 0.8 | нд | нд | нд | нд | 0 | 24.1525 | 0.8 | 0 | 0 | 0 | 0
1.1.1.3. | Тихв, Стр-во 2БКТП ("ФОК") в г. Тихвин ЛО (17-1-20-1-08-03-2-0563) | H_17-1-20-1-08-03-2-0563 | 6.059 | нд | 6.059 | 0.5 | нд | нд | нд | нд | 0 | 0 | 0 | нд | нд | нд | нд | 0 | 6.059 | 0.5 | 0 | 0 | 0 | 0
1.1.1.3. | Выб, Стр-во КЛ-10 кВ от ВЛ-10 кВ (фидер №04) до проектируемой БКТП-10/0,4 кВ г. Выборг ЛО (14-1-05-1-08-00-1-1193) | G_14-1-05-1-08-00-2-1193 | 1.8327 | нд | 0 | нд | нд | 0 | нд | нд | 0 | 1.8327 | нд | нд | 0.2 | нд | нд | 0 | 1.8327 | 0 | 0 | 0.2 | 0 | 0
1.1.1.3. | Киров, Стр-во ТП-33 (H) в г. Шлиссельбург Кировский р-н ЛО (16-1-10-1-08-00-2-0983) | H_16-1-10-1-08-00-2-0983 | 3.5955 | нд | 0 | 0 | нд | нд | нд | нд | 0 | 3.5955 | 1.26 | нд | нд | нд | нд | 0 | 3.5955 | 1.26 | 0 | 0 | 0 | 0
1.1.1.3. | Выб, Стр-во КТП-10/0,4 кВ № 1 в п. Приветнинское Выборгского района ЛО (17-1-05-1-08-06-2-1168) | I_17-1-05-1-08-06-2-1168 | 1.9322 | нд | 0 | 0 | нд | нд | нд | нд | 0 | 1.9322 | 0.63 | нд | нд | нд | нд | 0 | 1.9322 | 0.63 | 0 | 0 | 0 | 0
1.1.1.3. | Выб, Стр-во ВЛЗ-10 кВ от ВЛ-10 кВ ф. Молодежная-02 до проектируемой КТП-10/0,4 кВ № 1 в п. Приветнинское Выборсгкого р-на ЛО (17-1-05-1-08-06-2-1169) | I_17-1-05-1-08-06-2-1169 | 4.6614 | нд | 0 | нд | нд | 0 | нд | нд | 0 | 4.6614 | нд | нд | 0.25 | нд | нд | 0 | 4.6614 | 0 | 0 | 0.25 | 0 | 0
1.1.1.3. | Выб, Стр-во ВЛИ-0,4 кВ от проектируемой КТП-10/0,4 кВ № 1 до границ земельных участков в п. Приветное Выборгского района ЛО (17-1-05-1-08-06-2-1170) | I_17-1-05-1-08-06-2-1170 | 3.8765 | нд | 0 | нд | нд | 0 | нд | нд | 0 | 3.8765 | нд | нд | 2.05 | нд | нд | 0 | 3.8765 | 0 | 0 | 2.05 | 0 | 0
1.1.1.3. | Выб, Стр-во КТП-10/0,4 кВ № 2 в п. Приветнинское Выборгского района ЛО (17-1-05-1-08-06-2-1218) | I_17-1-05-1-08-06-2-1218 | 1.9322 | нд | 0 | 0 | нд | нд | нд | нд | 0 | 1.9322 | 0.63 | нд | нд | нд | нд | 0 | 1.9322 | 0.63 | 0 | 0 | 0 | 0
1.1.1.3. | Выб, Стр-во ВЛЗ-10 кВ от ВЛ-10 кВ ф. Молодежная-02 до проектируемой КТП-10/0,4 кВ №2 в п. Приветнинское Выборсгкого района ЛО (17-1-05-1-08-06-2-1219) | I_17-1-05-1-08-06-2-1219 | 0.67627 | нд | 0 | нд | нд | 0 | нд | нд | 0 | 0.67627 | нд | нд | 0.35 | нд | нд | 0 | 0.67627 | 0 | 0 | 0.35 | 0 | 0
1.1.1.3. | Выб, Стр-во ВЛИ-0,4 кВ от проектируемой КТП-10/0,4 кВ № 2 до границ земельных участков в п. Приветное Выборгского района ЛО (17-1-05-1-08-06-2-1220) | I_17-1-05-1-08-06-2-1220 | 3.6676 | нд | 0 | нд | нд | 0 | нд | нд | 0 | 3.6676 | нд | нд | 1.85 | нд | нд | 0 | 3.6676 | 0 | 0 | 1.85 | 0 | 0
1.1.1.3. | Выб, Стр-во КТП-10/0,4 кВ № 3 в п. Приветнинское Выборгского района ЛО (17-1-05-1-08-06-2-1221) | I_17-1-05-1-08-06-2-1221 | 1.9322 | нд | 0 | 0 | нд | нд | нд | нд | 0 | 1.9322 | 0.63 | нд | нд | нд | нд | 0 | 1.9322 | 0.63 | 0 | 0 | 0 | 0
1.1.1.3. | Выб, Стр-во ВЛЗ-10 кВ от ВЛ-10 кВ ф. Молодежная-02 до проектируемой КТП-10/0,4 кВ № 3 в п.Приветнинское Выборсгкого района ЛО (17-1-05-1-08-06-2-1222) | I_17-1-05-1-08-06-2-1222 | 0.89767 | нд | 0 | нд | нд | 0 | нд | нд | 0 | 0.89767 | нд | нд | 1.3 | нд | нд | 0 | 0.89767 | 0 | 0 | 1.3 | 0 | 0
1.1.1.3. | Выб, Стр-во ВЛИ-0,4 кВ от проектируемой КТП-10/0,4 кВ № 3 до границ земельных участков в п. Приветное Выборгского района ЛО (17-1-05-1-08-06-2-1223) | I_17-1-05-1-08-06-2-1223 | 1.6834 | нд | 0 | нд | нд | 0 | нд | нд | 0 | 1.6834 | нд | нд | 0.9 | нд | нд | 0 | 1.6834 | 0 | 0 | 0.9 | 0 | 0
1.1.1.3. | Киров, Стр-во 2КТП-630 кВА 10/04 кВ в г. Отрадное Кировского района ЛО (18-1-10-1-08-03-2-0354) | I_18-1-10-1-08-03-2-0354 | 4.7867 | нд | 0 | 0 | нд | нд | нд | нд | 0 | 4.7867 | 1.26 | нд | нд | нд | нд | 0 | 4.7867 | 1.26 | 0 | 0 | 0 | 0
1.1.1.3. | Киров, Стр-во 2КЛ-10 кВ от КЛ-10 кВ ф.207-03, ф.207-20 до проектируемой 2КТП 10/04 кВ в г. Отрадное Кировского района ЛО (18-1-10-1-08-03-2-0355) | I_18-1-10-1-08-03-2-0355 | 2.3911 | нд | 0 | нд | нд | 0 | нд | нд | 0 | 2.3911 | нд | нд | 0.3 | нд | нд | 0 | 2.3911 | 0 | 0 | 0.3 | 0 | 0
1.1.1.3. | Всев, Стр-во 2КЛ-0,4 кВ от БКТП-9 до ГРЩ2 многоквартирного дома 39.3 в ЖК "Краски Лета" Всеволожского района ЛО (18-1-17-1-08-03-2-0349) | I_18-1-17-1-08-03-2-0349 | 1.1805 | нд | 0 | нд | нд | 0 | нд | нд | 0 | 1.1805 | нд | нд | 0.2 | нд | нд | 0 | 1.1805 | 0 | 0 | 0.2 | 0 | 0
1.1.1.3. | Всев, Стр-во 2КЛ-0,4 кВ от БКТП-9 до ГРЩ3 многоквартирного дома 39.2 в ЖК "Краски Лета" Всеволожского района ЛО (18-1-17-1-08-03-2-0350) | I_18-1-17-1-08-03-2-0350 | 0.94444 | нд | 0 | нд | нд | 0 | нд | нд | 0 | 0.94444 | нд | нд | 0.16 | нд | нд | 0 | 0.94444 | 0 | 0 | 0.16 | 0 | 0
1.1.1.3. | Всев, Стр-во 2КЛ-0,4 кВ от БКТП- до ВРУ-0,4 кВ КНС в ЖК "Краски Лета" Всеволожского района ЛО (18-1-17-1-08-03-2-0351) | I_18-1-17-1-08-03-2-0351 | 1.1805 | нд | 0 | нд | нд | 0 | нд | нд | 0 | 1.1805 | нд | нд | 0.2 | нд | нд | 0 | 1.1805 | 0 | 0 | 0.2 | 0 | 0
1.1.1.3. | Всев, Стр-во 2КЛ-0,4 кВ от БКТП-8 до ГРЩ1 многоквартирного дома 39.3 в ЖК "Краски Лета" Всеволожского района ЛО (18-1-17-1-08-03-2-0348) | I_18-1-17-1-08-03-2-0348 | 0.47222 | нд | 0 | нд | нд | 0 | нд | нд | 0 | 0.47222 | нд | нд | 0.08 | нд | нд | 0 | 0.47222 | 0 | 0 | 0.08 | 0 | 0
1.1.1.3. | Всев, Стр-во 2КЛ-0,4 кВ от БКТП-8 до ВРУ ДОУ многоквартирного дома 39.5 в ЖК "Краски Лета" Всеволожского района ЛО (18-1-17-1-08-03-2-0347) | I_18-1-17-1-08-03-2-0347 | 0.41319 | нд | 0 | нд | нд | 0 | нд | нд | 0 | 0.41319 | нд | нд | 0.07 | нд | нд | 0 | 0.41319 | 0 | 0 | 0.07 | 0 | 0
1.1.1.3. | Всев, Стр-во 2КЛ-0,4 кВ от БКТП-8 до ГРЩ2 многоквартирного дома 39.5 в ЖК "Краски Лета" Всеволожского района ЛО (18-1-17-1-08-03-2-0346) | I_18-1-17-1-08-03-2-0346 | 0.41319 | нд | 0 | нд | нд | 0 | нд | нд | 0 | 0.41319 | нд | нд | 0.07 | нд | нд | 0 | 0.41319 | 0 | 0 | 0.07 | 0 | 0
1.1.1.3. | Всев, Стр-во 2КЛ-0,4 кВ от БКТП-7 до КК-0,4 кВ многоквартирного дома 39.1 в ЖК "Краски Лета" Всеволожского района ЛО (18-1-17-1-08-03-2-0345) | I_18-1-17-1-08-03-2-0345 | 0.29514 | нд | 0 | нд | нд | 0 | нд | нд | 0 | 0.29514 | нд | нд | 0.05 | нд | нд | 0 | 0.29514 | 0 | 0 | 0.05 | 0 | 0
1.1.1.3. | Всев, Стр-во 2КЛ-0,4 кВ от БКТП-7 до ГРЩ3 многоквартирного дома 39.1 в ЖК "Краски Лета" Всеволожского района ЛО (18-1-17-1-08-03-2-0344) | I_18-1-17-1-08-03-2-0344 | 0.59027 | нд | 0 | нд | нд | 0 | нд | нд | 0 | 0.59027 | нд | нд | 0.1 | нд | нд | 0 | 0.59027 | 0 | 0 | 0.1 | 0 | 0
1.1.1.3. | Всев, Стр-во 2КЛ-0,4 кВ от БКТП-7 до ГРЩ2 многоквартирного дома 39.1 в ЖК "Краски Лета" Всеволожского района ЛО (18-1-17-1-08-03-2-0343) | I_18-1-17-1-08-03-2-0343 | 0.29514 | нд | 0 | нд | нд | 0 | нд | нд | 0 | 0.29514 | нд | нд | 0.05 | нд | нд | 0 | 0.29514 | 0 | 0 | 0.05 | 0 | 0
1.1.1.3. | Всев, Стр-во 2КЛ-0,4 кВ от БКТП-10 до ГРЩ2 многоквартирного дома 40.1 в ЖК "Краски Лета" Всеволожского района ЛО (18-1-17-1-08-03-2-0333) | I_18-1-17-1-08-03-2-0333 | 0.35416 | нд | 0 | нд | нд | 0 | нд | нд | 0 | 0.35416 | нд | нд | 0.06 | нд | нд | 0 | 0.35416 | 0 | 0 | 0.06 | 0 | 0
1.1.1.3. | Всев, Стр-во 2КЛ-0,4 кВ от БКТП-10 до КК-2 многоквартирного дома 40.1 в ЖК "Краски Лета" Всеволожского района ЛО (18-1-17-1-08-03-2-0334) | I_18-1-17-1-08-03-2-0334 | 0.47222 | нд | 0 | нд | нд | 0 | нд | нд | 0 | 0.47222 | нд | нд | 0.08 | нд | нд | 0 | 0.47222 | 0 | 0 | 0.08 | 0 | 0
1.1.1.3. | Всев, Стр-во 2КЛ-0,4 кВ от БКТП-10 до ГРЩ2 многоквартирного дома 40.3 в ЖК "Краски Лета" Всеволожского района ЛО (18-1-17-1-08-03-2-0335) | I_18-1-17-1-08-03-2-0335 | 0.47222 | нд | 0 | нд | нд | 0 | нд | нд | 0 | 0.47222 | нд | нд | 0.08 | нд | нд | 0 | 0.47222 | 0 | 0 | 0.08 | 0 | 0
1.1.1.3. | Всев, Стр-во 2КЛ-0,4 кВ от БКТП-11 до КК-1 многоквартирного дома 40.2 в ЖК "Краски Лета" Всеволожского района ЛО (18-1-17-1-08-03-2-0336) | I_18-1-17-1-08-03-2-0336 | 0.59027 | нд | 0 | нд | нд | 0 | нд | нд | 0 | 0.59027 | нд | нд | 0.1 | нд | нд | 0 | 0.59027 | 0 | 0 | 0.1 | 0 | 0
1.1.1.3. | Всев, Стр-во 2КЛ-0,4 кВ от БКТП-11 до ГРЩ2 многоквартирного дома 40.2 в ЖК "Краски Лета" Всеволожского района ЛО (18-1-17-1-08-03-2-0337) | I_18-1-17-1-08-03-2-0337 | 0.59027 | нд | 0 | нд | нд | 0 | нд | нд | 0 | 0.59027 | нд | нд | 0.1 | нд | нд | 0 | 0.59027 | 0 | 0 | 0.1 | 0 | 0
1.1.1.3. | Всев, Стр-во 2КЛ-0,4 кВ от БКТП-10 до КК-1 многоквартирного дома 40.1 в ЖК "Краски Лета" Всеволожского района ЛО (18-1-17-1-08-03-2-0340) | I_18-1-17-1-08-03-2-0340 | 0.29514 | нд | 0 | нд | нд | 0 | нд | нд | 0 | 0.29514 | нд | нд | 0.05 | нд | нд | 0 | 0.29514 | 0 | 0 | 0.05 | 0 | 0
1.1.1.3. | Всев, Стр-во 2КЛ-0,4 кВ от БКТП-10 до ГРЩ1 многоквартирного дома 40.1 в ЖК "Краски Лета" Всеволожского района ЛО (18-1-17-1-08-03-2-0339) | I_18-1-17-1-08-03-2-0339 | 0.41319 | нд | 0 | нд | нд | 0 | нд | нд | 0 | 0.41319 | нд | нд | 0.07 | нд | нд | 0 | 0.41319 | 0 | 0 | 0.07 | 0 | 0
1.1.1.3. | Всев Стр-во 2КЛ-0,4 кВ от БКТП-11 до КК-2 многоквартирного дома 40.2 в ЖК "Краски Лета" Всеволожского района ЛО (18-1-17-1-08-03-2-0338) | I_18-1-17-1-08-03-2-0338 | 0.59027 | нд | 0 | нд | нд | 0 | нд | нд | 0 | 0.59027 | нд | нд | 0.1 | нд | нд | 0 | 0.59027 | 0 | 0 | 0.1 | 0 | 0
1.1.1.3. | Всев, Стр-во 2КЛ-0,4 кВ от БКТП-12 до ГРЩ1 многоквартирного дома 42.1 в ЖК "Краски Лета" Всеволожского района ЛО (18-1-17-1-08-03-2-0325) | I_18-1-17-1-08-03-2-0325 | 0.60798 | нд | 0 | нд | нд | 0 | нд | нд | 0 | 0.60798 | нд | нд | 0.103 | нд | нд | 0 | 0.60798 | 0 | 0 | 0.103 | 0 | 0
1.1.1.3. | Всев, Стр-во 2КЛ-0,4 кВ от БКТП-12 до ГРЩ3 встр. пом. дома 42.5 в ЖК "Краски Лета" Всеволожского района ЛО (18-1-17-1-08-03-2-0326) | I_18-1-17-1-08-03-2-0326 | 0.50173 | нд | 0 | нд | нд | 0 | нд | нд | 0 | 0.50173 | нд | нд | 0.085 | нд | нд | 0 | 0.50173 | 0 | 0 | 0.085 | 0 | 0
1.1.1.3. | Всев, Стр-во 2КЛ-0,4 кВ от БКТП-13 до ГРЩ2 многоквартирного дома 42.1 в ЖК "Краски Лета" Всеволожского района ЛО (18-1-17-1-08-03-2-0327) | I_18-1-17-1-08-03-2-0327 | 0.56666 | нд | 0 | нд | нд | 0 | нд | нд | 0 | 0.56666 | нд | нд | 0.096 | нд | нд | 0 | 0.56666 | 0 | 0 | 0.096 | 0 | 0
1.1.1.3. | Всев, Стр-во 2КЛ-0,4 кВ от БКТП-13 до ГРЩ ДОУ 42.1 в ЖК "Краски Лета" Всеволожского района ЛО (18-1-17-1-08-03-2-0328) | I_18-1-17-1-08-03-2-0328 | 0.70242 | нд | 0 | нд | нд | 0 | нд | нд | 0 | 0.70242 | нд | нд | 0.119 | нд | нд | 0 | 0.70242 | 0 | 0 | 0.119 | 0 | 0
1.1.1.3. | Всев, Стр-во 2КЛ-0,4 кВ от БКТП-14 до ГРЩ1 многоквартирного дома 42.3 в ЖК "Краски Лета" Всеволожского района ЛО (18-1-17-1-08-03-2-0329) | I_18-1-17-1-08-03-2-0329 | 0.37777 | нд | 0 | нд | нд | 0 | нд | нд | 0 | 0.37777 | нд | нд | 0.064 | нд | нд | 0 | 0.37777 | 0 | 0 | 0.064 | 0 | 0
1.1.1.3. | Всев, Стр-во 2КЛ-0,4 кВ от БКТП-14 до ГРЩ1 многоквартирного дома 42.4 в ЖК "Краски Лета" Всеволожского района ЛО (18-1-17-1-08-03-2-0330) | I_18-1-17-1-08-03-2-0330 | 0.48993 | нд | 0 | нд | нд | 0 | нд | нд | 0 | 0.48993 | нд | нд | 0.083 | нд | нд | 0 | 0.48993 | 0 | 0 | 0.083 | 0 | 0
1.1.1.3. | Всев, Стр-во 2КЛ-0,4 кВ от БКТП-14 до КК-0,4 кВ многоквартирного дома 42.4 в ЖК "Краски Лета" Всеволожского района ЛО (18-1-17-1-08-03-2-0331) | I_18-1-17-1-08-03-2-0331 | 0.47222 | нд | 0 | нд | нд | 0 | нд | нд | 0 | 0.47222 | нд | нд | 0.08 | нд | нд | 0 | 0.47222 | 0 | 0 | 0.08 | 0 | 0
1.1.1.3. | Всев, Стр-во 2КЛ-0,4 кВ от ТП-138 до ГРЩ6 многоквартирного дома в мас. Кудрово Всеволожского района ЛО (18-1-17-1-08-03-2-0313) | I_18-1-17-1-08-03-2-0313 | 0.59027 | нд | 0 | нд | нд | 0 | нд | нд | 0 | 0.59027 | нд | нд | 0.1 | нд | нд | 0 | 0.59027 | 0 | 0 | 0.1 | 0 | 0
1.1.1.3. | Всев, Стр-во 2КЛ-0,4 кВ от ТП-138 до КК-5 многоквартирного дома в мас. Кудрово Всеволожского района ЛО (18-1-17-1-08-03-2-0312) | I_18-1-17-1-08-03-2-0312 | 0.4427 | нд | 0 | нд | нд | 0 | нд | нд | 0 | 0.4427 | нд | нд | 0.075 | нд | нд | 0 | 0.4427 | 0 | 0 | 0.075 | 0 | 0
1.1.1.3. | Всев, Стр-во 2КЛ-0,4 кВ от ТП-138 до КК-4 многоквартирного дома в мас. Кудрово Всеволожского района ЛО (18-1-17-1-08-03-2-0311) | I_18-1-17-1-08-03-2-0311 | 0.56076 | нд | 0 | нд | нд | 0 | нд | нд | 0 | 0.56076 | нд | нд | 0.095 | нд | нд | 0 | 0.56076 | 0 | 0 | 0.095 | 0 | 0
1.1.1.3. | Всев, Стр-во 2КЛ-0,4 кВ от ТП-138 до КК-3 многоквартирного дома в мас. Кудрово Всеволожского района ЛО (18-1-17-1-08-03-2-0310) | I_18-1-17-1-08-03-2-0310 | 0.36007 | нд | 0 | нд | нд | 0 | нд | нд | 0 | 0.36007 | нд | нд | 0.061 | нд | нд | 0 | 0.36007 | 0 | 0 | 0.061 | 0 | 0
1.1.1.3. | Всев, Стр-во 2КЛ-0,4 кВ от ТП-141 до КК-1 многоквартирного дома в мас. Кудрово Всеволожского района ЛО (18-1-17-1-08-03-2-0309) | I_18-1-17-1-08-03-2-0309 | 0.30104 | нд | 0 | нд | нд | 0 | нд | нд | 0 | 0.30104 | нд | нд | 0.051 | нд | нд | 0 | 0.30104 | 0 | 0 | 0.051 | 0 | 0
1.1.1.3. | Всев, Стр-во 2КЛ-0,4 кВ от ТП-141 до ГРЩ3 многоквартирного дома в мас. Кудрово Всеволожского района ЛО (18-1-17-1-08-03-2-0308) | I_18-1-17-1-08-03-2-0308 | 0.40138 | нд | 0 | нд | нд | 0 | нд | нд | 0 | 0.40138 | нд | нд | 0.068 | нд | нд | 0 | 0.40138 | 0 | 0 | 0.068 | 0 | 0
1.1.1.3. | Всев, Стр-во 2КЛ-0,4 кВ от ТП-141 до ГРЩ2 многоквартирного дома в мас. Кудрово Всеволожского района ЛО (18-1-17-1-08-03-2-0307) | I_18-1-17-1-08-03-2-0307 | 0.75555 | нд | 0 | нд | нд | 0 | нд | нд | 0 | 0.75555 | нд | нд | 0.128 | нд | нд | 0 | 0.75555 | 0 | 0 | 0.128 | 0 | 0
1.1.1.3. | Всев, Стр-во 2КЛ-0,4 кВ от ТП-141 до ГРЩ1 многоквартирного дома в мас. Кудрово Всеволожского района ЛО (18-1-17-1-08-03-2-0306) | I_18-1-17-1-08-03-2-0306 | 0.51354 | нд | 0 | нд | нд | 0 | нд | нд | 0 | 0.51354 | нд | нд | 0.087 | нд | нд | 0 | 0.51354 | 0 | 0 | 0.087 | 0 | 0
1.1.1.3. | Всев, Стр-во 2КЛ-0,4 кВ от ТП-139 до ГРЩ4 многоквартирного дома в мас. Кудрово Всеволожского района ЛО (18-1-17-1-08-03-2-0305) | I_18-1-17-1-08-03-2-0305 | 0.59617 | нд | 0 | нд | нд | 0 | нд | нд | 0 | 0.59617 | нд | нд | 0.101 | нд | нд | 0 | 0.59617 | 0 | 0 | 0.101 | 0 | 0
1.1.1.3. | Гатч, Стр-во ВЛЗ-10 кВ от опоры ВЛ-10 кВ ф.11 до границ объекта заявителя в п. Вырица Гатчинского района ЛО (18-1-06-1-08-03-3-0274) | I_18-1-06-1-08-03-3-0274 | 0.094194 | нд | 0.094194 | нд | нд | 0.03 | нд | нд | 0 | 0 | нд | нд | 0 | нд | нд | 0 | 0.094194 | 0 | 0 | 0.03 | 0 | 0
1.1.1.3. | Волх, Стр-во КЛ-0,4 кВ от проектируемой 2БКТП-10/0,4 кВ до ГРЩ-0,4 кВ объекта зая-ля по адресу: г.Волхов, пр.Волховский, д.53 (18-1-20-1-08-03-2-0273) | I_18-1-20-1-08-03-2-0273 | 2.3456 | нд | 2.3456 | нд | нд | 0.24 | нд | нд | 0 | 0 | нд | нд | 0 | нд | нд | 0 | 2.3456 | 0 | 0 | 0.24 | 0 | 0
1.1.1.3. | Волх, Стр-во КЛ-10 кВ от ТП-139 до проектируемой 2БКТП-10/0,4кВ в г. Волхов ЛО (18-1-20-1-08-03-2-0272) | I_18-1-20-1-08-03-2-0272 | 0.84079 | нд | 0.84079 | нд | нд | 0.18 | нд | нд | 0 | 0 | нд | нд | 0 | нд | нд | 0 | 0.84079 | 0 | 0 | 0.18 | 0 | 0
1.1.1.3. | Волх, Стр-во КЛ-10 кВ от ТП-135 до проектируемой 2БКТП-10/0,4кВ в г. Волхов ЛО (18-1-20-1-08-03-2-0271) | I_18-1-20-1-08-03-2-0271 | 1.0743 | нд | 1.0743 | нд | нд | 0.23 | нд | нд | 0 | 0 | нд | нд | 0 | нд | нд | 0 | 1.0743 | 0 | 0 | 0.23 | 0 | 0
1.1.1.3. | Волх, Стр-во 2БКТП-10/0,4кВ в г. Волхов ЛО (18-1-20-1-08-03-2-0270) | I_18-1-20-1-08-03-2-0270 | 14.6809 | нд | 0 | 0 | нд | нд | нд | нд | 0 | 0 | 0 | нд | нд | нд | нд | 0 | 0 | 0 | 0 | 0 | 0 | 0
1.1.1.3. | Всев, Стр-во 2КЛ-10 кВ от БКТП-4 до БКТП-3 в дер. Янино-1 Всеволожского района ЛО (18-1-17-1-08-03-2-0228) | I_18-1-17-1-08-03-2-0228 | 1.594 | нд | 0 | нд | нд | 0 | нд | нд | 0 | 1.594 | нд | нд | 0.2 | нд | нд | 0 | 1.594 | 0 | 0 | 0.2 | 0 | 0
1.1.1.3. | Всев, Стр-во 2КЛ-0,4 кВ от БКТП-2 до ГРЩ корп. А в дер. Янино-1 Всеволожского района ЛО (18-1-17-1-08-03-2-0229) | I_18-1-17-1-08-03-2-0229 | 1.7708 | нд | 0 | нд | нд | 0 | нд | нд | 0 | 1.7708 | нд | нд | 0.3 | нд | нд | 0 | 1.7708 | 0 | 0 | 0.3 | 0 | 0
1.1.1.3. | Всев, Стр-во 2КЛ-0,4 кВ от БКТП-4 до ГРЩ автостоянки №3 в дер. Янино-1 Всеволожского района ЛО (18-1-17-1-08-03-2-0233) | I_18-1-17-1-08-03-2-0233 | 1.7708 | нд | 0 | нд | нд | 0 | нд | нд | 0 | 1.7708 | нд | нд | 0.3 | нд | нд | 0 | 1.7708 | 0 | 0 | 0.3 | 0 | 0
1.1.1.3. | Всев, Стр-во 2КЛ-0,4 кВ от БКТП-4 до ГРЩ автостоянки №2 в дер. Янино-1 Всеволожского района ЛО (18-1-17-1-08-03-2-0232) | I_18-1-17-1-08-03-2-0232 | 1.7708 | нд | 0 | нд | нд | 0 | нд | нд | 0 | 1.7708 | нд | нд | 0.3 | нд | нд | 0 | 1.7708 | 0 | 0 | 0.3 | 0 | 0
1.1.1.3. | Всев, Стр-во 2КЛ-0,4 кВ от БКТП-4 до ГРЩ автостоянки №1 в дер. Янино-1 Всеволожского района ЛО (18-1-17-1-08-03-2-0231) | I_18-1-17-1-08-03-2-0231 | 1.7708 | нд | 0 | нд | нд | 0 | нд | нд | 0 | 1.7708 | нд | нд | 0.3 | нд | нд | 0 | 1.7708 | 0 | 0 | 0.3 | 0 | 0
1.1.1.3. | Всев, Стр-во БКТП-4 в дер. Янино-1 Всеволожского района ЛО (18-1-17-1-08-03-2-0226) | I_18-1-17-1-08-03-2-0226 | 15.2712 | нд | 0 | 0 | нд | нд | нд | нд | 0 | 0 | 0 | нд | нд | нд | нд | 0 | 0 | 0 | 0 | 0 | 0 | 0
1.1.1.3. | Всев, Стр-во 2КЛ-10 кВ от БКТП-2 до БКТП-4 в дер. Янино-1 Всеволожского района ЛО (18-1-17-1-08-03-2-0227) | I_18-1-17-1-08-03-2-0227 | 3.9851 | нд | 0 | нд | нд | 0 | нд | нд | 0 | 3.9851 | нд | нд | 0.5 | нд | нд | 0 | 3.9851 | 0 | 0 | 0.5 | 0 | 0
1.1.1.3. | Всев, Стр-во 2КЛ-0,4 кВ от БКТП-1 до ГРЩ ДОУ в дер. Янино-1 Всеволожского района ЛО (18-1-17-1-08-03-2-0230) | I_18-1-17-1-08-03-2-0230 | 1.1805 | нд | 0 | нд | нд | 0 | нд | нд | 0 | 1.1805 | нд | нд | 0.2 | нд | нд | 0 | 1.1805 | 0 | 0 | 0.2 | 0 | 0
1.1.1.3. | Всев, Стр-во 2КЛ-0,4 кВ от ТП-143 до сущ. ЩМ многоквартирного дома 7/1 в д. Кудрово Всеволожского района ЛО (18-1-17-1-08-03-2-0222) | I_18-1-17-1-08-03-2-0222 | 2.9514 | нд | 2.9514 | нд | нд | 0.5 | нд | нд | 0 | 0 | нд | нд | 0 | нд | нд | 0 | 2.9514 | 0 | 0 | 0.5 | 0 | 0
1.1.1.3. | Всев, Стр-во 2КЛ-0,4 кВ от проектируемой БКТП-1 до ГРЩ1 встроенных помещений в д. Кудрово Всеволожского района ЛО (18-1-17-1-08-03-2-0484) | I_18-1-17-1-08-03-2-0484 | 1.7708 | нд | 1.7708 | нд | нд | 0.3 | нд | нд | 0 | 0 | нд | нд | 0 | нд | нд | 0 | 1.7708 | 0 | 0 | 0.3 | 0 | 0
1.1.1.3. | Всев, Стр-во 2КЛ-0,4 кВ от проектируемой БКТП-1 до ГРЩ2 встроенных помещений в д. Кудрово Всеволожского района ЛО (18-1-17-1-08-03-2-0485) | I_18-1-17-1-08-03-2-0485 | 9.1497 | нд | 0 | нд | нд | 0 | нд | нд | 0 | 9.1497 | нд | нд | 1.5 | нд | нд | 0 | 9.1497 | 0 | 0 | 1.5 | 0 | 0
1.1.1.3. | Всев, Стр-во 2КЛ-0,4 кВ от 2БКТП-11 до ВРУ-0,4 кВ пожарного депо в д. Янино Всеволожского района ЛО (18-1-17-1-08-03-2-0483) | I_18-1-17-1-08-03-2-0483 | 8.8541 | нд | 0 | нд | нд | 0 | нд | нд | 0 | 8.8541 | нд | нд | 1.5 | нд | нд | 0 | 8.8541 | 0 | 0 | 1.5 | 0 | 0
1.1.1.3. | Всев, Стр-во 2КЛ-10 кВ от проектируемой БКТП-1 до проектируемой БКТП-2 в ЖК "ЗемлЯнино" Всеволожского района ЛО (18-1-17-1-08-03-2-0475) | I_18-1-17-1-08-03-2-0475 | 12.3545 | нд | 0 | нд | нд | 0 | нд | нд | 0 | 12.3545 | нд | нд | 1.5 | нд | нд | 0 | 12.3545 | 0 | 0 | 1.5 | 0 | 0
1.1.1.3. | Всев, Стр-во 2КЛ-10 кВ от проектируемой РТП-10/0,4 кВ до проектируемой БКТП-1 в ЖК "ЗемлЯнино" Всеволожского района ЛО (18-1-17-1-08-03-2-0474) | I_18-1-17-1-08-03-2-0474 | 12.3545 | нд | 0 | нд | нд | 0 | нд | нд | 0 | 12.3545 | нд | нд | 1.5 | нд | нд | 0 | 12.3545 | 0 | 0 | 1.5 | 0 | 0
1.1.1.3. | Всев, Стр-во 2КЛ-10 кВ от РТП-3373 до проектируемой РТП-10/0,4 кВ в ЖК "ЗемлЯнино" Всеволожского района ЛО (18-1-17-1-08-03-2-0473) | I_18-1-17-1-08-03-2-0473 | 12.3545 | нд | 0 | нд | нд | 0 | нд | нд | 0 | 12.3545 | нд | нд | 1.5 | нд | нд | 0 | 12.3545 | 0 | 0 | 1.5 | 0 | 0
1.1.1.3. | Всев, Стр-во РТП-10/0,4 кВ в ЖК "ЗемлЯнино" Всеволожского района ЛО (18-1-17-1-08-03-2-0472) | I_18-1-17-1-08-03-2-0472 | 18.6315 | нд | 0 | 0 | нд | нд | нд | нд | 0 | 0 | 0 | нд | нд | нд | нд | 0 | 0 | 0 | 0 | 0 | 0 | 0
1.1.1.3. | Всев, Стр-во БКТП-5 в ЖК "ЗемлЯнино" Всеволожского района ЛО (18-1-17-1-08-03-2-0471) | I_18-1-17-1-08-03-2-0471 | 15.9555 | нд | 0 | 0 | нд | нд | нд | нд | 0 | 0 | 0 | нд | нд | нд | нд | 0 | 0 | 0 | 0 | 0 | 0 | 0
1.1.1.3. | Всев, Стр-во БКТП-4 в ЖК "ЗемлЯнино" Всеволожского района ЛО (18-1-17-1-08-03-2-0470) | I_18-1-17-1-08-03-2-0470 | 15.9555 | нд | 0 | 0 | нд | нд | нд | нд | 0 | 0 | 0 | нд | нд | нд | нд | 0 | 0 | 0 | 0 | 0 | 0 | 0
1.1.1.3. | Всев, Стр-во БКТП-1 в ЖК "ЗемлЯнино" Всеволожского района ЛО (18-1-17-1-08-03-2-0457) | I_18-1-17-1-08-03-2-0457 | 15.9555 | нд | 0 | 0 | нд | нд | нд | нд | 0 | 0 | 0 | нд | нд | нд | нд | 0 | 0 | 0 | 0 | 0 | 0 | 0
1.1.1.3. | Всев, Стр-во 2КЛ-10 кВ от проектируемой БКТП-2 до проектируемой БКТП-3 в ЖК "ЗемлЯнино" Всеволожского района ЛО (18-1-17-1-08-03-2-0458) | I_18-1-17-1-08-03-2-0458 | 4.6711 | нд | 4.6711 | нд | нд | 1 | нд | нд | 0 | 0 | нд | нд | 0 | нд | нд | 0 | 4.6711 | 0 | 0 | 1 | 0 | 0
1.1.1.3. | Всев, Стр-во 2КЛ-10 кВ от проектируемой БКТП-3 до проектируемой БКТП-4 в ЖК "ЗемлЯнино" Всеволожского района ЛО (18-1-17-1-08-03-2-0459) | I_18-1-17-1-08-03-2-0459 | 1.8684 | нд | 1.8684 | нд | нд | 0.4 | нд | нд | 0 | 0 | нд | нд | 0 | нд | нд | 0 | 1.8684 | 0 | 0 | 0.4 | 0 | 0
1.1.1.3. | Всев, Стр-во 2КЛ-10 кВ от проектируемой БКТП-4 до проектируемой БКТП-5 в ЖК "ЗемлЯнино" Всеволожского района ЛО (18-1-17-1-08-03-2-0460) | I_18-1-17-1-08-03-2-0460 | 4.6711 | нд | 4.6711 | нд | нд | 1 | нд | нд | 0 | 0 | нд | нд | 0 | нд | нд | 0 | 4.6711 | 0 | 0 | 1 | 0 | 0
1.1.1.3. | Всев, Стр-во 2КЛ-10 кВ от проектируемой БКТП-5 до проектируемой РТП-10/0,4 кВ в ЖК "ЗемлЯнино" Всеволожского района ЛО (18-1-17-1-08-03-2-0461) | I_18-1-17-1-08-03-2-0461 | 2.8026 | нд | 2.8026 | нд | нд | 0.6 | нд | нд | 0 | 0 | нд | нд | 0 | нд | нд | 0 | 2.8026 | 0 | 0 | 0.6 | 0 | 0
1.1.1.3. | Всев, Стр-во 2КЛ-0,4 кВ от проектируемой БКТП-1 ГРЩ жилых домов в ЖК "ЗемлЯнино" Всеволожского района ЛО (18-1-17-1-08-03-2-0462) | I_18-1-17-1-08-03-2-0462 | 11.0523 | нд | 0 | нд | нд | 0 | нд | нд | 0 | 11.0523 | нд | нд | 3 | нд | нд | 0 | 11.0523 | 0 | 0 | 3 | 0 | 0
1.1.1.3. | Всев, Стр-во 2КЛ-0,4 кВ от проектируемой БКТП-2 ГРЩ жилых домов в ЖК "ЗемлЯнино" Всеволожского района ЛО (18-1-17-1-08-03-2-0463) | I_18-1-17-1-08-03-2-0463 | 11.0523 | нд | 0 | нд | нд | 0 | нд | нд | 0 | 11.0523 | нд | нд | 3 | нд | нд | 0 | 11.0523 | 0 | 0 | 3 | 0 | 0
1.1.1.3. | Всев, Стр-во 2КЛ-0,4 кВ от проектируемой БКТП-3 ГРЩ жилых домов в ЖК "ЗемлЯнино" Всеволожского района ЛО (18-1-17-1-08-03-2-0464) | I_18-1-17-1-08-03-2-0464 | 11.0523 | нд | 0 | нд | нд | 0 | нд | нд | 0 | 11.0523 | нд | нд | 3 | нд | нд | 0 | 11.0523 | 0 | 0 | 3 | 0 | 0
1.1.1.3. | Всев, Стр-во 2КЛ-0,4 кВ от проектируемой БКТП-4 ГРЩ жилых домов в ЖК "ЗемлЯнино" Всеволожского района ЛО (18-1-17-1-08-03-2-0465) | I_18-1-17-1-08-03-2-0465 | 11.0523 | нд | 0 | нд | нд | 0 | нд | нд | 0 | 11.0523 | нд | нд | 3 | нд | нд | 0 | 11.0523 | 0 | 0 | 3 | 0 | 0
1.1.1.3. | Всев, Стр-во 2КЛ-0,4 кВ от проектируемой БКТП-5 ГРЩ жилых домов в ЖК "ЗемлЯнино" Всеволожского района ЛО (18-1-17-1-08-03-2-0466) | I_18-1-17-1-08-03-2-0466 | 11.0523 | нд | 0 | нд | нд | 0 | нд | нд | 0 | 11.0523 | нд | нд | 3 | нд | нд | 0 | 11.0523 | 0 | 0 | 3 | 0 | 0
1.1.1.3. | Всев, Стр-во 2КЛ-0,4 кВ от проектируемой РТП-10/0,4 кВ ГРЩ жилых домов в ЖК "ЗемлЯнино" Всеволожского района ЛО (18-1-17-1-08-03-2-0467) | I_18-1-17-1-08-03-2-0467 | 11.0523 | нд | 0 | нд | нд | 0 | нд | нд | 0 | 11.0523 | нд | нд | 3 | нд | нд | 0 | 11.0523 | 0 | 0 | 3 | 0 | 0
1.1.1.3. | Всев, Стр-во БКТП-2 в ЖК "ЗемлЯнино" Всеволожского района ЛО (18-1-17-1-08-03-2-0468) | I_18-1-17-1-08-03-2-0468 | 15.9555 | нд | 0 | 0 | нд | нд | нд | нд | 0 | 0 | 0 | нд | нд | нд | нд | 0 | 0 | 0 | 0 | 0 | 0 | 0
1.1.1.3. | Всев, Стр-во БКТП-3 в ЖК "ЗемлЯнино" Всеволожского района ЛО (18-1-17-1-08-03-2-0469) | I_18-1-17-1-08-03-2-0469 | 15.9555 | нд | 0 | 0 | нд | нд | нд | нд | 0 | 0 | 0 | нд | нд | нд | нд | 0 | 0 | 0 | 0 | 0 | 0 | 0
1.1.1.3. | Всев, Стр-во 2КЛ-0,4 кВ от проектируемой БКТП-2 до ГРЩ встроенных помещений в п. Мурино Всеволожского района ЛО (18-1-17-1-08-03-2-0448) | I_18-1-17-1-08-03-2-0448 | 1.7708 | нд | 1.7708 | нд | нд | 0.3 | нд | нд | 0 | 0 | нд | нд | 0 | нд | нд | 0 | 1.7708 | 0 | 0 | 0.3 | 0 | 0
1.1.1.3. | Всев, Стр-во БКТП-2 в п. Мурино Всеволожского района ЛО (18-1-17-1-08-03-2-0449) | I_18-1-17-1-08-03-2-0449 | 15.9555 | нд | 0 | 0 | нд | нд | нд | нд | 0 | 0 | 0 | нд | нд | нд | нд | 0 | 0 | 0 | 0 | 0 | 0 | 0
1.1.1.3. | Всев, Стр-во 4КЛ-10 кВ от места врезки 2КЛ-10 кВ "ТП- ТП-10/0,4 кВ котельная" до проектируемой БКТП-1 в п.Мурино Всев-го р.ЛО (18-1-17-1-08-03-2-0450) | I_18-1-17-1-08-03-2-0450 | 6.9325 | нд | 0 | нд | нд | 0 | нд | нд | 0 | 6.9325 | нд | нд | 0.25 | нд | нд | 0 | 6.9325 | 0 | 0 | 0.25 | 0 | 0
1.1.1.3. | Всев, Стр-во 2КЛ-0,4 кВ от проектируемой БКТП-1 до ГРЩ1 жилого дома в п. Мурино Всеволожского района ЛО (18-1-17-1-08-03-2-0451) | I_18-1-17-1-08-03-2-0451 | 1.7708 | нд | 1.7708 | нд | нд | 0.3 | нд | нд | 0 | 0 | нд | нд | 0 | нд | нд | 0 | 1.7708 | 0 | 0 | 0.3 | 0 | 0
1.1.1.3. | Всев, Стр-во 2КЛ-0,4 кВ от проектируемой БКТП-1 до ГРЩ2 жилого дома в п. Мурино Всеволожского района ЛО (18-1-17-1-08-03-2-0452) | I_18-1-17-1-08-03-2-0452 | 1.7708 | нд | 1.7708 | нд | нд | 0.3 | нд | нд | 0 | 0 | нд | нд | 0 | нд | нд | 0 | 1.7708 | 0 | 0 | 0.3 | 0 | 0
1.1.1.3. | Всев, Стр-во 2КЛ-0,4 кВ от проектируемой БКТП-1 до ГРЩ3 жилого дома в п. Мурино Всеволожского района ЛО (18-1-17-1-08-03-2-0453) | I_18-1-17-1-08-03-2-0453 | 1.7708 | нд | 1.7708 | нд | нд | 0.3 | нд | нд | 0 | 0 | нд | нд | 0 | нд | нд | 0 | 1.7708 | 0 | 0 | 0.3 | 0 | 0
1.1.1.3. | Всев, Стр-во 2КЛ-0,4 кВ от проектируемой БКТП-2 до ГРЩ4 жилого дома в п. Мурино Всеволожского района ЛО (18-1-17-1-08-03-2-0454) | I_18-1-17-1-08-03-2-0454 | 1.7708 | нд | 1.7708 | нд | нд | 0.3 | нд | нд | 0 | 0 | нд | нд | 0 | нд | нд | 0 | 1.7708 | 0 | 0 | 0.3 | 0 | 0
1.1.1.3. | Всев, Стр-во 2КЛ-0,4 кВ от проектируемой БКТП-2 до ГРЩ5 жилого дома в п. Мурино Всеволожского района ЛО (18-1-17-1-08-03-2-0455) | I_18-1-17-1-08-03-2-0455 | 1.7708 | нд | 1.7708 | нд | нд | 0.3 | нд | нд | 0 | 0 | нд | нд | 0 | нд | нд | 0 | 1.7708 | 0 | 0 | 0.3 | 0 | 0
1.1.1.3. | Всев, Стр-во 2КЛ-0,4 кВ от проектируемой БКТП-2 до ГРЩ ДДУ в п. Мурино Всеволожского района ЛО (18-1-17-1-08-03-2-0456) | I_18-1-17-1-08-03-2-0456 | 1.7708 | нд | 1.7708 | нд | нд | 0.3 | нд | нд | 0 | 0 | нд | нд | 0 | нд | нд | 0 | 1.7708 | 0 | 0 | 0.3 | 0 | 0
1.1.1.3. | Всев, Стр-во 2КЛ-0,4 кВ от проектируемой БКТП-2 до ГРЩ паркинг в п. Мурино Всеволожского района ЛО (18-1-17-1-08-03-2-0447) | I_18-1-17-1-08-03-2-0447 | 1.7708 | нд | 1.7708 | нд | нд | 0.3 | нд | нд | 0 | 0 | нд | нд | 0 | нд | нд | 0 | 1.7708 | 0 | 0 | 0.3 | 0 | 0
1.1.1.3. | Всев, Стр-во БКТП-1 в п. Мурино Всеволожского района ЛО (18-1-17-1-08-03-2-0446) | I_18-1-17-1-08-03-2-0446 | 15.9555 | нд | 0 | 0 | нд | нд | нд | нд | 0 | 0 | 0 | нд | нд | нд | нд | 0 | 0 | 0 | 0 | 0 | 0 | 0
1.1.1.3. | Всев, Стр-во 2КЛ-0,4 кВ от ТП-246 до ГРЩ торгового павильона в ж.к. "Солнечный" Всеволожского района ЛО (17-1-17-1-08-03-2-1024) | I_17-1-17-1-08-03-2-1024 | 1.3888 | нд | 0 | нд | нд | 0 | нд | нд | 0 | 1.3888 | нд | нд | 0.2 | нд | нд | 0 | 1.3888 | 0 | 0 | 0.2 | 0 | 0
1.1.1.3. | ЛодП, Стр-во МТП-118 в районе дома № 1 мкр. "Каномский – 1" в г. Лодейное Поле ЛО (17-1-20-1-08-03-2-1233) | I_17-1-20-1-08-03-2-1233 | 0.78174 | нд | 0 | 0 | нд | нд | нд | нд | 0 | 0.78174 | 0.1 | нд | нд | нд | нд | 0 | 0.78174 | 0.1 | 0 | 0 | 0 | 0
1.1.1.3. | ЛодП, Стр-во ВЛЗ-10 кВ от РП-1 до МТП-119 мкр. «Каномский – 1» в г. Лодейное Поле ЛО (17-1-20-1-08-03-2-1238) | I_17-1-20-1-08-03-2-1238 | 1.4057 | нд | 0 | нд | нд | 0 | нд | нд | 0 | 1.4057 | нд | нд | 0.5 | нд | нд | 0 | 1.4057 | 0 | 0 | 0.5 | 0 | 0
1.1.1.3. | ЛодП, Стр-во МТП-119 в районе дома № 20 мкр. "Каномский – 1" в г. Лодейное Поле ЛО (17-1-20-1-08-03-2-1234) | I_17-1-20-1-08-03-2-1234 | 0.66742 | нд | 0 | 0 | нд | нд | нд | нд | 0 | 0.66742 | 0.1 | нд | нд | нд | нд | 0 | 0.66742 | 0.1 | 0 | 0 | 0 | 0
1.1.1.3. | ЛодП, Стр-во ВЛ-0,4 кВ от МТП-118 в районе домов № 1-13 мкр. "Каномский – 1" г. Лодейное Поле ЛО (17-1-20-1-08-03-2-1235) | I_17-1-20-1-08-03-2-1235 | 1.0015 | нд | 0 | нд | нд | 0 | нд | нд | 0 | 1.0015 | нд | нд | 0.8 | нд | нд | 0 | 1.0015 | 0 | 0 | 0.8 | 0 | 0
1.1.1.3. | ЛодП, Стр-во ВЛ-0,4 кВ от МТП-119 в районе домов № 14-20 мкр. "Каномский – 1" в г. Лодейное Поле ЛО (17-1-20-1-08-03-2-1236) | I_17-1-20-1-08-03-2-1236 | 0.6811 | нд | 0 | нд | нд | 0 | нд | нд | 0 | 0.6811 | нд | нд | 1 | нд | нд | 0 | 0.6811 | 0 | 0 | 1 | 0 | 0
1.1.1.3. | ЛодП, Стр-во ВЛЗ-10 кВ от РП-1 до МТП-118 мкр. «Каномский – 1» в г. Лодейное Поле ЛО (17-1-20-1-08-03-2-1237) | I_17-1-20-1-08-03-2-1237 | 2.0111 | нд | 0 | нд | нд | 0 | нд | нд | 0 | 2.0111 | нд | нд | 0.8 | нд | нд | 0 | 2.0111 | 0 | 0 | 0.8 | 0 | 0
1.1.1.3. | Бокс, Стр-во 2КЛ-0,4 кВ до ВРУ объекта заявителя в п. Заборье Бокситогорского района ЛО (17-1-20-1-08-03-2-1228) | I_17-1-20-1-08-03-2-1228 | 1.4636 | нд | 1.4636 | нд | нд | 0.1 | нд | нд | 0 | 0 | нд | нд | 0 | нд | нд | 0 | 1.4636 | 0 | 0 | 0.1 | 0 | 0
1.1.1.3. | Бокс, Стр-во ВЛЗ-10 кВ от ближайшей опоры ф.18-01 до 2КТП-10/0,4 кВ в п. Заборье Бокситогорского района ЛО (17-1-20-1-08-03-2-1226) | I_17-1-20-1-08-03-2-1226 | 0.33814 | нд | 0.33814 | нд | нд | 0.05 | нд | нд | 0 | 0 | нд | нд | 0 | нд | нд | 0 | 0.33814 | 0 | 0 | 0.05 | 0 | 0
1.1.1.3. | Бокс, Стр-во ВЛЗ-10 кВ от опоры №6 ф.18-02 до 2КТП-10/0,4 кВ в п. Заборье Бокситогорского района ЛО (17-1-20-1-08-03-2-1225) | I_17-1-20-1-08-03-2-1225 | 1.6939 | нд | 1.6939 | нд | нд | 0.65 | нд | нд | 0 | 0 | нд | нд | 0 | нд | нд | 0 | 1.6939 | 0 | 0 | 0.65 | 0 | 0
1.1.1.3. | Бокс, Стр-во 2КТП-10/0,4кВ в п. Заборье Бокситогорского района ЛО (17-1-20-1-08-03-2-1227) | I_17-1-20-1-08-03-2-1227 | 2.5425 | нд | 2.5425 | 0.5 | нд | нд | нд | нд | 0 | 0 | 0 | нд | нд | нд | нд | 0 | 2.5425 | 0.5 | 0 | 0 | 0 | 0
1.1.1.3. | Всев, Стр-во 2КЛ-0,4 кВ от проектируемой БКТП-10/0,4 кВ до ГРЩ1 школы в м. Мурино Всеволожского района ЛО (17-1-17-1-08-03-2-1197) | I_17-1-17-1-08-03-2-1197 | 1.6907 | нд | 1.6907 | нд | нд | 0.4 | нд | нд | 0 | 0 | нд | нд | 0 | нд | нд | 0 | 1.6907 | 0 | 0 | 0.4 | 0 | 0
1.1.1.3. | Всев, Стр-во 2КЛ-0,4 кВ от проектируемой БКТП-10/0,4 кВ до ГРЩ2 школы в м. Мурино Всеволожского района ЛО (17-1-17-1-08-03-2-1198) | I_17-1-17-1-08-03-2-1198 | 1.6907 | нд | 1.6907 | нд | нд | 0.4 | нд | нд | 0 | 0 | нд | нд | 0 | нд | нд | 0 | 1.6907 | 0 | 0 | 0.4 | 0 | 0
1.1.1.3. | Всев, Стр-во БКТП-10/0,4 кВ в м. Мурино Всеволожского района ЛО (17-1-17-1-08-03-2-1195) | I_17-1-17-1-08-03-2-1195 | 1.6102 | нд | 1.6102 | 1.26 | нд | нд | нд | нд | 0 | 0 | 0 | нд | нд | нд | нд | 0 | 1.6102 | 1.26 | 0 | 0 | 0 | 0
1.1.1.3. | Всев, Стр-во 2КЛ-0,4 кВ от ТП-018 до ГРЩ1.1 многоквартирного жилого дома в д. Янино-1 Всеволожского района ЛО (17-1-17-1-08-03-2-1202) | I_17-1-17-1-08-03-2-1202 | 0.76483 | нд | 0 | нд | нд | 0 | нд | нд | 0 | 0.76483 | нд | нд | 0.1 | нд | нд | 0 | 0.76483 | 0 | 0 | 0.1 | 0 | 0
1.1.1.3. | Всев, Стр-во 2КЛ-0,4 кВ от ТП-018 до ГРЩ1 многоквартирного жилого дома в д. Янино-1 Всеволожского района ЛО (17-1-17-1-08-03-2-1201) | I_17-1-17-1-08-03-2-1201 | 0.76483 | нд | 0 | нд | нд | 0 | нд | нд | 0 | 0.76483 | нд | нд | 0.1 | нд | нд | 0 | 0.76483 | 0 | 0 | 0.1 | 0 | 0
1.1.1.3. | Киров, Стр-во 2КЛ-0,4 кВ от устанавливаемой БКТП-6/0,4 кВ до ГРЩ-0,4 кВ к. 5.1 в г. Кировск ЛО (17-1-10-1-08-03-2-1172) | I_17-1-10-1-08-03-2-1172 | 0.47097 | нд | 0 | нд | нд | 0 | нд | нд | 0 | 0.47097 | нд | нд | 0.06 | нд | нд | 0 | 0.47097 | 0 | 0 | 0.06 | 0 | 0
1.1.1.3. | Киров, Стр-во 2КЛ-0,4 кВ от устанавливаемой БКТП-6/0,4 кВ до ГРЩ-0,4 кВ к. 5.2 в г. Кировск ЛО (17-1-10-1-08-03-2-1173) | I_17-1-10-1-08-03-2-1173 | 0.33008 | нд | 0 | нд | нд | 0 | нд | нд | 0 | 0.33008 | нд | нд | 0.04 | нд | нд | 0 | 0.33008 | 0 | 0 | 0.04 | 0 | 0
1.1.1.3. | СосБ, Стр-во ВЛЗ-10 кВ от ВЛЗ-10 кВ ф.9-13 до границ участка заявителя в г. Сосновый Бор ЛО (17-1-08-1-08-06-2-1134) | I_17-1-08-1-08-06-2-1134 | 2.6181 | нд | 2.6181 | нд | нд | 1.015 | нд | нд | 0 | 0 | нд | нд | 0 | нд | нд | 0 | 2.6181 | 0 | 0 | 1.015 | 0 | 0
1.1.1.3. | Всев, Стр-во 2КЛ-0,4 кВ от проек-ой БКТП-10/0,4 кВ до ГРЩ/ВРУ-0,4 кВ объектов заявителя в дер. Старая Всев-го р-на ЛО (17-1-17-1-08-03-2-1132) | I_17-1-17-1-08-03-2-1132 | 2.0932 | нд | 2.0932 | нд | нд | 0.5 | нд | нд | 0 | 0 | нд | нд | 0 | нд | нд | 0 | 2.0932 | 0 | 0 | 0.5 | 0 | 0
1.1.1.3. | Всев, Стр-во 2КЛ-10 кВ от ПС-294 до проектируемой БКТП-10/0,4 кВ в дер. Старая Всеволожского района ЛО (17-1-17-1-08-03-2-1131) | I_17-1-17-1-08-03-2-1131 | 10.0636 | нд | 10.0636 | нд | нд | 1.9 | нд | нд | 0 | 0 | нд | нд | 0 | нд | нд | 0 | 10.0636 | 0 | 0 | 1.9 | 0 | 0
1.1.1.3. | Всев, Стр-во БКТП-10/0,4 кВ в дер. Старая Всеволожского района ЛО (17-1-17-1-08-03-2-1130) | I_17-1-17-1-08-03-2-1130 | 10.9492 | нд | 0 | 0 | нд | нд | нд | нд | 0 | 10.9492 | 2.5 | нд | нд | нд | нд | 0 | 10.9492 | 2.5 | 0 | 0 | 0 | 0
1.1.1.3. | Тосно, Стр-во БКТП 10/0,4 кВ в п. им. Тельмана Тосненском районе ЛО (17-1-10-1-08-03-2-1123) | I_17-1-10-1-08-03-2-1123 | 1.2076 | нд | 1.2076 | 0.63 | нд | нд | нд | нд | 0 | 0 | 0 | нд | нд | нд | нд | 0 | 1.2076 | 0.63 | 0 | 0 | 0 | 0
1.1.1.3. | Тосно, Стр-во КЛ-10 кВ от ТП-025 до проектируемой БКТП 10/0,4 кВ в п. им. Тельмана Тосненском районе ЛО (17-1-10-1-08-03-2-1124) | I_17-1-10-1-08-03-2-1124 | 0.24153 | нд | 0.24153 | нд | нд | 0.05 | нд | нд | 0 | 0 | нд | нд | 0 | нд | нд | 0 | 0.24153 | 0 | 0 | 0.05 | 0 | 0
1.1.1.3. | Подв, Стр-во ВЛЗ-10 кВ от оп. 13 ВЛЗ-10 кВ ф. 267-10 до проектируемой КТПН-10/0,4 кВ в р-не ул.Гражданская в г.Подпорожье ЛО (17-1-20-1-08-03-2-1104) | I_17-1-20-1-08-03-2-1104 | 0.78898 | нд | 0.78898 | нд | нд | 0.23 | нд | нд | 0 | 0 | нд | нд | 0 | нд | нд | 0 | 0.78898 | 0 | 0 | 0.23 | 0 | 0
1.1.1.3. | Подп, Стр-во КТПН-10/0,4 кВ в районе ул. Гражданская в г. Подпорожье ЛО (17-1-20-1-08-03-2-1103) | I_17-1-20-1-08-03-2-1103 | 1.4693 | нд | 1.4693 | 0.4 | нд | нд | нд | нд | 0 | 0 | 0 | нд | нд | нд | нд | 0 | 1.4693 | 0.4 | 0 | 0 | 0 | 0
1.1.1.3. | Всев, Стр-во 2КЛ-0,4 кВ от БКТП-3 до ГРЩ1 в ЖК «Мурино 2017» Всеволожского района ЛО (17-1-17-1-08-03-2-1097) | I_17-1-17-1-08-03-2-1097 | 1.6422 | нд | 1.6422 | нд | нд | 0.15 | нд | нд | 0 | 0 | нд | нд | 0 | нд | нд | 0 | 1.6422 | 0 | 0 | 0.15 | 0 | 0
1.1.1.3. | Всев, Стр-во 2КЛ-0,4 кВ от БКТП-3 до ГРЩ ДДУ в ЖК «Мурино 2017» Всеволожского района ЛО (17-1-17-1-08-03-2-1096) | I_17-1-17-1-08-03-2-1096 | 1.5923 | нд | 1.5923 | нд | нд | 0.1 | нд | нд | 0 | 0 | нд | нд | 0 | нд | нд | 0 | 1.5923 | 0 | 0 | 0.1 | 0 | 0
1.1.1.3. | Всев, Стр-во 2КЛ-0,4 кВ от БКТП-4 до ГРЩ1 в ЖК «Мурино 2017» Всеволожского района ЛО (17-1-17-1-08-03-2-1098) | I_17-1-17-1-08-03-2-1098 | 1.6422 | нд | 1.6422 | нд | нд | 0.15 | нд | нд | 0 | 0 | нд | нд | 0 | нд | нд | 0 | 1.6422 | 0 | 0 | 0.15 | 0 | 0
1.1.1.3. | Всев, Стр-во 4КЛ-10 кВ от муфтового поля до проектируемой БРТП-10/0,4 кВ в г. Сертолово Всеволожского района ЛО (17-1-17-1-08-03-2-1086) | I_17-1-17-1-08-03-2-1086 | 6.516 | нд | 0 | нд | нд | 0 | нд | нд | 0 | 6.516 | нд | нд | 0.8 | нд | нд | 0 | 6.516 | 0 | 0 | 0.8 | 0 | 0
1.1.1.3. | Киров, Стр-во КТП-6/0,4 кВ в п. Мга Кирвоского р-на ЛО (17-1-10-1-08-03-2-1009) | I_17-1-10-1-08-03-2-1009 | 4.1945 | нд | 0 | 0 | нд | нд | нд | нд | 0 | 4.1945 | 0.8 | нд | нд | нд | нд | 0 | 4.1945 | 0.8 | 0 | 0 | 0 | 0
1.1.1.3. | Всев, Стр-во КТПН-10/0,4 кВ в д. Новосаратовка Всеволожского района ЛО (17-1-17-1-08-03-2-0998) | I_17-1-17-1-08-03-2-0998 | 1.7712 | нд | 1.7712 | 0.63 | нд | нд | нд | нд | 0 | 0 | 0 | нд | нд | нд | нд | 0 | 1.7712 | 0.63 | 0 | 0 | 0 | 0
1.1.1.3. | Всев, Стр-во КЛ-10 кВ от проек-ой РП-10/0,4 кВ до проектируемой КТПН-10/0,4 кВ в д. Новосаратовка Всеволожского р-на ЛО (17-1-17-1-08-03-2-0999) | I_17-1-17-1-08-03-2-0999 | 3.7839 | нд | 3.7839 | нд | нд | 0 | нд | нд | 0 | 0 | нд | нд | 0 | нд | нд | 0 | 3.7839 | 0 | 0 | 0 | 0 | 0
1.1.1.3. | Гатч, Стр-во 2БКТП-6/0,4 кВ в районе ул. Хохлова в г. Гатчина ЛО (17-1-06-1-08-03-2-0963) | I_17-1-06-1-08-03-2-0963 | 15.9555 | нд | 0 | 0 | нд | нд | нд | нд | 0 | 0 | 0 | нд | нд | нд | нд | 0 | 0 | 0 | 0 | 0 | 0 | 0
1.1.1.3. | Гатч, Стр-во КЛ-6 кВ от ТП-260 до проектируемой 2БКТП-6/0,4 кВ в г. Гатчина ЛО (17-1-06-1-08-03-2-0964) | I_17-1-06-1-08-03-2-0964 | 1.8684 | нд | 1.8684 | нд | нд | 0.4 | нд | нд | 0 | 0 | нд | нд | 0 | нд | нд | 0 | 1.8684 | 0 | 0 | 0.4 | 0 | 0
1.1.1.3. | Гатч, Стр-во КЛ-0,4 кВ Л-2 от проектируемой 2БКТП-6/0,4 кВ до ГРЩ-0,4 кВ объекта в г. Гатчина ЛО (17-1-06-1-08-03-2-0967) | I_17-1-06-1-08-03-2-0967 | 0.3565 | нд | 0.3565 | нд | нд | 0.1 | нд | нд | 0 | 0 | нд | нд | 0 | нд | нд | 0 | 0.3565 | 0 | 0 | 0.1 | 0 | 0
1.1.1.3. | Гатч, Стр-во КЛ-0,4 кВ Л-1 от проектируемой 2БКТП-6/0,4 кВ до ГРЩ-0,4 кВ объекта в г. Гатчина ЛО (17-1-06-1-08-03-2-0966) | I_17-1-06-1-08-03-2-0966 | 0.3565 | нд | 0.3565 | нд | нд | 0.1 | нд | нд | 0 | 0 | нд | нд | 0 | нд | нд | 0 | 0.3565 | 0 | 0 | 0.1 | 0 | 0
1.1.1.3. | Всев, Стр-во КТП-10/0,4 кВ в мас. Корабсельки Всеволожского района ЛО (17-1-17-1-08-03-2-0970) | I_17-1-17-1-08-03-2-0970 | 2.8178 | нд | 2.8178 | 1 | нд | нд | нд | нд | 0 | 0 | 0 | нд | нд | нд | нд | 0 | 2.8178 | 1 | 0 | 0 | 0 | 0
1.1.1.3. | Всев, Стр-во КЛ-10 кВ от РУ-10 кВ РТП-60 до проектируемой КТП-10/0,4 кВ в мас. Корабсельки Всеволожского района ЛО (17-1-17-1-08-03-2-0971) | I_17-1-17-1-08-03-2-0971 | 6.8432 | нд | 6.8432 | нд | нд | 1.4 | нд | нд | 0 | 0 | нд | нд | 0 | нд | нд | 0 | 6.8432 | 0 | 0 | 1.4 | 0 | 0
1.1.1.3. | Всев, Стр-во 2КЛ-0,4 кВ от БКТП-1 до ГРЩ2 корпуса 1 в ЖК "Северная палитра" Всеволожского района ЛО (17-1-17-1-08-03-2-0959) | I_17-1-17-1-08-03-2-0959 | 0.9635 | нд | 0 | нд | нд | 0 | нд | нд | 0 | 0.9635 | нд | нд | 0 | нд | нд | 0 | 0.9635 | 0 | 0 | 0 | 0 | 0
1.1.1.3. | Гатч, Стр-во 2КЛ-6 кВ от места врезки в КЛ-6 кВ ф. 410 ПС-58 до проектируемой 2БКТП-6/0,4 кВ в г. Гатчина ЛО (17-1-06-1-08-03-2-0958) | I_17-1-06-1-08-03-2-0958 | 1.0265 | нд | 1.0265 | нд | нд | 0.1 | нд | нд | 0 | 0 | нд | нд | 0 | нд | нд | 0 | 1.0265 | 0 | 0 | 0.1 | 0 | 0
1.1.1.3. | Гатч, Стр-во 2КЛ-6 кВ от места врезки в КЛ-6 кВ ф. 310 ПС-58 до проектируемой 2БКТП-6/0,4 кВ в г. Гатчина ЛО (17-1-06-1-08-03-2-0957) | I_17-1-06-1-08-03-2-0957 | 1.0265 | нд | 1.0265 | нд | нд | 0.1 | нд | нд | 0 | 0 | нд | нд | 0 | нд | нд | 0 | 1.0265 | 0 | 0 | 0.1 | 0 | 0
1.1.1.3. | Гатч, Стр-во 2БКТП-6/0,4 кВ в г. Гатчина ЛО (17-1-06-1-08-03-2-0956) | I_17-1-06-1-08-03-2-0956 | 2.5763 | нд | 2.5763 | 1.26 | нд | нд | нд | нд | 0 | 0 | 0 | нд | нд | нд | нд | 0 | 2.5763 | 1.26 | 0 | 0 | 0 | 0
1.1.1.3. | Всев, Стр-во КТП-6/0,4 кВ в п. Кузьмоловский Всеволожского района ЛО (17-1-17-1-08-03-2-0932) | I_17-1-17-1-08-03-2-0932 | 1.5297 | нд | 0 | 0 | нд | нд | нд | нд | 0 | 1.5297 | 0.4 | нд | нд | нд | нд | 0 | 1.5297 | 0.4 | 0 | 0 | 0 | 0
1.1.1.3. | Всев, Стр-во 2КЛ-6 кВ от КЛ-6 кВ ф.51-36 (ТП-1К - ТП-7К) до проек-ой КТП-6/0,4 кВ в п. Кузьмоловский Всев-го района ЛО (17-1-17-1-08-03-2-0933) | I_17-1-17-1-08-03-2-0933 | 1.6102 | нд | 0 | нд | нд | 0 | нд | нд | 0 | 1.6102 | нд | нд | 0.21 | нд | нд | 0 | 1.6102 | 0 | 0 | 0.21 | 0 | 0
1.1.1.3. | Всев, Стр-во 2КЛ-0,4 кВ от ТП-113 до ГРЩ паркинга в мас. Кудрово Всеволожского района ЛО (17-1-17-1-08-03-2-0466) | I_17-1-17-1-08-03-2-0466 | 1.3638 | нд | 0 | нд | нд | 0 | нд | нд | 0 | 0 | нд | нд | 0 | нд | нд | 0 | 0 | 0 | 0 | 0 | 0 | 0
1.1.1.3. | Всев, Стр-во 2КЛ-0,4 кВ от БКТП-2 до ГРЩ ДОУ в ЖК "Охтинская дуга" Всеволожского района ЛО (17-1-17-1-08-03-2-0571) | I_17-1-17-1-08-03-2-0571 | 1.9587 | нд | 1.9587 | нд | нд | 0.3 | нд | нд | 0 | 0 | нд | нд | 0 | нд | нд | 0 | 1.9587 | 0 | 0 | 0.3 | 0 | 0
1.1.1.3. | Всев, Стр-во 2КЛ-10 кВ от ТП-256 до проектируемой БКТП-1 в ЖК "Охтинская дуга" Всеволожского района ЛО (17-1-17-1-08-03-2-0572) | I_17-1-17-1-08-03-2-0572 | 1.7569 | нд | 0 | нд | нд | 0 | нд | нд | 0 | 0 | нд | нд | 0 | нд | нд | 0 | 0 | 0 | 0 | 0 | 0 | 0
1.1.1.3. | Всев, Стр-во 2КЛ-0,4 кВ от БКТП-1 до ГРЩ2 корп.2 в ЖК "Охтинская дуга" Всеволожского района ЛО (17-1-17-1-08-03-2-0573) | I_17-1-17-1-08-03-2-0573 | 0.74249 | нд | 0 | нд | нд | 0 | нд | нд | 0 | 0 | нд | нд | 0 | нд | нд | 0 | 0 | 0 | 0 | 0 | 0 | 0
1.1.1.3. | Всев, Стр-во 2КЛ-0,4 кВ от БКТП-1 до ГРЩ1 корп.3 в ЖК "Охтинская дуга" Всеволожского района ЛО (17-1-17-1-08-03-2-0574) | I_17-1-17-1-08-03-2-0574 | 0.71581 | нд | 0 | нд | нд | 0 | нд | нд | 0 | 0 | нд | нд | 0 | нд | нд | 0 | 0 | 0 | 0 | 0 | 0 | 0
1.1.1.3. | Всев, Стр-во 2КЛ-0,4 кВ от БКТП-1 до ГРЩ2 корп.3 в ЖК "Охтинская дуга" Всеволожского района ЛО (17-1-17-1-08-03-2-0575) | I_17-1-17-1-08-03-2-0575 | 1.1321 | нд | 0 | нд | нд | 0 | нд | нд | 0 | 0 | нд | нд | 0 | нд | нд | 0 | 0 | 0 | 0 | 0 | 0 | 0
1.1.1.3. | Всев, Стр-во БКТП-2 в ЖК "Охтинская дуга" Всеволожского района ЛО (17-1-17-1-08-03-2-0576) | I_17-1-17-1-08-03-2-0576 | 3.2469 | нд | 3.2469 | 2 | нд | нд | нд | нд | 0 | 0 | 0 | нд | нд | нд | нд | 0 | 3.2469 | 2 | 0 | 0 | 0 | 0
1.1.1.3. | Всев, Стр-во 2КЛ-10 кВ от проектируемой БКТП-1 до проектируемой БКТП-2 в ЖК "Охтинская дуга" Всеволожского района ЛО (17-1-17-1-08-03-2-0577) | I_17-1-17-1-08-03-2-0577 | 4.696 | нд | 4.696 | нд | нд | 0.3 | нд | нд | 0 | 0 | нд | нд | 0 | нд | нд | 0 | 4.696 | 0 | 0 | 0.3 | 0 | 0
1.1.1.3. | Всев, Стр-во 2КЛ-0,4 кВ от БКТП-2 до ГРЩ1 корп.4 в ЖК "Охтинская дуга" Всеволожского района ЛО (17-1-17-1-08-03-2-0578) | I_17-1-17-1-08-03-2-0578 | 1.9587 | нд | 1.9587 | нд | нд | 0.3 | нд | нд | 0 | 0 | нд | нд | 0 | нд | нд | 0 | 1.9587 | 0 | 0 | 0.3 | 0 | 0
1.1.1.3. | Всев, Стр-во 2КЛ-0,4 кВ от БКТП-2 до ГРЩ2 корп.4 в ЖК "Охтинская дуга" Всеволожского района ЛО (17-1-17-1-08-03-2-0579) | I_17-1-17-1-08-03-2-0579 | 1.9587 | нд | 1.9587 | нд | нд | 0.3 | нд | нд | 0 | 0 | нд | нд | 0 | нд | нд | 0 | 1.9587 | 0 | 0 | 0.3 | 0 | 0
1.1.1.3. | Всев, Стр-во 2КЛ-10 кВ от проектируемой БКТП-1 до проектируемой БКТП-2 в д. Кудрово Всеволожского района ЛО (17-1-17-1-08-03-2-0985) | I_17-1-17-1-08-03-2-0985 | 3.0447 | нд | 0 | нд | нд | 0 | нд | нд | 0 | 3.0447 | нд | нд | 0.4 | нд | нд | 0 | 3.0447 | 0 | 0 | 0.4 | 0 | 0
1.1.1.3. | Всев, Стр-во БКТП-2 в д. Кудрово Всеволожского района ЛО (17-1-17-1-08-03-2-0984) | I_17-1-17-1-08-03-2-0984 | 2.5232 | нд | 0 | 0 | нд | нд | нд | нд | 0 | 2.5232 | 2 | нд | нд | нд | нд | 0 | 2.5232 | 2 | 0 | 0 | 0 | 0
1.1.1.3. | Всев, Стр-во 2КЛ-10 кВ от проектируемой РТП-10/0,4 кВ до проектируемой БКТП-1 в д. Кудрово Всеволожского района ЛО (17-1-17-1-08-03-2-0982) | I_17-1-17-1-08-03-2-0982 | 6.43 | нд | 0 | нд | нд | 0 | нд | нд | 0 | 6.43 | нд | нд | 0.9 | нд | нд | 0 | 6.43 | 0 | 0 | 0.9 | 0 | 0
1.1.1.3. | Всев, Стр-во БКТП-1 в д. Кудрово Всеволожского района ЛО (17-1-17-1-08-03-2-0981) | I_17-1-17-1-08-03-2-0981 | 2.5232 | нд | 0 | 0 | нд | нд | нд | нд | 0 | 2.5232 | 2 | нд | нд | нд | нд | 0 | 2.5232 | 2 | 0 | 0 | 0 | 0
1.1.1.3. | Всев, Стр-во 2КЛ-10 кВ от проектируемой БКТП-2 до БКТП-3 в д. Кудрово Всеволожского района ЛО (17-1-17-1-08-03-2-1091) | I_17-1-17-1-08-03-2-1091 | 5.3488 | нд | 0 | нд | нд | 0 | нд | нд | 0 | 5.3488 | нд | нд | 0.7 | нд | нд | 0 | 5.3488 | 0 | 0 | 0.7 | 0 | 0
1.1.1.3. | Всев, Стр-во 2КЛ-0,4 кВ от проектируемой БКТП-2 до ГРЩ3 многоквартирного дома в д. Кудрово Всеволожского района ЛО (17-1-17-1-08-03-2-1090) | I_17-1-17-1-08-03-2-1090 | 1.7093 | нд | 0 | нд | нд | 0 | нд | нд | 0 | 1.7093 | нд | нд | 0.3 | нд | нд | 0 | 1.7093 | 0 | 0 | 0.3 | 0 | 0
1.1.1.3. | Всев, Стр-во 2КЛ-0,4 кВ от проектируемой БКТП-2 до ГРЩ2 многоквартирного дома в д. Кудрово Всеволожского района ЛО (17-1-17-1-08-03-2-1089) | I_17-1-17-1-08-03-2-1089 | 1.7093 | нд | 0 | нд | нд | 0 | нд | нд | 0 | 1.7093 | нд | нд | 0.3 | нд | нд | 0 | 1.7093 | 0 | 0 | 0.3 | 0 | 0
1.1.1.3. | Всев, Стр-во 2КЛ-0,4 кВ от проектируемой БКТП-2 до ГРЩ1 многоквартирного дома в д. Кудрово Всеволожского района ЛО (17-1-17-1-08-03-2-1088) | I_17-1-17-1-08-03-2-1088 | 1.7093 | нд | 0 | нд | нд | 0 | нд | нд | 0 | 1.7093 | нд | нд | 0.3 | нд | нд | 0 | 1.7093 | 0 | 0 | 0.3 | 0 | 0
1.1.1.3. | Всев, Стр-во 2КЛ-0,4 кВ от проектируемой БКТП-1 до ГРЩ1 многоквартирного дома в д. Кудрово Всеволожского района ЛО (17-1-17-1-08-03-2-1087) | I_17-1-17-1-08-03-2-1087 | 1.7093 | нд | 0 | нд | нд | 0 | нд | нд | 0 | 1.7093 | нд | нд | 0.3 | нд | нд | 0 | 1.7093 | 0 | 0 | 0.3 | 0 | 0
1.1.1.3. | Всев, Стр-во 2КЛ-0,4 кВ от проектируемой БКТП-3 в д. Кудрово Всеволожского района ЛО (17-1-17-1-08-03-2-0989) | I_17-1-17-1-08-03-2-0989 | 1.7093 | нд | 0 | нд | нд | 0 | нд | нд | 0 | 1.7093 | нд | нд | 0.3 | нд | нд | 0 | 1.7093 | 0 | 0 | 0.3 | 0 | 0
1.1.1.3. | Всев, Стр-во 2КЛ-10 кВ от проектируемой БКТП-3 до РТП-130 в д. Кудрово Всеволожского района ЛО (17-1-17-1-08-03-2-0988) | I_17-1-17-1-08-03-2-0988 | 4.6905 | нд | 0 | нд | нд | 0 | нд | нд | 0 | 4.6905 | нд | нд | 0.6 | нд | нд | 0 | 4.6905 | 0 | 0 | 0.6 | 0 | 0
1.1.1.3. | Всев, Стр-во БКТП-3 в д. Кудрово Всеволожского района ЛО (17-1-17-1-08-03-2-0987) | I_17-1-17-1-08-03-2-0987 | 2.5232 | нд | 0 | 0 | нд | нд | нд | нд | 0 | 2.5232 | 2 | нд | нд | нд | нд | 0 | 2.5232 | 2 | 0 | 0 | 0 | 0
1.1.1.3. | Всев, Стр-во 2КЛ-0,4 кВ от БКТП-10/0,4 кВ №6 до ГРЩ корп. 6 в дер. Янино-1 Всеволожского района ЛО (17-1-17-1-08-03-2-1023) | I_17-1-17-1-08-03-2-1023 | 1.3284 | нд | 0 | нд | нд | 0 | нд | нд | 0 | 1.3284 | нд | нд | 0.3 | нд | нд | 0 | 1.3284 | 0 | 0 | 0.3 | 0 | 0
1.1.1.3. | Всев, Стр-во 2КЛ-0,4 кВ от БКТП-10/0,4 кВ №6 до ГРЩ корп. 5 в дер. Янино-1 Всеволожского района ЛО (17-1-17-1-08-03-2-1022) | I_17-1-17-1-08-03-2-1022 | 1.3284 | нд | 0 | нд | нд | 0 | нд | нд | 0 | 1.3284 | нд | нд | 0.3 | нд | нд | 0 | 1.3284 | 0 | 0 | 0.3 | 0 | 0
1.1.1.3. | Всев, Стр-во 2КЛ-10 кВ от РТП-10/0,4 кВ до РТП-10/0,4 кВ "Флит" в д. Янино Всеволожского района ЛО (17-1-17-1-08-03-2-1108) | I_17-1-17-1-08-03-2-1108 | 1.6949 | нд | 0 | нд | нд | 0 | нд | нд | 0 | 1.6949 | нд | нд | 0.15 | нд | нд | 0 | 1.6949 | 0 | 0 | 0.15 | 0 | 0
1.1.1.3. | СосБ, Стр-во ВЛ-10 кВ от магистральной ВЛ-10 кВ до ТП С-24 в районе ДНТ "Звезда" в г. Сосновый Бор ЛО (17-1-08-1-08-06-2-0361) | H_17-1-08-1-08-06-2-0361 | 0 | нд | 0 | нд | нд | 0 | нд | нд | 0 | 0 | нд | нд | 0 | нд | нд | 0 | 0 | 0 | 0 | 0 | 0 | 0
1.1.1.3. | Кириш, Стр-во 2КЛ-10 кВ от врезки в КЛ-10 кВ РП-6-ТП-111 до проектируемой БКТП-119 (13-1-09-1-08-03-2-979) | Г_G_13-1-09-1-08-03-2-979 | 0 | нд | 0 | нд | нд | 0 | нд | нд | 0 | 0 | нд | нд | 0 | нд | нд | 0 | 0 | 0 | 0 | 0 | 0 | 0
1.1.1.3. | Кириш, Стр-во 2КЛ-10 кВ от врезки в КЛ-10 кВ РП-6-ТП-118 до проектируемой БКТП-120 (13-1-09-1-08-03-2-976) | Г_G_13-1-09-1-08-03-2-976 | 0 | нд | 0 | нд | нд | 0 | нд | нд | 0 | 0 | нд | нд | 0 | нд | нд | 0 | 0 | 0 | 0 | 0 | 0 | 0
1.1.1.3. | Волх, Стр-во 2 КЛ-10 кВ от КЛ-10 кВ Л.ТП43-ТП44 до проектируемой БКТП (13-1-03-1-08-03-2-421) | H_13-1-03-1-08-03-2-421 | 0 | нд | 0 | нд | нд | 0 | нд | нд | 0 | 0 | нд | нд | 0 | нд | нд | 0 | 0 | 0 | 0 | 0 | 0 | 0
1.1.1.3. | СосБ, Стр-во ВЛ-10 кВ от магистральной ВЛ-10 кВ до ТП С-35 в районе ДНТ "Малахит" в г. Сосновый Бор ЛО (17-1-08-1-08-06-2-0330) | H_17-1-08-1-08-06-2-0330 | 0 | нд | 0 | нд | нд | 0 | нд | нд | 0 | 0 | нд | нд | 0 | нд | нд | 0 | 0 | 0 | 0 | 0 | 0 | 0
1.1.1.3. | Выб, Стр-во КТП-10/0,4 кВ рядом с существующей ТП-311 в г. Выборг ЛО (15-1-05-1-08-03-2-0509) | H_15-1-05-1-08-03-2-0509 | 0 | нд | 0 | 0 | нд | нд | нд | нд | 0 | 0 | 0 | нд | нд | нд | нд | 0 | 0 | 0 | 0 | 0 | 0 | 0
1.1.1.3. | Выб, Стр-во КЛ-0,4 кВ от проектируемой КТП-6/0,4 кВ в районе ул. Фабричная до ШРН-0,4 кВ в г. Выборг ЛО (16-1-05-1-08-03-2-0629) | H_16-1-05-1-08-03-2-0629 | 0 | нд | 0 | нд | нд | 0 | нд | нд | 0 | 0 | нд | нд | 0 | нд | нд | 0 | 0 | 0 | 0 | 0 | 0 | 0
1.1.1.3. | Всев, Стр-во КЛ-0,4 кВ от ТП-1к до КК в п. Кузьмоловский Всеволожского района ЛО (16-1-17-1-08-03-2-0970) | H_16-1-17-1-08-03-2-0970 | 0 | нд | 0 | нд | нд | 0 | нд | нд | 0 | 0 | нд | нд | 0 | нд | нд | 0 | 0 | 0 | 0 | 0 | 0 | 0
1.1.1.3. | Приг, Стр-во 2КЛ-0,4 кВ от проектируемой БКТП-4 до ГРЩ школы в ж.к.земли САОЗТ «Ручьи» Всеволожского района ЛО (15-1-17-1-08-03-2-1379) | G_15-1-17-1-08-03-2-1379 | 0 | нд | 0 | нд | нд | 0 | нд | нд | 0 | 0 | нд | нд | 0 | нд | нд | 0 | 0 | 0 | 0 | 0 | 0 | 0
1.1.1.3. | Тихв, Стр-во 2КЛ-10 кВ от ПС-147 до проектируемой РП-10 кВ "Котельная" в г. Тихвин ЛО (15-1-20-1-08-03-2-1296) | G_15-1-20-1-08-03-2-1296 | 0 | нд | 0 | нд | нд | 0 | нд | нд | 0 | 0 | нд | нд | 0 | нд | нд | 0 | 0 | 0 | 0 | 0 | 0 | 0
1.1.1.3. | Всев, Стр-во 4КЛ-10 кВ от проектируемой РП-10 кВ до проектируемой БРТП-10/0,4 кВ в г. Сертолово Всеволожского района ЛО (16-1-17-1-08-03-2-0871) | H_16-1-17-1-08-03-2-0871 | 0 | нд | 0 | нд | нд | 0 | нд | нд | 0 | 0 | нд | нд | 0 | нд | нд | 0 | 0 | 0 | 0 | 0 | 0 | 0
1.1.1.3. | Приг, Стр-во 4КЛ-10 кВ от точки врезки 2КЛ-10 кВ «РТП-100 - ТП-102» до БКТП-116 в мас. Кудрово Всеволожского района ЛО (15-1-17-1-08-03-2-1278) | H_15-1-17-1-08-03-2-1278 | 0 | нд | 0 | нд | нд | 0 | нд | нд | 0 | 0 | нд | нд | 0 | нд | нд | 0 | 0 | 0 | 0 | 0 | 0 | 0
1.1.1.3. | Кириш, Стр-во КЛ-10 кВ от ТП-118 до проектируемой БКТП-119 (13-1-09-1-08-03-2-980) | Г_G_13-1-09-1-08-03-2-980 | 0 | нд | 0 | нд | нд | 0 | нд | нд | 0 | 0 | нд | нд | 0 | нд | нд | 0 | 0 | 0 | 0 | 0 | 0 | 0
1.1.1.3. | Кириш, Стр-во КЛ-10 кВ от ТП-118 до проектируемой БКТП-120 (13-1-09-1-08-03-2-977) | Г_G_13-1-09-1-08-03-2-977 | 0 | нд | 0 | нд | нд | 0 | нд | нд | 0 | 0 | нд | нд | 0 | нд | нд | 0 | 0 | 0 | 0 | 0 | 0 | 0
1.1.1.3. | Выб, Стр-во ВЛ-10 кВ от ВЛ-10 кВ (фидер №04) до проектируемой КТП-10/0,4 кВ в г. Выборг ЛО (15-1-05-1-08-00-2-0510) | H_15-1-05-1-08-00-2-0510 | 0 | нд | 0 | нд | нд | 0 | нд | нд | 0 | 0 | нд | нд | 0 | нд | нд | 0 | 0 | 0 | 0 | 0 | 0 | 0
1.1.1.3. | СосБ, Стр-во ВЛ-10 кВ от магистральной ВЛ-10 кВ до КТПН в районе ДНТ "Эхо-2" в г. Сосновый Бор ЛО (17-1-08-1-08-06-2-0323) | H_17-1-08-1-08-06-2-0323 | 1.1137 | нд | 1.1137 | нд | нд | 0.5 | нд | нд | 0 | 0 | нд | нд | 0 | нд | нд | 0 | 1.1137 | 0 | 0 | 0.5 | 0 | 0
1.1.1.3. | Тихв, Стр-во 2 КЛ-0,4 кВ от ТП-104 до ВРУ объекта заявитель в г. Тихвин ЛО (14-1-20-1-08-03-2-342) | G_14-1-20-1-08-03-2-342 | 0.59322 | нд | 0 | нд | нд | 0 | нд | нд | 0 | 0 | нд | нд | 0 | нд | нд | 0 | 0 | 0 | 0 | 0 | 0 | 0
1.1.1.3. | ЛодП, Стр-во ВЛ-6 кВ от оп. 8 ф. 31-06 до ТП ООО «Лесбас» в районе ул. Железнодорожная в г. Лодейное Поле ЛО (15-1-12-1-08-03-2-0662) | G_15-1-12-1-08-03-2-0662 | 0.94915 | нд | 0 | нд | нд | 0 | нд | нд | 0 | 0 | нд | нд | 0 | нд | нд | 0 | 0 | 0 | 0 | 0 | 0 | 0
1.1.1.3. | Слан, Стр-во ВЛ-6 кВ от опоры №47 до проектируемой КТП (13-1-18-1-08-03-2-830) | G_13-1-18-1-08-03-2-830 | 4.2799 | нд | 0 | нд | нд | 0 | нд | нд | 0 | 0 | нд | нд | 0 | нд | нд | 0 | 0 | 0 | 0 | 0 | 0 | 0
1.1.1.3. | Всев, Стр-во 2КЛ-0,4 кВ от БКТП-2 до ГРЩ корпуса 3 в ЖК «Северная палитра» Всеволожского района ЛО (16-1-17-1-08-03-2-0953) | H_16-1-17-1-08-03-2-0953 | 1.3964 | нд | 0 | нд | нд | 0 | нд | нд | 0 | 0 | нд | нд | 0 | нд | нд | 0 | 0 | 0 | 0 | 0 | 0 | 0
1.1.1.3. | Всев, Стр-во 2КЛ-0,4 кВ от БКТП-2 до ГРЩ корпуса 4 в ЖК «Северная палитра» Всеволожского района ЛО (16-1-17-1-08-03-2-0951) | H_16-1-17-1-08-03-2-0951 | 1.3964 | нд | 0 | нд | нд | 0 | нд | нд | 0 | 0 | нд | нд | 0 | нд | нд | 0 | 0 | 0 | 0 | 0 | 0 | 0
1.1.1.3. | Всев, Стр-во 2КЛ-0,4 кВ от БКТП-2 до ГРЩ корпуса 5 в ЖК «Северная палитра» Всеволожского района ЛО (16-1-17-1-08-03-2-0952) | H_16-1-17-1-08-03-2-0952 | 1.3964 | нд | 0 | нд | нд | 0 | нд | нд | 0 | 0 | нд | нд | 0 | нд | нд | 0 | 0 | 0 | 0 | 0 | 0 | 0
1.1.1.3. | Всев, Стр-во 2КЛ-0,4 кВ от БКТП-2 до ГРЩ корпуса 6 в ЖК «Северная палитра» Всеволожского района ЛО (16-1-17-1-08-03-2-0954) | H_16-1-17-1-08-03-2-0954 | 1.3964 | нд | 0 | нд | нд | 0 | нд | нд | 0 | 0 | нд | нд | 0 | нд | нд | 0 | 0 | 0 | 0 | 0 | 0 | 0
1.1.1.3. | Киров, Стр-во КТП 10/0,4 кВ в массиве "Восход" Кировский р-н ЛО (16-1-10-1-08-03-2-0721) | H_16-1-10-1-08-03-2-0721 | 0 | нд | 0 | 0 | нд | нд | нд | нд | 0 | 0 | 0 | нд | нд | нд | нд | 0 | 0 | 0 | 0 | 0 | 0 | 0
1.1.1.3. | Приг, Стр-во ячеек в РУ-6 кВ в ПС-51 в г. п. Кузьмоловский Всеволожского района ЛО (14-1-17-1-08-03-2-1200) | G_14-1-17-1-08-03-2-1200 | 0.80978 | нд | 0 | нд | нд | нд | нд | нд | 0 | 0 | нд | нд | нд | нд | нд | 0 | 0 | 0 | 0 | 0 | 0 | 0
1.1.1.3. | Приг, Стр-во БКТП-203 в ж.к. Всеволожского района ЛО (14-1-17-1-08-03-2-756) | G_14-1-17-1-08-03-2-756 | 23.8799 | нд | 0 | 0 | нд | нд | нд | нд | 0 | 0 | 0 | нд | нд | нд | нд | 0 | 0 | 0 | 0 | 0 | 0 | 0
1.1.1.3. | Приг, Стр-во БКТП-204 в ж.к. Всеволожского района ЛО (14-1-17-1-08-03-2-757) | G_14-1-17-1-08-03-2-757 | 17.5474 | нд | 0 | 0 | нд | нд | нд | нд | 0 | 0 | 0 | нд | нд | нд | нд | 0 | 0 | 0 | 0 | 0 | 0 | 0
1.1.1.3. | Приг, Стр-во 2БРТП-200 в ж.к. Всеволожского района ЛО (14-1-17-1-08-03-2-754) | G_14-1-17-1-08-03-2-754 | 28.9005 | нд | 0 | 0 | нд | нд | нд | нд | 0 | 0 | 0 | нд | нд | нд | нд | 0 | 0 | 0 | 0 | 0 | 0 | 0
1.1.1.3. | Приг, Стр-во 2БРТП-210 в ж.к. земли САОЗТ "Ручьи" Всеволожского района ЛО (14-1-17-1-08-03-2-967) | G_14-1-17-1-08-03-2-967 | 52.3308 | нд | 0 | 0 | нд | нд | нд | нд | 0 | 0 | 0 | нд | нд | нд | нд | 0 | 0 | 0 | 0 | 0 | 0 | 0
1.1.1.3. | Приг, Стр-во 2БКТП-233 в ж.к. "Десяткино", Всеволожский район, ЛО (14-1-17-1-08-03-2-683) | G_14-1-17-1-08-03-2-683 | 10.5164 | нд | 0 | 0 | нд | нд | нд | нд | 0 | 0 | 0 | нд | нд | нд | нд | 0 | 0 | 0 | 0 | 0 | 0 | 0
1.1.1.3. | Приг, Стр-во 2БКТП-10/0,4 кВ в п. Тельмана Тосненского района ЛО (14-1-17-1-08-03-2-1129) | G_14-1-17-1-08-03-2-1129 | 15.5358 | нд | 0 | 0 | нд | нд | нд | нд | 0 | 0 | 0 | нд | нд | нд | нд | 0 | 0 | 0 | 0 | 0 | 0 | 0
1.1.1.3. | Всев, Стр-во БКТП-2 в ЖК «Северная палитра» Всеволожского района ЛО (16-1-17-1-08-03-2-0942) | H_16-1-17-1-08-03-2-0942 | 25.202 | нд | 0 | 0 | нд | нд | нд | нд | 0 | 0 | 0 | нд | нд | нд | нд | 0 | 0 | 0 | 0 | 0 | 0 | 0
1.1.1.3. | Всев, Стр-во КЛ-10 кВ от КТП-1 до проектируемой КТП-2 в Щеглово Всеволожского района ЛО (11-04/8-015) | G_11-04/8-015 | 17.2884 | нд | 0 | нд | нд | 0 | нд | нд | 0 | 0 | нд | нд | 0 | нд | нд | 0 | 0 | 0 | 0 | 0 | 0 | 0
1.1.1.3. | Приг, Стр-во 2КЛ-10кВ от ТП-202 до ТП-211 в ж.к. Всеволожского района ЛО (14-1-17-1-08-03-2-764) | G_14-1-17-1-08-03-2-764 | 26.3045 | нд | 0 | нд | нд | 0 | нд | нд | 0 | 0 | нд | нд | 0 | нд | нд | 0 | 0 | 0 | 0 | 0 | 0 | 0
1.1.1.3. | Приг, Стр-во 2КЛ-10 кВ от ТП-116 до ТП-102 в мас. Кудрово Всеволожского района ЛО (14-1-17-1-08-03-2-870) | G_14-1-17-1-08-03-2-870 | 4.9286 | нд | 0 | нд | нд | 0 | нд | нд | 0 | 0 | нд | нд | 0 | нд | нд | 0 | 0 | 0 | 0 | 0 | 0 | 0
1.1.1.3. | Приг, Стр-во 2КЛ-10 кВ от РТП-2-7/1-7/2 до 9222 в ж.к. Всеволожского района ЛО (14-1-17-1-08-03-2-1237) | G_14-1-17-1-08-03-2-1237 | 2.8529 | нд | 0 | нд | нд | 0 | нд | нд | 0 | 0 | нд | нд | 0 | нд | нд | 0 | 0 | 0 | 0 | 0 | 0 | 0
1.1.1.3. | Приг, Стр-во 2КЛ-10 кВ от РТП-210 до ТП-226-ТП-227 в ж.к. "Десяткино" Всеволожского района ЛО (14-1-17-1-08-03-2-1016) | G_14-1-17-1-08-03-2-1016 | 5.43 | нд | 0 | нд | нд | 0 | нд | нд | 0 | 0 | нд | нд | 0 | нд | нд | 0 | 0 | 0 | 0 | 0 | 0 | 0
1.1.1.3. | Всев, Стр-во 4КЛ-10 кВ от места врезки в проектируемую 2КЛ-10 кВ «РТП-250 - БКТП-1» до проек-ой БКТП-2 в ЖК «Северная палитра»(16-1-17-1-08-03-2-0945) | H_16-1-17-1-08-03-2-0945 | 4.0626 | нд | 0 | нд | нд | 0 | нд | нд | 0 | 0 | нд | нд | 0 | нд | нд | 0 | 0 | 0 | 0 | 0 | 0 | 0
1.1.1.3. | Приг, Стр-во КЛ-0,4 кВ от проектируемой КТП-1 до КК в д. Медный завод Всеволожского района ЛО (14-1-17-1-08-03-2-1052) | G_14-1-17-1-08-03-2-1052 | 9.2174 | нд | 0 | нд | нд | 0 | нд | нд | 0 | 0 | нд | нд | 0 | нд | нд | 0 | 0 | 0 | 0 | 0 | 0 | 0
1.1.1.3. | Приг, Стр-во КЛ-0,4 кВ от проектируемой КТП-2 до КК в д. Медный завод Всеволожского района ЛО (14-1-17-1-08-03-2-1053) | G_14-1-17-1-08-03-2-1053 | 9.2174 | нд | 0 | нд | нд | 0 | нд | нд | 0 | 0 | нд | нд | 0 | нд | нд | 0 | 0 | 0 | 0 | 0 | 0 | 0
1.1.1.3. | Киров, Стр-во ВЛЗ-10 кВ от ВЛ-10 кВ ф.193-23 до проектируемой КТП 10/0,4 кВ в массиве "Восход" Кировский р-н ЛО (16-1-10-1-08-03-2-0722) | H_16-1-10-1-08-03-2-0722 | 0 | нд | 0 | нд | нд | 0 | нд | нд | 0 | 0 | нд | нд | 0 | нд | нд | 0 | 0 | 0 | 0 | 0 | 0 | 0
1.1.1.3. | Приг, Стр-во КЛ-0,4 кВ от ТП-232 до ГРЩ многоквартирного дома в ж.к. "Десяткино", Всеволожский район, ЛО (14-1-17-1-08-03-2-687) | G_14-1-17-1-08-03-2-687 | 4.2228 | нд | 0 | нд | нд | 0 | нд | нд | 0 | 0 | нд | нд | 0 | нд | нд | 0 | 0 | 0 | 0 | 0 | 0 | 0
1.1.1.3. | Приг, Стр-во КЛ-0,4 кВ от ТП-234 до ГРЩ многоквартирного дома в ж.к., Всеволожский район, ЛО (14-1-17-1-08-03-2-682) | G_14-1-17-1-08-03-2-682 | 8.6012 | нд | 0 | нд | нд | 0 | нд | нд | 0 | 0 | нд | нд | 0 | нд | нд | 0 | 0 | 0 | 0 | 0 | 0 | 0
1.1.1.3. | Тосно, Стр-во КЛ-0,4 кВ от РП №2 до границ земельного участка в пос. Ульяновка (12-1-21-1-08-03-2-430) | G_12-1-21-1-08-03-2-430 | 1.2449 | нд | 0 | нд | нд | 0 | нд | нд | 0 | 0 | нд | нд | 0 | нд | нд | 0 | 0 | 0 | 0 | 0 | 0 | 0
1.1.1.3. | Приг, Стр-во КЛ-10 кВ от РТП-8812 до проектируемой 2БКТП-10/0,4 кВ в мкр. Сертолово-1 Всеволожского района ЛО (15-1-17-1-08-03-2-0956) | G_15-1-17-1-08-03-2-0956 | 4.86 | нд | 0 | нд | нд | 0 | нд | нд | 0 | 0 | нд | нд | 0 | нд | нд | 0 | 0 | 0 | 0 | 0 | 0 | 0
1.1.1.3. | Приг, Стр-во КЛ-10 кВ от ЦДС до ПГ для временного электроснабжения в мас. Кудрово Всеволожского района ЛО (14-1-17-1-08-03-2-1361) | G_14-1-17-1-08-03-2-1361 | 1.5623 | нд | 0 | нд | нд | 0 | нд | нд | 0 | 0 | нд | нд | 0 | нд | нд | 0 | 0 | 0 | 0 | 0 | 0 | 0
1.1.1.3. | Приг, Стр-во КЛ-6 кВ от РТП УСК-001 до проектируемой 2БКТП-1000/6/0,4 кВ в д. Янино-1 Всеволожского района ЛО (14-1-17-1-08-03-2-846) | G_14-1-17-1-08-03-2-846 | 6.8756 | нд | 0 | нд | нд | 0 | нд | нд | 0 | 0 | нд | нд | 0 | нд | нд | 0 | 0 | 0 | 0 | 0 | 0 | 0
1.1.1.3. | Приг, Стр-во КЛ-10 кВ от ТП №525 до проектируемой КТП-1 в Щеглово Всеволожского района ЛО (17-1-17-1-08-03-2-0405) | H_17-1-17-1-08-03-2-0405 | 0 | нд | 0 | нд | нд | 0 | нд | нд | 0 | 0 | нд | нд | 0 | нд | нд | 0 | 0 | 0 | 0 | 0 | 0 | 0
1.1.1.3. | Слан, Стр-во КТП 6/0,4 кВ (13-1-18-1-08-03-2-829) | G_13-1-18-1-08-03-2-829 | 1.945 | нд | 0 | 0 | нд | нд | нд | нд | 0 | 0 | 0 | нд | нд | нд | нд | 0 | 0 | 0 | 0 | 0 | 0 | 0
1.1.1.3. | Всев, Стр-во КТП-1 на территории ООО «Всеволожское земельное общество-48» в Щеглово Всеволожского района ЛО (11-04/8-014) | G_11-04/8-014 | 0 | нд | 0 | 0 | нд | нд | нд | нд | 0 | 0 | 0 | нд | нд | нд | нд | 0 | 0 | 0 | 0 | 0 | 0 | 0
1.1.1.3. | Приг, Стр-во КТП-2 на территории ООО «Всеволожское земельное общество-48» в Щеглово Всеволожского района ЛО (17-1-17-1-08-03-2-0404) | H_17-1-17-1-08-03-2-0404 | 0 | нд | 0 | 0 | нд | нд | нд | нд | 0 | 0 | 0 | нд | нд | нд | нд | 0 | 0 | 0 | 0 | 0 | 0 | 0
1.1.1.3. | Мероприятия "последней мили" для присоединения потребителей с мощностью энергопринимающих устройств свыше 15 кВт по новым заявкам (новое строительство) | H_Технический_7 | 203.22 | нд | 0 | нд | нд | нд | нд | нд | 0 | 0 | нд | нд | нд | нд | нд | 0 | 0 | 0 | 0 | 0 | 0 | 0
1.1.2 | Технологическое присоединение объектов электросетевого хозяйства, всего, в том числе: |  | 0 | 0 | 0 | 0 | 0 | 0 | 0 | 0 | 0 | 0 | 0 | 0 | 0 | 0 | 0 | 0 | 0 | 0 | 0 | 0 | 0 | 0
1.1.2.1 | Технологическое присоединение объектов электросетевого хозяйства, принадлежащих иным сетевым организациям и иным лицам, всего, в том числе: |  | 0 | 0 | 0 | 0 | 0 | 0 | 0 | 0 | 0 | 0 | 0 | 0 | 0 | 0 | 0 | 0 | 0 | 0 | 0 | 0 | 0 | 0
1.1.2.2 | Технологическое присоединение к электрическим сетям иных сетевых организаций, всего, в том числе: |  | 0 | 0 | 0 | 0 | 0 | 0 | 0 | 0 | 0 | 0 | 0 | 0 | 0 | 0 | 0 | 0 | 0 | 0 | 0 | 0 | 0 | 0
1.1.3 | Технологическое присоединение объектов по производству электрической энергии, всего, в том числе: |  | 0 | 0 | 0 | 0 | 0 | 0 | 0 | 0 | 0 | 0 | 0 | 0 | 0 | 0 | 0 | 0 | 0 | 0 | 0 | 0 | 0 | 0
1.1.3.1 | Наименование объекта по производству электрической энергии, всего, в том числе: |  | 0 | 0 | 0 | 0 | 0 | 0 | 0 | 0 | 0 | 0 | 0 | 0 | 0 | 0 | 0 | 0 | 0 | 0 | 0 | 0 | 0 | 0
1.1.3.1 | Строительство новых объектов электросетевого хозяйства (за исключением усиления существующей электрической сети) в целях осуществления технологического присоединения объекта по производству электрической энергии, всего, в том числе: |  | 0 | 0 | 0 | 0 | 0 | 0 | 0 | 0 | 0 | 0 | 0 | 0 | 0 | 0 | 0 | 0 | 0 | 0 | 0 | 0 | 0 | 0
1.1.3.1 | Строительство новых объектов электросетевого хозяйства для усиления электрической сети в целях осуществления технологического присоединения объекта по производству электрической энергии, всего, в том числе: |  | 0 | 0 | 0 | 0 | 0 | 0 | 0 | 0 | 0 | 0 | 0 | 0 | 0 | 0 | 0 | 0 | 0 | 0 | 0 | 0 | 0 | 0
1.1.3.1 | Реконструкция существующих объектов электросетевого хозяйства для усиления электрической сети в целях осуществления технологического присоединения объекта по производству электрической энергии всего, в том числе: |  | 0 | 0 | 0 | 0 | 0 | 0 | 0 | 0 | 0 | 0 | 0 | 0 | 0 | 0 | 0 | 0 | 0 | 0 | 0 | 0 | 0 | 0
1.1.3.2 | Наименование объекта по производству электрической энергии, всего, в том числе: |  | 0 | 0 | 0 | 0 | 0 | 0 | 0 | 0 | 0 | 0 | 0 | 0 | 0 | 0 | 0 | 0 | 0 | 0 | 0 | 0 | 0 | 0
1.1.3.2 | Строительство новых объектов электросетевого хозяйства (за исключением усиления существующей электрической сети) в целях осуществления технологического присоединения объекта по производству электрической энергии, всего, в том числе: |  | 0 | 0 | 0 | 0 | 0 | 0 | 0 | 0 | 0 | 0 | 0 | 0 | 0 | 0 | 0 | 0 | 0 | 0 | 0 | 0 | 0 | 0
1.1.3.2 | Строительство новых объектов электросетевого хозяйства для усиления электрической сети в целях осуществления технологического присоединения объекта по производству электрической энергии, всего, в том числе: |  | 0 | 0 | 0 | 0 | 0 | 0 | 0 | 0 | 0 | 0 | 0 | 0 | 0 | 0 | 0 | 0 | 0 | 0 | 0 | 0 | 0 | 0
1.1.3.2 | Реконструкция существующих объектов электросетевого хозяйства для усиления электрической сети в целях осуществления технологического присоединения объекта по производству электрической энергии, всего, в том числе: |  | 0 | 0 | 0 | 0 | 0 | 0 | 0 | 0 | 0 | 0 | 0 | 0 | 0 | 0 | 0 | 0 | 0 | 0 | 0 | 0 | 0 | 0
1.1.4 | Усиление электрической сети в целях осуществления технологического присоединения энергопринимающих устройств потребителей и (или) объектов электросетевого хозяйства, всего, в том числе: |  | 1212.7717 | 0 | 121.7171 | 11.213 | 0 | 45.3564 | 0 | 0 | 0 | 98.281 | 5.7 | 0 | 33.272 | 0 | 0 | 0 | 219.9981 | 16.913 | 0 | 78.6284 | 0 | 0
1.1.4.1 | Строительство новых объектов электросетевого хозяйства для усиления электрической сети в целях осуществления технологического присоединения, всего, в том числе: |  | 0 | 0 | 0 | 0 | 0 | 0 | 0 | 0 | 0 | 0 | 0 | 0 | 0 | 0 | 0 | 0 | 0 | 0 | 0 | 0 | 0 | 0
1.1.4.2 | Реконструкция существующих объектов электросетевого хозяйства для усиления электрической сети в целях осуществления технологического присоединения, всего, в том числе: |  | 1212.7717 | 0 | 121.7171 | 11.213 | 0 | 45.3564 | 0 | 0 | 0 | 98.281 | 5.7 | 0 | 33.272 | 0 | 0 | 0 | 219.9981 | 16.913 | 0 | 78.6284 | 0 | 0
1.1.4.2. | РКАИ ВЛ-0,4кВ от ТП-101 по ул.Вокзальная до Республиканского пр. в п.Сиверский, Гатчинский | H_11-06/3-017 | 0.34716 | нд | 0 | нд | нд | 0 | нд | нд | 0 | 0 | нд | нд | 0 | нд | нд | 0 | 0 | 0 | 0 | 0 | 0 | 0
1.1.4.2. | Гатч, РК ВЛ-0,4 кВ от ТП-15 по ул. Лесная до опоры с ответвлением к ж/д п. Сиверский Гатчинского района ЛО (инв. №100012669) (16-1-06-0-08-06-2-0635) | H_16-1-06-0-08-06-2-0635 | 1.7142 | нд | 0 | нд | нд | 0 | нд | нд | 0 | 0 | нд | нд | 0 | нд | нд | 0 | 0 | 0 | 0 | 0 | 0 | 0
1.1.4.2. | Гатч, РК ВЛ-0,4 кВ от ТП-16 по ул. Первомайская в г. Коммунар Гатчинского района ЛО (инв.№ 100012661) (16-1-06-0-08-06-2-0628) | H_16-1-06-0-08-06-2-0628 | 2.0689 | нд | 0 | нд | нд | 0 | нд | нд | 0 | 0 | нд | нд | 0 | нд | нд | 0 | 0 | 0 | 0 | 0 | 0 | 0
1.1.4.2. | Тихв, РК ВЛ-0,4 кВ от ГКТП-21 ф. №5 "ул. Архангельский тракт" от оп. №13 до оп. №19 в г. Подпорожье ЛО (инв. № 150000217) (16-1-20-0-08-06-2-0825) | H_16-1-20-0-08-06-2-0825 | 0.2214 | нд | 0 | нд | нд | 0 | нд | нд | 0 | 0.2214 | нд | нд | 0.1 | нд | нд | 0 | 0.2214 | 0 | 0 | 0.1 | 0 | 0
1.1.4.2. | Тихв, РК ВЛИ-0,4 кВ от ТП-21 по ул. Архангельский тракт в г. Подпорожье ЛО (инв. № 150000217) (16-1-20-0-08-06-2-0821) | H_16-1-20-0-08-06-2-0821 | 0.83126 | нд | 0 | нд | нд | 0 | нд | нд | 0 | 0 | нд | нд | 0 | нд | нд | 0 | 0 | 0 | 0 | 0 | 0 | 0
1.1.4.2. | Волх, РК ВЛ-0,23 кВ от оп. № 2 до оп. № 2/5 ф. 545/1 "Кикино" от ТП-545 в г. Волхов ЛО (инв. № 030000401) (16-1-20-0-08-06-2-1129) | H_16-1-20-0-08-06-2-1129 | 0.48644 | нд | 0.48644 | нд | нд | 0.23 | нд | нд | 0 | 0 | нд | нд | 0 | нд | нд | 0 | 0.48644 | 0 | 0 | 0.23 | 0 | 0
1.1.4.2. | Кириш, РК ВЛ-0,4 кВ от ТП-103 Л-5 в г. Кириши ЛО (инв. №000003665) (16-1-20-0-08-06-1-1174) | H_16-1-20-0-08-06-1-1174 | 1.1464 | нд | 0 | нд | нд | 0 | нд | нд | 0 | 0 | нд | нд | 0 | нд | нд | 0 | 0 | 0 | 0 | 0 | 0 | 0
1.1.4.2. | Тихв, РК ВЛ-0,4 кВ от КТП-28 ф. "Коттеджи" в г. Тихвин ЛО (инв.№ 200000210) (12-1-20-0-08-06-2-324) | G_12-1-20-0-08-06-2-324 | 0.82584 | нд | 0 | нд | нд | 0 | нд | нд | 0 | 0 | нд | нд | 0 | нд | нд | 0 | 0 | 0 | 0 | 0 | 0 | 0
1.1.4.2. | Тихв, РК ВЛ-0,4 кВ от КТПН-28 ф. №4 "ул. 1 Мая" в г. Подпорожье ЛО (инв. № 150000252) (16-1-20-0-08-06-3-0809) | H_16-1-20-0-08-06-3-0809 | 0.71934 | нд | 0 | нд | нд | 0 | нд | нд | 0 | 0 | нд | нд | 0 | нд | нд | 0 | 0 | 0 | 0 | 0 | 0 | 0
1.1.4.2. | Тихв, РК ВЛ-0,4 кВ ф. «Бытпромкомбинат» от ТП-32 в г. Пикалево Бокситогорский район ЛО (инв.№200000672) (14-1-20-0-08-06-2-048) | H_14-1-20-0-08-06-2-048 | 1.1215 | нд | 1.1215 | нд | нд | 0.44 | нд | нд | 0 | 0 | нд | нд | 0 | нд | нд | 0 | 1.1215 | 0 | 0 | 0.44 | 0 | 0
1.1.4.2. | Тихв, РК ВЛИ-0,4 кВ ф. "35квартал" от ТП-12в г. Пикалево (13-1-20-0-08-06-1-1233) | G_13-1-20-0-08-06-1-1233 | 0.28426 | нд | 0 | нд | нд | 0 | нд | нд | 0 | 0 | нд | нд | 0 | нд | нд | 0 | 0 | 0 | 0 | 0 | 0 | 0
1.1.4.2. | Тихв, РК ВЛИ-0,4 кВ фидер "ул. Речная" от ТП 143-22-06 в п. Сарка Тихвинского района ЛО (инв. № 200000489) (16-1-20-0-08-06-1-0965) | H_16-1-20-0-08-06-1-0965 | 0.16826 | нд | 0 | нд | нд | 0 | нд | нд | 0 | 0 | нд | нд | 0 | нд | нд | 0 | 0 | 0 | 0 | 0 | 0 | 0
1.1.4.2. | Волос, РК ВЛ-0,4 кВ от ТП-347 по ул. Комсомольская в г. Волосово ЛО (инв. №000001463) (16-1-08-0-08-06-2-0939) | H_16-1-08-0-08-06-2-0939 | 0.9963 | нд | 0 | нд | нд | 0 | нд | нд | 0 | 0.9963 | нд | нд | 0.45 | нд | нд | 0 | 0.9963 | 0 | 0 | 0.45 | 0 | 0
1.1.4.2. | Волос, РК ВЛ-0,4 кВ от ТП-373 по ул. Заводская в п. Кикерино Волосовского района ЛО (инв. № 000001445) (16-1-08-0-08-06-2-1149) | H_16-1-08-0-08-06-2-1149 | 0.80357 | нд | 0.80357 | нд | нд | 0.546 | нд | нд | 0 | 0 | нд | нд | 0 | нд | нд | 0 | 0.80357 | 0 | 0 | 0.546 | 0 | 0
1.1.4.2. | Кинг, РК ВЛИ-0,4 кВ по ул. Набережная в г. Кингисепп ЛО (инв. №080000262) (16-1-08-0-08-06-1-1126) | H_16-1-08-0-08-06-1-1126 | 0.071697 | нд | 0 | нд | нд | 0 | нд | нд | 0 | 0 | нд | нд | 0 | нд | нд | 0 | 0 | 0 | 0 | 0 | 0 | 0
1.1.4.2. | Кинг, РК ВЛИ-0,4 кВ по ул. Набережная от ТП-692 до участка заявителя в г. Кингисепп ЛО (инв. №080000249) (16-1-08-0-08-06-1-1175) | H_16-1-08-0-08-06-1-1175 | 0.13036 | нд | 0 | нд | нд | 0 | нд | нд | 0 | 0 | нд | нд | 0 | нд | нд | 0 | 0 | 0 | 0 | 0 | 0 | 0
1.1.4.2. | Кинг, РК ВЛИ-0,4 кВ ул. Псковсая, ул. Садовая в г. Ивангород ЛО (инв. № 070000167) (14-1-08-0-08-06-1-093) | G_14-1-08-0-08-06-1-093 | 0.059607 | нд | 0 | нд | нд | 0 | нд | нд | 0 | 0 | нд | нд | 0 | нд | нд | 0 | 0 | 0 | 0 | 0 | 0 | 0
1.1.4.2. | Слан, РК ВЛИ-0,4 кВ от ТП-65 опоры №3 Л1 ВЛИ-0,4 кВ до КРП в г. Сланцы ЛО (инв. №180000529) (16-1-08-0-08-06-1-0856) | H_16-1-08-0-08-06-1-0856 | 0.090541 | нд | 0 | нд | нд | 0 | нд | нд | 0 | 0 | нд | нд | 0 | нд | нд | 0 | 0 | 0 | 0 | 0 | 0 | 0
1.1.4.2. | Слан, РК ВЛИ-0,4 кВ ул. Горняков от ТП-56 до участка заявителя в г. Сланцы ЛО (инв. №180000196) (16-1-08-0-08-06-1-1173) | H_16-1-08-0-08-06-1-1173 | 0.07387 | нд | 0 | нд | нд | 0 | нд | нд | 0 | 0 | нд | нд | 0 | нд | нд | 0 | 0 | 0 | 0 | 0 | 0 | 0
1.1.4.2. | Выб, РК ВЛ-0,4 кВ от КТП-10 по ул. Каляева/ул.Кирова до участка зая-ля в п. Советский Выборгского района ЛО (инв. №050003690) (16-1-05-0-08-06-2-0720) | H_16-1-05-0-08-06-2-0720 | 0.89254 | нд | 0 | нд | нд | 0 | нд | нд | 0 | 0 | нд | нд | 0 | нд | нд | 0 | 0 | 0 | 0 | 0 | 0 | 0
1.1.4.2. | Выб, РК ВЛ-0,4 кВ от КТП-109 до территориальных границ участков заявителей в пос. Соколинское Выборгского района ЛО (13-1-05-0-08-06-2-1113) | G_13-1-05-0-08-06-2-1113 | 1.4981 | нд | 0 | нд | нд | 0 | нд | нд | 0 | 0 | нд | нд | 0 | нд | нд | 0 | 0 | 0 | 0 | 0 | 0 | 0
1.1.4.2. | Выб, РК ВЛ-0,4 кВ от КТП-157 до границ участков заяв-й в п. Красный Холм Каменногорского г.п. Выборгского р-на инв. №050003499 (14-1-05-0-08-06-2-200) | G_14-1-05-0-08-06-2-200 | 0.64297 | нд | 0 | нд | нд | 0 | нд | нд | 0 | 0 | нд | нд | 0 | нд | нд | 0 | 0 | 0 | 0 | 0 | 0 | 0
1.1.4.2. | Выб, РК ВЛ-0,4 кВ от КТП-3 до участков заявителей по ул. Береговая в г. Высоцк (13-2-05-0-08-06-2-1034) | G_13-2-05-0-08-06-2-1034 | 1.7439 | нд | 0 | нд | нд | 0 | нд | нд | 0 | 0 | нд | нд | 0 | нд | нд | 0 | 0 | 0 | 0 | 0 | 0 | 0
1.1.4.2. | Выб, РК ВЛ-0,4 кВ от КТП-56 на ул. Дремучий Остров в г. Выборг ЛО (инв. № 050001151) (14-1-05-0-08-06-2-1219) | G_14-1-05-0-08-06-2-1219 | 0.42679 | нд | 0 | нд | нд | 0 | нд | нд | 0 | 0 | нд | нд | 0 | нд | нд | 0 | 0 | 0 | 0 | 0 | 0 | 0
1.1.4.2. | Выб, РК ВЛ-0,4 кВ от КТП-634 (КТП-15) на ул.Привокзальная в пос.Советский Выборгского района ЛО (инв. №050003715) (15-1-05-0-08-06-2-1025) | G_15-1-05-0-08-06-2-1025 | 0.32556 | нд | 0 | нд | нд | 0 | нд | нд | 0 | 0 | нд | нд | 0 | нд | нд | 0 | 0 | 0 | 0 | 0 | 0 | 0
1.1.4.2. | Выб, РК ВЛ-0,4 кВ от опоры №14 ВЛ-0,4 кВ от КТП-180 до границ участка зая-ля в пос.Черкасово Выб-го р-на ЛО (ин.№050001941) (16-1-05-0-08-06-1-0880) | H_16-1-05-0-08-06-1-0880 | 0.1787 | нд | 0 | нд | нд | 0 | нд | нд | 0 | 0 | нд | нд | 0 | нд | нд | 0 | 0 | 0 | 0 | 0 | 0 | 0
1.1.4.2. | Выб, РК ВЛ-0,4 кВ от опоры №4 ВЛ-0,4 кВ от КТП-7 до границ участка заявителя в пос. Карасевка г. Приморск (инв. № 050002913) (14-1-05-0-08-06-1-1292) | G_14-1-05-0-08-06-1-1292 | 0.19448 | нд | 0 | нд | нд | 0 | нд | нд | 0 | 0 | нд | нд | 0 | нд | нд | 0 | 0 | 0 | 0 | 0 | 0 | 0
1.1.4.2. | Выб, РК ВЛ-0,4 кВ от РП-1 до объекта заявителя в г. Светогорск (13-1-05-0-08-06-2-1048) | G_13-1-05-0-08-06-2-1048 | 0 | нд | 0 | нд | нд | 0 | нд | нд | 0 | 0 | нд | нд | 0 | нд | нд | 0 | 0 | 0 | 0 | 0 | 0 | 0
1.1.4.2. | Выб, РК ВЛ-0,4 кВ от ТП-1 до границ участка заявителя в г. Каменногорск Выборгского района ЛО (инв. № 050003364) (16-1-05-0-08-06-2-1110) | H_16-1-05-0-08-06-2-1110 | 0.5535 | нд | 0 | нд | нд | 0 | нд | нд | 0 | 0.5535 | нд | нд | 0.25 | нд | нд | 0 | 0.5535 | 0 | 0 | 0.25 | 0 | 0
1.1.4.2. | Выб, РК ВЛ-0,4 кВ от ТП-1 по Выборгскому переулку в г. Приморск Выборгского района ЛО (инв. № 050002883) (16-1-05-0-08-06-1-0993) | H_16-1-05-0-08-06-1-0993 | 0.37096 | нд | 0 | нд | нд | 0 | нд | нд | 0 | 0 | нд | нд | 0 | нд | нд | 0 | 0 | 0 | 0 | 0 | 0 | 0
1.1.4.2. | Выб, РК ВЛ-0,4 кВ от ТП-130 по ул. Лесопильная в г. Выборг ЛО (инв. № 050001566) (16-1-05-0-08-06-2-0146) | G_16-1-05-0-08-06-2-0146 | 0.85359 | нд | 0 | нд | нд | 0 | нд | нд | 0 | 0.85359 | нд | нд | 0.4 | нд | нд | 0 | 0.85359 | 0 | 0 | 0.4 | 0 | 0
1.1.4.2. | Выб, РК ВЛ-0,4 кВ от ТП-2 по ул. Калининская в г. Высоцк Выборгского района ЛО (инв. №050002834) (16-1-05-0-08-06-1-0665) | H_16-1-05-0-08-06-1-0665 | 0.06983 | нд | 0 | нд | нд | 0 | нд | нд | 0 | 0 | нд | нд | 0 | нд | нд | 0 | 0 | 0 | 0 | 0 | 0 | 0
1.1.4.2. | Выб, РК ВЛ-0,4 кВ от ТП-51 в пос. Лесогорский Выборгского района (инв. № 050003346) (16-1-05-0-08-06-2-0801) | H_16-1-05-0-08-06-2-0801 | 1.9403 | нд | 1.9403 | нд | нд | 0.9 | нд | нд | 0 | 0 | нд | нд | 0 | нд | нд | 0 | 1.9403 | 0 | 0 | 0.9 | 0 | 0
1.1.4.2. | Выб, РК ВЛ-0,4 кВ от ТП-6 по ул. Береговая в г. Приморск Выборгского района ЛО (инв. № 050002909) (15-1-05-0-08-06-2-1310) | G_15-1-05-0-08-06-2-1310 | 0.47983 | нд | 0.47983 | нд | нд | 0.2 | нд | нд | 0 | 0 | нд | нд | 0 | нд | нд | 0 | 0.47983 | 0 | 0 | 0.2 | 0 | 0
1.1.4.2. | Выб, РК ВЛ-0,4 кВ от ТП-28 до границ участка заявителя в г. Приморск Выборгского района ЛО (инв. №050002985) (14-1-05-0-08-06-2-1448) | G_14-1-05-0-08-06-2-1448 | 4.6493 | нд | 0 | нд | нд | 0 | нд | нд | 0 | 0 | нд | нд | 0 | нд | нд | 0 | 0 | 0 | 0 | 0 | 0 | 0
1.1.4.2. | Выб, РК ВЛИ-0,4 кВ от КТП-10/0,4 кВ до территориальных границ участка Заявителя в п. Карасевка г. Приморска ЛО (12-2-05-0-08-06-2-240) | G_12-2-05-0-08-06-2-240 | 3.4708 | нд | 0 | нд | нд | 0 | нд | нд | 0 | 0 | нд | нд | 0 | нд | нд | 0 | 0 | 0 | 0 | 0 | 0 | 0
1.1.4.2. | Выб, РК ВЛИ-0,4 кВ от оп. № 4 от КТП-648 по ул. 3-я Речная до границ уч-ка заявителя в п. им. Калинина (инв. № 000002202) (14-1-05-0-08-06-1-1369) | G_14-1-05-0-08-06-1-1369 | 0.12044 | нд | 0 | нд | нд | 0 | нд | нд | 0 | 0 | нд | нд | 0 | нд | нд | 0 | 0 | 0 | 0 | 0 | 0 | 0
1.1.4.2. | Выб, РК ВЛИ-0,4 кВ от ТП-19 по ул. Уральская до территориальных границ участка заявителя в г.Выборг (инв. №050000731) (12-2-05-0-08-06-2-223) | G_12-2-05-0-08-06-2-223 | 0.5726 | нд | 0 | нд | нд | 0 | нд | нд | 0 | 0 | нд | нд | 0 | нд | нд | 0 | 0 | 0 | 0 | 0 | 0 | 0
1.1.4.2. | Выб, РК ВЛИ-0,4 кВ от ТП-192 по ул. Окружная до территориальных границ участка заявителя в г. Выборг ЛО (инв. № 050002060) (13-1-05-0-08-06-2-1126) | G_13-1-05-0-08-06-2-1126 | 0.5521 | нд | 0 | нд | нд | 0 | нд | нд | 0 | 0 | нд | нд | 0 | нд | нд | 0 | 0 | 0 | 0 | 0 | 0 | 0
1.1.4.2. | Выб, РК ВЛИ-0,4 кВ от ТП-22 по ул.Школьная в г. Выборг ЛО (инв. № 050000775) (14-1-05-0-08-06-2-084) | G_14-1-05-0-08-06-2-084 | 0.32895 | нд | 0 | нд | нд | 0 | нд | нд | 0 | 0 | нд | нд | 0 | нд | нд | 0 | 0 | 0 | 0 | 0 | 0 | 0
1.1.4.2. | Приг, РК ВЛ-0,4 кВ от ТП 1044, 1045, 1082, 1083 до участка заявителя в д. Борисово Приозерского района ЛО (инв. № 000003062) (15-1-17-0-08-06-2-1435) | H_15-1-17-0-08-06-2-1435 | 0.74198 | нд | 0 | нд | нд | 0 | нд | нд | 0 | 0.74198 | нд | нд | 2.835 | нд | нд | 0 | 0.74198 | 0 | 0 | 2.835 | 0 | 0
1.1.4.2. | Приг, РК ВЛ-0,4 кВ от ТП-1046, 1016, 1024, 1043 до участка заявителя в д. Борисово Приозерского района ЛО (инв. № 000003284) (15-1-17-0-08-06-2-1436) | H_15-1-17-0-08-06-2-1436 | 0.50999 | нд | 0 | нд | нд | 0 | нд | нд | 0 | 0.50999 | нд | нд | 2.835 | нд | нд | 0 | 0.50999 | 0 | 0 | 2.835 | 0 | 0
1.1.4.2. | Киров, РК ВЛ-0,23 кВ от КТП-755 в п. Назия Кировского района ЛО (инв. № 000000722) (15-1-10-0-08-06-2-0885) | G_15-1-10-0-08-06-2-0885 | 0 | нд | 0 | нд | нд | 0 | нд | нд | 0 | 0 | нд | нд | 0 | нд | нд | 0 | 0 | 0 | 0 | 0 | 0 | 0
1.1.4.2. | Киров, РК ВЛ-0,4 кВ Л-2 от КТП-549 от оп. № 11 до оп. № 14 в г.Отрадное (13-1-10-0-08-06-2-017) | G_13-1-10-0-08-06-2-017 | 0.23424 | нд | 0 | нд | нд | 0 | нд | нд | 0 | 0 | нд | нд | 0 | нд | нд | 0 | 0 | 0 | 0 | 0 | 0 | 0
1.1.4.2. | Киров, РК ВЛ-0,4 кВ Л-1 от КТП-16 от оп.1 до оп. 28 в п. Мга (13-1-10-0-08-06-2-444) | G_13-1-10-0-08-06-2-444 | 1.0398 | нд | 0 | нд | нд | 0 | нд | нд | 0 | 0 | нд | нд | 0 | нд | нд | 0 | 0 | 0 | 0 | 0 | 0 | 0
1.1.4.2. | Киров, РК ВЛ-0,4 кВ Л-1 от ТП-419 в п. Павлово Кировского района ЛО (инв. №000000756) (15-1-10-0-08-06-2-1282) | G_15-1-10-0-08-06-2-1282 | 0.2134 | нд | 0 | нд | нд | 0 | нд | нд | 0 | 0.2134 | нд | нд | 0.1 | нд | нд | 0 | 0.2134 | 0 | 0 | 0.1 | 0 | 0
1.1.4.2. | Киров, РК ВЛ-0,4 кВ Л-1 от Тп-718 в п. Назия (12-1-10-0-08-06-2-396) | G_12-1-10-0-08-06-2-396 | 0.88824 | нд | 0 | нд | нд | 0 | нд | нд | 0 | 0 | нд | нд | 0 | нд | нд | 0 | 0 | 0 | 0 | 0 | 0 | 0
1.1.4.2. | Киров, РК ВЛ-0,4 кВ Л-14 от ТП-524 от опоры №11 до опоры №14 в г. Отрадное, Кировского района, ЛО (инв. №000000771) (15-1-10-0-08-06-2-1541) | G_15-1-10-0-08-06-2-1541 | 0.22407 | нд | 0 | нд | нд | 0 | нд | нд | 0 | 0.22407 | нд | нд | 0.105 | нд | нд | 0 | 0.22407 | 0 | 0 | 0.105 | 0 | 0
1.1.4.2. | Киров, РК ВЛ-0,4 кВ Л-2 от КТП-11 с установкой концевой опоры № 58 в п.Мга (12-1-10-0-08-06-2-393) | G_12-1-10-0-08-06-2-393 | 0.13498 | нд | 0 | нд | нд | 0 | нд | нд | 0 | 0 | нд | нд | 0 | нд | нд | 0 | 0 | 0 | 0 | 0 | 0 | 0
1.1.4.2. | Киров, РК ВЛ-0,4 кВ Л-2 от КТП-16 от опоры №12 до опоры №14 в п. Мга Кировского района ЛО (инв. №000000714) (15-1-10-0-08-06-2-1213) | G_15-1-10-0-08-06-2-1213 | 0.14938 | нд | 0 | нд | нд | 0 | нд | нд | 0 | 0.14938 | нд | нд | 0.07 | нд | нд | 0 | 0.14938 | 0 | 0 | 0.07 | 0 | 0
1.1.4.2. | Киров, РК ВЛ-0,4 кВ Л-2 от оп. №2 до оп. №9 от КТП-17 в п. Мга, Кировского р-на ЛО (инв. №000000715) (15-1-10-0-08-06-2-1038) | G_15-1-10-0-08-06-2-1038 | 1.067 | нд | 0 | нд | нд | 0 | нд | нд | 0 | 1.067 | нд | нд | 0.5 | нд | нд | 0 | 1.067 | 0 | 0 | 0.5 | 0 | 0
1.1.4.2. | Киров, РК ВЛ-0,4 кВ Л-2 от ТП-545 от опоры №14 до опоры №17 в г. Отрадное Кировского района ЛО (инв. №000000784) (15-1-10-0-08-06-2-1215) | H_15-1-10-0-08-06-2-1215 | 0.2214 | нд | 0 | нд | нд | 0 | нд | нд | 0 | 0.2214 | нд | нд | 0.1 | нд | нд | 0 | 0.2214 | 0 | 0 | 0.1 | 0 | 0
1.1.4.2. | Киров, РК ВЛ-0,4 кВ Л-2 от ТП-545 от опоры №4 до опоры № 11 в г. Отрадное Кировского района ЛО (инв. № 000000784) (14-1-10-0-08-06-1-128) | G_14-1-10-0-08-06-1-128 | 0.094694 | нд | 0 | нд | нд | 0 | нд | нд | 0 | 0 | нд | нд | 0 | нд | нд | 0 | 0 | 0 | 0 | 0 | 0 | 0
1.1.4.2. | Киров, РК ВЛ-0,4 кВ Л-2 от ТП-551 от опоры №4 до опоры №7 в г. Отрадное Кировского района ЛО (инв. № 000000787) (14-1-10-0-08-06-1-130) | G_14-1-10-0-08-06-1-130 | 0.21184 | нд | 0 | нд | нд | 0 | нд | нд | 0 | 0 | нд | нд | 0 | нд | нд | 0 | 0 | 0 | 0 | 0 | 0 | 0
1.1.4.2. | Киров, РК ВЛ-0,4 кВ Л-2 от ТП-712 (ТП-3817) в п. Назия (13-1-10-0-08-06-2-531) | G_13-1-10-0-08-06-2-531 | 0.54384 | нд | 0.54384 | нд | нд | 0.28 | нд | нд | 0 | 0 | нд | нд | 0 | нд | нд | 0 | 0.54384 | 0 | 0 | 0.28 | 0 | 0
1.1.4.2. | Киров, РК ВЛ-0,4 кВ Л-2 ТП-409 от опоры №4 до опоры №10 в п. Павлово, Кировского района ЛО (инв. №000000750) (15-1-10-0-08-06-2-1469) | G_15-1-10-0-08-06-2-1469 | 0 | нд | 0 | нд | нд | 0 | нд | нд | 0 | 0 | нд | нд | 0 | нд | нд | 0 | 0 | 0 | 0 | 0 | 0 | 0
1.1.4.2. | Киров, РК ВЛ-0,4 кВ Л-3 от ТП-409 от опоры №1 до опоры №12 в п. Павлово (12-1-10-0-08-06-2-156) | G_12-1-10-0-08-06-2-156 | 0.94526 | нд | 0 | нд | нд | 0 | нд | нд | 0 | 0 | нд | нд | 0 | нд | нд | 0 | 0 | 0 | 0 | 0 | 0 | 0
1.1.4.2. | Киров, РК ВЛ-0,4 кВ Л-3 от ТП-422 от опоры №4 до опоры №7 в п. Павлово (12-1-10-0-08-06-2-051) | G_12-1-10-0-08-06-2-051 | 0.2331 | нд | 0.2331 | нд | нд | 0.1 | нд | нд | 0 | 0 | нд | нд | 0 | нд | нд | 0 | 0.2331 | 0 | 0 | 0.1 | 0 | 0
1.1.4.2. | Киров, РК ВЛ-0,4 кВ Л-3 от ТП-524 от опоры №11 до опоры №15 в г. Отрадное Кировского района ЛО (инв. №000000771) (15-1-10-0-08-06-2-1064) | G_15-1-10-0-08-06-2-1064 | 0.33692 | нд | 0.33692 | нд | нд | 0.15 | нд | нд | 0 | 0 | нд | нд | 0 | нд | нд | 0 | 0.33692 | 0 | 0 | 0.15 | 0 | 0
1.1.4.2. | Киров, РК ВЛ-0,4 кВ Л-3 от ТП-712 (ТП-3817) в п. Назия Кировского района ЛО (инв. № 000000798) (15-1-10-0-08-06-2-0890) | H_15-1-10-0-08-06-2-0890 | 0 | нд | 0 | нд | нд | 0 | нд | нд | 0 | 0 | нд | нд | 0 | нд | нд | 0 | 0 | 0 | 0 | 0 | 0 | 0
1.1.4.2. | Киров, РК ВЛ-0,4 кВ Л-4 от КТП-17 до учаска заявителя в п. Мга, Кировского района ЛО (инв. № 000000715) (15-1-10-0-08-06-2-1492) | G_15-1-10-0-08-06-2-1492 | 0.24026 | нд | 0 | нд | нд | 0 | нд | нд | 0 | 0 | нд | нд | 0 | нд | нд | 0 | 0 | 0 | 0 | 0 | 0 | 0
1.1.4.2. | Киров, РК ВЛ-0,4 кВ Л-4 от ТП-118 от опоры №2 до опоры №2.3 в г. Кировск ЛО (инв. № 000000732) (15-1-10-0-08-06-2-1478) | G_15-1-10-0-08-06-2-1478 | 0.23474 | нд | 0 | нд | нд | 0 | нд | нд | 0 | 0.23474 | нд | нд | 0.11 | нд | нд | 0 | 0.23474 | 0 | 0 | 0.11 | 0 | 0
1.1.4.2. | Киров, РК ВЛ-0,4 кВ Л-6 от ТП-529 от опоры №3 до опоры №10 в г. Отрадное Кировского района ЛО (инв. №000000776) (15-1-10-0-08-06-2-1480) | H_15-1-10-0-08-06-2-1480 | 0.61992 | нд | 0 | нд | нд | 0 | нд | нд | 0 | 0.61992 | нд | нд | 0.28 | нд | нд | 0 | 0.61992 | 0 | 0 | 0.28 | 0 | 0
1.1.4.2. | Киров, РК ВЛ-0,4 кВ Л-6 от ТП-529 от опоры №6 до опоры №9 в г. Отрадное (12-1-10-0-08-06-2-031) | G_12-1-10-0-08-06-2-031 | 0.20354 | нд | 0 | нд | нд | 0 | нд | нд | 0 | 0 | нд | нд | 0 | нд | нд | 0 | 0 | 0 | 0 | 0 | 0 | 0
1.1.4.2. | Киров, РК ВЛ-0,4 кВ Л-6от ТП-520 по 4- му Советскому пер. и 1 Линии от оп. 1 до оп. 15 в г. Отрадное (12-1-10-0-08-06-2-395) | G_12-1-10-0-08-06-2-395 | 0.26268 | нд | 0 | нд | нд | 0 | нд | нд | 0 | 0 | нд | нд | 0 | нд | нд | 0 | 0 | 0 | 0 | 0 | 0 | 0
1.1.4.2. | Киров, РК ВЛ-0,4 кВ Л-8 от КТП-8 (инв. № 220000185) в г. Шлиссельбург Кировского р-на ЛО (15-1-10-0-08-06-2-1031) | G_15-1-10-0-08-06-2-1031 | 0.2134 | нд | 0 | нд | нд | 0 | нд | нд | 0 | 0.2134 | нд | нд | 0.1 | нд | нд | 0 | 0.2134 | 0 | 0 | 0.1 | 0 | 0
1.1.4.2. | Киров, РК ВЛ-0,4 кВ от КТП-16 в п. Мга (инв. № 000000714) (13-1-10-0-08-06-2-675) | G_13-1-10-0-08-06-2-675 | 0.26511 | нд | 0 | нд | нд | 0 | нд | нд | 0 | 0.26511 | нд | нд | 0.25 | нд | нд | 0 | 0.26511 | 0 | 0 | 0.25 | 0 | 0
1.1.4.2. | Киров, РК ВЛ-0,4 кВ от КТП-17 в пролетах от опоры №1 до опоры №6 в п. Мга Кировского района ЛО (инв. № 000000715) (14-1-10-0-08-06-1-126) | G_14-1-10-0-08-06-1-126 | 0.055039 | нд | 0 | нд | нд | 0 | нд | нд | 0 | 0 | нд | нд | 0 | нд | нд | 0 | 0 | 0 | 0 | 0 | 0 | 0
1.1.4.2. | Киров, РК ВЛ-0,4 кВ от КТП-17 от опоры №21 до опоры №27 в п. Мга Кировского района ЛО (инв. №000000715) (15-1-10-0-08-06-2-1209) | H_15-1-10-0-08-06-2-1209 | 0.32625 | нд | 0.32625 | нд | нд | 0.14 | нд | нд | 0 | 0 | нд | нд | 0 | нд | нд | 0 | 0.32625 | 0 | 0 | 0.14 | 0 | 0
1.1.4.2. | Киров, РК ВЛ-0,4 кВ от КТП-17 по ул.Проезжая в п. Мга Кировского р-на ЛО (инв. № 000000715) (13-1-10-0-08-06-2-834) | G_13-1-10-0-08-06-2-834 | 0.43639 | нд | 0 | нд | нд | 0 | нд | нд | 0 | 0 | нд | нд | 0 | нд | нд | 0 | 0 | 0 | 0 | 0 | 0 | 0
1.1.4.2. | Киров, РК ВЛ-0,4 кВ от КТП-22 в пгт. Мга Кировского района ЛО (инв. № 000000716) (14-1-10-0-08-06-1-120) | G_14-1-10-0-08-06-1-120 | 0.021642 | нд | 0 | нд | нд | 0 | нд | нд | 0 | 0 | нд | нд | 0 | нд | нд | 0 | 0 | 0 | 0 | 0 | 0 | 0
1.1.4.2. | Киров, РК ВЛ-0,4 кВ от КТП-25 в пгт. Мга Кировского района ЛО (инв. № 000000718) (14-1-10-0-08-06-1-122) | G_14-1-10-0-08-06-1-122 | 0.10234 | нд | 0 | нд | нд | 0 | нд | нд | 0 | 0 | нд | нд | 0 | нд | нд | 0 | 0 | 0 | 0 | 0 | 0 | 0
1.1.4.2. | Киров, РК ВЛ-0,4 кВ от КТП-25 от опоры №110 до опоры №42 в п. Мга (12-1-10-0-08-06-2-037) | G_12-1-10-0-08-06-2-037 | 0.16028 | нд | 0 | нд | нд | 0 | нд | нд | 0 | 0 | нд | нд | 0 | нд | нд | 0 | 0 | 0 | 0 | 0 | 0 | 0
1.1.4.2. | Киров, РК ВЛ-0,4 кВ от КТП-433 в г.Отрадное (13-2-10-0-08-06-2-813) | H_13-2-10-0-08-06-2-813 | 0.73868 | нд | 0.73868 | нд | нд | 0.35 | нд | нд | 0 | 0 | нд | нд | 0 | нд | нд | 0 | 0.73868 | 0 | 0 | 0.35 | 0 | 0
1.1.4.2. | Киров, РК ВЛ-0,4 кВ от ТП -757 в п. Назия Кировского р-на ЛО инв. № 000000804) (13-1-10-0-08-06-2-677) | G_13-1-10-0-08-06-2-677 | 0.052015 | нд | 0 | нд | нд | 0 | нд | нд | 0 | 0 | нд | нд | 0 | нд | нд | 0 | 0 | 0 | 0 | 0 | 0 | 0
1.1.4.2. | Киров, РК ВЛ-0,4 кВ от ТП-102 в г. Кировск ЛО (12-1-10-0-08-06-2-176) | G_12-1-10-0-08-06-2-176 | 0.4325 | нд | 0 | нд | нд | 0 | нд | нд | 0 | 0 | нд | нд | 0 | нд | нд | 0 | 0 | 0 | 0 | 0 | 0 | 0
1.1.4.2. | Киров, РК ВЛ-0,4 кВ от ТП-102 до границы земельного участка в г. Кировск ЛО (инв. № 000000729) (13-1-10-0-08-06-2-556) | G_13-1-10-0-08-06-2-556 | 0.36798 | нд | 0 | нд | нд | 0 | нд | нд | 0 | 0 | нд | нд | 0 | нд | нд | 0 | 0 | 0 | 0 | 0 | 0 | 0
1.1.4.2. | Киров, РК ВЛ-0,4 кВ от ТП-104 (инв. № 000000731) (13-1-10-0-08-06-2-915) | G_13-1-10-0-08-06-2-915 | 0.75295 | нд | 0 | нд | нд | 0 | нд | нд | 0 | 0 | нд | нд | 0 | нд | нд | 0 | 0 | 0 | 0 | 0 | 0 | 0
1.1.4.2. | Киров, РК ВЛ-0,4 кВ от ТП-107 (12-1-10-0-08-06-2-141) | G_12-1-10-0-08-06-2-141 | 0.73613 | нд | 0 | нд | нд | 0 | нд | нд | 0 | 0 | нд | нд | 0 | нд | нд | 0 | 0 | 0 | 0 | 0 | 0 | 0
1.1.4.2. | Киров, РК ВЛ-0,4 кВ от ТП-117 (инв. № 100000260) (13-1-10-0-08-06-2-905) | H_13-1-10-0-08-06-2-905 | 0.46607 | нд | 0.46607 | нд | нд | 0.2 | нд | нд | 0 | 0 | нд | нд | 0 | нд | нд | 0 | 0.46607 | 0 | 0 | 0.2 | 0 | 0
1.1.4.2. | Киров, РК ВЛ-0,4 кВ от ТП-117 в г. Кировск ЛО (инв. №100000260) (13-1-10-0-08-06-2-1339) | G_13-1-10-0-08-06-2-1339 | 0.43543 | нд | 0 | нд | нд | 0 | нд | нд | 0 | 0 | нд | нд | 0 | нд | нд | 0 | 0 | 0 | 0 | 0 | 0 | 0
1.1.4.2. | Киров, РК ВЛ-0,4 кВ от ТП-127 по ул. Маяковского (Л-16) до оп. № 15 в г. Кировск ЛО (инв. №000000737) (15-1-10-0-08-06-2-0781) | H_15-1-10-0-08-06-2-0781 | 1.1633 | нд | 1.1633 | нд | нд | 0.4 | нд | нд | 0 | 0 | нд | нд | 0 | нд | нд | 0 | 1.1633 | 0 | 0 | 0.4 | 0 | 0
1.1.4.2. | Киров, РК ВЛ-0,4 кВ от ТП-4 Л-10 от оп. № 5 до оп. № 13 в п. Старая Малукса Кировского района ЛО (13-1-10-0-08-06-2-618) | G_13-1-10-0-08-06-2-618 | 0.43588 | нд | 0 | нд | нд | 0 | нд | нд | 0 | 0 | нд | нд | 0 | нд | нд | 0 | 0 | 0 | 0 | 0 | 0 | 0
1.1.4.2. | Киров, РК ВЛ-0,4 кВ от ТП-409 от опоры №2 до опоры №9 в п. Павлово (12-1-10-0-08-06-2-042) | G_12-1-10-0-08-06-2-042 | 0.76504 | нд | 0 | нд | нд | 0 | нд | нд | 0 | 0 | нд | нд | 0 | нд | нд | 0 | 0 | 0 | 0 | 0 | 0 | 0
1.1.4.2. | Киров, РК ВЛ-0,4 кВ от ТП-410 до оп. № 10 с ответвлением к объекту п. Павлово Кировского р-на (инв. №000000751) (12-1-10-0-08-06-2-413) | G_12-1-10-0-08-06-2-413 | 0.4073 | нд | 0 | нд | нд | 0 | нд | нд | 0 | 0 | нд | нд | 0 | нд | нд | 0 | 0 | 0 | 0 | 0 | 0 | 0
1.1.4.2. | Киров, РК ВЛ-0,4 кВ от ТП-415 в п. Павлово (инв. № 000000753) (13-1-10-0-08-06-2-676) | G_13-1-10-0-08-06-2-676 | 0.29803 | нд | 0.29803 | нд | нд | 0.2 | нд | нд | 0 | 0 | нд | нд | 0 | нд | нд | 0 | 0.29803 | 0 | 0 | 0.2 | 0 | 0
1.1.4.2. | Киров, РК ВЛ-0,4 кВ от ТП-415 опоры №6 до опоры №11 в п. Павлово Кировского района ЛО (инв. № 000000753) (14-1-10-0-08-06-2-019) | G_14-1-10-0-08-06-2-019 | 0.33005 | нд | 0 | нд | нд | 0 | нд | нд | 0 | 0 | нд | нд | 0 | нд | нд | 0 | 0 | 0 | 0 | 0 | 0 | 0
1.1.4.2. | Киров, РК ВЛ-0,4 кВ от ТП-415 от оп. № 6 до оп. № 8 в г.п. Павлово Кировского р-на ЛО (инв. № 000000753) (13-1-10-0-08-06-2-1333) | G_13-1-10-0-08-06-2-1333 | 0.25166 | нд | 0 | нд | нд | 0 | нд | нд | 0 | 0 | нд | нд | 0 | нд | нд | 0 | 0 | 0 | 0 | 0 | 0 | 0
1.1.4.2. | Киров, РК ВЛ-0,4 кВ от ТП-416 (от проектируемой КТП 160 кВА) до границ земельного участка в п. Павлово (12-1-10-0-08-06-2-263) | G_12-1-10-0-08-06-2-263 | 0.36534 | нд | 0 | нд | нд | 0 | нд | нд | 0 | 0 | нд | нд | 0 | нд | нд | 0 | 0 | 0 | 0 | 0 | 0 | 0
1.1.4.2. | Киров, РК ВЛ-0,4 кВ от ТП-416 Л-1 от опоры №13 до опоры №16 в п. Павлово (12-1-10-0-08-06-2-040) | G_12-1-10-0-08-06-2-040 | 0.18273 | нд | 0 | нд | нд | 0 | нд | нд | 0 | 0 | нд | нд | 0 | нд | нд | 0 | 0 | 0 | 0 | 0 | 0 | 0
1.1.4.2. | Киров, РК ВЛ-0,4 кВ от ТП-508 в г. Отрадное Кировского р-на ЛО (13-1-10-0-08-06-2-839) | G_13-1-10-0-08-06-2-839 | 0.31897 | нд | 0 | нд | нд | 0 | нд | нд | 0 | 0 | нд | нд | 0 | нд | нд | 0 | 0 | 0 | 0 | 0 | 0 | 0
1.1.4.2. | Киров, РК ВЛ-0,4 кВ от ТП-508 Л-16 от оп.№ 21 до оп. № 29 в г. Отрадное Кировского района ЛО (13-1-10-0-08-06-2-620) | G_13-1-10-0-08-06-2-620 | 0.83556 | нд | 0 | нд | нд | 0 | нд | нд | 0 | 0 | нд | нд | 0 | нд | нд | 0 | 0 | 0 | 0 | 0 | 0 | 0
1.1.4.2. | Киров, РК ВЛ-0,4 кВ от ТП-508 от опоры №4 до опоры №12 в г. Отрадное Кировского района ЛО (инв. № 000000765) (14-1-10-0-08-06-1-136) | G_14-1-10-0-08-06-1-136 | 0.1606 | нд | 0 | нд | нд | 0 | нд | нд | 0 | 0 | нд | нд | 0 | нд | нд | 0 | 0 | 0 | 0 | 0 | 0 | 0
1.1.4.2. | Киров, РК ВЛ-0,4 кВ от ТП-519 в г. Отрадное (инв. № 000000766) (13-1-10-0-08-06-2-679) | G_13-1-10-0-08-06-2-679 | 0 | нд | 0 | нд | нд | 0 | нд | нд | 0 | 0 | нд | нд | 0 | нд | нд | 0 | 0 | 0 | 0 | 0 | 0 | 0
1.1.4.2. | Киров, РК ВЛ-0,4 кВ от ТП-519 от опоры №9 до опоры №14 в г. Отрадное Кировского района ЛО (инв. № 000000766) (14-1-10-0-08-06-1-131) | G_14-1-10-0-08-06-1-131 | 0.17755 | нд | 0 | нд | нд | 0 | нд | нд | 0 | 0 | нд | нд | 0 | нд | нд | 0 | 0 | 0 | 0 | 0 | 0 | 0
1.1.4.2. | Киров, РК ВЛ-0,4 кВ от ТП-520 Л-5 от оп. 3 до оп. 10 в г. Отрадное (13-1-10-0-08-06-2-443) | G_13-1-10-0-08-06-2-443 | 0.38981 | нд | 0 | нд | нд | 0 | нд | нд | 0 | 0 | нд | нд | 0 | нд | нд | 0 | 0 | 0 | 0 | 0 | 0 | 0
1.1.4.2. | Киров, РК ВЛ-0,4 кВ от ТП-523 в г.Отрадное (13-1-10-0-08-06-2-685) | G_13-1-10-0-08-06-2-685 | 0 | нд | 0 | нд | нд | 0 | нд | нд | 0 | 0 | нд | нд | 0 | нд | нд | 0 | 0 | 0 | 0 | 0 | 0 | 0
1.1.4.2. | Киров, РК ВЛ-0,4 кВ от ТП-523 Л-3 от оп. 1 до оп. 8 в г. Отрадное Кировского района ЛО (инв. № 000000770) (13-1-10-0-08-06-2-436) | G_13-1-10-0-08-06-2-436 | 1.1133 | нд | 0 | нд | нд | 0 | нд | нд | 0 | 0 | нд | нд | 0 | нд | нд | 0 | 0 | 0 | 0 | 0 | 0 | 0
1.1.4.2. | Киров, РК ВЛ-0,4 кВ от ТП-524 от опоры № 2 до опоры № 12 в г. Отрадное Кировского р-на ЛО (инв. №000000771) (14-1-10-0-08-06-2-1479) | G_14-1-10-0-08-06-2-1479 | 0.67794 | нд | 0 | нд | нд | 0 | нд | нд | 0 | 0 | нд | нд | 0 | нд | нд | 0 | 0 | 0 | 0 | 0 | 0 | 0
1.1.4.2. | Киров, РК ВЛ-0,4 кВ от ТП-524 от опоры №5 до опоры №10 в г. Отрадное Кировского района ЛО (инв. № 000000771) (14-1-10-0-08-06-1-124) | G_14-1-10-0-08-06-1-124 | 0.75426 | нд | 0 | нд | нд | 0 | нд | нд | 0 | 0 | нд | нд | 0 | нд | нд | 0 | 0 | 0 | 0 | 0 | 0 | 0
1.1.4.2. | Киров, РК ВЛ-0,4 кВ от ТП-525 в г. Отрадное (инв. № 000000772) (13-1-10-0-08-06-2-718) | G_13-1-10-0-08-06-2-718 | 0.17136 | нд | 0.17136 | нд | нд | 0.16 | нд | нд | 0 | 0 | нд | нд | 0 | нд | нд | 0 | 0.17136 | 0 | 0 | 0.16 | 0 | 0
1.1.4.2. | Киров, РК ВЛ-0,4 кВ от ТП-525 Л-3 от оп. № 14 до оп. № 17 в г. Отрадное (инв. №000000772) (13-1-10-0-08-06-2-555) | G_13-1-10-0-08-06-2-555 | 0.27382 | нд | 0 | нд | нд | 0 | нд | нд | 0 | 0 | нд | нд | 0 | нд | нд | 0 | 0 | 0 | 0 | 0 | 0 | 0
1.1.4.2. | Киров, РК ВЛ-0,4 кВ от ТП-526 в г. Отрадное (инв. № 000000773) (13-1-10-0-08-06-2-678) | G_13-1-10-0-08-06-2-678 | 0.37189 | нд | 0 | нд | нд | 0 | нд | нд | 0 | 0 | нд | нд | 0 | нд | нд | 0 | 0 | 0 | 0 | 0 | 0 | 0
1.1.4.2. | Киров, РК ВЛ-0,4 кВ от ТП-526 от оп. 1 до оп. 9 в г. Отрадное (13-1-10-0-08-06-2-437) | G_13-1-10-0-08-06-2-437 | 0.37954 | нд | 0.37954 | нд | нд | 0.35 | нд | нд | 0 | 0 | нд | нд | 0 | нд | нд | 0 | 0.37954 | 0 | 0 | 0.35 | 0 | 0
1.1.4.2. | Киров, РК ВЛ-0,4 кВ от ТП-526 от опоры № 3 до опоры № 16 в г. Отрадное Кировского р-на ЛО (инв. № 000000773) (13-1-10-0-08-06-2-651) | G_13-1-10-0-08-06-2-651 | 0.3404 | нд | 0 | нд | нд | 0 | нд | нд | 0 | 0 | нд | нд | 0 | нд | нд | 0 | 0 | 0 | 0 | 0 | 0 | 0
1.1.4.2. | Киров, РК ВЛ-0,4 кВ от ТП-526 от опоры №9 до опоры №18 в г. Отрадное Кировского района ЛО (инв. №000000773) (15-1-10-0-08-06-2-1212) | G_15-1-10-0-08-06-2-1212 | 0.57617 | нд | 0 | нд | нд | 0 | нд | нд | 0 | 0.57617 | нд | нд | 0.27 | нд | нд | 0 | 0.57617 | 0 | 0 | 0.27 | 0 | 0
1.1.4.2. | Киров, РК ВЛ-0,4 кВ от ТП-529 в г. Отрадное (инв. № 000000776) (13-1-10-0-08-06-2-681) | G_13-1-10-0-08-06-2-681 | 0.49199 | нд | 0.49199 | нд | нд | 0.2 | нд | нд | 0 | 0 | нд | нд | 0 | нд | нд | 0 | 0.49199 | 0 | 0 | 0.2 | 0 | 0
1.1.4.2. | Киров, РК ВЛ-0,4 кВ от ТП-531 в г. Отрадное Кировского района ЛО (инв. № 000000778) (14-1-10-0-08-06-1-135) | G_14-1-10-0-08-06-1-135 | 0.24393 | нд | 0 | нд | нд | 0 | нд | нд | 0 | 0 | нд | нд | 0 | нд | нд | 0 | 0 | 0 | 0 | 0 | 0 | 0
1.1.4.2. | Киров, РК ВЛ-0,4 кВ от ТП-531 от опоры № 5 до опоры №25 в г. Отрадное Кировского р-на ЛО (инв. № 000000778) (13-1-10-0-08-06-2-1023) | H_13-1-10-0-08-06-2-1023 | 0.88918 | нд | 0 | нд | нд | 0 | нд | нд | 0 | 0 | нд | нд | 0 | нд | нд | 0 | 0 | 0 | 0 | 0 | 0 | 0
1.1.4.2. | Киров, РК ВЛ-0,4 кВ от ТП-542 от оп. № 1 до опоры № 11 в г. Отрадное Кировского района ЛО (инв. № 000000782) (14-1-10-0-08-06-1-152) | G_14-1-10-0-08-06-1-152 | 0.22348 | нд | 0 | нд | нд | 0 | нд | нд | 0 | 0 | нд | нд | 0 | нд | нд | 0 | 0 | 0 | 0 | 0 | 0 | 0
1.1.4.2. | Киров, РК ВЛ-0,4 кВ от ТП-551 Л-1 от оп. № 5 до оп. № 35 в г.Отрадное (инв № 000000787) (13-1-10-0-08-06-2-557) | G_13-1-10-0-08-06-2-557 | 0.78287 | нд | 0 | нд | нд | 0 | нд | нд | 0 | 0 | нд | нд | 0 | нд | нд | 0 | 0 | 0 | 0 | 0 | 0 | 0
1.1.4.2. | Киров, РК ВЛ-0,4 кВ от ТП-555 в г. Отрадное Кировского района ЛО (инв.№ 000000789) (13-1-10-0-08-06-2-723) | G_13-1-10-0-08-06-2-723 | 0.45254 | нд | 0 | нд | нд | 0 | нд | нд | 0 | 0 | нд | нд | 0 | нд | нд | 0 | 0 | 0 | 0 | 0 | 0 | 0
1.1.4.2. | Киров, РК ВЛ-0,4 кВ от ТП-705 в п. Назия (инв. № 000000797) (13-1-10-0-08-06-2-683) | G_13-1-10-0-08-06-2-683 | 0.33115 | нд | 0.33115 | нд | нд | 0.21 | нд | нд | 0 | 0 | нд | нд | 0 | нд | нд | 0 | 0.33115 | 0 | 0 | 0.21 | 0 | 0
1.1.4.2. | Киров, РК ВЛ-0,4 кВ от ТП-754 в п. Назия Кировского р-на ЛО (инв. № 100000266) (14-1-10-0-08-06-2-634) | G_14-1-10-0-08-06-2-634 | 0 | нд | 0 | нд | нд | 0 | нд | нд | 0 | 0 | нд | нд | 0 | нд | нд | 0 | 0 | 0 | 0 | 0 | 0 | 0
1.1.4.2. | Киров, РК ВЛ-0,4 кВ от ТП-755 от опоры №10 до опоры №14 в п. Назия (12-1-10-0-08-06-2-155) | G_12-1-10-0-08-06-2-155 | 0.17139 | нд | 0 | нд | нд | 0 | нд | нд | 0 | 0 | нд | нд | 0 | нд | нд | 0 | 0 | 0 | 0 | 0 | 0 | 0
1.1.4.2. | Киров, РК ВЛ-0,4 кВ от ТП-756 в п. Назия Кировского района ЛО (инв. №000000803) (15-1-10-0-08-06-2-1437) | H_15-1-10-0-08-06-2-1437 | 0.7749 | нд | 0 | нд | нд | 0 | нд | нд | 0 | 0.7749 | нд | нд | 0.35 | нд | нд | 0 | 0.7749 | 0 | 0 | 0.35 | 0 | 0
1.1.4.2. | Киров, РК ВЛ-0,4 кВ от ТП-8 Л-2 от опоры №1 до опоры №2 в п. Мга (инв. № 000000795) (13-1-10-0-08-06-2-553) | H_13-1-10-0-08-06-2-553 | 0.15325 | нд | 0.15325 | нд | нд | 0.035 | нд | нд | 0 | 0 | нд | нд | 0 | нд | нд | 0 | 0.15325 | 0 | 0 | 0.035 | 0 | 0
1.1.4.2. | Киров, РК ВЛ-0,4 кВ отТП-507 от опоры №6 до опоры №25 в г. Отрадное Кировского района ЛО (инв. № 000000764) (14-1-10-0-08-06-1-137) | G_14-1-10-0-08-06-1-137 | 0.1997 | нд | 0 | нд | нд | 0 | нд | нд | 0 | 0 | нд | нд | 0 | нд | нд | 0 | 0 | 0 | 0 | 0 | 0 | 0
1.1.4.2. | Киров, РК ВЛ-0,4 кВ по ул. Набережная (инв. № 000000738) (13-1-10-0-08-06-2-261) | G_13-1-10-0-08-06-2-261 | 0.23071 | нд | 0.23071 | нд | нд | 0.2 | нд | нд | 0 | 0 | нд | нд | 0 | нд | нд | 0 | 0.23071 | 0 | 0 | 0.2 | 0 | 0
1.1.4.2. | Киров, РК ВЛ-0,4кВ 0,4 кВ от ТП -520 г. Отрадное, Кировский р-он, ЛО (инв. № 000000767) (13-1-10-0-08-06-2-1150) | H_13-1-10-0-08-06-2-1150 | 0.39616 | нд | 0.39616 | нд | нд | 0.17 | нд | нд | 0 | 0 | нд | нд | 0 | нд | нд | 0 | 0.39616 | 0 | 0 | 0.17 | 0 | 0
1.1.4.2. | Киров, РК ВЛ-0,4кВ Л-2 от ТП-741 в д. Старая Мельница Кировского р-на ЛО (инв.№ 000000802) (16-1-10-0-08-06-3-1165) | H_16-1-10-0-08-06-3-1165 | 0.066951 | нд | 0 | нд | нд | 0 | нд | нд | 0 | 0 | нд | нд | 0 | нд | нд | 0 | 0 | 0 | 0 | 0 | 0 | 0
1.1.4.2. | Киров, РК ВЛ-0,4кВ от КТП-2 в г. Шлиссельбург ЛО (инв. №220000183) (15-1-10-0-08-06-1-0478) | G_15-1-10-0-08-06-1-0478 | 0.071235 | нд | 0 | нд | нд | 0 | нд | нд | 0 | 0 | нд | нд | 0 | нд | нд | 0 | 0 | 0 | 0 | 0 | 0 | 0
1.1.4.2. | Киров, РК ВЛ-0.4кВ от ТП-507 по 5 лин.от ж/д №86 до ж/д №121 в мкр, Петрушинское поле Отрадненского гп. Киров. р. (000000764) (15-1-10-0-08-06-2-0442) | G_15-1-10-0-08-06-2-0442 | 1.3957 | нд | 0 | нд | нд | 0 | нд | нд | 0 | 0 | нд | нд | 0 | нд | нд | 0 | 0 | 0 | 0 | 0 | 0 | 0
1.1.4.2. | Киров, РК ВЛИ-0,4 кВ Л-2 от ТП-8 в п. Мга Кировского района ЛО (инв. №000000795) (15-1-10-0-08-06-2-1211) | H_15-1-10-0-08-06-2-1211 | 0 | нд | 0 | нд | нд | 0 | нд | нд | 0 | 0 | нд | нд | 0 | нд | нд | 0 | 0 | 0 | 0 | 0 | 0 | 0
1.1.4.2. | Киров, РК ВЛИ-0,4 кВ Л-3 от ТП-121 от опоры №1 до опоры №8 в гаражном массиве "Ручей-2" г. Кировск (инв. №000000734) (15-1-10-0-08-06-2-1214) | G_15-1-10-0-08-06-2-1214 | 0.78898 | нд | 0.78898 | нд | нд | 0.35 | нд | нд | 0 | 0 | нд | нд | 0 | нд | нд | 0 | 0.78898 | 0 | 0 | 0.35 | 0 | 0
1.1.4.2. | Киров, РК ВЛИ-0,4 кВ Л-3 от ТП-531 в г. Отрадное Кировского района ЛО (инв. №000000778) (15-1-10-0-08-06-2-1264) | H_15-1-10-0-08-06-2-1264 | 0.2214 | нд | 0 | нд | нд | 0 | нд | нд | 0 | 0.2214 | нд | нд | 0.1 | нд | нд | 0 | 0.2214 | 0 | 0 | 0.1 | 0 | 0
1.1.4.2. | Киров, РК ВЛИ-0,4 кВ Л-7 от РУ-0,4 кВ ТП-104 до опоры № 1 в г. Кировск, ЛО (инв. №000000731) (15-1-10-0-08-06-2-1057) | G_15-1-10-0-08-06-2-1057 | 0 | нд | 0 | нд | нд | 0 | нд | нд | 0 | 0 | нд | нд | 0 | нд | нд | 0 | 0 | 0 | 0 | 0 | 0 | 0
1.1.4.2. | Киров, РК ВЛИ-0,4 кВ от ТП-121 Л-3 от оп. № 1 до оп. № 8 в г. Кировск ЛО (инв. № 000000734) (15-1-10-0-08-06-1-1248) | H_15-1-10-0-08-06-1-1248 | 0.28706 | нд | 0 | нд | нд | 0 | нд | нд | 0 | 0 | нд | нд | 0 | нд | нд | 0 | 0 | 0 | 0 | 0 | 0 | 0
1.1.4.2. | Киров, РК ВЛИ-0,4 кВ от ТП-3703 Л-1 от оп. № 26 до оп. № 26.7 в п.Путилово (инв. № 000000809) (13-1-10-0-08-06-2-1024) | H_13-1-10-0-08-06-2-1024 | 0.5535 | нд | 0 | нд | нд | 0 | нд | нд | 0 | 0.5535 | нд | нд | 0.25 | нд | нд | 0 | 0.5535 | 0 | 0 | 0.25 | 0 | 0
1.1.4.2. | Киров, РК ВЛИ-0,4 кВ от ТП-521 Л-6 от опоры №5 до опоры №7б в г. Отрадное, Кировского района ЛО (16-1-10-0-08-06-2-0009) | G_16-1-10-0-08-06-2-0009 | 0.20424 | нд | 0 | нд | нд | 0 | нд | нд | 0 | 0.20424 | нд | нд | 0.1 | нд | нд | 0 | 0.20424 | 0 | 0 | 0.1 | 0 | 0
1.1.4.2. | Киров, РК ВЛИ-0,4 кВ от ТП-547 от опоры №12 до опоры №16 в г. Отрадное Кировского р-на ЛО (инв. №000000785) (15-1-10-0-08-06-2-1232) | G_15-1-10-0-08-06-2-1232 | 0.3201 | нд | 0 | нд | нд | 0 | нд | нд | 0 | 0.3201 | нд | нд | 0.15 | нд | нд | 0 | 0.3201 | 0 | 0 | 0.15 | 0 | 0
1.1.4.2. | Киров, РК ВЛИ-0,4 кВ КТПН-744 в п. Новый Быт Кировского района ЛО (инв. №000000721) (15-1-10-0-08-06-2-1084) | G_15-1-10-0-08-06-2-1084 | 0 | нд | 0 | нд | нд | 0 | нд | нд | 0 | 0 | нд | нд | 0 | нд | нд | 0 | 0 | 0 | 0 | 0 | 0 | 0
1.1.4.2. | Тосно, РК ВЛ-0,4 кВ от ТП-13 от оп. №37 до участка заявителя в п. Ульяновка Тосненского р-на ЛО (инв.№ 210000423) (16-1-10-0-08-06-2-0927) | H_16-1-10-0-08-06-2-0927 | 0 | нд | 0 | нд | нд | 0 | нд | нд | 0 | 0 | нд | нд | 0 | нд | нд | 0 | 0 | 0 | 0 | 0 | 0 | 0
1.1.4.2. | Гатч, ВЛ-0,4 кВ от ТП-18 по ул. Мичурина в п. Вырица Гатчинского района ЛО (инв.№ 100001351) (13-2-06-0-08-06-2-508) | G_13-2-06-0-08-06-2-508 | 0.11114 | нд | 0 | нд | нд | 0 | нд | нд | 0 | 0 | нд | нд | 0 | нд | нд | 0 | 0 | 0 | 0 | 0 | 0 | 0
1.1.4.2. | Гатч, РК ВЛ-0,4 кВ от ТП-12 до ж/д по ул. Воскресенская в п. Вырица Гатчинского района (12-2-06-0-08-06-2-368) | H_12-2-06-0-08-06-2-368 | 1.4631 | нд | 0 | нд | нд | 0 | нд | нд | 0 | 0 | нд | нд | 0 | нд | нд | 0 | 0 | 0 | 0 | 0 | 0 | 0
1.1.4.2. | Гатч, РК ВЛ-0,4 кВ от ТП-12 по ул. Островского в п. Тайцы Гатчинского района ЛО (инв. №100001789) (13-2-06-0-08-06-2-882) | G_13-2-06-0-08-06-2-882 | 1.9355 | нд | 0 | нд | нд | 0 | нд | нд | 0 | 0 | нд | нд | 0 | нд | нд | 0 | 0 | 0 | 0 | 0 | 0 | 0
1.1.4.2. | Гатч, РК ВЛ-0,4 кВ от ТП-14 по ул. Гатчинская в п. Большие Тайцы Гатчинского района ЛО (13-2-06-0-08-06-2-1193) | G_13-2-06-0-08-06-2-1193 | 0.36807 | нд | 0 | нд | нд | 0 | нд | нд | 0 | 0 | нд | нд | 0 | нд | нд | 0 | 0 | 0 | 0 | 0 | 0 | 0
1.1.4.2. | Гатч, РК ВЛ-0,4 кВ от ТП-46 по ул. Бородина в г. Гатчина, Гатчинского района ЛО (инв.№ 100000858) (13-2-06-0-08-06-2-959) | G_13-2-06-0-08-06-2-959 | 0.48217 | нд | 0 | нд | нд | 0 | нд | нд | 0 | 0 | нд | нд | 0 | нд | нд | 0 | 0 | 0 | 0 | 0 | 0 | 0
1.1.4.2. | Гатч, РК ВЛ-0,4 кВ от КТП-89 по ул. Герцена от ул. Косинская до опоры с ответвлением к ж/д в п.г.т. Вырица Гатч. района ЛО (13-2-06-0-08-06-2-036) | Г_G_13-2-06-0-08-06-2-036 | 3.2844 | нд | 0 | нд | нд | 0 | нд | нд | 0 | 0 | нд | нд | 0 | нд | нд | 0 | 0 | 0 | 0 | 0 | 0 | 0
1.1.4.2. | Гатч, РК ВЛ-0,4 кВ пер. Средний в г. Гатчина, Гатчинского р-на ЛО (инв. №100000959) (14-2-06-0-08-06-2-020) | Г_G_14-2-06-0-08-06-2-020 | 0.81483 | нд | 0 | нд | нд | 0 | нд | нд | 0 | 0 | нд | нд | 0 | нд | нд | 0 | 0 | 0 | 0 | 0 | 0 | 0
1.1.4.2. | Гатч, РК ВЛ-0,4 кВ по ул. Грунтовой, инв. №100000987 (12-2-06-0-08-06-2-508) | G_12-2-06-0-08-06-2-508 | 0.81124 | нд | 0 | нд | нд | 0 | нд | нд | 0 | 0 | нд | нд | 0 | нд | нд | 0 | 0 | 0 | 0 | 0 | 0 | 0
1.1.4.2. | Гатч, РК ВЛ-0,4 кВ ул. Железнодорожная в г. Гатчина, Гатчинского р-на ЛО (инв. №100000952) (14-2-06-0-08-06-2-021) | Г_G_14-2-06-0-08-06-2-021 | 0 | нд | 0 | нд | нд | 0 | нд | нд | 0 | 0 | нд | нд | 0 | нд | нд | 0 | 0 | 0 | 0 | 0 | 0 | 0
1.1.4.2. | Гатч, РК ВЛ-0,4 кВ ул. Купальная, по Суворовскому пр. в п. Вырица (13-2-06-0-08-06-2-485) | G_13-2-06-0-08-06-2-485 | 1.0364 | нд | 0 | нд | нд | 0 | нд | нд | 0 | 0 | нд | нд | 0 | нд | нд | 0 | 0 | 0 | 0 | 0 | 0 | 0
1.1.4.2. | Гатч, РК ВЛ-0,4 кВ от КТП-19 по ул. Новый Тупик до ж/д №4 в п. Сиверский Гатчинского района ЛО (инв. №100001681) (16-1-06-0-08-06-2-0535) | H_16-1-06-0-08-06-2-0535 | 0.60059 | нд | 0.60059 | нд | нд | 0.2 | нд | нд | 0 | 0 | нд | нд | 0 | нд | нд | 0 | 0.60059 | 0 | 0 | 0.2 | 0 | 0
1.1.4.2. | Гатч, РК ВЛ-0,4 КВ от КТП-28 (Н) до Сиверского ш. и далее по Сиверскому ш. до опоры с ответвлением к ж/д 29 в д. Никольское (13-2-06-0-08-06-2-1192) | G_13-2-06-0-08-06-2-1192 | 0.3558 | нд | 0 | нд | нд | 0 | нд | нд | 0 | 0 | нд | нд | 0 | нд | нд | 0 | 0 | 0 | 0 | 0 | 0 | 0
1.1.4.2. | Гатч, РК ВЛ-0,4 кВ от КТП-8 до ж/д в пгт.Дружная Горка Гатчинского района ЛО (12-2-06-0-08-06-2-078) | G_12-2-06-0-08-06-2-078 | 0.53983 | нд | 0 | нд | нд | 0 | нд | нд | 0 | 0 | нд | нд | 0 | нд | нд | 0 | 0 | 0 | 0 | 0 | 0 | 0
1.1.4.2. | Гатч, РК ВЛ-0,4 кВ от КТП-93 по ул. Марины Расковой в п. Вырица Гатчинского района ЛО (инв.№100001273) (13-2-06-0-08-06-2-628) | G_13-2-06-0-08-06-2-628 | 1.0356 | нд | 0 | нд | нд | 0 | нд | нд | 0 | 0 | нд | нд | 0 | нд | нд | 0 | 0 | 0 | 0 | 0 | 0 | 0
1.1.4.2. | Гатч, РК ВЛ-0,4 кВ от КТП-98 по ул. М. Горького до проек-ой МТП-1 по ул.Осипенко в п. Вырица Гатч-го р-на ЛО (ин. №100012649) (15-2-06-0-08-06-2-1340) | G_15-2-06-0-08-06-2-1340 | 1.2915 | нд | 0 | нд | нд | 0 | нд | нд | 0 | 0 | нд | нд | 0 | нд | нд | 0 | 0 | 0 | 0 | 0 | 0 | 0
1.1.4.2. | Гатч, РК ВЛ-0,4 кВ от КТП-98 по ул. Максима Горького до проек-ой МТП-2 в п. Вырица Гатчинского района ЛО (инв. №100012649) (15-2-06-0-08-06-2-1341) | G_15-2-06-0-08-06-2-1341 | 1.2915 | нд | 0 | нд | нд | 0 | нд | нд | 0 | 0 | нд | нд | 0 | нд | нд | 0 | 0 | 0 | 0 | 0 | 0 | 0
1.1.4.2. | Гатч, РК ВЛ-0,4 кВ от МТП-241 в д.Химози Большеколпанского СП Гатчинского района ЛО (инв.№ 060000298) (16-1-06-0-08-06-3-0937) | H_16-1-06-0-08-06-3-0937 | 4.4497 | нд | 0 | нд | нд | 0 | нд | нд | 0 | 0 | нд | нд | 0 | нд | нд | 0 | 0 | 0 | 0 | 0 | 0 | 0
1.1.4.2. | Гатч, РК ВЛ-0,4 кВ от проек-ой КТП на пересеч. пр.Володарского и ул.Боровая до ж/д зая-ей в п.Вырица Гатч.р-на ЛО (№100001470) (13-2-06-0-08-06-2-951) | G_13-2-06-0-08-06-2-951 | 1.2943 | нд | 0 | нд | нд | 0 | нд | нд | 0 | 0 | нд | нд | 0 | нд | нд | 0 | 0 | 0 | 0 | 0 | 0 | 0
1.1.4.2. | Гатч, РК ВЛ-0,4 кВ от проек-ой МТП по ул. Литинская, по Ольгопольского пр. до Сиверского шоссе в п. Вырица Гатчинского района (13-2-06-0-08-06-2-615) | Г_G_13-2-06-0-08-06-2-615 | 0 | нд | 0 | нд | нд | 0 | нд | нд | 0 | 0 | нд | нд | 0 | нд | нд | 0 | 0 | 0 | 0 | 0 | 0 | 0
1.1.4.2. | Гатч, РК ВЛ-0,4 кВ от проектируемой КТП до ул.М.Горького и далее от ул.Газа по ул.Герцена в п.Сиверский Гатч.р.(ин.100001585) (16-1-06-0-08-06-2-1035) | H_16-1-06-0-08-06-2-1035 | 2.1848 | нд | 2.1848 | нд | нд | 0.6 | нд | нд | 0 | 0 | нд | нд | 0 | нд | нд | 0 | 2.1848 | 0 | 0 | 0.6 | 0 | 0
1.1.4.2. | Гатч, РК ВЛ-0,4 кВ от проектируемой МТП по ул. Бакунина, по ул. Менделеева в п. Вырица Гатчинского района ЛО (13-2-06-0-08-06-2-078) | G_13-2-06-0-08-06-2-078 | 1.9216 | нд | 0 | нд | нд | 0 | нд | нд | 0 | 0 | нд | нд | 0 | нд | нд | 0 | 0 | 0 | 0 | 0 | 0 | 0
1.1.4.2. | Гатч, РК ВЛ-0,4 кВ от проектируемой МТП по ул. Астраханская в п. Вырица Гатчинского района ЛО (13-2-06-0-08-06-2-1186) | G_13-2-06-0-08-06-2-1186 | 0.20244 | нд | 0 | нд | нд | 0 | нд | нд | 0 | 0 | нд | нд | 0 | нд | нд | 0 | 0 | 0 | 0 | 0 | 0 | 0
1.1.4.2. | Гатч, РК ВЛ-0,4 кВ от проектируемой МТП по ул. Литинская до ул. Островского в п. Вырица Гатчинского района ЛО (13-2-06-0-08-06-2-614) | Г_G_13-2-06-0-08-06-2-614 | 0 | нд | 0 | нд | нд | 0 | нд | нд | 0 | 0 | нд | нд | 0 | нд | нд | 0 | 0 | 0 | 0 | 0 | 0 | 0
1.1.4.2. | Гатч, РК ВЛ-0,4 кВ от проектируемой МТП по ул. Щедрина, по ул. Калина до ответвления к ж/д в п.Вырица (13-2-06-0-08-06-2-348) | G_13-2-06-0-08-06-2-348 | 0.61345 | нд | 0 | нд | нд | 0 | нд | нд | 0 | 0 | нд | нд | 0 | нд | нд | 0 | 0 | 0 | 0 | 0 | 0 | 0
1.1.4.2. | Гатч, РК ВЛ-0,4 кВ от проектируемой ТП до ж/д заявителей в п. Вырица (13-2-06-0-08-06-2-586) | Г_G_13-2-06-0-08-06-2-586 | 0 | нд | 0 | нд | нд | 0 | нд | нд | 0 | 0 | нд | нд | 0 | нд | нд | 0 | 0 | 0 | 0 | 0 | 0 | 0
1.1.4.2. | Гатч, РК ВЛ-0,4 кВ от проектируемой ТП по ул. Самарская в п. Вырица Гатчинского района ЛО (инв.№ 100001421) (14-2-06-0-08-06-2-1326) | G_14-2-06-0-08-06-2-1326 | 0.2528 | нд | 0 | нд | нд | 0 | нд | нд | 0 | 0 | нд | нд | 0 | нд | нд | 0 | 0 | 0 | 0 | 0 | 0 | 0
1.1.4.2. | Гатч, РК ВЛ-0,4 кВ от ТП-1 по ул. Заводской п. Сиверский Гатчинского района ЛО (инв.№100001588) (14-2-06-0-08-06-2-438) | G_14-2-06-0-08-06-2-438 | 0.32318 | нд | 0 | нд | нд | 0 | нд | нд | 0 | 0 | нд | нд | 0 | нд | нд | 0 | 0 | 0 | 0 | 0 | 0 | 0
1.1.4.2. | Гатч, РК ВЛ-0,4 кВ от ТП-1 по ул. Крайняя в п. Тайцы (13-2-06-0-08-06-2-874) | G_13-2-06-0-08-06-2-874 | 0.62605 | нд | 0 | нд | нд | 0 | нд | нд | 0 | 0 | нд | нд | 0 | нд | нд | 0 | 0 | 0 | 0 | 0 | 0 | 0
1.1.4.2. | Гатч, РК ВЛ-0,4 кВ от ТП-1 по ул. Крайняя и Среднему пер. в п. Тайцы Гатчинского р-на ЛО (14-2-06-0-08-06-2-045) | G_14-2-06-0-08-06-2-045 | 1.3157 | нд | 0 | нд | нд | 0 | нд | нд | 0 | 0 | нд | нд | 0 | нд | нд | 0 | 0 | 0 | 0 | 0 | 0 | 0
1.1.4.2. | Гатч, РК ВЛ-0,4 кВ от ТП-1 по ул. Юбилейная в п. Тайцы (13-2-06-0-08-06-2-881) | G_13-2-06-0-08-06-2-881 | 0.93908 | нд | 0 | нд | нд | 0 | нд | нд | 0 | 0 | нд | нд | 0 | нд | нд | 0 | 0 | 0 | 0 | 0 | 0 | 0
1.1.4.2. | Гатч, РК ВЛ-0,4 кВ от ТП-1 по ул.Карьерная, по ул.Южная до опоры с ответвлением к ж/д в п.Тайцы Гатчинского района ЛО (13-2-06-0-08-06-2-893) | G_13-2-06-0-08-06-2-893 | 0.69989 | нд | 0 | нд | нд | 0 | нд | нд | 0 | 0 | нд | нд | 0 | нд | нд | 0 | 0 | 0 | 0 | 0 | 0 | 0
1.1.4.2. | Гатч, РК ВЛ-0,4 кВ от ТП-1 по ул.Тверской в п. Вырица Гатчинского р-на ЛО (инв. №100001431) (15-2-06-0-08-06-2-0410) | H_15-2-06-0-08-06-2-0410 | 0.59134 | нд | 0 | нд | нд | 0 | нд | нд | 0 | 0.59134 | нд | нд | 0.26 | нд | нд | 0 | 0.59134 | 0 | 0 | 0.26 | 0 | 0
1.1.4.2. | Гатч, РК ВЛ-0,4 кВ от ТП-10 по Красногвардейскому пер. в п. Тайцы Гатчинского района ЛО (инв.№100001793) (13-2-06-0-08-06-2-162) | G_13-2-06-0-08-06-2-162 | 1.2406 | нд | 0 | нд | нд | 0 | нд | нд | 0 | 0 | нд | нд | 0 | нд | нд | 0 | 0 | 0 | 0 | 0 | 0 | 0
1.1.4.2. | Гатч, РК ВЛ-0,4 кВ от ТП-10 по ул. Еленинская в п. Сиверское Гатчинского района ЛО (инв. №100001604) (14-2-06-0-08-06-2-189) | G_14-2-06-0-08-06-2-189 | 0.70358 | нд | 0 | нд | нд | 0 | нд | нд | 0 | 0 | нд | нд | 0 | нд | нд | 0 | 0 | 0 | 0 | 0 | 0 | 0
1.1.4.2. | Гатч, РК ВЛ-0,4 кВ от ТП-10 по ул. Еленинская по ул. Лермонтова в п. Сиверский Гатчинского района ЛО (инв. №100001604). (14-2-06-0-08-06-2-190) | G_14-2-06-0-08-06-2-190 | 0.54411 | нд | 0 | нд | нд | 0 | нд | нд | 0 | 0 | нд | нд | 0 | нд | нд | 0 | 0 | 0 | 0 | 0 | 0 | 0
1.1.4.2. | Гатч, РК ВЛ-0,4 кВ от ТП-10 по ул. Кирова до ул. Советская в п. Тайцы Гатчинского района ЛО (12-2-06-0-08-06-2-524) | G_12-2-06-0-08-06-2-524 | 0.8529 | нд | 0 | нд | нд | 0 | нд | нд | 0 | 0 | нд | нд | 0 | нд | нд | 0 | 0 | 0 | 0 | 0 | 0 | 0
1.1.4.2. | Гатч, РК ВЛ-0,4 кВ от ТП-10 по ул. Средняя в п. Вырица Гатчинского района ЛО (13-2-06-0-08-06-2-1216) | G_13-2-06-0-08-06-2-1216 | 0.26992 | нд | 0 | нд | нд | 0 | нд | нд | 0 | 0 | нд | нд | 0 | нд | нд | 0 | 0 | 0 | 0 | 0 | 0 | 0
1.1.4.2. | Гатч, РК ВЛ-0,4 кВ от ТП-10 по ул. Толмачева и Белогорскому шоссе п. Сиверский Гатчинского района ЛО (инв.№100001604) (13-2-06-0-08-06-2-1257) | G_13-2-06-0-08-06-2-1257 | 0.75088 | нд | 0 | нд | нд | 0 | нд | нд | 0 | 0 | нд | нд | 0 | нд | нд | 0 | 0 | 0 | 0 | 0 | 0 | 0
1.1.4.2. | Гатч, РК ВЛ-0,4 кВ от ТП-101 до ж/д по ул. Горького в п. Сиверский (12-2-06-0-08-06-2-474) | G_12-2-06-0-08-06-2-474 | 1.2018 | нд | 0 | нд | нд | 0 | нд | нд | 0 | 0 | нд | нд | 0 | нд | нд | 0 | 0 | 0 | 0 | 0 | 0 | 0
1.1.4.2. | Гатч, РК ВЛ-0,4 кВ от ТП-101 по Белогорскому шоссе в п.Сиверский Гатчинского района ЛО (инв. №100001761) (14-2-06-0-08-06-2-433) | G_14-2-06-0-08-06-2-433 | 0.40705 | нд | 0 | нд | нд | 0 | нд | нд | 0 | 0 | нд | нд | 0 | нд | нд | 0 | 0 | 0 | 0 | 0 | 0 | 0
1.1.4.2. | Гатч, РК ВЛ-0,4 кВ от ТП-101 по ул. Газа п. Сиверский Гатчинского района ЛО (инв.№100001681) (13-2-06-0-08-06-2-1254) | G_13-2-06-0-08-06-2-1254 | 0.50059 | нд | 0 | нд | нд | 0 | нд | нд | 0 | 0 | нд | нд | 0 | нд | нд | 0 | 0 | 0 | 0 | 0 | 0 | 0
1.1.4.2. | Гатч, РК ВЛ-0,4 кВ от ТП-101 по ул.Вокзальной в п. Сиверский Гатчинского р-на ЛО (инв. №100001584) (14-2-06-0-08-06-2-440) | G_14-2-06-0-08-06-2-440 | 0.45693 | нд | 0 | нд | нд | 0 | нд | нд | 0 | 0 | нд | нд | 0 | нд | нд | 0 | 0 | 0 | 0 | 0 | 0 | 0
1.1.4.2. | Гатч, РК ВЛ-0,4 кВ от ТП-104 по ул. Лейтенанта Шмидта в п. Вырица Гатчинского района ЛО (инв. №100001335) (14-2-06-0-08-06-2-348) | G_14-2-06-0-08-06-2-348 | 0.13628 | нд | 0 | нд | нд | 0 | нд | нд | 0 | 0 | нд | нд | 0 | нд | нд | 0 | 0 | 0 | 0 | 0 | 0 | 0
1.1.4.2. | Гатч, РК ВЛ-0,4 кВ от ТП-109 по Круговому пер. в п. Вырица Гатчинского района ЛО (13-1-06-0-08-06-2-1195) | G_13-1-06-0-08-06-2-1195 | 0.18403 | нд | 0 | нд | нд | 0 | нд | нд | 0 | 0 | нд | нд | 0 | нд | нд | 0 | 0 | 0 | 0 | 0 | 0 | 0
1.1.4.2. | Гатч, РК ВЛ-0,4 кВ от ТП-11 по ул. Колхозная от ул. Елизаветинская до ул. Октябрьской в п. Тайцы (12-2-06-0-08-06-2-518) | G_12-2-06-0-08-06-2-518 | 0.26441 | нд | 0 | нд | нд | 0 | нд | нд | 0 | 0 | нд | нд | 0 | нд | нд | 0 | 0 | 0 | 0 | 0 | 0 | 0
1.1.4.2. | Гатч, РК ВЛ-0,4 кВ от ТП-12 до ж/д по ул. Мира в п. Дружная Горка (12-2-06-0-08-06-2-183) | G_12-2-06-0-08-06-2-183 | 0.36356 | нд | 0 | нд | нд | 0 | нд | нд | 0 | 0 | нд | нд | 0 | нд | нд | 0 | 0 | 0 | 0 | 0 | 0 | 0
1.1.4.2. | Гатч, РК ВЛ-0,4 кВ от ТП-12 по ул. Юного Ленинца в п.Тайцы (13-2-06-0-08-06-2-842) | G_13-2-06-0-08-06-2-842 | 0.30672 | нд | 0 | нд | нд | 0 | нд | нд | 0 | 0 | нд | нд | 0 | нд | нд | 0 | 0 | 0 | 0 | 0 | 0 | 0
1.1.4.2. | Гатч, РК ВЛ-0,4 кВ от ТП-126 до ж/д по ул. Н. Федоровой в г. Гатчина ЛО (12-2-06-0-08-06-2-495) | G_12-2-06-0-08-06-2-495 | 0.49385 | нд | 0 | нд | нд | 0 | нд | нд | 0 | 0 | нд | нд | 0 | нд | нд | 0 | 0 | 0 | 0 | 0 | 0 | 0
1.1.4.2. | Гатч, РК ВЛ-0,4 кВ от ТП-126 по пер. Бельгийский в г. Гатчина Гатчинского района ЛО (инв. 100000944) (13-2-06-0-08-06-2-1199) | G_13-2-06-0-08-06-2-1199 | 0.44068 | нд | 0 | нд | нд | 0 | нд | нд | 0 | 0 | нд | нд | 0 | нд | нд | 0 | 0 | 0 | 0 | 0 | 0 | 0
1.1.4.2. | Гатч, РК ВЛ-0,4 кВ от ТП-13 по Сиверскому шоссе в п.Вырица (13-2-06-0-08-06-2-573) | G_13-2-06-0-08-06-2-573 | 0.59185 | нд | 0 | нд | нд | 0 | нд | нд | 0 | 0 | нд | нд | 0 | нд | нд | 0 | 0 | 0 | 0 | 0 | 0 | 0
1.1.4.2. | Гатч, РК ВЛ-0,4 кВ от ТП-13 по ул . Надежденская в п. Вырица (13-2-06-0-08-06-2-810) | G_13-2-06-0-08-06-2-810 | 0.48737 | нд | 0 | нд | нд | 0 | нд | нд | 0 | 0 | нд | нд | 0 | нд | нд | 0 | 0 | 0 | 0 | 0 | 0 | 0
1.1.4.2. | Гатч, РК ВЛ-0,4 кВ от ТП-13 по ул. Парковая до опоры с ответвлением к ж/д в п. Тайцы (13-2-06-0-08-06-2-903) | G_13-2-06-0-08-06-2-903 | 0.73619 | нд | 0 | нд | нд | 0 | нд | нд | 0 | 0 | нд | нд | 0 | нд | нд | 0 | 0 | 0 | 0 | 0 | 0 | 0
1.1.4.2. | Гатч, РК ВЛ-0,4 кВ от ТП-13 по ул.Урицкого от ул.Флотская до ул.Утинская в п.Вырица ( инв.100001334) (13-2-06-0-08-06-2-366) | G_13-2-06-0-08-06-2-366 | 0.60118 | нд | 0 | нд | нд | 0 | нд | нд | 0 | 0 | нд | нд | 0 | нд | нд | 0 | 0 | 0 | 0 | 0 | 0 | 0
1.1.4.2. | Гатч, РК ВЛ-0,4 кВ от ТП-14 по Брацславскому пр. в п. Вырица Гатчинского р-на ЛО (13-2-06-0-08-06-2-626) | G_13-2-06-0-08-06-2-626 | 1.683 | нд | 0 | нд | нд | 0 | нд | нд | 0 | 0 | нд | нд | 0 | нд | нд | 0 | 0 | 0 | 0 | 0 | 0 | 0
1.1.4.2. | Гатч, РК ВЛ-0,4 кВ от ТП-14 по ул . Подольская в п. Вырица (13-2-06-0-08-06-2-764) | G_13-2-06-0-08-06-2-764 | 0.48737 | нд | 0 | нд | нд | 0 | нд | нд | 0 | 0 | нд | нд | 0 | нд | нд | 0 | 0 | 0 | 0 | 0 | 0 | 0
1.1.4.2. | Гатч, РК ВЛ-0,4 кВ от ТП-143 по ул. Красная до опоры с ответвлением к нежилому зданию в п. Сиверский (12-2-06-0-08-06-2-526) | G_12-2-06-0-08-06-2-526 | 0.64669 | нд | 0 | нд | нд | 0 | нд | нд | 0 | 0 | нд | нд | 0 | нд | нд | 0 | 0 | 0 | 0 | 0 | 0 | 0
1.1.4.2. | Гатч, РК ВЛ-0,4 кВ от ТП-15 по пер. Красный до ж/д в г. Коммунар (12-2-06-0-08-06-2-454) | G_12-2-06-0-08-06-2-454 | 0.35254 | нд | 0 | нд | нд | 0 | нд | нд | 0 | 0 | нд | нд | 0 | нд | нд | 0 | 0 | 0 | 0 | 0 | 0 | 0
1.1.4.2. | Гатч, РК ВЛ-0,4 кВ от ТП-15 по Совхозному пер. в п. Тайцы Гатчинского р-а ЛО (инв. №100001781) (13-2-06-0-08-06-2-1302) | G_13-2-06-0-08-06-2-1302 | 0.16823 | нд | 0 | нд | нд | 0 | нд | нд | 0 | 0 | нд | нд | 0 | нд | нд | 0 | 0 | 0 | 0 | 0 | 0 | 0
1.1.4.2. | Гатч, РК ВЛ-0,4 кВ от ТП-15 по ул. Григорина (площадь Балтийского вокзала) в г. Гатчина Гатчиснкого района ЛО (13-2-06-0-08-06-2-1197) | G_13-2-06-0-08-06-2-1197 | 0.1595 | нд | 0 | нд | нд | 0 | нд | нд | 0 | 0 | нд | нд | 0 | нд | нд | 0 | 0 | 0 | 0 | 0 | 0 | 0
1.1.4.2. | Гатч, РК ВЛ-0,4 кВ от ТП-15 по ул. Ушаковская в п.Тайцы Гатчинского р-а ЛО (инв. №100001781) (13-2-06-0-08-06-2-1301) | G_13-2-06-0-08-06-2-1301 | 0.16406 | нд | 0 | нд | нд | 0 | нд | нд | 0 | 0 | нд | нд | 0 | нд | нд | 0 | 0 | 0 | 0 | 0 | 0 | 0
1.1.4.2. | Гатч, РК ВЛ-0,4 кВ от ТП-15 по ул.Флотская до ул.Урицкого в п.Вырица (инв.100001349) (13-2-06-0-08-06-2-365) | G_13-2-06-0-08-06-2-365 | 0.24538 | нд | 0 | нд | нд | 0 | нд | нд | 0 | 0 | нд | нд | 0 | нд | нд | 0 | 0 | 0 | 0 | 0 | 0 | 0
1.1.4.2. | Гатч, РК ВЛ-0,4 кВ от ТП-15 по Ушаковскому пер. и по ул.Ушаковской в п.Тайцы (13-2-06-0-08-06-2-856) | G_13-2-06-0-08-06-2-856 | 0.68866 | нд | 0 | нд | нд | 0 | нд | нд | 0 | 0 | нд | нд | 0 | нд | нд | 0 | 0 | 0 | 0 | 0 | 0 | 0
1.1.4.2. | Гатч, РК ВЛ-0,4 кВ от ТП-153 по ул. Александрова, по ул. Максимкова до ж/д в г. Гатчина ЛО (инв.№ 100000964) (13-2-06-0-08-06-2-236) | G_13-2-06-0-08-06-2-236 | 1.4948 | нд | 0 | нд | нд | 0 | нд | нд | 0 | 0 | нд | нд | 0 | нд | нд | 0 | 0 | 0 | 0 | 0 | 0 | 0
1.1.4.2. | Гатч, РК ВЛ-0,4 кВ от ТП-157 до ж/д по ул. Куприна и ул. Беляева (12-2-06-0-08-06-2-472) | G_12-2-06-0-08-06-2-472 | 1.1149 | нд | 0 | нд | нд | 0 | нд | нд | 0 | 0 | нд | нд | 0 | нд | нд | 0 | 0 | 0 | 0 | 0 | 0 | 0
1.1.4.2. | Гатч, РК ВЛ-0,4 кВ от ТП-157 по ул. Рысева в г. Гатчина ЛО (инв.№100000840) (14-2-06-0-08-06-2-604) | H_14-2-06-0-08-06-2-604 | 1.9144 | нд | 1.9144 | нд | нд | 0.33 | нд | нд | 0 | 0 | нд | нд | 0 | нд | нд | 0 | 1.9144 | 0 | 0 | 0.33 | 0 | 0
1.1.4.2. | Гатч, РК ВЛ-0,4 кВ от ТП-157 по ул. Южная от ул. Куприна в г. Гатчина ЛО (инв. №100000837) (15-1-06-0-08-06-2-1521) | G_15-1-06-0-08-06-2-1521 | 0.83689 | нд | 0 | нд | нд | 0 | нд | нд | 0 | 0 | нд | нд | 0 | нд | нд | 0 | 0 | 0 | 0 | 0 | 0 | 0
1.1.4.2. | Гатч, РК ВЛ-0,4 кВ от ТП-16 по ул. Кузьмина до ответвления к ж/д (13-2-06-0-08-06-2-596) | G_13-2-06-0-08-06-2-596 | 0.30672 | нд | 0 | нд | нд | 0 | нд | нд | 0 | 0 | нд | нд | 0 | нд | нд | 0 | 0 | 0 | 0 | 0 | 0 | 0
1.1.4.2. | Гатч, РК ВЛ-0,4 кВ от ТП-16 в г. Гатчина ЛО (инв.№100000949) (13-2-06-0-08-06-2-161) | G_13-2-06-0-08-06-2-161 | 0.30672 | нд | 0 | нд | нд | 0 | нд | нд | 0 | 0 | нд | нд | 0 | нд | нд | 0 | 0 | 0 | 0 | 0 | 0 | 0
1.1.4.2. | Гатч, РК ВЛ-0,4 кВ от ТП-16 до ж/д по ул. Пионерская (12-2-06-0-08-06-2-464) | H_12-2-06-0-08-06-2-464 | 0.25326 | нд | 0.25326 | нд | нд | 0.12 | нд | нд | 0 | 0 | нд | нд | 0 | нд | нд | 0 | 0.25326 | 0 | 0 | 0.12 | 0 | 0
1.1.4.2. | Гатч, РК ВЛ-0,4 кВ от ТП-16 по ул. Осипенко и Пролетарскому пр. в п. Вырица Гатчинского района ЛО (инв.№ 100001462) (14-2-06-0-08-06-2-589) | G_14-2-06-0-08-06-2-589 | 0.77923 | нд | 0 | нд | нд | 0 | нд | нд | 0 | 0 | нд | нд | 0 | нд | нд | 0 | 0 | 0 | 0 | 0 | 0 | 0
1.1.4.2. | Гатч, РК ВЛ-0,4 кВ от ТП-16Н по Ленинградскому пр. по ул.Витебская в п.Вырица Гатчинского р-на ЛО (13-2-06-0-08-06-2-623) | G_13-2-06-0-08-06-2-623 | 0.77066 | нд | 0 | нд | нд | 0 | нд | нд | 0 | 0 | нд | нд | 0 | нд | нд | 0 | 0 | 0 | 0 | 0 | 0 | 0
1.1.4.2. | Гатч, РК ВЛ-0,4 кВ от ТП-17 на ул. Ворошилова по ул. С. Щедрина до ж/д в п. Вырица Гатчинского района ЛО (12-2-06-0-08-06-2-584) | G_12-2-06-0-08-06-2-584 | 0.49576 | нд | 0 | нд | нд | 0 | нд | нд | 0 | 0 | нд | нд | 0 | нд | нд | 0 | 0 | 0 | 0 | 0 | 0 | 0
1.1.4.2. | Гатч, РК ВЛ-0,4 кВ от ТП-17 по Зелёному пер.в г. Гатчина ЛО (инв. №100000990) (13-2-06-0-08-06-2-936) | G_13-2-06-0-08-06-2-936 | 0.2576 | нд | 0 | нд | нд | 0 | нд | нд | 0 | 0 | нд | нд | 0 | нд | нд | 0 | 0 | 0 | 0 | 0 | 0 | 0
1.1.4.2. | Гатч, РК ВЛ-0,4 кВ от ТП-17 по ул. Литейная в г. Гатчина ЛО (инв. №100000856) (13-2-06-0-08-06-2-938) | G_13-2-06-0-08-06-2-938 | 0.2576 | нд | 0 | нд | нд | 0 | нд | нд | 0 | 0 | нд | нд | 0 | нд | нд | 0 | 0 | 0 | 0 | 0 | 0 | 0
1.1.4.2. | Гатч, РК ВЛ-0,4 кВ от ТП-17 по ул. Пушкинская, по ул. Загородная в г. Гатчина ЛО (инв. №100000854) (13-2-06-0-08-06-2-937) | G_13-2-06-0-08-06-2-937 | 0.2576 | нд | 0 | нд | нд | 0 | нд | нд | 0 | 0 | нд | нд | 0 | нд | нд | 0 | 0 | 0 | 0 | 0 | 0 | 0
1.1.4.2. | Гатч, РК ВЛ-0,4 кВ от ТП-18 (Н) по проезду к ж/д №145 по Урицкому пр. в п. Вырица Гатчинского района ЛО (инв. №100001464) (15-2-06-0-08-06-2-0892) | G_15-2-06-0-08-06-2-0892 | 0.20342 | нд | 0.20342 | нд | нд | 0.1 | нд | нд | 0 | 0 | нд | нд | 0 | нд | нд | 0 | 0.20342 | 0 | 0 | 0.1 | 0 | 0
1.1.4.2. | Гатч, РК ВЛ-0,4 кВ от ТП-18 до ж/д по ул. Строителей в г.Коммунар (13-2-06-0-08-06-2-246) | G_13-2-06-0-08-06-2-246 | 0.69566 | нд | 0 | нд | нд | 0 | нд | нд | 0 | 0 | нд | нд | 0 | нд | нд | 0 | 0 | 0 | 0 | 0 | 0 | 0
1.1.4.2. | Гатч, РК ВЛ-0,4 кВ от ТП-184 до опоры с ответвлением к ж/д по ул. Металлистов (12-2-06-0-08-06-2-525) | G_12-2-06-0-08-06-2-525 | 1.0227 | нд | 0 | нд | нд | 0 | нд | нд | 0 | 0 | нд | нд | 0 | нд | нд | 0 | 0 | 0 | 0 | 0 | 0 | 0
1.1.4.2. | Гатч, РК ВЛ-0,4 кВ от ТП-184 по ул. Правды, по ул. Строителей (13-2-06-0-08-06-2-961) | G_13-2-06-0-08-06-2-961 | 0.85112 | нд | 0 | нд | нд | 0 | нд | нд | 0 | 0 | нд | нд | 0 | нд | нд | 0 | 0 | 0 | 0 | 0 | 0 | 0
1.1.4.2. | Гатч, РК ВЛ-0,4 кВ от ТП-188 до ж/д по ул. Станционная (12-2-06-0-08-06-2-462) | G_12-2-06-0-08-06-2-462 | 0.22441 | нд | 0 | нд | нд | 0 | нд | нд | 0 | 0 | нд | нд | 0 | нд | нд | 0 | 0 | 0 | 0 | 0 | 0 | 0
1.1.4.2. | Гатч, РК ВЛ-0,4 кВ от ТП-188 по ул. Механическая ( в сторону ул. Торфяной) в г. Гатчина ЛО (100001319) (13-2-06-0-08-06-2-1258) | G_13-2-06-0-08-06-2-1258 | 0.26992 | нд | 0 | нд | нд | 0 | нд | нд | 0 | 0 | нд | нд | 0 | нд | нд | 0 | 0 | 0 | 0 | 0 | 0 | 0
1.1.4.2. | Гатч, РК ВЛ-0,4 кВ от ТП-19 по Большому Таицкому пер., по ул. Большие Тайцы, по ул. Гатчинская в п. Тайцы Гатчинского р-на ЛО (13-2-06-0-08-06-2-858) | G_13-2-06-0-08-06-2-858 | 0.68233 | нд | 0 | нд | нд | 0 | нд | нд | 0 | 0 | нд | нд | 0 | нд | нд | 0 | 0 | 0 | 0 | 0 | 0 | 0
1.1.4.2. | Гатч, РК ВЛ-0,4 кВ от ТП-19 по ул. Коняшина в п. Вырица Гатчинского р-на ЛО (инв.№100001466) (13-2-06-0-08-06-2-632) | G_13-2-06-0-08-06-2-632 | 1.0891 | нд | 0 | нд | нд | 0 | нд | нд | 0 | 0 | нд | нд | 0 | нд | нд | 0 | 0 | 0 | 0 | 0 | 0 | 0
1.1.4.2. | Гатч, РК ВЛ-0,4 кВ от ТП-19 по ул. Санаторская в п. Тайцы Гатчинского района ЛО (13-2-06-0-08-06-2-859) | G_13-2-06-0-08-06-2-859 | 1.2317 | нд | 0 | нд | нд | 0 | нд | нд | 0 | 0 | нд | нд | 0 | нд | нд | 0 | 0 | 0 | 0 | 0 | 0 | 0
1.1.4.2. | Гатч, РК ВЛ-0,4 кВ от ТП-19 по ул. Чапаева в п. Тайцы Гатчинского р-а ЛО (инв. №100001955) (13-2-06-0-08-06-2-1303) | G_13-2-06-0-08-06-2-1303 | 0.90668 | нд | 0 | нд | нд | 0 | нд | нд | 0 | 0 | нд | нд | 0 | нд | нд | 0 | 0 | 0 | 0 | 0 | 0 | 0
1.1.4.2. | Гатч, РК ВЛ-0,4 кВ от ТП-19 по ул.Коняшина и далее по ул.Осипенко в п.Вырица Гатчинского р-на ЛО (инв.№100001466) (13-2-06-0-08-06-2-631) | G_13-2-06-0-08-06-2-631 | 1.1751 | нд | 1.1751 | нд | нд | 0.55 | нд | нд | 0 | 0 | нд | нд | 0 | нд | нд | 0 | 1.1751 | 0 | 0 | 0.55 | 0 | 0
1.1.4.2. | Гатч, РК ВЛ-0,4 кВ от ТП-19 по ул.Ульяновская в п.Вырица Гатчинского р-на ЛО (инв.№100001467) (13-2-06-0-08-06-2-630) | G_13-2-06-0-08-06-2-630 | 1.1399 | нд | 0 | нд | нд | 0 | нд | нд | 0 | 0 | нд | нд | 0 | нд | нд | 0 | 0 | 0 | 0 | 0 | 0 | 0
1.1.4.2. | Гатч, РК ВЛ-0,4 кВ от ТП-2 в п.г.т. Сиверский Гатчинского р-на (13-2-06-0-08-06-2-1318) | G_13-2-06-0-08-06-2-1318 | 0.94471 | нд | 0 | нд | нд | 0 | нд | нд | 0 | 0 | нд | нд | 0 | нд | нд | 0 | 0 | 0 | 0 | 0 | 0 | 0
1.1.4.2. | Гатч, РК ВЛ-0,4 кВ от ТП-2 по ул. Детскосельская (инв.№100001323) (13-2-06-0-08-06-2-250) | G_13-2-06-0-08-06-2-250 | 0.53649 | нд | 0 | нд | нд | 0 | нд | нд | 0 | 0 | нд | нд | 0 | нд | нд | 0 | 0 | 0 | 0 | 0 | 0 | 0
1.1.4.2. | Гатч, РК ВЛ-0,4 кВ от ТП-2 по ул. Железнодорожная в п. Тайцы Гатчинского района ЛО (инв. №100001783) (14-2-06-0-08-06-2-549) | H_14-2-06-0-08-06-2-549 | 0.68593 | нд | 0.68593 | нд | нд | 0.25 | нд | нд | 0 | 0 | нд | нд | 0 | нд | нд | 0 | 0.68593 | 0 | 0 | 0.25 | 0 | 0
1.1.4.2. | Гатч, РК ВЛ-0,4 кВ от ТП-20 на пересечении ул. Боровая и Пильного пр. до ж/д зая-ей в п. Вырица Гатч-го р-на (инв.№100001352) (16-1-06-0-08-06-2-0607) | H_16-1-06-0-08-06-2-0607 | 0.91626 | нд | 0 | нд | нд | 0 | нд | нд | 0 | 0 | нд | нд | 0 | нд | нд | 0 | 0 | 0 | 0 | 0 | 0 | 0
1.1.4.2. | Гатч, РК ВЛ-0,4 кВ от ТП-20 от проектируемой МТП по ул. Боровой в п.г.т. Вырица Гатчинского района ЛО (инв. №100001352) (14-2-06-0-08-06-2-321) | G_14-2-06-0-08-06-2-321 | 0.15761 | нд | 0 | нд | нд | 0 | нд | нд | 0 | 0 | нд | нд | 0 | нд | нд | 0 | 0 | 0 | 0 | 0 | 0 | 0
1.1.4.2. | Гатч, РК ВЛ-0,4 кВ от ТП-20 по ул. Охотничья в п. Вырица (13-2-06-0-08-06-2-487) | G_13-2-06-0-08-06-2-487 | 1.0159 | нд | 0 | нд | нд | 0 | нд | нд | 0 | 0 | нд | нд | 0 | нд | нд | 0 | 0 | 0 | 0 | 0 | 0 | 0
1.1.4.2. | Гатч, РК ВЛ-0,4 кВ от ТП-203 в п. Торфяное Новосветского СП Гатчинского района ЛО (инв. № 100001318) (14-2-06-0-08-06-2-591) | G_14-2-06-0-08-06-2-591 | 0.41475 | нд | 0 | нд | нд | 0 | нд | нд | 0 | 0 | нд | нд | 0 | нд | нд | 0 | 0 | 0 | 0 | 0 | 0 | 0
1.1.4.2. | Гатч, РК ВЛ-0,4 кВ от ТП-203 до ж/д в п.Торфяное (12-2-06-0-08-06-2-458) | G_12-2-06-0-08-06-2-458 | 0.55085 | нд | 0 | нд | нд | 0 | нд | нд | 0 | 0 | нд | нд | 0 | нд | нд | 0 | 0 | 0 | 0 | 0 | 0 | 0
1.1.4.2. | Гатч, РК ВЛ-0,4 кВ от ТП-21 в п. Вырица Гатчинского района ЛО (инв.№ 100001470) (13-2-06-0-08-06-2-1015) | G_13-2-06-0-08-06-2-1015 | 2.495 | нд | 0 | нд | нд | 0 | нд | нд | 0 | 0 | нд | нд | 0 | нд | нд | 0 | 0 | 0 | 0 | 0 | 0 | 0
1.1.4.2. | Гатч, РК ВЛ-0,4 кВ от ТП-21 по ул. Капитана Желтова до ж/д заявителя в п. Тайцы Гатчинского района ЛО (13-2-06-0-08-06-2-146) | G_13-2-06-0-08-06-2-146 | 0.53983 | нд | 0 | нд | нд | 0 | нд | нд | 0 | 0 | нд | нд | 0 | нд | нд | 0 | 0 | 0 | 0 | 0 | 0 | 0
1.1.4.2. | Гатч, РК ВЛ-0,4 кВ от ТП-212 по ул. Западная (инв.№100001307) (13-2-06-0-08-06-2-218) | G_13-2-06-0-08-06-2-218 | 0.51378 | нд | 0 | нд | нд | 0 | нд | нд | 0 | 0 | нд | нд | 0 | нд | нд | 0 | 0 | 0 | 0 | 0 | 0 | 0
1.1.4.2. | Гатч, РК ВЛ-0,4 кВ от ТП-22 по ул. Баркановская в п. Вырица Гатчинского района ЛО (12-2-06-0-08-06-2-501) | G_12-2-06-0-08-06-2-501 | 0.60993 | нд | 0 | нд | нд | 0 | нд | нд | 0 | 0 | нд | нд | 0 | нд | нд | 0 | 0 | 0 | 0 | 0 | 0 | 0
1.1.4.2. | Гатч, РК ВЛ-0,4 кВ от ТП-22 от Пролетарского пр. в п. Сиверский Гатчинского района ЛО (инв. №100001769) (14-2-06-0-08-06-2-191) | G_14-2-06-0-08-06-2-191 | 0.50273 | нд | 0 | нд | нд | 0 | нд | нд | 0 | 0 | нд | нд | 0 | нд | нд | 0 | 0 | 0 | 0 | 0 | 0 | 0
1.1.4.2. | Гатч, РК ВЛ-0,4 кВ от ТП-22 от ул. Баркановская по ул. Кочкарная в п. Вырица Гатчинского р-на ЛО (инв. №100001473) (14-2-06-0-08-06-2-625) | G_14-2-06-0-08-06-2-625 | 0.40808 | нд | 0 | нд | нд | 0 | нд | нд | 0 | 0 | нд | нд | 0 | нд | нд | 0 | 0 | 0 | 0 | 0 | 0 | 0
1.1.4.2. | Гатч, РК ВЛ-0,4 кВ от ТП-22 по Пролетарскому пр, по ул. Стурцеля в п. Сиверский Гатчинского района ЛО (инв.№100001603) (13-2-06-0-08-06-2-1246) | G_13-2-06-0-08-06-2-1246 | 0.62574 | нд | 0 | нд | нд | 0 | нд | нд | 0 | 0 | нд | нд | 0 | нд | нд | 0 | 0 | 0 | 0 | 0 | 0 | 0
1.1.4.2. | Гатч, РК ВЛ-0,4 кВ от ТП-22 по ул. Баркановская в п. Вырица Гатчинского р-на ЛО (инв. №100001338) (13-2-06-0-08-06-2-770) | G_13-2-06-0-08-06-2-770 | 0.58485 | нд | 0 | нд | нд | 0 | нд | нд | 0 | 0 | нд | нд | 0 | нд | нд | 0 | 0 | 0 | 0 | 0 | 0 | 0
1.1.4.2. | Гатч, РК ВЛ-0,4 кВ от ТП-225 по 3-му Тосненскому пер.(инв.№100000993) (13-2-06-0-08-06-2-211) | G_13-2-06-0-08-06-2-211 | 0.27536 | нд | 0 | нд | нд | 0 | нд | нд | 0 | 0 | нд | нд | 0 | нд | нд | 0 | 0 | 0 | 0 | 0 | 0 | 0
1.1.4.2. | Гатч, РК ВЛ-0,4 кВ от ТП-226 (инв. №100001252) (12-2-06-0-08-06-2-527) | G_12-2-06-0-08-06-2-527 | 0.92542 | нд | 0 | нд | нд | 0 | нд | нд | 0 | 0 | нд | нд | 0 | нд | нд | 0 | 0 | 0 | 0 | 0 | 0 | 0
1.1.4.2. | Гатч, РК ВЛ-0,4 кВ от ТП-226 по ул. Ягодная (четная сторона) (инв. №100001084) (13-2-06-0-08-06-2-517) | G_13-2-06-0-08-06-2-517 | 0.44352 | нд | 0 | нд | нд | 0 | нд | нд | 0 | 0 | нд | нд | 0 | нд | нд | 0 | 0 | 0 | 0 | 0 | 0 | 0
1.1.4.2. | Гатч, РК ВЛ-0,4 кВ от ТП-228 по Парицкому шоссе, по ул. Центральная (инв.№100001304) (13-2-06-0-08-06-2-247) | G_13-2-06-0-08-06-2-247 | 0.51591 | нд | 0 | нд | нд | 0 | нд | нд | 0 | 0 | нд | нд | 0 | нд | нд | 0 | 0 | 0 | 0 | 0 | 0 | 0
1.1.4.2. | Гатч, РК ВЛ-0,4 кВ от ТП-23 в д.Старицы Гатчинского района ЛО (14-2-06-0-08-06-2-234) | G_14-2-06-0-08-06-2-234 | 0.47577 | нд | 0 | нд | нд | 0 | нд | нд | 0 | 0 | нд | нд | 0 | нд | нд | 0 | 0 | 0 | 0 | 0 | 0 | 0
1.1.4.2. | Гатч, РК ВЛ-0,4 кВ от ТП-23 по ул. Гоголя в п. Вырица (13-2-06-0-08-06-2-597) | G_13-2-06-0-08-06-2-597 | 0.10164 | нд | 0 | нд | нд | 0 | нд | нд | 0 | 0 | нд | нд | 0 | нд | нд | 0 | 0 | 0 | 0 | 0 | 0 | 0
1.1.4.2. | Гатч, РК ВЛ-0,4 кВ от ТП-230 по Крамскому шоссе п. Сиверский Гатчинского района ЛО (инв.№ 100001766) (13-2-06-0-08-06-2-1256) | G_13-2-06-0-08-06-2-1256 | 2.0112 | нд | 0 | нд | нд | 0 | нд | нд | 0 | 0 | нд | нд | 0 | нд | нд | 0 | 0 | 0 | 0 | 0 | 0 | 0
1.1.4.2. | Гатч, РК ВЛ-0,4 кВ от ТП-230 по ул. Лермонтова п. Сиверский Гатчинского района ЛО (инв.№100001766) (14-2-06-0-08-06-2-612) | G_14-2-06-0-08-06-2-612 | 0.26609 | нд | 0 | нд | нд | 0 | нд | нд | 0 | 0 | нд | нд | 0 | нд | нд | 0 | 0 | 0 | 0 | 0 | 0 | 0
1.1.4.2. | Гатч, РК ВЛ-0,4 кВ от ТП-24 в п.Тайцы (13-2-06-0-08-06-2-192) | G_13-2-06-0-08-06-2-192 | 0.42941 | нд | 0 | нд | нд | 0 | нд | нд | 0 | 0 | нд | нд | 0 | нд | нд | 0 | 0 | 0 | 0 | 0 | 0 | 0
1.1.4.2. | Гатч, РК ВЛ-0,4 кВ от ТП-24 по ул. Капитана Желтова до ул. Советская в п.Тайцы (13-2-06-0-08-06-2-186) | G_13-2-06-0-08-06-2-186 | 0.56345 | нд | 0 | нд | нд | 0 | нд | нд | 0 | 0 | нд | нд | 0 | нд | нд | 0 | 0 | 0 | 0 | 0 | 0 | 0
1.1.4.2. | Гатч, РК ВЛ-0,4 кВ от ТП-24 по ул.Капитана Желтова до пересечения с ул.Новоселов в п.Тайцы (13-2-06-0-08-06-2-233) | G_13-2-06-0-08-06-2-233 | 0.30672 | нд | 0 | нд | нд | 0 | нд | нд | 0 | 0 | нд | нд | 0 | нд | нд | 0 | 0 | 0 | 0 | 0 | 0 | 0
1.1.4.2. | Реконструкция оборудования П/Ст "Приморская" 35/10 кВ в г.Приморск Выборгского район, ЛО | G_12-2-05-0-08-06-2-165 | 0.82479 | нд | 0 | 0 | нд | нд | нд | нд | 0 | 0 | 0 | нд | нд | нд | нд | 0 | 0 | 0 | 0 | 0 | 0 | 0
1.1.4.2. | Гатч, РК ВЛ-0,4 кВ от ТП-245 по ул. Газа и ул. Толмачева п. Сиверский Гатчинского района ЛО (инв.№100001585) (14-2-06-0-08-06-2-229) | G_14-2-06-0-08-06-2-229 | 0.89766 | нд | 0 | нд | нд | 0 | нд | нд | 0 | 0 | нд | нд | 0 | нд | нд | 0 | 0 | 0 | 0 | 0 | 0 | 0
1.1.4.2. | Гатч, РК ВЛ-0,4 кВ от ТП-245 по ул.Восточная от ул.Газа до ответвления к ж/д в п.Сиверский (13-2-06-0-08-06-2-1236) | G_13-2-06-0-08-06-2-1236 | 0.56867 | нд | 0 | нд | нд | 0 | нд | нд | 0 | 0 | нд | нд | 0 | нд | нд | 0 | 0 | 0 | 0 | 0 | 0 | 0
1.1.4.2. | Гатч, РК ВЛ-0,4 кВ от ТП-246 по Пролетарскому пр. в п.Сиверский (13-2-06-0-08-06-2-515) | G_13-2-06-0-08-06-2-515 | 0.33654 | нд | 0 | нд | нд | 0 | нд | нд | 0 | 0 | нд | нд | 0 | нд | нд | 0 | 0 | 0 | 0 | 0 | 0 | 0
1.1.4.2. | Гатч, РК ВЛ-0,4 кВ от ТП-246 по ул. Львовская,по Республиканскому пр., по ул. Вишневского п. Сиверский Гатчинского района ЛО (14-2-06-0-08-06-2-431) | G_14-2-06-0-08-06-2-431 | 1.1498 | нд | 0 | нд | нд | 0 | нд | нд | 0 | 0 | нд | нд | 0 | нд | нд | 0 | 0 | 0 | 0 | 0 | 0 | 0
1.1.4.2. | Гатч, РК ВЛ-0,4 кВ от ТП-246 по ул. Львовской п. Сиверский Гатчинского района ЛО (инв. №100001769) (14-2-06-0-08-06-2-435) | G_14-2-06-0-08-06-2-435 | 0.3604 | нд | 0 | нд | нд | 0 | нд | нд | 0 | 0 | нд | нд | 0 | нд | нд | 0 | 0 | 0 | 0 | 0 | 0 | 0
1.1.4.2. | Гатч, РК ВЛ-0,4 кВ от ТП-25 по Сиверскому шоссе, по ул. Вокзальная в п. Вырица Гатчинского района ЛО (инв. №100001449) (14-2-06-0-08-06-2-351) | G_14-2-06-0-08-06-2-351 | 2.1301 | нд | 0 | нд | нд | 0 | нд | нд | 0 | 0 | нд | нд | 0 | нд | нд | 0 | 0 | 0 | 0 | 0 | 0 | 0
1.1.4.2. | Гатч, РК ВЛ-0,4 кВ от ТП-25 по ул. Новая до Гатчинского шоссе в п. Тайцы (13-2-06-0-08-06-2-861) | G_13-2-06-0-08-06-2-861 | 0.39593 | нд | 0 | нд | нд | 0 | нд | нд | 0 | 0 | нд | нд | 0 | нд | нд | 0 | 0 | 0 | 0 | 0 | 0 | 0
1.1.4.2. | Гатч, РК ВЛ-0,4 кВ от ТП-26 по ул. Дружносельская и Колхозному пер.п. Сиверский Гатчинского района ЛО (инв.№100001762) (13-2-06-0-08-06-2-1248) | G_13-2-06-0-08-06-2-1248 | 0.62574 | нд | 0 | нд | нд | 0 | нд | нд | 0 | 0 | нд | нд | 0 | нд | нд | 0 | 0 | 0 | 0 | 0 | 0 | 0
1.1.4.2. | Гатч, РК ВЛ-0,4 кВ от ТП-26 по ул. Дружносельская и ул.Федоровская п. Сиверский Гатчинского района ЛО (инв.№100001586) (13-2-06-0-08-06-2-1247) | G_13-2-06-0-08-06-2-1247 | 1.0891 | нд | 0 | нд | нд | 0 | нд | нд | 0 | 0 | нд | нд | 0 | нд | нд | 0 | 0 | 0 | 0 | 0 | 0 | 0
1.1.4.2. | Гатч, РК ВЛ-0,4 кВ от ТП-26 по ул. Калиниа в п. Вырица (13-2-06-0-08-06-2-513) | G_13-2-06-0-08-06-2-513 | 0.60731 | нд | 0 | нд | нд | 0 | нд | нд | 0 | 0 | нд | нд | 0 | нд | нд | 0 | 0 | 0 | 0 | 0 | 0 | 0
1.1.4.2. | Гатч, РК ВЛ-0,4 кВ от ТП-26 по ул. Купальная в п. Вырица (13-2-06-0-08-06-2-484) | G_13-2-06-0-08-06-2-484 | 1.5055 | нд | 0 | нд | нд | 0 | нд | нд | 0 | 0 | нд | нд | 0 | нд | нд | 0 | 0 | 0 | 0 | 0 | 0 | 0
1.1.4.2. | Гатч, РК ВЛ-0,4 кВ от ТП-26 по ул. Купальная в п.г.т. Вырица Гатчинского района ЛО (инв. №100001353) (13-2-06-0-08-06-2-1055) | G_13-2-06-0-08-06-2-1055 | 0.48825 | нд | 0 | нд | нд | 0 | нд | нд | 0 | 0 | нд | нд | 0 | нд | нд | 0 | 0 | 0 | 0 | 0 | 0 | 0
1.1.4.2. | Гатч, РК ВЛ-0,4 кВ от ТП-26 по ул. Саши Никифорова в п. Сиверский Гатчинского р-на ЛО (нив. №100001770) (13-2-06-0-08-06-2-386) | G_13-2-06-0-08-06-2-386 | 0.33617 | нд | 0 | нд | нд | 0 | нд | нд | 0 | 0 | нд | нд | 0 | нд | нд | 0 | 0 | 0 | 0 | 0 | 0 | 0
1.1.4.2. | Гатч, РК ВЛ-0,4 кВ от ТП-26 по ул. Федоровская в п. Сиверский Гатчинского района ЛО (инв. №100001682) (13-2-06-0-08-06-2-1264) | G_13-2-06-0-08-06-2-1264 | 0.74227 | нд | 0 | нд | нд | 0 | нд | нд | 0 | 0 | нд | нд | 0 | нд | нд | 0 | 0 | 0 | 0 | 0 | 0 | 0
1.1.4.2. | Гатч, РК ВЛ-0,4 кВ от ТП-26 по ул.Средней, ул.Речной п. Сиверский Гатчинского района ЛО (14-2-06-0-08-06-2-600) | G_14-2-06-0-08-06-2-600 | 0.76826 | нд | 0 | нд | нд | 0 | нд | нд | 0 | 0 | нд | нд | 0 | нд | нд | 0 | 0 | 0 | 0 | 0 | 0 | 0
1.1.4.2. | Гатч, РК ВЛ-0,4 кВ от ТП-27 до ж/д по ул. Владимирская в п. Сиверский (12-2-06-0-08-06-2-475) | G_12-2-06-0-08-06-2-475 | 1.008 | нд | 0 | нд | нд | 0 | нд | нд | 0 | 0 | нд | нд | 0 | нд | нд | 0 | 0 | 0 | 0 | 0 | 0 | 0
1.1.4.2. | Гатч, РК ВЛ-0,4 кВ от ТП-27 по ул . Никольской в п. Вырица (13-2-06-0-08-06-2-808) | G_13-2-06-0-08-06-2-808 | 0.48737 | нд | 0 | нд | нд | 0 | нд | нд | 0 | 0 | нд | нд | 0 | нд | нд | 0 | 0 | 0 | 0 | 0 | 0 | 0
1.1.4.2. | Гатч, РК ВЛ-0,4 кВ от ТП-27 по ул. Жертв Революции в п.Вырица (13-2-06-0-08-06-2-265) | G_13-2-06-0-08-06-2-265 | 1.0855 | нд | 0 | нд | нд | 0 | нд | нд | 0 | 0 | нд | нд | 0 | нд | нд | 0 | 0 | 0 | 0 | 0 | 0 | 0
1.1.4.2. | Гатч, РК ВЛ-0,4 кВ от ТП-27 по ул. Красная в п. Вырица (13-2-06-0-08-06-2-572) | G_13-2-06-0-08-06-2-572 | 0.79174 | нд | 0 | нд | нд | 0 | нд | нд | 0 | 0 | нд | нд | 0 | нд | нд | 0 | 0 | 0 | 0 | 0 | 0 | 0
1.1.4.2. | Гатч, РК ВЛ-0,4 кВ от ТП-3 до ж/д по ул. Широкая (12-2-06-0-08-06-2-519) | G_12-2-06-0-08-06-2-519 | 1.0279 | нд | 0 | нд | нд | 0 | нд | нд | 0 | 0 | нд | нд | 0 | нд | нд | 0 | 0 | 0 | 0 | 0 | 0 | 0
1.1.4.2. | Гатч, РК ВЛ-0,4 кВ от ТП-3 по ул. Западная до ж/д по ул. Средняя в г. Коммунар (12-2-06-0-08-06-2-453) | G_12-2-06-0-08-06-2-453 | 0.41175 | нд | 0 | нд | нд | 0 | нд | нд | 0 | 0 | нд | нд | 0 | нд | нд | 0 | 0 | 0 | 0 | 0 | 0 | 0
1.1.4.2. | Гатч, РК ВЛ-0,4 кВ от ТП-3 по ул. Песочная, по Зеленому пер.до ул. Большая Ивановка в д. Бол. Ивановка (инв. №100001785) (13-2-06-0-08-06-2-914) | Г_G_13-2-06-0-08-06-2-914 | 0 | нд | 0 | нд | нд | 0 | нд | нд | 0 | 0 | нд | нд | 0 | нд | нд | 0 | 0 | 0 | 0 | 0 | 0 | 0
1.1.4.2. | Гатч, РК ВЛ-0,4 кВ от ТП-31 до ж/д по ул. Озерная в д. Химози (инв. №100001107) (12-2-06-0-08-06-2-478) | G_12-2-06-0-08-06-2-478 | 0.55085 | нд | 0 | нд | нд | 0 | нд | нд | 0 | 0 | нд | нд | 0 | нд | нд | 0 | 0 | 0 | 0 | 0 | 0 | 0
1.1.4.2. | Гатч, РК ВЛ-0,4 кВ от ТП-31 по ул. Ополченцев (нечетная сторона) в д. Химози, Большеколпанского СП (инв.100000972) (13-2-06-0-08-06-2-1320) | G_13-2-06-0-08-06-2-1320 | 0.37558 | нд | 0 | нд | нд | 0 | нд | нд | 0 | 0 | нд | нд | 0 | нд | нд | 0 | 0 | 0 | 0 | 0 | 0 | 0
1.1.4.2. | Гатч, РК ВЛ-0,4 кВ от ТП-31 по ул. Ополченцев до ВРУ объекта в г. Гатчина ЛО (инв. №100001107) (16-1-06-0-08-06-2-0313) | G_16-1-06-0-08-06-2-0313 | 0.74689 | нд | 0 | нд | нд | 0 | нд | нд | 0 | 0.74689 | нд | нд | 0.35 | нд | нд | 0 | 0.74689 | 0 | 0 | 0.35 | 0 | 0
1.1.4.2. | Гатч, РК ВЛ-0,4 кВ от ТП-38 по Сувороскому пр. до ответвления к ж/д в п. Вырица Гатчинского р-на ЛО (инв. № 100001514) (13-2-06-0-08-06-2-1094) | G_13-2-06-0-08-06-2-1094 | 0.42966 | нд | 0 | нд | нд | 0 | нд | нд | 0 | 0 | нд | нд | 0 | нд | нд | 0 | 0 | 0 | 0 | 0 | 0 | 0
1.1.4.2. | Гатч, РК ВЛ-0,4 кВ от ТП-43 по ул . Самарская в п. Вырица Гатчинского района ЛО (инв.№100001356) (13-2-06-0-08-06-2-809) | G_13-2-06-0-08-06-2-809 | 0.55383 | нд | 0 | нд | нд | 0 | нд | нд | 0 | 0 | нд | нд | 0 | нд | нд | 0 | 0 | 0 | 0 | 0 | 0 | 0
1.1.4.2. | Гатч, РК ВЛ-0,4 кВ от ТП-43 по ул. Вольская в п. Вырица Гатчинского р-на ЛО (инв. №100001356) (13-2-06-0-08-06-2-1335) | Г_G_13-2-06-0-08-06-2-1335 | 0 | нд | 0 | нд | нд | 0 | нд | нд | 0 | 0 | нд | нд | 0 | нд | нд | 0 | 0 | 0 | 0 | 0 | 0 | 0
1.1.4.2. | Гатч, РК ВЛ-0,4 кВ от ТП-43 по ул. Камышинская от проектируемой ТП в п. Вырица (13-2-06-0-08-06-2-489) | G_13-2-06-0-08-06-2-489 | 0.12963 | нд | 0 | нд | нд | 0 | нд | нд | 0 | 0 | нд | нд | 0 | нд | нд | 0 | 0 | 0 | 0 | 0 | 0 | 0
1.1.4.2. | Гатч, РК ВЛ-0,4 кВ от ТП-45 до ж/д по ул. Крайняя в д. Химози (12-2-06-0-08-06-2-463) | H_12-2-06-0-08-06-2-463 | 1.5185 | нд | 0 | нд | нд | 0 | нд | нд | 0 | 0 | нд | нд | 0 | нд | нд | 0 | 0 | 0 | 0 | 0 | 0 | 0
1.1.4.2. | Гатч, РК ВЛ-0,4 кВ от ТП-45 по ул. Восточная (четная сторона) в д. Химози, Большеколпанского СП (инв. №100000958) (13-2-06-0-08-06-2-910) | Г_G_13-2-06-0-08-06-2-910 | 0 | нд | 0 | нд | нд | 0 | нд | нд | 0 | 0 | нд | нд | 0 | нд | нд | 0 | 0 | 0 | 0 | 0 | 0 | 0
1.1.4.2. | Гатч, РК ВЛ-0,4 кВ от ТП-45 по ул. Восточная в д. Химози (13-2-06-0-08-06-2-912) | G_13-2-06-0-08-06-2-912 | 0.33065 | нд | 0 | нд | нд | 0 | нд | нд | 0 | 0 | нд | нд | 0 | нд | нд | 0 | 0 | 0 | 0 | 0 | 0 | 0
1.1.4.2. | Гатч, РК ВЛ-0,4 кВ от ТП-45 по ул. Солнечная в д. Химози (13-2-06-0-08-06-2-911) | G_13-2-06-0-08-06-2-911 | 0.33065 | нд | 0 | нд | нд | 0 | нд | нд | 0 | 0 | нд | нд | 0 | нд | нд | 0 | 0 | 0 | 0 | 0 | 0 | 0
1.1.4.2. | Гатч, РК ВЛ-0,4 кВ от ТП-45 по ул. Солнечная от ул. Новая до ответвления к ж/д (13-2-06-0-08-06-2-501) | G_13-2-06-0-08-06-2-501 | 0.67479 | нд | 0 | нд | нд | 0 | нд | нд | 0 | 0 | нд | нд | 0 | нд | нд | 0 | 0 | 0 | 0 | 0 | 0 | 0
1.1.4.2. | Гатч, РК ВЛ-0,4 кВ от ТП-45 по ул. Солнечная, по ул. Новая и далее по ул. Уральская до ответвления к ж/д заявит. в г. Гатчина (13-2-06-0-08-06-2-957) | G_13-2-06-0-08-06-2-957 | 0.66436 | нд | 0 | нд | нд | 0 | нд | нд | 0 | 0 | нд | нд | 0 | нд | нд | 0 | 0 | 0 | 0 | 0 | 0 | 0
1.1.4.2. | Гатч, РК ВЛ-0,4 кВ от ТП-46 по ул.Дальняя, по Хабаровскому пер. до ул.Офицерская в г.Гатчина, Гатчинск. р-на (ин.№100000860) (13-2-06-0-08-06-2-960) | G_13-2-06-0-08-06-2-960 | 0.57578 | нд | 0 | нд | нд | 0 | нд | нд | 0 | 0 | нд | нд | 0 | нд | нд | 0 | 0 | 0 | 0 | 0 | 0 | 0
1.1.4.2. | Гатч, РК ВЛ-0,4 кВ от ТП-49 до ж/д по ул. Бородина (12-2-06-0-08-06-2-456) | H_12-2-06-0-08-06-2-456 | 0.26647 | нд | 0.26647 | нд | нд | 0.14 | нд | нд | 0 | 0 | нд | нд | 0 | нд | нд | 0 | 0.26647 | 0 | 0 | 0.14 | 0 | 0
1.1.4.2. | Гатч, РК ВЛ-0,4 кВ от ТП-49 по ул. Гречишкина до ул.Пушкинская в г.Гатчина ЛО (инв. №100000863) (16-1-06-0-08-06-2-0659) | H_16-1-06-0-08-06-2-0659 | 0.4428 | нд | 0 | нд | нд | 0 | нд | нд | 0 | 0.4428 | нд | нд | 0.2 | нд | нд | 0 | 0.4428 | 0 | 0 | 0.2 | 0 | 0
1.1.4.2. | Гатч, РК ВЛ-0,4 кВ от ТП-5 (инв. №100001443) в п. Вырица (12-2-06-0-08-06-2-522) | G_12-2-06-0-08-06-2-522 | 2.5374 | нд | 0 | нд | нд | 0 | нд | нд | 0 | 0 | нд | нд | 0 | нд | нд | 0 | 0 | 0 | 0 | 0 | 0 | 0
1.1.4.2. | Гатч, РК ВЛ-0,4 кВ от ТП-5 по Тупикову пер. от ул. Калинина в п.Тайцы (13-2-06-0-08-06-2-880) | G_13-2-06-0-08-06-2-880 | 0.61584 | нд | 0 | нд | нд | 0 | нд | нд | 0 | 0 | нд | нд | 0 | нд | нд | 0 | 0 | 0 | 0 | 0 | 0 | 0
1.1.4.2. | Гатч, РК ВЛ-0,4 кВ от ТП-5 по ул. Круговая в г. Гатчина Гатчинского района ЛО (инв.№100000917) (13-2-06-0-08-06-2-248) | G_13-2-06-0-08-06-2-248 | 0.15912 | нд | 0 | нд | нд | 0 | нд | нд | 0 | 0 | нд | нд | 0 | нд | нд | 0 | 0 | 0 | 0 | 0 | 0 | 0
1.1.4.2. | Гатч, РК ВЛ-0,4 кВ от ТП-5 по ул. Островского до ул.Озерноцв п.Тайцы Гатчинского района ЛО (инв. №100001789) (15-1-06-0-08-06-2-1475) | G_15-1-06-0-08-06-2-1475 | 0.5335 | нд | 0 | нд | нд | 0 | нд | нд | 0 | 0.5335 | нд | нд | 0.25 | нд | нд | 0 | 0.5335 | 0 | 0 | 0.25 | 0 | 0
1.1.4.2. | Гатч, РК ВЛ-0,4 кВ от ТП-5 по ул.Железнодорожная от ул.Островского до ул.Юного Ленинца в п.Тайцы (12-2-06-0-08-06-2-548) | G_12-2-06-0-08-06-2-548 | 0.77298 | нд | 0 | нд | нд | 0 | нд | нд | 0 | 0 | нд | нд | 0 | нд | нд | 0 | 0 | 0 | 0 | 0 | 0 | 0
1.1.4.2. | Гатч, РК ВЛ-0,4 кВ от ТП-5 по ул.Остр-го до ул.Озерная и по ул.Калинина от ул.Озерной до Тупикова пер. в п.Тайцы ин.100001944 (13-2-06-0-08-06-2-879) | G_13-2-06-0-08-06-2-879 | 0.41714 | нд | 0 | нд | нд | 0 | нд | нд | 0 | 0 | нд | нд | 0 | нд | нд | 0 | 0 | 0 | 0 | 0 | 0 | 0
1.1.4.2. | Гатч, РК ВЛ-0,4 кВ от ТП-5 совм. с наружным освещением по ул. Ленина (по проезду Авроры) в п.г.т. Сиверское (13-2-06-0-08-06-2-521) | G_13-2-06-0-08-06-2-521 | 0.42512 | нд | 0 | нд | нд | 0 | нд | нд | 0 | 0 | нд | нд | 0 | нд | нд | 0 | 0 | 0 | 0 | 0 | 0 | 0
1.1.4.2. | Гатч, РК ВЛ-0,4 кВ от ТП-50 до ж/д по ул. Космонавта Комарова в п. Вырица Гатчинского района ЛО (12-2-06-0-08-06-2-356) | G_12-2-06-0-08-06-2-356 | 0.2754 | нд | 0 | нд | нд | 0 | нд | нд | 0 | 0 | нд | нд | 0 | нд | нд | 0 | 0 | 0 | 0 | 0 | 0 | 0
1.1.4.2. | Гатч, РК ВЛ-0,4 кВ от ТП-50 по пр. Урицкому до ответвления к ж/д заявителей в п. Вырица (13-2-06-0-08-06-2-942) | Г_G_13-2-06-0-08-06-2-942 | 0 | нд | 0 | нд | нд | 0 | нд | нд | 0 | 0 | нд | нд | 0 | нд | нд | 0 | 0 | 0 | 0 | 0 | 0 | 0
1.1.4.2. | Гатч, РК ВЛ-0,4 кВ от ТП-52 по ул. Колхозная, по ул. Советская в п. Сиверский (инв. №100001765) (13-2-06-0-08-06-2-369) | G_13-2-06-0-08-06-2-369 | 0.40205 | нд | 0 | нд | нд | 0 | нд | нд | 0 | 0 | нд | нд | 0 | нд | нд | 0 | 0 | 0 | 0 | 0 | 0 | 0
1.1.4.2. | Гатч, РК ВЛ-0,4 кВ от ТП-52 по ул. Некрасова в г. Гатчина ЛО (инв. №100000941) (15-1-06-0-08-06-2-1520) | G_15-1-06-0-08-06-2-1520 | 1.4506 | нд | 1.4506 | нд | нд | 0.38 | нд | нд | 0 | 0 | нд | нд | 0 | нд | нд | 0 | 1.4506 | 0 | 0 | 0.38 | 0 | 0
1.1.4.2. | Гатч, РК ВЛ-0,4 кВ от ТП-52 по ул. Ополченцев-Балтийцев (13-2-06-0-08-06-2-939) | G_13-2-06-0-08-06-2-939 | 0.58464 | нд | 0 | нд | нд | 0 | нд | нд | 0 | 0 | нд | нд | 0 | нд | нд | 0 | 0 | 0 | 0 | 0 | 0 | 0
1.1.4.2. | Гатч, РК ВЛ-0,4 кВ от ТП-52 по ул.Ополченцев-Балтийцев в г.Гатчина, Гатчинского р-на ЛО (инв №100000902) (13-2-06-0-08-06-2-1283) | H_13-2-06-0-08-06-2-1283 | 1.6525 | нд | 0 | нд | нд | 0 | нд | нд | 0 | 0 | нд | нд | 0 | нд | нд | 0 | 0 | 0 | 0 | 0 | 0 | 0
1.1.4.2. | Гатч, РК ВЛ-0,4 кВ от ТП-54 по ул.Бакунина до ж/д в п.Вырица (инв.100001357) (13-2-06-0-08-06-2-368) | G_13-2-06-0-08-06-2-368 | 0.30847 | нд | 0 | нд | нд | 0 | нд | нд | 0 | 0 | нд | нд | 0 | нд | нд | 0 | 0 | 0 | 0 | 0 | 0 | 0
1.1.4.2. | Гатч, РК ВЛ-0,4 кВ от ТП-56 по ул. Северная в г. Гатчина ЛО (инв.№ 100012564) (16-1-06-0-08-06-2-0644) | H_16-1-06-0-08-06-2-0644 | 0.6294 | нд | 0 | нд | нд | 0 | нд | нд | 0 | 0 | нд | нд | 0 | нд | нд | 0 | 0 | 0 | 0 | 0 | 0 | 0
1.1.4.2. | Гатч, РК ВЛ-0,4 кВ от ТП-58 до ж/д по ул. Московская в п. Вырица Гатчинского района ЛО (инв. №100001493) (12-2-06-0-08-06-2-366) | G_12-2-06-0-08-06-2-366 | 1.3083 | нд | 0 | нд | нд | 0 | нд | нд | 0 | 0 | нд | нд | 0 | нд | нд | 0 | 0 | 0 | 0 | 0 | 0 | 0
1.1.4.2. | Гатч, РК ВЛ-0,4 кВ от ТП-58 по ул. Саратовская в п.Вырица Гатчинского района ЛО (инв.№ 100001492) (13-2-06-0-08-06-2-591) | G_13-2-06-0-08-06-2-591 | 0.028933 | нд | 0 | нд | нд | 0 | нд | нд | 0 | 0 | нд | нд | 0 | нд | нд | 0 | 0 | 0 | 0 | 0 | 0 | 0
1.1.4.2. | Гатч, РК ВЛ-0,4 кВ от ТП-58 по ул. Саратовская в п.г.т. Вырица Гатчинского района ЛО (инв. №100001492) (14-2-06-0-08-06-2-493) | H_14-2-06-0-08-06-2-493 | 0.74024 | нд | 0.74024 | нд | нд | 0.35 | нд | нд | 0 | 0 | нд | нд | 0 | нд | нд | 0 | 0.74024 | 0 | 0 | 0.35 | 0 | 0
1.1.4.2. | Гатч, РК ВЛ-0,4 кВ от ТП-59 по ул. Центральной в д. Малые Колпаны Гатчинского района ЛО (ин. 100001304) (13-2-06-0-08-06-2-1200) | G_13-2-06-0-08-06-2-1200 | 0.44068 | нд | 0 | нд | нд | 0 | нд | нд | 0 | 0 | нд | нд | 0 | нд | нд | 0 | 0 | 0 | 0 | 0 | 0 | 0
1.1.4.2. | Гатч, РК ВЛ-0,4 кВ от ТП-6 от ул. Сергучевской по проезду к ж/д в п. Вырица Гатчинского района ЛО (инв. 100001438) (13-2-06-0-08-06-2-1187) | G_13-2-06-0-08-06-2-1187 | 0.18403 | нд | 0 | нд | нд | 0 | нд | нд | 0 | 0 | нд | нд | 0 | нд | нд | 0 | 0 | 0 | 0 | 0 | 0 | 0
1.1.4.2. | Гатч, РК ВЛ-0,4 кВ от ТП-6 по пер. Деповский (инв. №100000979) (13-2-06-0-08-06-2-780) | G_13-2-06-0-08-06-2-780 | 0.39515 | нд | 0 | нд | нд | 0 | нд | нд | 0 | 0 | нд | нд | 0 | нд | нд | 0 | 0 | 0 | 0 | 0 | 0 | 0
1.1.4.2. | Гатч, РК ВЛ-0,4 кВ от ТП-6 по пер. Ключевой в г. Гатчина, Гатчинского р-на ЛО (инв. №100000989) (13-2-06-0-08-06-2-1266) | G_13-2-06-0-08-06-2-1266 | 0.29359 | нд | 0 | нд | нд | 0 | нд | нд | 0 | 0 | нд | нд | 0 | нд | нд | 0 | 0 | 0 | 0 | 0 | 0 | 0
1.1.4.2. | Гатч, РК ВЛ-0,4 кВ от ТП-6 по ул. Можайская в г. Гатчина, Гатчинского р-на ЛО (инв. №100000980) (13-2-06-0-08-06-2-1265) | G_13-2-06-0-08-06-2-1265 | 0.32175 | нд | 0 | нд | нд | 0 | нд | нд | 0 | 0 | нд | нд | 0 | нд | нд | 0 | 0 | 0 | 0 | 0 | 0 | 0
1.1.4.2. | Гатч, РК ВЛ-0,4 кВ от ТП-6 до ж/д по Ключевому пер. (12-2-06-0-08-06-2-491) | G_12-2-06-0-08-06-2-491 | 0.47373 | нд | 0 | нд | нд | 0 | нд | нд | 0 | 0 | нд | нд | 0 | нд | нд | 0 | 0 | 0 | 0 | 0 | 0 | 0
1.1.4.2. | Гатч, РК ВЛ-0,4 кВ от ТП-6 по ул. Повассара в п. Вырица (13-2-06-0-08-06-2-633) | G_13-2-06-0-08-06-2-633 | 0.85906 | нд | 0 | нд | нд | 0 | нд | нд | 0 | 0 | нд | нд | 0 | нд | нд | 0 | 0 | 0 | 0 | 0 | 0 | 0
1.1.4.2. | Гатч, РК ВЛ-0,4 кВ от ТП-6 по ул. Сергучевская в п. Вырица (13-2-06-0-08-06-2-490) | G_13-2-06-0-08-06-2-490 | 0.93378 | нд | 0 | нд | нд | 0 | нд | нд | 0 | 0 | нд | нд | 0 | нд | нд | 0 | 0 | 0 | 0 | 0 | 0 | 0
1.1.4.2. | Гатч, РК ВЛ-0,4 кВ от ТП-6 по ул. Торфяная в п. Корбинское Гатчинского района ЛО (инв.№100002097) (16-1-06-0-08-06-2-0484) | H_16-1-06-0-08-06-2-0484 | 0.59657 | нд | 0.59657 | нд | нд | 0.2 | нд | нд | 0 | 0 | нд | нд | 0 | нд | нд | 0 | 0.59657 | 0 | 0 | 0.2 | 0 | 0
1.1.4.2. | Гатч, РК ВЛ-0,4 кВ от ТП-6 по ул.Матвеева (инв. №100000918) (13-2-06-0-08-06-2-781) | G_13-2-06-0-08-06-2-781 | 0.35744 | нд | 0 | нд | нд | 0 | нд | нд | 0 | 0 | нд | нд | 0 | нд | нд | 0 | 0 | 0 | 0 | 0 | 0 | 0
1.1.4.2. | Гатч, РК ВЛ-0,4 кВ от ТП-61 по ул. Куйбышева в п. Сиверский Гатчинского района ЛО (инв.№100001583) (14-2-06-0-08-06-2-611) | G_14-2-06-0-08-06-2-611 | 0.48118 | нд | 0 | нд | нд | 0 | нд | нд | 0 | 0 | нд | нд | 0 | нд | нд | 0 | 0 | 0 | 0 | 0 | 0 | 0
1.1.4.2. | Гатч, РК ВЛ-0,4 кВ от ТП-63 по ул. 1 Мая (13-2-06-0-08-06-2-242) | H_13-2-06-0-08-06-2-242 | 0.10553 | нд | 0.10553 | нд | нд | 0.05 | нд | нд | 0 | 0 | нд | нд | 0 | нд | нд | 0 | 0.10553 | 0 | 0 | 0.05 | 0 | 0
1.1.4.2. | Гатч, РК ВЛ-0,4 кВ от ТП-64 кВ по ул. Лесной в п. Вырица Гатчинского р-на ЛО (инв. №100001494) (14-2-06-0-08-06-2-427) | G_14-2-06-0-08-06-2-427 | 0.6919 | нд | 0 | нд | нд | 0 | нд | нд | 0 | 0 | нд | нд | 0 | нд | нд | 0 | 0 | 0 | 0 | 0 | 0 | 0
1.1.4.2. | Гатч, РК ВЛ-0,4 кВ от ТП-66 до ж/д по пр. Суворовский в п. Вырица Гатчинского района ЛО (12-2-06-0-08-06-2-358) | G_12-2-06-0-08-06-2-358 | 1.3723 | нд | 0 | нд | нд | 0 | нд | нд | 0 | 0 | нд | нд | 0 | нд | нд | 0 | 0 | 0 | 0 | 0 | 0 | 0
1.1.4.2. | Гатч, РК ВЛ-0,4 кВ от ТП-66 по ул. Школьная (инв.№100000950) (13-2-06-0-08-06-2-212) | G_13-2-06-0-08-06-2-212 | 0.37949 | нд | 0 | нд | нд | 0 | нд | нд | 0 | 0 | нд | нд | 0 | нд | нд | 0 | 0 | 0 | 0 | 0 | 0 | 0
1.1.4.2. | Гатч, РК ВЛ-0,4 кВ от ТП-67 по ул.Овражной (инв. №100000939) (13-2-06-0-08-06-2-496) | G_13-2-06-0-08-06-2-496 | 1.5881 | нд | 0 | нд | нд | 0 | нд | нд | 0 | 0 | нд | нд | 0 | нд | нд | 0 | 0 | 0 | 0 | 0 | 0 | 0
1.1.4.2. | Гатч, РК ВЛ-0,4 кВ от ТП-68 (ВЛ-0,4 кВ от проектируемой СТП по пр. Героев) в п. Сиверский Гатчинского р-а ЛО (инв.№100001587) (13-2-06-0-08-06-2-497) | G_13-2-06-0-08-06-2-497 | 0.53419 | нд | 0 | нд | нд | 0 | нд | нд | 0 | 0 | нд | нд | 0 | нд | нд | 0 | 0 | 0 | 0 | 0 | 0 | 0
1.1.4.2. | Гатч, РК ВЛ-0,4 кВ от ТП-69 по ул. Тургенева, по ул. Маяковского в п. Вырица Гатчинского района ЛО (инв.№ 100001340) (14-2-06-0-08-06-2-560) | G_14-2-06-0-08-06-2-560 | 0.82655 | нд | 0 | нд | нд | 0 | нд | нд | 0 | 0 | нд | нд | 0 | нд | нд | 0 | 0 | 0 | 0 | 0 | 0 | 0
1.1.4.2. | Гатч, РК ВЛ-0,4 кВ от ТП-7 по ул.Здравомыслова до ул.Усадебная в п.Дружная Горка Гатчинского района ЛО (13-2-06-0-08-06-2-593) | G_13-2-06-0-08-06-2-593 | 0.23924 | нд | 0 | нд | нд | 0 | нд | нд | 0 | 0 | нд | нд | 0 | нд | нд | 0 | 0 | 0 | 0 | 0 | 0 | 0
1.1.4.2. | Гатч, РК ВЛ-0,4 кВ от ТП-7 (Н) по проезду к ж/д №15 по ул. Никольская в п. Вырица Гатчинского района ЛО (инв.№100001439) (13-2-06-0-08-06-2-1185) | G_13-2-06-0-08-06-2-1185 | 0.1595 | нд | 0 | нд | нд | 0 | нд | нд | 0 | 0 | нд | нд | 0 | нд | нд | 0 | 0 | 0 | 0 | 0 | 0 | 0
1.1.4.2. | Гатч, РК ВЛ-0,4 кВ от ТП-7 по ул.Усадебная до опоры с ответвлением к ж/д. в п.Дружная Горка Гатчинского района ЛО (13-2-06-0-08-06-2-594) | G_13-2-06-0-08-06-2-594 | 0.36807 | нд | 0 | нд | нд | 0 | нд | нд | 0 | 0 | нд | нд | 0 | нд | нд | 0 | 0 | 0 | 0 | 0 | 0 | 0
1.1.4.2. | Гатч, РК ВЛ-0,4 кВ от ТП-7 по ул. Здравомыслова в п. Дружная Горка Гатчинского р-на ЛО (инв.№100001603) (14-2-06-0-08-06-2-501) | G_14-2-06-0-08-06-2-501 | 0.4268 | нд | 0.4268 | нд | нд | 0.2 | нд | нд | 0 | 0 | нд | нд | 0 | нд | нд | 0 | 0.4268 | 0 | 0 | 0.2 | 0 | 0
1.1.4.2. | Гатч, РК ВЛ-0,4 кВ от ТП-7 по ул. Софийской в п. Вырица Гатчинского района ЛО (инв.№ 100001439) (14-1-06-1-08-06-2-015) | G_14-1-06-1-08-06-2-015 | 0.4776 | нд | 0 | нд | нд | 0 | нд | нд | 0 | 0 | нд | нд | 0 | нд | нд | 0 | 0 | 0 | 0 | 0 | 0 | 0
1.1.4.2. | Гатч, РК ВЛ-0,4 кВ от ТП-70 кВ по Володарскому пр. в п. Вырица Гатчинского района ЛО (инв. №100001501) (14-2-06-0-08-06-2-392) | G_14-2-06-0-08-06-2-392 | 0.28881 | нд | 0 | нд | нд | 0 | нд | нд | 0 | 0 | нд | нд | 0 | нд | нд | 0 | 0 | 0 | 0 | 0 | 0 | 0
1.1.4.2. | Гатч, РК ВЛ-0,4 кВ от ТП-70 по Винницкому пр. в п. Вырица Гатчинского района ЛО (инв.№ 1000001500) (14-2-06-0-08-06-2-590) | G_14-2-06-0-08-06-2-590 | 0.51918 | нд | 0 | нд | нд | 0 | нд | нд | 0 | 0 | нд | нд | 0 | нд | нд | 0 | 0 | 0 | 0 | 0 | 0 | 0
1.1.4.2. | Гатч, РК ВЛ-0,4 кВ от ТП-70 по Проскуровскому пер. в п. Вырица Гатчинского района ЛО (инв. №100001501) (14-2-06-0-08-06-2-1214) | H_14-2-06-0-08-06-2-1214 | 0.3639 | нд | 0 | нд | нд | 0 | нд | нд | 0 | 0.3639 | нд | нд | 0.16 | нд | нд | 0 | 0.3639 | 0 | 0 | 0.16 | 0 | 0
1.1.4.2. | Гатч, РК ВЛ-0,4 кВ от ТП-73 по ул. Советская в п. Вырица Гатчинского района ЛО (инв.№ 100001504) (13-2-06-0-08-06-2-494) | G_13-2-06-0-08-06-2-494 | 1.8421 | нд | 0 | нд | нд | 0 | нд | нд | 0 | 0 | нд | нд | 0 | нд | нд | 0 | 0 | 0 | 0 | 0 | 0 | 0
1.1.4.2. | Гатч, РК ВЛ-0,4 кВ от ТП-74 (инв. №100001361) в п. Вырица (12-2-06-0-08-06-2-581) | G_12-2-06-0-08-06-2-581 | 0.78821 | нд | 0 | нд | нд | 0 | нд | нд | 0 | 0 | нд | нд | 0 | нд | нд | 0 | 0 | 0 | 0 | 0 | 0 | 0
1.1.4.2. | Гатч, РК ВЛ-0,4 кВ от ТП-74 от проектируемой КТПНз-74(Н) по ул. Войнова в п. Вырица Гатчинского района ЛО (инв. №100001361) (12-1-06-1-08-06-2-074) | G_12-1-06-1-08-06-2-074 | 1.939 | нд | 0 | нд | нд | 0 | нд | нд | 0 | 0 | нд | нд | 0 | нд | нд | 0 | 0 | 0 | 0 | 0 | 0 | 0
1.1.4.2. | Гатч, РК ВЛ-0,4 кВ от ТП-74 по ул. Свердлова в п. Вырица Гатчинского р-на ЛО (13-2-06-0-08-06-2-483) | G_13-2-06-0-08-06-2-483 | 0.078015 | нд | 0 | нд | нд | 0 | нд | нд | 0 | 0 | нд | нд | 0 | нд | нд | 0 | 0 | 0 | 0 | 0 | 0 | 0
1.1.4.2. | Гатч, РК ВЛ-0,4 кВ от ТП-75 по Брацлавскому пр. и по проезду к ж/д №26 в п. Вырица Гатчинского района ЛО (инв.№100012640) (14-2-06-0-08-06-2-559) | G_14-2-06-0-08-06-2-559 | 0.8295 | нд | 0 | нд | нд | 0 | нд | нд | 0 | 0 | нд | нд | 0 | нд | нд | 0 | 0 | 0 | 0 | 0 | 0 | 0
1.1.4.2. | Гатч, РК ВЛ-0,4 кВ от ТП-8 по ул. Краснофлотская п. Дружная Горка Гатчинского р-на ЛО (инв. №100001609) (13-2-06-0-08-06-2-1332) | G_13-2-06-0-08-06-2-1332 | 0.66102 | нд | 0 | нд | нд | 0 | нд | нд | 0 | 0 | нд | нд | 0 | нд | нд | 0 | 0 | 0 | 0 | 0 | 0 | 0
1.1.4.2. | Гатч, РК ВЛ-0,4 кВ от ТП-8 по ул. Маяковского п. Дружная Горка Гатчинского района ЛО (инв. №100001775) (16-1-06-0-08-06-3-0959) | H_16-1-06-0-08-06-3-0959 | 0.66997 | нд | 0 | нд | нд | 0 | нд | нд | 0 | 0 | нд | нд | 0 | нд | нд | 0 | 0 | 0 | 0 | 0 | 0 | 0
1.1.4.2. | Гатч, РК ВЛ-0,4 кВ от ТП-8 по ул. Советская, по ул. Пушкина и далее до ул. Комсомольская в п. Тайцы (13-2-06-0-08-06-2-877) | G_13-2-06-0-08-06-2-877 | 1.8098 | нд | 0 | нд | нд | 0 | нд | нд | 0 | 0 | нд | нд | 0 | нд | нд | 0 | 0 | 0 | 0 | 0 | 0 | 0
1.1.4.2. | Гатч, РК ВЛ-0,4 кВ от ТП-8 по ул. Трубная и ул. Красная п. Дружная Горка Гатчинского р-на ЛО (инв. №100001608) (13-2-06-0-08-06-2-1331) | G_13-2-06-0-08-06-2-1331 | 0.77119 | нд | 0 | нд | нд | 0 | нд | нд | 0 | 0 | нд | нд | 0 | нд | нд | 0 | 0 | 0 | 0 | 0 | 0 | 0
1.1.4.2. | Гатч, РК ВЛ-0,4 кВ от ТП-8 по ул. Юного Ленинца в п.Тайцы (13-2-06-0-08-06-2-894) | G_13-2-06-0-08-06-2-894 | 0.86082 | нд | 0 | нд | нд | 0 | нд | нд | 0 | 0 | нд | нд | 0 | нд | нд | 0 | 0 | 0 | 0 | 0 | 0 | 0
1.1.4.2. | Гатч, РК ВЛ-0,4 кВ от ТП-89 (Н) до ул. Бернадская в п. Вырица Гатчинского района ЛО (инв. №100001341) (14-2-06-0-08-06-2-319) | G_14-2-06-0-08-06-2-319 | 0.36735 | нд | 0 | нд | нд | 0 | нд | нд | 0 | 0 | нд | нд | 0 | нд | нд | 0 | 0 | 0 | 0 | 0 | 0 | 0
1.1.4.2. | Гатч, РК ВЛ-0,4 кВ от ТП-89 (Н) по Сиверскому шоссе в п. Вырица Гатчинского района ЛО (инв.№100001341) (14-2-06-0-08-06-2-334) | G_14-2-06-0-08-06-2-334 | 0.41949 | нд | 0 | нд | нд | 0 | нд | нд | 0 | 0 | нд | нд | 0 | нд | нд | 0 | 0 | 0 | 0 | 0 | 0 | 0
1.1.4.2. | Гатч, РК ВЛ-0,4 кВ от ТП-89 по ул. Мирошниковская в п. Вырица Гатчинского района ЛО (инв №100001341) (13-2-06-0-08-06-2-812) | G_13-2-06-0-08-06-2-812 | 0.5422 | нд | 0 | нд | нд | 0 | нд | нд | 0 | 0 | нд | нд | 0 | нд | нд | 0 | 0 | 0 | 0 | 0 | 0 | 0
1.1.4.2. | Гатч, РК ВЛ-0,4 кВ от ТП-9 по ул. Калинина до Гатчинского шоссе в п. Тайцы (13-2-06-0-08-06-2-878) | G_13-2-06-0-08-06-2-878 | 1.018 | нд | 0 | нд | нд | 0 | нд | нд | 0 | 0 | нд | нд | 0 | нд | нд | 0 | 0 | 0 | 0 | 0 | 0 | 0
1.1.4.2. | Гатч, РК ВЛ-0,4 кВ от ТП-9 по ул. Кирова в п. Дружная Горка Гатчинского района ЛО (инв.№ 100001778) (13-2-06-0-08-06-2-1291) | G_13-2-06-0-08-06-2-1291 | 0.054051 | нд | 0 | нд | нд | 0 | нд | нд | 0 | 0 | нд | нд | 0 | нд | нд | 0 | 0 | 0 | 0 | 0 | 0 | 0
1.1.4.2. | Гатч, РК ВЛ-0,4 кВ от ТП-9 по ул. Комсомольская от ул. Калинина до ул. Юного Ленинца в п.Тайцы Гатч-го р-на (инв. №100001971) (16-1-06-0-08-06-2-0372) | G_16-1-06-0-08-06-2-0372 | 1.0836 | нд | 1.0836 | нд | нд | 0.4 | нд | нд | 0 | 0 | нд | нд | 0 | нд | нд | 0 | 1.0836 | 0 | 0 | 0.4 | 0 | 0
1.1.4.2. | Гатч, РК ВЛ-0,4 кВ от ТП-9 по ул. Ленина и ул. Лесной в п. Дружная Горка Гатчинского района ЛО (инв.№ 100001777) (13-2-06-0-08-06-2-1290) | G_13-2-06-0-08-06-2-1290 | 1.433 | нд | 0 | нд | нд | 0 | нд | нд | 0 | 0 | нд | нд | 0 | нд | нд | 0 | 0 | 0 | 0 | 0 | 0 | 0
1.1.4.2. | Гатч, РК ВЛ-0,4 кВ от ТП-9 по ул. Садовая до опоры с ответвлением к ж/д в п. Дружная Горка Гатчинского района ЛО (13-2-06-0-08-06-2-500) | G_13-2-06-0-08-06-2-500 | 0.54534 | нд | 0 | нд | нд | 0 | нд | нд | 0 | 0 | нд | нд | 0 | нд | нд | 0 | 0 | 0 | 0 | 0 | 0 | 0
1.1.4.2. | Гатч, РК ВЛ-0,4 кВ от ТП-9 по ул.Островского от ул. Советская до Гатчинского шоссе в п. Тайцы (13-2-06-0-08-06-2-855) | G_13-2-06-0-08-06-2-855 | 1.0306 | нд | 0 | нд | нд | 0 | нд | нд | 0 | 0 | нд | нд | 0 | нд | нд | 0 | 0 | 0 | 0 | 0 | 0 | 0
1.1.4.2. | Гатч, РК ВЛ-0,4 кВ от ТП-91 до ж/д по ул. Ломоносова в п. Вырица (12-2-06-0-08-06-2-360) | H_12-2-06-0-08-06-2-360 | 0.61986 | нд | 0 | нд | нд | 0 | нд | нд | 0 | 0 | нд | нд | 0 | нд | нд | 0 | 0 | 0 | 0 | 0 | 0 | 0
1.1.4.2. | Гатч, РК ВЛ-0,4 кВ от ТП-91 по Пильному пр. в п. Вырица (13-2-06-0-08-06-2-482) | G_13-2-06-0-08-06-2-482 | 0.10225 | нд | 0 | нд | нд | 0 | нд | нд | 0 | 0 | нд | нд | 0 | нд | нд | 0 | 0 | 0 | 0 | 0 | 0 | 0
1.1.4.2. | Гатч, РК ВЛ-0,4 кВ от ТП-91 по ул. Соседская в п. Вырица (13-2-06-0-08-06-2-264) | G_13-2-06-0-08-06-2-264 | 0.06865 | нд | 0 | нд | нд | 0 | нд | нд | 0 | 0 | нд | нд | 0 | нд | нд | 0 | 0 | 0 | 0 | 0 | 0 | 0
1.1.4.2. | Гатч, РК ВЛ-0,4 кВ от ТП-96 по Суворовскому пр. в п. Вырица (13-2-06-0-08-06-2-510) | G_13-2-06-0-08-06-2-510 | 0.22677 | нд | 0 | нд | нд | 0 | нд | нд | 0 | 0 | нд | нд | 0 | нд | нд | 0 | 0 | 0 | 0 | 0 | 0 | 0
1.1.4.2. | Гатч, РК ВЛ-0,4 кВ от ТП-96 по Урицкому пр. в п. Вырица (13-1-06-0-08-06-2-509) | G_13-1-06-0-08-06-2-509 | 0.17076 | нд | 0 | нд | нд | 0 | нд | нд | 0 | 0 | нд | нд | 0 | нд | нд | 0 | 0 | 0 | 0 | 0 | 0 | 0
1.1.4.2. | Гатч, РК ВЛ-0,4 кВ от ТП-97 до ж/д по пр. Мира в п. Сиверский (12-1-06-1-08-06-2-520) | G_12-1-06-1-08-06-2-520 | 0.39661 | нд | 0 | нд | нд | 0 | нд | нд | 0 | 0 | нд | нд | 0 | нд | нд | 0 | 0 | 0 | 0 | 0 | 0 | 0
1.1.4.2. | Гатч, РК ВЛ-0,4 кВ от ТП-97 по ул. Паркетной и ул. Первомайской п. Сиверский Гатчинского района ЛО (инв.№100001604) (13-2-06-0-08-06-2-1241) | G_13-2-06-0-08-06-2-1241 | 0.56316 | нд | 0 | нд | нд | 0 | нд | нд | 0 | 0 | нд | нд | 0 | нд | нд | 0 | 0 | 0 | 0 | 0 | 0 | 0
1.1.4.2. | Гатч, РК ВЛ-0,4 кВ от ТП-97 совм. с наружным освещением по ул. Паркетной ВЛ-0,4 кВ в п. Сиверский (13-2-06-0-08-06-2-520) | G_13-2-06-0-08-06-2-520 | 1.6021 | нд | 0 | нд | нд | 0 | нд | нд | 0 | 0 | нд | нд | 0 | нд | нд | 0 | 0 | 0 | 0 | 0 | 0 | 0
1.1.4.2. | Гатч, РК ВЛ-0,4 кВ от ТП-98 до ж/д по ул. Чкалова (12-2-06-0-08-06-2-459) | G_12-2-06-0-08-06-2-459 | 0.48805 | нд | 0 | нд | нд | 0 | нд | нд | 0 | 0 | нд | нд | 0 | нд | нд | 0 | 0 | 0 | 0 | 0 | 0 | 0
1.1.4.2. | Гатч, РК ВЛ-0,4 кВ от ТП-98 по ул. Огородникова в п. Вырица Гатчинского района ЛО (инв. № 100012649) (16-1-06-0-08-06-2-0316) | G_16-1-06-0-08-06-2-0316 | 1.1946 | нд | 0 | нд | нд | 0 | нд | нд | 0 | 0 | нд | нд | 0 | нд | нд | 0 | 0 | 0 | 0 | 0 | 0 | 0
1.1.4.2. | Гатч, РК ВЛ-0,4 кВ от ул. Центральная до опоры с ответвления к д. №10 в п. Кобринское Гатчинского района ЛО (инв. №100012655) (16-1-06-0-08-06-2-0495) | H_16-1-06-0-08-06-2-0495 | 0.36148 | нд | 0.36148 | нд | нд | 0.1 | нд | нд | 0 | 0 | нд | нд | 0 | нд | нд | 0 | 0.36148 | 0 | 0 | 0.1 | 0 | 0
1.1.4.2. | Гатч, РК ВЛ-0,4 кВ по 1-му Полевому пер. от ул. Большая Ивановка до опоры в п. Тайцы (13-2-06-0-08-06-2-159) | G_13-2-06-0-08-06-2-159 | 0.49076 | нд | 0 | нд | нд | 0 | нд | нд | 0 | 0 | нд | нд | 0 | нд | нд | 0 | 0 | 0 | 0 | 0 | 0 | 0
1.1.4.2. | Гатч, РК ВЛ-0,4 кВ по Белогорскому шоссе и по ул. Первомайская в п. Сиверский Гатчинского района ЛО (инв. №100001761) (14-2-06-0-08-06-2-188) | G_14-2-06-0-08-06-2-188 | 0.55621 | нд | 0 | нд | нд | 0 | нд | нд | 0 | 0 | нд | нд | 0 | нд | нд | 0 | 0 | 0 | 0 | 0 | 0 | 0
1.1.4.2. | Гатч, РК ВЛ-0,4 кВ по Дачному пер. от ул.Пушкинская до проезда к ж/д 8 (13-2-06-0-08-06-2-127) | G_13-2-06-0-08-06-2-127 | 0.24538 | нд | 0 | нд | нд | 0 | нд | нд | 0 | 0 | нд | нд | 0 | нд | нд | 0 | 0 | 0 | 0 | 0 | 0 | 0
1.1.4.2. | Гатч, РК ВЛ-0,4 кВ по Красноармейскому пр. от ТП-149 до опоры с ответвлением к магазину (12-2-06-0-08-06-2-273) | G_12-2-06-0-08-06-2-273 | 0.41308 | нд | 0 | нд | нд | 0 | нд | нд | 0 | 0 | нд | нд | 0 | нд | нд | 0 | 0 | 0 | 0 | 0 | 0 | 0
1.1.4.2. | Гатч, РК ВЛ-0,4 кВ по Народному пр. от КТП-98 до ж/д в п. Вырица Гатчинского района ЛО (инв.№100012649) (12-2-06-0-08-06-2-562) | G_12-2-06-0-08-06-2-562 | 0.74951 | нд | 0 | нд | нд | 0 | нд | нд | 0 | 0 | нд | нд | 0 | нд | нд | 0 | 0 | 0 | 0 | 0 | 0 | 0
1.1.4.2. | Гатч, РК ВЛ-0,4 кВ по пер.Гоголя от опоры №1 у ТП-52 до опоры с ответвлением к ж/д (12-2-06-0-08-06-2-550) | G_12-2-06-0-08-06-2-550 | 0.95236 | нд | 0 | нд | нд | 0 | нд | нд | 0 | 0 | нд | нд | 0 | нд | нд | 0 | 0 | 0 | 0 | 0 | 0 | 0
1.1.4.2. | Гатч, РК ВЛ-0,4 кВ по проезду к ж/д Майский пр. №48А в п. Вырица Гатчинского района ЛО (инв. №100001429) (14-2-06-0-08-06-2-320) | G_14-2-06-0-08-06-2-320 | 0.19316 | нд | 0 | нд | нд | 0 | нд | нд | 0 | 0 | нд | нд | 0 | нд | нд | 0 | 0 | 0 | 0 | 0 | 0 | 0
1.1.4.2. | Гатч, РК ВЛ-0,4 кВ по Республиканскому пр. в п.Сиверский (13-2-06-0-08-06-2-811) | G_13-2-06-0-08-06-2-811 | 0.67014 | нд | 0 | нд | нд | 0 | нд | нд | 0 | 0 | нд | нд | 0 | нд | нд | 0 | 0 | 0 | 0 | 0 | 0 | 0
1.1.4.2. | Гатч, РК ВЛ-0,4 кВ по ул. Авроры и ул. Ленина п. Сиверский Гатчинского района ЛО (инв. №100001695) (14-2-06-0-08-06-2-441) | G_14-2-06-0-08-06-2-441 | 0.14364 | нд | 0 | нд | нд | 0 | нд | нд | 0 | 0 | нд | нд | 0 | нд | нд | 0 | 0 | 0 | 0 | 0 | 0 | 0
1.1.4.2. | Гатч, РК ВЛ-0,4 кВ по ул. Восточной и ул.Фрунзе п. Сиверский Гатчинского района ЛО (инв.№100001584) (13-2-06-0-08-06-2-1253) | G_13-2-06-0-08-06-2-1253 | 1.1513 | нд | 0 | нд | нд | 0 | нд | нд | 0 | 0 | нд | нд | 0 | нд | нд | 0 | 0 | 0 | 0 | 0 | 0 | 0
1.1.4.2. | Гатч, РК ВЛ-0,4 кВ по ул. Гречишкина от опоры №1 ТП-49 до ул.Пушкинская (13-2-06-0-08-06-2-126) | G_13-2-06-0-08-06-2-126 | 0.12269 | нд | 0 | нд | нд | 0 | нд | нд | 0 | 0 | нд | нд | 0 | нд | нд | 0 | 0 | 0 | 0 | 0 | 0 | 0
1.1.4.2. | Гатч, РК ВЛ-0,4 кВ по ул. Железнодорожнаяв г. Гатчина (инв. №100000952) (13-2-06-0-08-06-2-1218) | G_13-2-06-0-08-06-2-1218 | 0.24538 | нд | 0 | нд | нд | 0 | нд | нд | 0 | 0 | нд | нд | 0 | нд | нд | 0 | 0 | 0 | 0 | 0 | 0 | 0
1.1.4.2. | Гатч, РК ВЛ-0,4 кВ по ул. Железнодорожной с совместной подвеской ВЛ-10 кВ ф. 10 ПС-322 в п. Вырица Гатчинского района ЛО (13-1-06-0-08-06-2-1355) | G_13-1-06-0-08-06-2-1355 | 0.45525 | нд | 0 | нд | нд | 0 | нд | нд | 0 | 0 | нд | нд | 0 | нд | нд | 0 | 0 | 0 | 0 | 0 | 0 | 0
1.1.4.2. | Гатч, РК ВЛ-0,4 кВ по ул. Карьерной от ТП-1 в сторону Мостоотряда от опоры №4 до опоры №11 в п. Тайцы Гатч.р.(инв.№100001937) (15-1-06-0-08-06-2-1506) | H_15-1-06-0-08-06-2-1506 | 0.60834 | нд | 0.60834 | нд | нд | 0.28 | нд | нд | 0 | 0 | нд | нд | 0 | нд | нд | 0 | 0.60834 | 0 | 0 | 0.28 | 0 | 0
1.1.4.2. | Гатч, РК ВЛ-0,4 кВ по ул. Косинская от КТП-89 до ж/д по ул. Сафоновская в п.г.т. Вырица Гатчинского района ЛО (13-2-06-0-08-06-2-040) | Г_G_13-2-06-0-08-06-2-040 | 0 | нд | 0 | нд | нд | 0 | нд | нд | 0 | 0 | нд | нд | 0 | нд | нд | 0 | 0 | 0 | 0 | 0 | 0 | 0
1.1.4.2. | Гатч, РК ВЛ-0,4 кВ по ул. Косинская от КТП-89 до ул. Бернадская и далее по ул. Бернадская до ул. Ломоносова в п.г.т. Вырица (13-2-06-0-08-06-2-039)- | Г_G_13-2-06-0-08-06-2-039 | 0 | нд | 0 | нд | нд | 0 | нд | нд | 0 | 0 | нд | нд | 0 | нд | нд | 0 | 0 | 0 | 0 | 0 | 0 | 0
1.1.4.2. | Гатч, РК ВЛ-0,4 кВ по ул. Косинская от КТП-89 до ул. Линковского с ответвлением к ж/д в п.г.т. Вырица Гатчинского района ЛО (13-2-06-0-08-06-2-037) | Г_G_13-2-06-0-08-06-2-037 | 0 | нд | 0 | нд | нд | 0 | нд | нд | 0 | 0 | нд | нд | 0 | нд | нд | 0 | 0 | 0 | 0 | 0 | 0 | 0
1.1.4.2. | Гатч, РК ВЛ-0,4 кВ по ул. Красная в п. Вырица Гатчинского района ЛО (14-2-06-0-08-06-2-215) | H_14-2-06-0-08-06-2-215 | 0.59847 | нд | 0.59847 | нд | нд | 0.25 | нд | нд | 0 | 0 | нд | нд | 0 | нд | нд | 0 | 0.59847 | 0 | 0 | 0.25 | 0 | 0
1.1.4.2. | Гатч, РК ВЛ-0,4 кВ по ул. Красная от ул. Трубная в п. Дружная Горка Гатчинского района ЛО (инв. №100001775) (15-1-06-0-08-06-2-1543) | G_15-1-06-0-08-06-2-1543 | 1.067 | нд | 0 | нд | нд | 0 | нд | нд | 0 | 1.067 | нд | нд | 0.5 | нд | нд | 0 | 1.067 | 0 | 0 | 0.5 | 0 | 0
1.1.4.2. | Гатч, РК ВЛ-0,4 кВ по ул. Крупская от ТП-83 до ул. М. Горького в п. Вырица (12-2-06-0-08-06-2-502) | Г_G_12-2-06-0-08-06-2-502 | 0.92269 | нд | 0 | нд | нд | 0 | нд | нд | 0 | 0 | нд | нд | 0 | нд | нд | 0 | 0 | 0 | 0 | 0 | 0 | 0
1.1.4.2. | Гатч, РК ВЛ-0,4 кВ по ул. Кустова от РП-10 в г. Гатчина (инв. 100000833) (13-2-06-0-08-06-2-1220) | G_13-2-06-0-08-06-2-1220 | 0.61345 | нд | 0 | нд | нд | 0 | нд | нд | 0 | 0 | нд | нд | 0 | нд | нд | 0 | 0 | 0 | 0 | 0 | 0 | 0
1.1.4.2. | Гатч, РК ВЛ-0,4 кВ по ул. Ленина и ул. Толмачева в п. Сиверский Гатчинского района ЛО (инв.№100001605) (13-2-06-0-08-06-2-1259) | G_13-2-06-0-08-06-2-1259 | 0.53983 | нд | 0 | нд | нд | 0 | нд | нд | 0 | 0 | нд | нд | 0 | нд | нд | 0 | 0 | 0 | 0 | 0 | 0 | 0
1.1.4.2. | Гатч, РК ВЛ-0,4 кВ по ул. Ленинградская в г. Гатчина (инв №100000903) (13-2-06-0-08-06-2-1219) | G_13-2-06-0-08-06-2-1219 | 2.4706 | нд | 0 | нд | нд | 0 | нд | нд | 0 | 0 | нд | нд | 0 | нд | нд | 0 | 0 | 0 | 0 | 0 | 0 | 0
1.1.4.2. | Гатч, РК ВЛ-0,4 кВ по ул. М.Горького от ТП-83 от ул. Крупская до ответвления к ж/д в п. Вырица (12-2-06-0-08-06-2-503) | Г_G_12-2-06-0-08-06-2-503 | 0 | нд | 0 | нд | нд | 0 | нд | нд | 0 | 0 | нд | нд | 0 | нд | нд | 0 | 0 | 0 | 0 | 0 | 0 | 0
1.1.4.2. | Гатч, РК ВЛ-0,4 кВ по ул. Новостроек п. Тайцы Гатчинского района ЛО (100001799) (14-2-06-0-08-06-2-548) | G_14-2-06-0-08-06-2-548 | 0.48086 | нд | 0 | нд | нд | 0 | нд | нд | 0 | 0 | нд | нд | 0 | нд | нд | 0 | 0 | 0 | 0 | 0 | 0 | 0
1.1.4.2. | Гатч, РК ВЛ-0,4 кВ по ул. Островского п. Тайцы Гатчинского р-на ЛО (инв. №100001944) (14-2-06-0-08-06-2-439) | G_14-2-06-0-08-06-2-439 | 0.86968 | нд | 0 | нд | нд | 0 | нд | нд | 0 | 0 | нд | нд | 0 | нд | нд | 0 | 0 | 0 | 0 | 0 | 0 | 0
1.1.4.2. | Гатч, РК ВЛ-0,4 кВ по ул. Парковая от опоры №1 у ТП-3 до опоры с ответвлением к ж/д в г.Гатчина ЛО (инв. №100000956) (12-2-06-0-08-06-2-549) | G_12-2-06-0-08-06-2-549 | 0.741 | нд | 0 | нд | нд | 0 | нд | нд | 0 | 0 | нд | нд | 0 | нд | нд | 0 | 0 | 0 | 0 | 0 | 0 | 0
1.1.4.2. | Гатч, РК ВЛ-0,4 кВ по ул. Песочной и Лесному пер. в п. Тайцы Гатчинского рафона ЛО (инв. № 100001785) (14-2-06-0-08-06-2-550) | G_14-2-06-0-08-06-2-550 | 0.47348 | нд | 0 | нд | нд | 0 | нд | нд | 0 | 0 | нд | нд | 0 | нд | нд | 0 | 0 | 0 | 0 | 0 | 0 | 0
1.1.4.2. | Гатч, РК ВЛ-0,4 кВ по ул. Полтавская в п. Вырица Гатчинского района ЛО (инв. №10001359) (14-2-06-0-08-06-2-318) | G_14-2-06-0-08-06-2-318 | 0.26248 | нд | 0 | нд | нд | 0 | нд | нд | 0 | 0 | нд | нд | 0 | нд | нд | 0 | 0 | 0 | 0 | 0 | 0 | 0
1.1.4.2. | Гатч, РК ВЛ-0,4 кВ по ул. Рошаля от ул. Беляева до ул.Куприна (13-2-06-0-08-06-2-122) | G_13-2-06-0-08-06-2-122 | 0.24538 | нд | 0 | нд | нд | 0 | нд | нд | 0 | 0 | нд | нд | 0 | нд | нд | 0 | 0 | 0 | 0 | 0 | 0 | 0
1.1.4.2. | Гатч, РК ВЛ-0,4 кВ по ул. Румянцева в п. Вырица (инв.№100001357) (13-2-06-0-08-06-2-280) | Г_G_13-2-06-0-08-06-2-280 | 0 | нд | 0 | нд | нд | 0 | нд | нд | 0 | 0 | нд | нд | 0 | нд | нд | 0 | 0 | 0 | 0 | 0 | 0 | 0
1.1.4.2. | Гатч, РК ВЛ-0,4 кВ по ул. Свободы от ТП-61 до опоры с ответствлением к ж/д заявителя в п. Сиверский (13-2-06-0-08-06-2-157) | G_13-2-06-0-08-06-2-157 | 0.57664 | нд | 0 | нд | нд | 0 | нд | нд | 0 | 0 | нд | нд | 0 | нд | нд | 0 | 0 | 0 | 0 | 0 | 0 | 0
1.1.4.2. | Гатч, РК ВЛ-0,4 кВ по ул. Сойту (в сторону ПП-4) в г. Гатчина ЛО (инв. 100000962) (13-2-06-0-08-06-2-1245) | G_13-2-06-0-08-06-2-1245 | 1.0773 | нд | 0 | нд | нд | 0 | нд | нд | 0 | 0 | нд | нд | 0 | нд | нд | 0 | 0 | 0 | 0 | 0 | 0 | 0
1.1.4.2. | Гатч, РК ВЛ-0,4 кВ по ул. Станционная от опоры №1 ТП-153 до опоры с ответвлением к ж/д №5А (13-2-06-0-08-06-2-120) | G_13-2-06-0-08-06-2-120 | 0.36807 | нд | 0 | нд | нд | 0 | нд | нд | 0 | 0 | нд | нд | 0 | нд | нд | 0 | 0 | 0 | 0 | 0 | 0 | 0
1.1.4.2. | Гатч, РК ВЛ-0,4 кВ по ул. Цветочная в п. Тайцы Гатчинского района ЛО (14-2-06-0-08-06-2-246) | G_14-2-06-0-08-06-2-246 | 0.98588 | нд | 0 | нд | нд | 0 | нд | нд | 0 | 0 | нд | нд | 0 | нд | нд | 0 | 0 | 0 | 0 | 0 | 0 | 0
1.1.4.2. | Гатч, РК ВЛ-0,4 кВ по ул.Витебская в п.Вырица Гатчинского р-на ЛО (13-2-06-0-08-06-2-512) | G_13-2-06-0-08-06-2-512 | 0.19863 | нд | 0 | нд | нд | 0 | нд | нд | 0 | 0 | нд | нд | 0 | нд | нд | 0 | 0 | 0 | 0 | 0 | 0 | 0
1.1.4.2. | Гатч, РК ВЛ-0,4 кВ по ул.Восточной (четная сторона) (инв. 100000958) в д.Химози (13-2-06-0-08-06-2-1227) | G_13-2-06-0-08-06-2-1227 | 0.49076 | нд | 0 | нд | нд | 0 | нд | нд | 0 | 0 | нд | нд | 0 | нд | нд | 0 | 0 | 0 | 0 | 0 | 0 | 0
1.1.4.2. | Гатч, РК ВЛ-0,4 кВ по ул.Горького от опоры №1 до ул.Мира и далее по ул. Мира до ул.Княжеская в п.Дружная Горка (ин.100012652) (16-1-06-0-08-06-2-0494) | H_16-1-06-0-08-06-2-0494 | 0.5535 | нд | 0 | нд | нд | 0 | нд | нд | 0 | 0.5535 | нд | нд | 0.25 | нд | нд | 0 | 0.5535 | 0 | 0 | 0.25 | 0 | 0
1.1.4.2. | Гатч, РК ВЛ-0,4 кВ по ул.Дружносельская от ТП-26 до ответвления к ж/д по ул.Вишневского в п.Сиверский (13-2-06-0-08-06-2-1235) | G_13-2-06-0-08-06-2-1235 | 0.56634 | нд | 0 | нд | нд | 0 | нд | нд | 0 | 0 | нд | нд | 0 | нд | нд | 0 | 0 | 0 | 0 | 0 | 0 | 0
1.1.4.2. | Гатч, РК ВЛ-0,4 кВ по ул.Дружносельская от ТП-26 по сущ-им опорам до ул.Федоровская в п.Сиверский (12-2-06-0-08-06-2-546) | G_12-2-06-0-08-06-2-546 | 1.0275 | нд | 0 | нд | нд | 0 | нд | нд | 0 | 0 | нд | нд | 0 | нд | нд | 0 | 0 | 0 | 0 | 0 | 0 | 0
1.1.4.2. | Гатч, РК ВЛ-0,4 кВ по ул.Калинина от ул.Елизаветинская до ул.Комсомольская в п.Тайцы Гатчинского района ЛО (13-2-06-0-08-06-2-883) | G_13-2-06-0-08-06-2-883 | 0.50801 | нд | 0 | нд | нд | 0 | нд | нд | 0 | 0 | нд | нд | 0 | нд | нд | 0 | 0 | 0 | 0 | 0 | 0 | 0
1.1.4.2. | Гатч, РК ВЛ-0,4 кВ по ул.Косинская от КТП-89 до ул.Сузинская, по ул.Сузинская до ул. Лом-ва до оп.с отв-ем к ж/д в п.г.т.Вырица(13-2-06-0-08-06-2-038) | Г_G_13-2-06-0-08-06-2-038 | 0 | нд | 0 | нд | нд | 0 | нд | нд | 0 | 0 | нд | нд | 0 | нд | нд | 0 | 0 | 0 | 0 | 0 | 0 | 0
1.1.4.2. | Гатч, РК ВЛ-0,4 кВ по ул.Новопролетарская от ТП-66 до ул.Кузьмина и далее по ул.Кузьмина до ж/д (12-2-06-0-08-06-2-551) | G_12-2-06-0-08-06-2-551 | 0.741 | нд | 0 | нд | нд | 0 | нд | нд | 0 | 0 | нд | нд | 0 | нд | нд | 0 | 0 | 0 | 0 | 0 | 0 | 0
1.1.4.2. | Гатч, РК ВЛ-0,4 кВ по ул.Румянцева от проектируемой МТП до опоры с ответвлением к ж/д в п. Вырица (13-2-06-0-08-06-2-028) | G_13-2-06-0-08-06-2-028 | 1.0518 | нд | 0 | нд | нд | 0 | нд | нд | 0 | 0 | нд | нд | 0 | нд | нд | 0 | 0 | 0 | 0 | 0 | 0 | 0
1.1.4.2. | Гатч, РК ВЛ-0,4 кВ по ул.Фрунзе от ТП-101 до ж/д по ул. Фрунзе в п.Сиверский (12-2-06-0-08-06-2-493) | G_12-2-06-0-08-06-2-493 | 0.35254 | нд | 0 | нд | нд | 0 | нд | нд | 0 | 0 | нд | нд | 0 | нд | нд | 0 | 0 | 0 | 0 | 0 | 0 | 0
1.1.4.2. | Гатч, РК ВЛ-0,4 кВ по Урицкому пр. в п. Вырица (13-1-06-0-08-06-2-488) | G_13-1-06-0-08-06-2-488 | 0.80945 | нд | 0 | нд | нд | 0 | нд | нд | 0 | 0 | нд | нд | 0 | нд | нд | 0 | 0 | 0 | 0 | 0 | 0 | 0
1.1.4.2. | Гатч, РК ВЛ-0,4 кВ ТП-246 по ул. Львовская до опоры с ответствлением к ж/д заявителя в п.Сиверский (13-2-06-0-08-06-2-156) | G_13-2-06-0-08-06-2-156 | 0.25765 | нд | 0 | нд | нд | 0 | нд | нд | 0 | 0 | нд | нд | 0 | нд | нд | 0 | 0 | 0 | 0 | 0 | 0 | 0
1.1.4.2. | Гатч, РК ВЛ-0,4 кВ ТП-64 по ул. Советская, ул. Владимировская в п. Сиверский Гатчинского района ЛО (инв. №100001688) (14-2-06-0-08-06-2-436) | G_14-2-06-0-08-06-2-436 | 0.86343 | нд | 0 | нд | нд | 0 | нд | нд | 0 | 0 | нд | нд | 0 | нд | нд | 0 | 0 | 0 | 0 | 0 | 0 | 0
1.1.4.2. | Гатч, РК ВЛ-0,4 кВ ТП-8 по ул. Пушкина от ж/д 35 и далее по ул. Пушкина до ж/д заявителя в п.Тайцы (13-2-06-0-08-06-2-158) | G_13-2-06-0-08-06-2-158 | 0.24538 | нд | 0 | нд | нд | 0 | нд | нд | 0 | 0 | нд | нд | 0 | нд | нд | 0 | 0 | 0 | 0 | 0 | 0 | 0
1.1.4.2. | Гатч, РК ВЛ-0,4 кВ фот ТП-64 по Майскому пр. в п. Вырица (13-2-06-0-08-06-2-511) | G_13-2-06-0-08-06-2-511 | 0.59514 | нд | 0 | нд | нд | 0 | нд | нд | 0 | 0 | нд | нд | 0 | нд | нд | 0 | 0 | 0 | 0 | 0 | 0 | 0
1.1.4.2. | Гатч, РК ВЛ-0,4 кВт от ТП-46 по Хабаровскому пер. в г. Гатчина ЛО (инв. №100000860) (15-1-06-0-08-06-2-1462) | G_15-1-06-0-08-06-2-1462 | 0.50213 | нд | 0 | нд | нд | 0 | нд | нд | 0 | 0 | нд | нд | 0 | нд | нд | 0 | 0 | 0 | 0 | 0 | 0 | 0
1.1.4.2. | Гатч, РК ВЛ-0,4кВ от опоры с ответвлением к ж/д№5 до оп.с ответвлением к ж/д№18 по ул.Нади Федоровой (13-2-06-0-08-06-2-139) | G_13-2-06-0-08-06-2-139 | 0.61345 | нд | 0 | нд | нд | 0 | нд | нд | 0 | 0 | нд | нд | 0 | нд | нд | 0 | 0 | 0 | 0 | 0 | 0 | 0
1.1.4.2. | Гатч, РК ВЛ-0,4кВ от пр-й ТП в це-ре нагр-к зас-ки по Щерб-ову пр.,ул.Соболевского,у.Сергуч-ая,у.Андре-ая до ж/д зв. в п.Вы-ца (13-2-06-0-08-06-2-971) | G_13-2-06-0-08-06-2-971 | 0.68604 | нд | 0 | нд | нд | 0 | нд | нд | 0 | 0 | нд | нд | 0 | нд | нд | 0 | 0 | 0 | 0 | 0 | 0 | 0
1.1.4.2. | Гатч, РК ВЛ-0,4кВ от проект.СТП на пересеч.Больш-ой наб.,по ул.Пол-ая,по ул.Энерг-ов до оп. с отв. к ж/д зя. в п.Сив-кий д.Б-во(13-2-06-0-08-06-2-276) | G_13-2-06-0-08-06-2-276 | 0.61345 | нд | 0 | нд | нд | 0 | нд | нд | 0 | 0 | нд | нд | 0 | нд | нд | 0 | 0 | 0 | 0 | 0 | 0 | 0
1.1.4.2. | Гатч, РК ВЛ-0,4кВ от проектируемой КТП до ул. Горького и далее по ул. Горького в п. Сиверский Гатч. р-на ЛО (инв. №100001681) (13-2-06-0-08-06-2-1255) | G_13-2-06-0-08-06-2-1255 | 0.50059 | нд | 0 | нд | нд | 0 | нд | нд | 0 | 0 | нд | нд | 0 | нд | нд | 0 | 0 | 0 | 0 | 0 | 0 | 0
1.1.4.2. | Гатч, РК ВЛ-0,4кВ от проектируемой МТП на пересечении ул.Щеголева и ул.Еленинская до ж/д заявителей в п. Вырица (13-2-06-0-08-06-2-945) | Г_G_13-2-06-0-08-06-2-945 | 0 | нд | 0 | нд | нд | 0 | нд | нд | 0 | 0 | нд | нд | 0 | нд | нд | 0 | 0 | 0 | 0 | 0 | 0 | 0
1.1.4.2. | Гатч, РК ВЛ-0,4кВ от ТП-12 по ул.Пушкинская по Сиверскому шоссе в п. Вырица (13-2-06-0-08-06-2-965) | G_13-2-06-0-08-06-2-965 | 0.042435 | нд | 0 | нд | нд | 0 | нд | нд | 0 | 0 | нд | нд | 0 | нд | нд | 0 | 0 | 0 | 0 | 0 | 0 | 0
1.1.4.2. | Гатч, РК ВЛ-0,4кВ от ТП-15 по ул.Авроры от пер. ул.Авроры до опоры с ответ-ем к ж/д №1 по ул.Ленина в пгт.Сиверский (13-2-06-0-08-06-2-155) | G_13-2-06-0-08-06-2-155 | 0.36807 | нд | 0 | нд | нд | 0 | нд | нд | 0 | 0 | нд | нд | 0 | нд | нд | 0 | 0 | 0 | 0 | 0 | 0 | 0
1.1.4.2. | Гатч, РК ВЛ-0,4кВ от ТП-17 по ул. Загородная (13-2-06-0-08-06-2-933) | G_13-2-06-0-08-06-2-933 | 0.24538 | нд | 0 | нд | нд | 0 | нд | нд | 0 | 0 | нд | нд | 0 | нд | нд | 0 | 0 | 0 | 0 | 0 | 0 | 0
1.1.4.2. | Гатч, РК ВЛ-0,4кВ от ТП-17 по ул. Литейная (13-2-06-0-08-06-2-934) | G_13-2-06-0-08-06-2-934 | 0.25191 | нд | 0 | нд | нд | 0 | нд | нд | 0 | 0 | нд | нд | 0 | нд | нд | 0 | 0 | 0 | 0 | 0 | 0 | 0
1.1.4.2. | Гатч, РК ВЛ-0,4кВ от ТП-21 по ул.Комсомольская от перес-ия с ул.Колхозная до перес-ия с ул.Пионерская в п.Тайцы (12-2-06-0-08-06-2-499) | Г_G_12-2-06-0-08-06-2-499 | 0.54463 | нд | 0 | нд | нд | 0 | нд | нд | 0 | 0 | нд | нд | 0 | нд | нд | 0 | 0 | 0 | 0 | 0 | 0 | 0
1.1.4.2. | Гатч, РК ВЛ-0,4кВ от ТП-21 по ул.Комсомольская от перес-ия с ул.Колхозная до перес-ия с ул.Пионерская в п.Тайцы (12-2-06-0-08-06-2-507) | G_12-2-06-0-08-06-2-507 | 0.56217 | нд | 0 | нд | нд | 0 | нд | нд | 0 | 0 | нд | нд | 0 | нд | нд | 0 | 0 | 0 | 0 | 0 | 0 | 0
1.1.4.2. | Гатч, РК ВЛ-0,4кВ от ТП-38 Н по ул.Салтыкова-Щедрина до ул.Чапаева и далее по ул.Чапаева до отв-ия к ж/д в п.Вырица Гатч. р-на (12-2-06-0-08-06-2-585) | Г_G_12-2-06-0-08-06-2-585 | 0 | нд | 0 | нд | нд | 0 | нд | нд | 0 | 0 | нд | нд | 0 | нд | нд | 0 | 0 | 0 | 0 | 0 | 0 | 0
1.1.4.2. | Гатч, РК ВЛ-0,4кВ от ТП-53 по ул.Ушаковская до опоры с ответвлением к ж/д №15А в п.Вырица (13-2-06-0-08-06-2-135) | G_13-2-06-0-08-06-2-135 | 0.87297 | нд | 0 | нд | нд | 0 | нд | нд | 0 | 0 | нд | нд | 0 | нд | нд | 0 | 0 | 0 | 0 | 0 | 0 | 0
1.1.4.2. | Гатч, РК ВЛ-0,4кВ от ТП-54 от пр-й ТП на пер-и ул.Румянцева и Степана Разина до пр-й ТП, до ж/д заяв. в п.Вырица (№100001357) (13-2-06-0-08-06-2-947) | G_13-2-06-0-08-06-2-947 | 5.2331 | нд | 0 | нд | нд | 0 | нд | нд | 0 | 0 | нд | нд | 0 | нд | нд | 0 | 0 | 0 | 0 | 0 | 0 | 0
1.1.4.2. | Гатч, РК ВЛ-0,4кВ от ТП-71 по ул. Веденской, по ул. Красных Партизан до опоры с ответвлением к ж/д в п. Вырица Гатчинского района ЛО (инв.№100001503) | G_13-2-06-0-08-06-2-940 | 2.1317 | нд | 0 | нд | нд | 0 | нд | нд | 0 | 0 | нд | нд | 0 | нд | нд | 0 | 0 | 0 | 0 | 0 | 0 | 0
1.1.4.2. | Гатч, РК ВЛ-0,4кВ отТП-52 от у.Молод-ая по мест. проезду до у.Совет-ая и по у.Совет-ая до Больше-ой н.в п.Сиверский №100001765 (14-2-06-0-08-06-2-170) | G_14-2-06-0-08-06-2-170 | 0.81041 | нд | 0 | нд | нд | 0 | нд | нд | 0 | 0 | нд | нд | 0 | нд | нд | 0 | 0 | 0 | 0 | 0 | 0 | 0
1.1.4.2. | Гатч, РК ВЛ-0,4кВ по Санаторс-му ш. от ТП-13 до у.Чкалова, по у.Чкалова, до у.Мира,по у.Мира до ж/д заяв. в п.Тайцы,№100001961 (12-2-06-0-08-06-2-556) | G_12-2-06-0-08-06-2-556 | 0.25826 | нд | 0 | нд | нд | 0 | нд | нд | 0 | 0 | нд | нд | 0 | нд | нд | 0 | 0 | 0 | 0 | 0 | 0 | 0
1.1.4.2. | Гатч, РК ВЛ-0,4кВ по у.Связи,по у.Надежд-я,по у.Пле-ва,по у.Полоз-а до у.Земс-я с совес-й подв-й ВЛ-10кВ в п.Вырица (100001502)(13-2-06-0-08-06-2-032) | G_13-2-06-0-08-06-2-032 | 1.3055 | нд | 0 | нд | нд | 0 | нд | нд | 0 | 0 | нд | нд | 0 | нд | нд | 0 | 0 | 0 | 0 | 0 | 0 | 0
1.1.4.2. | Гатч, РК ВЛ-0,4кВ по ул. Песочная в г. Гатчина (инв.№ 100000936) (12-2-06-0-08-06-2-498) | G_12-2-06-0-08-06-2-498 | 0.24538 | нд | 0 | нд | нд | 0 | нд | нд | 0 | 0 | нд | нд | 0 | нд | нд | 0 | 0 | 0 | 0 | 0 | 0 | 0
1.1.4.2. | Гатч, РК ВЛ-0,4кВ по ул.Дружно-ая от ТП-26 до 3 проезда, по 3 проезду до ответв.к ж/д в п.Сиверский (12-2-06-0-08-06-2-545) | G_12-2-06-0-08-06-2-545 | 0.59492 | нд | 0 | нд | нд | 0 | нд | нд | 0 | 0 | нд | нд | 0 | нд | нд | 0 | 0 | 0 | 0 | 0 | 0 | 0
1.1.4.2. | Гатч, РК ВЛ-0,4кВ по ул.Железнодорожная от ТП-25 до ответвления к ж/дв г.Гатчина ЛО (12-2-06-0-08-06-2-435) | Г_G_12-2-06-0-08-06-2-435 | 0 | нд | 0 | нд | нд | 0 | нд | нд | 0 | 0 | нд | нд | 0 | нд | нд | 0 | 0 | 0 | 0 | 0 | 0 | 0
1.1.4.2. | Гатч, РК ВЛ-0,4кВ по ул.Земская от проект-й СТП до оп. с ответвл. к ж/д по ул.Петроградская в п.Вырица (13-2-06-0-08-06-2-033) | G_13-2-06-0-08-06-2-033 | 0.45882 | нд | 0 | нд | нд | 0 | нд | нд | 0 | 0 | нд | нд | 0 | нд | нд | 0 | 0 | 0 | 0 | 0 | 0 | 0
1.1.4.2. | Гатч, РК ВЛ-0,4кВ по ул.Колхозная от ТП-52 до оп. с ответвл. к магазину в п.Сиверский (13-2-06-0-08-06-2-205) | Г_G_13-2-06-0-08-06-2-205 | 0 | нд | 0 | нд | нд | 0 | нд | нд | 0 | 0 | нд | нд | 0 | нд | нд | 0 | 0 | 0 | 0 | 0 | 0 | 0
1.1.4.2. | Гатч, РК ВЛ-0,4кВ по Ушак-у пер.от ТП-15 до у.Ушак-я,по у.Ушак-я до у.Б.Иван-ка,по у.Б.Иван-ка до оп.с отв.к ж/д в д.Б.Иван-ка (12-2-06-0-08-06-2-547) | G_12-2-06-0-08-06-2-547 | 0.56217 | нд | 0 | нд | нд | 0 | нд | нд | 0 | 0 | нд | нд | 0 | нд | нд | 0 | 0 | 0 | 0 | 0 | 0 | 0
1.1.4.2. | Гатч, РК ВЛ-0,4кВ сов-й подв-й на оп.ВЛ-10кВ ф.322-08 по про-у от ТП-60 до ул.Почт-ой, по ул.Почт-ой до ул.Собол-го в п.Вырица (13-2-06-0-08-06-2-430) | G_13-2-06-0-08-06-2-430 | 0.34275 | нд | 0 | нд | нд | 0 | нд | нд | 0 | 0 | нд | нд | 0 | нд | нд | 0 | 0 | 0 | 0 | 0 | 0 | 0
1.1.4.2. | Гатч, РК ВЛ-0,4кВ совместно с наружным освещением от ТП-50 в п. Вырица (13-2-06-0-08-06-2-950) | G_13-2-06-0-08-06-2-950 | 1.2367 | нд | 0 | нд | нд | 0 | нд | нд | 0 | 0 | нд | нд | 0 | нд | нд | 0 | 0 | 0 | 0 | 0 | 0 | 0
1.1.4.2. | Гатч, РК ВЛ-0.4 кВ от Т-246 по ул. Львовская п. Сиверский Гатчинского райна ЛО (инв.№100001582) (14-2-06-0-08-06-2-224) | G_14-2-06-0-08-06-2-224 | 0.89873 | нд | 0 | нд | нд | 0 | нд | нд | 0 | 0 | нд | нд | 0 | нд | нд | 0 | 0 | 0 | 0 | 0 | 0 | 0
1.1.4.2. | Гатч, РК ВЛИ-0,4 кВ от ТП-31 до ул. Уральской в г. Гатчина ЛО (инв. №100001107) (13-2-06-0-08-06-2-1326) | G_13-2-06-0-08-06-2-1326 | 0.37558 | нд | 0 | нд | нд | 0 | нд | нд | 0 | 0 | нд | нд | 0 | нд | нд | 0 | 0 | 0 | 0 | 0 | 0 | 0
1.1.4.2. | Гатч, РК ВЛИ-0,4 кВ от ТП-31 по ул. Уральская в г. Гатчина ЛО (инв.№ 100000958) (13-2-06-0-08-06-2-1327) | G_13-2-06-0-08-06-2-1327 | 0.37558 | нд | 0 | нд | нд | 0 | нд | нд | 0 | 0 | нд | нд | 0 | нд | нд | 0 | 0 | 0 | 0 | 0 | 0 | 0
1.1.4.2. | Гатч, РК Л-0,4 кВ по проезду к ж/д № 48 по наб.Космонавтов от ул.Рождественская в п.Вырица Гатчинс. р-на (инв. №10001463) (15-2-06-0-08-06-2-0910) | G_15-2-06-0-08-06-2-0910 | 0.22461 | нд | 0.22461 | нд | нд | 0.1 | нд | нд | 0 | 0 | нд | нд | 0 | нд | нд | 0 | 0.22461 | 0 | 0 | 0.1 | 0 | 0
1.1.4.2. | Гатч, РК ЛЭП-0,4 кВ от ТП-17 до объекта заявителя (12-2-06-0-08-06-2-469) | G_12-2-06-0-08-06-2-469 | 0.098465 | нд | 0 | нд | нд | 0 | нд | нд | 0 | 0 | нд | нд | 0 | нд | нд | 0 | 0 | 0 | 0 | 0 | 0 | 0
1.1.4.2. | Реконструкция ВЛ-0,4 кВ от проектируемой КТП по ул.Матвеева до ул.Новая в г.Гатчина ЛО (инв.№ 100000918) | H_16-1-06-0-08-06-3-1028 | 0.56978 | нд | 0 | нд | нд | 0 | нд | нд | 0 | 0 | нд | нд | 0 | нд | нд | 0 | 0 | 0 | 0 | 0 | 0 | 0
1.1.4.2. | Бокс, РК ВЛ-0,4 кВ ф. «04ТП15-Стройгруппа; Заготконтора; Гаражи» от ТП-15 в г. Бокситогорск ЛО (инв.№010000223) (14-1-01-0-08-06-2-044) | G_14-1-01-0-08-06-2-044 | 0.27462 | нд | 0 | нд | нд | 0 | нд | нд | 0 | 0 | нд | нд | 0 | нд | нд | 0 | 0 | 0 | 0 | 0 | 0 | 0
1.1.4.2. | Волос, РК ВЛ-0,4 кВ от КТП-372 до ВРУ объекта в п. Кикерино (12-1-02-0-08-06-2-476) | G_12-1-02-0-08-06-2-476 | 0.35317 | нд | 0 | нд | нд | 0 | нд | нд | 0 | 0 | нд | нд | 0 | нд | нд | 0 | 0 | 0 | 0 | 0 | 0 | 0
1.1.4.2. | Волос, РК ВЛИ-0,4 кВ от ТП-302 по ул. Жукова до ул. Хрустицкого в г. Волосово ЛО (инв. №000001418) (12-1-02-0-08-06-2-325) | G_12-1-02-0-08-06-2-325 | 2.9225 | нд | 0 | нд | нд | 0 | нд | нд | 0 | 0 | нд | нд | 0 | нд | нд | 0 | 0 | 0 | 0 | 0 | 0 | 0
1.1.4.2. | Волос, РК ЛЭП-0,4 кВ от ТП-301 по пер.Интернатский (инв. № 000001415) (12-1-02-0-08-06-2-511) | H_12-1-02-0-08-06-2-511 | 0.44413 | нд | 0 | нд | нд | 0 | нд | нд | 0 | 0 | нд | нд | 0 | нд | нд | 0 | 0 | 0 | 0 | 0 | 0 | 0
1.1.4.2. | СосБ, РК ВЛ-0,4 кВ от ТП-303 по ул. Полевая до объекта заявителя в г. Волосово ЛО (инв. № 000001421) (12-1-02-0-08-06-2-577) | G_12-1-02-0-08-06-2-577 | 0.41775 | нд | 0 | нд | нд | 0 | нд | нд | 0 | 0 | нд | нд | 0 | нд | нд | 0 | 0 | 0 | 0 | 0 | 0 | 0
1.1.4.2. | Волх, РК ВЛ-0,4 кВ от оп.№12 ф."Крылова" от ТП-168 (инв.№030000334) до участка заявителя (13-1-03-0-08-06-2-117) | G_13-1-03-0-08-06-2-117 | 0.14801 | нд | 0 | нд | нд | 0 | нд | нд | 0 | 0 | нд | нд | 0 | нд | нд | 0 | 0 | 0 | 0 | 0 | 0 | 0
1.1.4.2. | Волх, РК ВЛ-0,4 кВ от ТП-146 ф. «Кировский пр.» от опоры № 5.1 до объекта заявителя (13-1-03-0-08-06-2-374) | G_13-1-03-0-08-06-2-374 | 0.23604 | нд | 0 | нд | нд | 0 | нд | нд | 0 | 0 | нд | нд | 0 | нд | нд | 0 | 0 | 0 | 0 | 0 | 0 | 0
1.1.4.2. | Волх, РК ВЛ-0,4 кВ от ТП-21 ф. "Державина, Глинки" (инв.№ 030000372) до участка заявителя (13-1-03-0-08-06-2-067) | G_13-1-03-0-08-06-2-067 | 1.5338 | нд | 0 | нд | нд | 0 | нд | нд | 0 | 0 | нд | нд | 0 | нд | нд | 0 | 0 | 0 | 0 | 0 | 0 | 0
1.1.4.2. | Волх, РК ВЛ-0,4 кВ ф. "Лазо 1, Боровая" от опоры №10 до участка заявителя в г. Волхов ЛО (инв. №030000378) (14-1-03-0-08-06-2-336) | H_14-1-03-0-08-06-2-336 | 0.20973 | нд | 0.20973 | нд | нд | 0.09 | нд | нд | 0 | 0 | нд | нд | 0 | нд | нд | 0 | 0.20973 | 0 | 0 | 0.09 | 0 | 0
1.1.4.2. | Волх, РК ВЛ-0,4 кВ ф. «Октябрьская наб.» от ТП-16 до участка заявителя в г. Волхов ЛО (инв № 030000417) (13-1-03-0-08-06-2-376) | G_13-1-03-0-08-06-2-376 | 0.92588 | нд | 0 | нд | нд | 0 | нд | нд | 0 | 0 | нд | нд | 0 | нд | нд | 0 | 0 | 0 | 0 | 0 | 0 | 0
1.1.4.2. | Волх, РК ВЛ-0,4 кВ ф."Званка" от ТП-16 до участка заявителя (инв.№ 030000333) (13-1-03-0-08-06-2-006) | G_13-1-03-0-08-06-2-006 | 0.63368 | нд | 0 | нд | нд | 0 | нд | нд | 0 | 0 | нд | нд | 0 | нд | нд | 0 | 0 | 0 | 0 | 0 | 0 | 0
1.1.4.2. | Волх, РК ВЛ-0,4 кВ фид. "Пестеля, Грибоедова" от ТП-144 от опоры №17 до опоры №20 в г. Волхов ЛО (инв. №030000338) (15-1-03-0-08-06-2-1466) | H_15-1-03-0-08-06-2-1466 | 0.2214 | нд | 0 | нд | нд | 0 | нд | нд | 0 | 0.2214 | нд | нд | 0.1 | нд | нд | 0 | 0.2214 | 0 | 0 | 0.1 | 0 | 0
1.1.4.2. | Волх, РК ВЛИ-0,4 кВ от опоры № 14 ВЛ-0,4 кВ ф. «Первомайский, Колхозная» от ТП-26 до участка заявителя (13-1-03-0-08-06-2-375) | G_13-1-03-0-08-06-2-375 | 0.47771 | нд | 0 | нд | нд | 0 | нд | нд | 0 | 0 | нд | нд | 0 | нд | нд | 0 | 0 | 0 | 0 | 0 | 0 | 0
1.1.4.2. | Волх, РК ВЛИ-0,4 кВ от опоры №2/9 ВЛИ-0,4 кВ ф.2 до участка заявителя в г. Волхов ЛО (12-1-03-0-08-06-2-450) | G_12-1-03-0-08-06-2-450 | 0.19963 | нд | 0 | нд | нд | 0 | нд | нд | 0 | 0 | нд | нд | 0 | нд | нд | 0 | 0 | 0 | 0 | 0 | 0 | 0
1.1.4.2. | ЛодП, РК ВЛ-0,4 кВ от ТП-16 ф. "Ленина, д.100" (12-2-12-0-08-06-2-142) | G_12-2-12-0-08-06-2-142 | 0.57765 | нд | 0 | нд | нд | 0 | нд | нд | 0 | 0 | нд | нд | 0 | нд | нд | 0 | 0 | 0 | 0 | 0 | 0 | 0
1.1.4.2. | ЛодП, РК ВЛ-0,4 кВ от ТП-7 ф. "Титова" в г. Лодейное Поле ЛО (инв. №120000299) (14-1-12-0-08-06-1-301) | G_14-1-12-0-08-06-1-301 | 0.55338 | нд | 0 | нд | нд | 0 | нд | нд | 0 | 0 | нд | нд | 0 | нд | нд | 0 | 0 | 0 | 0 | 0 | 0 | 0
1.1.4.2. | ЛодП, РК ВЛ-0,4 кВ от ТП-85 ф. "Линия 2" в г. Лодейное Поле (13-1-12-0-08-06-2-1194) | G_13-1-12-0-08-06-2-1194 | 0.074974 | нд | 0 | нд | нд | 0 | нд | нд | 0 | 0 | нд | нд | 0 | нд | нд | 0 | 0 | 0 | 0 | 0 | 0 | 0
1.1.4.2. | ЛодП, РК участка ВЛ-0,4 кВ от ТП-35 ф. "Интернациональная" (инв. №000000289) в г. Лодейное Поле ЛО (12-1-12-0-08-06-2-600) | G_12-1-12-0-08-06-2-600 | 0.50592 | нд | 0 | нд | нд | 0 | нд | нд | 0 | 0 | нд | нд | 0 | нд | нд | 0 | 0 | 0 | 0 | 0 | 0 | 0
1.1.4.2. | Луга, РК ВЛ 0,4 кВ от ТП 50 (инв.№ 000001899) (13-1-13-0-08-06-2-253) | G_13-1-13-0-08-06-2-253 | 0.21293 | нд | 0 | нд | нд | 0 | нд | нд | 0 | 0 | нд | нд | 0 | нд | нд | 0 | 0 | 0 | 0 | 0 | 0 | 0
1.1.4.2. | Луга, РК ВЛ-0,4 кВ от опоры №3 от ТП-58 в п. Толмачево Лужского района ЛО (14-1-13-0-08-06-2-498) | G_14-1-13-0-08-06-2-498 | 0.79198 | нд | 0 | нд | нд | 0 | нд | нд | 0 | 0 | нд | нд | 0 | нд | нд | 0 | 0 | 0 | 0 | 0 | 0 | 0
1.1.4.2. | Луга, РК ВЛ-0,4 кВ от опоры №7 до опоры №20 (13-1-13-0-08-06-2-108) | G_13-1-13-0-08-06-2-108 | 0.54521 | нд | 0 | нд | нд | 0 | нд | нд | 0 | 0 | нд | нд | 0 | нд | нд | 0 | 0 | 0 | 0 | 0 | 0 | 0
1.1.4.2. | Луга, РК ВЛ-0,4 кВ от ТП 75 инв.№ 000001980 (13-1-13-0-08-06-2-428) | G_13-1-13-0-08-06-2-428 | 0.39001 | нд | 0 | нд | нд | 0 | нд | нд | 0 | 0 | нд | нд | 0 | нд | нд | 0 | 0 | 0 | 0 | 0 | 0 | 0
1.1.4.2. | Луга, РК ВЛ-0,4 кВ от ТП-145 в г. Луга Лужского района ЛО (инв.№ 000002136) (13-1-13-0-08-06-2-418) | G_13-1-13-0-08-06-2-418 | 1.7845 | нд | 0 | нд | нд | 0 | нд | нд | 0 | 0 | нд | нд | 0 | нд | нд | 0 | 0 | 0 | 0 | 0 | 0 | 0
1.1.4.2. | Луга, РК ВЛ-0,4 кВ от ТП-32 в г. Луга ЛО (инв.№ 000001836) (13-1-13-0-08-06-2-1277) | G_13-1-13-0-08-06-2-1277 | 0.96466 | нд | 0 | нд | нд | 0 | нд | нд | 0 | 0 | нд | нд | 0 | нд | нд | 0 | 0 | 0 | 0 | 0 | 0 | 0
1.1.4.2. | Луга, РК ВЛ-0,4 кВ от ТП-32 (инв.№000001836) (13-1-13-0-08-06-2-252) | G_13-1-13-0-08-06-2-252 | 0.41367 | нд | 0 | нд | нд | 0 | нд | нд | 0 | 0 | нд | нд | 0 | нд | нд | 0 | 0 | 0 | 0 | 0 | 0 | 0
1.1.4.2. | Луга, РК ВЛ-0,4 кВ от ТП-34 (13-1-13-0-08-06-2-213) | G_13-1-13-0-08-06-2-213 | 0.44004 | нд | 0 | нд | нд | 0 | нд | нд | 0 | 0 | нд | нд | 0 | нд | нд | 0 | 0 | 0 | 0 | 0 | 0 | 0
1.1.4.2. | Луга, РК ВЛ-0,4 кВ от ТП-358 в п.г.т. Толмачево Лужского района ЛО (инв.№ 130000176) (14-1-13-0-08-06-2-105) | G_14-1-13-0-08-06-2-105 | 1.4677 | нд | 0 | нд | нд | 0 | нд | нд | 0 | 0 | нд | нд | 0 | нд | нд | 0 | 0 | 0 | 0 | 0 | 0 | 0
1.1.4.2. | Луга, РК ВЛ-0,4 кВ от ТП-50 до опоры №33 в г. Луга ЛО (инв.№000001899) (14-1-13-0-08-06-2-053) | G_14-1-13-0-08-06-2-053 | 1.7006 | нд | 0 | нд | нд | 0 | нд | нд | 0 | 0 | нд | нд | 0 | нд | нд | 0 | 0 | 0 | 0 | 0 | 0 | 0
1.1.4.2. | Луга, РК ВЛ-0,4 кВ от ТП-54 в г. Луга (13-1-13-0-08-06-2-107) | G_13-1-13-0-08-06-2-107 | 0.48985 | нд | 0 | нд | нд | 0 | нд | нд | 0 | 0 | нд | нд | 0 | нд | нд | 0 | 0 | 0 | 0 | 0 | 0 | 0
1.1.4.2. | Луга, РК ВЛ-0,4 кВ от ТП-56 в п.Толмачево (инв. 130000161) (13-1-13-0-08-06-2-1230) | G_13-1-13-0-08-06-2-1230 | 0.642 | нд | 0 | нд | нд | 0 | нд | нд | 0 | 0 | нд | нд | 0 | нд | нд | 0 | 0 | 0 | 0 | 0 | 0 | 0
1.1.4.2. | Луга, РК ВЛ-0,4 кВ от ТП-58 в г. Луга Лужского района ЛО (инв. №000001932) (15-1-13-0-08-06-2-1216) | G_15-1-13-0-08-06-2-1216 | 0.3201 | нд | 0 | нд | нд | 0 | нд | нд | 0 | 0.3201 | нд | нд | 0.15 | нд | нд | 0 | 0.3201 | 0 | 0 | 0.15 | 0 | 0
1.1.4.2. | Луга, РК ВЛ-0,4 кВ от ТП-62 в г. Луга ЛО (инв.№ 000001939) (14-1-13-0-08-06-2-614) | G_14-1-13-0-08-06-2-614 | 0.50679 | нд | 0 | нд | нд | 0 | нд | нд | 0 | 0 | нд | нд | 0 | нд | нд | 0 | 0 | 0 | 0 | 0 | 0 | 0
1.1.4.2. | Луга, РК ВЛ-0,4 кВ от ТП-63 (13-1-13-0-08-06-2-047) | G_13-1-13-0-08-06-2-047 | 0.17737 | нд | 0 | нд | нд | 0 | нд | нд | 0 | 0 | нд | нд | 0 | нд | нд | 0 | 0 | 0 | 0 | 0 | 0 | 0
1.1.4.2. | Луга, РК ВЛ-0,4 кВ от ТП-81 (13-1-13-0-08-06-2-104) | G_13-1-13-0-08-06-2-104 | 0.49023 | нд | 0 | нд | нд | 0 | нд | нд | 0 | 0 | нд | нд | 0 | нд | нд | 0 | 0 | 0 | 0 | 0 | 0 | 0
1.1.4.2. | Луга, РК ВЛ-0,4 кВ от ТП-84 (13-1-13-0-08-06-2-106) | G_13-1-13-0-08-06-2-106 | 0.29232 | нд | 0 | нд | нд | 0 | нд | нд | 0 | 0 | нд | нд | 0 | нд | нд | 0 | 0 | 0 | 0 | 0 | 0 | 0
1.1.4.2. | Луга, РК ВЛ-0,4 кВ от ТП-84 в г. Луга ЛО (инв.№ 000002009) (13-1-13-0-08-06-2-352) | G_13-1-13-0-08-06-2-352 | 0.88024 | нд | 0 | нд | нд | 0 | нд | нд | 0 | 0 | нд | нд | 0 | нд | нд | 0 | 0 | 0 | 0 | 0 | 0 | 0
1.1.4.2. | Луга, РК ВЛ-0,4 кВ от ТП-93 в г. Луга, ЛО (13-1-13-0-08-06-2-105) | G_13-1-13-0-08-06-2-105 | 0.18538 | нд | 0 | нд | нд | 0 | нд | нд | 0 | 0 | нд | нд | 0 | нд | нд | 0 | 0 | 0 | 0 | 0 | 0 | 0
1.1.4.2. | Луга, РК ВЛ-0,4 кВ от ТП-93 по ул. Западная в г. Луга, ЛО (инв.№ 000002035) (14-1-13-0-08-06-2-054) | G_14-1-13-0-08-06-2-054 | 0.70821 | нд | 0 | нд | нд | 0 | нд | нд | 0 | 0 | нд | нд | 0 | нд | нд | 0 | 0 | 0 | 0 | 0 | 0 | 0
1.1.4.2. | Луга, РК ВЛ-0,4 кВ по ул. Восточная от ТП -95 г. Луга ЛО (инв.№ 000002042) (13-1-13-0-08-06-2-1278) | H_13-1-13-0-08-06-2-1278 | 0.59174 | нд | 0 | нд | нд | 0 | нд | нд | 0 | 0 | нд | нд | 0 | нд | нд | 0 | 0 | 0 | 0 | 0 | 0 | 0
1.1.4.2. | Луга, РК ВЛ-0,4 кВ по ул. Горная от ТП-107 (13-1-13-0-08-06-2-367) | G_13-1-13-0-08-06-2-367 | 0.55214 | нд | 0 | нд | нд | 0 | нд | нд | 0 | 0 | нд | нд | 0 | нд | нд | 0 | 0 | 0 | 0 | 0 | 0 | 0
1.1.4.2. | Луга, РК ВЛИ-0,4 кВ от ТП-5 - Поселок до границы участка заявителя в пгт. Толмачево Лужского района ЛО (16-1-13-0-08-06-2-0149) | G_16-1-13-0-08-06-2-0149 | 2.0017 | нд | 0 | нд | нд | 0 | нд | нд | 0 | 2.0017 | нд | нд | 0.938 | нд | нд | 0 | 2.0017 | 0 | 0 | 0.938 | 0 | 0
1.1.4.2. | Луга, РК уч-ка ВЛИ-0,4кВ от сущ-ей оп. ВЛ-0,4 кВ №21 от ТП-5 до гр-ы зем-го уч-ка зая-ля в пгт.Толмачево Луж. р. (№130000156) (16-1-13-0-08-06-2-0362) | G_16-1-13-0-08-06-2-0362 | 0.99443 | нд | 0 | нд | нд | 0 | нд | нд | 0 | 0.99443 | нд | нд | 0.466 | нд | нд | 0 | 0.99443 | 0 | 0 | 0.466 | 0 | 0
1.1.4.2. | ЛодП, РК ВЛ-0,4 кВ от ГКТП-14а по пр. Механическому в г. Подпорожье ЛО (инв. № 150000115) (12-2-15-0-08-06-2-468) | G_12-2-15-0-08-06-2-468 | 0.66102 | нд | 0 | нд | нд | 0 | нд | нд | 0 | 0 | нд | нд | 0 | нд | нд | 0 | 0 | 0 | 0 | 0 | 0 | 0
1.1.4.2. | Подп, РК ВЛ-0,4 кВ от ГКТП-45 в г. Подпорожье ЛО (инв. №150000543) (15-1-15-0-08-06-2-0415) | G_15-1-15-0-08-06-2-0415 | 0.51829 | нд | 0 | нд | нд | 0 | нд | нд | 0 | 0 | нд | нд | 0 | нд | нд | 0 | 0 | 0 | 0 | 0 | 0 | 0
1.1.4.2. | Подп, РК ВЛ-0,4 кВ от ГКТП-53 в г. Подпорожье ЛО (инв. №150000264) (15-1-15-0-08-06-2-0413) | H_15-1-15-0-08-06-2-0413 | 0.57836 | нд | 0 | нд | нд | 0 | нд | нд | 0 | 0 | нд | нд | 0 | нд | нд | 0 | 0 | 0 | 0 | 0 | 0 | 0
1.1.4.2. | Подп, РК ВЛ-0.4 кВ ф. №3 «Насосная» от ТП-31» в г. Подпорожье Подпорожского района ЛО (инв. №150000281) (12-1-15-0-08-06-2-529) | G_12-1-15-0-08-06-2-529 | 0.49943 | нд | 0 | нд | нд | 0 | нд | нд | 0 | 0 | нд | нд | 0 | нд | нд | 0 | 0 | 0 | 0 | 0 | 0 | 0
1.1.4.2. | Подп, РК ВЛ-0.4 кВ фид. №13 «ул. Поселковая» от ТП-31»(инв. № 0000582) (12-1-15-0-08-06-2-589) | G_12-1-15-0-08-06-2-589 | 0.91525 | нд | 0 | нд | нд | 0 | нд | нд | 0 | 0 | нд | нд | 0 | нд | нд | 0 | 0 | 0 | 0 | 0 | 0 | 0
1.1.4.2. | Подп, РК ВЛИ-0,4 кВ от ТП-99 в г. Подпорожье ЛО (инв. №150000204) (14-1-15-0-08-06-1-375) | G_14-1-15-0-08-06-1-375 | 0.0094741 | нд | 0 | нд | нд | 0 | нд | нд | 0 | 0 | нд | нд | 0 | нд | нд | 0 | 0 | 0 | 0 | 0 | 0 | 0
1.1.4.2. | Подп, РК ВЛИ-0,4 кВ ф. №4 от ТП-21 в г. Подпорожье ЛО (14-1-15-0-08-06-1-185) | G_14-1-15-0-08-06-1-185 | 0.075154 | нд | 0 | нд | нд | 0 | нд | нд | 0 | 0 | нд | нд | 0 | нд | нд | 0 | 0 | 0 | 0 | 0 | 0 | 0
1.1.4.2. | СосБ, РК ВЛ 0,4кВ от ТП-362 в п. Кикерино Волосовского р-на ЛО (инв. № 000001438) (14-1-19-0-08-06-2-1197) | H_14-1-19-0-08-06-2-1197 | 0.33389 | нд | 0 | нд | нд | 0 | нд | нд | 0 | 0 | нд | нд | 0 | нд | нд | 0 | 0 | 0 | 0 | 0 | 0 | 0
1.1.4.2. | СосБ, РК ВЛ-0,4 кВ от РУ-0,4 кВ КТП-365 в п. Кикерино Волосовского района ЛО (мнв. №000001439) (16-1-19-0-08-06-2-0312) | G_16-1-19-0-08-06-2-0312 | 1.1236 | нд | 0 | нд | нд | 0 | нд | нд | 0 | 0 | нд | нд | 0 | нд | нд | 0 | 0 | 0 | 0 | 0 | 0 | 0
1.1.4.2. | СосБ, РК ВЛ-0,4 кВ от ТП-317 от опоры №16 до концевой опоры по ул. Хрустицкого в г. Волосово ЛО (инв. №000001452) (15-1-19-0-08-06-2-1259) | H_15-1-19-0-08-06-2-1259 | 0.75758 | нд | 0.75758 | нд | нд | 0.3 | нд | нд | 0 | 0 | нд | нд | 0 | нд | нд | 0 | 0.75758 | 0 | 0 | 0.3 | 0 | 0
1.1.4.2. | СосБ, РК ВЛ-0,4 кВ от ТП-329 по ул. Усадьба ВИЗа в г. Волосово ЛО (инв. №00001456) (14-1-19-0-08-06-2-423) | H_14-1-19-0-08-06-2-423 | 1.3453 | нд | 0 | нд | нд | 0 | нд | нд | 0 | 1.3453 | нд | нд | 0.53 | нд | нд | 0 | 1.3453 | 0 | 0 | 0.53 | 0 | 0
1.1.4.2. | СосБ, РК ВЛ-0,4 кВ от ТП-337 в г. Волосово ЛО (инв. №000001459) (15-1-19-0-08-06-2-1250) | G_15-1-19-0-08-06-2-1250 | 1.1046 | нд | 1.1046 | нд | нд | 0.45 | нд | нд | 0 | 0 | нд | нд | 0 | нд | нд | 0 | 1.1046 | 0 | 0 | 0.45 | 0 | 0
1.1.4.2. | СосБ, РК ВЛ-0,4 кВ от ТП-343 (инв. № 000001462) (13-1-19-0-08-06-2-901) | G_13-1-19-0-08-06-2-901 | 0.50644 | нд | 0 | нд | нд | 0 | нд | нд | 0 | 0 | нд | нд | 0 | нд | нд | 0 | 0 | 0 | 0 | 0 | 0 | 0
1.1.4.2. | СосБ, РК ВЛ-0,4 кВ от ТП-347 по ул. Пушкинская в г. Волосово ЛО (16-1-19-0-08-06-2-0020) | G_16-1-19-0-08-06-2-0020 | 1.7543 | нд | 0 | нд | нд | 0 | нд | нд | 0 | 1.7543 | нд | нд | 0.66 | нд | нд | 0 | 1.7543 | 0 | 0 | 0.66 | 0 | 0
1.1.4.2. | СосБ, РК ВЛ-0,4 кВ от ТП-360 по ул. Новая деревня в п. Кикерино Волосовского района ЛО (инв. №000001436) (15-1-19-0-08-06-2-1265) | G_15-1-19-0-08-06-2-1265 | 1.6738 | нд | 1.6738 | нд | нд | 0.8 | нд | нд | 0 | 0 | нд | нд | 0 | нд | нд | 0 | 1.6738 | 0 | 0 | 0.8 | 0 | 0
1.1.4.2. | СосБ, РК ВЛ-0,4 кВ от ТП-367 до оп. №7 в п. Кикерино Волосовского района ЛО (инв. №000001441) (16-1-19-0-08-06-2-0536) | H_16-1-19-0-08-06-2-0536 | 1.1362 | нд | 0 | нд | нд | 0 | нд | нд | 0 | 0 | нд | нд | 0 | нд | нд | 0 | 0 | 0 | 0 | 0 | 0 | 0
1.1.4.2. | СосБ, РК ВЛ-0,4 кВ от ТП-373 в п. Кикерино Волосовского района ЛО (инв. №000001445) (16-1-19-0-08-06-2-0307) | G_16-1-19-0-08-06-2-0307 | 0.27547 | нд | 0.27547 | нд | нд | 0.13 | нд | нд | 0 | 0 | нд | нд | 0 | нд | нд | 0 | 0.27547 | 0 | 0 | 0.13 | 0 | 0
1.1.4.2. | СосБ, РК ВЛИ-0,4 кВ от ТП-353 до заявителя в д. Лагоново Волосовского района ЛО (инв. №000001464) (15-1-19-0-08-06-2-1151) | G_15-1-19-0-08-06-2-1151 | 0.98757 | нд | 0 | нд | нд | 0 | нд | нд | 0 | 0 | нд | нд | 0 | нд | нд | 0 | 0 | 0 | 0 | 0 | 0 | 0
1.1.4.2. | СосБ, РК ВЛи-0,4 кВ от ТП-378 по ул. Безымянная в п. Кикерино Волосовского района ЛО (инв. №000001447) (16-1-19-0-08-06-2-0334) | G_16-1-19-0-08-06-2-0334 | 1.3225 | нд | 0 | нд | нд | 0 | нд | нд | 0 | 0 | нд | нд | 0 | нд | нд | 0 | 0 | 0 | 0 | 0 | 0 | 0
1.1.4.2. | СосБ, РК участка ВЛ-0,4 кВ от ТП-347 по ул. Пушкинская в г. Волосово ЛО (инв. №000001463) (15-1-19-0-08-06-1-0855) | H_15-1-19-0-08-06-1-0855 | 0.039389 | нд | 0 | нд | нд | 0 | нд | нд | 0 | 0 | нд | нд | 0 | нд | нд | 0 | 0 | 0 | 0 | 0 | 0 | 0
1.1.4.2. | Тосно, РК ВЛ-0,4 кВ от КТП-17 ф. 2 от оп. 11 до оп. 22 в п.Ульяновка (13-1-21-0-08-06-2-203) | G_13-1-21-0-08-06-2-203 | 1.4109 | нд | 0 | нд | нд | 0 | нд | нд | 0 | 0 | нд | нд | 0 | нд | нд | 0 | 0 | 0 | 0 | 0 | 0 | 0
1.1.4.2. | Тосно, РК ВЛ-0,4 кВ от КТП-25 в п. Ульяновка Тосненского р-на ЛО (инв. №210000440) (15-1-21-0-08-06-2-0639) | G_15-1-21-0-08-06-2-0639 | 0.8409 | нд | 0 | нд | нд | 0 | нд | нд | 0 | 0 | нд | нд | 0 | нд | нд | 0 | 0 | 0 | 0 | 0 | 0 | 0
1.1.4.2. | Тосно, РК ВЛ-0,4 кВ от КТП-3 до опоры №41 ф.2 (инв.№210000181) (13-1-21-0-08-06-2-610) | G_13-1-21-0-08-06-2-610 | 1.0453 | нд | 0 | нд | нд | 0 | нд | нд | 0 | 0 | нд | нд | 0 | нд | нд | 0 | 0 | 0 | 0 | 0 | 0 | 0
1.1.4.2. | Тосно, РК ВЛ-0,4 кВ от КТП-3 от опоры №16 до опоры №18 (13-1-21-0-08-06-2-181) | H_13-1-21-0-08-06-2-181 | 0.21105 | нд | 0.21105 | нд | нд | 0.1 | нд | нд | 0 | 0 | нд | нд | 0 | нд | нд | 0 | 0.21105 | 0 | 0 | 0.1 | 0 | 0
1.1.4.2. | Тосно, РК ВЛ-0,4 кВ от КТП-37/1, МТП-37/2, МТП-37/3 до участков заявителей (инв.№210000294) (13-1-21-0-08-06-2-844) | G_13-1-21-0-08-06-2-844 | 0.85288 | нд | 0 | нд | нд | 0 | нд | нд | 0 | 0 | нд | нд | 0 | нд | нд | 0 | 0 | 0 | 0 | 0 | 0 | 0
1.1.4.2. | Тосно, РК ВЛ-0,4 кВ от КТП-5 в п.Ульяновка Тосненского района ЛО (210000389) (13-1-21-0-08-06-2-1129) | G_13-1-21-0-08-06-2-1129 | 1.4205 | нд | 0 | нд | нд | 0 | нд | нд | 0 | 0 | нд | нд | 0 | нд | нд | 0 | 0 | 0 | 0 | 0 | 0 | 0
1.1.4.2. | Тосно, РК ВЛ-0,4 кВ от КТП-60 от опоры №22 до опоры №24 (инв.№210000319) (13-1-21-0-08-06-2-183) | H_13-1-21-0-08-06-2-183 | 0.21105 | нд | 0.21105 | нд | нд | 0.1 | нд | нд | 0 | 0 | нд | нд | 0 | нд | нд | 0 | 0.21105 | 0 | 0 | 0.1 | 0 | 0
1.1.4.2. | Тосно, РК ВЛ-0,4 кВ от КТП-7 от оп. № 10 до оп. № 18 в г. Тосно Тосненского района ЛО (инв. №210000193) (15-1-21-0-08-06-2-1184) | H_15-1-21-0-08-06-2-1184 | 0.35424 | нд | 0 | нд | нд | 0 | нд | нд | 0 | 0.35424 | нд | нд | 0.16 | нд | нд | 0 | 0.35424 | 0 | 0 | 0.16 | 0 | 0
1.1.4.2. | Тосно, РК ВЛ-0,4 кВ от оп.№39 ф.2 от ТП-221 до объекта п. Красный Бор (13-1-21-0-08-06-2-011) | G_13-1-21-0-08-06-2-011 | 0.17827 | нд | 0 | нд | нд | 0 | нд | нд | 0 | 0 | нд | нд | 0 | нд | нд | 0 | 0 | 0 | 0 | 0 | 0 | 0
1.1.4.2. | Тосно, РК ВЛ-0,4 кВ от оп.№5 от ТП-206по ул. Николаевская до участка заявителя п. Красный Бор (13-1-21-0-08-06-2-396) | H_13-1-21-0-08-06-2-396 | 3.2155 | нд | 3.2155 | нд | нд | 1.48 | нд | нд | 0 | 0 | нд | нд | 0 | нд | нд | 0 | 3.2155 | 0 | 0 | 1.48 | 0 | 0
1.1.4.2. | Тосно, РК ВЛ-0,4 кВ от оп.№8 от ТП-205 до объекта п.Красный Бор (13-1-21-0-08-06-2-012) | G_13-1-21-0-08-06-2-012 | 0.28114 | нд | 0 | нд | нд | 0 | нд | нд | 0 | 0 | нд | нд | 0 | нд | нд | 0 | 0 | 0 | 0 | 0 | 0 | 0
1.1.4.2. | Тосно, РК ВЛ-0,4 кВ от опоры № 15 до опоры № 18 ВЛ-0,4 кВ от ТП-37 по ул.Вокзальная (13-1-21-0-08-06-2-083) | G_13-1-21-0-08-06-2-083 | 0.36277 | нд | 0 | нд | нд | 0 | нд | нд | 0 | 0 | нд | нд | 0 | нд | нд | 0 | 0 | 0 | 0 | 0 | 0 | 0
1.1.4.2. | Тосно, РК ВЛ-0,4 кВ от опоры № 82 ВЛ-0,4 кВ ф.2 от ТП-37 до участка заявителя в п.Ульяновка (13-1-21-0-08-06-2-137) | G_13-1-21-0-08-06-2-137 | 0.36537 | нд | 0 | нд | нд | 0 | нд | нд | 0 | 0 | нд | нд | 0 | нд | нд | 0 | 0 | 0 | 0 | 0 | 0 | 0
1.1.4.2. | Тосно, РК ВЛ-0,4 кВ от опоры №13 ВЛ-0,4 кВ ТП-212 до участка заявителя в п. Красный Бор Тосненского района ЛО (инв.№210000802) (13-1-21-0-08-06-2-136) | G_13-1-21-0-08-06-2-136 | 0.3568 | нд | 0 | нд | нд | 0 | нд | нд | 0 | 0 | нд | нд | 0 | нд | нд | 0 | 0 | 0 | 0 | 0 | 0 | 0
1.1.4.2. | Тосно, РК ВЛ-0,4 кВ от опоры №177 до опоры №146 ВЛ-0,4 кВ от ТП-5 в п. Рябово (инв.№210000754) (13-1-21-0-08-06-2-892) | G_13-1-21-0-08-06-2-892 | 0.5016 | нд | 0 | нд | нд | 0 | нд | нд | 0 | 0 | нд | нд | 0 | нд | нд | 0 | 0 | 0 | 0 | 0 | 0 | 0
1.1.4.2. | Тосно, РК ВЛ-0,4 кВ от опоры №4 до опоры № 16 ВЛ-0,4 кВ ф.2 ТП-51 по ул. Некрасова в п. Ульяновка (13-1-21-0-08-06-2-089) | G_13-1-21-0-08-06-2-089 | 0.16555 | нд | 0 | нд | нд | 0 | нд | нд | 0 | 0 | нд | нд | 0 | нд | нд | 0 | 0 | 0 | 0 | 0 | 0 | 0
1.1.4.2. | Тосно, РК ВЛ-0,4 кВ от ТП-19 ф.1 от опоры №32 до опоры №48 в г. Тосно ЛО (инв. № 210000229) (15-1-21-0-08-06-2-1112) | G_15-1-21-0-08-06-2-1112 | 1.067 | нд | 0 | нд | нд | 0 | нд | нд | 0 | 1.067 | нд | нд | 0.5 | нд | нд | 0 | 1.067 | 0 | 0 | 0.5 | 0 | 0
1.1.4.2. | Тосно, РК ВЛ-0,4 кВ от ТП-221 ф.3 от опоры № 21 до участка заявителя в п. Красный Бор Тосненского района ЛО (инв.№ 210000677) (15-1-21-0-08-06-2-1131) | G_15-1-21-0-08-06-2-1131 | 0.20324 | нд | 0 | нд | нд | 0 | нд | нд | 0 | 0 | нд | нд | 0 | нд | нд | 0 | 0 | 0 | 0 | 0 | 0 | 0
1.1.4.2. | Тосно, РК ВЛ-0,4 кВ от ТП-230 до оп.№9 ВЛ-0,4 кВ ф.1 п. Красный Бор (13-1-21-0-08-06-2-013) | G_13-1-21-0-08-06-2-013 | 0.6439 | нд | 0 | нд | нд | 0 | нд | нд | 0 | 0 | нд | нд | 0 | нд | нд | 0 | 0 | 0 | 0 | 0 | 0 | 0
1.1.4.2. | Тосно, РК ВЛ-0,4 кВ от ТП-37 от опоры № 8 по ул. Дзержинского до участка заявителя (13-1-21-0-08-06-2-092) | G_13-1-21-0-08-06-2-092 | 0.70377 | нд | 0 | нд | нд | 0 | нд | нд | 0 | 0 | нд | нд | 0 | нд | нд | 0 | 0 | 0 | 0 | 0 | 0 | 0
1.1.4.2. | Тосно, РК ВЛ-0,4 кВ от ТП-4 от оп.№25 до оп. №45 п.Ульяновка (13-1-21-0-08-06-2-007) | H_13-1-21-0-08-06-2-007 | 0.45302 | нд | 0 | нд | нд | 0 | нд | нд | 0 | 0 | нд | нд | 0 | нд | нд | 0 | 0 | 0 | 0 | 0 | 0 | 0
1.1.4.2. | Тосно, РК ВЛ-0,4 кВ от ТП-50 от опоры №5 до опоры №22 в пос. Ульяновка (12-1-21-0-08-06-2-415) | G_12-1-21-0-08-06-2-415 | 0.48771 | нд | 0 | нд | нд | 0 | нд | нд | 0 | 0 | нд | нд | 0 | нд | нд | 0 | 0 | 0 | 0 | 0 | 0 | 0
1.1.4.2. | Тосно, РК ВЛ-0,4 кВ от ТП-6 от оп. № 41 до участка заявителя в п. Форносово Тосненского района ЛО (инв. №210000770) (15-1-21-0-08-06-2-1168) | G_15-1-21-0-08-06-2-1168 | 0 | нд | 0 | нд | нд | 0 | нд | нд | 0 | 0 | нд | нд | 0 | нд | нд | 0 | 0 | 0 | 0 | 0 | 0 | 0
1.1.4.2. | Тосно, РК ВЛ-0,4 кВ от ТП-61 от оп. № 34 до участка заявителя в п. Ульяновка Тосненского района ЛО (инв. №210000805) (15-1-21-0-08-06-2-1276) | G_15-1-21-0-08-06-2-1276 | 0.4268 | нд | 0 | нд | нд | 0 | нд | нд | 0 | 0.4268 | нд | нд | 0.2 | нд | нд | 0 | 0.4268 | 0 | 0 | 0.2 | 0 | 0
1.1.4.2. | Тосно, РК ВЛ-0,4 кВ от ТП-7 от оп. № 9 до оп. № 25 в п. Ульяновка Тосненского района ЛО (инв. №210000394) (15-1-21-0-08-06-2-1154) | G_15-1-21-0-08-06-2-1154 | 0.5335 | нд | 0 | нд | нд | 0 | нд | нд | 0 | 0.5335 | нд | нд | 0.25 | нд | нд | 0 | 0.5335 | 0 | 0 | 0.25 | 0 | 0
1.1.4.2. | Тосно, РК ВЛ-0,4 кВ по ул. Дзержинского от ТП-37 до опоры №8 (13-1-21-0-08-06-2-569) | G_13-1-21-0-08-06-2-569 | 0.50803 | нд | 0 | нд | нд | 0 | нд | нд | 0 | 0 | нд | нд | 0 | нд | нд | 0 | 0 | 0 | 0 | 0 | 0 | 0
1.1.4.2. | Тосно, РК ВЛ-0,4 кВ ф. 9-3 от ТП-14 от оп. № 11 до оп. № 12 в г. Никольское Тосненского района ЛО (инв. №210000570) (15-1-21-0-08-06-2-1152) | G_15-1-21-0-08-06-2-1152 | 0 | нд | 0 | нд | нд | 0 | нд | нд | 0 | 0 | нд | нд | 0 | нд | нд | 0 | 0 | 0 | 0 | 0 | 0 | 0
1.1.4.2. | Тосно, РК ВЛ-0,4 кВ ф.1 от ТП-7 (12-1-21-0-08-06-2-416) | G_12-1-21-0-08-06-2-416 | 0.74698 | нд | 0 | нд | нд | 0 | нд | нд | 0 | 0 | нд | нд | 0 | нд | нд | 0 | 0 | 0 | 0 | 0 | 0 | 0
1.1.4.2. | Тосно, РК ВЛ-0,4 кВ ф.1 от ТП-10 от оп. № 12 до опоры № 19 в п. Ульяновка Тосненского района ЛО (инв. №210000403) (15-1-21-0-08-06-2-1204) | G_15-1-21-0-08-06-2-1204 | 0.5335 | нд | 0 | нд | нд | 0 | нд | нд | 0 | 0.5335 | нд | нд | 0.25 | нд | нд | 0 | 0.5335 | 0 | 0 | 0.25 | 0 | 0
1.1.4.2. | Тосно, РК ВЛ-0,4 кВ ф.3 от КТП-17 от оп. №8 до опоры №9 в г. Никольское Тосненского района ЛО (инв. №210000581) (15-1-21-0-08-06-2-1233) | H_15-1-21-0-08-06-2-1233 | 0.10553 | нд | 0.10553 | нд | нд | 0.05 | нд | нд | 0 | 0 | нд | нд | 0 | нд | нд | 0 | 0.10553 | 0 | 0 | 0.05 | 0 | 0
1.1.4.2. | Тосно, РК ВЛ-0,4 кВ ф.3 от ТП-18 от оп. №29 до оп. №32 в п. Ульяновка (13-1-21-0-08-06-2-138) | G_13-1-21-0-08-06-2-138 | 0.4527 | нд | 0 | нд | нд | 0 | нд | нд | 0 | 0 | нд | нд | 0 | нд | нд | 0 | 0 | 0 | 0 | 0 | 0 | 0
1.1.4.2. | Тосно, РК ВЛ-0,4 кВ ф.3 от ТП-3 от опоры №24 до опоры №34 в п. Ульяновка Тосненского района ЛО (13-1-21-0-08-06-2-082) | G_13-1-21-0-08-06-2-082 | 0.63393 | нд | 0 | нд | нд | 0 | нд | нд | 0 | 0 | нд | нд | 0 | нд | нд | 0 | 0 | 0 | 0 | 0 | 0 | 0
1.1.4.2. | Тосно, РК ВЛ-0,4 кВ ф.3 от ТП-66 до опоры №8 в г. Тосно Тосненского района ЛО (инв. №210000324) (15-1-21-0-08-06-2-1166) | G_15-1-21-0-08-06-2-1166 | 0.64019 | нд | 0 | нд | нд | 0 | нд | нд | 0 | 0.64019 | нд | нд | 0.3 | нд | нд | 0 | 0.64019 | 0 | 0 | 0.3 | 0 | 0
1.1.4.2. | Тосно, РК ВЛ-0,4-10 кВ Ф.500-39 от КТП-211 в п. Красный Бор Тосненского района ЛО (инв. №210000669) (15-1-21-0-08-06-2-1261) | G_15-1-21-0-08-06-2-1261 | 0.25698 | нд | 0 | нд | нд | 0 | нд | нд | 0 | 0.25698 | нд | нд | 0.045 | нд | нд | 0 | 0.25698 | 0 | 0 | 0.045 | 0 | 0
1.1.4.2. | Тосно, РК ВЛ-0.4 кВ от КТП-13 от оп.№2 до оп.№23 ф.3 в п.Ульяновка Тосненского района ЛО (инв. № 210000414) (14-1-21-0-08-06-2-476) | G_14-1-21-0-08-06-2-476 | 1.1512 | нд | 1.1512 | нд | нд | 0.35 | нд | нд | 0 | 0 | нд | нд | 0 | нд | нд | 0 | 1.1512 | 0 | 0 | 0.35 | 0 | 0
1.1.4.2. | Тосно, РК ВЛИ-0,4 кВ от ВЛИ-0,4 кВ ф.2 от ТП-237 до участка заявителя в п. Красный Бор Тосненского района ЛО (15-1-21-0-08-06-2-1205) | G_15-1-21-0-08-06-2-1205 | 0.5335 | нд | 0 | нд | нд | 0 | нд | нд | 0 | 0.5335 | нд | нд | 0.25 | нд | нд | 0 | 0.5335 | 0 | 0 | 0.25 | 0 | 0
1.1.4.2. | Тосно, РК ВЛИ-0,4 кВ от ТП-40 в п. Ульяновка Тосненского района ЛО (инв. №210000467) (13-1-21-0-08-06-2-198) | G_13-1-21-0-08-06-2-198 | 0.44989 | нд | 0 | нд | нд | 0 | нд | нд | 0 | 0 | нд | нд | 0 | нд | нд | 0 | 0 | 0 | 0 | 0 | 0 | 0
1.1.4.2. | Шлис, РК ВЛ-0,4 кВ КТП-2 в г. Шлиссельбург ЛО (220000183) (14-1-22-0-08-06-1-285) | G_14-1-22-0-08-06-1-285 | 0.27284 | нд | 0 | нд | нд | 0 | нд | нд | 0 | 0 | нд | нд | 0 | нд | нд | 0 | 0 | 0 | 0 | 0 | 0 | 0
1.1.4.2. | Шлис, РК ВЛ-0,4 кВ от КТП-2 (12-2-22-0-08-06-2-276) | G_12-2-22-0-08-06-2-276 | 0 | нд | 0 | нд | нд | 0 | нд | нд | 0 | 0 | нд | нд | 0 | нд | нд | 0 | 0 | 0 | 0 | 0 | 0 | 0
1.1.4.2. | Шлис, РК ВЛ-0,4 кВ от КТП-33 в г. Шлиссельбург ЛО (инв. № 220000209) (14-1-22-0-08-06-1-1069) | G_14-1-22-0-08-06-1-1069 | 0.031371 | нд | 0 | нд | нд | 0 | нд | нд | 0 | 0 | нд | нд | 0 | нд | нд | 0 | 0 | 0 | 0 | 0 | 0 | 0
1.1.4.2. | Шлис, РК ВЛ-0,4 кВ от ТП-1 в г. Шлиссельбург ЛО (инв. № 220000125) (14-1-22-0-08-06-1-553) | G_14-1-22-0-08-06-1-553 | 0.14217 | нд | 0 | нд | нд | 0 | нд | нд | 0 | 0 | нд | нд | 0 | нд | нд | 0 | 0 | 0 | 0 | 0 | 0 | 0
1.1.4.2. | Шлис, РК ВЛ-0,4 кВ от ТП-6 в г. Шлиссельбург ЛО (инв. № 220000136) (14-1-22-0-08-06-2-353) | H_14-1-22-0-08-06-2-353 | 0.42299 | нд | 0 | нд | нд | 0 | нд | нд | 0 | 0 | нд | нд | 0 | нд | нд | 0 | 0 | 0 | 0 | 0 | 0 | 0
1.1.4.2. | Шлис, РК ВЛ-0,4 кВ ТП-1 Л-6 до участка заявителя в г. Шлиссельбург (12-1-22-0-08-06-2-611) | G_12-1-22-0-08-06-2-611 | 0.5587 | нд | 0.5587 | нд | нд | 0.1 | нд | нд | 0 | 0 | нд | нд | 0 | нд | нд | 0 | 0.5587 | 0 | 0 | 0.1 | 0 | 0
1.1.4.2. | Шлис, РК ВЛИ-0,4 от проектируемой ТП-64 до объектов заявителей (13-2-22-0-08-06-2-478) | G_13-2-22-0-08-06-2-478 | 0.50339 | нд | 0 | нд | нд | 0 | нд | нд | 0 | 0 | нд | нд | 0 | нд | нд | 0 | 0 | 0 | 0 | 0 | 0 | 0
1.1.4.2. | Выб, РК ВЛ-0,4 кВ по ул. Лесная от РУ-0,4 кВ КТП-171 п.Соколинское Выборгского района ЛО (инв. № 000002871) (11-05/4-015) | G_11-05/4-015 | 0.96894 | нд | 0 | нд | нд | 0 | нд | нд | 0 | 0 | нд | нд | 0 | нд | нд | 0 | 0 | 0 | 0 | 0 | 0 | 0
1.1.4.2. | Гатч, РК ВЛ-0,4 кВ от ТП-12 по ул. Пограничная от ул. Советская до ж/д в п. Дружная Горка Гатчинского района ЛО (11-06/5-005) | G_11-06/5-005 | 0.67835 | нд | 0 | нд | нд | 0 | нд | нд | 0 | 0 | нд | нд | 0 | нд | нд | 0 | 0 | 0 | 0 | 0 | 0 | 0
1.1.4.2. | Гатч, РК ВЛ-0,4кВ по у.Ср-няя от ТП-7(Н) до у.Луж-я и дл.по у.Луж-я до у.Ник-ая и дл.по Ник-ой до у.Шиф-ая и дл.по Шиф-ая до оп. с от-ем к ж/д в п.Выр | G_11-06/4-175 | 0.1531 | нд | 0 | нд | нд | 0 | нд | нд | 0 | 0 | нд | нд | 0 | нд | нд | 0 | 0 | 0 | 0 | 0 | 0 | 0
1.1.4.2. | Гатч, РК ВЛ-0,4 кВ от ТП-19 до ж/д по ул. Некрасова в п. Тайцы (11-06/2-025) | G_11-06/2-025 | 2.0957 | нд | 2.0957 | нд | нд | 0.565 | нд | нд | 0 | 0 | нд | нд | 0 | нд | нд | 0 | 2.0957 | 0 | 0 | 0.565 | 0 | 0
1.1.4.2. | Гатч, РК ВЛ-0,4 кВ от ТП-97 по ул. Куйбышева в пгт. Сиверский (11-06/3-030) | G_11-06/3-030 | 1.903 | нд | 0 | нд | нд | 0 | нд | нд | 0 | 0 | нд | нд | 0 | нд | нд | 0 | 0 | 0 | 0 | 0 | 0 | 0
1.1.4.2. | Гатч, РК ВЛ-0,4 кВ от КТП-№49 по ул. Набережная и ул.Октябрьская в п.Вырица (11-06/4-158) | G_11-06/4-158 | 1.8739 | нд | 0 | нд | нд | 0 | нд | нд | 0 | 0 | нд | нд | 0 | нд | нд | 0 | 0 | 0 | 0 | 0 | 0 | 0
1.1.4.2. | Луга, РК ВЛ-0,4 кВ от ТП-50 до опоры №9 в г.Луга (11-13/1-006) | G_11-13/1-006 | 0.44978 | нд | 0 | нд | нд | 0 | нд | нд | 0 | 0 | нд | нд | 0 | нд | нд | 0 | 0 | 0 | 0 | 0 | 0 | 0
1.1.4.2. | Луга, РК ВЛ-0,4 кВ от ТП-54 Л-2 в г. Луга ЛО (инв. № 000001917) (11-13/1-008) | G_11-13/1-008 | 0.59583 | нд | 0 | нд | нд | 0 | нд | нд | 0 | 0 | нд | нд | 0 | нд | нд | 0 | 0 | 0 | 0 | 0 | 0 | 0
1.1.4.2. | Волос, РК ВЛ-0,4 кВ от ТП-322 в г.Волосово (инв.№ 000001454) (11-02/1-049) | G_11-02/1-049 | 1.2567 | нд | 0 | нд | нд | 0 | нд | нд | 0 | 0 | нд | нд | 0 | нд | нд | 0 | 0 | 0 | 0 | 0 | 0 | 0
1.1.4.2. | Волос, РК ВЛИ-0,4 кВ от ТП-347 в г.Волосово ЛО (инв.№ 000001463) (11-02/1-015.1 СМР, 2 ПИР, 3 ПРЧ) | G_11-02/1-015 | 1.607 | нд | 1.607 | нд | нд | 0.6 | нд | нд | 0 | 0 | нд | нд | 0 | нд | нд | 0 | 1.607 | 0 | 0 | 0.6 | 0 | 0
1.1.4.2. | Волос, РК ВЛИ-0,4 кВ от ТП-343 по ул. Восстания, ул. Красноармейская, пер. Школьный (11-02/1-050) | G_11-02/1-050 | 1.2934 | нд | 0 | нд | нд | 0 | нд | нд | 0 | 0 | нд | нд | 0 | нд | нд | 0 | 0 | 0 | 0 | 0 | 0 | 0
1.1.4.2. | Волос, РК ВЛ-0,4 кВ от ТП-373 в п.Кикерино Волосовского р-на (инв.№000001445) (10-02/2-003.1 СМР, 2 ПИР, 3 ПРЧ) | G_10-02/2-003 | 0.27502 | нд | 0 | нд | нд | 0 | нд | нд | 0 | 0 | нд | нд | 0 | нд | нд | 0 | 0 | 0 | 0 | 0 | 0 | 0
1.1.4.2. | Киров, РК ВЛ-0,4 кВ от ТП-3201 в п. Концы Кировского р-на ЛО (11-10/7-004) | G_11-10/7-004 | 1.2926 | нд | 0 | нд | нд | 0 | нд | нд | 0 | 0 | нд | нд | 0 | нд | нд | 0 | 0 | 0 | 0 | 0 | 0 | 0
1.1.4.2. | Киров, РК ВЛ-0,4 кВ Л-14 от ТП-508 от опоры №20 до опоры №23 в г. Отрадное (11-10/4-048) | G_11-10/4-048 | 0.28384 | нд | 0.28384 | нд | нд | 0.12 | нд | нд | 0 | 0 | нд | нд | 0 | нд | нд | 0 | 0.28384 | 0 | 0 | 0.12 | 0 | 0
1.1.4.2. | Киров, РК ВЛ-0,4 кВ от ТП-522 от опоры №1 до опоры №9 в г.Отрадное (11-10/4-047) | G_11-10/4-047 | 0.47117 | нд | 0.47117 | нд | нд | 0.33 | нд | нд | 0 | 0 | нд | нд | 0 | нд | нд | 0 | 0.47117 | 0 | 0 | 0.33 | 0 | 0
1.1.4.2. | Киров, РК ВЛ-0,4 кВ Л-2 от ТП-520 до опоры № 8 в г. Отрадное Кировского района ЛО (инв. № 000000767) (14-1-10-0-08-06-1-129) | G_14-1-10-0-08-06-1-129 | 0.133 | нд | 0 | нд | нд | 0 | нд | нд | 0 | 0 | нд | нд | 0 | нд | нд | 0 | 0 | 0 | 0 | 0 | 0 | 0
1.1.4.2. | Шлис, РК опоры №6 ВЛ-0,4 кВ от ТП-7 (11-22/1-013) | G_11-22/1-013 | 0.27603 | нд | 0 | нд | нд | 0 | нд | нд | 0 | 0 | нд | нд | 0 | нд | нд | 0 | 0 | 0 | 0 | 0 | 0 | 0
1.1.4.2. | Шлис, РК ВЛ-0,4 кВ от РУНН ТП-7 в г. Шлиссельбург (11-22/1-014) | G_11-22/1-014 | 0.1501 | нд | 0 | нд | нд | 0 | нд | нд | 0 | 0 | нд | нд | 0 | нд | нд | 0 | 0 | 0 | 0 | 0 | 0 | 0
1.1.4.2. | Шлис, РК ВЛ-0,4 кВ от КТП-8 (Н) до границ земельных участков в г. Шлиссельбург (инв. №00000122) (11-22/1-034) | G_11-22/1-034 | 3.7425 | нд | 0 | нд | нд | 0 | нд | нд | 0 | 0 | нд | нд | 0 | нд | нд | 0 | 0 | 0 | 0 | 0 | 0 | 0
1.1.4.2. | Тосно, РК ВЛ-0,4 кВ от КТП-5 оп.2 до оп.11 по ул. Культуры (11-21/1-014.1 СМР, 2 ПИР) | G_11-21/1-014 | 1.2231 | нд | 1.2231 | нд | нд | 0.6 | нд | нд | 0 | 0 | нд | нд | 0 | нд | нд | 0 | 1.2231 | 0 | 0 | 0.6 | 0 | 0
1.1.4.2. | Тосно, РК ВЛ-0,4 кВ от КТП-19 до опоры №33 ВЛ-0,4кВ по ул.Красных Командиров (11-21/1-016) | G_11-21/1-016 | 0.4077 | нд | 0 | нд | нд | 0 | нд | нд | 0 | 0 | нд | нд | 0 | нд | нд | 0 | 0 | 0 | 0 | 0 | 0 | 0
1.1.4.2. | Тосно, РК ВЛ-0,4 кВ от КТП-5 от опоры №20 ВЛ-0,4 кВ по пр.Ленина в анкерном пролете (11-21/1-026.1 СМР, 2 ПИР) | G_11-21/1-026 | 0.73757 | нд | 0 | нд | нд | 0 | нд | нд | 0 | 0 | нд | нд | 0 | нд | нд | 0 | 0 | 0 | 0 | 0 | 0 | 0
1.1.4.2. | Тосно, РК ВЛ-0,4 кВ от проектируемой МТП до оп.№35 ф.1 ТП-61 в.п.Ульяновка (11-21/5-011.1 СМР, 2 ПИР)) | G_11-21/5-011 | 2.8335 | нд | 0 | нд | нд | 0 | нд | нд | 0 | 0 | нд | нд | 0 | нд | нд | 0 | 0 | 0 | 0 | 0 | 0 | 0
1.1.4.2. | Тосно, РК ВЛ-0,4 кВ от КТП-31 до оп.№27 до оп.№23 по ул.З4-я Футбольная п.Ульяновка (11-21/5-038) | G_11-21/5-038 | 0.38034 | нд | 0 | нд | нд | 0 | нд | нд | 0 | 0 | нд | нд | 0 | нд | нд | 0 | 0 | 0 | 0 | 0 | 0 | 0
1.1.4.2. | Тосно, РК ВЛ-0,4 кВ от опоры №5 ВЛ-0,4 кВ ф.4 на ул.Потапенко до жилого доиа (11-21/5-044.1 СМР, 2 ПИР) | G_11-21/5-044 | 0.38266 | нд | 0 | нд | нд | 0 | нд | нд | 0 | 0 | нд | нд | 0 | нд | нд | 0 | 0 | 0 | 0 | 0 | 0 | 0
1.1.4.2. | Тосно, РК ВЛ-0,4 кВ от оп.13 до оп.20 ф.5 КТП-51 в п.Ульяновка (11-21/5-053.1 СМР, 2 ПИР) | G_11-21/5-053 | 0.24231 | нд | 0 | нд | нд | 0 | нд | нд | 0 | 0 | нд | нд | 0 | нд | нд | 0 | 0 | 0 | 0 | 0 | 0 | 0
1.1.4.2. | Тосно, РК ВЛ-0,4 кВ от опоры №19 до опоры №23 ВЛ-0,4 кВ от ТП-5 по ул.Салтыкова-Щедрина (11-21/5-068.1 СМР, 2 ПИР) | G_11-21/5-068 | 0.16345 | нд | 0 | нд | нд | 0 | нд | нд | 0 | 0 | нд | нд | 0 | нд | нд | 0 | 0 | 0 | 0 | 0 | 0 | 0
1.1.4.2. | Тосно, РК ВЛ-0,4 кВ ф.4 от КТП-5 РУ-0,4 кВ до оп.№7 (11-21/5-069) | G_11-21/5-069 | 0.57563 | нд | 0 | нд | нд | 0 | нд | нд | 0 | 0 | нд | нд | 0 | нд | нд | 0 | 0 | 0 | 0 | 0 | 0 | 0
1.1.4.2. | Тосно, РК ВЛ-0,4 кВ от КТП-5 РУ-0,4 кВ до оп. №9 ф.2 по ул.Песочная и от оп. №3 до оп. №4 ф.№2 КТП-5по ул.Державина в п. Ульяновка (11-21/5-075) | G_11-21/5-075 | 1.1904 | нд | 0 | нд | нд | 0 | нд | нд | 0 | 0 | нд | нд | 0 | нд | нд | 0 | 0 | 0 | 0 | 0 | 0 | 0
1.1.4.2. | Тосно, РК ВЛ-0,4 кВ от КТП-5 по Красной набережной г. Тосно (ивн.№ 210000187) (11-21/1-076) | G_11-21/1-076 | 0.51909 | нд | 0 | нд | нд | 0 | нд | нд | 0 | 0 | нд | нд | 0 | нд | нд | 0 | 0 | 0 | 0 | 0 | 0 | 0
1.1.4.2. | Тосно, РК ВЛ-0,4 кВ от ТП-38 в п. Ульяновка (инв. № 210000460) (11-21/5-103) | G_11-21/5-103 | 1.8663 | нд | 0 | нд | нд | 0 | нд | нд | 0 | 0 | нд | нд | 0 | нд | нд | 0 | 0 | 0 | 0 | 0 | 0 | 0
1.1.4.2. | Тосно, РК ВЛ-0,4 кв от КТП-19 инв.№210000229 (11-21/1-023.1 СМР, 2 ПИР) | G_11-21/1-023 | 0.58253 | нд | 0 | нд | нд | 0 | нд | нд | 0 | 0 | нд | нд | 0 | нд | нд | 0 | 0 | 0 | 0 | 0 | 0 | 0
1.1.4.2. | Тосно, РК ВЛ-0,4 кВ ф.199-23 от КТП-17 до проектируемой МТП на ул. Полевая г.Никольское (11-21/3-015) | G_11-21/3-015 | 1.3848 | нд | 0 | нд | нд | 0 | нд | нд | 0 | 0 | нд | нд | 0 | нд | нд | 0 | 0 | 0 | 0 | 0 | 0 | 0
1.1.4.2. | Тосно, РК ВЛ-0,4кВ (совместная подвеска с ВЛ-10 кВ) от ТП-31 до проектируемой МТП в п. Ульяновка (11-21/5-081) | G_11-21/5-081 | 1.5299 | нд | 0 | нд | нд | 0 | нд | нд | 0 | 0 | нд | нд | 0 | нд | нд | 0 | 0 | 0 | 0 | 0 | 0 | 0
1.1.4.2. | Тосно, РК ВЛ-0,4 кВ от КТП-227 до конца ул. 8-я Дорога в п. Красный Бор (инв. № 210000693) (11-21/2-024) | G_11-21/2-024 | 3.3553 | нд | 0 | нд | нд | 0 | нд | нд | 0 | 0 | нд | нд | 0 | нд | нд | 0 | 0 | 0 | 0 | 0 | 0 | 0
1.1.4.2. | Тосно, РК ВЛ-0,4 кВ от КТП-3 от проектной МТП по ул. Малая Речная и Заводской набережной в г.Тосно Тосненского района ЛО (11-21/1-059) | G_11-21/1-059 | 2.3396 | нд | 0 | нд | нд | 0 | нд | нд | 0 | 0 | нд | нд | 0 | нд | нд | 0 | 0 | 0 | 0 | 0 | 0 | 0
1.1.4.2. | Тосно, РК ВЛ-0,4 кВ от КТП-15 по ул. Октябрьская до ул. Серова в п.Ульяновка Тосненского р-на ЛО (инв.№210000417) (11-21/5-099) | G_11-21/5-099 | 1.394 | нд | 0 | нд | нд | 0 | нд | нд | 0 | 0 | нд | нд | 0 | нд | нд | 0 | 0 | 0 | 0 | 0 | 0 | 0
1.1.4.2. | Тосно, РК ВЛИ-0,4 кВ от КТП-227 п.Красный бор (инв. № 210000693) (11-21/2-007) | G_11-21/2-007 | 1.8847 | нд | 0 | нд | нд | 0 | нд | нд | 0 | 0 | нд | нд | 0 | нд | нд | 0 | 0 | 0 | 0 | 0 | 0 | 0
1.1.4.2. | ЛодП, РК ВЛ-0,4 кВ ф. "Город" от ТП-31 (11-12/1-016.1 СМР, 2 ПИР) | G_11-12/1-016 | 2.5926 | нд | 0 | нд | нд | 0 | нд | нд | 0 | 0 | нд | нд | 0 | нд | нд | 0 | 0 | 0 | 0 | 0 | 0 | 0
1.1.4.2. | ЛодП, Реконструкция ВЛ-0,4 кВ от ТП-33 в г. Лодейное Поле ЛО | G_11-12/1-019 | 2.2842 | нд | 0 | нд | нд | 0 | нд | нд | 0 | 0 | нд | нд | 0 | нд | нд | 0 | 0 | 0 | 0 | 0 | 0 | 0
1.1.4.2. | ЛодП, РК ВЛ-0,4 кВ от ТП-18 ф. "Канома-1" от проектируемой СТП в г.Лодейное Поле (11-12/1-037.1 СМР, 2 ПИР) | G_11-12/1-037 | 1.7804 | нд | 0 | нд | нд | 0 | нд | нд | 0 | 0 | нд | нд | 0 | нд | нд | 0 | 0 | 0 | 0 | 0 | 0 | 0
1.1.4.2. | ЛодП, РК ВЛ-0,4 кВ от ТП-14 фидер "Город" в г. Лодейное Поле (11-12/1-040) | G_11-12/1-040 | 0.8674 | нд | 0 | нд | нд | 0 | нд | нд | 0 | 0 | нд | нд | 0 | нд | нд | 0 | 0 | 0 | 0 | 0 | 0 | 0
1.1.4.2. | ЛодП, РК ВЛИ-0,4 кВ ф. "Луданка" от ТП-32 (инв. № 030226) в г.Лодейное поле (11-12/1-069) | G_11-12/1-069 | 1.5952 | нд | 0 | нд | нд | 0 | нд | нд | 0 | 0 | нд | нд | 0 | нд | нд | 0 | 0 | 0 | 0 | 0 | 0 | 0
1.1.4.2. | ЛодП, РК ВЛ-0,4 кВ от ТП-17 (фидер «Почтовый» оп.32–43) (инв. № 0000078) в г.Лодейное Поле (11-12/1-058) | G_11-12/1-058 | 1.5728 | нд | 0 | нд | нд | 0 | нд | нд | 0 | 0 | нд | нд | 0 | нд | нд | 0 | 0 | 0 | 0 | 0 | 0 | 0
1.1.4.2. | ЛодП, РК ВЛ-0,4 кВ от ТП-84 (инв. №120000698) в г. Лодейное Поле ЛО (11-12/1-075) | G_11-12/1-075 | 1.2723 | нд | 0 | нд | нд | 0 | нд | нд | 0 | 0 | нд | нд | 0 | нд | нд | 0 | 0 | 0 | 0 | 0 | 0 | 0
1.1.4.2. | Подп, РК ВЛ-0,4 кВ от КТП 3-18 в пролетах оп. №8-15, 15-17, 17-30, 30-33, 33-39 в п.Курба (11-15/2-001) | G_11-15/2-001 | 2.5327 | нд | 0 | нд | нд | 0 | нд | нд | 0 | 0 | нд | нд | 0 | нд | нд | 0 | 0 | 0 | 0 | 0 | 0 | 0
1.1.4.2. | Гатч, РК ВЛ-0,4 кВ ТП-126 до ТП-2 ул. Детскосельская в г. Гатчина (инв.№ 100001323) (10-06/1-053) | G_10-06/1-053 | 0.12504 | нд | 0 | нд | нд | 0 | нд | нд | 0 | 0 | нд | нд | 0 | нд | нд | 0 | 0 | 0 | 0 | 0 | 0 | 0
1.1.4.2. | Гатч, РК ВЛ-0,4 кВ по ул. Ленинградская на участке от ТП-126 до опоры с отв-ем к ж/д №13 (11-06/1-011.1 СМР, 2 ПИР) | G_11-06/1-011 | 0.41314 | нд | 0 | нд | нд | 0 | нд | нд | 0 | 0 | нд | нд | 0 | нд | нд | 0 | 0 | 0 | 0 | 0 | 0 | 0
1.1.4.2. | Гатч, РК ВЛ-0,4 кВ по ул. Цветочная от ТП-1 в сторону ж/д №21 (11-06/2-003.1 СМР, 2 ПИР) | G_11-06/2-003 | 0.40763 | нд | 0 | нд | нд | 0 | нд | нд | 0 | 0 | нд | нд | 0 | нд | нд | 0 | 0 | 0 | 0 | 0 | 0 | 0
1.1.4.2. | Гатч, РК ВЛ-0,4 кВ по ул .Новая в п. Тайцы Гатчинского района ЛО (инв.№ 100001953) (11-06/2-005) | G_11-06/2-005 | 0.27542 | нд | 0 | нд | нд | 0 | нд | нд | 0 | 0 | нд | нд | 0 | нд | нд | 0 | 0 | 0 | 0 | 0 | 0 | 0
1.1.4.2. | Гатч, РК ВЛ-0,4 кВ от КТП-24 в п.Тайцы (11-06/2-016) | G_11-06/2-016 | 0.48305 | нд | 0 | нд | нд | 0 | нд | нд | 0 | 0 | нд | нд | 0 | нд | нд | 0 | 0 | 0 | 0 | 0 | 0 | 0
1.1.4.2. | Гатч, РК ВЛ-0,4 кВ от ТП-18 до опоры с ответвлением к ж/д №9 по наб. Космонавтов в п.Вырица Гатчинского р-на ЛО (инв. №100001465) (11-06/4-060) | G_11-06/4-060 | 1.7144 | нд | 0 | нд | нд | 0 | нд | нд | 0 | 0 | нд | нд | 0 | нд | нд | 0 | 0 | 0 | 0 | 0 | 0 | 0
1.1.4.2. | Гатч, РК ВЛ-0,4 кВ от ТП-13 в п. Вырица (инв.№ 100001455) (11-06/4-075.1 СМР, 2 ПИР) | G_11-06/4-075 | 1.5575 | нд | 0 | нд | нд | 0 | нд | нд | 0 | 0 | нд | нд | 0 | нд | нд | 0 | 0 | 0 | 0 | 0 | 0 | 0
1.1.4.2. | Гатч, РК ВЛ-0,4 кВ от ТП-13 до ж/д №13, 17 по ул. Линковского в п. Вырица (инв.№ 100001455) (11-06/4-076) | G_11-06/4-076 | 1.7756 | нд | 0 | нд | нд | 0 | нд | нд | 0 | 0 | нд | нд | 0 | нд | нд | 0 | 0 | 0 | 0 | 0 | 0 | 0
1.1.4.2. | Гатч, РК ВЛ-0,4 кВ от ТП-38 до ж/д по ул. Фрунзе в п. Вырица Гатчинского района ЛО (11-06/4-181) | Г_G_11-06/4-181 | 0 | нд | 0 | нд | нд | 0 | нд | нд | 0 | 0 | нд | нд | 0 | нд | нд | 0 | 0 | 0 | 0 | 0 | 0 | 0
1.1.4.2. | Гатч, РК ВЛ-0,4 кВ от КТП-43 до ж/д в п. Вырица Гатчинского района ЛО (инв. №100001484) (11-06/4-024) | G_11-06/4-024 | 0.82407 | нд | 0 | нд | нд | 0 | нд | нд | 0 | 0 | нд | нд | 0 | нд | нд | 0 | 0 | 0 | 0 | 0 | 0 | 0
1.1.4.2. | Гатч, РК ВЛ-0,4 кВ от ТП-10 до ж/д по Сиверскому шоссе в п. Вырица (11-06/4-179) | G_11-06/4-179 | 0.79198 | нд | 0 | нд | нд | 0 | нд | нд | 0 | 0 | нд | нд | 0 | нд | нд | 0 | 0 | 0 | 0 | 0 | 0 | 0
1.1.4.2. | Гатч, РК ВЛ-0,4 кВ от ТП-24 по ул.Пионерская в пгт.Тайцы (11-06/2-019) | G_11-06/2-019 | 0.7476 | нд | 0 | нд | нд | 0 | нд | нд | 0 | 0 | нд | нд | 0 | нд | нд | 0 | 0 | 0 | 0 | 0 | 0 | 0
1.1.4.2. | Гатч, РК ВЛ-0,4 кВ от ТП-69 до ж/д по ул. Пушкинская в п. Вырица (11-06/4-168) | G_11-06/4-168 | 0.5514 | нд | 0 | нд | нд | 0 | нд | нд | 0 | 0 | нд | нд | 0 | нд | нд | 0 | 0 | 0 | 0 | 0 | 0 | 0
1.1.4.2. | Гатч, РК ВЛ-0,4 кВ от ТП-91 до ж/д по ул. Грибная в п. Вырица (11-06/4-176) | G_11-06/4-176 | 0.49576 | нд | 0 | нд | нд | 0 | нд | нд | 0 | 0 | нд | нд | 0 | нд | нд | 0 | 0 | 0 | 0 | 0 | 0 | 0
1.1.4.2. | Гатч, РК ВЛ-0,4 кВ от КТП-83 до жилого дома в п. Вырица (11-06/4-018) | G_11-06/4-018 | 0.88163 | нд | 0 | нд | нд | 0 | нд | нд | 0 | 0 | нд | нд | 0 | нд | нд | 0 | 0 | 0 | 0 | 0 | 0 | 0
1.1.4.2. | Подп, РК ВЛ-0,4 кВ фид. № 9 "Частный сектор, Вошкулев" от ГКТП-54 до участка заявителя в г. Подпорожье ЛО (инв. № 150000270) (17-1-20-0-08-06-2-0379) | H_17-1-20-0-08-06-2-0379 | 1.2787 | нд | 1.2787 | нд | нд | 0.365 | нд | нд | 0 | 0 | нд | нд | 0 | нд | нд | 0 | 1.2787 | 0 | 0 | 0.365 | 0 | 0
1.1.4.2. | Выб, РК ВЛ-0,4 кВ от ТП-36, проходящей по ул. 5-я Бригадная в г. Выборг ЛО (инв. № 050000921) (17-1-05-0-08-06-2-0298) | H_17-1-05-0-08-06-2-0298 | 1.0575 | нд | 1.0575 | нд | нд | 0.5 | нд | нд | 0 | 0 | нд | нд | 0 | нд | нд | 0 | 1.0575 | 0 | 0 | 0.5 | 0 | 0
1.1.4.2. | Киров, РК ВЛ-0,4кВ от ТП-409 от опоры №3 до опоры № 11 в п. Павлово Кировского района ЛО (инв. 000000750) (17-1-10-0-08-06-2-0411) | H_17-1-10-0-08-06-2-0411 | 1.8018 | нд | 0 | нд | нд | 0 | нд | нд | 0 | 0 | нд | нд | 0 | нд | нд | 0 | 0 | 0 | 0 | 0 | 0 | 0
1.1.4.2. | Киров, РК ВЛ-0,4кВ от ТП-419 до опоры № 15 в п. Павлово Кировского района ЛО (инв. № 000000756) (17-1-10-0-08-06-2-0410) | H_17-1-10-0-08-06-2-0410 | 2.9902 | нд | 0 | нд | нд | 0 | нд | нд | 0 | 0 | нд | нд | 0 | нд | нд | 0 | 0 | 0 | 0 | 0 | 0 | 0
1.1.4.2. | Гатч, РК ВЛ-0,4 кВ от проек-ой КТП по ул.Рубинштейна от ул.Веденская до ул.Траншейная в п.Вырица Гатч. р-на ЛО (ин.100001502) (17-2-06-0-08-06-2-0413) | H_17-2-06-0-08-06-2-0413 | 1.4516 | нд | 0 | нд | нд | 0 | нд | нд | 0 | 0 | нд | нд | 0 | нд | нд | 0 | 0 | 0 | 0 | 0 | 0 | 0
1.1.4.2. | Гатч, РК ВЛ-0,4 кВ от ТП-5 по ул.Железнодорожная, от ул.Островского по ул.Евгеньевская в п.Тайцы, Гатч. р-на ЛО (ин.100001951) (17-2-06-0-08-06-2-0395 | H_17-2-06-0-08-06-2-0395 | 1.1766 | нд | 0 | нд | нд | 0 | нд | нд | 0 | 0 | нд | нд | 0 | нд | нд | 0 | 0 | 0 | 0 | 0 | 0 | 0
1.1.4.2. | Тосно, РК ВЛИ-0,4 кВ от КТП-51 в п. Ульяновка (инв. № 210000489) (13-1-21-0-08-06-2-229) | H_13-1-21-0-08-06-2-229 | 0.14438 | нд | 0.14438 | нд | нд | 0.07 | нд | нд | 0 | 0 | нд | нд | 0 | нд | нд | 0 | 0.14438 | 0 | 0 | 0.07 | 0 | 0
1.1.4.2. | Волос, РК ВЛИ-0,4 кВ от ТП-301 по ул. Новая до участка заявителей в г. Волосово ЛО (инв. №000001415) (16-1-08-0-08-06-1-1003) | H_16-1-08-0-08-06-1-1003 | 0.6037 | нд | 0.6037 | нд | нд | 0.38 | нд | нд | 0 | 0 | нд | нд | 0 | нд | нд | 0 | 0.6037 | 0 | 0 | 0.38 | 0 | 0
1.1.4.2. | Гатч, РК ВЛ-0,4 кВ от ТП-3 от Мирного пер. по проезду к ж/д № 90а в г. Коммунар Гатчинского района ЛО (инв. №100002127) (16-1-06-0-08-06-2-0611) | H_16-1-06-0-08-06-2-0611 | 0.25964 | нд | 0.25964 | нд | нд | 0.12 | нд | нд | 0 | 0 | нд | нд | 0 | нд | нд | 0 | 0.25964 | 0 | 0 | 0.12 | 0 | 0
1.1.4.2. | Волос, РК ВЛ-0,4 кВ от ТП-362 по ул. Фадеевская в п. Кикерино Волосовского района ЛО (инв. №000001438) (17-1-08-0-08-06-1-0624) | H_17-1-08-0-08-06-1-0624 | 0.78311 | нд | 0.78311 | нд | нд | 0.354 | нд | нд | 0 | 0 | нд | нд | 0 | нд | нд | 0 | 0.78311 | 0 | 0 | 0.354 | 0 | 0
1.1.4.2. | Выб, РК ВЛ-0,4 кВ от БКТП-6/0,4 кВ по ул. Береговая до ул. Михайловская в г. Выборг ЛО (инв. №050003859) (17-1-05-0-08-06-2-0693) | H_17-1-05-0-08-06-2-0693 | 1.0023 | нд | 1.0023 | нд | нд | 0.36 | нд | нд | 0 | 0 | нд | нд | 0 | нд | нд | 0 | 1.0023 | 0 | 0 | 0.36 | 0 | 0
1.1.4.2. | Выб, РК ВЛ-0,4 кВ от ТП-38 по ул. 1-я Бригадная в г. Выборг ЛО (инв. 050000967) (17-1-05-0-08-06-2-0731) | H_17-1-05-0-08-06-2-0731 | 0.82924 | нд | 0.82924 | нд | нд | 0.24 | нд | нд | 0 | 0 | нд | нд | 0 | нд | нд | 0 | 0.82924 | 0 | 0 | 0.24 | 0 | 0
1.1.4.2. | Выб, РК ВЛИ-0,4 кВ от КТП-255 в г. Выборг ЛО (инв. № 050002774) (17-1-05-0-08-06-2-0863) | H_17-1-05-0-08-06-2-0863 | 0.62394 | нд | 0.62394 | нд | нд | 0.24 | нд | нд | 0 | 0 | нд | нд | 0 | нд | нд | 0 | 0.62394 | 0 | 0 | 0.24 | 0 | 0
1.1.4.2. | Выб, РК ВЛИ-0,4 кВ от ТП-22 по ул. Школьная до границ земельного участка заявителя в г. Выборг ЛО (инв. № 050000775) (17-1-05-0-08-06-2-0448) | H_17-1-05-0-08-06-2-0448 | 2.0489 | нд | 2.0489 | нд | нд | 0.85 | нд | нд | 0 | 0 | нд | нд | 0 | нд | нд | 0 | 2.0489 | 0 | 0 | 0.85 | 0 | 0
1.1.4.2. | Гатч, РК ВЛ-0,4 кВ от ТП-12 по ул. Мира в пгт. Дружная горка Гатчинского района ЛО (инв. № 100001609) (17-2-06-0-08-06-1-0788) | H_17-2-06-0-08-06-1-0788 | 0.37126 | нд | 0.37126 | нд | нд | 0.18 | нд | нд | 0 | 0 | нд | нд | 0 | нд | нд | 0 | 0.37126 | 0 | 0 | 0.18 | 0 | 0
1.1.4.2. | Гатч, РК ВЛ-0,4 кВ от ТП-3 по ул. Центральная и ул. Зеленая в д. Кобрино Гатчинского района ЛО (инв.№ 100002095) (17-2-06-0-08-06-2-0498) | H_17-2-06-0-08-06-2-0498 | 1.1899 | нд | 1.1899 | нд | нд | 0.5 | нд | нд | 0 | 0 | нд | нд | 0 | нд | нд | 0 | 1.1899 | 0 | 0 | 0.5 | 0 | 0
1.1.4.2. | Киров, РК ВЛ-0,4 кВ Л-4 от РП-1 до границы участка заявителя в г. Шлиссельбурге Кировского р-на ЛО (инв.220000125) (17-1-10-0-08-06-2-0594) | H_17-1-10-0-08-06-2-0594 | 0.62636 | нд | 0.62636 | нд | нд | 0.25 | нд | нд | 0 | 0 | нд | нд | 0 | нд | нд | 0 | 0.62636 | 0 | 0 | 0.25 | 0 | 0
1.1.4.2. | Киров, РК ВЛ-0,4 кВ от КТП-8 в г. Шлиссельбург Кировского района ЛО (инв.№220000185) (17-1-10-0-08-06-2-0814) | H_17-1-10-0-08-06-2-0814 | 0.84746 | нд | 0 | нд | нд | 0 | нд | нд | 0 | 0 | нд | нд | 0 | нд | нд | 0 | 0 | 0 | 0 | 0 | 0 | 0
1.1.4.2. | Киров, РК ВЛ-0,4 кВ от оп. №1 до оп. №12 Л-1 от ТП-755 в п. Назия Кировского района ЛО (инв. 000000722) (17-1-10-0-08-06-3-0745) | H_17-1-10-0-08-06-3-0745 | 0.45438 | нд | 0 | нд | нд | 0 | нд | нд | 0 | 0.45438 | нд | нд | 0.21 | нд | нд | 0 | 0.45438 | 0 | 0 | 0.21 | 0 | 0
1.1.4.2. | Киров, РК ВЛ-0,4 кВ от оп. №11 до оп. №14 Л-3 от ТП-17 в п. Мга Кировского района ЛО (инв. 000000715) (17-1-10-0-08-06-3-0744) | H_17-1-10-0-08-06-3-0744 | 0.1731 | нд | 0 | нд | нд | 0 | нд | нд | 0 | 0.1731 | нд | нд | 0.08 | нд | нд | 0 | 0.1731 | 0 | 0 | 0.08 | 0 | 0
1.1.4.2. | Киров, РК ВЛ-0,4кВ от КТПН-3426 в г. Кировск ЛО (инв.№ 000000724) (17-1-10-0-08-06-2-0439) | H_17-1-10-0-08-06-2-0439 | 0.90169 | нд | 0 | нд | нд | 0 | нд | нд | 0 | 0 | нд | нд | 0 | нд | нд | 0 | 0 | 0 | 0 | 0 | 0 | 0
1.1.4.2. | Киров, РК ВЛ-0,4кВ от ТП-409 от оп. №1 до оп. № 13 в п. Павлово Кировского района ЛО (инв.№ 000000750) (17-1-10-0-08-06-2-0707) | H_17-1-10-0-08-06-2-0707 | 1.2205 | нд | 1.2205 | нд | нд | 0.4 | нд | нд | 0 | 0 | нд | нд | 0 | нд | нд | 0 | 1.2205 | 0 | 0 | 0.4 | 0 | 0
1.1.4.2. | Киров, РК ВЛИ-0,4 кВ от КТП-4 оп.№48 до оп.№52 в п.Ульяновка Тосненского района ЛО (инв. №210000386) (17-1-10-0-08-06-2-0668) | H_17-1-10-0-08-06-2-0668 | 0.1731 | нд | 0 | нд | нд | 0 | нд | нд | 0 | 0.1731 | нд | нд | 0.08 | нд | нд | 0 | 0.1731 | 0 | 0 | 0.08 | 0 | 0
1.1.4.2. | Киров, РК ВЛИ-0,4 кВ от оп.№17 ТП-17 до участка заявителя в г. Тосно Тосненского района ЛО (инв.№ 210000222) (17-1-10-0-08-06-2-0644) | H_17-1-10-0-08-06-2-0644 | 0.61669 | нд | 0.61669 | нд | нд | 0.25 | нд | нд | 0 | 0 | нд | нд | 0 | нд | нд | 0 | 0.61669 | 0 | 0 | 0.25 | 0 | 0
1.1.4.2. | Киров, РК ВЛИ-0,4 кВ от ТП-19 оп.№32 до оп.№47 в г. Тосно Тосненского района ЛО (инв.№210000229) (17-1-10-0-08-06-2-0646) | H_17-1-10-0-08-06-2-0646 | 0.51192 | нд | 0.51192 | нд | нд | 0 | нд | нд | 0 | 0 | нд | нд | 0 | нд | нд | 0 | 0.51192 | 0 | 0 | 0 | 0 | 0
1.1.4.2. | Киров, РК ВЛИ-0,4 кВ от ТП-30 оп.№5 до оп.№46 в г. Тосно Тосненского района ЛО (инв.№ 210000269) (17-1-10-0-08-06-2-0645) | H_17-1-10-0-08-06-2-0645 | 0.64809 | нд | 0.64809 | нд | нд | 0.28 | нд | нд | 0 | 0 | нд | нд | 0 | нд | нд | 0 | 0.64809 | 0 | 0 | 0.28 | 0 | 0
1.1.4.2. | Луга, РК ВЛ-0,4 кВ от ТП-1 до участка заявителя в г.Луга ЛО (инв.№ 000001730) (17-1-06-0-08-06-2-0499) | H_17-1-06-0-08-06-2-0499 | 1.2761 | нд | 1.2761 | нд | нд | 0.475 | нд | нд | 0 | 0 | нд | нд | 0 | нд | нд | 0 | 1.2761 | 0 | 0 | 0.475 | 0 | 0
1.1.4.2. | Тихв, РК ВЛ-0,4 кВ от КТП-47 до проектируемой СТП 10/0,4 кВ в г. Подпорожье ЛО (инв.№ 150000167) (17-1-20-0-08-06-3-0459) | H_17-1-20-0-08-06-3-0459 | 0.47439 | нд | 0.47439 | нд | нд | 0.23 | нд | нд | 0 | 0 | нд | нд | 0 | нд | нд | 0 | 0.47439 | 0 | 0 | 0.23 | 0 | 0
1.1.4.2. | Тосно, РК ВЛ-0,4 кВ от ТП-25 до оп. №7 в г. Никольское Тосненского района ЛО (инв.№ 210000610) (17-1-10-0-08-06-2-0612) | H_17-1-10-0-08-06-2-0612 | 0.48703 | нд | 0 | нд | нд | 0 | нд | нд | 0 | 0 | нд | нд | 0 | нд | нд | 0 | 0 | 0 | 0 | 0 | 0 | 0
1.1.4.2. | Кинг, РК ВЛ-10 кВ "ТП-70-ТП-37" в г. Кингисепп ЛО (инв.№080000273) (16-1-08-0-08-06-2-0841) | H_16-1-08-0-08-06-2-0841 | 1.0327 | нд | 1.0327 | нд | нд | 0.47 | нд | нд | 0 | 0 | нд | нд | 0 | нд | нд | 0 | 1.0327 | 0 | 0 | 0.47 | 0 | 0
1.1.4.2. | Кинг, РК ВЛ-10 кВ фид. 17-17 ТП -625 в мас. Юннатская г. Кингисепп ЛО (инв. №080000302) (15-1-08-0-08-06-2-1526) | H_15-1-08-0-08-06-2-1526 | 0.038549 | нд | 0 | нд | нд | 0 | нд | нд | 0 | 0 | нд | нд | 0 | нд | нд | 0 | 0 | 0 | 0 | 0 | 0 | 0
1.1.4.2. | Выб, РК ВЛ-10 кВ (ф.159-14) от опоры №34 до КТП-89 в г. Выборг ЛО (13-1-05-0-08-06-1-1330) | H_13-1-05-0-08-06-2-1330 | 0 | нд | 0 | нд | нд | 0 | нд | нд | 0 | 0 | нд | нд | 0 | нд | нд | 0 | 0 | 0 | 0 | 0 | 0 | 0
1.1.4.2. | Выб, РК ВЛ-10 кВ от опоры №24 (ф.8) ПС-35/10 кВ "Высоцкая" до КТП-3 на ул. Калининская в г. Высоцк (13-2-05-0-08-06-2-1033) | G_13-2-05-0-08-06-2-1033 | 0.76659 | нд | 0 | нд | нд | 0 | нд | нд | 0 | 0 | нд | нд | 0 | нд | нд | 0 | 0 | 0 | 0 | 0 | 0 | 0
1.1.4.2. | Выб, РК отпайки ВЛ-6 кВ от ф.К-31 РП-61 - ТП-104 до КТП-28 в г. Выборг ЛО (13-1-05-0-08-06-2-1294) | G_13-1-05-0-08-06-2-1294 | 0.17827 | нд | 0 | нд | нд | 0 | нд | нд | 0 | 0 | нд | нд | 0 | нд | нд | 0 | 0 | 0 | 0 | 0 | 0 | 0
1.1.4.2. | Киров, РК ВЛ-10 кВ от КТП-758-СТП-760 63 кВА КТП-761 250 кВА д. Карловка (Назия) Кировского р-на ЛО (инв. № 000001282) (13-1-10-0-08-06-2-666) | G_13-1-10-0-08-06-2-666 | 0.6068 | нд | 0 | нд | нд | 0 | нд | нд | 0 | 0 | нд | нд | 0 | нд | нд | 0 | 0 | 0 | 0 | 0 | 0 | 0
1.1.4.2. | Киров, РК ВЛ-10 кВ ф.05 от ПС-729 Н до ТП-412 в п. Павлово Кировского р-на ЛО (инв.№ 000000638) (13-1-10-0-08-06-2-1239) | G_13-1-10-0-08-06-2-1239 | 2.0128 | нд | 0 | нд | нд | 0 | нд | нд | 0 | 0 | нд | нд | 0 | нд | нд | 0 | 0 | 0 | 0 | 0 | 0 | 0
1.1.4.2. | Гатч, РК ВЛ-0,4 кВ от КТП-93 по ул. Строителей с совместной подвеской ВЛ-10 кВ в п. Вырица Гатч.р-на ЛО (инв.№100001273) (13-2-06-0-08-06-2-627) | G_13-2-06-0-08-06-2-627 | 1.3643 | нд | 0 | нд | нд | 0 | нд | нд | 0 | 0 | нд | нд | 0 | нд | нд | 0 | 0 | 0 | 0 | 0 | 0 | 0
1.1.4.2. | Гатч, РК ВЛ-10 кВ по ул. Крупской в п. Сиверский Гатчинского района ЛО (инв. №100000716) (14-2-06-0-08-06-2-273) | G_14-2-06-0-08-06-2-273 | 0.38045 | нд | 0 | нд | нд | 0 | нд | нд | 0 | 0 | нд | нд | 0 | нд | нд | 0 | 0 | 0 | 0 | 0 | 0 | 0
1.1.4.2. | Гатч, РК ВЛ-10 кВ от ближайшей оп. ВЛЗ-10 кВ ф.3 ПС-322 по ул.Охотничья, по Пильному пр. до проек-ой МТП в п.Вырица Гатчин. р. (13-2-06-0-08-06-2-954) | G_13-2-06-0-08-06-2-954 | 1.2054 | нд | 0 | нд | нд | 0 | нд | нд | 0 | 0 | нд | нд | 0 | нд | нд | 0 | 0 | 0 | 0 | 0 | 0 | 0
1.1.4.2. | Гатч, РК ВЛ-10 кВ от КТП-8(Н) до ТП-35 в п. Вырица Гатчинского района ЛО (инв. № 100000642) (14-2-06-0-08-06-2-1339) | G_14-2-06-0-08-06-2-1339 | 0.61532 | нд | 0 | нд | нд | 0 | нд | нд | 0 | 0.61532 | нд | нд | 0.35 | нд | нд | 0 | 0.61532 | 0 | 0 | 0.35 | 0 | 0
1.1.4.2. | Гатч, РК ВЛ-10 кВ от пр. Героев до ТП-52 в п. Сиверский (13-2-06-0-08-06-2-204) | Г_G_13-2-06-0-08-06-2-204 | 0.67369 | нд | 0 | нд | нд | 0 | нд | нд | 0 | 0 | нд | нд | 0 | нд | нд | 0 | 0 | 0 | 0 | 0 | 0 | 0
1.1.4.2. | Гатч, РК ВЛ-10 кВ от ПС "Вырица" ф. 3 от опоры №3 до ТП-91 в п. Вырица (12-2-06-0-08-06-2-367) | G_12-2-06-0-08-06-2-367 | 0.55085 | нд | 0 | нд | нд | 0 | нд | нд | 0 | 0 | нд | нд | 0 | нд | нд | 0 | 0 | 0 | 0 | 0 | 0 | 0
1.1.4.2. | Гатч, РК ВЛ-10 кВ от ПС-322 ф. 6 до ТП-22 в п. Вырица (12-2-06-0-08-06-2-357) | G_12-2-06-0-08-06-2-357 | 0.78071 | нд | 0 | нд | нд | 0 | нд | нд | 0 | 0 | нд | нд | 0 | нд | нд | 0 | 0 | 0 | 0 | 0 | 0 | 0
1.1.4.2. | Гатч, РК ВЛ-10 кВ от ТП-101 по Пролетарскому пр. в п. Сиверский (инв.№100000716) (13-2-06-0-08-06-2-563) | G_13-2-06-0-08-06-2-563 | 1.9298 | нд | 0 | нд | нд | 0 | нд | нд | 0 | 0 | нд | нд | 0 | нд | нд | 0 | 0 | 0 | 0 | 0 | 0 | 0
1.1.4.2. | Гатч, РК ВЛ-10 кВ от ТП-73 фидер №1 ПС-322 в п. Вырица Гатчинского района ЛО (инв. № 10000642) (14-2-06-0-08-06-2-588) | G_14-2-06-0-08-06-2-588 | 0.80006 | нд | 0 | нд | нд | 0 | нд | нд | 0 | 0 | нд | нд | 0 | нд | нд | 0 | 0 | 0 | 0 | 0 | 0 | 0
1.1.4.2. | Гатч, РК ВЛ-10 кВ по ул. Менделеева, по ул. Степана Разина до проектируемой МТП с совместной подвеской ВЛ-0,4 кВ в п. Вырица (13-2-06-0-08-06-2-027) | G_13-2-06-0-08-06-2-027 | 1.001 | нд | 0 | нд | нд | 0 | нд | нд | 0 | 0 | нд | нд | 0 | нд | нд | 0 | 0 | 0 | 0 | 0 | 0 | 0
1.1.4.2. | Гатч, РК ВЛ-10 кВ по ул.Фрунзе от ул.К. Маркса до оп. с от-ем к ТП-8 до оп. с от-ем к ж/д в п.Вырица Гатч. р-на (№100001344) (13-2-06-0-08-06-2-505) | G_13-2-06-0-08-06-2-505 | 0.68209 | нд | 0 | нд | нд | 0 | нд | нд | 0 | 0 | нд | нд | 0 | нд | нд | 0 | 0 | 0 | 0 | 0 | 0 | 0
1.1.4.2. | Гатч, РК ВЛ-10 кВ ПС-322 ф.3 от ул.Лейт-та Шмидта до проек-ой КТП на пересеч. пр.Володарского и ул.Боровая в п.Вырица,10000068 (13-2-06-0-08-06-2-952) | G_13-2-06-0-08-06-2-952 | 0.20085 | нд | 0 | нд | нд | 0 | нд | нд | 0 | 0 | нд | нд | 0 | нд | нд | 0 | 0 | 0 | 0 | 0 | 0 | 0
1.1.4.2. | Гатч, РК ВЛ-10 кВ с сов-ой подвеской ВЛ-0,4 кВ по пр.Урицкого от ТП-17 до проек-ой СТП и от проек-ой СТП до ж/д в п. Вырица (13-2-06-0-08-06-2-052) | G_13-2-06-0-08-06-2-052 | 1.0098 | нд | 0 | нд | нд | 0 | нд | нд | 0 | 0 | нд | нд | 0 | нд | нд | 0 | 0 | 0 | 0 | 0 | 0 | 0
1.1.4.2. | Гатч, РК ВЛ-10 кВ ф. 322-03 в п. Вырица (13-2-06-0-08-06-2-906) | G_13-2-06-0-08-06-2-906 | 2.74 | нд | 0 | нд | нд | 0 | нд | нд | 0 | 0 | нд | нд | 0 | нд | нд | 0 | 0 | 0 | 0 | 0 | 0 | 0
1.1.4.2. | Гатч, РК ВЛ-10 кВ ф. 322-03 от оп. 98 до проектируемой МТП в п. Вырица Гатчинского района ЛО (инв. №100000680) (13-2-06-0-08-06-2-613) | Г_G_13-2-06-0-08-06-2-613 | 1.975 | нд | 0 | нд | нд | 0 | нд | нд | 0 | 0 | нд | нд | 0 | нд | нд | 0 | 0 | 0 | 0 | 0 | 0 | 0
1.1.4.2. | Гатч, РК ВЛ-10 кВ ф. 322-06 в п. Вырица (инв.№100000633) (13-2-06-0-08-06-2-279) | Г_G_13-2-06-0-08-06-2-279 | 1.9002 | нд | 0 | нд | нд | 0 | нд | нд | 0 | 0 | нд | нд | 0 | нд | нд | 0 | 0 | 0 | 0 | 0 | 0 | 0
1.1.4.2. | Гатч, РК ВЛ-10 кВ ф. Выр-03 от ТП-15 до ТП-50 в п. Вырица (13-2-06-0-08-06-2-941) | Г_G_13-2-06-0-08-06-2-941 | 3.085 | нд | 0 | нд | нд | 0 | нд | нд | 0 | 0 | нд | нд | 0 | нд | нд | 0 | 0 | 0 | 0 | 0 | 0 | 0
1.1.4.2. | Гатч, РК ВЛ-10 кВ ф.3 по ул. Комарова в п.г.т. Вырица Гатчинского района ЛО (инв. №100000680) (14-2-06-0-08-06-2-316) | G_14-2-06-0-08-06-2-316 | 0.62588 | нд | 0 | нд | нд | 0 | нд | нд | 0 | 0 | нд | нд | 0 | нд | нд | 0 | 0 | 0 | 0 | 0 | 0 | 0
1.1.4.2. | Гатч, РК ВЛ-10 кВ ф.3 ПС "Вырица" по ул.Ульяновская от ул.Ленина до ТП-19 в п.Вырица Гатчинского р-на ЛО (инв.№100000637) (13-2-06-0-08-06-2-629) | G_13-2-06-0-08-06-2-629 | 0.72745 | нд | 0 | нд | нд | 0 | нд | нд | 0 | 0 | нд | нд | 0 | нд | нд | 0 | 0 | 0 | 0 | 0 | 0 | 0
1.1.4.2. | Гатч, РК ВЛ-10 кВ ф.-3 ПС-322 35-10 кВ в п. Вырица Гатчинского района ЛО (инв.№ 100000638) (12-2-06-0-08-06-2-563) | G_12-2-06-0-08-06-2-563 | 6.081 | нд | 0 | нд | нд | 0 | нд | нд | 0 | 0 | нд | нд | 0 | нд | нд | 0 | 0 | 0 | 0 | 0 | 0 | 0
1.1.4.2. | Гатч, РК ВЛ-10 кВ ф.3 ПС-322 до проектируемой КТПНз-74(Н) в п. Вырица Гатчинского района ЛО (инв. №100000638) (12-1-06-1-08-06-2-073) | G_12-1-06-1-08-06-2-073 | 0.33784 | нд | 0 | нд | нд | 0 | нд | нд | 0 | 0 | нд | нд | 0 | нд | нд | 0 | 0 | 0 | 0 | 0 | 0 | 0
1.1.4.2. | Гатч, РК ВЛ-10 кВ ф.322-03 от ТП-29 до ТП-17 в п. Вырица Гатчинского района ЛО (инв.№100000644) (12-2-06-0-08-06-2-582) | Г_G_12-2-06-0-08-06-2-582 | 3.0394 | нд | 0 | нд | нд | 0 | нд | нд | 0 | 0 | нд | нд | 0 | нд | нд | 0 | 0 | 0 | 0 | 0 | 0 | 0
1.1.4.2. | Гатч, РК ВЛ-10 кВ ф.322-11 от оп.6 по ул. Володарского до оп.10 по ул. Л. Шмидта в п. Вырица Гатч. р-на ЛО (ин.№ 000001234) (12-1-06-0-08-06-2-579) | Г_G_12-1-06-0-08-06-2-579 | 0 | нд | 0 | нд | нд | 0 | нд | нд | 0 | 0 | нд | нд | 0 | нд | нд | 0 | 0 | 0 | 0 | 0 | 0 | 0
1.1.4.2. | Гатч, РК ВЛ-10 кВ ф.8 от ПС "Вырица" 35/10 в п. Вырица Гатчинского района ЛО (инв. № 100000679) (13-2-06-0-08-06-2-730) | G_13-2-06-0-08-06-2-730 | 4.2373 | нд | 0 | нд | нд | 0 | нд | нд | 0 | 0 | нд | нд | 0 | нд | нд | 0 | 0 | 0 | 0 | 0 | 0 | 0
1.1.4.2. | Гатч, РК ВЛ-10 кВ ф-2 п. ст. 35-10 кВ (инв. №100000633) в п. Вырица (12-2-06-0-08-06-2-512) | G_12-2-06-0-08-06-2-512 | 1.1557 | нд | 0 | нд | нд | 0 | нд | нд | 0 | 0 | нд | нд | 0 | нд | нд | 0 | 0 | 0 | 0 | 0 | 0 | 0
1.1.4.2. | Гатч, РК ВЛ-10 кВ Ф-2 п. ст. 35-10 кВ в п. Вырица Гатчинского р-на ЛО (инв. №100000633) (13-2-06-0-08-06-2-1334) | Г_G_13-2-06-0-08-06-2-1334 | 3.0368 | нд | 0 | нд | нд | 0 | нд | нд | 0 | 0 | нд | нд | 0 | нд | нд | 0 | 0 | 0 | 0 | 0 | 0 | 0
1.1.4.2. | Гатч, РК ВЛ-10 кВ Ф-4 п.ст. 35-10 в п. Вырица Гатчинского района ЛО (инв. №100000680) (13-2-06-0-08-06-2-576) | G_13-2-06-0-08-06-2-576 | 0.061264 | нд | 0 | нд | нд | 0 | нд | нд | 0 | 0 | нд | нд | 0 | нд | нд | 0 | 0 | 0 | 0 | 0 | 0 | 0
1.1.4.2. | Гатч, РК ВЛ-10 кВ фидера №1 ПС-322 в п. Вырица Гатчинского района ЛО (инв. № 100000632) (13-2-06-0-08-06-2-763) | G_13-2-06-0-08-06-2-763 | 0.85166 | нд | 0 | нд | нд | 0 | нд | нд | 0 | 0 | нд | нд | 0 | нд | нд | 0 | 0 | 0 | 0 | 0 | 0 | 0
1.1.4.2. | Гатч, РК ВЛ-10 кВ фидера №6 ПС-322 от ТП-4 в п. Вырица Гатчинского р-на ЛО (13-2-06-0-08-06-2-585) | Г_G_13-2-06-0-08-06-2-585 | 0 | нд | 0 | нд | нд | 0 | нд | нд | 0 | 0 | нд | нд | 0 | нд | нд | 0 | 0 | 0 | 0 | 0 | 0 | 0
1.1.4.2. | Гатч, РК ВЛ-10 кВ фидера №6 ПС-322 от ТП-7 по ул . Средняя в п. Вырица (13-2-06-0-08-06-2-619) | G_13-2-06-0-08-06-2-619 | 1.2317 | нд | 0 | нд | нд | 0 | нд | нд | 0 | 0 | нд | нд | 0 | нд | нд | 0 | 0 | 0 | 0 | 0 | 0 | 0
1.1.4.2. | Гатч, РК ВЛ-10 по ул. Ульяновская в п. Вырица (13-2-06-0-08-06-2-973) | G_13-2-06-0-08-06-2-973 | 0.69706 | нд | 0 | нд | нд | 0 | нд | нд | 0 | 0.69706 | нд | нд | 0.5 | нд | нд | 0 | 0.69706 | 0 | 0 | 0.5 | 0 | 0
1.1.4.2. | Гатч, РК ВЛ-10кВ от ф.322-10 по ул.Мира до проектируемой ТП на ул.Менделеева в п. Вырица (13-2-06-0-08-06-2-1001) | G_13-2-06-0-08-06-2-1001 | 1.3645 | нд | 0 | нд | нд | 0 | нд | нд | 0 | 0 | нд | нд | 0 | нд | нд | 0 | 0 | 0 | 0 | 0 | 0 | 0
1.1.4.2. | Гатч, РК ВЛ-10кВ по Пролетарскому пр., по ул.Щеголева до проектируемой МТП на пересеч. ул.Щеголева и ул.Еленинская в п.Вырица (13-2-06-0-08-06-2-944) | Г_G_13-2-06-0-08-06-2-944 | 1.5253 | нд | 0 | нд | нд | 0 | нд | нд | 0 | 0 | нд | нд | 0 | нд | нд | 0 | 0 | 0 | 0 | 0 | 0 | 0
1.1.4.2. | Гатч, РК ВЛ-10кВ фидера №6 ПС-322 от оп. №59 до ТП-47 с совместной под-ой ВЛИ-0,4кВ п. Вырица Гатчинского р. ЛО (ин.10000679) (16-1-06-0-08-06-2-1164) | H_16-1-06-0-08-06-2-1164 | 6.6792 | нд | 0 | нд | нд | 0 | нд | нд | 0 | 0 | нд | нд | 0 | нд | нд | 0 | 0 | 0 | 0 | 0 | 0 | 0
1.1.4.2. | Гатч, РК ВЛ-6 кВ от ТП-12 до ТП-13 ф.Тц.-08 в п.Тайцы (13-2-06-0-08-06-2-841) | G_13-2-06-0-08-06-2-841 | 0.54261 | нд | 0 | нд | нд | 0 | нд | нд | 0 | 0 | нд | нд | 0 | нд | нд | 0 | 0 | 0 | 0 | 0 | 0 | 0
1.1.4.2. | Гатч, РК ВЛ-6 кВ ПП-3 - КТП-128 в р-не массива №6 Соколовского шоссе Гатчинского района ЛО (инв.№100000555) (14-2-06-0-08-06-2-323) | G_14-2-06-0-08-06-2-323 | 1.2899 | нд | 0 | нд | нд | 0 | нд | нд | 0 | 0 | нд | нд | 0 | нд | нд | 0 | 0 | 0 | 0 | 0 | 0 | 0
1.1.4.2. | Гатч, РК ВЛ-6 кВ ПС "Тайцы" ф. 08 по Кировскому пер. до ул. Юного Ленинца в п. Тайцы Гатчинского района ЛО (12-2-06-0-08-06-2-558) | G_12-2-06-0-08-06-2-558 | 0.27098 | нд | 0 | нд | нд | 0 | нд | нд | 0 | 0 | нд | нд | 0 | нд | нд | 0 | 0 | 0 | 0 | 0 | 0 | 0
1.1.4.2. | Гатч, РК ВЛЗ-10 кВ от ближ.опоры ВЛЗ-10кВ нового ф.ПС-322 по ул.М.Расковой до КТП в п. Вырица Гатч-го р-на ЛО (ин. №000001590) (13-1-06-0-08-06-2-592) | G_13-1-06-0-08-06-2-592 | 0.84315 | нд | 0 | нд | нд | 0 | нд | нд | 0 | 0 | нд | нд | 0 | нд | нд | 0 | 0 | 0 | 0 | 0 | 0 | 0
1.1.4.2. | Гатч, РК ВЛЗ-10кВ с сов-й подв-й ВЛИ-0.4кВ по ул.Лейт-та Шмидта от проект.СТП до оп.с отв-м к об-кту заяв.в п.Вырица(100000680)(16-1-06-0-08-06-2-1059 | H_16-1-06-0-08-06-2-1059 | 0 | нд | 0 | нд | нд | 0 | нд | нд | 0 | 0 | нд | нд | 0 | нд | нд | 0 | 0 | 0 | 0 | 0 | 0 | 0
1.1.4.2. | Волос, РК ЛЭП-10 кВ от ПС 189 ф. 07 в р-не пер.Интернатский (инв. №000001469) (12-1-02-0-08-06-2-510) | H_12-1-02-0-08-06-2-510 | 0.32019 | нд | 0 | нд | нд | 0 | нд | нд | 0 | 0 | нд | нд | 0 | нд | нд | 0 | 0 | 0 | 0 | 0 | 0 | 0
1.1.4.2. | ЛодП, РК ВЛ-10 кВ от "ВЛ-10 кВ от ТП-74 до ТП-22 ф.266-03" до проектируемой ТП в г. Лодейное Поле ЛО (инв. №120000665) (12-2-12-0-08-06-2-143) | G_12-2-12-0-08-06-2-143 | 0.69607 | нд | 0 | нд | нд | 0 | нд | нд | 0 | 0 | нд | нд | 0 | нд | нд | 0 | 0 | 0 | 0 | 0 | 0 | 0
1.1.4.2. | ЛодП, РК ВЛ-6 кВ от ТП-2 (инв.№120000279) в г. Лодейное Поле ЛО (12-1-12-0-08-06-2-599) | G_12-1-12-0-08-06-2-599 | 0.70677 | нд | 0 | нд | нд | 0 | нд | нд | 0 | 0 | нд | нд | 0 | нд | нд | 0 | 0 | 0 | 0 | 0 | 0 | 0
1.1.4.2. | СосБ, РК ВЛ-10 кВ (фид. 189-09) от ТП-347 до ТП-327 в г. Волосово ЛО (инв. №. 000001471) (13-1-19-0-08-06-2-994) | G_13-1-19-0-08-06-2-994 | 1.469 | нд | 0 | нд | нд | 0 | нд | нд | 0 | 0 | нд | нд | 0 | нд | нд | 0 | 0 | 0 | 0 | 0 | 0 | 0
1.1.4.2. | Тосно, РК ВЛ-6 кВ ф. 52-12 до проектируемой СТП д. Пустынка (инв.№210000644) (13-1-21-0-08-06-2-711) | G_13-1-21-0-08-06-2-711 | 0 | нд | 0 | нд | нд | 0 | нд | нд | 0 | 0 | нд | нд | 0 | нд | нд | 0 | 0 | 0 | 0 | 0 | 0 | 0
1.1.4.2. | Тосно, РК ВЛ-10 кВ от ПС- 500 (от ТП-225 до ТП-205) в п. Красный Бор Тосненского района ЛО (инв.№ 210000712) (14-1-21-0-08-06-2-086) | G_14-1-21-0-08-06-2-086 | 2.5322 | нд | 0 | нд | нд | 0 | нд | нд | 0 | 0 | нд | нд | 0 | нд | нд | 0 | 0 | 0 | 0 | 0 | 0 | 0
1.1.4.2. | Гатч, РК ВЛ-10 кВ Ф-№1 ПС-322 от КТП-№49 в п.Вырица (11-06/4-157) | G_11-06/4-157 | 0.23228 | нд | 0 | нд | нд | 0 | нд | нд | 0 | 0 | нд | нд | 0 | нд | нд | 0 | 0 | 0 | 0 | 0 | 0 | 0
1.1.4.2. | Киров, РК ВЛ-10 кВ от ТП-548 до проектируемой ТП 100 кВА в г. Отрадное (11-10/4-060) | G_11-10/4-060 | 0.3277 | нд | 0.3277 | нд | нд | 0.05 | нд | нд | 0 | 0 | нд | нд | 0 | нд | нд | 0 | 0.3277 | 0 | 0 | 0.05 | 0 | 0
1.1.4.2. | Тосно, РК ВЛ-10 кВ от ВЛ-10 кВ Ф. 716-02 на ул. Красная набережная до проектируемой ТП-37/2 г. Тосно, ЛО (инв.№2100003) (11-21/1-065) | G_11-21/1-065 | 0.87945 | нд | 0 | нд | нд | 0 | нд | нд | 0 | 0 | нд | нд | 0 | нд | нд | 0 | 0 | 0 | 0 | 0 | 0 | 0
1.1.4.2. | Тосно, РК ВЛ-10 кВ от ПС-500 в п. Красный Бор (инв. № 210000712) (11-21/2-023) | G_11-21/2-023 | 0.38663 | нд | 0 | нд | нд | 0 | нд | нд | 0 | 0 | нд | нд | 0 | нд | нд | 0 | 0 | 0 | 0 | 0 | 0 | 0
1.1.4.2. | Тосно, РК ВЛ3-10 кВ от ПС-483 (совмест. подвеска с ВЛ-0,4кВ от ПС-483 ф.483-04) в г.Тосно Тосн-го р-на ЛО (ин. №210000374) (11-21/1-058) | G_11-21/1-058 | 1.8084 | нд | 0 | нд | нд | 0 | нд | нд | 0 | 0 | нд | нд | 0 | нд | нд | 0 | 0 | 0 | 0 | 0 | 0 | 0
1.1.4.2. | ЛодП, РК ВЛ-10 кВ от оп.5 до ТП-84, ф. 266-03 (инв. №120000697) в г. Лодейное Поле ЛО (11-12/1-074) | G_11-12/1-074 | 1.0201 | нд | 0 | нд | нд | 0 | нд | нд | 0 | 0 | нд | нд | 0 | нд | нд | 0 | 0 | 0 | 0 | 0 | 0 | 0
1.1.4.2. | Гатч, РК ВЛ-10 кВ от ПС-322 фидер №1 до ТП-44 в п. Вырица Гатчинского района ЛО (11-06/4-180) | Г_G_11-06/4-180 | 0.77119 | нд | 0 | нд | нд | 0 | нд | нд | 0 | 0 | нд | нд | 0 | нд | нд | 0 | 0 | 0 | 0 | 0 | 0 | 0
1.1.4.2. | Киров, РК ВЛ-6кВ ф.726-05 от ТП-128 до опоры № 35 в г. Кировск ЛО (инв.№ 000000820) (17-1-10-0-08-04-2-0607) | H_17-1-10-0-08-04-2-0607 | 4.0029 | нд | 4.0029 | нд | нд | 1.87 | нд | нд | 0 | 0 | нд | нд | 0 | нд | нд | 0 | 4.0029 | 0 | 0 | 1.87 | 0 | 0
1.1.4.2. | Выб, РК ВЛ-6 кВ от ВЛЗ-6 кВ ф.31 до КТП-415 в г. Выборг ЛО (инв. №000004313) (17-1-05-0-08-06-1-0898) | H_17-1-05-0-08-06-1-0898 | 0.34516 | нд | 0 | нд | нд | 0 | нд | нд | 0 | 0.34516 | нд | нд | 0.15 | нд | нд | 0 | 0.34516 | 0 | 0 | 0.15 | 0 | 0
1.1.4.2. | Выб, РК КЛ-0,4 кВ от ТП-160 до ШРН-338 в г. Выборг ЛО (13-1-05-0-08-06-2-1153) | G_13-1-05-0-08-06-2-1153 | 2.29 | нд | 0 | нд | нд | 0 | нд | нд | 0 | 0 | нд | нд | 0 | нд | нд | 0 | 0 | 0 | 0 | 0 | 0 | 0
1.1.4.2. | Выб, РК КЛ-0,4 кВ от ТП-9 до опоры №1 ВЛ-0,4 кВ на ул. Школьная в п. Советский Выборгского района ЛО (инв. №050003685) (16-1-05-0-08-06-2-0435) | G_16-1-05-0-08-06-2-0435 | 0.12415 | нд | 0 | нд | нд | 0 | нд | нд | 0 | 0 | нд | нд | 0 | нд | нд | 0 | 0 | 0 | 0 | 0 | 0 | 0
1.1.4.2. | Гатч, РК КЛ-0,4 кВ от РУ- 0,4 кВ ТП-5 до опоры №1 по ул. Сызранская в г. Гатчина ЛО (инв.№ 100003360) (13-2-06-0-08-06-2-115) | G_13-2-06-0-08-06-2-115 | 0.10644 | нд | 0 | нд | нд | 0 | нд | нд | 0 | 0 | нд | нд | 0 | нд | нд | 0 | 0 | 0 | 0 | 0 | 0 | 0
1.1.4.2. | Гатч, РК КЛ-0,4 кВ от РУ-0,4 кВ ТП-1 до опоры существующей ВЛ-0,4 кВ по ул.Рошаля (13-2-06-0-08-06-2-121) | G_13-2-06-0-08-06-2-121 | 0.12772 | нд | 0 | нд | нд | 0 | нд | нд | 0 | 0 | нд | нд | 0 | нд | нд | 0 | 0 | 0 | 0 | 0 | 0 | 0
1.1.4.2. | Гатч, РК КЛ-0,4 кВ от РУ-0,4 кВ ТП-16 по Школьному пер. в г. Гатчина ЛО (инв.№100003388) (13-2-06-0-08-06-2-160) | G_13-2-06-0-08-06-2-160 | 0.26609 | нд | 0 | нд | нд | 0 | нд | нд | 0 | 0 | нд | нд | 0 | нд | нд | 0 | 0 | 0 | 0 | 0 | 0 | 0
1.1.4.2. | Гатч, РК КЛ-0,4 кВ от ТП-2 (реконструируемой) по ул. Детскосельской (13-2-06-0-08-06-2-930) | Г_G_13-2-06-0-08-06-2-930 | 0.84284 | нд | 0 | нд | нд | 0 | нд | нд | 0 | 0 | нд | нд | 0 | нд | нд | 0 | 0 | 0 | 0 | 0 | 0 | 0
1.1.4.2. | Гатч, РК КЛ-0,4 кВ от ТП-45 по ул. Солнечная в д. Химози, Большеколпанского СП (инв. №100003512) (13-2-06-0-08-06-2-909) | Г_G_13-2-06-0-08-06-2-909 | 0.9192 | нд | 0 | нд | нд | 0 | нд | нд | 0 | 0 | нд | нд | 0 | нд | нд | 0 | 0 | 0 | 0 | 0 | 0 | 0
1.1.4.2. | Гатч, РК КЛ-0,4 кВ от ТП-52 по ул. Некрасова в г. Гатчина ЛО (инв.№ 100003533) (15-1-06-0-08-06-2-1519) | G_15-1-06-0-08-06-2-1519 | 0.14797 | нд | 0 | нд | нд | 0 | нд | нд | 0 | 0 | нд | нд | 0 | нд | нд | 0 | 0 | 0 | 0 | 0 | 0 | 0
1.1.4.2. | Гатч, РК КЛ-0,4 кВ от ТП-56 по ул. Северная в г. Гатчина ЛО (инв.№ 100003547) (14-2-06-0-08-06-2-1210) | H_14-2-06-0-08-06-2-1210 | 0.13694 | нд | 0 | нд | нд | 0 | нд | нд | 0 | 0 | нд | нд | 0 | нд | нд | 0 | 0 | 0 | 0 | 0 | 0 | 0
1.1.4.2. | Гатч, РК КЛ-0,4 кВ от ТП-6 по ул. Можайская (инв. №100003612) (13-2-06-0-08-06-2-779) | G_13-2-06-0-08-06-2-779 | 0.073398 | нд | 0 | нд | нд | 0 | нд | нд | 0 | 0 | нд | нд | 0 | нд | нд | 0 | 0 | 0 | 0 | 0 | 0 | 0
1.1.4.2. | Всев, РК КВЛ-0,4 кВ от ПС-628 в пос. Новое Токсово Всеволожского района ЛО (инв. № 040000243) (13-1-04-0-08-06-2-925) | G_13-1-04-0-08-06-2-925 | 1.1529 | нд | 0 | нд | нд | 0 | нд | нд | 0 | 0 | нд | нд | 0 | нд | нд | 0 | 0 | 0 | 0 | 0 | 0 | 0
1.1.4.2. | Кинг, РК 2 КЛ-0,4 кВ от ТП-123 до ВРУ объекта у д.4 по ул.Дорожников в г.Кингисепп | G_11-08/1-049 | 0.12421 | нд | 0 | нд | нд | 0 | нд | нд | 0 | 0 | нд | нд | 0 | нд | нд | 0 | 0 | 0 | 0 | 0 | 0 | 0
1.1.4.2. | Гатч, Реконструкция КЛ-0,4 кВ от ТП-170(Н) до КР д. 4 по пер. Строителей в п. Сиверский Гатчинского района ЛО | G_11-06/3-043 | 0.27119 | нд | 0 | нд | нд | 0 | нд | нд | 0 | 0 | нд | нд | 0 | нд | нд | 0 | 0 | 0 | 0 | 0 | 0 | 0
1.1.4.2. | Гатч, Реконструкция КЛ-0,4 кВ от РУ-0,4 кВ ТП-170(Н) до КР д. 3 по ул. Строителей в п. Сиверский Гатчинского района ЛО | G_11-06/3-044 | 0.33898 | нд | 0 | нд | нд | 0 | нд | нд | 0 | 0 | нд | нд | 0 | нд | нд | 0 | 0 | 0 | 0 | 0 | 0 | 0
1.1.4.2. | Волос, РК ВЛ-0,4 от ТП-322 до земельного участка заявителя в г. Волосово ЛО (инв. 000001454) (17-1-10-0-08-04-2-0633) | H_17-1-10-0-08-04-2-0633 | 0.24603 | нд | 0 | нд | нд | 0 | нд | нд | 0 | 0.24603 | нд | нд | 0.1 | нд | нд | 0 | 0.24603 | 0 | 0 | 0.1 | 0 | 0
1.1.4.2. | Выб, РК КЛ-6-10 кВ от ТП-63 до ТП-90 в г. Выборг ЛО (инв. №050001208) (15-1-05-0-08-06-2-0748) | G_15-1-05-0-08-06-2-0748 | 1.0305 | нд | 0 | нд | нд | 0 | нд | нд | 0 | 0 | нд | нд | 0 | нд | нд | 0 | 0 | 0 | 0 | 0 | 0 | 0
1.1.4.2. | Выб, РК оборудования ТП-2 в г. Высоцк (13-1-05-0-08-06-2-1045) | G_13-1-05-0-08-06-2-1045 | 0.78652 | нд | 0 | нд | нд | 0 | нд | нд | 0 | 0 | нд | нд | 0 | нд | нд | 0 | 0 | 0 | 0 | 0 | 0 | 0
1.1.4.2. | Гатч, РК КЛ-10 кВ от опоры №64 ВЛЗ-10 кВ ф.№1 по ул. Карла Маркса до ТП-44 в п. Вырица Гатчинского р-на ЛО (инв. №100005534) (16-1-06-0-08-06-2-0568) | H_16-1-06-0-08-06-2-0568 | 0.34222 | нд | 0 | нд | нд | 0 | нд | нд | 0 | 0 | нд | нд | 0 | нд | нд | 0 | 0 | 0 | 0 | 0 | 0 | 0
1.1.4.2. | Гатч, РК КЛ-10 кВ ф.8 от ПС "Вырица" 35/10 в п. Вырица Гатчинского района ЛО (инв. № 100003003, инв. № 100003006) (13-2-06-0-08-06-2-731) | G_13-2-06-0-08-06-2-731 | 4.2373 | нд | 0 | нд | нд | 0 | нд | нд | 0 | 0 | нд | нд | 0 | нд | нд | 0 | 0 | 0 | 0 | 0 | 0 | 0
1.1.4.2. | Шлис, РК КЛ-6 кВ от ПС-727 ф-04 до КТП-2 в г.Шлиссельбург (11-22/1-029) | G_11-22/1-029 | 2.268 | нд | 0 | нд | нд | 0 | нд | нд | 0 | 0 | нд | нд | 0 | нд | нд | 0 | 0 | 0 | 0 | 0 | 0 | 0
1.1.4.2. | ЛодП, РК ТП-112 в г. Лодейное Поле ЛО (инв. № 120000799) (16-1-20-0-08-06-1-0977) | H_16-1-20-0-08-06-1-0977 | 0.21156 | нд | 0 | 0 | нд | нд | нд | нд | 0 | 0 | 0 | нд | нд | нд | нд | 0 | 0 | 0 | 0 | 0 | 0 | 0
1.1.4.2. | Волос, РК оборудования ТП-302 в г. Волосово ЛО (инв.№000001417) (16-1-08-0-08-06-3-0615) | H_16-1-08-0-08-06-3-0615 | 0.13331 | нд | 0 | 0 | нд | нд | нд | нд | 0 | 0 | 0 | нд | нд | нд | нд | 0 | 0 | 0 | 0 | 0 | 0 | 0
1.1.4.2. | Кинг, РК оборудования КТП-5 (без трансформатора) в г. Кингисепп ЛО (инв. №080001101) (16-1-08-0-08-06-1-0829) | H_16-1-08-0-08-06-1-0829 | 0.66681 | нд | 0 | 0 | нд | нд | нд | нд | 0 | 0 | 0 | нд | нд | нд | нд | 0 | 0 | 0 | 0 | 0 | 0 | 0
1.1.4.2. | СосБ, РК оборудования КТП-100 кВа 10/0,4 кВ ТП-Д Ш-3 в г. Сосновый Бор ЛО (инв. №04071108) (16-1-08-0-08-06-1-1143) | H_16-1-08-0-08-06-1-1143 | 0.99178 | нд | 0.99178 | 0.4 | нд | нд | нд | нд | 0 | 0 | 0 | нд | нд | нд | нд | 0 | 0.99178 | 0.4 | 0 | 0 | 0 | 0
1.1.4.2. | Выб, РК КТП №299 в пос. Северный Выборгского района ЛО (инв.№ 050002795) (12-1-05-1-08-06-2-221) | G_12-1-05-1-08-06-2-221 | 1.0792 | нд | 0 | 0 | нд | нд | нд | нд | 0 | 0 | 0 | нд | нд | нд | нд | 0 | 0 | 0 | 0 | 0 | 0 | 0
1.1.4.2. | Выб, РК КТП-15 в г. Каменногорск Выборгского района ЛО (13-1-05-0-08-06-2-1182) | G_13-1-05-0-08-06-2-1182 | 0.84621 | нд | 0 | 0 | нд | нд | нд | нд | 0 | 0 | 0 | нд | нд | нд | нд | 0 | 0 | 0 | 0 | 0 | 0 | 0
1.1.4.2. | Выб, РК КТП-28 в г. Выборг ЛО (13-1-05-0-08-06-1-1293) | G_13-1-05-0-08-06-2-1293 | 0.997 | нд | 0 | 0 | нд | нд | нд | нд | 0 | 0 | 0 | нд | нд | нд | нд | 0 | 0 | 0 | 0 | 0 | 0 | 0
1.1.4.2. | Выб, РК КТП-3 на ул. Калининская в г. Высоцк (13-2-05-0-08-06-2-1032) | G_13-2-05-0-08-06-2-1032 | 0.93581 | нд | 0 | 0 | нд | нд | нд | нд | 0 | 0 | 0 | нд | нд | нд | нд | 0 | 0 | 0 | 0 | 0 | 0 | 0
1.1.4.2. | Выб, РК оборудования РП-1 по адресу: ул. Садовая д. 32 РП, пос. Советский, Выборгский район ЛО (инв. № 050003502) (13-2-05-0-08-06-2-219) | G_13-2-05-0-08-06-2-219 | 0.6227 | нд | 0 | нд | нд | нд | нд | нд | 0 | 0 | нд | нд | нд | нд | нд | 0 | 0 | 0 | 0 | 0 | 0 | 0
1.1.4.2. | Выб, РК оборудования РП-61 в пос. им. Калинина г. Выборг ЛО (инв. № 050001172) (14-1-05-0-08-06-2-292) | G_14-1-05-0-08-06-2-292 | 0.73387 | нд | 0 | нд | нд | нд | нд | нд | 0 | 0 | нд | нд | нд | нд | нд | 0 | 0 | 0 | 0 | 0 | 0 | 0
1.1.4.2. | Выб, РК оборудования СТП-68 в г. Выборг ЛО (инв. № 050001223) (13-1-05-0-08-06-2-1300) | G_13-1-05-0-08-06-2-1300 | 0.58475 | нд | 0 | 0 | нд | нд | нд | нд | 0 | 0 | 0 | нд | нд | нд | нд | 0 | 0 | 0 | 0 | 0 | 0 | 0
1.1.4.2. | Выб, РК оборудования ТП-1 в г. Приморск Выборгского района ЛО (13-1-05-0-08-06-2-1119) | G_13-1-05-0-08-06-2-1119 | 0.92173 | нд | 0 | 0 | нд | нд | нд | нд | 0 | 0 | 0 | нд | нд | нд | нд | 0 | 0 | 0 | 0 | 0 | 0 | 0
1.1.4.2. | Выб, РК оборудования ТП-101 в г. Выборг ЛО (13-1-05-0-08-06-2-1152) | G_13-1-05-0-08-06-2-1152 | 0.055254 | нд | 0 | 0 | нд | нд | нд | нд | 0 | 0 | 0 | нд | нд | нд | нд | 0 | 0 | 0 | 0 | 0 | 0 | 0
1.1.4.2. | Выб, РК оборудования ТП-107 в г. Выборг ЛО (12-2-05-0-08-06-2-228) | G_12-2-05-0-08-06-2-228 | 1.5869 | нд | 0 | 0 | нд | нд | нд | нд | 0 | 0 | 0 | нд | нд | нд | нд | 0 | 0 | 0 | 0 | 0 | 0 | 0
1.1.4.2. | Выб, РК оборудования ТП-11 в г. Светогорск (12-2-05-0-08-06-2-212) | G_12-2-05-0-08-06-2-212 | 0.10252 | нд | 0 | 0 | нд | нд | нд | нд | 0 | 0 | 0 | нд | нд | нд | нд | 0 | 0 | 0 | 0 | 0 | 0 | 0
1.1.4.2. | Выб, РК оборудования ТП-2 на ул. Заводская в г. Приморск Выборгского района ЛО (инв. №050002888) (14-1-05-0-08-06-2-1319) | G_14-1-05-0-08-06-2-1319 | 1.2341 | нд | 0 | 0 | нд | нд | нд | нд | 0 | 0 | 0 | нд | нд | нд | нд | 0 | 0 | 0 | 0 | 0 | 0 | 0
1.1.4.2. | Выб, РК оборудования ТП-21 в г. Светогорск (13-2-05-0-08-06-2-061) | G_13-2-05-0-08-06-2-061 | 0.15267 | нд | 0 | 0 | нд | нд | нд | нд | 0 | 0 | 0 | нд | нд | нд | нд | 0 | 0 | 0 | 0 | 0 | 0 | 0
1.1.4.2. | Выб, РК оборудования ТП-4 в г. Приморск (13-2-05-0-08-06-2-1030) | G_13-2-05-0-08-06-2-1030 | 1.7983 | нд | 0 | 0 | нд | нд | нд | нд | 0 | 0 | 0 | нд | нд | нд | нд | 0 | 0 | 0 | 0 | 0 | 0 | 0
1.1.4.2. | Выб, РК оборудования ТП-41 в пос. им. Кирова Выборгского района ЛО (13-1-05-0-08-06-2-1124) | G_13-1-05-0-08-06-2-1124 | 0.59631 | нд | 0 | 0 | нд | нд | нд | нд | 0 | 0 | 0 | нд | нд | нд | нд | 0 | 0 | 0 | 0 | 0 | 0 | 0
1.1.4.2. | Выб, РК распределительного киоска 117 (ШРН-5), ТП-160 в г. Выборг ЛО (13-1-05-0-08-06-2-1154) | G_13-1-05-0-08-06-2-1154 | 0.084587 | нд | 0 | нд | нд | нд | нд | нд | 0 | 0 | нд | нд | нд | нд | нд | 0 | 0 | 0 | 0 | 0 | 0 | 0
1.1.4.2. | Выб, РК распределительного киоска № 74 (ШРН 4), ТП-152 в г. Выборг ЛО (инв. № 050001772) (14-1-05-0-08-06-2-103) | G_14-1-05-0-08-06-2-103 | 0.11781 | нд | 0 | нд | нд | нд | нд | нд | 0 | 0 | нд | нд | нд | нд | нд | 0 | 0 | 0 | 0 | 0 | 0 | 0
1.1.4.2. | Выб, РК распределительного киоска №342 (ШРН-0,4 кВ) в г. Выборг ЛО (13-1-05-0-08-06-2-1158) | G_13-1-05-0-08-06-2-1158 | 0.16632 | нд | 0 | нд | нд | нд | нд | нд | 0 | 0 | нд | нд | нд | нд | нд | 0 | 0 | 0 | 0 | 0 | 0 | 0
1.1.4.2. | Выб, РК ШРН-219 (13-2-05-0-08-06-2-020) | G_13-2-05-0-08-06-2-020 | 0.45266 | нд | 0 | нд | нд | нд | нд | нд | 0 | 0 | нд | нд | нд | нд | нд | 0 | 0 | 0 | 0 | 0 | 0 | 0
1.1.4.2. | Приг, РК оборудования КТП-756 в п. Семашко Выборгского района ЛО (инв. № 000003389) (14-1-17-0-08-06-2-1250) | G_14-1-17-0-08-06-2-1250 | 0.55829 | нд | 0 | 0 | нд | нд | нд | нд | 0 | 0 | 0 | нд | нд | нд | нд | 0 | 0 | 0 | 0 | 0 | 0 | 0
1.1.4.2. | Приг, РК оборудования СТП-25/10/0,4 кВ в д. Борисова Грива Всеволожского района ЛО (инв. №000002474) (15-1-17-0-08-06-2-1512) | G_15-1-17-0-08-06-2-1512 | 0 | нд | 0 | 0 | нд | нд | нд | нд | 0 | 0 | 0 | нд | нд | нд | нд | 0 | 0 | 0 | 0 | 0 | 0 | 0
1.1.4.2. | Приг, РК оборудования ТП-2600 в д. Хязельки Всеволожского района ЛО (инв. № БП0002646) (14-1-17-0-08-06-2-1203) | G_14-1-17-0-08-06-2-1203 | 0.38081 | нд | 0.38081 | 0.25 | нд | нд | нд | нд | 0 | 0 | 0 | нд | нд | нд | нд | 0 | 0.38081 | 0.25 | 0 | 0 | 0 | 0
1.1.4.2. | Приг, РК ТП-1016 в д. Борисово Приозерского района ЛО (инв. № 000003363) (15-1-17-0-08-06-2-1427) | H_15-1-17-0-08-06-2-1427 | 0.60553 | нд | 0 | 0 | нд | нд | нд | нд | 0 | 0.60553 | 0.63 | нд | нд | нд | нд | 0 | 0.60553 | 0.63 | 0 | 0 | 0 | 0
1.1.4.2. | Приг, РК ТП-1043 в д. Борисово Приозерского района ЛО (инв. № 000003472) (15-1-17-0-08-06-2-1432) | H_15-1-17-0-08-06-2-1432 | 0.53129 | нд | 0 | 0 | нд | нд | нд | нд | 0 | 0.53129 | 0.4 | нд | нд | нд | нд | 0 | 0.53129 | 0.4 | 0 | 0 | 0 | 0
1.1.4.2. | Приг, РК ТП-1044 в д. Борисово Приозерского района ЛО (инв. № 000003444) (15-1-17-0-08-06-2-1429) | H_15-1-17-0-08-06-2-1429 | 0.60045 | нд | 0 | 0 | нд | нд | нд | нд | 0 | 0.60045 | 0.63 | нд | нд | нд | нд | 0 | 0.60045 | 0.63 | 0 | 0 | 0 | 0
1.1.4.2. | Приг, РК ТП-1045 в д. Борисово Приозерского района ЛО (инв. № 000003422) (15-1-17-0-08-06-2-1433) | H_15-1-17-0-08-06-2-1433 | 0.52009 | нд | 0 | 0 | нд | нд | нд | нд | 0 | 0.52009 | 0.4 | нд | нд | нд | нд | 0 | 0.52009 | 0.4 | 0 | 0 | 0 | 0
1.1.4.2. | Приг, РК ТП-1046 в д. Борисово Приозерского района ЛО (инв. № 000003459) (15-1-17-0-08-06-2-1430) | H_15-1-17-0-08-06-2-1430 | 0.69417 | нд | 0 | 0 | нд | нд | нд | нд | 0 | 0.69417 | 0.63 | нд | нд | нд | нд | 0 | 0.69417 | 0.63 | 0 | 0 | 0 | 0
1.1.4.2. | Приг, РК ТП-1082 в д. Борисово Приозерского района ЛО (инв. № 000003396) (15-1-17-0-08-06-2-1434) | H_15-1-17-0-08-06-2-1434 | 0.53236 | нд | 0 | 0 | нд | нд | нд | нд | 0 | 0.53236 | 0.4 | нд | нд | нд | нд | 0 | 0.53236 | 0.4 | 0 | 0 | 0 | 0
1.1.4.2. | Приг, РК ТП-1083 в д. Борисово Приозерского района ЛО (инв. № 000003353) (15-1-17-0-08-06-2-1431) | H_15-1-17-0-08-06-2-1431 | 0.61806 | нд | 0 | 0 | нд | нд | нд | нд | 0 | 0.61806 | 0.63 | нд | нд | нд | нд | 0 | 0.61806 | 0.63 | 0 | 0 | 0 | 0
1.1.4.2. | Приг, РК ТП-886 в п. Ольшаники Выборгского района ЛО (инв. № 000003547) (14-1-17-0-08-06-2-1201) | G_14-1-17-0-08-06-2-1201 | 0.88097 | нд | 0 | 0 | нд | нд | нд | нд | 0 | 0 | 0 | нд | нд | нд | нд | 0 | 0 | 0 | 0 | 0 | 0 | 0
1.1.4.2. | Приг, РК ТП-947 в МО "Полянское сельское поселение" Выборгского района ЛО (15-1-17-0-08-06-2-0652) | G_15-1-17-0-08-06-2-0652 | 1.5606 | нд | 0 | 0 | нд | нд | нд | нд | 0 | 0 | 0 | нд | нд | нд | нд | 0 | 0 | 0 | 0 | 0 | 0 | 0
1.1.4.2. | Приг, РК ТП-948 в МО "Полянское сельское поселение" Выборгского района ЛО (15-1-17-0-08-06-2-0651) | G_15-1-17-0-08-06-2-0651 | 1.2918 | нд | 0 | 0 | нд | нд | нд | нд | 0 | 0 | 0 | нд | нд | нд | нд | 0 | 0 | 0 | 0 | 0 | 0 | 0
1.1.4.2. | Киров, РК КТП-3818 в п. Назия Кировского района ЛО (инв. № 0000001081) (15-1-10-0-08-06-2-0607) | G_15-1-10-0-08-06-2-0607 | 0.43597 | нд | 0.43597 | 0.1 | нд | нд | нд | нд | 0 | 0 | 0 | нд | нд | нд | нд | 0 | 0.43597 | 0.1 | 0 | 0 | 0 | 0
1.1.4.2. | Киров, РК здания ТП-7 (оборудование) в пгт. им. Морозова Всеволожского р-на ЛО (16-1-10-0-08-06-1-0483) | H_16-1-10-0-08-06-1-0483 | 0.32827 | нд | 0 | 0 | нд | нд | нд | нд | 0 | 0 | 0 | нд | нд | нд | нд | 0 | 0 | 0 | 0 | 0 | 0 | 0
1.1.4.2. | Киров, РК КТП-194 в г. Кировск Кировского района ЛО (инв. №100000201) (15-1-10-0-08-06-2-1239) | G_15-1-10-0-08-06-2-1239 | 0.97413 | нд | 0 | 0 | нд | нд | нд | нд | 0 | 0.97413 | 0.16 | нд | нд | нд | нд | 0 | 0.97413 | 0.16 | 0 | 0 | 0 | 0
1.1.4.2. | Киров, РК КТП-3819 в д. Жихарево Назиевского ГП Кировского р-на ЛО (инв. № 000001043) (13-1-10-0-08-06-2-729) | G_13-1-10-0-08-06-2-729 | 0.9113 | нд | 0 | 0 | нд | нд | нд | нд | 0 | 0 | 0 | нд | нд | нд | нд | 0 | 0 | 0 | 0 | 0 | 0 | 0
1.1.4.2. | Киров, РК КТПК - 409 (КТП киоского типа ТМ 1*250 кВа 10/0,4/КВ) в п. Павлово Кировского района ЛО (инв. № 000001061) (14-1-10-0-08-06-1-134) | G_14-1-10-0-08-06-1-134 | 0.40805 | нд | 0 | 0 | нд | нд | нд | нд | 0 | 0 | 0 | нд | нд | нд | нд | 0 | 0 | 0 | 0 | 0 | 0 | 0
1.1.4.2. | Киров, РК КТПН-744 в п. Новый Быт Кировского района ЛО (инв. №000001085) (15-1-10-0-08-06-2-1085) | G_15-1-10-0-08-06-2-1085 | 0.97413 | нд | 0 | 0 | нд | нд | нд | нд | 0 | 0.97413 | 0.4 | нд | нд | нд | нд | 0 | 0.97413 | 0.4 | 0 | 0 | 0 | 0
1.1.4.2. | Киров, РК оборудования ТП-132 (инв. № 000001127) (13-1-10-0-08-06-2-262) | G_13-1-10-0-08-06-2-262 | 0.23071 | нд | 0.23071 | 0 | нд | нд | нд | нд | 0 | 0 | 0 | нд | нд | нд | нд | 0 | 0.23071 | 0 | 0 | 0 | 0 | 0
1.1.4.2. | Киров, РК СТП-426 в п. Павлово Кировского района ЛО (инв. №000001272) (15-1-10-0-08-06-2-0987) | G_15-1-10-0-08-06-2-0987 | 0.81176 | нд | 0 | 0 | нд | нд | нд | нд | 0 | 0 | 0 | нд | нд | нд | нд | 0 | 0 | 0 | 0 | 0 | 0 | 0
1.1.4.2. | Киров, РК СТП-760 10/0,4 (СТП-3830) в д. Карловка Назиевского ГП Кировского района ЛО (инв. № 000001280) (13-1-10-0-08-06-2-662) | G_13-1-10-0-08-06-2-662 | 0.33906 | нд | 0.33906 | 0.1 | нд | нд | нд | нд | 0 | 0 | 0 | нд | нд | нд | нд | 0 | 0.33906 | 0.1 | 0 | 0 | 0 | 0
1.1.4.2. | Гатч, РК КТП-25 в п. Тайцы Гатчинского района ЛО (инв.№ 100006974) (12-2-06-0-08-06-2-557) | G_12-2-06-0-08-06-2-557 | 0.48595 | нд | 0 | 0 | нд | нд | нд | нд | 0 | 0 | 0 | нд | нд | нд | нд | 0 | 0 | 0 | 0 | 0 | 0 | 0
1.1.4.2. | Гатч, РК КТП-98 160/10 кВ ул.Народная в п. Вырица Гатчинского района ЛО (инв.060000101) (12-2-06-0-08-06-2-560) | G_12-2-06-0-08-06-2-560 | 0.17547 | нд | 0 | 0 | нд | нд | нд | нд | 0 | 0 | 0 | нд | нд | нд | нд | 0 | 0 | 0 | 0 | 0 | 0 | 0
1.1.4.2. | Гатч, РК МТП--6/0,4кВ № 241 в д.Химози Большеколпанского СП Гатчинского района ЛО (инв.№ 060000268) (16-1-06-0-08-06-3-0936) | H_16-1-06-0-08-06-3-0936 | 0.9918 | нд | 0 | 0 | нд | нд | нд | нд | 0 | 0 | 0 | нд | нд | нд | нд | 0 | 0 | 0 | 0 | 0 | 0 | 0
1.1.4.2. | Гатч, РК оборудования МТП-81 в п. Вырица Гатчинского района ЛО (инв.№ 100012703) (12-2-06-0-08-06-2-578) | Г_G_12-2-06-0-08-06-2-578 | 0.99093 | нд | 0 | 0 | нд | нд | нд | нд | 0 | 0 | 0 | нд | нд | нд | нд | 0 | 0 | 0 | 0 | 0 | 0 | 0
1.1.4.2. | Гатч, РК оборудования ТП-1 п. Сиверский Гатчинского района ЛО (инв.№100006919) (14-2-06-0-08-06-2-437) | G_14-2-06-0-08-06-2-437 | 0.474 | нд | 0 | 0 | нд | нд | нд | нд | 0 | 0 | 0 | нд | нд | нд | нд | 0 | 0 | 0 | 0 | 0 | 0 | 0
1.1.4.2. | Гатч, РК оборудования ТП-10 в п. Тайцы Гатчинского района ЛО (инв.№100006960) (12-2-06-0-08-06-2-523) | G_12-2-06-0-08-06-2-523 | 0.43367 | нд | 0 | 0 | нд | нд | нд | нд | 0 | 0 | 0 | нд | нд | нд | нд | 0 | 0 | 0 | 0 | 0 | 0 | 0
1.1.4.2. | Гатч, РК оборудования ТП-15 в п. Сиверский Гатчинского района ЛО (инв.№100006918) (13-2-06-0-08-06-2-1250) | G_13-2-06-0-08-06-2-1250 | 0.16609 | нд | 0 | 0 | нд | нд | нд | нд | 0 | 0 | 0 | нд | нд | нд | нд | 0 | 0 | 0 | 0 | 0 | 0 | 0
1.1.4.2. | Гатч, РК оборудования ТП-21 в п. г. т. Сиверский (инв. №10006911) (13-2-06-0-08-06-2-388) | G_13-2-06-0-08-06-2-388 | 0.12758 | нд | 0 | 0 | нд | нд | нд | нд | 0 | 0 | 0 | нд | нд | нд | нд | 0 | 0 | 0 | 0 | 0 | 0 | 0
1.1.4.2. | Гатч, РК оборудования ТП-25 в п. Тайцы (13-2-06-0-08-06-2-860) | G_13-2-06-0-08-06-2-860 | 0.34214 | нд | 0 | 0 | нд | нд | нд | нд | 0 | 0 | 0 | нд | нд | нд | нд | 0 | 0 | 0 | 0 | 0 | 0 | 0
1.1.4.2. | Гатч, РК оборудования ТП-3 в д. Большая Ивановка (инв. №100006951) (13-2-06-0-08-06-2-913) | Г_G_13-2-06-0-08-06-2-913 | 1.1931 | нд | 0 | 0 | нд | нд | нд | нд | 0 | 0 | 0 | нд | нд | нд | нд | 0 | 0 | 0 | 0 | 0 | 0 | 0
1.1.4.2. | Гатч, РК оборудования ТП-4 в п. Вырица Гатчинского р-на ЛО (13-2-06-0-08-06-2-584) | Г_G_13-2-06-0-08-06-2-584 | 3.3998 | нд | 0 | 0 | нд | нд | нд | нд | 0 | 0 | 0 | нд | нд | нд | нд | 0 | 0 | 0 | 0 | 0 | 0 | 0
1.1.4.2. | Гатч, РК оборудования ТП-49 в г.Гатчина ЛО (инв. №100006597) (15-1-06-0-08-06-2-1456) | G_15-1-06-0-08-06-2-1456 | 0.93055 | нд | 0 | 0 | нд | нд | нд | нд | 0 | 0 | 0 | нд | нд | нд | нд | 0 | 0 | 0 | 0 | 0 | 0 | 0
1.1.4.2. | Гатч, РК оборудования ТП-5 в п. Вырица (13-2-06-0-08-06-2-765) | G_13-2-06-0-08-06-2-765 | 0.90431 | нд | 0 | 0 | нд | нд | нд | нд | 0 | 0 | 0 | нд | нд | нд | нд | 0 | 0 | 0 | 0 | 0 | 0 | 0
1.1.4.2. | Гатч, РК оборудования ТП-56 в г. Гатчина ЛО (инв. №100006603) (14-2-06-0-08-06-2-008) | H_14-2-06-0-08-06-2-008 | 0.48692 | нд | 0 | 0 | нд | нд | нд | нд | 0 | 0 | 0 | нд | нд | нд | нд | 0 | 0 | 0 | 0 | 0 | 0 | 0
1.1.4.2. | Гатч, РК оборудования ТП-61 в п. Сиверский Гатчинского района ЛО (инв.№100006916) (12-2-06-0-08-06-2-494) | G_12-2-06-0-08-06-2-494 | 0.38559 | нд | 0 | 0 | нд | нд | нд | нд | 0 | 0 | 0 | нд | нд | нд | нд | 0 | 0 | 0 | 0 | 0 | 0 | 0
1.1.4.2. | Гатч, РК оборудования ТП-9 п. Тайцы Гатчинского района ЛО (инв.№100006953) (14-2-06-0-08-06-2-452) | G_14-2-06-0-08-06-2-452 | 0.71028 | нд | 0 | 0 | нд | нд | нд | нд | 0 | 0 | 0 | нд | нд | нд | нд | 0 | 0 | 0 | 0 | 0 | 0 | 0
1.1.4.2. | Волх, РК оборудования ТП -16 (инв.№ 030000527) (13-1-03-0-08-06-2-377) | G_13-1-03-0-08-06-2-377 | 0.78781 | нд | 0 | 0 | нд | нд | нд | нд | 0 | 0 | 0 | нд | нд | нд | нд | 0 | 0 | 0 | 0 | 0 | 0 | 0
1.1.4.2. | Всев, РК КТПН 400/10/0,4 кВ в пос. Новое Токсово Всеволожского района ЛО (инв. № 040000245) (13-1-04-0-08-06-2-924) | G_13-1-04-0-08-06-2-924 | 0.74683 | нд | 0 | 0 | нд | нд | нд | нд | 0 | 0 | 0 | нд | нд | нд | нд | 0 | 0 | 0 | 0 | 0 | 0 | 0
1.1.4.2. | Всев, РК оборудования ТП-12 в г.п. Морозова, д. Шереметьевка Всеволожского района ЛО (15-1-04-0-08-06-2-1072) | G_15-1-04-0-08-06-2-1072 | 0.54102 | нд | 0.54102 | 0.4 | нд | нд | нд | нд | 0 | 0 | 0 | нд | нд | нд | нд | 0 | 0.54102 | 0.4 | 0 | 0 | 0 | 0
1.1.4.2. | Всев, РК оборудования ТП-13к в п. Кузьмоловский Всеволожского района ЛО (инв.№ 040000124) (14-1-04-0-08-06-1-030) | G_14-1-04-0-08-06-1-030 | 0.017169 | нд | 0 | 0 | нд | нд | нд | нд | 0 | 0 | 0 | нд | нд | нд | нд | 0 | 0 | 0 | 0 | 0 | 0 | 0
1.1.4.2. | Всев, РК оборудования ТП-25 в п. им. Морозова Всеволожского р-наЛО (инв.№000000207) (14-1-04-0-08-06-2-391) | G_14-1-04-0-08-06-2-391 | 0.84758 | нд | 0 | 0 | нд | нд | нд | нд | 0 | 0 | 0 | нд | нд | нд | нд | 0 | 0 | 0 | 0 | 0 | 0 | 0
1.1.4.2. | ЛодП, РК оборудования ТП-2 в г. Подпорожье ЛО (инв. №150000457) (15-1-12-0-08-06-2-1242) | G_15-1-12-0-08-06-2-1242 | 0.71546 | нд | 0 | 0 | нд | нд | нд | нд | 0 | 0 | 0 | нд | нд | нд | нд | 0 | 0 | 0 | 0 | 0 | 0 | 0
1.1.4.2. | ЛодП, РК оборудования ТП-35 (инв. № 000000286) в г. Лодейное Поле ЛО (12-1-12-0-08-06-2-601) | G_12-1-12-0-08-06-2-601 | 0.41209 | нд | 0 | 0 | нд | нд | нд | нд | 0 | 0 | 0 | нд | нд | нд | нд | 0 | 0 | 0 | 0 | 0 | 0 | 0
1.1.4.2. | ЛодП, РК оборудования ТП-50 (12-2-12-0-08-06-2-466) | G_12-2-12-0-08-06-2-466 | 0.69587 | нд | 0 | 0 | нд | нд | нд | нд | 0 | 0 | 0 | нд | нд | нд | нд | 0 | 0 | 0 | 0 | 0 | 0 | 0
1.1.4.2. | Луга, РК ТП-90 в г. Луга ЛО (инв.№ 000002025) (13-1-13-0-08-06-2-1083) | G_13-1-13-0-08-06-2-1083 | 0.94878 | нд | 0 | 0 | нд | нд | нд | нд | 0 | 0 | 0 | нд | нд | нд | нд | 0 | 0 | 0 | 0 | 0 | 0 | 0
1.1.4.2. | СосБ, РК оборудования ТП-301 в г. Волосово ЛО (инв. №000001414) (15-1-19-0-08-06-2-0911) | G_15-1-19-0-08-06-2-0911 | 0.81937 | нд | 0 | 0 | нд | нд | нд | нд | 0 | 0 | 0 | нд | нд | нд | нд | 0 | 0 | 0 | 0 | 0 | 0 | 0
1.1.4.2. | СосБ, РК оборудования ТП-307 в г. Волосово ЛО (инв. № 000001429) (13-1-19-0-08-06-1-1149) | G_13-1-19-0-08-06-1-1149 | 0.5625 | нд | 0 | 0 | нд | нд | нд | нд | 0 | 0 | 0 | нд | нд | нд | нд | 0 | 0 | 0 | 0 | 0 | 0 | 0
1.1.4.2. | СосБ, РК оборудования ТП-347 в г. Волосово ЛО (инв. №000001544) (14-1-19-0-08-06-2-424) | G_14-1-19-0-08-06-2-424 | 0.27881 | нд | 0 | 0 | нд | нд | нд | нд | 0 | 0 | 0 | нд | нд | нд | нд | 0 | 0 | 0 | 0 | 0 | 0 | 0
1.1.4.2. | Тосно, РК КТП-7 в г. Тосно Тосненского района ЛО (инв. №210000192) (15-1-21-0-08-06-2-1188) | G_15-1-21-0-08-06-2-1188 | 0.27936 | нд | 0.27936 | 0.16 | нд | нд | нд | нд | 0 | 0 | 0 | нд | нд | нд | нд | 0 | 0.27936 | 0.16 | 0 | 0 | 0 | 0
1.1.4.2. | Тосно, РК оборудования ТП-23 в пгт. Ульяновка (13-1-21-0-08-06-2-321) | H_13-1-21-0-08-06-2-321 | 0.44073 | нд | 0.44073 | 0.4 | нд | нд | нд | нд | 0 | 0 | 0 | нд | нд | нд | нд | 0 | 0.44073 | 0.4 | 0 | 0 | 0 | 0
1.1.4.2. | Шлис, РК КТП-31 в г. Шлиссельбург ЛО (инв. № 220000207) (14-1-22-0-08-06-1-494) | G_14-1-22-0-08-06-1-494 | 0.0075769 | нд | 0 | 0 | нд | нд | нд | нд | 0 | 0 | 0 | нд | нд | нд | нд | 0 | 0 | 0 | 0 | 0 | 0 | 0
1.1.4.2. | Выб, РК оборудование ТП-78 (инв. № 407102) в г.Выборг ЛО (11-05/1-023) | G_11-05/1-023 | 0.70128 | нд | 0 | 0 | нд | нд | нд | нд | 0 | 0 | 0 | нд | нд | нд | нд | 0 | 0 | 0 | 0 | 0 | 0 | 0
1.1.4.2. | Выб, РК ТП-2 г.Приморск (11-05/3-014.1 СМР, 2 ПИР) | G_11-05/3-014 | 3.9224 | нд | 0 | 0 | нд | нд | нд | нд | 0 | 0 | 0 | нд | нд | нд | нд | 0 | 0 | 0 | 0 | 0 | 0 | 0
1.1.4.2. | Выб, РК оборудования ТП-38 (инв. № 407252) в г.Выборг (11-05/1-021) | G_11-05/1-021 | 0.25339 | нд | 0 | 0 | нд | нд | нд | нд | 0 | 0 | 0 | нд | нд | нд | нд | 0 | 0 | 0 | 0 | 0 | 0 | 0
1.1.4.2. | Киров, РК КТП-3703 в п.Путилово (11-10/1-032) | G_11-10/1-032 | 0 | нд | 0 | 0 | нд | нд | нд | нд | 0 | 0 | 0 | нд | нд | нд | нд | 0 | 0 | 0 | 0 | 0 | 0 | 0
1.1.4.2. | Киров, РК КТП-409 в п. Павлово (инв. №000001061) (11-10/5-018) | G_11-10/5-018 | 0.36893 | нд | 0 | 0 | нд | нд | нд | нд | 0 | 0 | 0 | нд | нд | нд | нд | 0 | 0 | 0 | 0 | 0 | 0 | 0
1.1.4.2. | Шлис, РК ТП-7 в г.Шлиссельбург (11-22/1-011) | G_11-22/1-011 | 1.5779 | нд | 0 | 0 | нд | нд | нд | нд | 0 | 0 | 0 | нд | нд | нд | нд | 0 | 0 | 0 | 0 | 0 | 0 | 0
1.1.4.2. | Шлис, РК ПС-727 в г. Шлиссельбург (11-22/1-012) | G_11-22/1-012 | 0.1983 | нд | 0 | 0 | нд | нд | нд | нд | 0 | 0 | 0 | нд | нд | нд | нд | 0 | 0 | 0 | 0 | 0 | 0 | 0
1.1.4.2. | Тосно, РК КТП-37 г.Тосно ЛО (инв. № 210000293) (11-21/1-062) | G_11-21/1-062 | 0.81559 | нд | 0 | 0 | нд | нд | нд | нд | 0 | 0 | 0 | нд | нд | нд | нд | 0 | 0 | 0 | 0 | 0 | 0 | 0
1.1.4.2. | Тосно, РК ТП-4 (с заменой тр-ра на 160 кВА) п.Ульяновка (11-21/5-100) | G_11-21/5-100 | 0.46894 | нд | 0 | 0 | нд | нд | нд | нд | 0 | 0 | 0 | нд | нд | нд | нд | 0 | 0 | 0 | 0 | 0 | 0 | 0
1.1.4.2. | Тосно, РК КТП-38, г. Тосно, Тосненский район, ЛО (инв. № 210000295) (11-21/1-083) | G_11-21/1-083 | 1.1429 | нд | 0 | 0 | нд | нд | нд | нд | 0 | 0 | 0 | нд | нд | нд | нд | 0 | 0 | 0 | 0 | 0 | 0 | 0
1.1.4.2. | ЛодП, РК оборудования РУ-10 кВ ТП-71 в г.Лодейное Поле (инв. №120000655) (11-12/1-059) | G_11-12/1-059 | 0.77787 | нд | 0 | нд | нд | нд | нд | нд | 0 | 0 | нд | нд | нд | нд | нд | 0 | 0 | 0 | 0 | 0 | 0 | 0
1.1.4.2. | Гатч, РК КТП-19 в п. Тайцы Гатчинского района ЛО (инв.№ 100012696) (11-06/2-024) | G_11-06/2-024 | 0.88835 | нд | 0 | 0 | нд | нд | нд | нд | 0 | 0 | 0 | нд | нд | нд | нд | 0 | 0 | 0 | 0 | 0 | 0 | 0
1.1.4.2. | Гатч, РК оборудования ТП-11 в п. Тайцы (11-06/2-030) | G_11-06/2-030 | 0.4399 | нд | 0 | 0 | нд | нд | нд | нд | 0 | 0 | 0 | нд | нд | нд | нд | 0 | 0 | 0 | 0 | 0 | 0 | 0
1.1.4.2. | Гатч, РК КТП-13 в п. Тайцы Гатчинского района ЛО (инв.№ 100006959) (11-06/2-033) | G_11-06/2-033 | 0.48595 | нд | 0 | 0 | нд | нд | нд | нд | 0 | 0 | 0 | нд | нд | нд | нд | 0 | 0 | 0 | 0 | 0 | 0 | 0
1.1.4.2. | Всев, РК КТПН-3 в ДНП «Удачное» Всеволожского района ЛО (инв. №170000220) (17-1-17-0-08-06-3-0919) | H_17-1-17-0-08-06-3-0919 | 0.9382 | нд | 0.9382 | 0.63 | нд | нд | нд | нд | 0 | 0 | 0 | нд | нд | нд | нд | 0 | 0.9382 | 0.63 | 0 | 0 | 0 | 0
1.1.4.2. | Выб, РК оборудования ТП-38 в г. Выборг ЛО (инв.№ 050000954) (17-1-05-0-08-06-2-0443) | H_17-1-05-0-08-06-2-0443 | 0.24153 | нд | 0.24153 | 0 | нд | нд | нд | нд | 0 | 0 | 0 | нд | нд | нд | нд | 0 | 0.24153 | 0 | 0 | 0 | 0 | 0
1.1.4.2. | Гатч, РК ВЛ-0,4 кВ от ТП-108 по ул. Мичурина в п. Вырица Гатчинского р-на ЛО (13-2-06-0-08-06-2-625) | G_13-2-06-0-08-06-2-625 | 0.63316 | нд | 0 | нд | нд | 0 | нд | нд | 0 | 0.63316 | нд | нд | 0.3 | нд | нд | 0 | 0.63316 | 0 | 0 | 0.3 | 0 | 0
1.1.4.2. | Гатч, РК ВЛ-0,4 кВ от ТП-26 по ул. Калинина в п. Вырица (13-2-06-0-08-06-2-570) | G_13-2-06-0-08-06-2-570 | 1.6524 | нд | 0 | нд | нд | 0 | нд | нд | 0 | 1.6524 | нд | нд | 0.25 | нд | нд | 0 | 1.6524 | 0 | 0 | 0.25 | 0 | 0
1.1.4.2. | Гатч, РК ВЛ-0,4 кВ по ул. Горького п. Сиверский Гатчинского р-на ЛО инв. № 10000160 (13-2-06-0-08-06-2-1242) | H_13-2-06-0-08-06-2-1242 | 0 | нд | 0 | нд | нд | 0 | нд | нд | 0 | 0 | нд | нд | 0 | нд | нд | 0 | 0 | 0 | 0 | 0 | 0 | 0
1.1.4.2. | Гатч, РК ВЛ-0,4 кВ по ул. Полозова от проектируемой СТП в п. Вырица Гатчинского района ЛО (14-2-06-0-08-06-2-032) | H_14-2-06-0-08-06-2-032 | 0.59847 | нд | 0 | нд | нд | 0 | нд | нд | 0 | 0.59847 | нд | нд | 0.25 | нд | нд | 0 | 0.59847 | 0 | 0 | 0.25 | 0 | 0
1.1.4.2. | Гатч, РК оборудования ТП-2 в п. Тайцы Гатчинского района ЛО (инв. № 100006958) (14-2-06-0-08-06-2-551) | H_14-2-06-0-08-06-2-551 | 1.5123 | нд | 0 | 0 | нд | нд | нд | нд | 0 | 1.5123 | 0.16 | нд | нд | нд | нд | 0 | 1.5123 | 0.16 | 0 | 0 | 0 | 0
1.1.4.2. | Гатч, РК ВЛ-0,4 кВ от ТП-54 по ул. Менделеева до объекта заявителя в п. Вырица Гатчинского района ЛО (инв. №100001487) (18-2-06-0-08-06-2-0424) | I_18-2-06-0-08-06-2-0424 | 0.42002 | нд | 0.42002 | нд | нд | 0.15 | нд | нд | 0 | 0 | нд | нд | 0 | нд | нд | 0 | 0.42002 | 0 | 0 | 0.15 | 0 | 0
1.1.4.2. | Гатч, РК ВЛ-0,4 кВ по ул.Спортивная от оп. № 8 в сторону объекта заявителя в п. Сиверский Гатчинского р-на ЛО (ин.№100001601) (18-2-06-0-08-06-2-0422) | I_18-2-06-0-08-06-2-0422 | 0.33986 | нд | 0.33986 | нд | нд | 0.12 | нд | нд | 0 | 0 | нд | нд | 0 | нд | нд | 0 | 0.33986 | 0 | 0 | 0.12 | 0 | 0
1.1.4.2. | Гатч, РК ВЛ-0,4 кВ по Пильному пр. от ТП-64 в сторону объекта заявителя в п. Вырица Гатчинского района ЛО (инв. №100001359) (18-2-06-0-08-06-2-0421) | I_18-2-06-0-08-06-2-0421 | 1.2059 | нд | 1.2059 | нд | нд | 0.5 | нд | нд | 0 | 0 | нд | нд | 0 | нд | нд | 0 | 1.2059 | 0 | 0 | 0.5 | 0 | 0
1.1.4.2. | Гатч, РК ВЛ-0,4 кВ по ул.Чапаева от ул. Ленина в сторону объекта заявителя в п. Вырица Гатчинского района ЛО (инв.№100001476) (18-2-06-0-08-06-2-0420) | I_18-2-06-0-08-06-2-0420 | 0.44628 | нд | 0.44628 | нд | нд | 0.15 | нд | нд | 0 | 0 | нд | нд | 0 | нд | нд | 0 | 0.44628 | 0 | 0 | 0.15 | 0 | 0
1.1.4.2. | Гатч, РК ВЛ-0,4кВ по ул.Куйбышева от ул.Еленинская до границ участка заявителя в п. Сиверский Гатчинского р-на ЛО (100001583) (18-2-06-0-08-06-2-0418) | I_18-2-06-0-08-06-2-0418 | 0.50097 | нд | 0.50097 | нд | нд | 0.2 | нд | нд | 0 | 0 | нд | нд | 0 | нд | нд | 0 | 0.50097 | 0 | 0 | 0.2 | 0 | 0
1.1.4.2. | Гатч, РК ВЛ-0,4 кВ от ТП-127 по Майскому проспекту в п. Вырица Гатчинского района ЛО (инв. № 000003685) (18-2-06-0-08-06-2-0392) | I_18-2-06-0-08-06-2-0392 | 0.59895 | нд | 0.59895 | нд | нд | 0.22 | нд | нд | 0 | 0 | нд | нд | 0 | нд | нд | 0 | 0.59895 | 0 | 0 | 0.22 | 0 | 0
1.1.4.2. | Гатч, РК ВЛ-0,4 кВ по Ольгопольскому пр. от ул. Литинская в п. Вырица Гатчинского района ЛО (инв. №100001500) (18-2-06-0-08-06-2-0391) | I_18-2-06-0-08-06-2-0391 | 0.58626 | нд | 0.58626 | нд | нд | 0.22 | нд | нд | 0 | 0 | нд | нд | 0 | нд | нд | 0 | 0.58626 | 0 | 0 | 0.22 | 0 | 0
1.1.4.2. | Гатч, РК ВЛ-10кВ путем совместной подвески по оп.ВЛ-10/0,4 кВ (инв.000002360) по ул.Мира от Павловского пр. в п.Вырица Гатч.р.(18-1-06-0-08-06-2-0382) | I_18-1-06-0-08-06-2-0382 | 0.37765 | нд | 0.37765 | нд | нд | 0.2 | нд | нд | 0 | 0 | нд | нд | 0 | нд | нд | 0 | 0.37765 | 0 | 0 | 0.2 | 0 | 0
1.1.4.2. | Слан, РК ВЛИ-0,4 кВ от ТП-86 до участка заявителя в г. Сланцы ЛО (инв. № 180000207) (18-1-08-0-08-06-1-0367) | I_18-1-08-0-08-06-1-0367 | 0.035854 | нд | 0.035854 | нд | нд | 0.02 | нд | нд | 0 | 0 | нд | нд | 0 | нд | нд | 0 | 0.035854 | 0 | 0 | 0.02 | 0 | 0
1.1.4.2. | Кинг, РК ВЛ-0,4 кВ до участка заявителя в г. Кингисепп ЛО (инв. № 080000262) (18-1-08-0-08-06-1-0362) | I_18-1-08-0-08-06-1-0362 | 0.035854 | нд | 0.035854 | нд | нд | 0.02 | нд | нд | 0 | 0 | нд | нд | 0 | нд | нд | 0 | 0.035854 | 0 | 0 | 0.02 | 0 | 0
1.1.4.2. | Слан, РК ВЛ-0,4 кВ от ТП-86 от опоры №9 до опоры №11 в г.Сланцы ЛО (инв. №000000541) (18-1-08-0-08-06-1-0318) | I_18-1-08-0-08-06-1-0318 | 0.035854 | нд | 0.035854 | нд | нд | 0.02 | нд | нд | 0 | 0 | нд | нд | 0 | нд | нд | 0 | 0.035854 | 0 | 0 | 0.02 | 0 | 0
1.1.4.2. | Кинг, РК ВЛ-0,4 кВ от опоры №7 до опоры №8 от ТП-2 (инв. № 080000254) (18-1-08-0-08-06-1-0295) | I_18-1-08-0-08-06-1-0295 | 0.044817 | нд | 0.044817 | нд | нд | 0.025 | нд | нд | 0 | 0 | нд | нд | 0 | нд | нд | 0 | 0.044817 | 0 | 0 | 0.025 | 0 | 0
1.1.4.2. | Кинг, РК оборудования ТП-61 в г. Кингисепп ЛО (инв. № 080001090) (18-1-08-0-08-06-1-0293) | I_18-1-08-0-08-06-1-0293 | 0.014343 | нд | 0.014343 | 0 | нд | нд | нд | нд | 0 | 0 | 0 | нд | нд | нд | нд | 0 | 0.014343 | 0 | 0 | 0 | 0 | 0
1.1.4.2. | ЛодП, РК ВЛ-0,4 кВ от ТП-83 в г. Лодейное поле ЛО (инв. № 000005369) (18-1-20-0-08-06-1-0292) | I_18-1-20-0-08-06-1-0292 | 0.089635 | нд | 0.089635 | нд | нд | 0.05 | нд | нд | 0 | 0 | нд | нд | 0 | нд | нд | 0 | 0.089635 | 0 | 0 | 0.05 | 0 | 0
1.1.4.2. | Выб, РК ВЛИ-0,4 кВ от ТП-209 в г. Каменногорск Выборгского района ЛО (инв. № 170000056) (18-1-05-0-08-06-2-0442) | I_18-1-05-0-08-06-2-0442 | 0.62744 | нд | 0.62744 | нд | нд | 0.35 | нд | нд | 0 | 0 | нд | нд | 0 | нд | нд | 0 | 0.62744 | 0 | 0 | 0.35 | 0 | 0
1.1.4.2. | Выб, РК ВЛИ-0,4 кВ от ТП-42 по ул. Таммисуо до границ земельного участка заявителя в г. Выборг ЛО (инв. № 050001009) (18-1-05-0-08-06-2-0438) | I_18-1-05-0-08-06-2-0438 | 0.62744 | нд | 0.62744 | нд | нд | 0.35 | нд | нд | 0 | 0 | нд | нд | 0 | нд | нд | 0 | 0.62744 | 0 | 0 | 0.35 | 0 | 0
1.1.4.2. | Гатч, РК ВЛ-0,4 кВ по проезду от оп. №2 по ул.Береговая в сторону объекта заявителя в п. Вырица Гатч. р-на ЛО (инв.100001372) (18-2-06-0-08-06-2-0430) | I_18-2-06-0-08-06-2-0430 | 0.35337 | нд | 0.35337 | нд | нд | 0.13 | нд | нд | 0 | 0 | нд | нд | 0 | нд | нд | 0 | 0.35337 | 0 | 0 | 0.13 | 0 | 0
1.1.4.2. | Гатч, РК ВЛ-0,4 кВ по 1-му Паркетному пер. в п. Сиверский Гатчинского района ЛО (инв. №100001583) (18-2-06-0-08-06-2-0428) | I_18-2-06-0-08-06-2-0428 | 0.81806 | нд | 0.81806 | нд | нд | 0.31 | нд | нд | 0 | 0 | нд | нд | 0 | нд | нд | 0 | 0.81806 | 0 | 0 | 0.31 | 0 | 0
1.1.4.2. | Тосно, РК ВЛИ-0,4 кВ от ТП-4 Л-4 оп. №10 до оп. №56 в г. Тосно Тосненского р-на ЛО (инв.№210000183) (17-1-10-0-08-06-1-1252) | I_17-1-10-0-08-06-1-1252 | 0.44817 | нд | 0.44817 | нд | нд | 0.25 | нд | нд | 0 | 0 | нд | нд | 0 | нд | нд | 0 | 0.44817 | 0 | 0 | 0.25 | 0 | 0
1.1.4.2. | Выб, РК ВЛИ-0,4кВ от ТП-251 в п. Ольшаники Выборгского района ЛО (инв.№ 000003184) (17-1-05-0-08-06-2-1249) | I_17-1-05-0-08-06-2-1249 | 0.37647 | нд | 0 | нд | нд | 0 | нд | нд | 0 | 0.37647 | нд | нд | 0.21 | нд | нд | 0 | 0.37647 | 0 | 0 | 0.21 | 0 | 0
1.1.4.2. | Гатч, РК ВЛ-0,4 кВ от ТП-245 в п. Торфяное Новосветского СП Гатчинского района ЛО (инв.№000002713) (17-2-06-0-08-04-2-1244) | I_17-2-06-0-08-04-2-1244 | 0.53781 | нд | 0.53781 | нд | нд | 0.3 | нд | нд | 0 | 0 | нд | нд | 0 | нд | нд | 0 | 0.53781 | 0 | 0 | 0.3 | 0 | 0
1.1.4.2. | Гатч, РК ВЛ-0,4 кВ от ТП-278 по ул. Лесная в п. Сиверский Гатчинского района ЛО (инв. №100012687) (17-2-06-0-08-06-2-1246) | I_17-2-06-0-08-06-2-1246 | 0.71186 | нд | 0.71186 | нд | нд | 0.3 | нд | нд | 0 | 0 | нд | нд | 0 | нд | нд | 0 | 0.71186 | 0 | 0 | 0.3 | 0 | 0
1.1.4.2. | Выб, РК КЛ-10 кВ от КТП-434 до ТП-526 в п. Чернявское Выборгского района ЛО (инв. № 000003103) (17-1-05-0-08-06-2-1188) | I_17-1-05-0-08-06-2-1188 | 0.99909 | нд | 0.99909 | нд | нд | 0.35 | нд | нд | 0 | 0 | нд | нд | 0 | нд | нд | 0 | 0.99909 | 0 | 0 | 0.35 | 0 | 0
1.1.4.2. | Гатч, РК оборудования ТП-12 в п. Дружная Горка Гатчинского района ЛО (инв. № 100006932) (17-2-06-0-08-06-2-1175) | I_17-2-06-0-08-06-2-1175 | 0.16102 | нд | 0.16102 | 0 | нд | нд | нд | нд | 0 | 0 | 0 | нд | нд | нд | нд | 0 | 0.16102 | 0 | 0 | 0 | 0 | 0
1.1.4.2. | Гатч, РК ВЛ-0,4 кВ по ул. Княжеская от ул.Советская до объекта заявителя в п.Дружная Горка Гатчинского р-на ЛО (ин.100012652) (17-2-06-0-08-06-2-1174) | I_17-2-06-0-08-06-2-1174 | 0.41949 | нд | 0.41949 | нд | нд | 0.25 | нд | нд | 0 | 0 | нд | нд | 0 | нд | нд | 0 | 0.41949 | 0 | 0 | 0.25 | 0 | 0
1.1.4.2. | Гатч, РК ВЛ-0,4 кВ по ул.Оредежская от Бел-го ш. до Оредежского пер. и дал. по Оредер-му пер. в Сиверский Гатч.р.(100001604) (17-1-06-0-08-06-2-1164) | I_17-1-06-0-08-06-2-1164 | 0.57366 | нд | 0.57366 | нд | нд | 0.32 | нд | нд | 0 | 0 | нд | нд | 0 | нд | нд | 0 | 0.57366 | 0 | 0 | 0.32 | 0 | 0
1.1.4.2. | Гатч, РК ВЛ-0,4 кВ от проектируемой КТП по ул. Дружносельская до границ уч-ка зая-ля в п.Сиверский Гатч. р. ЛО (ин.100001770) (17-1-06-0-08-06-2-1163) | I_17-1-06-0-08-06-2-1163 | 0.35854 | нд | 0 | нд | нд | 0 | нд | нд | 0 | 0.35854 | нд | нд | 0.2 | нд | нд | 0 | 0.35854 | 0 | 0 | 0.2 | 0 | 0
1.1.4.2. | Всев, РК КТПН-2 (ТП-303) в ДНП «Удачное» Всеволожского района ЛО (инв. № 170000132) (17-1-17-0-08-06-3-1102) | I_17-1-17-0-08-06-3-1102 | 0.70026 | нд | 0.70026 | 0.63 | нд | нд | нд | нд | 0 | 0 | 0 | нд | нд | нд | нд | 0 | 0.70026 | 0.63 | 0 | 0 | 0 | 0
1.1.4.2. | Гатч, РК ВЛ-0,4кВ от ТП-14 по Пролет-му пр. до Белог-го ш. и дал. по Белог-ому ш. к ж/д зая-я в п.Сиверский Гатч.р.(100012667)(17-2-06-0-08-06-2-1161) | I_17-2-06-0-08-06-2-1161 | 0.91949 | нд | 0.91949 | нд | нд | 0.4 | нд | нд | 0 | 0 | нд | нд | 0 | нд | нд | 0 | 0.91949 | 0 | 0 | 0.4 | 0 | 0
1.1.4.2. | Гатч, РК КТП-14 на ул. Крупской в п. Сиверский Гатчинского района ЛО (инв. № 100012666) (17-2-06-0-08-06-2-1162) | I_17-2-06-0-08-06-2-1162 | 1.1864 | нд | 1.1864 | 0.4 | нд | нд | нд | нд | 0 | 0 | 0 | нд | нд | нд | нд | 0 | 1.1864 | 0.4 | 0 | 0 | 0 | 0
1.1.4.2. | Гатч, РК ВЛ-0,4 кВ от ТП-1 по ул. Новоселов в п. Вырица Гатчинского района ЛО (инв. № 100001431) (17-2-06-0-08-06-2-1160) | I_17-2-06-0-08-06-2-1160 | 0.2328 | нд | 0.2328 | нд | нд | 0.15 | нд | нд | 0 | 0 | нд | нд | 0 | нд | нд | 0 | 0.2328 | 0 | 0 | 0.15 | 0 | 0
1.1.4.2. | Гатч, РК ВЛ-0,4 кВ от проектируемой КТП по ул. Газа в п. Сиверский Гатчинского района ЛО (инв. № 100001585) (17-2-06-0-08-06-2-1159) | I_17-2-06-0-08-06-2-1159 | 0.32627 | нд | 0.32627 | нд | нд | 0.15 | нд | нд | 0 | 0 | нд | нд | 0 | нд | нд | 0 | 0.32627 | 0 | 0 | 0.15 | 0 | 0
1.1.4.2. | Гатч, РК ВЛ-0,4 кВ от ТП-27 по ул.Советской, ул.Мариинской, ул.Владимирской, ул.Спортивной п.Сиверский Гатч. р.ЛО (100012677) (17-2-06-0-08-06-2-1158) | I_17-2-06-0-08-06-2-1158 | 0.91949 | нд | 0.91949 | нд | нд | 0.4 | нд | нд | 0 | 0 | нд | нд | 0 | нд | нд | 0 | 0.91949 | 0 | 0 | 0.4 | 0 | 0
1.1.4.2. | Выб, РК ВЛИ-0,4 кВ от ТП-16 до границ участков заявителя в п. Советский Выборсгкого района ЛО (инв. № 050003716) (17-1-05-0-08-06-2-1180) | I_17-1-05-0-08-06-2-1180 | 0.71708 | нд | 0.71708 | нд | нд | 0.4 | нд | нд | 0 | 0 | нд | нд | 0 | нд | нд | 0 | 0.71708 | 0 | 0 | 0.4 | 0 | 0
1.1.4.2. | Гатч, РК ВЛ-0,4 кВ от ТП-21 по 2-му Паркетному пер. в п. Сиверский Гатчинского района ЛО (инв. № 100012672) (17-2-06-0-08-06-2-1157) | I_17-2-06-0-08-06-2-1157 | 0.62288 | нд | 0.62288 | нд | нд | 0.3 | нд | нд | 0 | 0 | нд | нд | 0 | нд | нд | 0 | 0.62288 | 0 | 0 | 0.3 | 0 | 0
1.1.4.2. | Тихв, РК СТП 10/0,4 кВ в дер. Новый Погорелец Тихвинский р-н ЛО (инв. № 000002244) (17-1-20-0-08-06-1-1143) | I_17-1-20-0-08-06-1-1143 | 0.32566 | нд | 0.32566 | 0.1 | нд | нд | нд | нд | 0 | 0 | 0 | нд | нд | нд | нд | 0 | 0.32566 | 0.1 | 0 | 0 | 0 | 0
1.1.4.2. | Гатч, РК ВЛ-0,4 кВ от ТП-15 по ул. Солнечная в п. Сиверский Гатчинского района ЛО (инв. № 100012669) (17-2-06-0-08-06-2-1151) | I_17-2-06-0-08-06-2-1151 | 0.83051 | нд | 0.83051 | нд | нд | 0.35 | нд | нд | 0 | 0 | нд | нд | 0 | нд | нд | 0 | 0.83051 | 0 | 0 | 0.35 | 0 | 0
1.1.4.2. | Киров, РК ВЛ-0,4 кВ от КТП-250 кВа до границ земельного участка в д. Карловка Кировского р-на ЛО (инв. № 000001279) (17-1-10-0-08-06-3-1138) | I_17-1-10-0-08-06-3-1138 | 0.1721 | нд | 0.1721 | нд | нд | 0.096 | нд | нд | 0 | 0 | нд | нд | 0 | нд | нд | 0 | 0.1721 | 0 | 0 | 0.096 | 0 | 0
1.1.4.2. | Гатч, РК ВЛ-0,4кВ от ТП-26 по ул.Ворош-ва от перес. с пр.Ленина и по у.Ворош-ва в стор. д.18 в п.Вырица Гатч.р.(ин.100001353) (17-2-06-0-08-06-2-1110) | I_17-2-06-0-08-06-2-1110 | 0.53781 | нд | 0 | нд | нд | 0 | нд | нд | 0 | 0.53781 | нд | нд | 0.3 | нд | нд | 0 | 0.53781 | 0 | 0 | 0.3 | 0 | 0
1.1.4.2. | Киров, РК ВЛ-0,4 кВ от ВЛ-0,4 кВ Л-5 от оп.№3 до оп.№6 от ТП-527 в г. Отрадное Кировского р-на ЛО (инв.№000000774) (17-1-10-0-08-06-3-1085) | I_17-1-10-0-08-06-3-1085 | 0.12728 | нд | 0.12728 | нд | нд | 0.071 | нд | нд | 0 | 0 | нд | нд | 0 | нд | нд | 0 | 0.12728 | 0 | 0 | 0.071 | 0 | 0
1.1.4.2. | Гатч, РК ВЛ-0,4 кВ от ТП-27 по ул. Советская до ж/д в п. Сиверский Гатчинского района ЛО (инв. № 100012677) (17-2-06-0-08-06-2-1070) | I_17-2-06-0-08-06-2-1070 | 1.0678 | нд | 1.0678 | нд | нд | 0.5 | нд | нд | 0 | 0 | нд | нд | 0 | нд | нд | 0 | 1.0678 | 0 | 0 | 0.5 | 0 | 0
1.1.4.2. | Гатч, РК ВЛ-0,4кВ от ТП-105 по пр.Героев, по ул.Речная до оп. с ответ-ем к ж/д по ул.Речная в п.Сиверский Гатч.р (100012684) (17-2-06-0-08-06-2-1069) | I_17-2-06-0-08-06-2-1069 | 0.80678 | нд | 0.80678 | нд | нд | 0.4 | нд | нд | 0 | 0 | нд | нд | 0 | нд | нд | 0 | 0.80678 | 0 | 0 | 0.4 | 0 | 0
1.1.4.2. | Тосно, РК ВЛ-0,4 кВ от ТП-17 Л-7 от опоры №20 до опоры №40 в г. Тосно Тосненского р-на ЛО (инв.№ 210000222) (17-1-10-0-08-06-2-1059) | I_17-1-10-0-08-06-2-1059 | 0.39439 | нд | 0.39439 | нд | нд | 0.22 | нд | нд | 0 | 0 | нд | нд | 0 | нд | нд | 0 | 0.39439 | 0 | 0 | 0.22 | 0 | 0
1.1.4.2. | Гатч, РК ВЛ-0,4 кВ от КТП-245 (Н) по ул.Некрасова до оп. с ответвлением к д/д №59 в п.Сиверский Гатч.р-на ЛО (инв.№100001607) (17-2-06-0-08-06-2-1053) | I_17-2-06-0-08-06-2-1053 | 1.6367 | нд | 1.6367 | нд | нд | 0.57 | нд | нд | 0 | 0 | нд | нд | 0 | нд | нд | 0 | 1.6367 | 0 | 0 | 0.57 | 0 | 0
1.1.4.2. | Гатч, РК ВЛ-0,4 кВ по ул.Максима Горького от проек-мой ТП с ответвлением к жил. дому №67а в п.Вырица Гатч.р. ЛО (ин.БП-00801) (17-2-06-0-08-06-2-1051) | I_17-2-06-0-08-06-2-1051 | 0.35854 | нд | 0 | нд | нд | 0 | нд | нд | 0 | 0.35854 | нд | нд | 0.2 | нд | нд | 0 | 0.35854 | 0 | 0 | 0.2 | 0 | 0
1.1.4.2. | Гатч, РК ВЛ-0,4кВ от проек-ой КТП по ул.Ленина до ул.Надеждинской и далее по ул.Надеждинской в п.Вырица Гатч.р.(ин.100001503) (17-2-06-0-08-06-2-1049) | I_17-2-06-0-08-06-2-1049 | 1.5433 | нд | 1.5433 | нд | нд | 0.45 | нд | нд | 0 | 0 | нд | нд | 0 | нд | нд | 0 | 1.5433 | 0 | 0 | 0.45 | 0 | 0
1.1.4.2. | Выб, РК оборудования РП-2 в п. Советский Выборгский р-н, ЛО (инв.№ 050003516) (17-1-05-0-08-06-2-0843) | I_17-1-05-0-08-06-2-0843 | 0.23186 | нд | 0.23186 | нд | нд | нд | нд | нд | 0 | 0 | нд | нд | нд | нд | нд | 0 | 0.23186 | 0 | 0 | 0 | 0 | 0
1.1.4.2. | Тосно, РК ВЛ-0,4 кВ Л-2 ТП-22 от оп.№14 до участка заявителя в п.Ульяновка Тосненского р-на ЛО (инв.№ 210000432) (17-1-10-0-08-06-3-1042) | I_17-1-10-0-08-06-3-1042 | 0.044817 | нд | 0.044817 | нд | нд | 0.025 | нд | нд | 0 | 0 | нд | нд | 0 | нд | нд | 0 | 0.044817 | 0 | 0 | 0.025 | 0 | 0
1.1.4.2. | Гатч, РК ВЛ-0,4 кВ от ул. Куприна до ул. Рошаля в Мариенбург, г. Гатчина ЛО (инв.№ 100000836) (17-2-06-0-08-06-2-1041) | I_17-2-06-0-08-06-2-1041 | 0.85822 | нд | 0 | нд | нд | 0 | нд | нд | 0 | 0.85822 | нд | нд | 0.3 | нд | нд | 0 | 0.85822 | 0 | 0 | 0.3 | 0 | 0
1.1.4.2. | Киров, РК ВЛ-0,4 кВ от ТП-8 от оп.№37 до оп.№38 в п. Мга Киросвкого р-на ЛО (инв.№ 000000795) (17-1-10-1-08-06-3-1017) | I_17-1-10-1-08-06-3-1017 | 0.06633 | нд | 0.06633 | нд | нд | 0.037 | нд | нд | 0 | 0 | нд | нд | 0 | нд | нд | 0 | 0.06633 | 0 | 0 | 0.037 | 0 | 0
1.1.4.2. | Киров, РК ВЛ-0,4 кВ от оп.№6 до оп.№6а от ТП-422 в п. Павлово Кировского р-на ЛО (инв.№000000757) (17-1-10-0-08-06-3-1012) | I_17-1-10-0-08-06-3-1012 | 0.062744 | нд | 0.062744 | нд | нд | 0.035 | нд | нд | 0 | 0 | нд | нд | 0 | нд | нд | 0 | 0.062744 | 0 | 0 | 0.035 | 0 | 0
1.1.4.2. | Выб, РК ВЛ-0,4 кВ от КТПН-281 до границ участка заявителя в г. Выборг ЛО (инв.№ 050002779) (17-1-05-0-08-06-2-0973) | I_17-1-05-0-08-06-2-0973 | 0.39047 | нд | 0.39047 | нд | нд | 0.17 | нд | нд | 0 | 0 | нд | нд | 0 | нд | нд | 0 | 0.39047 | 0 | 0 | 0.17 | 0 | 0
1.1.4.2. | Гатч, РК МТП-19(Н) в п. Вырица Гатчинского района ЛО (инв. № 100006815) (17-2-06-0-08-06-2-0969) | I_17-2-06-0-08-06-2-0969 | 1.6457 | нд | 1.6457 | 0.4 | нд | нд | нд | нд | 0 | 0 | 0 | нд | нд | нд | нд | 0 | 1.6457 | 0.4 | 0 | 0 | 0 | 0
1.1.4.2. | Гатч, РК ВЛ-0,4кВ от оп.на перес.ул.Мира и ул.Некрасова и дал. по ул.Некрасова до об-та заяв. в п.Кобринское Гатч.р,100002097 (17-2-06-0-08-06-2-0995) | I_17-2-06-0-08-06-2-0995 | 1.1054 | нд | 0 | нд | нд | 0 | нд | нд | 0 | 1.1054 | нд | нд | 0.4 | нд | нд | 0 | 1.1054 | 0 | 0 | 0.4 | 0 | 0
1.1.4.2. | Гатч, РК ВЛ-0,4 кВ от ТП-90 по ул. Ефимова в п. Вырица Гатчинского района ЛО (инв.№ 100012645) (17-2-06-0-08-06-2-0947) | I_17-2-06-0-08-06-2-0947 | 0.34231 | нд | 0 | нд | нд | 0 | нд | нд | 0 | 0 | нд | нд | 0 | нд | нд | 0 | 0 | 0 | 0 | 0 | 0 | 0
1.1.4.2. | Выб, РК ВЛ-0,4 кВ от КТП-85 в г. Выборг ЛО (инв. № 050001289) (17-1-05-0-08-06-2-0941) | I_17-1-05-0-08-06-2-0941 | 0.10756 | нд | 0 | нд | нд | 0 | нд | нд | 0 | 0.10756 | нд | нд | 0.06 | нд | нд | 0 | 0.10756 | 0 | 0 | 0.06 | 0 | 0
1.1.4.2. | Всев, РК КЛ-0,4 кВ от КК 3.3 до КК 3.4 в ДНП «Удачное» Всеволожского района ЛО (инв. №170000239) (17-1-17-0-08-06-3-0921) | I_17-1-17-0-08-06-3-0921 | 0.0061879 | нд | 0.0061879 | нд | нд | 0 | нд | нд | 0 | 0 | нд | нд | 0 | нд | нд | 0 | 0.0061879 | 0 | 0 | 0 | 0 | 0
1.1.4.2. | Всев, РК КЛ-0,4 кВ от КТПН-3 до КК 3.1 в ДНП «Удачное» Всеволожского района ЛО (инв. №170000221) (17-1-17-0-08-06-3-0920) | I_17-1-17-0-08-06-3-0920 | 0.0061879 | нд | 0.0061879 | нд | нд | 0 | нд | нд | 0 | 0 | нд | нд | 0 | нд | нд | 0 | 0.0061879 | 0 | 0 | 0 | 0 | 0
1.1.4.2. | Тихв, РК ВЛ-0,4 кВ ф. «Лесная» от ТП-18 в г. Пикалево (инв.№200000666) (13-1-20-0-08-06-2-697) | H_13-1-20-0-08-06-2-697 | 0 | нд | 0 | нд | нд | 0 | нд | нд | 0 | 0 | нд | нд | 0 | нд | нд | 0 | 0 | 0 | 0 | 0 | 0 | 0
1.1.4.2. | Тихв, РК ВЛ-0,4 кВ ф."Моховая" от ТП-62 до объекта (инв.№200000333) (13-1-20-0-08-06-2-227) | G_13-1-20-0-08-06-2-227 | 0 | нд | 0 | нд | нд | 0 | нд | нд | 0 | 0 | нд | нд | 0 | нд | нд | 0 | 0 | 0 | 0 | 0 | 0 | 0
1.1.4.2. | Гатч, РК ВЛ-0,4 кВ по ул. Ульяновская от ТП-84 до опоры с ответвлением к ж/д в п. Вырица (12-2-06-0-08-06-2-500) | H_12-2-06-0-08-06-2-500 | 0 | нд | 0 | нд | нд | 0 | нд | нд | 0 | 0 | нд | нд | 0 | нд | нд | 0 | 0 | 0 | 0 | 0 | 0 | 0
1.1.4.2. | Тосно, РК ВЛ-0,4 кВ ф.5 от ТП-38 от опоры №35 до опоры №42 в п. Ульяновка (13-1-21-0-08-06-2-093) | H_13-1-21-0-08-06-2-093 | 0 | нд | 0 | нд | нд | 0 | нд | нд | 0 | 0 | нд | нд | 0 | нд | нд | 0 | 0 | 0 | 0 | 0 | 0 | 0
1.1.4.2. | Тосно, РК ВЛ-0,4 кВ от КТП- 6 п.Ульяновка Тосненского района ЛО (инв.№ 210000392) (14-1-21-0-08-06-2-078) | G_14-1-21-0-08-06-2-078 | 0 | нд | 0 | нд | нд | 0 | нд | нд | 0 | 0 | нд | нд | 0 | нд | нд | 0 | 0 | 0 | 0 | 0 | 0 | 0
1.1.4.2. | Тосно, РК ВЛ-0,4 кВ от КТП-9 ф.1 от опоры №11 до опоры №16 в п. Ульяновка (13-1-21-0-08-06-2-180) | H_13-1-21-0-08-06-2-180 | 0 | нд | 0 | нд | нд | 0 | нд | нд | 0 | 0 | нд | нд | 0 | нд | нд | 0 | 0 | 0 | 0 | 0 | 0 | 0
1.1.4.2. | Тосно, РК ВЛ-0,4 кВ от опоры №6 до опоры № 12 ВЛ-0,4 кВ ф.1 от ТП-11 по ул. Елизарова в п. Ульяновка (13-1-21-0-08-06-2-090) | H_13-1-21-0-08-06-2-090 | 0 | нд | 0 | нд | нд | 0 | нд | нд | 0 | 0 | нд | нд | 0 | нд | нд | 0 | 0 | 0 | 0 | 0 | 0 | 0
1.1.4.2. | Тосно, РК ВЛ-0,4 кВ от ТП-5 (13-1-21-0-08-06-2-010) | H_13-1-21-0-08-06-2-010 | 0 | нд | 0 | нд | нд | 0 | нд | нд | 0 | 0 | нд | нд | 0 | нд | нд | 0 | 0 | 0 | 0 | 0 | 0 | 0
1.1.4.2. | Тосно, РК ВЛ-0,4 кВ от ТП-6 в п.Форносово (инв.№ 210000770) (13-1-21-0-08-06-2-1027) | G_13-1-21-0-08-06-2-1027 | 0.76562 | нд | 0 | нд | нд | 0 | нд | нд | 0 | 0.76562 | нд | нд | 0.2 | нд | нд | 0 | 0.76562 | 0 | 0 | 0.2 | 0 | 0
1.1.4.2. | Тосно, РК ВЛ-0,4 кВ ф.3 от КТП-9 в п. Ульяновка Тосненского района ЛО (инв.№210000400) (13-1-21-0-08-06-2-1004) | H_13-1-21-0-08-06-2-1004 | 0 | нд | 0 | нд | нд | 0 | нд | нд | 0 | 0 | нд | нд | 0 | нд | нд | 0 | 0 | 0 | 0 | 0 | 0 | 0
1.1.4.2. | Тосно, РК ВЛ-0.4 кВ от КТП-37 от оп.№2 по ул.Дзержинского до участка заявителя в г. Тосно ЛО (инв. № 210000294) (14-1-21-0-08-06-2-477) | H_14-1-21-0-08-06-2-477 | 0 | нд | 0 | нд | нд | 0 | нд | нд | 0 | 0 | нд | нд | 0 | нд | нд | 0 | 0 | 0 | 0 | 0 | 0 | 0
1.1.4.2. | Тосно, РК ВЛ-0.4 кВ от КТП-39 от оп.№4 до оп.№32 ф.4 в п.Ульяновка Тосненского района ЛО (инв. № 210000464) (14-1-21-0-08-06-2-479) | G_14-1-21-0-08-06-2-479 | 0 | нд | 0 | нд | нд | 0 | нд | нд | 0 | 0 | нд | нд | 0 | нд | нд | 0 | 0 | 0 | 0 | 0 | 0 | 0
1.1.4.2. | Тосно, РК ВЛ-0.4 кВ от ТП-17 от оп.№17 до оп.№41 в г. Тосно ЛО (инв.№ 210000222) (14-1-21-0-08-06-2-475) | G_14-1-21-0-08-06-2-475 | 0 | нд | 0 | нд | нд | 0 | нд | нд | 0 | 0 | нд | нд | 0 | нд | нд | 0 | 0 | 0 | 0 | 0 | 0 | 0
1.1.4.2. | Тосно, РК ВЛИ-0,4 кВ от КТП-31 от опоры №16 до опоры №43 в п. Ульяновк (13-1-21-0-08-06-2-182) | H_13-1-21-0-08-06-2-182 | 0 | нд | 0 | нд | нд | 0 | нд | нд | 0 | 0 | нд | нд | 0 | нд | нд | 0 | 0 | 0 | 0 | 0 | 0 | 0
1.1.4.2. | Тосно, РК Реконструкция ВЛ-0,4 кВ от ТП-227 в п. Красный Бор Тосненского р-на ЛО (инв.№210000693) (13-1-21-0-08-06-2-1188) | H_13-1-21-0-08-06-2-1188 | 0 | нд | 0 | нд | нд | 0 | нд | нд | 0 | 0 | нд | нд | 0 | нд | нд | 0 | 0 | 0 | 0 | 0 | 0 | 0
1.1.4.2. | Киров, РК ВЛ-0,4 кВ Л-2 от ТП-3274 в п. Концы Кировского района Ленинградской области (11-10/7-008) | G_11-10/7-008 | 0 | нд | 0 | нд | нд | 0 | нд | нд | 0 | 0 | нд | нд | 0 | нд | нд | 0 | 0 | 0 | 0 | 0 | 0 | 0
1.1.4.2. | Киров, РК ВЛ-0,4 кВ Л-3 от ТП-521 от опоры №6 до опоры №16 в г.Отрадное (11-10/4-049) | G_11-10/4-049 | 0 | нд | 0 | нд | нд | 0 | нд | нд | 0 | 0 | нд | нд | 0 | нд | нд | 0 | 0 | 0 | 0 | 0 | 0 | 0
1.1.4.2. | Гатч, РК ВЛ-10 кВ по ул. Слуцкая до ТП-10 в п. Вырица Гатчинского района ЛО (инв. № 100001448) (14-2-06-0-08-06-2-595) | H_14-2-06-0-08-06-2-595 | 0 | нд | 0 | нд | нд | 0 | нд | нд | 0 | 0 | нд | нд | 0 | нд | нд | 0 | 0 | 0 | 0 | 0 | 0 | 0
1.1.4.2. | Гатч, РК ВЛ-10 кВ ф. 3 ПС-322 по ул. Мельничный ручей до ж/д заявителя в п.Вырица Гатчинского р-на ЛО (14-2-06-0-08-06-2-003) | H_14-2-06-0-08-06-2-003 | 0 | нд | 0 | нд | нд | 0 | нд | нд | 0 | 0 | нд | нд | 0 | нд | нд | 0 | 0 | 0 | 0 | 0 | 0 | 0
1.1.4.2. | Тосно, РК ВЛ-10 кВ ф.500-39 от ТП-225 до ТП-228 в п.Красный Бор (13-1-21-0-08-06-2-759) | G_13-1-21-0-08-06-2-759 | 0 | нд | 0 | нд | нд | 0 | нд | нд | 0 | 0 | нд | нд | 0 | нд | нд | 0 | 0 | 0 | 0 | 0 | 0 | 0
1.1.4.2. | Тосно, РК Реконструкция ВЛ-10 кВ от ПС-500 в п. Красный Бор Тосненского р-на ЛО (инв.№ 210000712) (13-1-21-0-08-06-2-1189) | H_13-1-21-0-08-06-2-1189 | 0 | нд | 0 | нд | нд | 0 | нд | нд | 0 | 0 | нд | нд | 0 | нд | нд | 0 | 0 | 0 | 0 | 0 | 0 | 0
1.1.4.2. | Всев, РК ВЛ-6 кВ ф. 515-46 от ТП-45 в п. им. Морозова Всеволожского района ЛО (инв. №000001654) (15-1-04-0-08-06-2-1114) | H_15-1-04-0-08-06-2-1114 | 0 | нд | 0 | нд | нд | 0 | нд | нд | 0 | 0 | нд | нд | 0 | нд | нд | 0 | 0 | 0 | 0 | 0 | 0 | 0
1.1.4.2. | Гатч, РК ВЛ-6 кВ Ф-34 ПС № 42 в п. Торфяное, Новосветского СП, Гатчинского р-на ЛО (инв. № 100000551) (14-2-06-0-08-06-2-1230) | H_14-2-06-0-08-06-2-1230 | 0 | нд | 0 | нд | нд | 0 | нд | нд | 0 | 0 | нд | нд | 0 | нд | нд | 0 | 0 | 0 | 0 | 0 | 0 | 0
1.1.4.2. | Киров, РК оборудования СТП 10/0,4 кВ в д. Васильково Кировского р-на ЛО (15-1-10-0-08-06-2-0456) | H_15-1-10-0-08-06-2-0456 | 0 | нд | 0 | 0 | нд | нд | нд | нд | 0 | 0 | 0 | нд | нд | нд | нд | 0 | 0 | 0 | 0 | 0 | 0 | 0
1.1.4.2. | Гатч, РК ВЛ-0,4 кВ от ТП-15 до ж/д по ул. Первомайская в г. Коммунар (12-2-06-0-08-06-2-471) | H_12-2-06-0-08-06-2-471 | 0 | нд | 0 | нд | нд | 0 | нд | нд | 0 | 0 | нд | нд | 0 | нд | нд | 0 | 0 | 0 | 0 | 0 | 0 | 0
1.1.4.2. | Киров, РК ВЛ-0,23 кВ Л-2 от КТП-3201 в п. Концы Кировского района Ленинградской области (13-1-10-0-08-06-2-659) | H_13-1-10-0-08-06-2-659 | 0 | нд | 0 | нд | нд | 0 | нд | нд | 0 | 0 | нд | нд | 0 | нд | нд | 0 | 0 | 0 | 0 | 0 | 0 | 0
1.1.4.2. | Киров, РК ВЛ-0,23 кВ от КТП-3818 до опоры № 18 в п. Назия Кировского района ЛО (инв. № 000000712) (15-1-10-0-08-06-2-0606) | G_15-1-10-0-08-06-2-0606 | 0 | нд | 0 | нд | нд | 0 | нд | нд | 0 | 0 | нд | нд | 0 | нд | нд | 0 | 0 | 0 | 0 | 0 | 0 | 0
1.1.4.2. | Киров, РК ВЛ-0,4 кВ Л-16 от ТП-508 в г. Отрадное Кировского района ЛО (инв. № 000000765) (15-1-10-0-08-06-2-0883) | G_15-1-10-0-08-06-2-0883 | 0 | нд | 0 | нд | нд | 0 | нд | нд | 0 | 0 | нд | нд | 0 | нд | нд | 0 | 0 | 0 | 0 | 0 | 0 | 0
1.1.4.2. | Киров, РК ВЛ-0,4 кВ Л-3 от КТП-107 в г. Кировск Кировского района ЛО (инв. № 000000711) (15-1-10-0-08-06-2-0857) | G_15-1-10-0-08-06-2-0857 | 0 | нд | 0 | нд | нд | 0 | нд | нд | 0 | 0 | нд | нд | 0 | нд | нд | 0 | 0 | 0 | 0 | 0 | 0 | 0
1.1.4.2. | Киров, РК ВЛ-0,4 кВ Л-8 от ТП-528 от опоры №1 до опоры №12 в г. Отрадное (12-1-10-0-08-06-2-035) | G_12-1-10-0-08-06-2-035 | 0 | нд | 0 | нд | нд | 0 | нд | нд | 0 | 0 | нд | нд | 0 | нд | нд | 0 | 0 | 0 | 0 | 0 | 0 | 0
1.1.4.2. | Киров, РК ВЛ-0,4 кВ от КТП-16 в п. Мга Кировского района ЛО (14-1-10-0-08-06-2-231) | H_14-1-10-0-08-06-2-231 | 0 | нд | 0 | нд | нд | 0 | нд | нд | 0 | 0 | нд | нд | 0 | нд | нд | 0 | 0 | 0 | 0 | 0 | 0 | 0
1.1.4.2. | Киров, РК ВЛ-0,4 кВ от ТП -758 в д. Карловка Назиевского ГП (инв. № 000000805) (13-1-10-0-08-06-2-661) | H_13-1-10-0-08-06-2-661 | 0 | нд | 0 | нд | нд | 0 | нд | нд | 0 | 0 | нд | нд | 0 | нд | нд | 0 | 0 | 0 | 0 | 0 | 0 | 0
1.1.4.2. | Киров, РК ВЛ-0,4 кВ от ТП-118 в г. Кировск ЛО (инв. № 000000732) (13-1-10-0-08-06-2-900) | G_13-1-10-0-08-06-2-900 | 0 | нд | 0 | нд | нд | 0 | нд | нд | 0 | 0 | нд | нд | 0 | нд | нд | 0 | 0 | 0 | 0 | 0 | 0 | 0
1.1.4.2. | Киров, РК ВЛ-0,4 кВ от ТП-120 инв. № 000000733 (13-1-10-0-08-06-2-689) | G_13-1-10-0-08-06-2-689 | 0 | нд | 0 | нд | нд | 0 | нд | нд | 0 | 0 | нд | нд | 0 | нд | нд | 0 | 0 | 0 | 0 | 0 | 0 | 0
1.1.4.2. | Киров, РК ВЛ-0,4 кВ от ТП-127 (инв. № 000000737) (13-1-10-0-08-06-2-904) | H_13-1-10-0-08-06-2-904 | 0 | нд | 0 | нд | нд | 0 | нд | нд | 0 | 0 | нд | нд | 0 | нд | нд | 0 | 0 | 0 | 0 | 0 | 0 | 0
1.1.4.2. | Киров, РК ВЛ-0,4 кВ от ТП-137 в г. Кировск ЛО (инв. № 000000711) (14-1-10-0-08-06-2-284) | H_14-1-10-0-08-06-2-284 | 0 | нд | 0 | нд | нд | 0 | нд | нд | 0 | 0 | нд | нд | 0 | нд | нд | 0 | 0 | 0 | 0 | 0 | 0 | 0
1.1.4.2. | Киров, РК ВЛ-0,4 кВ от ТП-528 в г. Отрадное (12-1-10-0-08-06-2-251) | G_12-1-10-0-08-06-2-251 | 0 | нд | 0 | нд | нд | 0 | нд | нд | 0 | 0 | нд | нд | 0 | нд | нд | 0 | 0 | 0 | 0 | 0 | 0 | 0
1.1.4.2. | Киров, РК ВЛ-0,4 кВ от ТП-522 в г.Отрадное (инв. № 000000769) (13-1-10-0-08-06-2-686) | H_13-1-10-0-08-06-2-686 | 0 | нд | 0 | нд | нд | 0 | нд | нд | 0 | 0 | нд | нд | 0 | нд | нд | 0 | 0 | 0 | 0 | 0 | 0 | 0
1.1.4.2. | Киров, РК ВЛ-0,4 кВ от ТП-754 в п. Назия (инв. № 100000266) (13-1-10-0-08-06-2-840) | H_13-1-10-0-08-06-2-840 | 0 | нд | 0 | нд | нд | 0 | нд | нд | 0 | 0 | нд | нд | 0 | нд | нд | 0 | 0 | 0 | 0 | 0 | 0 | 0
1.1.4.2. | Киров, РК ВЛ-0,4 кВ отТП-757 в п.Назия (13-1-10-0-08-06-2-617) | G_13-1-10-0-08-06-2-617 | 0 | нд | 0 | нд | нд | 0 | нд | нд | 0 | 0 | нд | нд | 0 | нд | нд | 0 | 0 | 0 | 0 | 0 | 0 | 0
1.1.4.2. | Киров, РК ВЛИ-0,4 кВ Л-1 от КТП Н-3 "Новая Карловка" в п. Назия Кировского р-на ЛО (инв. № 000002759) (15-1-10-0-08-06-2-0861) | H_15-1-10-0-08-06-2-0861 | 0 | нд | 0 | нд | нд | 0 | нд | нд | 0 | 0 | нд | нд | 0 | нд | нд | 0 | 0 | 0 | 0 | 0 | 0 | 0
1.1.4.2. | Гатч, РК ВЛ-0,4 кВ от проектируемой ТП в р-не ул. Рубежной и пер. Светлый до ул. Грунтовой в г. Гатчина ЛО (14-2-06-0-08-06-2-014) | G_14-2-06-0-08-06-2-014 | 0 | нд | 0 | нд | нд | 0 | нд | нд | 0 | 0 | нд | нд | 0 | нд | нд | 0 | 0 | 0 | 0 | 0 | 0 | 0
1.1.4.2. | Выб, РК ВЛ-0,4 кВ от ТП-11 по ул. Бумажников до участка заявителя в г. Каменногорск Выборгского района ЛО (инв. № 050003463) (15-1-05-1-08-06-2-0472) | G_15-1-05-1-08-06-2-0472 | 0 | нд | 0 | нд | нд | 0 | нд | нд | 0 | 0 | нд | нд | 0 | нд | нд | 0 | 0 | 0 | 0 | 0 | 0 | 0
1.1.4.2. | Выб, РК ВЛ-0,4 кВ от ТП-9 по ул. Школьная в пос. Советский Выборгского района ЛО (13-1-05-0-08-06-2-1156) | G_13-1-05-0-08-06-2-1156 | 0.38644 | нд | 0 | нд | нд | 0 | нд | нд | 0 | 0 | нд | нд | 0 | нд | нд | 0 | 0 | 0 | 0 | 0 | 0 | 0
1.1.4.2. | Киров, РК ВЛ-0,4 кВ Л-1 от ТП-4 в п. Старая Малукса Кировского района ЛО (инв. № 000000747) (15-1-10-0-08-06-1-0805) | H_15-1-10-0-08-06-1-0805 | 0 | нд | 0 | нд | нд | 0 | нд | нд | 0 | 0 | нд | нд | 0 | нд | нд | 0 | 0 | 0 | 0 | 0 | 0 | 0
1.1.4.2. | Киров, РК ВЛ-0,4 кВ Л-6 от КТП-2 в пролетах от опоры №6 до опоры №8 в г. Шлиссельбург Кировского района ЛО (инв. № 220000183) (15-1-10-0-08-06-2-1288) | H_15-1-10-0-08-06-2-1288 | 0 | нд | 0 | нд | нд | 0 | нд | нд | 0 | 0 | нд | нд | 0 | нд | нд | 0 | 0 | 0 | 0 | 0 | 0 | 0
1.1.4.2. | Киров, РК ВЛ-0,4 кВ от ВЛ-0,4 кВ от ТП-547 в г. Отрадное Кировского р-на ЛО (инв.№000000785) (16-1-10-0-08-06-3-0552) | H_16-1-10-0-08-06-3-0552 | 0 | нд | 0 | нд | нд | 0 | нд | нд | 0 | 0 | нд | нд | 0 | нд | нд | 0 | 0 | 0 | 0 | 0 | 0 | 0
1.1.4.2. | Киров, РК ВЛ-0,4 кВ от ТП-521 Л-5 от оп. № 6 до оп. № 13 в г. Отрадное (13-1-10-0-08-06-2-558) | G_13-1-10-0-08-06-2-558 | 0 | нд | 0 | нд | нд | 0 | нд | нд | 0 | 0 | нд | нд | 0 | нд | нд | 0 | 0 | 0 | 0 | 0 | 0 | 0
1.1.4.2. | Киров, РК ВЛ-0,4 кВ от ТП-526 Л-3 от опоры №9 до опоры №22 в г. Отрадное Кировского р-на ЛО (инв. № 000000773) (13-1-10-0-08-06-2-554) | G_13-1-10-0-08-06-2-554 | 0 | нд | 0 | нд | нд | 0 | нд | нд | 0 | 0 | нд | нд | 0 | нд | нд | 0 | 0 | 0 | 0 | 0 | 0 | 0
1.1.4.2. | Тосно, РК ВЛ-0,4 кВ от оп. №7 ф.2 от КТП-51 по ул. Некрасова п. Ульяновка Тосненского р-на ЛО (инв.№ 210000489) (16-1-10-0-08-06-2-1013) | H_16-1-10-0-08-06-2-1013 | 0 | нд | 0 | нд | нд | 0 | нд | нд | 0 | 0 | нд | нд | 0 | нд | нд | 0 | 0 | 0 | 0 | 0 | 0 | 0
1.1.4.2. | Киров, РК ВЛИ-0,4 кВ ТП-531 Л-6 от опоры № 8 до опоры № 9 в г. Отрадное Кировского района ЛО (15-1-10-1-08-06-2-1342) | G_15-1-10-1-08-06-2-1342 | 0 | нд | 0 | нд | нд | 0 | нд | нд | 0 | 0 | нд | нд | 0 | нд | нд | 0 | 0 | 0 | 0 | 0 | 0 | 0
1.1.4.2. | Гатч, РК ВЛ-0,4 кВ от КТП-10 по ул. Толмачева в п. Сиверский Гатчинского района ЛО (инв. №100001604) (14-2-06-0-08-04-2-455) | H_14-2-06-0-08-04-2-455 | 0 | нд | 0 | нд | нд | 0 | нд | нд | 0 | 0 | нд | нд | 0 | нд | нд | 0 | 0 | 0 | 0 | 0 | 0 | 0
1.1.4.2. | Гатч, РК ВЛ-0,4 кВ от КТП-19(Н) от Суворовского пр. до опоры с ответвлением к ж/д №28/2 в п.Вырица Гатч. р. (инв.№100001467) (16-1-06-0-08-06-2-0405) | G_16-1-06-0-08-06-2-0405 | 0 | нд | 0 | нд | нд | 0 | нд | нд | 0 | 0 | нд | нд | 0 | нд | нд | 0 | 0 | 0 | 0 | 0 | 0 | 0
1.1.4.2. | Гатч, РК ВЛ-0,4 кВ от СТП-104 по ул. Лейтенанта Шмидта в п. Вырица Гатчинского района ЛО (14-2-06-0-08-06-2-076) | H_14-2-06-0-08-06-2-076 | 0 | нд | 0 | нд | нд | 0 | нд | нд | 0 | 0 | нд | нд | 0 | нд | нд | 0 | 0 | 0 | 0 | 0 | 0 | 0
1.1.4.2. | Гатч, РК ВЛ-0,4 кВ от ТП-126 по ул. Лермонтова в г. Гатчина ЛО (инв.№ 100000935) (14-2-06-0-08-06-2-607) | H_14-2-06-0-08-06-2-607 | 0 | нд | 0 | нд | нд | 0 | нд | нд | 0 | 0 | нд | нд | 0 | нд | нд | 0 | 0 | 0 | 0 | 0 | 0 | 0
1.1.4.2. | Гатч, РК ВЛ-0,4 кВ от ТП-13 по ул. Надеждинская в п. Вырица Гатчинского района ЛО (инв. №100001455) (14-2-06-0-08-06-2-669) | H_14-2-06-0-08-06-2-669 | 0 | нд | 0 | нд | нд | 0 | нд | нд | 0 | 0 | нд | нд | 0 | нд | нд | 0 | 0 | 0 | 0 | 0 | 0 | 0
1.1.4.2. | Гатч, РК ВЛ-0,4 кВ от ТП-15 по ул. Солнечная п. Сиверский Гатчинского района ЛО (инв. №100012669) (15-1-06-0-08-06-2-1477) | G_15-1-06-0-08-06-2-1477 | 0.8389 | нд | 0 | нд | нд | 0 | нд | нд | 0 | 0 | нд | нд | 0 | нд | нд | 0 | 0 | 0 | 0 | 0 | 0 | 0
1.1.4.2. | Гатч, РК ВЛ-0,4 кВ от ТП-16 по пер. Школьный до ул. Кузьмина (13-2-06-0-08-06-2-595) | G_13-2-06-0-08-06-2-595 | 0.30672 | нд | 0 | нд | нд | 0 | нд | нд | 0 | 0 | нд | нд | 0 | нд | нд | 0 | 0 | 0 | 0 | 0 | 0 | 0
1.1.4.2. | Гатч, РК ВЛ-0,4 кВ от ТП-16 по ул. Подъездная дорога в г. Гатчина, Гатчинского р-на ЛО (инв. № 100001003) (14-2-06-0-08-06-2-1284) | H_14-2-06-0-08-06-2-1284 | 0 | нд | 0 | нд | нд | 0 | нд | нд | 0 | 0 | нд | нд | 0 | нд | нд | 0 | 0 | 0 | 0 | 0 | 0 | 0
1.1.4.2. | Гатч, РК ВЛ-0,4 кВ от ТП-2 по ул. Кольцова в г.Гатчина ЛО (инв.№ 100000934) (16-1-06-0-08-06-2-0589) | H_16-1-06-0-08-06-2-0589 | 0 | нд | 0 | нд | нд | 0 | нд | нд | 0 | 0 | нд | нд | 0 | нд | нд | 0 | 0 | 0 | 0 | 0 | 0 | 0
1.1.4.2. | Гатч, РК ВЛ-0,4 кВ от ТП-26 по ул. Щедрина в п. Вырица (13-2-06-0-08-06-2-574) | G_13-2-06-0-08-06-2-574 | 0.50771 | нд | 0 | нд | нд | 0 | нд | нд | 0 | 0 | нд | нд | 0 | нд | нд | 0 | 0 | 0 | 0 | 0 | 0 | 0
1.1.4.2. | Гатч, РК ВЛ-0,4 кВ от ТП-27 по ул. Андреевская в п. Вырица Гатчинского района ЛО (14-2-06-0-08-06-2-228) | H_14-2-06-0-08-06-2-228 | 0 | нд | 0 | нд | нд | 0 | нд | нд | 0 | 0 | нд | нд | 0 | нд | нд | 0 | 0 | 0 | 0 | 0 | 0 | 0
1.1.4.2. | Гатч, РК ВЛ-0,4 кВ от ТП-30 по ул. Красногвардейской в г. Гатчина (инв. 100000981) (13-2-06-0-08-06-2-1201) | G_13-2-06-0-08-06-2-1201 | 0.14723 | нд | 0 | нд | нд | 0 | нд | нд | 0 | 0 | нд | нд | 0 | нд | нд | 0 | 0 | 0 | 0 | 0 | 0 | 0
1.1.4.2. | Гатч, РК ВЛ-0,4 кВ от ТП-46 по ул. Островского в г. Гатчина Гатчиснкого района ЛО (инв. 100000857) (13-2-06-0-08-06-2-1198) | G_13-2-06-0-08-06-2-1198 | 0.69933 | нд | 0 | нд | нд | 0 | нд | нд | 0 | 0 | нд | нд | 0 | нд | нд | 0 | 0 | 0 | 0 | 0 | 0 | 0
1.1.4.2. | Гатч, РК ВЛ-0,4кВ от ТП-17 от проектируемой МТП на пересечении ул.Софийской и ул.Средней в п. Вырица (13-2-06-0-08-06-2-963) | G_13-2-06-0-08-06-2-963 | 0 | нд | 0 | нд | нд | 0 | нд | нд | 0 | 0 | нд | нд | 0 | нд | нд | 0 | 0 | 0 | 0 | 0 | 0 | 0
1.1.4.2. | Волх, РК ВЛ-0,4 кВ ф. "ул. Станиславского, Крылова (пр), Гоголя" от ТП-168 до участка заявителя в г. Волхов (инв. №030000395) (14-1-03-0-08-06-2-1259) | G_14-1-03-0-08-06-2-1259 | 0 | нд | 0 | нд | нд | 0 | нд | нд | 0 | 0 | нд | нд | 0 | нд | нд | 0 | 0 | 0 | 0 | 0 | 0 | 0
1.1.4.2. | ЛодП, РК ВЛ-0,4 кВ от ТП-11 ф."Красноармейская" (инв.№120000327) (13-1-12-0-08-06-2-215) | G_13-1-12-0-08-06-2-215 | 0.55275 | нд | 0 | нд | нд | 0 | нд | нд | 0 | 0 | нд | нд | 0 | нд | нд | 0 | 0 | 0 | 0 | 0 | 0 | 0
1.1.4.2. | Тосно, РК ВЛИ-0,4 кВ от КТП-5 от оп.№8 до границ участка заявителя в г. Тосно ЛО(инв. №210000187) (14-1-21-0-08-06-2-473) | G_14-1-21-0-08-06-2-473 | 0 | нд | 0 | нд | нд | 0 | нд | нд | 0 | 0 | нд | нд | 0 | нд | нд | 0 | 0 | 0 | 0 | 0 | 0 | 0
1.1.4.2. | Тосно, РК ВЛ-0,4 кВ ф.3-1-2 от ТП-25 от оп. № 4 до оп. № 12 в г. Никольское Тосненского района ЛО (инв. №210000610) (15-1-21-0-08-06-2-1207) | G_15-1-21-0-08-06-2-1207 | 0 | нд | 0 | нд | нд | 0 | нд | нд | 0 | 0 | нд | нд | 0 | нд | нд | 0 | 0 | 0 | 0 | 0 | 0 | 0
1.1.4.2. | Тосно, РК ВЛ-0,4 кВ от ТП-16 от опоры №8А до опоры № 28 в г.Тосно ЛО (13-1-21-0-08-06-2-049) | G_13-1-21-0-08-06-2-049 | 0.66531 | нд | 0 | нд | нд | 0 | нд | нд | 0 | 0 | нд | нд | 0 | нд | нд | 0 | 0 | 0 | 0 | 0 | 0 | 0
1.1.4.2. | Тосно, РК ВЛ-0,4 кВ от КТП-15 в п. Ульяновка (инв.№210000417) (13-1-21-0-08-06-2-739) | H_13-1-21-0-08-06-2-739 | 0 | нд | 0 | нд | нд | 0 | нд | нд | 0 | 0 | нд | нд | 0 | нд | нд | 0 | 0 | 0 | 0 | 0 | 0 | 0
1.1.4.2. | Гатч, РК ВЛ-0,4 кВ от КТП-55 (Н) по ул.Связи в п.Вырица Гатчинского района ЛО (инв.№ 100001346) (17-2-06-0-08-06-2-0393) | H_17-2-06-0-08-06-2-0393 | 0 | нд | 0 | нд | нд | 0 | нд | нд | 0 | 0 | нд | нд | 0 | нд | нд | 0 | 0 | 0 | 0 | 0 | 0 | 0
1.1.4.2. | Гатч, РК ВЛ-10 кВ ф.3 ПС-"Вырица" от ПП-7 в п. Вырица (13-2-06-0-08-06-2-528) | G_13-2-06-0-08-06-2-528 | 0 | нд | 0 | нд | нд | 0 | нд | нд | 0 | 0 | нд | нд | 0 | нд | нд | 0 | 0 | 0 | 0 | 0 | 0 | 0
1.1.4.2. | Гатч, РК ВЛ-10кВ ф.4 ПС-35/10 от ТП-7 до проектируемой МТП на пересечении ул.Софийской и ул.Средней в п. Вырица (13-2-06-0-08-06-2-962) | G_13-2-06-0-08-06-2-962 | 0 | нд | 0 | нд | нд | 0 | нд | нд | 0 | 0 | нд | нд | 0 | нд | нд | 0 | 0 | 0 | 0 | 0 | 0 | 0
1.1.4.2. | Гатч, РК ВЛ-10 кВ ф-15 ПСТ 259 к ТП-1 (от ТП-22 до ТП-26) в п. Сиверский (инв. №100000692) (13-2-06-0-08-06-2-384) | G_13-2-06-0-08-06-2-384 | 1.8794 | нд | 0 | нд | нд | 0 | нд | нд | 0 | 0 | нд | нд | 0 | нд | нд | 0 | 0 | 0 | 0 | 0 | 0 | 0
1.1.4.2. | Кинг, РК ВЛ-0,4 кВ от ТП-369 до участка заявителя в п. Кикерино Волосовского района ЛО (инв. №000001442) (17-1-08-0-08-06-1-0299) | H_17-1-08-0-08-06-1-0299 | 0.086906 | нд | 0.086906 | нд | нд | 0.04 | нд | нд | 0 | 0 | нд | нд | 0 | нд | нд | 0 | 0.086906 | 0 | 0 | 0.04 | 0 | 0
1.1.4.2. | Кинг, РК ВЛИ-0,4 кВ от ТП-29 на участке оп. №17-18 в г. Кингисепп ЛО (инв. №080000268) (17-1-08-0-08-06-1-0385) | H_17-1-08-0-08-06-1-0385 | 0.021726 | нд | 0 | нд | нд | 0 | нд | нд | 0 | 0 | нд | нд | 0 | нд | нд | 0 | 0 | 0 | 0 | 0 | 0 | 0
1.1.4.2. | Выб, РК ВЛ-0,4 кВ от опоры № 3/15 до опоры № 4/2/15 от ТП-39 по Короткому пер. в г. Выборг ЛО (инв. № 050000996) (17-1-05-0-08-06-1-0419) | H_17-1-05-0-08-06-1-0419 | 0.21726 | нд | 0 | нд | нд | 0 | нд | нд | 0 | 0 | нд | нд | 0 | нд | нд | 0 | 0 | 0 | 0 | 0 | 0 | 0
1.1.4.2. | Тосно, РК ВЛ-0,4 кВ от ТП-2 в п. Рябово (13-1-21-0-08-06-2-131) | G_13-1-21-0-08-06-2-131 | 0 | нд | 0 | нд | нд | 0 | нд | нд | 0 | 0 | нд | нд | 0 | нд | нд | 0 | 0 | 0 | 0 | 0 | 0 | 0
1.1.4.2. | Волос, РК ВЛИ-0,4 кВ от ТП-302 до объекта в г. Волосово (11-02/1-010.1 СМР, 2 ПИР, 3 ПРЧ) | G_11-02/1-010 | 0.54307 | нд | 0 | нд | нд | 0 | нд | нд | 0 | 0 | нд | нд | 0 | нд | нд | 0 | 0 | 0 | 0 | 0 | 0 | 0
1.1.4.2. | Всев, РК КЛ-0,4 кВ от ТП-2600 к щитам в д. Хязельки Всеволожского района ЛО (инв. № 000003035) (16-1-17-0-08-06-3-1006) | H_16-1-17-0-08-06-3-1006 | 0 | нд | 0 | нд | нд | 0 | нд | нд | 0 | 0 | нд | нд | 0 | нд | нд | 0 | 0 | 0 | 0 | 0 | 0 | 0
1.1.4.2. | Гатч, РК КЛ-0,4 кВ от ТП-46 по ул. Дальняя в г. Гатчина, Гатчинского района ЛО (инв.№ 100004346) (13-2-06-0-08-06-2-958) | G_13-2-06-0-08-06-2-958 | 0.10644 | нд | 0 | нд | нд | 0 | нд | нд | 0 | 0 | нд | нд | 0 | нд | нд | 0 | 0 | 0 | 0 | 0 | 0 | 0
1.1.4.2. | Всев, РК КЛ-6 кВ от ТП-25 до опоры №5 в п. им. Морозова Всеволожского района ЛО (14-1-04-1-08-06-2-390) | H_14-1-04-1-08-06-2-390 | 0 | нд | 0 | нд | нд | 0 | нд | нд | 0 | 0 | нд | нд | 0 | нд | нд | 0 | 0 | 0 | 0 | 0 | 0 | 0
1.1.4.2. | Выб, РК оборудования ТП-16 в г.Каменногорск (12-2-05-0-08-06-2-414) | G_12-2-05-0-08-06-2-414 | 0 | нд | 0 | 0 | нд | нд | нд | нд | 0 | 0 | 0 | нд | нд | нд | нд | 0 | 0 | 0 | 0 | 0 | 0 | 0
1.1.4.2. | Выб, РК оборудования ТП-30 на ул. Школьная в г. Приморск Выборгского района ЛО (инв. № 050002988) (14-1-05-0-08-06-2-622) | G_14-1-05-0-08-06-2-622 | 0 | нд | 0 | 0 | нд | нд | нд | нд | 0 | 0 | 0 | нд | нд | нд | нд | 0 | 0 | 0 | 0 | 0 | 0 | 0
1.1.4.2. | Гатч, РК оборудования ТП-9 в п. Дружная Горка Гатчинского района ЛО (13-2-06-0-08-06-2-1292) | G_13-2-06-0-08-06-2-1292 | 0 | нд | 0 | 0 | нд | нд | нд | нд | 0 | 0 | 0 | нд | нд | нд | нд | 0 | 0 | 0 | 0 | 0 | 0 | 0
1.1.4.2. | Выб, РК ВЛ-0,4 кВ, проходящей от РУ-0,4 кВ РП-61 по Сайменскому ш. на участке до Карельского проезда г.Выборг (11-05/1-046) | G_11-05/1-046 | 0.42712 | нд | 0 | нд | нд | 0 | нд | нд | 0 | 0 | нд | нд | 0 | нд | нд | 0 | 0 | 0 | 0 | 0 | 0 | 0
1.1.4.2. | Выб, РК КЛ-0,4 кВ, ТП-203, г.Выборг ЛО, К33-К51 (инв.№364117) (12-2-05-0-08-06-2-440) | G_12-2-05-0-08-06-2-440 | 1.0878 | нд | 0 | нд | нд | 0 | нд | нд | 0 | 0 | нд | нд | 0 | нд | нд | 0 | 0 | 0 | 0 | 0 | 0 | 0
1.1.4.2. | Гатч, РК КЛ-0,4 кВ от РУ-0,4 кВ ТП-45 в г. Гатчина (инв.№100001252) (13-2-06-0-08-06-2-148) | H_13-2-06-0-08-06-2-148 | 0 | нд | 0 | нд | нд | 0 | нд | нд | 0 | 0 | нд | нд | 0 | нд | нд | 0 | 0 | 0 | 0 | 0 | 0 | 0
1.1.4.2. | Гатч, РК КЛ-0,4 кВ от ТП-12 до опоры №1 ВЛ-0,4 кВ в п. Дружная Горка Гатчинского района ЛО (инв. №100012653) (16-1-06-0-08-06-2-0493) | H_16-1-06-0-08-06-2-0493 | 0 | нд | 0 | нд | нд | 0 | нд | нд | 0 | 0 | нд | нд | 0 | нд | нд | 0 | 0 | 0 | 0 | 0 | 0 | 0
1.1.4.2. | Гатч, РК КЛ-0,4кВ от ТП-17 по ул. Пушкинская (13-2-06-0-08-06-2-931) | G_13-2-06-0-08-06-2-931 | 0.1703 | нд | 0 | нд | нд | 0 | нд | нд | 0 | 0 | нд | нд | 0 | нд | нд | 0 | 0 | 0 | 0 | 0 | 0 | 0
1.1.4.2. | Тосно, РК КЛ-0,4 кВ от ТП-231 от опоры № 47 до опоры №50 в п. Красный Бор Тосненского района ЛО (инв. 210000701) (15-1-21-0-08-06-2-1095) | H_15-1-21-0-08-06-2-1095 | 0 | нд | 0 | нд | нд | 0 | нд | нд | 0 | 0 | нд | нд | 0 | нд | нд | 0 | 0 | 0 | 0 | 0 | 0 | 0
1.1.4.2. | Гатч, РК ВЛ-10 кВ Ф-4 ПС-35/10 кВ "Вырица" в п. Вырица (11-06/4-055) | G_11-06/4-055 | 0.99916 | нд | 0 | нд | нд | 0 | нд | нд | 0 | 0 | нд | нд | 0 | нд | нд | 0 | 0 | 0 | 0 | 0 | 0 | 0
1.1.4.2. | Гатч, РК ВЛЗ-6 кВ Ф-34 ПС №42 в г. Гатчина ЛО (инв. №100000551) (15-2-06-0-08-06-2-1348) | H_15-2-06-0-08-06-2-1348 | 0 | нд | 0 | нд | нд | 0 | нд | нд | 0 | 0 | нд | нд | 0 | нд | нд | 0 | 0 | 0 | 0 | 0 | 0 | 0
1.1.4.2. | Гатч, РК ВЛ-6 кВ ф.20 от ПС-224 от опоры №17 до опоры №33 в г.Гатчина ЛО (инв.№ 100000608) (16-2-06-0-08-01-2-0895) | H_16-2-06-0-08-01-2-0895 | 0 | нд | 0 | нд | нд | 0 | нд | нд | 0 | 0 | нд | нд | 0 | нд | нд | 0 | 0 | 0 | 0 | 0 | 0 | 0
1.1.4.2. | Гатч, РК ВЛ-10 кВ фидера №3 ПС-"Вырица" по ул. Огородникова от ул. Ленина до КТП-66 в п. Вырица Гатчинского района ЛО (12-2-06-0-08-06-2-567) | G_12-2-06-0-08-06-2-567 | 0 | нд | 0 | нд | нд | 0 | нд | нд | 0 | 0 | нд | нд | 0 | нд | нд | 0 | 0 | 0 | 0 | 0 | 0 | 0
1.1.4.2. | Гатч, РК ВЛ-10 кВ ПС-322 фидер №3 по ул. Комарова от Брацлавского пр. до Урицкого пр. в п. Вырица Гатчинского района ЛО (12-2-06-0-08-06-2-187) | H_12-2-06-0-08-06-2-187 | 0.80359 | нд | 0 | нд | нд | 0 | нд | нд | 0 | 0 | нд | нд | 0 | нд | нд | 0 | 0 | 0 | 0 | 0 | 0 | 0
1.1.4.2. | Выб, РК ЛЭП-10 кВ, КТП-109, п.Соколинское, фид. 159-11-Р-23, фид. 159-31-КТП-109 (12-2-05-0-08-06-2-447) | G_12-2-05-0-08-06-2-447 | 0.11864 | нд | 0 | нд | нд | 0 | нд | нд | 0 | 0 | нд | нд | 0 | нд | нд | 0 | 0 | 0 | 0 | 0 | 0 | 0
1.1.4.2. | Реконструкция ВЛ-10 кВ с совместной подвеской ВЛ-0,4 кВ Сиверское шоссе (ТП-101) в п. Вырица Гатчинского района ЛО | G_13-2-06-0-08-06-2-872 | 0 | нд | 0 | нд | нд | 0 | нд | нд | 0 | 0 | нд | нд | 0 | нд | нд | 0 | 0 | 0 | 0 | 0 | 0 | 0
1.1.4.2. | Реконструкция ВЛ-10 кВ с совместной подвеской ВЛ-0,4 кВ от ТП-84 по ул. Урицкого в п. Вырица Гатчинского района ЛО | G_13-2-06-0-08-06-2-873 | 0 | нд | 0 | нд | нд | 0 | нд | нд | 0 | 0 | нд | нд | 0 | нд | нд | 0 | 0 | 0 | 0 | 0 | 0 | 0
1.1.4.2. | Гатч, РК ВЛ-0,4 кВ от ТП-101 до ул. Черняховского в п.Вырица Гатчинского района ЛО (инв.№ 100001366) (17-2-06-0-08-06-2-0392) | H_17-2-06-0-08-06-2-0392 | 0 | нд | 0 | нд | нд | 0 | нд | нд | 0 | 0 | нд | нд | 0 | нд | нд | 0 | 0 | 0 | 0 | 0 | 0 | 0
1.1.4.2. | ЛодП, Реконструкция ВЛИ-0,4 кВ фидер "Торговоая зона, жилые дома" в г. Лодейное Поле ЛО | G_11-12/1-010 | 1.5556 | нд | 0 | нд | нд | 0 | нд | нд | 0 | 0 | нд | нд | 0 | нд | нд | 0 | 0 | 0 | 0 | 0 | 0 | 0
1.1.4.2. | Тосно, РК ВЛ-0,4 кВ от КТП-9 по ул.Р. Люксембург, пер. Морозова, ул.Карла Либкнехта, Зеленому проезду, ул.Калинина в п. Ульяновка Тосн. р.(11-21/5-09) | G_11-21/5-093 | 0.43165 | нд | 0 | нд | нд | 0 | нд | нд | 0 | 0 | нд | нд | 0 | нд | нд | 0 | 0 | 0 | 0 | 0 | 0 | 0
1.1.4.2. | Приг, Реконструкция ВЛИ-0,4 кВ от ТП-238 Л-2 опора №1 до оп.№15 в Каменогорск, Выборгский р-н, ЛО | G_14-УСК-РК-ВЫП-033 | 0.24946 | нд | 0 | нд | нд | 0 | нд | нд | 0 | 0 | нд | нд | 0 | нд | нд | 0 | 0 | 0 | 0 | 0 | 0 | 0
1.1.4.2. | Тосно, РК ВЛ-0,4 кВ от ТП-7 до опоры №10 ф.3 в пос.Ульяновка (инв.№ 210000394) (13-1-21-0-08-06-2-611) | G_13-1-21-0-08-06-2-611 | 0.56974 | нд | 0.56974 | нд | нд | 8.917 | нд | нд | 0 | 0 | нд | нд | 0 | нд | нд | 0 | 0.56974 | 0 | 0 | 8.917 | 0 | 0
1.1.4.2. | Тосно, РК ВЛ-0,4 кВ от ТП-37 от опоры №19 до опоры №23 ВЛ-0,4 кВ на ул. Дзержинского в г. Тосно Тосненского района ЛО (13-1-21-0-08-06-2-639) | H_13-1-21-0-08-06-2-639 | 0 | нд | 0 | нд | нд | 0 | нд | нд | 0 | 0 | нд | нд | 0 | нд | нд | 0 | 0 | 0 | 0 | 0 | 0 | 0
1.1.4.2. | Тосно, РК ВЛ-0,4 кВ от оп.№8 от ТП-205 до объекта п.Красный Бор (13-1-21-0-08-06-2-014) | H_13-1-21-0-08-06-2-014 | 0 | нд | 0 | нд | нд | 0 | нд | нд | 0 | 0 | нд | нд | 0 | нд | нд | 0 | 0 | 0 | 0 | 0 | 0 | 0
1.1.4.2. | Тосно, РК ВЛ-0.4 кВ от КТП-66 г. (инв. № 210000324) (13-1-21-0-08-06-2-712) | H_13-1-21-0-08-06-2-712 | 0 | нд | 0 | нд | нд | 0 | нд | нд | 0 | 0 | нд | нд | 0 | нд | нд | 0 | 0 | 0 | 0 | 0 | 0 | 0
1.1.4.2. | Подп, РК ВЛИ-0,4 кВ фидера №6 "пер. Пионерский" от ТП-98 в г. Подпорожье ЛО (инв. № 150000544) (14-1-15-0-08-06-1-257) | G_14-1-15-0-08-06-1-257 | 0.062346 | нд | 0 | нд | нд | 0 | нд | нд | 0 | 0 | нд | нд | 0 | нд | нд | 0 | 0 | 0 | 0 | 0 | 0 | 0
1.1.4.2. | ЛодП, РК ВЛ-0,4 кВ от ТП-8 (инв.№ 120000311) (13-1-12-0-08-06-2-256) | G_13-1-12-0-08-06-2-256 | 0.58373 | нд | 0 | нд | нд | 0 | нд | нд | 0 | 0 | нд | нд | 0 | нд | нд | 0 | 0 | 0 | 0 | 0 | 0 | 0
1.1.4.2. | Волх, РК ВЛ-0,4 кВ фид. "Суворова" от РП-1 в г. Волхов (инв.№ 030000379) (12-1-03-0-08-06-2-058) | G_12-1-03-0-08-06-2-058 | 0.80039 | нд | 0 | нд | нд | 0 | нд | нд | 0 | 0 | нд | нд | 0 | нд | нд | 0 | 0 | 0 | 0 | 0 | 0 | 0
1.1.4.2. | Волх, РК ВЛ-0,4 кВ от ТП-26 ф. "Лисички" в г. Волхов ЛО (инв. №030000353) (14-1-03-0-08-06-2-357) | G_14-1-03-0-08-06-2-357 | 0.98655 | нд | 0 | нд | нд | 0 | нд | нд | 0 | 0 | нд | нд | 0 | нд | нд | 0 | 0 | 0 | 0 | 0 | 0 | 0
1.1.4.2. | Волос, РК ВЛ-0,4 кВ от ТП-369 до объекта по пер.Театральному в п. Кикерино ( инв.№ 000001442) (12-1-02-0-08-06-2-608) | G_12-1-02-0-08-06-2-608 | 0.23442 | нд | 0 | нд | нд | 0 | нд | нд | 0 | 0 | нд | нд | 0 | нд | нд | 0 | 0 | 0 | 0 | 0 | 0 | 0
1.1.4.2. | Гатч, РК ВЛИ-0,4 кВ от КТП-66(Н) по ул. Калинина в п. Вырица (13-2-06-0-08-06-2-1090) | H_13-2-06-0-08-06-2-1090 | 0 | нд | 0 | нд | нд | 0 | нд | нд | 0 | 0 | нд | нд | 0 | нд | нд | 0 | 0 | 0 | 0 | 0 | 0 | 0
1.1.4.2. | Гатч, РК ВЛ-0,4кВ по ул.Слуцкая от проектируемой СТП до ул.Красная в п.Вырица (12-2-06-0-08-06-2-604) | G_12-2-06-0-08-06-2-604 | 0 | нд | 0 | нд | нд | 0 | нд | нд | 0 | 0 | нд | нд | 0 | нд | нд | 0 | 0 | 0 | 0 | 0 | 0 | 0
1.1.4.2. | Гатч, РК ВЛ-0,4кВ от ТП-31 по ул. Ополченцев (четная сторона) в д. Химози Гатчинского района ЛО (инв. №100000972) (14-2-06-0-08-06-2-010) | H_14-2-06-0-08-06-2-010 | 0 | нд | 0 | нд | нд | 0 | нд | нд | 0 | 0 | нд | нд | 0 | нд | нд | 0 | 0 | 0 | 0 | 0 | 0 | 0
1.1.4.2. | Гатч, РК ВЛ-0,4кВ от ТП-17 по ул. Пушкинская (13-2-06-0-08-06-2-932) | G_13-2-06-0-08-06-2-932 | 0.24538 | нд | 0 | нд | нд | 0 | нд | нд | 0 | 0 | нд | нд | 0 | нд | нд | 0 | 0 | 0 | 0 | 0 | 0 | 0
1.1.4.2. | Гатч, РК ВЛ-0,4 кВ ул. Озерная (инв.№100000982) (13-2-06-0-08-06-2-197) | G_13-2-06-0-08-06-2-197 | 0.18957 | нд | 0 | нд | нд | 0 | нд | нд | 0 | 0 | нд | нд | 0 | нд | нд | 0 | 0 | 0 | 0 | 0 | 0 | 0
1.1.4.2. | Гатч, РК ВЛ-0,4 кВ ул.Красногвардейская (инв.№100000981) (13-2-06-0-08-06-2-195) | G_13-2-06-0-08-06-2-195 | 0.18957 | нд | 0 | нд | нд | 0 | нд | нд | 0 | 0 | нд | нд | 0 | нд | нд | 0 | 0 | 0 | 0 | 0 | 0 | 0
1.1.4.2. | Гатч, РК ВЛ-0,4 кВ по ул.Береговая до опоры с ответвлением к ж/д №24 в п. Вырица Гатчинского района ЛО (инв.№100001372) (15-1-06-0-08-06-2-1503) | G_15-1-06-0-08-06-2-1503 | 0 | нд | 0 | нд | нд | 0 | нд | нд | 0 | 0 | нд | нд | 0 | нд | нд | 0 | 0 | 0 | 0 | 0 | 0 | 0
1.1.4.2. | Гатч, РК ВЛ-0,4 кВ по ул. Сойту от ПП-4 до опоры с ответвлением к ж/д в г. Гатчина ЛО (инв.№100012550) (12-2-06-0-08-06-2-497) | H_12-2-06-0-08-06-2-497 | 0.95173 | нд | 0.95173 | нд | нд | 0.45 | нд | нд | 0 | 0 | нд | нд | 0 | нд | нд | 0 | 0.95173 | 0 | 0 | 0.45 | 0 | 0
1.1.4.2. | Гатч, РК ВЛ-0,4 кВ по ул. Сельская от ТП-19 до Гатчинского шоссе в д. Монделево Гатчинского района ЛО (инв. №100002146) (15-1-06-0-08-06-2-1463) | H_15-1-06-0-08-06-2-1463 | 0 | нд | 0 | нд | нд | 0 | нд | нд | 0 | 0 | нд | нд | 0 | нд | нд | 0 | 0 | 0 | 0 | 0 | 0 | 0
1.1.4.2. | Гатч, РК ВЛ-0,4 кВ по ул. Слуцкая в п. Вырица Гатчинского района ЛО (14-2-06-0-08-06-2-214) | H_14-2-06-0-08-06-2-214 | 0 | нд | 0 | нд | нд | 0 | нд | нд | 0 | 0 | нд | нд | 0 | нд | нд | 0 | 0 | 0 | 0 | 0 | 0 | 0
1.1.4.2. | Гатч, РК ВЛ-0,4 кВ по ул. Новая от ТП-25 до опоры с ответвлением к ж/д в п. Тайцы Гатчинского района ЛО (12-2-06-0-08-06-2-559) | G_12-2-06-0-08-06-2-559 | 0.95113 | нд | 0 | нд | нд | 0 | нд | нд | 0 | 0 | нд | нд | 0 | нд | нд | 0 | 0 | 0 | 0 | 0 | 0 | 0
1.1.4.2. | Гатч, РК ВЛ-0,4 кВ по ул. Купальная от проектируемой ТП до пр. Республиканский в п.Сиверский Гатч-го р-на ЛО (инв.№100001693) (16-1-06-0-08-06-2-0486) | H_16-1-06-0-08-06-2-0486 | 0 | нд | 0 | нд | нд | 0 | нд | нд | 0 | 0 | нд | нд | 0 | нд | нд | 0 | 0 | 0 | 0 | 0 | 0 | 0
1.1.4.2. | Гатч, РК ВЛ-0,4 кВ по ул. Красная от ул. Мира в п. Сиверский (13-2-06-0-08-06-2-133) | G_13-2-06-0-08-06-2-133 | 0.53983 | нд | 0 | нд | нд | 0 | нд | нд | 0 | 0 | нд | нд | 0 | нд | нд | 0 | 0 | 0 | 0 | 0 | 0 | 0
1.1.4.2. | Гатч, РК ВЛ-0,4 кВ по ул. Баркановская в п. Вырица Гатчинского района ЛО (инв. №100001471) (14-2-06-0-08-06-2-1281) | H_14-2-06-0-08-06-2-1281 | 0 | нд | 0 | нд | нд | 0 | нд | нд | 0 | 0 | нд | нд | 0 | нд | нд | 0 | 0 | 0 | 0 | 0 | 0 | 0
1.1.4.2. | Гатч, РК ВЛ-0,4 кВ по ул. Вольская от ТП-111 в п. Вырица Гатчинского района ЛО (14-2-06-0-08-06-2-031) | H_14-2-06-0-08-06-2-031 | 0 | нд | 0 | нд | нд | 0 | нд | нд | 0 | 0 | нд | нд | 0 | нд | нд | 0 | 0 | 0 | 0 | 0 | 0 | 0
1.1.4.2. | Гатч, РК ВЛ-0,4 кВ пер. Малый (инв.№100000985) (13-2-06-0-08-06-2-194) | G_13-2-06-0-08-06-2-194 | 0.18957 | нд | 0 | нд | нд | 0 | нд | нд | 0 | 0 | нд | нд | 0 | нд | нд | 0 | 0 | 0 | 0 | 0 | 0 | 0
1.1.4.2. | Гатч, РК ВЛ-0,4 кВ пер.Нагорный (инв.№100000984) (13-2-06-0-08-06-2-193) | G_13-2-06-0-08-06-2-193 | 0.18957 | нд | 0 | нд | нд | 0 | нд | нд | 0 | 0 | нд | нд | 0 | нд | нд | 0 | 0 | 0 | 0 | 0 | 0 | 0
1.1.4.2. | Гатч, РК ВЛ-0,4 кВ от ул. Вокзальная по ул. Песочная до опоры у д. №5 в г. Гатчина, Гатчинского района ЛО (инв. №100000936) (15-1-06-0-08-06-2-1542) | H_15-1-06-0-08-06-2-1542 | 0 | нд | 0 | нд | нд | 0 | нд | нд | 0 | 0 | нд | нд | 0 | нд | нд | 0 | 0 | 0 | 0 | 0 | 0 | 0
1.1.4.2. | Гатч, РК ВЛ-0,4 кВ от ТП-97 по ул.Мира и далее по ул.Красная в п.Сиверский (13-2-06-0-08-06-2-1234) | G_13-2-06-0-08-06-2-1234 | 0.74669 | нд | 0 | нд | нд | 0 | нд | нд | 0 | 0 | нд | нд | 0 | нд | нд | 0 | 0 | 0 | 0 | 0 | 0 | 0
1.1.4.2. | Гатч, РК ВЛ-0,4 кВ от ТП-93 до ж/д по ул. Марины Расковой в п. Вырица (12-2-06-0-08-06-2-369) | G_12-2-06-0-08-06-2-369 | 0.49576 | нд | 0 | нд | нд | 0 | нд | нд | 0 | 0 | нд | нд | 0 | нд | нд | 0 | 0 | 0 | 0 | 0 | 0 | 0
1.1.4.2. | Гатч, РК ВЛ-0,4 кВ от ТП-91 по проезду к ж/д №27 по ул. Ломоносова в п. Вырица Гатчинского района ЛО (инв. №100001363) (14-2-06-0-08-06-2-1211) | H_14-2-06-0-08-06-2-1211 | 0 | нд | 0 | нд | нд | 0 | нд | нд | 0 | 0 | нд | нд | 0 | нд | нд | 0 | 0 | 0 | 0 | 0 | 0 | 0
1.1.4.2. | Гатч, РК ВЛ-0,4 кВ от ТП-89(Н) по ул . Мирошниковская в п. Вырица Гатчинского района ЛО (инв № 100001509) (14-2-06-0-08-06-2-1358) | H_14-2-06-0-08-06-2-1358 | 0 | нд | 0 | нд | нд | 0 | нд | нд | 0 | 0 | нд | нд | 0 | нд | нд | 0 | 0 | 0 | 0 | 0 | 0 | 0
1.1.4.2. | Гатч, РК ВЛ-0,4 кВ от ТП-75 по ул. Сызранская в п. Вырица Гатчинского района ЛО (инв. №100012640) (16-1-06-0-08-06-2-0674) | H_16-1-06-0-08-06-2-0674 | 0 | нд | 0 | нд | нд | 0 | нд | нд | 0 | 0 | нд | нд | 0 | нд | нд | 0 | 0 | 0 | 0 | 0 | 0 | 0
1.1.4.2. | Гатч, РК ВЛ-0,4 кВ от ТП-8 по проезду от ул. Фрунзе в п. Вырица Гатчинского района ЛО (инв. №100001344) (16-1-06-0-08-06-3-0839) | H_16-1-06-0-08-06-3-0839 | 0.014753 | нд | 0 | нд | нд | 0 | нд | нд | 0 | 0 | нд | нд | 0 | нд | нд | 0 | 0 | 0 | 0 | 0 | 0 | 0
1.1.4.2. | Гатч, РК ВЛ-0,4 кВ от ТП-6 по ул.Юного Ленинца в п. Тайцы Гатчинского района ЛО (инв. №100001941) (16-1-06-0-08-06-2-0370) | G_16-1-06-0-08-06-2-0370 | 0 | нд | 0 | нд | нд | 0 | нд | нд | 0 | 0 | нд | нд | 0 | нд | нд | 0 | 0 | 0 | 0 | 0 | 0 | 0
1.1.4.2. | Гатч, РК ВЛ-0,4 кВ от ТП-6 по ул. Юного Ленинца в п. Тайцы Гатчинского р-а ЛО (инв. №100001941) (13-2-06-0-08-06-2-1306) | G_13-2-06-0-08-06-2-1306 | 0.49935 | нд | 0 | нд | нд | 0 | нд | нд | 0 | 0 | нд | нд | 0 | нд | нд | 0 | 0 | 0 | 0 | 0 | 0 | 0
1.1.4.2. | Гатч, РК ВЛ-0,4 кВ от ТП-6 по ул. Красная в п. Вырица Гатчинского района ЛО (инв. №100001333) (14-2-06-0-08-06-2-654) | H_14-2-06-0-08-06-2-654 | 0 | нд | 0 | нд | нд | 0 | нд | нд | 0 | 0 | нд | нд | 0 | нд | нд | 0 | 0 | 0 | 0 | 0 | 0 | 0
1.1.4.2. | Гатч, РК ВЛ-0,4 кВ от ТП-57 по ул. Рабочая и ул. Карбышева в п.г.т. Вырица Гатчинского района ЛО (инв. № 100001491) (14-2-06-0-08-06-2-1359) | H_14-2-06-0-08-06-2-1359 | 0.95173 | нд | 0.95173 | нд | нд | 0.45 | нд | нд | 0 | 0 | нд | нд | 0 | нд | нд | 0 | 0.95173 | 0 | 0 | 0.45 | 0 | 0
1.1.4.2. | Гатч, РК ВЛ-0,4 кВ от ТП-55 по ул. Кноринская в п. Вырица Гатчинского района ЛО (инв. №100001450) (14-2-06-0-08-06-2-661) | H_14-2-06-0-08-06-2-661 | 0 | нд | 0 | нд | нд | 0 | нд | нд | 0 | 0 | нд | нд | 0 | нд | нд | 0 | 0 | 0 | 0 | 0 | 0 | 0
1.1.4.2. | Гатч, РК ВЛ-0,4 кВ от ТП-50 по ул. Подольской в п.г.т. Вырица Гатчинского района ЛО (инв. № 100001425) (14-2-06-0-08-06-2-1360) | H_14-2-06-0-08-06-2-1360 | 0 | нд | 0 | нд | нд | 0 | нд | нд | 0 | 0 | нд | нд | 0 | нд | нд | 0 | 0 | 0 | 0 | 0 | 0 | 0
1.1.4.2. | Гатч, РК ВЛ-0,4 кВ от ТП-52 по Большевской набережной в п. Сиверский Гатчинского района ЛО (13-2-06-0-08-06-2-1288) | H_13-2-06-0-08-06-2-1288 | 0 | нд | 0 | нд | нд | 0 | нд | нд | 0 | 0 | нд | нд | 0 | нд | нд | 0 | 0 | 0 | 0 | 0 | 0 | 0
1.1.4.2. | Гатч, РК ВЛ-0,4 кВ от ТП-5 по ул. Авроры до опоры у ж/д №5 до ул. Ленина в пгт. Сиверский (13-2-06-0-08-06-2-154) | G_13-2-06-0-08-06-2-154 | 0.42941 | нд | 0 | нд | нд | 0 | нд | нд | 0 | 0 | нд | нд | 0 | нд | нд | 0 | 0 | 0 | 0 | 0 | 0 | 0
1.1.4.2. | Гатч, РК ВЛ-0,4 кВ от ТП-5 по ул. Железнодорожная в п. Тайцы Гатчинского р-а ЛО (инв. №100001783) (13-2-06-0-08-06-2-1305) | G_13-2-06-0-08-06-2-1305 | 0.31899 | нд | 0 | нд | нд | 0 | нд | нд | 0 | 0 | нд | нд | 0 | нд | нд | 0 | 0 | 0 | 0 | 0 | 0 | 0
1.1.4.2. | Гатч, РК ВЛ-0,4 кВ от ТП-46 по ул. Дальняя в г. Гатчина ЛО (инв.№100000858) (14-2-06-0-08-06-2-605) | H_14-2-06-0-08-06-2-605 | 0 | нд | 0 | нд | нд | 0 | нд | нд | 0 | 0 | нд | нд | 0 | нд | нд | 0 | 0 | 0 | 0 | 0 | 0 | 0
1.1.4.2. | Гатч, РК ВЛ-0,4 кВ от ТП-45 в г. Гатчина, ЛО (инв.№100000946) (13-2-06-0-08-06-2-147) | H_13-2-06-0-08-06-2-147 | 0 | нд | 0 | нд | нд | 0 | нд | нд | 0 | 0 | нд | нд | 0 | нд | нд | 0 | 0 | 0 | 0 | 0 | 0 | 0
1.1.4.2. | Гатч, РК ВЛ-0,4 кВ от ТП-39 по Республиканскому пр. п. Сиверский Гатчинского р-на ЛО (13-2-06-0-08-06-2-1262) | H_13-2-06-0-08-06-2-1262 | 0 | нд | 0 | нд | нд | 0 | нд | нд | 0 | 0 | нд | нд | 0 | нд | нд | 0 | 0 | 0 | 0 | 0 | 0 | 0
1.1.4.2. | Гатч, РК ВЛ-0,4 кВ от ТП-36 по ул. Рабочая в п.г.т. Вырица Гатчинского р-на ЛО (инв. № 100001372) (14-2-06-0-08-06-2-1321) | H_14-2-06-0-08-06-2-1321 | 0 | нд | 0 | нд | нд | 0 | нд | нд | 0 | 0 | нд | нд | 0 | нд | нд | 0 | 0 | 0 | 0 | 0 | 0 | 0
1.1.4.2. | Гатч, РК ВЛ-0,4 кВ от ТП-26 по ул. Щедрина в п. Вырица Гатчинского р-на ЛО (13-2-06-0-08-06-2-486) | G_13-2-06-0-08-06-2-486 | 0.76623 | нд | 0 | нд | нд | 0 | нд | нд | 0 | 0 | нд | нд | 0 | нд | нд | 0 | 0 | 0 | 0 | 0 | 0 | 0
1.1.4.2. | Гатч, РК ВЛ-0,4 кВ от ТП-25 по ул. Новая в п. Тайцы Гатчинского р-а ЛО (нив. №100001953) (13-2-06-0-08-06-2-1304) | G_13-2-06-0-08-06-2-1304 | 0.61345 | нд | 0 | нд | нд | 0 | нд | нд | 0 | 0 | нд | нд | 0 | нд | нд | 0 | 0 | 0 | 0 | 0 | 0 | 0
1.1.4.2. | Гатч, РК ВЛ-0,4 кВ от ТП-245 по ул. Южная в п.Торфяное Гатчинского района ЛО (14-2-06-0-08-06-2-016) | H_14-2-06-0-08-06-2-016 | 0 | нд | 0 | нд | нд | 0 | нд | нд | 0 | 0 | нд | нд | 0 | нд | нд | 0 | 0 | 0 | 0 | 0 | 0 | 0
1.1.4.2. | Гатч, РК ВЛ-0,4 кВ от ТП-226 по ул. Болотная в г. Гатчина ЛО (инв. №100001322) (14-2-06-0-08-06-2-009) | H_14-2-06-0-08-06-2-009 | 0 | нд | 0 | нд | нд | 0 | нд | нд | 0 | 0 | нд | нд | 0 | нд | нд | 0 | 0 | 0 | 0 | 0 | 0 | 0
1.1.4.2. | Гатч, РК ВЛ-0,4 кВ от ТП-225 по пер.1-ый Тосненский в г. Гатчина ЛО (инв. №100000992) (15-2-06-0-08-06-2-0896) | G_15-2-06-0-08-06-2-0896 | 0 | нд | 0 | нд | нд | 0 | нд | нд | 0 | 0 | нд | нд | 0 | нд | нд | 0 | 0 | 0 | 0 | 0 | 0 | 0
1.1.4.2. | Гатч, РК ВЛ-0,4 кВ от ТП-22(Н) по ул. Полякова и Колхозному пер. в п.г.т. Вырица Гатчинского района ЛО (инв. №100001473) (14-2-06-0-08-06-2-1469) | H_14-2-06-0-08-06-2-1469 | 0 | нд | 0 | нд | нд | 0 | нд | нд | 0 | 0 | нд | нд | 0 | нд | нд | 0 | 0 | 0 | 0 | 0 | 0 | 0
1.1.4.2. | Гатч, РК ВЛ-0,4 кВ от ТП-204 по ул. Центральная до ж/д в п.Торфяное (12-2-06-0-08-06-2-531) | H_12-2-06-0-08-06-2-531 | 0 | нд | 0 | нд | нд | 0 | нд | нд | 0 | 0 | нд | нд | 0 | нд | нд | 0 | 0 | 0 | 0 | 0 | 0 | 0
1.1.4.2. | Гатч, РК ВЛ-0,4 кВ от ТП-2 по ул.Детскосельская до ул. Кольцова в г.Гатчина ЛО (инв.№ 100001323) (16-1-06-0-08-06-2-0588) | H_16-1-06-0-08-06-2-0588 | 0 | нд | 0 | нд | нд | 0 | нд | нд | 0 | 0 | нд | нд | 0 | нд | нд | 0 | 0 | 0 | 0 | 0 | 0 | 0
1.1.4.2. | Гатч, РК ВЛ-0,4 кВ от ТП-18 в п. Тайцы Гатчинского р-на ЛО (инв. № 100001948) (14-2-06-0-08-06-2-446) | H_14-2-06-0-08-06-2-446 | 0 | нд | 0 | нд | нд | 0 | нд | нд | 0 | 0 | нд | нд | 0 | нд | нд | 0 | 0 | 0 | 0 | 0 | 0 | 0
1.1.4.2. | Гатч, РК ВЛ-0,4 кВ от ТП-157 до ж/д по ул. Пушкинская (12-2-06-0-08-06-2-460) | G_12-2-06-0-08-06-2-460 | 0.34886 | нд | 0 | нд | нд | 0 | нд | нд | 0 | 0 | нд | нд | 0 | нд | нд | 0 | 0 | 0 | 0 | 0 | 0 | 0
1.1.4.2. | Гатч, РК ВЛ-0,4 кВ от ТП-157 по ул. Беляева до ул. Рошаля и далее по ул. Рошаля до пересечения с ул.Рысева (13-2-06-0-08-06-2-125) | G_13-2-06-0-08-06-2-125 | 0.61345 | нд | 0 | нд | нд | 0 | нд | нд | 0 | 0 | нд | нд | 0 | нд | нд | 0 | 0 | 0 | 0 | 0 | 0 | 0
1.1.4.2. | Гатч, РК ВЛ-0,4 кВ от ТП-13 по Пролетарскому пр. в п. Вырица Гатчинского р-на ЛО (13-2-06-0-08-06-2-587) | H_13-2-06-0-08-06-2-587 | 0 | нд | 0 | нд | нд | 0 | нд | нд | 0 | 0 | нд | нд | 0 | нд | нд | 0 | 0 | 0 | 0 | 0 | 0 | 0
1.1.4.2. | Гатч, РК ВЛ-0,4 кВ от ТП-101 по Пролетарскому пр. в п. Сиверский (инв. №100001761) (13-2-06-0-08-06-2-564) | G_13-2-06-0-08-06-2-564 | 0.67479 | нд | 0 | нд | нд | 0 | нд | нд | 0 | 0 | нд | нд | 0 | нд | нд | 0 | 0 | 0 | 0 | 0 | 0 | 0
1.1.4.2. | Гатч, РК ВЛ-0,4 кВ от ТП-10 по ул. Красногвардейская в п. Тайцы Гатчинского района ЛО (инв.№100001952) (13-2-06-0-08-06-2-163) | G_13-2-06-0-08-06-2-163 | 0 | нд | 0 | нд | нд | 0 | нд | нд | 0 | 0 | нд | нд | 0 | нд | нд | 0 | 0 | 0 | 0 | 0 | 0 | 0
1.1.4.2. | Гатч, РК ВЛ-0,4 кВ от ТП-10 по ул. Никольская и ул. Максимовская в п.г.т. Вырица Гатчинского р-на ЛО (инв. №100001448) (14-2-06-0-08-06-2-1330) | G_14-2-06-0-08-06-2-1330 | 0 | нд | 0 | нд | нд | 0 | нд | нд | 0 | 0 | нд | нд | 0 | нд | нд | 0 | 0 | 0 | 0 | 0 | 0 | 0
1.1.4.2. | Гатч, РК ВЛ-0,4 кВ от ТП-1 по ул. Карьерная до ж/д по ул. Цветочная в п.Тайцы (12-2-06-0-08-06-2-492) | G_12-2-06-0-08-06-2-492 | 0.44068 | нд | 0 | нд | нд | 0 | нд | нд | 0 | 0 | нд | нд | 0 | нд | нд | 0 | 0 | 0 | 0 | 0 | 0 | 0
1.1.4.2. | Гатч, РК ВЛ-0,4 кВ от проектируемой МТП на пересечении ул.Береговая и Сиверского шоссе до ж/д заявителей в п. Вырица (13-2-06-0-08-06-2-967) | G_13-2-06-0-08-06-2-967 | 1.2432 | нд | 0 | нд | нд | 0 | нд | нд | 0 | 0 | нд | нд | 0 | нд | нд | 0 | 0 | 0 | 0 | 0 | 0 | 0
1.1.4.2. | Гатч, РК ВЛ-0,4 кВ от проектируемой КТП до ул. Красная в п. Вырица Гатчинского района ЛО (инв. №100001475) (14-2-06-0-08-06-2-1280) | H_14-2-06-0-08-06-2-1280 | 0 | нд | 0 | нд | нд | 0 | нд | нд | 0 | 0 | нд | нд | 0 | нд | нд | 0 | 0 | 0 | 0 | 0 | 0 | 0
1.1.4.2. | Гатч, РК ВЛ-0,4 кВ от МТП-114 от ул. Астраханская до ул. Камышевская в п. Вырица Гатчинского района ЛО (инв.№100001371) (15-1-06-0-08-06-2-1518) | H_15-1-06-0-08-06-2-1518 | 0 | нд | 0 | нд | нд | 0 | нд | нд | 0 | 0 | нд | нд | 0 | нд | нд | 0 | 0 | 0 | 0 | 0 | 0 | 0
1.1.4.2. | Гатч, РК ВЛ-0,4 кВ от КТП-36 в п. Вырица Гатчинского района ЛО (инв. №100001372) (14-2-06-0-08-06-2-288) | H_14-2-06-0-08-06-2-288 | 0 | нд | 0 | нд | нд | 0 | нд | нд | 0 | 0 | нд | нд | 0 | нд | нд | 0 | 0 | 0 | 0 | 0 | 0 | 0
1.1.4.2. | Гатч, РК ВЛ-0,4 кВ от КТП-38 (Н) по ул. Дзержинского в п. Вырица Гатчинского района ЛО (13-2-06-0-08-06-2-1341) | H_13-2-06-0-08-06-2-1341 | 0 | нд | 0 | нд | нд | 0 | нд | нд | 0 | 0 | нд | нд | 0 | нд | нд | 0 | 0 | 0 | 0 | 0 | 0 | 0
1.1.4.2. | Гатч, РК ВЛ-0,4 кВ от КТП-38(Н) по ул. Ленина и ул. Дзержинского до ж/д в п. Вырица Гатчинского района ЛО (13-2-06-0-08-06-2-362) | H_13-2-06-0-08-06-2-362 | 0 | нд | 0 | нд | нд | 0 | нд | нд | 0 | 0 | нд | нд | 0 | нд | нд | 0 | 0 | 0 | 0 | 0 | 0 | 0
1.1.4.2. | Гатч, РК ВЛ-0,4 кВ от КТП-19(Н) от ул. Ульяновская до ул. Максима Горького в п.Вырица Гатчинского района ЛО (инв.№ 100001466) (16-1-06-0-08-06-2-0404) | G_16-1-06-0-08-06-2-0404 | 0 | нд | 0 | нд | нд | 0 | нд | нд | 0 | 0 | нд | нд | 0 | нд | нд | 0 | 0 | 0 | 0 | 0 | 0 | 0
1.1.4.2. | Гатч, РК ВЛ-0,4 кВ от КТП-24 по ул.Капитана Желтова до Пионерского пер. в п. Тайцы Гатчинского района ЛО (инв.№100001796) (16-1-06-0-08-06-2-0371) | G_16-1-06-0-08-06-2-0371 | 0 | нд | 0 | нд | нд | 0 | нд | нд | 0 | 0 | нд | нд | 0 | нд | нд | 0 | 0 | 0 | 0 | 0 | 0 | 0
1.1.4.2. | Гатч, РК ВЛ-0,4 кВ от КТП-13 по ул. Надежденская и Еленинская в п.г.т. Вырица Гатчинского р-на ЛО (инв. №100001455) (14-2-06-0-08-06-2-1314) | H_14-2-06-0-08-06-2-1314 | 0 | нд | 0 | нд | нд | 0 | нд | нд | 0 | 0 | нд | нд | 0 | нд | нд | 0 | 0 | 0 | 0 | 0 | 0 | 0
1.1.4.2. | Гатч, РК ВЛ-0,4 кВ Дивинское шоссе (инв.№100000878) (13-2-06-0-08-06-2-196) | G_13-2-06-0-08-06-2-196 | 0.18957 | нд | 0 | нд | нд | 0 | нд | нд | 0 | 0 | нд | нд | 0 | нд | нд | 0 | 0 | 0 | 0 | 0 | 0 | 0
1.1.4.2. | Киров, РК ВЛ-0,4 Л4 от ТП-754 в п. Назия (инв. № 100000266) (13-1-10-0-08-06-2-899) | H_13-1-10-0-08-06-2-899 | 0.084599 | нд | 0 | нд | нд | 0 | нд | нд | 0 | 0 | нд | нд | 0 | нд | нд | 0 | 0 | 0 | 0 | 0 | 0 | 0
1.1.4.2. | Киров, РК ВЛ-0,4 кВ от ТП-409 опоры №2 до опоры №11 в п. Павлово Кировского района ЛО (инв. № 000000750) (14-1-10-0-08-06-1-133) | G_14-1-10-0-08-06-1-133 | 0.62123 | нд | 0 | нд | нд | 0 | нд | нд | 0 | 0 | нд | нд | 0 | нд | нд | 0 | 0 | 0 | 0 | 0 | 0 | 0
1.1.4.2. | Выб, РК ВЛИ-0,4 кВ, проходящей от КТПН-10/0,4 кВ (новая) до территориальных границ участка Заявителя (12-1-05-1-08-06-2-090) | H_12-1-05-1-08-06-2-090 | 0 | нд | 0 | нд | нд | 0 | нд | нд | 0 | 0 | нд | нд | 0 | нд | нд | 0 | 0 | 0 | 0 | 0 | 0 | 0
1.1.4.2. | Выб, РК ВЛИ-0,4 кВ от ТП-1 до границ участка заявителя в г. Каменногорск Выборгского района ЛО (13-1-05-0-08-06-1-1337) | G_13-1-05-0-08-06-2-1337 | 0.26156 | нд | 0 | нд | нд | 0 | нд | нд | 0 | 0 | нд | нд | 0 | нд | нд | 0 | 0 | 0 | 0 | 0 | 0 | 0
1.1.4.2. | Реконструкция КТП-19 в п. Вырица Гатчинского района ЛО | G_11-06/4-033 | 0 | нд | 0 | 0 | нд | нд | нд | нд | 0 | 0 | 0 | нд | нд | нд | нд | 0 | 0 | 0 | 0 | 0 | 0 | 0
1.1.4.2. | Реконструкция ТП-138 в г. Гатчина ЛО (инв.№ 100000147) | G_11-06/1-064 | 0 | нд | 0 | 0 | нд | нд | нд | нд | 0 | 0 | 0 | нд | нд | нд | нд | 0 | 0 | 0 | 0 | 0 | 0 | 0
1.1.4.2. | Реконструкция ВЛ-10 кВ ф. 322-03 в п. Вырица Гатчинского района ЛО | G_13-2-06-0-08-06-2-871 | 0 | нд | 0 | нд | нд | 0 | нд | нд | 0 | 0 | нд | нд | 0 | нд | нд | 0 | 0 | 0 | 0 | 0 | 0 | 0
1.1.4.2. | Реконструкция ВЛ-0,4 кВ от ТП-6 по ул. Сергучевская в п. Вырица Гатчинского района ЛО (инв.№ 100001333) | G_14-2-06-0-08-06-2-599 | 0 | нд | 0 | нд | нд | 0 | нд | нд | 0 | 0 | нд | нд | 0 | нд | нд | 0 | 0 | 0 | 0 | 0 | 0 | 0
1.1.4.2. | Выб, РК оборудования ТП-71А (13-1-05-0-08-06-2-1132) | G_13-1-05-0-08-06-2-1132 | 0.39102 | нд | 0 | 0 | нд | нд | нд | нд | 0 | 0 | 0 | нд | нд | нд | нд | 0 | 0 | 0 | 0 | 0 | 0 | 0
1.1.4.2. | Киров, РК оборудования ТП-505 в г. Отрадное Кировского р-на ЛО (инв. №000001166) (14-1-10-0-08-06-2-1482) | G_14-1-10-0-08-06-2-1482 | 0.7947 | нд | 0 | 0 | нд | нд | нд | нд | 0 | 0 | 0 | нд | нд | нд | нд | 0 | 0 | 0 | 0 | 0 | 0 | 0
1.1.4.2. | Гатч, РК оборудования ТП-5 в пгт.Сиверский (13-2-06-0-08-06-2-153) | G_13-2-06-0-08-06-2-153 | 0.24439 | нд | 0 | 0 | нд | нд | нд | нд | 0 | 0 | 0 | нд | нд | нд | нд | 0 | 0 | 0 | 0 | 0 | 0 | 0
1.1.4.2. | Гатч, РК оборудования ТП-7 в п. Дружная Горка Гатчинского р-на ЛО (инв.№100006927) (14-2-06-0-08-06-2-500) | G_14-2-06-0-08-06-2-500 | 0 | нд | 0 | 0 | нд | нд | нд | нд | 0 | 0 | 0 | нд | нд | нд | нд | 0 | 0 | 0 | 0 | 0 | 0 | 0
1.1.4.2. | Гатч, РК оборудования ТП-8 в п. Тайцы Гатчинского района ЛО (инв. № 100006956) (13-2-06-0-08-06-2-875) | G_13-2-06-0-08-06-2-875 | 0.77755 | нд | 0 | 0 | нд | нд | нд | нд | 0 | 0 | 0 | нд | нд | нд | нд | 0 | 0 | 0 | 0 | 0 | 0 | 0
1.1.4.2. | Гатч, РК ТП-5 в п. Тайцы Гатчинского района ЛО (инв.№100006954) (16-1-06-0-08-06-2-0380) | G_16-1-06-0-08-06-2-0380 | 0 | нд | 0 | 0 | нд | нд | нд | нд | 0 | 0 | 0 | нд | нд | нд | нд | 0 | 0 | 0 | 0 | 0 | 0 | 0
1.1.4.2. | ЛодП, РК оборудования ТП-11 (инв.№120000326) (13-1-12-0-08-06-2-216) | G_13-1-12-0-08-06-2-216 | 0.24994 | нд | 0 | 0 | нд | нд | нд | нд | 0 | 0 | 0 | нд | нд | нд | нд | 0 | 0 | 0 | 0 | 0 | 0 | 0
1.1.4.2. | Киров, РК ВЛ-0,4 кВ от ТП-101 в г. Кировск ЛО (инв. № 000000728) (14-1-10-0-08-04-2-367) | G_14-1-10-0-08-04-2-367 | 0.64136 | нд | 0 | нд | нд | 0 | нд | нд | 0 | 0 | нд | нд | 0 | нд | нд | 0 | 0 | 0 | 0 | 0 | 0 | 0
1.1.4.2. | Киров, РК ВЛ-0,4 кВ от ТП-534 (оп. 9 - оп. 12) в г. Отрадное Кировского района ЛО (14-1-10-0-08-04-1-232) | G_14-1-10-0-08-04-1-232 | 0.10123 | нд | 0 | нд | нд | 0 | нд | нд | 0 | 0 | нд | нд | 0 | нд | нд | 0 | 0 | 0 | 0 | 0 | 0 | 0
1.1.4.2. | Киров, РК ВЛ-0,4 кВ от ТП-544 в г. Отрадное ЛО (инв. № 000000783) (14-1-10-0-08-04-1-099) | G_14-1-10-0-08-04-1-099 | 0.030778 | нд | 0 | нд | нд | 0 | нд | нд | 0 | 0 | нд | нд | 0 | нд | нд | 0 | 0 | 0 | 0 | 0 | 0 | 0
1.1.4.2. | Тихв, РК ВЛ-0,4 кВ от РП-2 ф. "21 квартал левая стор." в г.Пикалево (13-1-20-0-08-04-1-228) | G_13-1-20-0-08-04-1-228 | 0.35513 | нд | 0 | нд | нд | 0 | нд | нд | 0 | 0 | нд | нд | 0 | нд | нд | 0 | 0 | 0 | 0 | 0 | 0 | 0
1.1.4.2. | Тихв, РК ВЛИ-0,4 кВ от ТП-16 ф. "04ТП16-ул. Труда; Лесхоз; РАЙПО; ул. Привокзальная" в г. Бокситогорск ЛО (инв.№000002225) (15-1-20-0-08-04-1-0616) | H_15-1-20-0-08-04-1-0616 | 0.19024 | нд | 0 | нд | нд | 0 | нд | нд | 0 | 0 | нд | нд | 0 | нд | нд | 0 | 0 | 0 | 0 | 0 | 0 | 0
1.1.4.2. | Кинг, РК ВЛ-0,4 кВ от ТП-718 до опоры №12 в г. Ивангород Кингисеппского района ЛО (инв. №070000167) (15-1-08-0-08-04-2-1263) | H_15-1-08-0-08-04-2-1263 | 0.90975 | нд | 0 | нд | нд | 0 | нд | нд | 0 | 0.90975 | нд | нд | 0 | нд | нд | 0 | 0.90975 | 0 | 0 | 0 | 0 | 0
1.1.4.2. | Кинг, РК ВЛИ-0,4 кВ от ТП-31 до опоры №17 в г. Кингисепп ЛО (инв. №080001264) (16-1-08-0-08-04-1-0911) | H_16-1-08-0-08-04-1-0911 | 0.0913 | нд | 0 | нд | нд | 0 | нд | нд | 0 | 0 | нд | нд | 0 | нд | нд | 0 | 0 | 0 | 0 | 0 | 0 | 0
1.1.4.2. | Выб, РК ВЛ-0,4 кВ от ТП-1 до границ участка заявителя в г. Каменногорск Выборгского района ЛО (инв. № 050003364) (14-1-05-0-08-04-2-207) | G_14-1-05-0-08-04-2-207 | 0.039199 | нд | 0 | нд | нд | 0 | нд | нд | 0 | 0 | нд | нд | 0 | нд | нд | 0 | 0 | 0 | 0 | 0 | 0 | 0
1.1.4.2. | Выб, РК ВЛ-0,4 кВ от ТП-2 по ул. Кировская в г. Высоцк Выборгского района ЛО (инв. № 050002837) (14-1-05-0-08-04-2-1221) | G_14-1-05-0-08-04-2-1221 | 0.92045 | нд | 0 | нд | нд | 0 | нд | нд | 0 | 0 | нд | нд | 0 | нд | нд | 0 | 0 | 0 | 0 | 0 | 0 | 0
1.1.4.2. | Выб, РК ВЛ-0,4 кВ от ТП-39 (опора №1/15) до проектируемого ШРН-0,4 кВ в г. Выборг ЛО (инв. №050000994) (16-1-05-0-08-04-1-0845) | H_16-1-05-0-08-04-1-0845 | 0.14349 | нд | 0 | нд | нд | 0 | нд | нд | 0 | 0 | нд | нд | 0 | нд | нд | 0 | 0 | 0 | 0 | 0 | 0 | 0
1.1.4.2. | Выб, РК ВЛ-0,4 кВ от ТП-50 по ул.Октябрьская, Московская в пос. Лесогорский Выборгского района ЛО (инв. №050003333) (16-1-05-0-08-04-2-0121) | G_16-1-05-0-08-04-2-0121 | 0.33814 | нд | 0 | нд | нд | 0 | нд | нд | 0 | 0 | нд | нд | 0 | нд | нд | 0 | 0 | 0 | 0 | 0 | 0 | 0
1.1.4.2. | Киров, РК ВЛ-0,4 кВ Л-18 от ТП-508 до опоры №6а в г. Отрадное Кировского района ЛО (инв. №000000765) (15-1-10-0-08-04-2-0443) | G_15-1-10-0-08-04-2-0443 | 0.71998 | нд | 0 | нд | нд | 0 | нд | нд | 0 | 0 | нд | нд | 0 | нд | нд | 0 | 0 | 0 | 0 | 0 | 0 | 0
1.1.4.2. | Киров, РК ВЛ-0,4 кВ Л-9 от ТП-121 оп. №1 до оп. №6 в г. Кировск ЛО (инв.№000000734) (16-1-10-0-08-04-2-0441) | G_16-1-10-0-08-04-2-0441 | 0.46793 | нд | 0 | нд | нд | 0 | нд | нд | 0 | 0 | нд | нд | 0 | нд | нд | 0 | 0 | 0 | 0 | 0 | 0 | 0
1.1.4.2. | Киров, РК ВЛ-0,4 кВ от КТП-8 в г. Шлиссельбург ЛО (инв. №220000185) (15-1-10-0-08-04-2-0404) | G_15-1-10-0-08-04-2-0404 | 1.1863 | нд | 0 | нд | нд | 0 | нд | нд | 0 | 0 | нд | нд | 0 | нд | нд | 0 | 0 | 0 | 0 | 0 | 0 | 0
1.1.4.2. | Киров, РК ВЛ-0,4 кВ от ТП 6/0,4 кВ № 28 ул. Железнодорожная до опоры №32 в п. Мга (12-1-10-0-08-04-2-554) | G_12-1-10-0-08-04-2-554 | 0.14655 | нд | 0 | нд | нд | 0 | нд | нд | 0 | 0 | нд | нд | 0 | нд | нд | 0 | 0 | 0 | 0 | 0 | 0 | 0
1.1.4.2. | Киров, РК ВЛ-0,4 кВ от ТП-125 до границ земельного участка в г. Кировск (12-1-10-1-08-03-2-177) | G_12-1-10-1-08-03-2-177 | 0.30813 | нд | 0 | нд | нд | 0 | нд | нд | 0 | 0 | нд | нд | 0 | нд | нд | 0 | 0 | 0 | 0 | 0 | 0 | 0
1.1.4.2. | Киров, РК ВЛ-0,4 кВ от ТП-9 в пгт. Мга Кировского района ЛО (13-1-10-0-08-04-2-1350) | G_13-1-10-0-08-04-2-1350 | 0.063187 | нд | 0 | нд | нд | 0 | нд | нд | 0 | 0 | нд | нд | 0 | нд | нд | 0 | 0 | 0 | 0 | 0 | 0 | 0
1.1.4.2. | Киров, РК ВЛ-0,4 кВ с совместным подвесом на ВЛ-6 кВ от КТП-28 в г.п. Мга Кировского района (инв. №100000323) (15-1-10-0-08-04-2-1277) | G_15-1-10-0-08-04-2-1277 | 0.54275 | нд | 0 | нд | нд | 0 | нд | нд | 0 | 0 | нд | нд | 0 | нд | нд | 0 | 0 | 0 | 0 | 0 | 0 | 0
1.1.4.2. | Киров, РК ВЛИ-0,4 кВ от ТП-1 до участка заявителя в г. Шлиссельбург Кировского района (инв. № 220000125) (16-1-10-0-08-04-2-0683) | H_16-1-10-0-08-04-2-0683 | 0.61398 | нд | 0 | нд | нд | 0 | нд | нд | 0 | 0 | нд | нд | 0 | нд | нд | 0 | 0 | 0 | 0 | 0 | 0 | 0
1.1.4.2. | Киров, РК ВЛИ-0,4 кВ от ТП-151 до ближайшей опоры с ответвлением к объекту в г.Кировск (12-1-10-0-08-03-1-486) | G_12-1-10-0-08-03-1-486 | 0.12025 | нд | 0 | нд | нд | 0 | нд | нд | 0 | 0 | нд | нд | 0 | нд | нд | 0 | 0 | 0 | 0 | 0 | 0 | 0
1.1.4.2. | Шлис, РК ВЛ-0,4 кВ от РУНН ТП-4 до границ участка в г. Шлиссельбург ЛО (инв. №220000134) (12-2-22-0-08-04-1-586) | G_12-2-22-0-08-04-1-586 | 0.32051 | нд | 0 | нд | нд | 0 | нд | нд | 0 | 0 | нд | нд | 0 | нд | нд | 0 | 0 | 0 | 0 | 0 | 0 | 0
1.1.4.2. | Гатч, РК ВЛ-0,4 кВ от ТП-27 по ул. Вокзальная в п. Вырица Гатчинского района ЛО (инв. №100001354) (14-2-06-0-08-04-2-665) | H_14-2-06-0-08-04-2-665 | 0.23131 | нд | 0 | нд | нд | 0 | нд | нд | 0 | 0 | нд | нд | 0 | нд | нд | 0 | 0 | 0 | 0 | 0 | 0 | 0
1.1.4.2. | Гатч, РК ВЛ-0,4 кВ от ТП-52 по ул.Некрасова в г.Гатчина ЛО (инв.№ 100000965) (16-1-06-0-08-04-2-1117) | H_16-1-06-0-08-04-2-1117 | 0 | нд | 0 | нд | нд | 0 | нд | нд | 0 | 0 | нд | нд | 0 | нд | нд | 0 | 0 | 0 | 0 | 0 | 0 | 0
1.1.4.2. | Гатч, РК ВЛ-0,4 кВ по ул. Введенская от ТП-71 до ул. Рубинштейна и далее по ул.Рубинштейна п.Вырица Гатч.р-на (ин.№100001502) (16-1-06-0-08-04-2-0696) | H_16-1-06-0-08-04-2-0696 | 0.53021 | нд | 0 | нд | нд | 0 | нд | нд | 0 | 0 | нд | нд | 0 | нд | нд | 0 | 0 | 0 | 0 | 0 | 0 | 0
1.1.4.2. | Гатч, РК ВЛ-0,4 кВ по ул. Новоселов от ТП-87 до опоры с ответвлением к объекту в г.Гатчина ЛО (инв.№ 100001099) (15-1-06-0-08-04-1-1100) | G_15-1-06-0-08-04-1-1100 | 0.6115 | нд | 0 | нд | нд | 0 | нд | нд | 0 | 0 | нд | нд | 0 | нд | нд | 0 | 0 | 0 | 0 | 0 | 0 | 0
1.1.4.2. | Бокс, РК ВЛ-0,4 кВ от РП-2 (инв.№010000240) (13-1-01-0-08-04-2-738) | G_13-1-01-0-08-04-2-738 | 1.4389 | нд | 0 | нд | нд | 0 | нд | нд | 0 | 0 | нд | нд | 0 | нд | нд | 0 | 0 | 0 | 0 | 0 | 0 | 0
1.1.4.2. | Волх, РК ВЛ-0,4 кВ от ТП-43 по ул. Гагарина (инв.№030000369) (13-1-03-0-08-04-2-263) | G_13-1-03-0-08-04-2-263 | 0.11046 | нд | 0 | нд | нд | 0 | нд | нд | 0 | 0 | нд | нд | 0 | нд | нд | 0 | 0 | 0 | 0 | 0 | 0 | 0
1.1.4.2. | Волх, РК ВЛ-0,4 кВ ф. "Державина, Матросова" от ТП-45 до опоры №10 (12-1-03-0-08-04-2-444) | G_12-1-03-0-08-04-2-444 | 0.98069 | нд | 0 | нд | нд | 0 | нд | нд | 0 | 0 | нд | нд | 0 | нд | нд | 0 | 0 | 0 | 0 | 0 | 0 | 0
1.1.4.2. | ЛодП, РК ВЛ-0,4 кВ от ТП-1 в г. Лодейное Поле, (инв.№120000275) (13-1-12-0-08-04-1-319) | G_13-1-12-0-08-04-1-319 | 0.079398 | нд | 0 | нд | нд | 0 | нд | нд | 0 | 0 | нд | нд | 0 | нд | нд | 0 | 0 | 0 | 0 | 0 | 0 | 0
1.1.4.2. | ЛодП, РК ВЛ-0,4 кВ от ТП-35 в г. Лодейное Поле (инв.№ 120000455) (14-1-12-0-08-04-1-098) | G_14-1-12-0-08-04-1-098 | 0.25002 | нд | 0 | нд | нд | 0 | нд | нд | 0 | 0 | нд | нд | 0 | нд | нд | 0 | 0 | 0 | 0 | 0 | 0 | 0
1.1.4.2. | ЛодП, РК ВЛ-0,4 кВ от ТП-24 в г. Лодейное Поле ЛО (инв. №120000397) (14-1-12-0-08-04-2-1435) | G_14-1-12-0-08-04-2-1435 | 0.32203 | нд | 0 | нд | нд | 0 | нд | нд | 0 | 0 | нд | нд | 0 | нд | нд | 0 | 0 | 0 | 0 | 0 | 0 | 0
1.1.4.2. | Луга, РК ВЛ-0,4 кВ от ТП-54 по ул. Большая Заречная в г. Луга ЛО (инв. № 000001917) (14-1-13-0-08-04-2-1223) | H_14-1-13-0-08-04-2-1223 | 0.74169 | нд | 0 | нд | нд | 0 | нд | нд | 0 | 0.74169 | нд | нд | 0.335 | нд | нд | 0 | 0.74169 | 0 | 0 | 0.335 | 0 | 0
1.1.4.2. | Слан, РК ВЛ-0,4 кВ от оп.№22 Л2 ТП -111 до оп.№26 в г. Сланцы ЛО (инв. №180000165) (14-1-18-0-08-04-1-487) | G_14-1-18-0-08-04-1-487 | 0.051889 | нд | 0 | нд | нд | 0 | нд | нд | 0 | 0 | нд | нд | 0 | нд | нд | 0 | 0 | 0 | 0 | 0 | 0 | 0
1.1.4.2. | Слан, РК ВЛ-0,4 кВ от ТП-39 в г. Сланцы ЛО (инв. №180000193) (14-1-18-0-08-04-1-412) | G_14-1-18-0-08-04-1-412 | 0.98616 | нд | 0 | нд | нд | 0 | нд | нд | 0 | 0 | нд | нд | 0 | нд | нд | 0 | 0 | 0 | 0 | 0 | 0 | 0
1.1.4.2. | Слан, РК ВЛ-0,4кВ от ТП-7 (12-1-18-0-08-04-1-572) | G_12-1-18-0-08-04-1-572 | 0.1583 | нд | 0 | нд | нд | 0 | нд | нд | 0 | 0 | нд | нд | 0 | нд | нд | 0 | 0 | 0 | 0 | 0 | 0 | 0
1.1.4.2. | Слан, РК ВЛ-0,4кВ от ТП-9 в г. Сланцы (12-1-18-0-08-04-1-568) | G_12-1-18-0-08-04-1-568 | 0.12324 | нд | 0 | нд | нд | 0 | нд | нд | 0 | 0 | нд | нд | 0 | нд | нд | 0 | 0 | 0 | 0 | 0 | 0 | 0
1.1.4.2. | СосБ, РК Вли-0,4 кВ от ТП-311 до опоры №7 в г. Волосово (инв. №000001450) (16-1-19-0-08-04-2-0620) | H_16-1-19-0-08-04-2-0620 | 0.52676 | нд | 0 | нд | нд | 0 | нд | нд | 0 | 0 | нд | нд | 0 | нд | нд | 0 | 0 | 0 | 0 | 0 | 0 | 0
1.1.4.2. | Тосно, РК ВЛ-0,4 кВ от КТП-45 в п. Ульяновка Тосненского р-на ЛО (инв. №210000474) (14-1-21-0-08-04-2-327) | G_14-1-21-0-08-04-2-327 | 1.0804 | нд | 0 | нд | нд | 0 | нд | нд | 0 | 0 | нд | нд | 0 | нд | нд | 0 | 0 | 0 | 0 | 0 | 0 | 0
1.1.4.2. | Тосно, РК ВЛ-0,4 кВ от ТП-21 до границ земельного участка в г. Никольское (12-1-21-0-08-04-2-442) | G_12-1-21-0-08-04-2-442 | 0.44511 | нд | 0 | нд | нд | 0 | нд | нд | 0 | 0 | нд | нд | 0 | нд | нд | 0 | 0 | 0 | 0 | 0 | 0 | 0
1.1.4.2. | Тосно, РК ВЛ-0,4 кВ от ТП-26 до магазина в г. Никольское (12-1-21-0-08-04-2-441) | G_12-1-21-0-08-04-2-441 | 0.33109 | нд | 0 | нд | нд | 0 | нд | нд | 0 | 0 | нд | нд | 0 | нд | нд | 0 | 0 | 0 | 0 | 0 | 0 | 0
1.1.4.2. | Тосно, РК ВЛ-0,4 кВ ф.5 от ТП-50 от оп. №3 до оп. №11 в пгт Ульяновка Тосненского района ЛО (инв. №210000486) (15-1-21-0-08-04-2-1306) | G_15-1-21-0-08-04-2-1306 | 0.33525 | нд | 0 | нд | нд | 0 | нд | нд | 0 | 0 | нд | нд | 0 | нд | нд | 0 | 0 | 0 | 0 | 0 | 0 | 0
1.1.4.2. | Шлис, РК ВЛ-0,4 кВ Л9 от ТП-16 в г. Шлиссельбург ЛО (инв. № 220000168) (14-1-22-0-08-04-2-1397) | G_14-1-22-0-08-04-2-1397 | 0.42906 | нд | 0 | нд | нд | 0 | нд | нд | 0 | 0 | нд | нд | 0 | нд | нд | 0 | 0 | 0 | 0 | 0 | 0 | 0
1.1.4.2. | Шлис, РК ВЛ-0,4 кВ от БКТП-9 в г. Шлиссельбург (13-2-22-0-08-04-2-825) | G_13-2-22-0-08-04-2-825 | 0.075608 | нд | 0 | нд | нд | 0 | нд | нд | 0 | 0 | нд | нд | 0 | нд | нд | 0 | 0 | 0 | 0 | 0 | 0 | 0
1.1.4.2. | Шлис, РК ВЛ-0,4 кВ от КТП- 12а в г. Шлиссельбург ЛО (инв. № 220000203) (12-1-22-0-08-04-1-552) | G_12-1-22-0-08-04-1-552 | 0.10017 | нд | 0 | нд | нд | 0 | нд | нд | 0 | 0 | нд | нд | 0 | нд | нд | 0 | 0 | 0 | 0 | 0 | 0 | 0
1.1.4.2. | Шлис, РК ВЛ-0,4 кВ от ТП-3 (13-2-22-0-08-04-1-095) | G_13-2-22-0-08-04-1-095 | 0.13202 | нд | 0 | нд | нд | 0 | нд | нд | 0 | 0 | нд | нд | 0 | нд | нд | 0 | 0 | 0 | 0 | 0 | 0 | 0
1.1.4.2. | Слан, РК ВЛИ-0,4 кВ ф.Л2 от ТП-128 до оп.№ 10 в г.Сланцы (11-18/1-044) | G_11-18/1-044 | 0.095314 | нд | 0 | нд | нд | 0 | нд | нд | 0 | 0 | нд | нд | 0 | нд | нд | 0 | 0 | 0 | 0 | 0 | 0 | 0
1.1.4.2. | Киров, РК ВЛ-0,4 кВ от проектируемой КТП 160 кВА до границ земельного участка в г. Отрадное Кировского р-на ЛО (11-10/4-041) | G_11-10/4-041 | 0.61611 | нд | 0 | нд | нд | 0 | нд | нд | 0 | 0 | нд | нд | 0 | нд | нд | 0 | 0 | 0 | 0 | 0 | 0 | 0
1.1.4.2. | Киров, РК ВЛ-0,4 кВ от опоры №1 от ТП-2 до опоры №11 с заменой опор в п. Мга (10-10/2-042.1 СМР, 2 ПИР) | G_10-10/2-042 | 0.15213 | нд | 0 | нд | нд | 0 | нд | нд | 0 | 0 | нд | нд | 0 | нд | нд | 0 | 0 | 0 | 0 | 0 | 0 | 0
1.1.4.2. | Тосно, РК ВЛ-0,4 кВ от ТП-18 (инв. №210000426) по ул.Зеленая от опоры № 14 до опоры № 35 ВЛ-04, кВ в п.Ульяновка (11-21/5-082) | G_11-21/5-082 | 0.39127 | нд | 0 | нд | нд | 0 | нд | нд | 0 | 0 | нд | нд | 0 | нд | нд | 0 | 0 | 0 | 0 | 0 | 0 | 0
1.1.4.2. | Подп, РК ВЛ-0,4 кВ от ТП-31 с переподключением на ТП-64 в г.Подпорожье (11-15/1-018) | G_11-15/1-018 | 0.16649 | нд | 0 | нд | нд | 0 | нд | нд | 0 | 0 | нд | нд | 0 | нд | нд | 0 | 0 | 0 | 0 | 0 | 0 | 0
1.1.4.2. | Тихв, РК ВЛЗ-10 кВ от РТП-37 до РТП-90 (инв.№ 200000276) в г. Тихвин ЛО (15-1-20-0-08-04-2-1298) | G_15-1-20-0-08-04-2-1298 | 2.317 | нд | 0 | нд | нд | 0 | нд | нд | 0 | 0 | нд | нд | 0 | нд | нд | 0 | 0 | 0 | 0 | 0 | 0 | 0
1.1.4.2. | Выб, РК ВЛ-10 кВ от ТП-5 до ТП-8 в пос.Советский (13-2-05-0-08-04-2-795) | G_13-2-05-0-08-04-2-795 | 2.7698 | нд | 0 | нд | нд | 0 | нд | нд | 0 | 0 | нд | нд | 0 | нд | нд | 0 | 0 | 0 | 0 | 0 | 0 | 0
1.1.4.2. | Выб, РК ВЛ-10 кВ ПП-2 фид. 26-10 от Р-7 до опоры №96 в г. Выборг ЛО (инв. № 050000377) (15-1-05-0-08-04-2-0988) | G_15-1-05-0-08-04-2-0988 | 1.498 | нд | 0 | нд | нд | 0 | нд | нд | 0 | 1.498 | нд | нд | 0.6 | нд | нд | 0 | 1.498 | 0 | 0 | 0.6 | 0 | 0
1.1.4.2. | Гатч, РК ВЛ-10 кВ от ТП-158 по Республиканскому пр. с совместной подвеской ВЛ-0,4 кВ в п. Сиверский Гатчинского р-на ЛО (13-2-06-0-08-03-2-637) | Г_G_13-2-06-0-08-03-2-637 | 0 | нд | 0 | нд | нд | 0 | нд | нд | 0 | 0 | нд | нд | 0 | нд | нд | 0 | 0 | 0 | 0 | 0 | 0 | 0
1.1.4.2. | Гатч, РК ВЛ-10 кВ ф. №6 ПС-259 в п. Сиверский Гатчинского района ЛО (инв.№ 100012688) (14-1-06-1-08-03-2-012) | G_14-1-06-1-08-03-2-012 | 0.76271 | нд | 0 | нд | нд | 0 | нд | нд | 0 | 0 | нд | нд | 0 | нд | нд | 0 | 0 | 0 | 0 | 0 | 0 | 0
1.1.4.2. | Гатч, РК ВЛ-10 кВ ф.24 от ПС-259 с совместной подвеской ВЛ-10 кВ в п. Сиверский Гатчинского р-на ЛО (13-2-06-0-08-03-2-636) | Г_G_13-2-06-0-08-03-2-636 | 7.7205 | нд | 0 | нд | нд | 0 | нд | нд | 0 | 0 | нд | нд | 0 | нд | нд | 0 | 0 | 0 | 0 | 0 | 0 | 0
1.1.4.2. | Гатч, РК ВЛ-10кВ фд. №21 ПС-259 по ул.Ленина на уч-е от ул.Лермонтова до ул.Авроры и далее по ул.Авроры до ТП-5 в п.Сиверский (15-2-06-0-08-04-2-0582) | G_15-2-06-0-08-04-2-0582 | 2.9108 | нд | 0 | нд | нд | 0 | нд | нд | 0 | 0 | нд | нд | 0 | нд | нд | 0 | 0 | 0 | 0 | 0 | 0 | 0
1.1.4.2. | Волх, РК ВЛ-10 кВ от ТП-168 п/с 393-ТП169 в г. Волхов ЛО (инв.№ 030000377) (13-1-03-0-08-04-1-1321) | G_13-1-03-0-08-04-1-1321 | 0.034865 | нд | 0 | нд | нд | 0 | нд | нд | 0 | 0 | нд | нд | 0 | нд | нд | 0 | 0 | 0 | 0 | 0 | 0 | 0
1.1.4.2. | ЛодП, РК ВЛ-6 кВ от ПС-31 в г. Лодейное поле ЛО (14-1-12-0-08-04-1-028) | G_14-1-12-0-08-04-1-028 | 0.14523 | нд | 0 | нд | нд | 0 | нд | нд | 0 | 0 | нд | нд | 0 | нд | нд | 0 | 0 | 0 | 0 | 0 | 0 | 0
1.1.4.2. | ЛодП, РК ВЛ-6 кВ фид. 201-02 "Мехзавод" от опоры № 12 до опоры № 32 в г. Подпорожье ЛО (инв. № 150000305) (15-1-12-0-08-04-2-1412) | G_15-1-12-0-08-04-2-1412 | 1.5683 | нд | 0 | нд | нд | 0 | нд | нд | 0 | 0 | нд | нд | 0 | нд | нд | 0 | 0 | 0 | 0 | 0 | 0 | 0
1.1.4.2. | ЛодП, РК ВЛ-6 кВ фид. 201-03 "Святуха" по ул. Энергетиков от ПС-201 в г. Подпорожье ЛО (инв. № 150000308) (15-1-12-0-08-04-2-1411) | G_15-1-12-0-08-04-2-1411 | 0.77246 | нд | 0 | нд | нд | 0 | нд | нд | 0 | 0 | нд | нд | 0 | нд | нд | 0 | 0 | 0 | 0 | 0 | 0 | 0
1.1.4.2. | Слан, РК ВЛ-6 кВ от РТП-14 (фид. 14-05 от ТП-3 до ТП-4) в г. Сланцы ЛО (180000213) (14-1-18-0-08-04-2-547) | G_14-1-18-0-08-04-2-547 | 1.5441 | нд | 0 | нд | нд | 0 | нд | нд | 0 | 0 | нд | нд | 0 | нд | нд | 0 | 0 | 0 | 0 | 0 | 0 | 0
1.1.4.2. | СосБ, РК ВЛ-10 кВ от ПС-189 ф.09, L-8020 м) (ТП-318,ТП-334,ТП-347) до района объекта в г. Волосово ЛО (инв. № 000001471) (14-1-19-0-08-04-2-568) | G_14-1-19-0-08-04-2-568 | 2.8475 | нд | 0 | нд | нд | 0 | нд | нд | 0 | 0 | нд | нд | 0 | нд | нд | 0 | 0 | 0 | 0 | 0 | 0 | 0
1.1.4.2. | СосБ, РК ВЛ-10 кВ ф. 189-09 от ТП-318 в г. Волосово ЛО (инв. № 000001471) (14-1-19-0-08-04-2-570) | G_14-1-19-0-08-04-2-570 | 5.46 | нд | 0 | нд | нд | 0 | нд | нд | 0 | 0 | нд | нд | 0 | нд | нд | 0 | 0 | 0 | 0 | 0 | 0 | 0
1.1.4.2. | Тосно, РК ВЛ-6 кВ от ПС-717 в п. Рябово (инв.№210000752) (13-1-21-0-08-04-2-1059) | G_13-1-21-0-08-04-2-1059 | 0.40678 | нд | 0 | нд | нд | 0 | нд | нд | 0 | 0 | нд | нд | 0 | нд | нд | 0 | 0 | 0 | 0 | 0 | 0 | 0
1.1.4.2. | Выб, РК ВЛЗ-10 кВ ф.159-14 от ТП-250 (11-05/1-019.1 СМР, 2 ПИР) | G_11-05/1-019 | 13.101 | нд | 0 | нд | нд | 0 | нд | нд | 0 | 0 | нд | нд | 0 | нд | нд | 0 | 0 | 0 | 0 | 0 | 0 | 0
1.1.4.2. | Выб, РК ВЛЗ-10 кВ ф.159-24 от ТП-250 (11-05/1-020.1 СМР, 2 ПИР) | G_11-05/1-020 | 18.0051 | нд | 0 | нд | нд | 0 | нд | нд | 0 | 0 | нд | нд | 0 | нд | нд | 0 | 0 | 0 | 0 | 0 | 0 | 0
1.1.4.2. | Слан, РК ВЛ-6 кВ ф.14-04 (на оп.№ 18 установка линейного разъединителя) в г.Сланцы (11-18/1-032) | G_11-18/1-032 | 0.035122 | нд | 0 | нд | нд | 0 | нд | нд | 0 | 0 | нд | нд | 0 | нд | нд | 0 | 0 | 0 | 0 | 0 | 0 | 0
1.1.4.2. | Всев, РК ЛЭП-6 кВ от ТП-29 до ТП-6 в п. им. Морозова (11-10/8-002) | G_11-10/8-002 | 1.4515 | нд | 0 | нд | нд | 0 | нд | нд | 0 | 0 | нд | нд | 0 | нд | нд | 0 | 0 | 0 | 0 | 0 | 0 | 0
1.1.4.2. | Всев, РК ЛЭП-6 кВ от ТП-17 до ТП-29 в п. им. Морозова (11-10/8-005) | G_11-10/8-005 | 0.82311 | нд | 0 | нд | нд | 0 | нд | нд | 0 | 0 | нд | нд | 0 | нд | нд | 0 | 0 | 0 | 0 | 0 | 0 | 0
1.1.4.2. | Тихв, РК ВЛ-10 кВ от оп. №47 ВЛЗ-10 кВ фидер 143-03 от ПС-143 до границ уч-ка заяв-ля (11-20/1-009.1 СМР, 2 ПИР) | G_11-20/1-009 | 0.39338 | нд | 0 | нд | нд | 0 | нд | нд | 0 | 0 | нд | нд | 0 | нд | нд | 0 | 0 | 0 | 0 | 0 | 0 | 0
1.1.4.2. | Киров, РК КЛ-0,4 кВ от ТП-143 в г. Кировск ЛО (инв. № 000000873) (14-1-10-0-08-04-1-535) | G_14-1-10-0-08-04-1-535 | 0.0049397 | нд | 0 | нд | нд | 0 | нд | нд | 0 | 0 | нд | нд | 0 | нд | нд | 0 | 0 | 0 | 0 | 0 | 0 | 0
1.1.4.2. | Киров, РК КЛ-0,4 кВ от ТП-506 до ВРУ-0,4 кВ жилого дома в г. Отрадное Кировского р-на ЛО (14-1-10-0-08-04-1-1328) | G_14-1-10-0-08-04-1-1328 | 0.24092 | нд | 0 | нд | нд | 0 | нд | нд | 0 | 0 | нд | нд | 0 | нд | нд | 0 | 0 | 0 | 0 | 0 | 0 | 0
1.1.4.2. | Киров, РК КЛ-0,4 кВ от ТП-561 до ЩВ-0,4 кВ ж/д по ул. Невская д. 4 в г. Отрадное Кировского р-на ЛО (14-1-10-0-08-04-2-1447) | G_14-1-10-0-08-04-2-1447 | 0.78305 | нд | 0 | нд | нд | 0 | нд | нд | 0 | 0 | нд | нд | 0 | нд | нд | 0 | 0 | 0 | 0 | 0 | 0 | 0
1.1.4.2. | Тихв, РК 2 КЛ-0,4 кВ от ТП 42 в г.Тихвин (12-1-20-0-08-04-1-530) | G_12-1-20-0-08-04-1-530 | 0.11619 | нд | 0 | нд | нд | 0 | нд | нд | 0 | 0 | нд | нд | 0 | нд | нд | 0 | 0 | 0 | 0 | 0 | 0 | 0
1.1.4.2. | Тихв, РК КЛ-0,4 от ТП-1 (инв.№ 200000126) в г.Тихвин (13-1-20-0-08-04-1-055) | G_13-1-20-0-08-04-1-055 | 0.095188 | нд | 0 | нд | нд | 0 | нд | нд | 0 | 0 | нд | нд | 0 | нд | нд | 0 | 0 | 0 | 0 | 0 | 0 | 0
1.1.4.2. | Кинг, РК КЛ-0,4 кВ от ТП-46 до существующего КРП в г. Кингисепп ЛО (16-1-08-0-08-04-1-0910) | H_16-1-08-0-08-04-1-0910 | 0.060092 | нд | 0 | нд | нд | 0 | нд | нд | 0 | 0 | нд | нд | 0 | нд | нд | 0 | 0 | 0 | 0 | 0 | 0 | 0
1.1.4.2. | Кинг, РК КЛ-0,4 кВ от ТП-714 в г. Ивангород ЛО (инв. № 070000134) (16-1-08-0-08-04-1-0957) | H_16-1-08-0-08-04-1-0957 | 0.060092 | нд | 0 | нд | нд | 0 | нд | нд | 0 | 0 | нд | нд | 0 | нд | нд | 0 | 0 | 0 | 0 | 0 | 0 | 0
1.1.4.2. | Выб, РК КЛ-0,4 кВ от ТП-15 - К52 - К172 в г. Выборг ЛО (инв. №050000666) (15-1-05-0-08-04-2-0981) | G_15-1-05-0-08-04-2-0981 | 0.73006 | нд | 0 | нд | нд | 0 | нд | нд | 0 | 0 | нд | нд | 0 | нд | нд | 0 | 0 | 0 | 0 | 0 | 0 | 0
1.1.4.2. | Выб, РК КЛ-0,4 кВ от ТП-232 до распределительного киоска № 242 в г. Выборг ЛО (инв. № 050002382) (14-1-05-0-08-04-2-102) | G_14-1-05-0-08-04-2-102 | 0.54964 | нд | 0 | нд | нд | 0 | нд | нд | 0 | 0 | нд | нд | 0 | нд | нд | 0 | 0 | 0 | 0 | 0 | 0 | 0
1.1.4.2. | Выб, РК КЛ-0,4 кВ от ТП-6 (К-22 - К-34) в г. Светогорск Выборгского района ЛО (13-1-05-0-08-04-2-1133) | G_13-1-05-0-08-04-2-1133 | 0.12869 | нд | 0 | нд | нд | 0 | нд | нд | 0 | 0 | нд | нд | 0 | нд | нд | 0 | 0 | 0 | 0 | 0 | 0 | 0
1.1.4.2. | Выб, РК КЛ-0,4 кВ от ТП-92 (Московский пр. 1 от К504 до К505) (13-2-05-0-08-04-2-848) | G_13-2-05-0-08-04-2-848 | 0.20884 | нд | 0 | нд | нд | 0 | нд | нд | 0 | 0 | нд | нд | 0 | нд | нд | 0 | 0 | 0 | 0 | 0 | 0 | 0
1.1.4.2. | Всев, РК 2КЛ-0,4 кВ от ТП-202 до ГРЩ объекта заявителя в п. Мурино Всеволожского района ЛО (инв. № 000003848) (16-1-17-0-08-04-2-1060) | H_16-1-17-0-08-04-2-1060 | 0.89859 | нд | 0 | нд | нд | 0 | нд | нд | 0 | 0 | нд | нд | 0 | нд | нд | 0 | 0 | 0 | 0 | 0 | 0 | 0
1.1.4.2. | Гатч, РК КЛ-0,4 кВ от ТП-10 до объекта в п. Дружная Горка Гатчинского района ЛО (инв.№ 100005661) (12-2-06-0-08-04-2-337) | G_12-2-06-0-08-04-2-337 | 0.084376 | нд | 0 | нд | нд | 0 | нд | нд | 0 | 0.084376 | нд | нд | 0.25 | нд | нд | 0 | 0.084376 | 0 | 0 | 0.25 | 0 | 0
1.1.4.2. | Гатч, РК КЛ-0,4 кВ от ТП-39 до КР№2 д.9 по ул.Хохлова в г.Гатчина ЛО (инв.№100003510) (16-1-06-0-08-04-3-0488) | H_16-1-06-0-08-04-3-0488 | 0.70748 | нд | 0 | нд | нд | 0 | нд | нд | 0 | 0 | нд | нд | 0 | нд | нд | 0 | 0 | 0 | 0 | 0 | 0 | 0
1.1.4.2. | Бокс, РК КЛ-0,4 кВ ф. "04ТП12-Красных Следопытов д.1" от ТП-12 до кабельного делителя ТП12-1 (13-1-01-0-08-04-2-381) | G_13-1-01-0-08-04-2-381 | 0.38824 | нд | 0 | нд | нд | 0 | нд | нд | 0 | 0 | нд | нд | 0 | нд | нд | 0 | 0 | 0 | 0 | 0 | 0 | 0
1.1.4.2. | Волх, РК КЛ-0,4 кВ от к/д-0,4 кВ на здании Пирогова, д.4а до ВРУ-0,4 кВ обьекта в г. Волхов ЛО (14-1-03-0-08-04-1-150) | G_14-1-03-0-08-04-1-150 | 0.1811 | нд | 0 | нд | нд | 0 | нд | нд | 0 | 0 | нд | нд | 0 | нд | нд | 0 | 0 | 0 | 0 | 0 | 0 | 0
1.1.4.2. | Волх, РК КЛ-0,4 кВ от ТП-180 до к/д-0,4 кВ на здании Пирогова, д.4а в г. Волхов ЛО (14-1-03-0-08-04-1-149) | G_14-1-03-0-08-04-1-149 | 0.29353 | нд | 0 | нд | нд | 0 | нд | нд | 0 | 0 | нд | нд | 0 | нд | нд | 0 | 0 | 0 | 0 | 0 | 0 | 0
1.1.4.2. | Волх, РК КЛ-0,4 кВ ф. "Пирогова 5,7,9" от ТП-147 в г. Волхов ЛО (инв. №030000985) (14-1-03-0-08-04-1-408) | G_14-1-03-0-08-04-1-408 | 0.34645 | нд | 0 | нд | нд | 0 | нд | нд | 0 | 0 | нд | нд | 0 | нд | нд | 0 | 0 | 0 | 0 | 0 | 0 | 0
1.1.4.2. | Всев, РК КЛ-0,4 кВ от СТП №736 до жилого дома №1 по ул. Зеленая в пос. Цвелодубово Выборгского района ЛО (инв. № 040000324) (14-1-04-0-08-04-1-484) | G_14-1-04-0-08-04-1-484 | 0.46399 | нд | 0 | нд | нд | 0 | нд | нд | 0 | 0 | нд | нд | 0 | нд | нд | 0 | 0 | 0 | 0 | 0 | 0 | 0
1.1.4.2. | Всев, РК КЛ-0,4 кВ от ТП-6к до ВРУ-0,4 кВ объекта в пос. Кузьмоловский Всеволожского района ЛО (инв. №040000095) (14-1-04-0-08-04-2-380) | G_14-1-04-0-08-04-2-380 | 1.4237 | нд | 0 | нд | нд | 0 | нд | нд | 0 | 0 | нд | нд | 0 | нд | нд | 0 | 0 | 0 | 0 | 0 | 0 | 0
1.1.4.2. | Кириш, РК КЛ-0,4 кВ от ТП-35 до объекта заявителя в г. Кириши ЛО (инв. №090000184) (15-1-09-0-08-04-2-0430) | H_15-1-09-0-08-04-2-0430 | 0.77932 | нд | 0 | нд | нд | 0 | нд | нд | 0 | 0 | нд | нд | 0 | нд | нд | 0 | 0 | 0 | 0 | 0 | 0 | 0
1.1.4.2. | Кириш, РК КЛ-0,4 кВ от ТП-68 до КД-0,4 кВ в г. Кириши ЛО (инв. №090000433) (15-1-09-0-08-04-2-0429) | H_15-1-09-0-08-04-2-0429 | 0.82538 | нд | 0 | нд | нд | 0 | нд | нд | 0 | 0 | нд | нд | 0 | нд | нд | 0 | 0 | 0 | 0 | 0 | 0 | 0
1.1.4.2. | Подп, РК КЛ-0,4 кВ от ТП-102 в г. Подпорожье ЛО (инв. №150000320) (14-1-15-0-08-04-1-448) | G_14-1-15-0-08-04-1-448 | 0.094862 | нд | 0 | нд | нд | 0 | нд | нд | 0 | 0 | нд | нд | 0 | нд | нд | 0 | 0 | 0 | 0 | 0 | 0 | 0
1.1.4.2. | Слан, РК 2 КЛ-0,4 кВ от ТП-73 до КР-52 в г.Сланцы ЛО (инв. № 180000374) (13-1-18-0-08-04-1-1148) | G_13-1-18-0-08-04-1-1148 | 0.15288 | нд | 0 | нд | нд | 0 | нд | нд | 0 | 0 | нд | нд | 0 | нд | нд | 0 | 0 | 0 | 0 | 0 | 0 | 0
1.1.4.2. | Слан, РК КЛ-0,4 кВ от ТП-77 в г. Сланцы ЛО (инв. № 180000371) (14-1-18-0-08-04-1-1341) | G_14-1-18-0-08-04-1-1341 | 0.099052 | нд | 0 | нд | нд | 0 | нд | нд | 0 | 0 | нд | нд | 0 | нд | нд | 0 | 0 | 0 | 0 | 0 | 0 | 0
1.1.4.2. | СосБ, РК КЛ-0,4 кВ от ТП-337 по пр. Вингиссара в г. Волосово ЛО (инв. № 000001509) (14-1-19-0-08-04-2-569) | G_14-1-19-0-08-04-2-569 | 0.27771 | нд | 0 | нд | нд | 0 | нд | нд | 0 | 0 | нд | нд | 0 | нд | нд | 0 | 0 | 0 | 0 | 0 | 0 | 0
1.1.4.2. | Киров, РК КЛ-0,4 кВ от ТП-2 до опоры №1 в п. Мга (10-10/2-043.1 СМР, 2 ПИР) | G_10-10/2-043 | 0.026027 | нд | 0 | нд | нд | 0 | нд | нд | 0 | 0 | нд | нд | 0 | нд | нд | 0 | 0 | 0 | 0 | 0 | 0 | 0
1.1.4.2. | Киров, РК КЛ-6 кВ ф.720-08 от ПС-720 до устанавливаемой КТП в п. Мга Кировского района ЛО (инв. №000001008) (14-1-10-0-08-04-2-283) | G_14-1-10-0-08-04-2-283 | 1.4207 | нд | 0 | нд | нд | 0 | нд | нд | 0 | 0 | нд | нд | 0 | нд | нд | 0 | 0 | 0 | 0 | 0 | 0 | 0
1.1.4.2. | Тихв, РК КЛ-10 кВ от КЛ-10 кВ (РТП-90 - ТП-32) до проектируемой КТП -10/0,4 кВ в г. Тихвин (инв. № 200000224) (12-1-20-0-08-03-2-055) | H_12-1-20-0-08-03-2-055 | 0.60454 | нд | 0 | нд | нд | 0 | нд | нд | 0 | 0.60454 | нд | нд | 0.2 | нд | нд | 0 | 0.60454 | 0 | 0 | 0.2 | 0 | 0
1.1.4.2. | Тихв, РК КЛ-10 кВ от РТП-37 до РТП-90 (инв.№ 200000266) в г. Тихвин ЛО (15-1-20-0-08-04-2-1297) | G_15-1-20-0-08-04-2-1297 | 2.3745 | нд | 0 | нд | нд | 0 | нд | нд | 0 | 0 | нд | нд | 0 | нд | нд | 0 | 0 | 0 | 0 | 0 | 0 | 0
1.1.4.2. | Тихв, РК КЛ-10 кВ от ТП-8 в г.Тихвин ЛО (инв. № 200000146) (13-1-20-0-08-04-2-1353) | G_13-1-20-0-08-04-2-1353 | 0.98063 | нд | 0 | нд | нд | 0 | нд | нд | 0 | 0 | нд | нд | 0 | нд | нд | 0 | 0 | 0 | 0 | 0 | 0 | 0
1.1.4.2. | Кинг, РК КЛ-10 кВ от ТП-75н в г. Кингисепп ЛО (инв. № 080000319, 080000315, 080001208) (15-1-08-0-08-04-2-0554) | H_15-1-08-0-08-04-2-0554 | 0.75246 | нд | 0 | нд | нд | 0 | нд | нд | 0 | 0.75246 | нд | нд | 0.205 | нд | нд | 0 | 0.75246 | 0 | 0 | 0.205 | 0 | 0
1.1.4.2. | Выб, РК КЛ-10 кВ от ПС №237 фид. 57 до ТП-17 в г. Светогорск Выборгского района ЛО (инв. № 050003195) (14-1-05-0-08-04-2-1042) | G_14-1-05-0-08-04-2-1042 | 1.5305 | нд | 0 | нд | нд | 0 | нд | нд | 0 | 0 | нд | нд | 0 | нд | нд | 0 | 0 | 0 | 0 | 0 | 0 | 0
1.1.4.2. | Выб, РК КЛ-10 кВ от ТП-115 до ТП-246 (12-2-05-0-08-04-2-243) | G_12-2-05-0-08-04-2-243 | 4.2705 | нд | 0 | нд | нд | 0 | нд | нд | 0 | 0 | нд | нд | 0 | нд | нд | 0 | 0 | 0 | 0 | 0 | 0 | 0
1.1.4.2. | Выб, РК КЛ-10 кВ от ТП-115 до ТП-246 в г. Выборг ЛО (инв. № 050001459) (12-2-05-0-08-04-2-244) | G_12-2-05-0-08-04-2-244 | 2.8161 | нд | 0 | нд | нд | 0 | нд | нд | 0 | 0 | нд | нд | 0 | нд | нд | 0 | 0 | 0 | 0 | 0 | 0 | 0
1.1.4.2. | Выб, РК КЛ-10 кВ от ТП-254 до ТП-246 в г. Выборг ЛО (инв. №050002701) (15-1-05-0-08-04-2-1137) | G_15-1-05-0-08-04-2-1137 | 2.0128 | нд | 0 | нд | нд | 0 | нд | нд | 0 | 0 | нд | нд | 0 | нд | нд | 0 | 0 | 0 | 0 | 0 | 0 | 0
1.1.4.2. | Выб, РК КЛ-10 кВ от ТП-68 до ПС №159 в г. Выборг ЛО (инв. № 050001224) (14-1-05-0-08-04-2-1388) | G_14-1-05-0-08-04-2-1388 | 0.41266 | нд | 0 | нд | нд | 0 | нд | нд | 0 | 0 | нд | нд | 0 | нд | нд | 0 | 0 | 0 | 0 | 0 | 0 | 0
1.1.4.2. | Выб, РК КЛ-6-10 кВ от ТП-250 - ПС №159 - ЛЭП в г. Выборг ЛО (инв. № 050002746) (14-1-05-0-08-04-2-1389) | G_14-1-05-0-08-04-2-1389 | 2.0428 | нд | 0 | нд | нд | 0 | нд | нд | 0 | 0 | нд | нд | 0 | нд | нд | 0 | 0 | 0 | 0 | 0 | 0 | 0
1.1.4.2. | Всев, РК КЛ-10 кВ от ПС-537 ф. 303 до яч. 1 ТП-8464 в г. Сертолово Всеволожского района ЛО (инв. № 170000321) (16-1-17-0-08-04-2-0868) | H_16-1-17-0-08-04-2-0868 | 5.6751 | нд | 0 | нд | нд | 0 | нд | нд | 0 | 5.6751 | нд | нд | 1 | нд | нд | 0 | 5.6751 | 0 | 0 | 1 | 0 | 0
1.1.4.2. | Всев, РК КЛ-10 кВ от ПС-537 ф. 308 до яч. 4 ТП-8370 в г. Сертолово Всеволожского района ЛО (инв. № 170000323) (16-1-17-0-08-04-2-1016) | H_16-1-17-0-08-04-2-1016 | 5.6751 | нд | 0 | нд | нд | 0 | нд | нд | 0 | 5.6751 | нд | нд | 1 | нд | нд | 0 | 5.6751 | 0 | 0 | 1 | 0 | 0
1.1.4.2. | Всев, РК КЛ-10 кВ от ПС-537 ф. 405 до яч. 21 ТП-8464 в г. Сертолово Всеволожского района ЛО (инв. № 170000322) (16-1-17-0-08-04-2-1015) | H_16-1-17-0-08-04-2-1015 | 5.6751 | нд | 0 | нд | нд | 0 | нд | нд | 0 | 5.6751 | нд | нд | 1 | нд | нд | 0 | 5.6751 | 0 | 0 | 1 | 0 | 0
1.1.4.2. | Всев, РК КЛ-10 кВ от ПС-537 ф. 411 до яч. 14 ТП-8479 в г. Сертолово Всеволожского района ЛО (инв. № 170000324) (16-1-17-0-08-04-2-1017) | H_16-1-17-0-08-04-2-1017 | 5.6751 | нд | 0 | нд | нд | 0 | нд | нд | 0 | 5.6751 | нд | нд | 1 | нд | нд | 0 | 5.6751 | 0 | 0 | 1 | 0 | 0
1.1.4.2. | Всев, РК КЛ-10 кВ от ПС-537 ф. 503 до яч. 1 ТП-8823 в г. Сертолово Всеволожского района ЛО (инв. № 170000325) (16-1-17-0-08-04-2-1018) | H_16-1-17-0-08-04-2-1018 | 5.6751 | нд | 0 | нд | нд | 0 | нд | нд | 0 | 5.6751 | нд | нд | 1 | нд | нд | 0 | 5.6751 | 0 | 0 | 1 | 0 | 0
1.1.4.2. | Всев, РК КЛ-10 кВ от ПС-537 ф. 609 до яч. 7 ТП-8823 в г. Сертолово Всеволожского района ЛО (инв. № 170000326) (16-1-17-0-08-04-2-1019) | H_16-1-17-0-08-04-2-1019 | 5.6751 | нд | 0 | нд | нд | 0 | нд | нд | 0 | 5.6751 | нд | нд | 1 | нд | нд | 0 | 5.6751 | 0 | 0 | 1 | 0 | 0
1.1.4.2. | Киров, РК КЛ-10 кВ г.Отрадное Кировского р-на ЛО (инв. № 000000811) (13-1-10-0-08-04-2-1057) | G_13-1-10-0-08-04-2-1057 | 0.26847 | нд | 0 | нд | нд | 0 | нд | нд | 0 | 0 | нд | нд | 0 | нд | нд | 0 | 0 | 0 | 0 | 0 | 0 | 0
1.1.4.2. | Киров, РК КЛ-10 кВ от РП-2 до ТП-38 в г. Шлиссельбург ЛО (инв. № 000001369) (15-1-10-0-08-04-2-0405) | G_15-1-10-0-08-04-2-0405 | 0.20828 | нд | 0 | нд | нд | 0 | нд | нд | 0 | 0 | нд | нд | 0 | нд | нд | 0 | 0 | 0 | 0 | 0 | 0 | 0
1.1.4.2. | Киров, РК КЛ-6кВ от ТП-104 до ТП-163 (инв. №000001012) (13-1-10-0-08-04-2-622) | H_13-1-10-0-08-04-2-622 | 2.6691 | нд | 0 | нд | нд | 0 | нд | нд | 0 | 0 | нд | нд | 0 | нд | нд | 0 | 0 | 0 | 0 | 0 | 0 | 0
1.1.4.2. | Волх, РК КЛ-10 кВ от ТП-199-198 и ТП-198-166 в г. Волхов ЛО (инв. № 030001220) (14-1-03-0-08-04-2-005) | G_14-1-03-0-08-04-2-005 | 0.86017 | нд | 0 | нд | нд | 0 | нд | нд | 0 | 0 | нд | нд | 0 | нд | нд | 0 | 0 | 0 | 0 | 0 | 0 | 0
1.1.4.2. | Волх, РК КЛ-10 кВ от ТП-44 до ТП-21 (инв.№030000726) (13-1-03-0-08-04-2-425) | G_13-1-03-0-08-04-2-425 | 0.86651 | нд | 0 | нд | нд | 0 | нд | нд | 0 | 0 | нд | нд | 0 | нд | нд | 0 | 0 | 0 | 0 | 0 | 0 | 0
1.1.4.2. | Всев, РК 2КЛ-10 кВ от РТП-525 до РП-13 в г. Всеволожск ЛО (14-1-04-0-08-03-2-230) | G_14-1-04-0-08-03-2-230 | 1.657 | нд | 0 | нд | нд | 0 | нд | нд | 0 | 0 | нд | нд | 0 | нд | нд | 0 | 0 | 0 | 0 | 0 | 0 | 0
1.1.4.2. | Всев, РК КЛ-6 кВ "Л.Н."ф. 05-ТП-43 в п. им. Морозова Всеволожского района ЛО (инв. №000000049) (14-1-04-0-08-04-2-209) | G_14-1-04-0-08-04-2-209 | 2.4377 | нд | 0 | нд | нд | 0 | нд | нд | 0 | 0 | нд | нд | 0 | нд | нд | 0 | 0 | 0 | 0 | 0 | 0 | 0
1.1.4.2. | Всев, РК КЛ-6 кВ от ВЛ-6 кВ ф. 350-08 в районе 16 км Мурманского шоссе Всеволожского района ЛО (14-2-04-0-08-04-2-513) | G_14-2-04-0-08-04-2-513 | 1.4705 | нд | 0 | нд | нд | 0 | нд | нд | 0 | 0 | нд | нд | 0 | нд | нд | 0 | 0 | 0 | 0 | 0 | 0 | 0
1.1.4.2. | Всев, РК КЛ-6 кВ от ТП-19 до ГПП-1 в п. им. Морозова Всеволожского района ЛО (инв. № 000000057) (13-1-04-0-08-04-2-479) | G_13-1-04-0-08-04-2-479 | 0.64469 | нд | 0 | нд | нд | 0 | нд | нд | 0 | 0 | нд | нд | 0 | нд | нд | 0 | 0 | 0 | 0 | 0 | 0 | 0
1.1.4.2. | Всев, РК КЛ-6 ТП-26 - ВЛ-6 кВ ТП-29 в п. им. Морозова Всеволожского района ЛО (инв.№000000078) (14-1-04-0-08-04-2-211) | G_14-1-04-0-08-04-2-211 | 0.98111 | нд | 0 | нд | нд | 0 | нд | нд | 0 | 0 | нд | нд | 0 | нд | нд | 0 | 0 | 0 | 0 | 0 | 0 | 0
1.1.4.2. | Всев, РК КЛ-6 ТП-34-ТП-43 в п. им. Морозова Всеволожского района ЛО (инв.№000000074) (14-1-04-0-08-04-2-210) | G_14-1-04-0-08-04-2-210 | 1.5532 | нд | 0 | нд | нд | 0 | нд | нд | 0 | 0 | нд | нд | 0 | нд | нд | 0 | 0 | 0 | 0 | 0 | 0 | 0
1.1.4.2. | Шлис, РК КЛ-10 кВ РП-2-ТП-38 г. Шлиссельбург ЛО (инв. № 000001369) (14-1-22-0-08-04-2-287) | G_14-1-22-0-08-04-2-287 | 0.69428 | нд | 0 | нд | нд | 0 | нд | нд | 0 | 0 | нд | нд | 0 | нд | нд | 0 | 0 | 0 | 0 | 0 | 0 | 0
1.1.4.2. | Выб, РК КЛ-10 кВ от ПС-26 до ТП-119 в п. им. Кирова (10-05/1-002.1 СМР, 2 ПИР) | G_10-05/1-002 | 10.0838 | нд | 0 | нд | нд | 0 | нд | нд | 0 | 0 | нд | нд | 0 | нд | нд | 0 | 0 | 0 | 0 | 0 | 0 | 0
1.1.4.2. | Киров, РК КЛ-6 кВ (ф-03) от КТП-10 до устанавливаемой ТП 2*630 кВА в п. Мга (10-10/2-046.1 СМР, 2 ПИР) | G_10-10/2-046 | 0.39701 | нд | 0 | нд | нд | 0 | нд | нд | 0 | 0.39701 | нд | нд | 0.3 | нд | нд | 0 | 0.39701 | 0 | 0 | 0.3 | 0 | 0
1.1.4.2. | Тосно, РК КЛ-10 кВ от ПС-483 инв.№210000373 в г.Тосно (11-21/1-047) | G_11-21/1-047 | 3.7431 | нд | 0 | нд | нд | 0 | нд | нд | 0 | 0 | нд | нд | 0 | нд | нд | 0 | 0 | 0 | 0 | 0 | 0 | 0
1.1.4.2. | Тихв, РК КЛ-10 кВ ф. 143-34 от ПС-143 в г. Тихвин (11-20/1-025) | G_11-20/1-025 | 3.4195 | нд | 0 | нд | нд | 0 | нд | нд | 0 | 0 | нд | нд | 0 | нд | нд | 0 | 0 | 0 | 0 | 0 | 0 | 0
1.1.4.2. | Киров, РК оборудования ТП-101 в г. Кировск ЛО (инв. № 000001112) (14-1-10-0-08-04-2-366) | G_14-1-10-0-08-04-2-366 | 0.23877 | нд | 0 | 0 | нд | нд | нд | нд | 0 | 0 | 0 | нд | нд | нд | нд | 0 | 0 | 0 | 0 | 0 | 0 | 0
1.1.4.2. | Киров, РК оборудования ТП-143 в г. Кировск ЛО (инв. № 000001133) (14-1-10-0-08-04-1-534) | G_14-1-10-0-08-04-1-534 | 0.093819 | нд | 0 | 0 | нд | нд | нд | нд | 0 | 0 | 0 | нд | нд | нд | нд | 0 | 0 | 0 | 0 | 0 | 0 | 0
1.1.4.2. | Киров, РК оборудования ТП-144 в г. Кировск ЛО (инв. №000001134) (14-1-10-0-08-04-2-626) | G_14-1-10-0-08-04-2-626 | 2.8352 | нд | 0 | 0 | нд | нд | нд | нд | 0 | 0 | 0 | нд | нд | нд | нд | 0 | 0 | 0 | 0 | 0 | 0 | 0
1.1.4.2. | Киров, РК оборудования ТП-145 в г. Кировск ЛО (инв. № 000001135) (14-1-10-0-08-04-2-518) | G_14-1-10-0-08-04-2-518 | 3.3715 | нд | 0 | 0 | нд | нд | нд | нд | 0 | 0 | 0 | нд | нд | нд | нд | 0 | 0 | 0 | 0 | 0 | 0 | 0
1.1.4.2. | Киров, РК оборудования ТП-147 в г.Кировск ЛО (инв. №000001137) (14-1-10-0-08-04-1-259) | G_14-1-10-0-08-04-1-259 | 0.33583 | нд | 0 | 0 | нд | нд | нд | нд | 0 | 0 | 0 | нд | нд | нд | нд | 0 | 0 | 0 | 0 | 0 | 0 | 0
1.1.4.2. | Киров, РК оборудования ТП-408 в п. Павлово Кировского района ЛО (нв № 000001157) (14-1-10-0-08-04-2-172) | G_14-1-10-0-08-04-2-172 | 0.33638 | нд | 0 | 0 | нд | нд | нд | нд | 0 | 0 | 0 | нд | нд | нд | нд | 0 | 0 | 0 | 0 | 0 | 0 | 0
1.1.4.2. | Киров, РК оборудования ТП-501 в г. Отрадное Кировского район ЛО (инв. № 000001162) (14-1-10-0-08-04-1-193) | G_14-1-10-0-08-04-1-193 | 0.41885 | нд | 0 | 0 | нд | нд | нд | нд | 0 | 0 | 0 | нд | нд | нд | нд | 0 | 0 | 0 | 0 | 0 | 0 | 0
1.1.4.2. | Киров, РК оборудования ТП-556 в г. Отрадное Кировского района ЛО (инв. №000001191) (14-1-10-0-08-04-2-332) | G_14-1-10-0-08-04-2-332 | 0.29237 | нд | 0 | 0 | нд | нд | нд | нд | 0 | 0 | 0 | нд | нд | нд | нд | 0 | 0 | 0 | 0 | 0 | 0 | 0
1.1.4.2. | Киров, РК оборудования ТП-721 в п. Назия Кировскиго района ЛО (инв. №000001203) (14-1-10-0-08-04-2-1476) | G_14-1-10-0-08-04-2-1476 | 0.19492 | нд | 0 | 0 | нд | нд | нд | нд | 0 | 0 | 0 | нд | нд | нд | нд | 0 | 0 | 0 | 0 | 0 | 0 | 0
1.1.4.2. | Киров, РК оборудования ТП-754 в п. Назия Кировскиго района ЛО (инв. №000001204) (14-1-10-0-08-04-2-1475) | G_14-1-10-0-08-04-2-1475 | 0.38983 | нд | 0 | 0 | нд | нд | нд | нд | 0 | 0 | 0 | нд | нд | нд | нд | 0 | 0 | 0 | 0 | 0 | 0 | 0
1.1.4.2. | Бокс, РК оборудования ТП-5 в г. Пикалево ЛО (инв.№ 200001174) (16-1-20-0-08-04-1-0928) | H_16-1-20-0-08-04-1-0928 | 2.9308 | нд | 0 | 0 | нд | нд | нд | нд | 0 | 0 | 0 | нд | нд | нд | нд | 0 | 0 | 0 | 0 | 0 | 0 | 0
1.1.4.2. | Тихв, РК оборудования ТП-143-22-08 в п. Сарка Тихвинского района ЛО (инв. № 200000494) (14-1-20-0-08-04-2-1071) | G_14-1-20-0-08-04-2-1071 | 0.97458 | нд | 0 | 0 | нд | нд | нд | нд | 0 | 0 | 0 | нд | нд | нд | нд | 0 | 0 | 0 | 0 | 0 | 0 | 0
1.1.4.2. | Тихв, РК оборудования ТП-18 в г.Пикалево ЛО (инв. №200000796) (12-1-20-0-08-04-1-506) | G_12-1-20-0-08-04-1-506 | 0.42378 | нд | 0 | 0 | нд | нд | нд | нд | 0 | 0 | 0 | нд | нд | нд | нд | 0 | 0 | 0 | 0 | 0 | 0 | 0
1.1.4.2. | Тихв, РК оборудования ТП-19 в г. Тихвин ЛО (инв. №200000180) (16-1-20-0-08-04-2-0314) | G_16-1-20-0-08-04-2-0314 | 1.1235 | нд | 0 | 0 | нд | нд | нд | нд | 0 | 0 | 0 | нд | нд | нд | нд | 0 | 0 | 0 | 0 | 0 | 0 | 0
1.1.4.2. | Тихв, РК оборудования ТП-20 в г. Тихвин Тихвинского района ЛО (инв. №200000183) (14-1-20-0-08-04-1-525) | G_14-1-20-0-08-04-1-525 | 0.48939 | нд | 0 | 0 | нд | нд | нд | нд | 0 | 0 | 0 | нд | нд | нд | нд | 0 | 0 | 0 | 0 | 0 | 0 | 0
1.1.4.2. | Тихв, РК оборудования ТП-22 10/0,4 кВ (инв.№ 200000191) (13-1-20-0-08-04-2-804) | G_13-1-20-0-08-04-2-804 | 0.94181 | нд | 0 | 0 | нд | нд | нд | нд | 0 | 0 | 0 | нд | нд | нд | нд | 0 | 0 | 0 | 0 | 0 | 0 | 0
1.1.4.2. | Тихв, РК оборудования ТП-4 в г. Тихвин ЛО (инв.№200000136) (15-1-20-0-08-04-2-0573) | G_15-1-20-0-08-04-2-0573 | 1.8814 | нд | 0 | 0 | нд | нд | нд | нд | 0 | 0 | 0 | нд | нд | нд | нд | 0 | 0 | 0 | 0 | 0 | 0 | 0
1.1.4.2. | Тихв, РК оборудования ТП-5 в г.Тихвин ЛО (инв.№ 200000139) (15-1-20-0-08-04-2-1208) | G_15-1-20-0-08-04-2-1208 | 1.1135 | нд | 0 | 0 | нд | нд | нд | нд | 0 | 0 | 0 | нд | нд | нд | нд | 0 | 0 | 0 | 0 | 0 | 0 | 0
1.1.4.2. | Тихв, РК оборудования ТП-35 в г.Тихвин ЛО (инв. №200000244) (15-1-20-0-08-04-2-0416) | G_15-1-20-0-08-04-2-0416 | 0.91525 | нд | 0 | 0 | нд | нд | нд | нд | 0 | 0 | 0 | нд | нд | нд | нд | 0 | 0 | 0 | 0 | 0 | 0 | 0
1.1.4.2. | Кинг, РК оборудования БКТП-142 Кингисеппский район ЛО (инв. №000004442) (16-1-08-0-08-04-1-1000) | H_16-1-08-0-08-04-1-1000 | 0.25895 | нд | 0 | 0 | нд | нд | нд | нд | 0 | 0 | 0 | нд | нд | нд | нд | 0 | 0 | 0 | 0 | 0 | 0 | 0
1.1.4.2. | Кинг, РК оборудования ТП-104 в г. Кингисепп ЛО (инв. № 080001095) (16-1-08-0-08-04-1-0602) | H_16-1-08-0-08-04-1-0602 | 0.019777 | нд | 0 | 0 | нд | нд | нд | нд | 0 | 0 | 0 | нд | нд | нд | нд | 0 | 0 | 0 | 0 | 0 | 0 | 0
1.1.4.2. | Кинг, РК оборудования ТП-54 в г. Кингисепп ЛО (инв. №080001069) (16-1-08-0-08-04-1-0387) | H_16-1-08-0-08-04-1-0387 | 0.21181 | нд | 0 | 0 | нд | нд | нд | нд | 0 | 0 | 0 | нд | нд | нд | нд | 0 | 0 | 0 | 0 | 0 | 0 | 0
1.1.4.2. | Кинг, РК оборудования ТП-67, Кингисеппский район, ЛО (инв. № 080001086) (12-1-08-0-08-04-2-612) | G_12-1-08-0-08-04-2-612 | 0.59058 | нд | 0 | 0 | нд | нд | нд | нд | 0 | 0 | 0 | нд | нд | нд | нд | 0 | 0 | 0 | 0 | 0 | 0 | 0
1.1.4.2. | Кинг, РК оборудования ТП-76 (инв.№080001074) (13-1-08-0-08-04-2-525) | G_13-1-08-0-08-04-2-525 | 0.067402 | нд | 0 | 0 | нд | нд | нд | нд | 0 | 0 | 0 | нд | нд | нд | нд | 0 | 0 | 0 | 0 | 0 | 0 | 0
1.1.4.2. | Кинг, РК оборудования ТП-86 по ул. Восточная в г. Кингисепп ЛО (инв. № 080001047) (15-1-08-0-08-04-2-1409) | G_15-1-08-0-08-04-2-1409 | 0.49593 | нд | 0 | 0 | нд | нд | нд | нд | 0 | 0 | 0 | нд | нд | нд | нд | 0 | 0 | 0 | 0 | 0 | 0 | 0
1.1.4.2. | Кинг, РК оборудования ТП-741 в г. Ивангород ЛО (инв. №070000116) (15-1-08-0-08-04-2-1079) | G_15-1-08-0-08-04-2-1079 | 0.14889 | нд | 0 | 0 | нд | нд | нд | нд | 0 | 0 | 0 | нд | нд | нд | нд | 0 | 0 | 0 | 0 | 0 | 0 | 0
1.1.4.2. | СосБ, РК ТП УК-2 в г.Сосновый Бор ЛО (инв. №40711467) (16-2-08-0-08-04-1-0678) | H_16-2-08-0-08-04-1-0678 | 0.10362 | нд | 0 | 0 | нд | нд | нд | нд | 0 | 0 | 0 | нд | нд | нд | нд | 0 | 0 | 0 | 0 | 0 | 0 | 0
1.1.4.2. | Выб, РК БКТП-10/0,4 кВ (БРТП-400) в г. Выборг ЛО (инв. № 000003611) (15-1-05-0-08-04-2-1320) | G_15-1-05-0-08-04-2-1320 | 3.2522 | нд | 0 | 0 | нд | нд | нд | нд | 0 | 0 | 0 | нд | нд | нд | нд | 0 | 0 | 0 | 0 | 0 | 0 | 0
1.1.4.2. | Выб, РК МТП-8 в пос. Советский (13-2-05-0-08-04-2-794) | G_13-2-05-0-08-04-2-794 | 4.8631 | нд | 0 | 0 | нд | нд | нд | нд | 0 | 0 | 0 | нд | нд | нд | нд | 0 | 0 | 0 | 0 | 0 | 0 | 0
1.1.4.2. | Выб, РК оборудование ТП-114 (12-2-05-0-08-04-2-242) | G_12-2-05-0-08-04-2-242 | 0.12318 | нд | 0 | 0 | нд | нд | нд | нд | 0 | 0 | 0 | нд | нд | нд | нд | 0 | 0 | 0 | 0 | 0 | 0 | 0
1.1.4.2. | Выб, РК оборудования РТП-23 на Ленинградском шоссе д. 47а в г. Выборг ЛО (инв. №050000785) (14-1-05-0-08-04-2-644) | G_14-1-05-0-08-04-2-644 | 0.54405 | нд | 0 | 0 | нд | нд | нд | нд | 0 | 0 | 0 | нд | нд | нд | нд | 0 | 0 | 0 | 0 | 0 | 0 | 0
1.1.4.2. | Выб, РК оборудования ТП - 90 в г. Выборг ЛО (14-1-05-0-08-04-2-079) | G_14-1-05-0-08-04-2-079 | 1.6243 | нд | 0 | 0 | нд | нд | нд | нд | 0 | 0 | 0 | нд | нд | нд | нд | 0 | 0 | 0 | 0 | 0 | 0 | 0
1.1.4.2. | Выб, РК оборудования ТП-115 в г. Выборг ЛО (инв. № 050001449) (14-1-05-0-08-04-2-096) | G_14-1-05-0-08-04-2-096 | 1.3515 | нд | 0 | 0 | нд | нд | нд | нд | 0 | 0 | 0 | нд | нд | нд | нд | 0 | 0 | 0 | 0 | 0 | 0 | 0
1.1.4.2. | Выб, РК оборудования ТП-12 в г. Каменногорск Выборгского района ЛО (инв. №050003466) (16-1-05-0-08-04-2-0017) | G_16-1-05-0-08-04-2-0017 | 0.73043 | нд | 0 | 0 | нд | нд | нд | нд | 0 | 0 | 0 | нд | нд | нд | нд | 0 | 0 | 0 | 0 | 0 | 0 | 0
1.1.4.2. | Выб, РК оборудования ТП-205 в г. Выборг ЛО (инв. № 050002127) (15-1-05-0-08-04-2-1375) | G_15-1-05-0-08-04-2-1375 | 0.23729 | нд | 0 | 0 | нд | нд | нд | нд | 0 | 0 | 0 | нд | нд | нд | нд | 0 | 0 | 0 | 0 | 0 | 0 | 0
1.1.4.2. | Выб, РК оборудования ТП-217 в г. Выборг ЛО (13-1-05-0-08-04-2-1127) | G_13-1-05-0-08-04-2-1127 | 2.1962 | нд | 0 | 0 | нд | нд | нд | нд | 0 | 0 | 0 | нд | нд | нд | нд | 0 | 0 | 0 | 0 | 0 | 0 | 0
1.1.4.2. | Выб, РК оборудования ТП-222 в г. Выборг ЛО (инв. № 050002246) (14-1-05-0-08-04-2-1196) | G_14-1-05-0-08-04-2-1196 | 0.19851 | нд | 0 | 0 | нд | нд | нд | нд | 0 | 0.19851 | 0 | нд | нд | нд | нд | 0 | 0.19851 | 0 | 0 | 0 | 0 | 0
1.1.4.2. | Выб, РК оборудования ТП-230 (12-2-05-0-08-04-2-540) | G_12-2-05-0-08-04-2-540 | 2.5756 | нд | 0 | 0 | нд | нд | нд | нд | 0 | 0 | 0 | нд | нд | нд | нд | 0 | 0 | 0 | 0 | 0 | 0 | 0
1.1.4.2. | Выб, РК оборудования ТП-232 на ул. Рубежная в г. Выборг ЛО (инв. № 050002377) (14-1-05-0-08-04-2-100) | G_14-1-05-0-08-04-2-100 | 0.25485 | нд | 0 | 0 | нд | нд | нд | нд | 0 | 0 | 0 | нд | нд | нд | нд | 0 | 0 | 0 | 0 | 0 | 0 | 0
1.1.4.2. | Выб, РК оборудования ТП-246 в г. Выборг ЛО (инв. №050002690) (15-1-05-0-08-04-2-1138) | G_15-1-05-0-08-04-2-1138 | 2.2745 | нд | 0 | 0 | нд | нд | нд | нд | 0 | 0 | 0 | нд | нд | нд | нд | 0 | 0 | 0 | 0 | 0 | 0 | 0
1.1.4.2. | Выб, РК оборудования ТП-4 в пос. Советский Выборгского района ЛО (инв. № 050003560) (14-1-05-0-08-04-2-663) | G_14-1-05-0-08-04-2-663 | 0.18788 | нд | 0 | 0 | нд | нд | нд | нд | 0 | 0 | 0 | нд | нд | нд | нд | 0 | 0 | 0 | 0 | 0 | 0 | 0
1.1.4.2. | Выб, РК оборудования ТП-5 в г. Высоцк Выборгского района ЛО (инв. №050002848) (15-1-05-0-08-04-2-0526) | G_15-1-05-0-08-04-2-0526 | 2.7588 | нд | 0 | 0 | нд | нд | нд | нд | 0 | 0 | 0 | нд | нд | нд | нд | 0 | 0 | 0 | 0 | 0 | 0 | 0
1.1.4.2. | Выб, РК оборудования ТП-55 в г. Выборг ЛО (инв. № 050001138) (16-1-05-0-08-04-2-0794) | H_16-1-05-0-08-04-2-0794 | 2.7784 | нд | 0 | 0 | нд | нд | нд | нд | 0 | 0 | 0 | нд | нд | нд | нд | 0 | 0 | 0 | 0 | 0 | 0 | 0
1.1.4.2. | Всев, РК оборудования ТП-143 в д. Кудрово Всеволожского р-на ЛО (инв.№000004277) (16-1-17-0-08-04-3-0891) | H_16-1-17-0-08-04-3-0891 | 2.7051 | нд | 0 | 0 | нд | нд | нд | нд | 0 | 0 | 0 | нд | нд | нд | нд | 0 | 0 | 0 | 0 | 0 | 0 | 0
1.1.4.2. | Всев, РК РУ-0,4 кВ в ТП-298 в д. Старая Всеволожского района ЛО (инв. №000003986) (16-1-17-0-08-04-2-0930) | H_16-1-17-0-08-04-2-0930 | 0.56463 | нд | 0 | нд | нд | нд | нд | нд | 0 | 0 | нд | нд | нд | нд | нд | 0 | 0 | 0 | 0 | 0 | 0 | 0
1.1.4.2. | Приг, РК оборудования ТП-008 в п. Бугры Всеволожского района ЛО (000003401) (16-1-17-0-08-04-1-0604) | H_16-1-17-0-08-04-1-0604 | 0.50844 | нд | 0 | 0 | нд | нд | нд | нд | 0 | 0 | 0 | нд | нд | нд | нд | 0 | 0 | 0 | 0 | 0 | 0 | 0
1.1.4.2. | Приг, РК оборудования ТП-209 в п. Токсово Всеволожского района (инв. №000002835) (16-1-17-0-08-04-3-0669) | H_16-1-17-0-08-04-3-0669 | 0.95291 | нд | 0 | 0 | нд | нд | нд | нд | 0 | 0 | 0 | нд | нд | нд | нд | 0 | 0 | 0 | 0 | 0 | 0 | 0
1.1.4.2. | Приг, РК оборудования ТП-8518 в г. Сертолово Всеволожского района ЛО (14-2-17-0-08-04-2-1353) | G_14-2-17-0-08-04-2-1353 | 0.5115 | нд | 0 | 0 | нд | нд | нд | нд | 0 | 0 | 0 | нд | нд | нд | нд | 0 | 0 | 0 | 0 | 0 | 0 | 0
1.1.4.2. | Приг, РК оборудования ТП-8523 в п. Бугры Всеволожского района ЛО (14-2-17-0-08-04-2-1349) | G_14-2-17-0-08-04-2-1349 | 1.2861 | нд | 0 | 0 | нд | нд | нд | нд | 0 | 0 | 0 | нд | нд | нд | нд | 0 | 0 | 0 | 0 | 0 | 0 | 0
1.1.4.2. | Киров, РК оборудование ТП-163 в г. Кировск Кировского района ЛО (инв.№000001146) (16-1-10-0-08-04-2-0664) | H_16-1-10-0-08-04-2-0664 | 1.205 | нд | 0 | 0 | нд | нд | нд | нд | 0 | 0 | 0 | нд | нд | нд | нд | 0 | 0 | 0 | 0 | 0 | 0 | 0
1.1.4.2. | Киров, РК оборудования ТП 6/0,4 кВ № 28 в п. Мга (12-1-10-0-08-04-2-553) | G_12-1-10-0-08-04-2-553 | 0.32987 | нд | 0 | 0 | нд | нд | нд | нд | 0 | 0 | 0 | нд | нд | нд | нд | 0 | 0 | 0 | 0 | 0 | 0 | 0
1.1.4.2. | Киров, РК оборудования ТП-125 в г. Кировск Кировского района ЛО (инв. № 000001122) (14-1-10-0-08-04-2-180) | G_14-1-10-0-08-04-2-180 | 0.17708 | нд | 0 | 0 | нд | нд | нд | нд | 0 | 0 | 0 | нд | нд | нд | нд | 0 | 0 | 0 | 0 | 0 | 0 | 0
1.1.4.2. | Киров, РК оборудования ТП-149 в г. Кировск ЛО (инв. №000001139) (15-1-10-0-08-04-2-0654) | G_15-1-10-0-08-04-2-0654 | 0.99109 | нд | 0 | 0 | нд | нд | нд | нд | 0 | 0 | 0 | нд | нд | нд | нд | 0 | 0 | 0 | 0 | 0 | 0 | 0
1.1.4.2. | Киров, РК оборудования ТП-160 в г. Кировск ЛО (инв. № 000001144) (13-1-10-0-08-04-2-621) | G_13-1-10-0-08-04-2-621 | 2.5916 | нд | 0 | 0 | нд | нд | нд | нд | 0 | 0 | 0 | нд | нд | нд | нд | 0 | 0 | 0 | 0 | 0 | 0 | 0
1.1.4.2. | Киров, РК оборудования ТП-161 в г. Кировск ЛО (16-1-10-0-08-04-2-1139) | H_16-1-10-0-08-04-2-1139 | 3.5424 | нд | 3.5424 | 1.26 | нд | нд | нд | нд | 0 | 0 | 0 | нд | нд | нд | нд | 0 | 3.5424 | 1.26 | 0 | 0 | 0 | 0
1.1.4.2. | Киров, РК оборудования ТП-530 в г. Отрадное (12-1-10-0-08-04-2-569) | G_12-1-10-0-08-04-2-569 | 1.359 | нд | 0 | 0 | нд | нд | нд | нд | 0 | 0 | 0 | нд | нд | нд | нд | 0 | 0 | 0 | 0 | 0 | 0 | 0
1.1.4.2. | Киров, РК оборудования ТП-533 в г. Отрадное Кировского района ЛО (инв. № 000001176) (13-1-10-0-08-04-2-054) | G_13-1-10-0-08-04-2-054 | 0.27739 | нд | 0 | 0 | нд | нд | нд | нд | 0 | 0 | 0 | нд | нд | нд | нд | 0 | 0 | 0 | 0 | 0 | 0 | 0
1.1.4.2. | Киров, РК ТП-756 в г.п. Назия Кировского р-на ЛО (инв.№ 000001205) (16-1-10-0-08-04-1-0799) | H_16-1-10-0-08-04-1-0799 | 0.58817 | нд | 0 | 0 | нд | нд | нд | нд | 0 | 0 | 0 | нд | нд | нд | нд | 0 | 0 | 0 | 0 | 0 | 0 | 0
1.1.4.2. | Шлис, РК оборудования ТП-4 в г. Шлиссельбург Кировского района ЛО. (инв. №220000133) (12-2-22-0-08-04-2-421) | G_12-2-22-0-08-04-2-421 | 0.67653 | нд | 0 | 0 | нд | нд | нд | нд | 0 | 0 | 0 | нд | нд | нд | нд | 0 | 0 | 0 | 0 | 0 | 0 | 0
1.1.4.2. | Гатч, РК КТП-19 в п. Тайцы Гатчинского района ЛО (инв.№ 100012696) (16-1-06-0-08-04-3-0499) | H_16-1-06-0-08-04-3-0499 | 0.99178 | нд | 0 | 0 | нд | нд | нд | нд | 0 | 0 | 0 | нд | нд | нд | нд | 0 | 0 | 0 | 0 | 0 | 0 | 0
1.1.4.2. | Гатч, РК оборудования РТП-15 в г. Гатчина Гатчинского района ЛО (инв. 100012541) (16-1-06-0-08-04-2-0565) | H_16-1-06-0-08-04-2-0565 | 5.52 | нд | 5.52 | 0 | нд | нд | нд | нд | 0 | 0 | 0 | нд | нд | нд | нд | 0 | 5.52 | 0 | 0 | 0 | 0 | 0
1.1.4.2. | Гатч, РК оборудования ТП-1 в п. Сиверский Гатчинского района ЛО (инв.№ 100006919) (15-1-06-0-08-04-1-1401) | G_15-1-06-0-08-04-1-1401 | 0.8308 | нд | 0 | 0 | нд | нд | нд | нд | 0 | 0 | 0 | нд | нд | нд | нд | 0 | 0 | 0 | 0 | 0 | 0 | 0
1.1.4.2. | Гатч, РК оборудования ТП-10 в п. Дружная Горка Гатчинского района ЛО (инв.№ 100006929) (12-2-06-0-08-04-2-181) | G_12-2-06-0-08-04-2-181 | 0.024696 | нд | 0 | 0 | нд | нд | нд | нд | 0 | 0.024696 | 0 | нд | нд | нд | нд | 0 | 0.024696 | 0 | 0 | 0 | 0 | 0
1.1.4.2. | Гатч, РК оборудования ТП-14 в п. Вырица Гатчинского района ЛО (инв.№ 100012621) (13-2-06-0-08-04-2-705) | G_13-2-06-0-08-04-2-705 | 0.17357 | нд | 0 | 0 | нд | нд | нд | нд | 0 | 0 | 0 | нд | нд | нд | нд | 0 | 0 | 0 | 0 | 0 | 0 | 0
1.1.4.2. | Гатч, РК оборудования ТП-143 в п. Сиверский Гатчинского района ЛО (инв. №100006914) (15-2-06-0-08-04-2-0779) | G_15-2-06-0-08-04-2-0779 | 0.43469 | нд | 0 | 0 | нд | нд | нд | нд | 0 | 0 | 0 | нд | нд | нд | нд | 0 | 0 | 0 | 0 | 0 | 0 | 0
1.1.4.2. | Гатч, РК оборудования ТП-143 в п.Сиверский Гатчинского района ЛО (инв.№100009614) (16-1-06-0-08-04-3-0594) | H_16-1-06-0-08-04-3-0594 | 0.49895 | нд | 0 | 0 | нд | нд | нд | нд | 0 | 0 | 0 | нд | нд | нд | нд | 0 | 0 | 0 | 0 | 0 | 0 | 0
1.1.4.2. | Гатч, РК Оборудования ТП-150 в г. Гатчина (14-2-06-0-08-04-2-161) | H_14-2-06-0-08-04-2-161 | 0.30693 | нд | 0 | 0 | нд | нд | нд | нд | 0 | 0 | 0 | нд | нд | нд | нд | 0 | 0 | 0 | 0 | 0 | 0 | 0
1.1.4.2. | Гатч, РК оборудования ТП-168 в г. Гатчина ЛО (инв. № 100006683) (15-1-06-0-08-04-1-1104) | G_15-1-06-0-08-04-1-1104 | 0.72599 | нд | 0 | 0 | нд | нд | нд | нд | 0 | 0 | 0 | нд | нд | нд | нд | 0 | 0 | 0 | 0 | 0 | 0 | 0
1.1.4.2. | Гатч, РК оборудования ТП-21 в п. Сиверский Гатчинского района ЛО (инв. №100006911) (14-2-06-0-08-04-2-458) | G_14-2-06-0-08-04-2-458 | 0.76017 | нд | 0 | 0 | нд | нд | нд | нд | 0 | 0 | 0 | нд | нд | нд | нд | 0 | 0 | 0 | 0 | 0 | 0 | 0
1.1.4.2. | Гатч, РК оборудования ТП-216 в г. Гатчина, Гатчинского р-на ЛО (13-2-06-0-08-04-2-1209) | G_13-2-06-0-08-04-2-1209 | 0.38008 | нд | 0 | 0 | нд | нд | нд | нд | 0 | 0 | 0 | нд | нд | нд | нд | 0 | 0 | 0 | 0 | 0 | 0 | 0
1.1.4.2. | Гатч, РК оборудования ТП-227 в г. Гатчина ЛО (инв. №100006718) (15-2-06-0-08-04-2-0698) | G_15-2-06-0-08-04-2-0698 | 2.3697 | нд | 0 | 0 | нд | нд | нд | нд | 0 | 0 | 0 | нд | нд | нд | нд | 0 | 0 | 0 | 0 | 0 | 0 | 0
1.1.4.2. | Гатч, РК оборудования ТП-30 в п. Сиверский Гатчинского района ЛО (15-2-06-0-08-04-1-1400) | G_15-2-06-0-08-04-1-1400 | 0.63936 | нд | 0 | 0 | нд | нд | нд | нд | 0 | 0 | 0 | нд | нд | нд | нд | 0 | 0 | 0 | 0 | 0 | 0 | 0
1.1.4.2. | Гатч, РК оборудования ТП-34 в г. Гатчина ЛО (инв. №100006582) (14-2-06-0-08-04-2-173) | G_14-2-06-0-08-04-2-173 | 0.85556 | нд | 0 | 0 | нд | нд | нд | нд | 0 | 0 | 0 | нд | нд | нд | нд | 0 | 0 | 0 | 0 | 0 | 0 | 0
1.1.4.2. | Гатч, РК оборудования ТП-9 в п. Тайцы Гатчинского района ЛО (инв. № 100006953) (14-2-06-0-08-04-2-405) | G_14-2-06-0-08-04-2-405 | 0.77284 | нд | 0 | 0 | нд | нд | нд | нд | 0 | 0 | 0 | нд | нд | нд | нд | 0 | 0 | 0 | 0 | 0 | 0 | 0
1.1.4.2. | Гатч, РК оборудования ТП-94 в г. Гатчина ЛО (инв. №100006638) (14-2-06-0-08-04-2-174) | G_14-2-06-0-08-04-2-174 | 0.41635 | нд | 0 | 0 | нд | нд | нд | нд | 0 | 0 | 0 | нд | нд | нд | нд | 0 | 0 | 0 | 0 | 0 | 0 | 0
1.1.4.2. | Бокс, РК оборудования ТП-12 в г. Бокситогорск (12-1-01-0-08-04-1-277) | G_12-1-01-0-08-04-1-277 | 0.29209 | нд | 0 | 0 | нд | нд | нд | нд | 0 | 0 | 0 | нд | нд | нд | нд | 0 | 0 | 0 | 0 | 0 | 0 | 0
1.1.4.2. | Бокс, РК оборудования ТП-14 в г. Бокситогорск ЛО (инв. № 010000297) (14-1-01-0-08-04-2-573) | G_14-1-01-0-08-04-2-573 | 0.86494 | нд | 0 | 0 | нд | нд | нд | нд | 0 | 0 | 0 | нд | нд | нд | нд | 0 | 0 | 0 | 0 | 0 | 0 | 0
1.1.4.2. | Бокс, РК оборудования ТП-27 в г. Бокситогорск ЛО (инв. № 010000311) (13-1-01-0-08-04-2-1214) | G_13-1-01-0-08-04-2-1214 | 3.238 | нд | 0 | 0 | нд | нд | нд | нд | 0 | 0 | 0 | нд | нд | нд | нд | 0 | 0 | 0 | 0 | 0 | 0 | 0
1.1.4.2. | Бокс, РК оборудования ТП-7 в г. Бокситогорск ЛО (инв. № 010000290) (14-1-01-0-08-04-2-378) | G_14-1-01-0-08-04-2-378 | 0.60131 | нд | 0 | 0 | нд | нд | нд | нд | 0 | 0 | 0 | нд | нд | нд | нд | 0 | 0 | 0 | 0 | 0 | 0 | 0
1.1.4.2. | Бокс, РК ТП-39 (13-1-01-0-08-03-2-426) | G_13-1-01-0-08-03-2-426 | 5.0736 | нд | 0 | 0 | нд | нд | нд | нд | 0 | 0 | 0 | нд | нд | нд | нд | 0 | 0 | 0 | 0 | 0 | 0 | 0
1.1.4.2. | Волх, РК оборудования ТП-136 (инв. № 030000456) (13-1-03-0-08-04-1-832) | G_13-1-03-0-08-04-1-832 | 0.55124 | нд | 0 | 0 | нд | нд | нд | нд | 0 | 0 | 0 | нд | нд | нд | нд | 0 | 0 | 0 | 0 | 0 | 0 | 0
1.1.4.2. | Волх, РК оборудования ТП-147 в г. Волхов ЛО (инв. №030000227) (14-1-03-0-08-04-1-407) | G_14-1-03-0-08-04-1-407 | 0.31105 | нд | 0 | 0 | нд | нд | нд | нд | 0 | 0 | 0 | нд | нд | нд | нд | 0 | 0 | 0 | 0 | 0 | 0 | 0
1.1.4.2. | Волх, РК оборудования ТП-151 в г. Волхов ЛО (инв. №030000623) (14-1-03-0-08-04-1-252) | G_14-1-03-0-08-04-1-252 | 0.011218 | нд | 0 | 0 | нд | нд | нд | нд | 0 | 0 | 0 | нд | нд | нд | нд | 0 | 0 | 0 | 0 | 0 | 0 | 0
1.1.4.2. | Волх, РК оборудования ТП-157 в г. Волхов (инв. № 030000236) (13-1-03-0-08-04-1-1025) | G_13-1-03-0-08-04-1-1025 | 0.29731 | нд | 0 | 0 | нд | нд | нд | нд | 0 | 0 | 0 | нд | нд | нд | нд | 0 | 0 | 0 | 0 | 0 | 0 | 0
1.1.4.2. | Волх, РК оборудования ТП-164 в г. Волхов ЛО (инв. № 030000241) (14-1-03-0-08-04-1-1222) | G_14-1-03-0-08-04-1-1222 | 0.0094221 | нд | 0 | 0 | нд | нд | нд | нд | 0 | 0 | 0 | нд | нд | нд | нд | 0 | 0 | 0 | 0 | 0 | 0 | 0
1.1.4.2. | Волх, РК оборудования ТП-173 в г. Волхов ЛО (инв. № 030000247) (13-1-03-0-08-04-1-1267) | G_13-1-03-0-08-04-1-1267 | 0.75351 | нд | 0 | 0 | нд | нд | нд | нд | 0 | 0 | 0 | нд | нд | нд | нд | 0 | 0 | 0 | 0 | 0 | 0 | 0
1.1.4.2. | Волх, РК оборудования ТП-175 в г.Волхов (инв. № 030000249) (13-1-03-0-08-04-1-1229) | G_13-1-03-0-08-04-1-1229 | 0.01362 | нд | 0 | 0 | нд | нд | нд | нд | 0 | 0 | 0 | нд | нд | нд | нд | 0 | 0 | 0 | 0 | 0 | 0 | 0
1.1.4.2. | Волх, РК оборудования ТП-178 в г. Волхов ЛО (инв. № 030000252) (14-1-03-0-08-04-1-258) | G_14-1-03-0-08-04-1-258 | 0.03863 | нд | 0 | 0 | нд | нд | нд | нд | 0 | 0 | 0 | нд | нд | нд | нд | 0 | 0 | 0 | 0 | 0 | 0 | 0
1.1.4.2. | Волх, РК оборудования ТП-180 в г. Волхов ЛО (14-1-03-0-08-04-1-148) | G_14-1-03-0-08-04-1-148 | 0.016585 | нд | 0 | 0 | нд | нд | нд | нд | 0 | 0 | 0 | нд | нд | нд | нд | 0 | 0 | 0 | 0 | 0 | 0 | 0
1.1.4.2. | Волх, РК оборудования ТП-21 в г. Волхов ЛО (14-1-03-0-08-04-1-151) | G_14-1-03-0-08-04-1-151 | 0.6217 | нд | 0 | 0 | нд | нд | нд | нд | 0 | 0 | 0 | нд | нд | нд | нд | 0 | 0 | 0 | 0 | 0 | 0 | 0
1.1.4.2. | Волх, РК оборудования ТП-42 в г. Волхов Ленинградской области (инв. № 030000283) (14-1-03-0-08-04-1-510) | G_14-1-03-0-08-04-1-510 | 0.55609 | нд | 0 | 0 | нд | нд | нд | нд | 0 | 0 | 0 | нд | нд | нд | нд | 0 | 0 | 0 | 0 | 0 | 0 | 0
1.1.4.2. | Волх, РК оборудования ТП-46 в г. Волхов ЛО (инв. № 030000287) (13-1-03-0-08-04-2-1174) | G_13-1-03-0-08-04-2-1174 | 2.8546 | нд | 0 | 0 | нд | нд | нд | нд | 0 | 0 | 0 | нд | нд | нд | нд | 0 | 0 | 0 | 0 | 0 | 0 | 0
1.1.4.2. | Волх, РК оборудования ТП-47 в г. Волхов ЛО (инв. № 030000288) (13-1-03-0-08-04-2-1175) | G_13-1-03-0-08-04-2-1175 | 2.845 | нд | 0 | 0 | нд | нд | нд | нд | 0 | 0 | 0 | нд | нд | нд | нд | 0 | 0 | 0 | 0 | 0 | 0 | 0
1.1.4.2. | Волх, РК оборудования ТП-59 в г. Волхов ЛО (14-1-03-0-08-04-1-117) | G_14-1-03-0-08-04-1-117 | 0.026552 | нд | 0 | 0 | нд | нд | нд | нд | 0 | 0 | 0 | нд | нд | нд | нд | 0 | 0 | 0 | 0 | 0 | 0 | 0
1.1.4.2. | Волх, РК оборудования ТП-59 в г. Волхов ЛО (инв. № 030000297) (14-1-03-0-08-04-1-1262) | G_14-1-03-0-08-04-1-1262 | 1.1842 | нд | 0 | 0 | нд | нд | нд | нд | 0 | 0 | 0 | нд | нд | нд | нд | 0 | 0 | 0 | 0 | 0 | 0 | 0
1.1.4.2. | Волх, РК силового оборудования ТП-178 в г. Волхов ЛО (инв. № 030000252) (16-1-03-0-08-04-2-0428) | G_16-1-03-0-08-04-2-0428 | 1.3752 | нд | 0 | 0 | нд | нд | нд | нд | 0 | 0 | 0 | нд | нд | нд | нд | 0 | 0 | 0 | 0 | 0 | 0 | 0
1.1.4.2. | Волх, РК ТП-186 в г. Волхов (инв. № 030000604) (13-1-03-0-08-04-1-1221) | G_13-1-03-0-08-04-1-1221 | 0.75618 | нд | 0 | 0 | нд | нд | нд | нд | 0 | 0 | 0 | нд | нд | нд | нд | 0 | 0 | 0 | 0 | 0 | 0 | 0
1.1.4.2. | Всев, РК здания ТП-23 (оборудование ТП-23) в п. им. Морозова Всеволожского р-на ЛО (инв.№000000152) (16-1-10-0-08-04-2-0890) | H_16-1-10-0-08-04-2-0890 | 0.22572 | нд | 0 | 0 | нд | нд | нд | нд | 0 | 0 | 0 | нд | нд | нд | нд | 0 | 0 | 0 | 0 | 0 | 0 | 0
1.1.4.2. | Всев, РК КРТП-10 кВ в д. Новосаратовка Всеволожского района ЛО (инв. № 000002233) (13-1-04-0-08-04-2-891) | G_13-1-04-0-08-04-2-891 | 9.1719 | нд | 0 | 0 | нд | нд | нд | нд | 0 | 0 | 0 | нд | нд | нд | нд | 0 | 0 | 0 | 0 | 0 | 0 | 0
1.1.4.2. | Всев, РК оборудования ТП №6К в пос. Кузьмоловский (13-1-04-0-08-04-1-1118) | G_13-1-04-0-08-04-1-1118 | 0.019846 | нд | 0 | 0 | нд | нд | нд | нд | 0 | 0 | 0 | нд | нд | нд | нд | 0 | 0 | 0 | 0 | 0 | 0 | 0
1.1.4.2. | Всев, РК оборудования ТП-12к в п. Кузьмоловский Всеволожского района ЛО (инв.№040000121) (14-1-04-0-08-04-2-662) | G_14-1-04-0-08-04-2-662 | 3.8203 | нд | 0 | 0 | нд | нд | нд | нд | 0 | 0 | 0 | нд | нд | нд | нд | 0 | 0 | 0 | 0 | 0 | 0 | 0
1.1.4.2. | Всев, РК оборудования ТП-1к в п. Кузьмоловский Всеволожского р-на ЛО (инв.№040000055) (15-1-04-0-08-04-2-0877) | G_15-1-04-0-08-04-2-0877 | 0.063941 | нд | 0 | 0 | нд | нд | нд | нд | 0 | 0 | 0 | нд | нд | нд | нд | 0 | 0 | 0 | 0 | 0 | 0 | 0
1.1.4.2. | Всев, РК оборудования ТП-6к в пос. Кузьмоловский Всеволожского района ЛО (инв. №040000094) (14-1-04-0-08-04-2-379) | G_14-1-04-0-08-04-2-379 | 1.9004 | нд | 0 | 0 | нд | нд | нд | нд | 0 | 0 | 0 | нд | нд | нд | нд | 0 | 0 | 0 | 0 | 0 | 0 | 0
1.1.4.2. | Всев, РК оборудования ТП-9к в п.Кузьмоловский (инв. 040000101) (13-1-04-0-08-04-1-1231) | G_13-1-04-0-08-04-1-1231 | 0.02862 | нд | 0 | 0 | нд | нд | нд | нд | 0 | 0 | 0 | нд | нд | нд | нд | 0 | 0 | 0 | 0 | 0 | 0 | 0
1.1.4.2. | Всев, РК СТП №736 (с заменой на МТП 250 кВА) в пос. Цвелодубово Выборгского района ЛО (инв. № 040000326) (14-1-04-0-08-04-1-483) | G_14-1-04-0-08-04-1-483 | 0.99093 | нд | 0 | 0 | нд | нд | нд | нд | 0 | 0 | 0 | нд | нд | нд | нд | 0 | 0 | 0 | 0 | 0 | 0 | 0
1.1.4.2. | Всев, РК ТП-7 в п. им. Морозова Всеволожского района ЛО (инв № 000000153) (13-1-04-0-08-04-2-480) | G_13-1-04-0-08-04-2-480 | 0.045672 | нд | 0 | 0 | нд | нд | нд | нд | 0 | 0 | 0 | нд | нд | нд | нд | 0 | 0 | 0 | 0 | 0 | 0 | 0
1.1.4.2. | Всев, РК трансформатора силового ТМ-180 в п. им. Морозова Всеволожского района ЛО (инв. №000000181) (15-1-04-0-08-04-1-0948) | H_15-1-04-0-08-04-1-0948 | 0.61475 | нд | 0 | 0 | нд | нд | нд | нд | 0 | 0 | 0 | нд | нд | нд | нд | 0 | 0 | 0 | 0 | 0 | 0 | 0
1.1.4.2. | Всев, РК трансформатора ТАСМА 180-6 (ТП-9) (инв. №000000203) в пос. им.Морозова Всеволожского р-на ЛО (15-1-04-0-08-04-2-0477) | G_15-1-04-0-08-04-2-0477 | 0.90627 | нд | 0 | 0 | нд | нд | нд | нд | 0 | 0 | 0 | нд | нд | нд | нд | 0 | 0 | 0 | 0 | 0 | 0 | 0
1.1.4.2. | Всев, РК трансформатора ТМ 400 6 (ТП-42) (инв.№000000186) в пос. им. Мороозово Всеволожского р-на ЛО (13-1-04-0-08-04-2-1313) | G_13-1-04-0-08-04-2-1313 | 1.0342 | нд | 0 | 0 | нд | нд | нд | нд | 0 | 0 | 0 | нд | нд | нд | нд | 0 | 0 | 0 | 0 | 0 | 0 | 0
1.1.4.2. | Всев, РК трансформатора ТП 250/6/0,1/YYO (ТП-9) (инв.№000000202) в пос. им. Морозова Всеволожского р-на ЛО (13-1-04-0-08-04-2-1312) | G_13-1-04-0-08-04-2-1312 | 0.90877 | нд | 0 | 0 | нд | нд | нд | нд | 0 | 0 | 0 | нд | нд | нд | нд | 0 | 0 | 0 | 0 | 0 | 0 | 0
1.1.4.2. | Кириш, РК оборудования ТП-31 (12-2-09-0-08-04-2-400) | G_12-2-09-0-08-04-2-400 | 1.9535 | нд | 0 | 0 | нд | нд | нд | нд | 0 | 0 | 0 | нд | нд | нд | нд | 0 | 0 | 0 | 0 | 0 | 0 | 0
1.1.4.2. | Кириш, РК оборудования ТП-48 в г. Кириши ЛО (инв. №090000304) (14-1-09-0-08-04-2-055) | G_14-1-09-0-08-04-2-055 | 5.3628 | нд | 0 | 0 | нд | нд | нд | нд | 0 | 0 | 0 | нд | нд | нд | нд | 0 | 0 | 0 | 0 | 0 | 0 | 0
1.1.4.2. | Кириш, РК оборудования ТП-67 в г. Кириши ЛО (инв. №090000425) (14-1-09-0-08-04-1-325) | G_14-1-09-0-08-04-1-325 | 0.0085956 | нд | 0 | 0 | нд | нд | нд | нд | 0 | 0 | 0 | нд | нд | нд | нд | 0 | 0 | 0 | 0 | 0 | 0 | 0
1.1.4.2. | Кириш, РК оборудования ТП-68 в г.Кириши ЛО (инв. №090000431) (13-1-09-0-08-04-2-1272) | G_13-1-09-0-08-04-2-1272 | 3.9227 | нд | 0 | 0 | нд | нд | нд | нд | 0 | 0 | 0 | нд | нд | нд | нд | 0 | 0 | 0 | 0 | 0 | 0 | 0
1.1.4.2. | Кириш, РК ТП-62 в г.Кириши ЛО (инв. №090000082) (13-1-09-0-08-04-2-1273) | G_13-1-09-0-08-04-2-1273 | 2.3023 | нд | 0 | 0 | нд | нд | нд | нд | 0 | 0 | 0 | нд | нд | нд | нд | 0 | 0 | 0 | 0 | 0 | 0 | 0
1.1.4.2. | ЛодП, РК БКТПБ-2*1250/0,4 кВ г. Лодейное Поле ЛО (инв.№000002796) (15-1-12-0-08-04-2-1027) | G_15-1-12-0-08-04-2-1027 | 0.12788 | нд | 0 | 0 | нд | нд | нд | нд | 0 | 0 | 0 | нд | нд | нд | нд | 0 | 0 | 0 | 0 | 0 | 0 | 0
1.1.4.2. | ЛодП, РК оборудование ТП № 1 в г. Лодейное Поле ЛО (инв. № 120000269) (14-1-12-0-08-04-2-552) | G_14-1-12-0-08-04-2-552 | 0.54576 | нд | 0 | 0 | нд | нд | нд | нд | 0 | 0 | 0 | нд | нд | нд | нд | 0 | 0 | 0 | 0 | 0 | 0 | 0
1.1.4.2. | ЛодП, РК оборудование ТП № 35 в г. Лодейное поле ЛО (инв.№ 120000452) (14-1-12-0-08-04-2-038) | G_14-1-12-0-08-04-2-038 | 0.26226 | нд | 0 | 0 | нд | нд | нд | нд | 0 | 0 | 0 | нд | нд | нд | нд | 0 | 0 | 0 | 0 | 0 | 0 | 0
1.1.4.2. | ЛодП, РК оборудования ТП №26 в г. Лодейное Поле ЛО (инв. №120000404) (16-1-12-0-08-04-2-0360) | G_16-1-12-0-08-04-2-0360 | 1.7907 | нд | 0 | 0 | нд | нд | нд | нд | 0 | 0 | 0 | нд | нд | нд | нд | 0 | 0 | 0 | 0 | 0 | 0 | 0
1.1.4.2. | ЛодП, РК оборудования ТП-24 (инв. №120000394) (13-1-12-0-08-04-2-232) | G_13-1-12-0-08-04-2-232 | 0.33523 | нд | 0 | 0 | нд | нд | нд | нд | 0 | 0 | 0 | нд | нд | нд | нд | 0 | 0 | 0 | 0 | 0 | 0 | 0
1.1.4.2. | ЛодП, РК оборудования ТП-24 в г. Лодейное Поле ЛО (инв. №120000394) (14-1-12-0-08-04-2-1436) | G_14-1-12-0-08-04-2-1436 | 0.20339 | нд | 0 | 0 | нд | нд | нд | нд | 0 | 0 | 0 | нд | нд | нд | нд | 0 | 0 | 0 | 0 | 0 | 0 | 0
1.1.4.2. | ЛодП, РК оборудования ТП-3 в г. Лодейное поле ЛО (инв.№ 120000280) (14-1-12-0-08-04-2-036) | G_14-1-12-0-08-04-2-036 | 0.89231 | нд | 0 | 0 | нд | нд | нд | нд | 0 | 0 | 0 | нд | нд | нд | нд | 0 | 0 | 0 | 0 | 0 | 0 | 0
1.1.4.2. | ЛодП, РК оборудования ТП-52 в г. Лодейное Поле ЛО (инв. №120000571) (14-1-12-0-08-04-2-1437) | G_14-1-12-0-08-04-2-1437 | 0.1565 | нд | 0 | 0 | нд | нд | нд | нд | 0 | 0 | 0 | нд | нд | нд | нд | 0 | 0 | 0 | 0 | 0 | 0 | 0
1.1.4.2. | ЛодП, РК оборудования ТП-57 в г. Лодейное Поле ЛО (инв.№120000589) (15-1-12-0-08-04-2-0784) | G_15-1-12-0-08-04-2-0784 | 0.93136 | нд | 0 | 0 | нд | нд | нд | нд | 0 | 0 | 0 | нд | нд | нд | нд | 0 | 0 | 0 | 0 | 0 | 0 | 0
1.1.4.2. | ЛодП, РК оборудования ТП-71 (12-2-12-0-08-04-2-166) | G_12-2-12-0-08-04-2-166 | 0.59152 | нд | 0 | 0 | нд | нд | нд | нд | 0 | 0 | 0 | нд | нд | нд | нд | 0 | 0 | 0 | 0 | 0 | 0 | 0
1.1.4.2. | ЛодП, РК оборудования ТП-9 ( инв. № 000000148) (12-2-12-0-08-04-2-160) | G_12-2-12-0-08-04-2-160 | 0.37419 | нд | 0 | 0 | нд | нд | нд | нд | 0 | 0 | 0 | нд | нд | нд | нд | 0 | 0 | 0 | 0 | 0 | 0 | 0
1.1.4.2. | Луга, РК оборудования ТП-136 (инв.№ 000002107) (13-1-13-0-08-04-2-783) | G_13-1-13-0-08-04-2-783 | 0.75822 | нд | 0 | 0 | нд | нд | нд | нд | 0 | 0 | 0 | нд | нд | нд | нд | 0 | 0 | 0 | 0 | 0 | 0 | 0
1.1.4.2. | Луга, РК оборудования ТП-76 (инв.№ 000001984) (13-1-13-0-08-04-2-784) | G_13-1-13-0-08-04-2-784 | 0.77759 | нд | 0 | 0 | нд | нд | нд | нд | 0 | 0 | 0 | нд | нд | нд | нд | 0 | 0 | 0 | 0 | 0 | 0 | 0
1.1.4.2. | Луга, РК оборудования ТП№ 113 в г.Луга ЛО (15-1-13-0-08-04-2-0872) | G_15-1-13-0-08-04-2-0872 | 0.21936 | нд | 0 | 0 | нд | нд | нд | нд | 0 | 0 | 0 | нд | нд | нд | нд | 0 | 0 | 0 | 0 | 0 | 0 | 0
1.1.4.2. | Луга, РК оборудования ТП№108 в г. Луга ЛО (15-1-13-0-08-04-2-0871) | G_15-1-13-0-08-04-2-0871 | 0.16655 | нд | 0 | 0 | нд | нд | нд | нд | 0 | 0 | 0 | нд | нд | нд | нд | 0 | 0 | 0 | 0 | 0 | 0 | 0
1.1.4.2. | ЛодП, РК КТП-51 в г. Подпорожье ЛО (инв. № 150000326) (15-1-15-0-08-04-1-1021) | G_15-1-15-0-08-04-1-1021 | 0.72599 | нд | 0 | 0 | нд | нд | нд | нд | 0 | 0 | 0 | нд | нд | нд | нд | 0 | 0 | 0 | 0 | 0 | 0 | 0
1.1.4.2. | Подп, РК КТП-25 (инв.№150000226) (13-1-15-0-08-04-1-716) | G_13-1-15-0-08-04-1-716 | 0.32328 | нд | 0 | 0 | нд | нд | нд | нд | 0 | 0 | 0 | нд | нд | нд | нд | 0 | 0 | 0 | 0 | 0 | 0 | 0
1.1.4.2. | Подп, РК оборудования ТП-102 (12-2-15-0-08-04-2-373) | G_12-2-15-0-08-04-2-373 | 0.30286 | нд | 0 | 0 | нд | нд | нд | нд | 0 | 0 | 0 | нд | нд | нд | нд | 0 | 0 | 0 | 0 | 0 | 0 | 0
1.1.4.2. | Подп, РК оборудования ТП-33 (12-2-15-0-08-04-2-372) | G_12-2-15-0-08-04-2-372 | 0.80004 | нд | 0 | 0 | нд | нд | нд | нд | 0 | 0 | 0 | нд | нд | нд | нд | 0 | 0 | 0 | 0 | 0 | 0 | 0
1.1.4.2. | Слан, РК оборудования ТП-11 в г. Сланцы ЛО (инв. № 180000325) (14-1-18-0-08-04-2-545) | G_14-1-18-0-08-04-2-545 | 1.0272 | нд | 0 | 0 | нд | нд | нд | нд | 0 | 0 | 0 | нд | нд | нд | нд | 0 | 0 | 0 | 0 | 0 | 0 | 0
1.1.4.2. | Слан, РК оборудования ТП-64 (инв.№180000271) (13-1-18-0-08-04-2-070) | G_13-1-18-0-08-04-2-070 | 0.42278 | нд | 0 | 0 | нд | нд | нд | нд | 0 | 0 | 0 | нд | нд | нд | нд | 0 | 0 | 0 | 0 | 0 | 0 | 0
1.1.4.2. | Слан, РК оборудования ТП-81 в г. Сланцы ЛО (инв. № 180000197) (14-1-18-0-08-04-1-1217) | G_14-1-18-0-08-04-1-1217 | 0.5395 | нд | 0 | 0 | нд | нд | нд | нд | 0 | 0 | 0 | нд | нд | нд | нд | 0 | 0 | 0 | 0 | 0 | 0 | 0
1.1.4.2. | Слан, РК оборудования ТП-9 в г. Сланцы ЛО (180000189) (14-1-18-0-08-04-2-546) | G_14-1-18-0-08-04-2-546 | 1.2759 | нд | 0 | 0 | нд | нд | нд | нд | 0 | 0 | 0 | нд | нд | нд | нд | 0 | 0 | 0 | 0 | 0 | 0 | 0
1.1.4.2. | Слан, РК ТП-70 (инв.№180000247) (13-1-18-0-08-04-2-071) | G_13-1-18-0-08-04-2-071 | 0.47301 | нд | 0 | 0 | нд | нд | нд | нд | 0 | 0 | 0 | нд | нд | нд | нд | 0 | 0 | 0 | 0 | 0 | 0 | 0
1.1.4.2. | СосБ, РК оборудования ТП-310 в г. Волосово ЛО (инв. № 000001522) (14-1-19-0-08-04-2-561) | G_14-1-19-0-08-04-2-561 | 2.543 | нд | 0 | 0 | нд | нд | нд | нд | 0 | 0 | 0 | нд | нд | нд | нд | 0 | 0 | 0 | 0 | 0 | 0 | 0
1.1.4.2. | СосБ, РК оборудования ТП-338 в г. Волосово ЛО (инв.№ 000001541) (15-1-19-0-08-04-2-0985) | G_15-1-19-0-08-04-2-0985 | 0.17264 | нд | 0 | 0 | нд | нд | нд | нд | 0 | 0 | 0 | нд | нд | нд | нд | 0 | 0 | 0 | 0 | 0 | 0 | 0
1.1.4.2. | СосБ, РК ТП-10-15 в г. Сосновый Бор ЛО (инв. №40711538) (14-2-19-0-08-04-1-253) | G_14-2-19-0-08-04-1-253 | 0.14099 | нд | 0 | 0 | нд | нд | нд | нд | 0 | 0 | 0 | нд | нд | нд | нд | 0 | 0 | 0 | 0 | 0 | 0 | 0
1.1.4.2. | Тосно, РК оборудования ТП № 95 г. Тосно, ЛО (13-1-21-0-08-04-2-467) | G_13-1-21-0-08-04-2-467 | 0.7269 | нд | 0 | 0 | нд | нд | нд | нд | 0 | 0 | 0 | нд | нд | нд | нд | 0 | 0 | 0 | 0 | 0 | 0 | 0
1.1.4.2. | Тосно, РК оборудования ТП-20 в г. Тосно Тосненского р-на ЛО (инв.№210000232) (14-1-21-0-08-04-2-1471) | G_14-1-21-0-08-04-2-1471 | 0.47128 | нд | 0 | 0 | нд | нд | нд | нд | 0 | 0 | 0 | нд | нд | нд | нд | 0 | 0 | 0 | 0 | 0 | 0 | 0
1.1.4.2. | Тосно, РК оборудования ТП-202 в п. Красный Бор Тосненского района ЛО (инв. №210000656) (14-1-21-0-08-04-1-396) | G_14-1-21-0-08-04-1-396 | 0.0045526 | нд | 0 | 0 | нд | нд | нд | нд | 0 | 0 | 0 | нд | нд | нд | нд | 0 | 0 | 0 | 0 | 0 | 0 | 0
1.1.4.2. | Тосно, РК оборудования ТП-26 в г. Никольское Тосненского района ЛО (инв. № 210000616) (14-1-21-0-08-04-2-1135) | G_14-1-21-0-08-04-2-1135 | 2.1001 | нд | 0 | 0 | нд | нд | нд | нд | 0 | 0 | 0 | нд | нд | нд | нд | 0 | 0 | 0 | 0 | 0 | 0 | 0
1.1.4.2. | Тосно, РК оборудования ТП-29 в г.Тосно (13-1-21-0-08-04-1-360) | G_13-1-21-0-08-04-1-360 | 0.09678 | нд | 0 | 0 | нд | нд | нд | нд | 0 | 0 | 0 | нд | нд | нд | нд | 0 | 0 | 0 | 0 | 0 | 0 | 0
1.1.4.2. | Тосно, РК оборудования ТП-4 в г.Никольское (инв.№ 210000528) (13-1-21-0-08-04-2-786) | G_13-1-21-0-08-04-2-786 | 0.47924 | нд | 0 | 0 | нд | нд | нд | нд | 0 | 0 | 0 | нд | нд | нд | нд | 0 | 0 | 0 | 0 | 0 | 0 | 0
1.1.4.2. | Тосно, РК оборудования ТП-7 в г.Никольское (инв.№ 210000541) (13-1-21-0-08-04-2-785) | G_13-1-21-0-08-04-2-785 | 0.47942 | нд | 0 | 0 | нд | нд | нд | нд | 0 | 0 | 0 | нд | нд | нд | нд | 0 | 0 | 0 | 0 | 0 | 0 | 0
1.1.4.2. | Тосно, РК оборудования ТП-8 в г. Никольское (инв.№210000546) (13-1-21-0-08-04-1-249) | G_13-1-21-0-08-04-1-249 | 0.0055971 | нд | 0 | 0 | нд | нд | нд | нд | 0 | 0 | 0 | нд | нд | нд | нд | 0 | 0 | 0 | 0 | 0 | 0 | 0
1.1.4.2. | Шлис, РК оборудования БКТП-9 в г. Шлиссельбург (13-2-22-0-08-04-2-824) | G_13-2-22-0-08-04-2-824 | 0.0075418 | нд | 0 | 0 | нд | нд | нд | нд | 0 | 0 | 0 | нд | нд | нд | нд | 0 | 0 | 0 | 0 | 0 | 0 | 0
1.1.4.2. | Шлис, РК оборудования ТП-13 в г. Шлиссельбург ЛО (инв. № 220000157) (14-1-22-0-08-04-2-286) | G_14-1-22-0-08-04-2-286 | 0.63941 | нд | 0 | 0 | нд | нд | нд | нд | 0 | 0 | 0 | нд | нд | нд | нд | 0 | 0 | 0 | 0 | 0 | 0 | 0
1.1.4.2. | Шлис, РК оборудования ТП-16 в г. Шлиссельбург ЛО (инв. № 220000167) (14-1-22-0-08-04-2-1396) | G_14-1-22-0-08-04-2-1396 | 0.79915 | нд | 0 | 0 | нд | нд | нд | нд | 0 | 0 | 0 | нд | нд | нд | нд | 0 | 0 | 0 | 0 | 0 | 0 | 0
1.1.4.2. | Шлис, РК ТП-18 в г. Шлиссельбург ЛО (13-1-22-0-08-04-2-1189) | G_13-1-22-0-08-04-2-1189 | 3.1546 | нд | 0 | 0 | нд | нд | нд | нд | 0 | 0 | 0 | нд | нд | нд | нд | 0 | 0 | 0 | 0 | 0 | 0 | 0
1.1.4.2. | Выб, РК оборудования ТП-272 (инв. № 408040) по ул.Б.Каменная в г.Выборг (10-05/1-032) | G_10-05/1-032 | 3.2028 | нд | 0 | 0 | нд | нд | нд | нд | 0 | 0 | 0 | нд | нд | нд | нд | 0 | 0 | 0 | 0 | 0 | 0 | 0
1.1.4.2. | Выб, РК ТП-119 в п. им. Кирова (10-05/1-005.1 СМР, 2 ПИР) | G_10-05/1-005 | 4.009 | нд | 0 | 0 | нд | нд | нд | нд | 0 | 0 | 0 | нд | нд | нд | нд | 0 | 0 | 0 | 0 | 0 | 0 | 0
1.1.4.2. | Выб, РК ТП-201 в п. им. Кирова (10-05/1-008.1 СМР, 2 ПИР) | G_10-05/1-008 | 1.5575 | нд | 0 | 0 | нд | нд | нд | нд | 0 | 0 | 0 | нд | нд | нд | нд | 0 | 0 | 0 | 0 | 0 | 0 | 0
1.1.4.2. | Выб, РК оборудования ТП-22 (инв. № 407784) в п. им. Калинина (11-05/1-080) | G_11-05/1-080 | 1.0621 | нд | 0 | 0 | нд | нд | нд | нд | 0 | 0 | 0 | нд | нд | нд | нд | 0 | 0 | 0 | 0 | 0 | 0 | 0
1.1.4.2. | Кинг, РК ТП-69 мкр. "Южный" в г. Кингисепп ЛО (инв. №180000453) (11-08/1-055) | G_11-08/1-055 | 0.21638 | нд | 0 | 0 | нд | нд | нд | нд | 0 | 0 | 0 | нд | нд | нд | нд | 0 | 0 | 0 | 0 | 0 | 0 | 0
1.1.4.2. | Слан, РК оборудования ТП-7 (инв.№ 180000248) в г.Сланцы (11-18/1-038) | G_11-18/1-038 | 0.29235 | нд | 0 | 0 | нд | нд | нд | нд | 0 | 0 | 0 | нд | нд | нд | нд | 0 | 0 | 0 | 0 | 0 | 0 | 0
1.1.4.2. | Слан, РК ТП-105 (замена рубильника с предохранителями) (инв. № 180000228) (11-18/1-033) | G_11-18/1-033 | 0.0064673 | нд | 0 | 0 | нд | нд | нд | нд | 0 | 0 | 0 | нд | нд | нд | нд | 0 | 0 | 0 | 0 | 0 | 0 | 0
1.1.4.2. | Слан, РК ТП-106 (замена рубильника с предохранителями) инв.180000229 (11-18/1-034) | G_11-18/1-034 | 0.0070442 | нд | 0 | 0 | нд | нд | нд | нд | 0 | 0 | 0 | нд | нд | нд | нд | 0 | 0 | 0 | 0 | 0 | 0 | 0
1.1.4.2. | СосБ, РК оборудования ТП КзВ-1 в г. Сосновый Бор ЛО (инв. № 00407324) (11-19/1-019) | G_11-19/1-019 | 2.9071 | нд | 0 | 0 | нд | нд | нд | нд | 0 | 0 | 0 | нд | нд | нд | нд | 0 | 0 | 0 | 0 | 0 | 0 | 0
1.1.4.2. | СосБ, РК оборудования ТП 1-1 (2-1) в г. Сосновый Бор (инв. № 00407297) (11-19/1-023) | G_11-19/1-023 | 1.1965 | нд | 0 | 0 | нд | нд | нд | нд | 0 | 0 | 0 | нд | нд | нд | нд | 0 | 0 | 0 | 0 | 0 | 0 | 0
1.1.4.2. | СосБ, РК ТП УК-1 в г. Сосновый Бор (11-19/1-020) | G_11-19/1-020 | 0.40297 | нд | 0 | 0 | нд | нд | нд | нд | 0 | 0 | 0 | нд | нд | нд | нд | 0 | 0 | 0 | 0 | 0 | 0 | 0
1.1.4.2. | Всев, РК ТП-29 в п.им. Морозова (11-10/8-003) | G_11-10/8-003 | 0.85166 | нд | 0 | 0 | нд | нд | нд | нд | 0 | 0 | 0 | нд | нд | нд | нд | 0 | 0 | 0 | 0 | 0 | 0 | 0
1.1.4.2. | Всев, РК ТП-19 в п. им. Морозова (11-04/5-013) | G_11-04/5-013 | 0.25518 | нд | 0 | 0 | нд | нд | нд | нд | 0 | 0 | 0 | нд | нд | нд | нд | 0 | 0 | 0 | 0 | 0 | 0 | 0
1.1.4.2. | Тосно, РК оборудования ТП № 33 инв.№ 210000281 в г.Тосно (11-21/1-048) | G_11-21/1-048 | 0.22684 | нд | 0 | 0 | нд | нд | нд | нд | 0 | 0 | 0 | нд | нд | нд | нд | 0 | 0 | 0 | 0 | 0 | 0 | 0
1.1.4.2. | Волх, РК ТП-48 в г. Волхов (11-03/1-019) | G_11-03/1-019 | 0.65059 | нд | 0 | 0 | нд | нд | нд | нд | 0 | 0 | 0 | нд | нд | нд | нд | 0 | 0 | 0 | 0 | 0 | 0 | 0
1.1.4.2. | Кириш, РК оборудования ТП-43 (инв.№ 090000251) (09-09/1-025) | G_09-09/1-025 | 0.12891 | нд | 0 | 0 | нд | нд | нд | нд | 0 | 0 | 0 | нд | нд | нд | нд | 0 | 0 | 0 | 0 | 0 | 0 | 0
1.1.4.2. | ЛодП, РК ТП-38 в г. Лодейное Поле (11-12/1-043) | G_11-12/1-043 | 0.65547 | нд | 0 | 0 | нд | нд | нд | нд | 0 | 0 | 0 | нд | нд | нд | нд | 0 | 0 | 0 | 0 | 0 | 0 | 0
1.1.4.2. | Подп, РК ТП-99 в г. Подпорожье (11-15/1-012.1 СМР, 2 ПИР) | G_11-15/1-012 | 0.3768 | нд | 0 | 0 | нд | нд | нд | нд | 0 | 0 | 0 | нд | нд | нд | нд | 0 | 0 | 0 | 0 | 0 | 0 | 0
1.1.4.2. | Всев, РК оборудования ТП-13к в п. Кузьмоловский Всеволожского района ЛО (инв. № 040000124) (17-1-17-0-08-04-2-0425) | H_17-1-17-0-08-04-2-0425 | 1.4226 | нд | 1.4226 | 0 | нд | нд | нд | нд | 0 | 0 | 0 | нд | нд | нд | нд | 0 | 1.4226 | 0 | 0 | 0 | 0 | 0
1.1.4.2. | Киров, РК оборудования ПС 110/10 кВ в г. Кировск ЛО (инв. № 000001106) (14-1-10-0-08-04-2-1302) | G_14-1-10-0-08-04-2-1302 | 1.0048 | нд | 0 | 0 | нд | нд | нд | нд | 0 | 0 | 0 | нд | нд | нд | нд | 0 | 0 | 0 | 0 | 0 | 0 | 0
1.1.4.2. | Всев, РК ПС 110/10 кВ №137 в д.Новосаратовка (11-04/6-009) | G_11-04/6-009 | 25.4237 | нд | 0 | 0 | нд | нд | нд | нд | 0 | 0 | 0 | нд | нд | нд | нд | 0 | 0 | 0 | 0 | 0 | 0 | 0
1.1.4.2. | Кинг, РК РП-2 в г. Ивангород Кингисеппского района ЛО (инв. №070000035) (16-1-08-0-08-04-1-0303) | H_16-1-08-0-08-04-1-0303 | 1.3987 | нд | 0 | нд | нд | нд | нд | нд | 0 | 0 | нд | нд | нд | нд | нд | 0 | 0 | 0 | 0 | 0 | 0 | 0
1.1.4.2. | Выб, РК оборудования РП-1 в г. Приморск Выборгского района ЛО (инв. №050002878) (15-1-05-0-08-04-2-0547) | G_15-1-05-0-08-04-2-0547 | 0.53259 | нд | 0 | нд | нд | нд | нд | нд | 0 | 0 | нд | нд | нд | нд | нд | 0 | 0 | 0 | 0 | 0 | 0 | 0
1.1.4.2. | Выб, РК оборудования РП-1 в пос. Советский Выборгского района ЛО (инв. № 050003502) (14-1-05-0-08-04-2-666) | G_14-1-05-0-08-04-2-666 | 0.87809 | нд | 0 | нд | нд | нд | нд | нд | 0 | 0 | нд | нд | нд | нд | нд | 0 | 0 | 0 | 0 | 0 | 0 | 0
1.1.4.2. | Выб, РК оборудования РП-43 (13-2-05-0-08-04-2-144) | G_13-2-05-0-08-04-2-144 | 0.46637 | нд | 0 | нд | нд | нд | нд | нд | 0 | 0 | нд | нд | нд | нд | нд | 0 | 0 | 0 | 0 | 0 | 0 | 0
1.1.4.2. | Выб, РК распределительного киоска № 242 (ШРН 7), ТП-232 в г. Выборг ЛО (инв. № 050002389) (14-1-05-0-08-04-2-101) | G_14-1-05-0-08-04-2-101 | 0.15796 | нд | 0 | нд | нд | нд | нд | нд | 0 | 0 | нд | нд | нд | нд | нд | 0 | 0 | 0 | 0 | 0 | 0 | 0
1.1.4.2. | Выб, РК распределительного киоска №467, ТП-15 (ШРН-5) в г. Выборг ЛО (инв. №050000632) (15-1-05-0-08-04-2-0980) | G_15-1-05-0-08-04-2-0980 | 0.1792 | нд | 0 | нд | нд | нд | нд | нд | 0 | 0 | нд | нд | нд | нд | нд | 0 | 0 | 0 | 0 | 0 | 0 | 0
1.1.4.2. | Всев, РК РУ-6 кВ в ПС-51 в г. п. Кузьмоловский Всеволожского района ЛО (16-1-17-0-08-03-3-1058) | H_16-1-17-0-08-03-3-1058 | 0.79083 | нд | 0 | нд | нд | нд | нд | нд | 0 | 0 | нд | нд | нд | нд | нд | 0 | 0 | 0 | 0 | 0 | 0 | 0
1.1.4.2. | Приг, РК РУ-10 кВ РТП-61 в п. Бугры Всеволожского района ЛО (инв. №000002885) (16-1-17-0-08-04-3-0745) | H_16-1-17-0-08-04-3-0745 | 1.4129 | нд | 0 | нд | нд | нд | нд | нд | 0 | 0 | нд | нд | нд | нд | нд | 0 | 0 | 0 | 0 | 0 | 0 | 0
1.1.4.2. | Волх, РК оборудования РУ-10 кВ ТП-199 в г. Волхов ЛО (инв. №030000264) (14-1-03-0-08-04-1-106) | G_14-1-03-0-08-04-1-106 | 0.85565 | нд | 0 | нд | нд | нд | нд | нд | 0 | 0 | нд | нд | нд | нд | нд | 0 | 0 | 0 | 0 | 0 | 0 | 0
1.1.4.2. | Всев, РК камеры КРУ 6 кВ ПС-515 в п. им. Морозова (инв.№ 000000118) (13-1-04-0-08-04-2-897) | G_13-1-04-0-08-04-2-897 | 1.2617 | нд | 0 | нд | нд | нд | нд | нд | 0 | 0 | нд | нд | нд | нд | нд | 0 | 0 | 0 | 0 | 0 | 0 | 0
1.1.4.2. | Всев, РК РУ-0,4 кВ ТП-7 в п. им. Морозова Всеволожского района ЛО (инв.№000000153) (14-1-04-0-08-04-1-486) | G_14-1-04-0-08-04-1-486 | 0.0079195 | нд | 0 | нд | нд | нд | нд | нд | 0 | 0 | нд | нд | нд | нд | нд | 0 | 0 | 0 | 0 | 0 | 0 | 0
1.1.4.2. | Кириш, РК оборудования РП-1 (13-1-09-0-08-04-2-982) | G_13-1-09-0-08-04-2-982 | 7.094 | нд | 0 | нд | нд | нд | нд | нд | 0 | 0 | нд | нд | нд | нд | нд | 0 | 0 | 0 | 0 | 0 | 0 | 0
1.1.4.2. | Киров, РК РУ-6 кВ ПС-110/6 в г. Кировск ЛО (11-10/1-003) | G_11-10/1-003 | 1.5239 | нд | 0 | нд | нд | нд | нд | нд | 0 | 0 | нд | нд | нд | нд | нд | 0 | 0 | 0 | 0 | 0 | 0 | 0
1.1.4.2. | Киров, РК РУ-0,4 кВ ТП-554 в г. Отрадное Кировского р-на ЛО (10-10/4-064) | G_10-10/4-064 | 0.032073 | нд | 0 | нд | нд | нд | нд | нд | 0 | 0 | нд | нд | нд | нд | нд | 0 | 0 | 0 | 0 | 0 | 0 | 0
1.1.4.2. | Тосно, РК ячейки № 20 в РП-6 кВ в п.Форносово (10-21/6-017.1 СМР, 2 ПИР, 3 ПРЧ) | G_10-21/6-017 | 0.26812 | нд | 0 | нд | нд | нд | нд | нд | 0 | 0 | нд | нд | нд | нд | нд | 0 | 0 | 0 | 0 | 0 | 0 | 0
1.1.4.2. | Тихв, РК РУ-0,4 кВ ТП-97 с установкой доп. (линейниой) панели ЩО 70 (11-20/1-001) | G_11-20/1-001 | 0.049396 | нд | 0 | нд | нд | нд | нд | нд | 0 | 0 | нд | нд | нд | нд | нд | 0 | 0 | 0 | 0 | 0 | 0 | 0
1.1.4.2. | Кириш, РК оборудования РП-6 в г.Кириши (11-09/1-027) | G_11-09/1-027 | 2.7113 | нд | 0 | нд | нд | нд | нд | нд | 0 | 0 | нд | нд | нд | нд | нд | 0 | 0 | 0 | 0 | 0 | 0 | 0
1.1.4.2. | Подп, РК РП-76б-8-2 в г. Подпорожье ЛО | G_11-15/1-030 | 0.097458 | нд | 0 | нд | нд | нд | нд | нд | 0 | 0 | нд | нд | нд | нд | нд | 0 | 0 | 0 | 0 | 0 | 0 | 0
1.1.4.2. | Всев, РК оборудование РП-3 6/0,4кВ в п. им. Морозова Всеволожского района ЛО (инв.№ 000004850) (17-1-10-0-08-04-2-0783) | H_17-1-10-0-08-04-2-0783 | 0.29708 | нд | 0.29708 | 0 | нд | нд | нд | нд | 0 | 0 | 0 | нд | нд | нд | нд | 0 | 0.29708 | 0 | 0 | 0 | 0 | 0
1.1.4.2. | Всев, РК оборудования БКРТПБ-10/0,4 кВ п. Бугры Всеволожского района ЛО (инв. № 000002885) (17-1-17-0-08-04-2-0772) | H_17-1-17-0-08-04-2-0772 | 1.5297 | нд | 1.5297 | 0 | нд | нд | нд | нд | 0 | 0 | 0 | нд | нд | нд | нд | 0 | 1.5297 | 0 | 0 | 0 | 0 | 0
1.1.4.2. | Выб, РК оборудования ТП-233 в г. Выборг ЛО (инв. № 050002400) (17-1-05-0-08-04-2-0548) | H_17-1-05-0-08-04-2-0548 | 0.26004 | нд | 0 | 0 | нд | нд | нд | нд | 0 | 0 | 0 | нд | нд | нд | нд | 0 | 0 | 0 | 0 | 0 | 0 | 0
1.1.4.2. | Гатч, РК БКТП (ТМГ400кВА) площадка 6 (ТП-153) в г. Луга ЛО (инв.№000002880) (17-1-06-0-08-04-2-0689) | H_17-1-06-0-08-04-2-0689 | 1.9556 | нд | 1.9556 | 1.03 | нд | нд | нд | нд | 0 | 0 | 0 | нд | нд | нд | нд | 0 | 1.9556 | 1.03 | 0 | 0 | 0 | 0
1.1.4.2. | Гатч, РК оборудования ТП-71 в г. Гатчина ЛО (инв.№ 100006617) (17-2-06-0-08-04-3-0474) | H_17-2-06-0-08-04-3-0474 | 1.4721 | нд | 1.4721 | 0.4 | нд | нд | нд | нд | 0 | 0 | 0 | нд | нд | нд | нд | 0 | 1.4721 | 0.4 | 0 | 0 | 0 | 0
1.1.4.2. | ЛодП, РК ТП-112 9 в г. Лодейное Поле ЛО (инв. № 120000799) (17-1-20-0-08-04-1-0827) | H_17-1-20-0-08-04-1-0827 | 0.097594 | нд | 0.097594 | 0 | нд | нд | нд | нд | 0 | 0 | 0 | нд | нд | нд | нд | 0 | 0.097594 | 0 | 0 | 0 | 0 | 0
1.1.4.2. | Всев, РК оборудования ТП-113 в мас. Кудрово Всеволожского района ЛО (инв.№ 000003962) (17-1-17-0-08-04-2-0467) | H_17-1-17-0-08-04-2-0467 | 2.3305 | нд | 2.3305 | 3.2 | нд | нд | нд | нд | 0 | 0 | 0 | нд | нд | нд | нд | 0 | 2.3305 | 3.2 | 0 | 0 | 0 | 0
1.1.4.2. | Выб, РК КЛ-10 кВ от ПС 26 (ф. 13, ф. 14) до РП-158 в г. Выборг ЛО (инв. № 050001813) (17-1-05-0-08-04-2-0632) | H_17-1-05-0-08-04-2-0632 | 3.6792 | нд | 0 | нд | нд | 0 | нд | нд | 0 | 3.6792 | нд | нд | 0.6 | нд | нд | 0 | 3.6792 | 0 | 0 | 0.6 | 0 | 0
1.1.4.2. | Тосно, РК ТП-104 в г.Тосно Тосненского р-на ЛО (инв. № 000001699) (17-1-10-0-08-04-2-0819) | H_17-1-10-0-08-04-2-0819 | 0.74229 | нд | 0.74229 | 0.16 | нд | нд | нд | нд | 0 | 0 | 0 | нд | нд | нд | нд | 0 | 0.74229 | 0.16 | 0 | 0 | 0 | 0
1.1.4.2. | Выб, РК КЛ-0,4 кВ от К-52 до К-172 в г. Выборг ЛО (инв.№050000636) (17-1-05-0-08-03-2-0896) | H_17-1-05-0-08-03-2-0896 | 0.60784 | нд | 0.60784 | нд | нд | 0.13 | нд | нд | 0 | 0 | нд | нд | 0 | нд | нд | 0 | 0.60784 | 0 | 0 | 0.13 | 0 | 0
1.1.4.2. | Выб, РК КЛ-0,4 кВ от ТП-230 до ШРН-264 в г. Выборг ЛО (инв. № 050002335) (17-1-05-0-08-04-1-0664) | H_17-1-05-0-08-04-1-0664 | 0.0693 | нд | 0 | нд | нд | 0 | нд | нд | 0 | 0.0693 | нд | нд | 0.01 | нд | нд | 0 | 0.0693 | 0 | 0 | 0.01 | 0 | 0
1.1.4.2. | Выб, РК КЛ-0,4 кВ от ТП-33 до ШРН-264 в г. Выборг ЛО (инв. № 050000893) (17-1-05-0-08-04-1-0665) | H_17-1-05-0-08-04-1-0665 | 0.0693 | нд | 0 | нд | нд | 0 | нд | нд | 0 | 0.0693 | нд | нд | 0.01 | нд | нд | 0 | 0.0693 | 0 | 0 | 0.01 | 0 | 0
1.1.4.2. | Тихв, РК ВЛ-0,4 кВ от ТП-76 в г.Тихвин ЛО (инв.№ 200001724) (17-1-20-0-08-04-1-0495) | H_17-1-20-0-08-04-1-0495 | 0.25981 | нд | 0 | нд | нд | 0 | нд | нд | 0 | 0.25981 | нд | нд | 0.19 | нд | нд | 0 | 0.25981 | 0 | 0 | 0.19 | 0 | 0
1.1.4.2. | Тихв, РК ВЛ-0,4 кВ от ТП-88 в г. Тихвин ЛО (инв. № 200000394) (17-1-20-0-08-04-1-0695) | H_17-1-20-0-08-04-1-0695 | 0.10235 | нд | 0.10235 | нд | нд | 0.12 | нд | нд | 0 | 0 | нд | нд | 0 | нд | нд | 0 | 0.10235 | 0 | 0 | 0.12 | 0 | 0
1.1.4.2. | Гатч, РК ВЛ-0,4 кВ от ТП-33 до опоры с ответвлением к объекту заявителя в г. Гатчина ЛО (инв. № 100012627) (18-2-06-0-08-04-2-0373) | I_18-2-06-0-08-04-2-0373 | 0.38187 | нд | 0.38187 | нд | нд | 0.17 | нд | нд | 0 | 0 | нд | нд | 0 | нд | нд | 0 | 0.38187 | 0 | 0 | 0.17 | 0 | 0
1.1.4.2. | Гатч, РК оборудования ТП-90 в г. Гатчина ЛО (инв. № 100006634 ) (18-2-06-0-08-04-2-0359) | I_18-2-06-0-08-04-2-0359 | 0.59341 | нд | 0.59341 | 0.25 | нд | нд | нд | нд | 0 | 0 | 0 | нд | нд | нд | нд | 0 | 0.59341 | 0.25 | 0 | 0 | 0 | 0
1.1.4.2. | Гатч, РК КЛ-0,4 кВ от ТП-11 до опоры № 1 в г. Гатчина ЛО (инв. № 100004348) (18-2-06-0-08-04-2-0358) | I_18-2-06-0-08-04-2-0358 | 0.14578 | нд | 0.14578 | нд | нд | 0.05 | нд | нд | 0 | 0 | нд | нд | 0 | нд | нд | 0 | 0.14578 | 0 | 0 | 0.05 | 0 | 0
1.1.4.2. | Кинг, РК ТП-83 в г. Кингисепп ЛО (инв. № 080001103) (18-1-08-0-08-04-1-0291) | I_18-1-08-0-08-04-1-0291 | 0.017794 | нд | 0.017794 | 0 | нд | нд | нд | нд | 0 | 0 | 0 | нд | нд | нд | нд | 0 | 0.017794 | 0 | 0 | 0 | 0 | 0
1.1.4.2. | Гатч, РК оборудования ТП-54 в г. Гатчина ЛО (инв. № 100006694) (18-2-06-0-08-06-2-0478) | I_18-2-06-0-08-06-2-0478 | 0.49505 | нд | 0.49505 | 0.25 | нд | нд | нд | нд | 0 | 0 | 0 | нд | нд | нд | нд | 0 | 0.49505 | 0.25 | 0 | 0 | 0 | 0
1.1.4.2. | Киров, РК КЛ-6 кВ от ТП-186 (на участке от ТП-181 до ТП-187) в г. Кировск ЛО (инв. № 100000261) (17-1-10-0-08-04-2-1240) | I_17-1-10-0-08-04-2-1240 | 0.4911 | нд | 0.4911 | нд | нд | 0.1 | нд | нд | 0 | 0 | нд | нд | 0 | нд | нд | 0 | 0.4911 | 0 | 0 | 0.1 | 0 | 0
1.1.4.2. | ЛодП, РК Оборудования РП-1 в г. Лодейное Поле ЛО (инв.№ 120000241) (17-1-20-0-08-03-2-1239) | I_17-1-20-0-08-03-2-1239 | 0.97737 | нд | 0 | нд | нд | нд | нд | нд | 0 | 0.97737 | нд | нд | нд | нд | нд | 0 | 0.97737 | 0 | 0 | 0 | 0 | 0
1.1.4.2. | Выб, РК оборудования ТП-2 в г. Высоцк Выборгского района ЛО (инв. №050002832) (17-1-05-0-08-04-2-1224) | I_17-1-05-0-08-04-2-1224 | 0.20932 | нд | 0.20932 | 0 | нд | нд | нд | нд | 0 | 0 | 0 | нд | нд | нд | нд | 0 | 0.20932 | 0 | 0 | 0 | 0 | 0
1.1.4.2. | Волх, РК ВЛ-0,4кВ от опоры №1 до опоры №10 (инв. № 030000401) ф. 545/2 "Кикино" от ТП-545 по ул. Советская в г. Волхов ЛО (17-1-20-0-08-06-2-1214) | I_17-1-20-0-08-06-2-1214 | 0.89767 | нд | 0.89767 | нд | нд | 0.38 | нд | нд | 0 | 0 | нд | нд | 0 | нд | нд | 0 | 0.89767 | 0 | 0 | 0.38 | 0 | 0
1.1.4.2. | Киров, РК КЛ-0,4 кВ от ТП-12А в г. Шлиссельбруг ЛО (инв.№ 220000204) (17-1-10-0-08-04-2-1142) | I_17-1-10-0-08-04-2-1142 | 0.9661 | нд | 0 | нд | нд | 0 | нд | нд | 0 | 0.9661 | нд | нд | 0.55 | нд | нд | 0 | 0.9661 | 0 | 0 | 0.55 | 0 | 0
1.1.4.2. | Киров, РК КЛ-0,4 кВ от ТП-12 в г. Шлиссельбруг ЛО (инв.№ 220000154) (17-1-10-0-08-04-2-1141) | I_17-1-10-0-08-04-2-1141 | 0.99831 | нд | 0 | нд | нд | 0 | нд | нд | 0 | 0.99831 | нд | нд | 0.7 | нд | нд | 0 | 0.99831 | 0 | 0 | 0.7 | 0 | 0
1.1.4.2. | Киров, РК КЛ-6 кВ от ТП-4 до ТП-12 в г. Шлиссельбург ЛО (инв.№ 220000212) (17-1-10-0-08-04-2-1140) | I_17-1-10-0-08-04-2-1140 | 0.54343 | нд | 0 | нд | нд | 0 | нд | нд | 0 | 0.54343 | нд | нд | 0.08 | нд | нд | 0 | 0.54343 | 0 | 0 | 0.08 | 0 | 0
1.1.4.2. | Киров, РК КЛ-6 кВ от БКТП-9 до ТП-12 в г. Шлиссельбург ЛО (инв.№ 220000187) (17-1-10-0-08-04-2-1139) | I_17-1-10-0-08-04-2-1139 | 0.37839 | нд | 0 | нд | нд | 0 | нд | нд | 0 | 0.37839 | нд | нд | 0.5 | нд | нд | 0 | 0.37839 | 0 | 0 | 0.5 | 0 | 0
1.1.4.2. | СосБ, РК ВЛ-10 кВ от ф.2-10 "Сады"-ТП С-13 С/Т "Дружба" в г. Сосновый Бор ЛО (инв.№190000206) (17-1-08-0-08-06-2-0997) | I_17-1-08-0-08-06-2-0997 | 3.3809 | нд | 0 | нд | нд | 0 | нд | нд | 0 | 3.3809 | нд | нд | 1.678 | нд | нд | 0 | 3.3809 | 0 | 0 | 1.678 | 0 | 0
1.1.4.2. | Киров, РК оборудования ТП-9 в п. Мга Кирвоского р-на ЛО (инв.№000001199) (17-1-10-0-08-04-2-1008) | I_17-1-10-0-08-04-2-1008 | 0.32203 | нд | 0 | 0 | нд | нд | нд | нд | 0 | 0.32203 | 0 | нд | нд | нд | нд | 0 | 0.32203 | 0 | 0 | 0 | 0 | 0
1.1.4.2. | Киров, РК КЛ-6 кВ от ТП-9 до ТП-10 в п. Мга Кировского р-на ЛО (инв.№00001008) (17-1-10-0-08-04-2-1007) | I_17-1-10-0-08-04-2-1007 | 2.1335 | нд | 0 | нд | нд | 0 | нд | нд | 0 | 2.1335 | нд | нд | 0.45 | нд | нд | 0 | 2.1335 | 0 | 0 | 0.45 | 0 | 0
1.1.4.2. | Киров, РК СТП-404 в п. Павлово Кировского р-на ЛО (инв.№ 000001275) (17-1-10-0-08-04-3-1010) | I_17-1-10-0-08-04-3-1010 | 0.33069 | нд | 0.33069 | 0.063 | нд | нд | нд | нд | 0 | 0 | 0 | нд | нд | нд | нд | 0 | 0.33069 | 0.063 | 0 | 0 | 0 | 0
1.1.4.2. | Волх, РК КЛ-0,4 от ТП-183 в г. Волхов ЛО (инв №030001176) (17-1-20-0-08-04-1-0972) | I_17-1-20-0-08-04-1-0972 | 0.02634 | нд | 0.02634 | нд | нд | 0.01045 | нд | нд | 0 | 0 | нд | нд | 0 | нд | нд | 0 | 0.02634 | 0 | 0 | 0.01045 | 0 | 0
1.1.4.2. | Волх, РК оборудования ТП-21 в г. Волхов ЛО (инв.№030001268) (17-1-20-0-08-04-2-0943) | I_17-1-20-0-08-04-2-0943 | 1.9314 | нд | 0 | 0 | нд | нд | нд | нд | 0 | 1.9314 | 1.26 | нд | нд | нд | нд | 0 | 1.9314 | 1.26 | 0 | 0 | 0 | 0
1.1.4.2. | Всев, РК оборудования РП-80 в Бугровском СП Всеволожский район (инв. № 170000406) (17-1-17-0-08-04-2-0922) | I_17-1-17-0-08-04-2-0922 | 0.72458 | нд | 0.72458 | нд | нд | нд | нд | нд | 0 | 0 | нд | нд | нд | нд | нд | 0 | 0.72458 | 0 | 0 | 0 | 0 | 0
1.1.4.2. | Выб, РК оборудования ТП-75 в г.Выборг ЛО (инв. № 050001240) (17-1-05-0-08-04-1-0914) | I_17-1-05-0-08-04-1-0914 | 0.75275 | нд | 0.75275 | 0 | нд | нд | нд | нд | 0 | 0 | 0 | нд | нд | нд | нд | 0 | 0.75275 | 0 | 0 | 0 | 0 | 0
1.1.4.2. | Выб, РК оборудования ТП-73 в г.Выборг ЛО (инв. № 050001236) (17-1-05-0-08-04-2-0913) | I_17-1-05-0-08-04-2-0913 | 2.0449 | нд | 2.0449 | 0.63 | нд | нд | нд | нд | 0 | 0 | 0 | нд | нд | нд | нд | 0 | 2.0449 | 0.63 | 0 | 0 | 0 | 0
1.1.4.2. | Всев, РК РУ-0,4 кВ ТП-139 в д. Новосаратовка Всеволожского района ЛО (инв. № 000004504) (17-1-17-0-08-04-3-0899) | I_17-1-17-0-08-04-3-0899 | 0.023503 | нд | 0.023503 | нд | нд | нд | нд | нд | 0 | 0 | нд | нд | нд | нд | нд | 0 | 0.023503 | 0 | 0 | 0 | 0 | 0
1.1.4.2. | Приоз, РК оборудования ЩР-7 в п. Сосново Приозерского района ЛО (инв. № 000004063) (17-1-17-0-08-04-3-0769) | I_17-1-17-0-08-04-3-0769 | 0.024231 | нд | 0.024231 | нд | нд | нд | нд | нд | 0 | 0 | нд | нд | нд | нд | нд | 0 | 0.024231 | 0 | 0 | 0 | 0 | 0
1.1.4.2. | Выб, РК ШРН-264 в г. Выборг ЛО (инв. № 050000897) (17-1-05-0-08-04-1-0663) | I_17-1-05-0-08-04-1-0663 | 0.21008 | нд | 0 | нд | нд | нд | нд | нд | 0 | 0.21008 | нд | нд | нд | нд | нд | 0 | 0.21008 | 0 | 0 | 0 | 0 | 0
1.1.4.2. | Кинг, РК оборудования ТП-31 в г. Кингисепп ЛО (инв. №080001089) (17-1-08-0-08-04-1-0641) | I_17-1-08-0-08-04-1-0641 | 0.08331 | нд | 0.08331 | 0 | нд | нд | нд | нд | 0 | 0 | 0 | нд | нд | нд | нд | 0 | 0.08331 | 0 | 0 | 0 | 0 | 0
1.1.4.2. | Всев, РК КЛ-0,4 кВ от КТП-5 в п. Бугры Всеволожского района (инв. № 000003756) (17-1-17-0-08-04-3-0549) | I_17-1-17-0-08-04-3-0549 | 0.0061879 | нд | 0.0061879 | нд | нд | 0 | нд | нд | 0 | 0 | нд | нд | 0 | нд | нд | 0 | 0.0061879 | 0 | 0 | 0 | 0 | 0
1.1.4.2. | Всев, РК БКТПБ-1 в д. Кальтино Всеволожского района ЛО (инв. № 000002869) (17-1-17-0-08-04-3-0534) | I_17-1-17-0-08-04-3-0534 | 0.023503 | нд | 0.023503 | 0 | нд | нд | нд | нд | 0 | 0 | 0 | нд | нд | нд | нд | 0 | 0.023503 | 0 | 0 | 0 | 0 | 0
1.1.4.2. | Всев, РК КЛ-0,4 кВ от КТП-3 п. Бугры Всеволожского района ЛО (инв. № 000003748) (17-1-17-0-08-04-3-0462) | I_17-1-17-0-08-04-3-0462 | 0.0061879 | нд | 0.0061879 | нд | нд | 0 | нд | нд | 0 | 0 | нд | нд | 0 | нд | нд | 0 | 0.0061879 | 0 | 0 | 0 | 0 | 0
1.1.4.2. | Кинг, РК оборудования ТП-84 в г. Кингисепп ЛО (ин.в 080001054) (17-1-08-0-08-04-2-0461) | I_17-1-08-0-08-04-2-0461 | 0.42025 | нд | 0 | 0 | нд | нд | нд | нд | 0 | 0.42025 | 0 | нд | нд | нд | нд | 0 | 0.42025 | 0 | 0 | 0 | 0 | 0
1.1.4.2. | Всев, РК КТПН-10/0,4 кВ в дер. Новосаратовка Всеволожского района ЛО (инв. № 000002999) (17-1-17-0-08-04-3-0422) | I_17-1-17-0-08-04-3-0422 | 0.04367 | нд | 0 | 0 | нд | нд | нд | нд | 0 | 0.04367 | 0 | нд | нд | нд | нд | 0 | 0.04367 | 0 | 0 | 0 | 0 | 0
1.1.4.2. | Выб, РК оборудования ТП-232 в г. Выборг ЛО (инв. № 050002377) (17-1-05-0-08-04-2-0290) | I_17-1-05-0-08-04-2-0290 | 0.2536 | нд | 0 | 0 | нд | нд | нд | нд | 0 | 0 | 0 | нд | нд | нд | нд | 0 | 0 | 0 | 0 | 0 | 0 | 0
1.1.4.2. | Приг, РК ВЛ-0,4 кВ №2 от ТП-810 до ДНП «Зеркальное» в МО «Полянское сельское поселение» Выборгского р-на (инв. №000003034) (15-1-17-0-08-04-2-0916) | G_15-1-17-0-08-04-2-0916 | 0 | нд | 0 | нд | нд | 0 | нд | нд | 0 | 0 | нд | нд | 0 | нд | нд | 0 | 0 | 0 | 0 | 0 | 0 | 0
1.1.4.2. | Приг, РК ВЛ-0,4 кВ №3 от ТП-810 до ДНП «Зеркальное» в МО «Полянское сельское поселение» Выборгского р-на (инв. №000003072) (15-1-17-0-08-04-2-0917) | G_15-1-17-0-08-04-2-0917 | 0 | нд | 0 | нд | нд | 0 | нд | нд | 0 | 0 | нд | нд | 0 | нд | нд | 0 | 0 | 0 | 0 | 0 | 0 | 0
1.1.4.2. | Приг, РК ВЛ-0,4 кВ №4 от ТП-810 до ДНП «Зеркальное» в МО «Полянское сельское поселение» Выборгского р-на ЛО (инв. №000003118) (15-1-17-0-08-04-2-0918) | G_15-1-17-0-08-04-2-0918 | 0 | нд | 0 | нд | нд | 0 | нд | нд | 0 | 0 | нд | нд | 0 | нд | нд | 0 | 0 | 0 | 0 | 0 | 0 | 0
1.1.4.2. | Приг, РК ВЛ-0,4 кВ №5 от ТП-810 до ДНП «Зеркальное» в МО «Полянское сельское поселение» Выборгского р-на ЛО (инв. №000003190) (15-1-17-0-08-04-2-0919) | G_15-1-17-0-08-04-2-0919 | 0 | нд | 0 | нд | нд | 0 | нд | нд | 0 | 0 | нд | нд | 0 | нд | нд | 0 | 0 | 0 | 0 | 0 | 0 | 0
1.1.4.2. | Гатч, РК ВЛ-0,4 кВ по Бульварному пер. от ул. Мичурина в пгт. Вырица Гатчинского района ЛО (инв.№100001482) (16-1-06-0-08-04-2-0643) | H_16-1-06-0-08-04-2-0643 | 0 | нд | 0 | нд | нд | 0 | нд | нд | 0 | 0 | нд | нд | 0 | нд | нд | 0 | 0 | 0 | 0 | 0 | 0 | 0
1.1.4.2. | СосБ, РК ВЛ-0,4 кВ от ТП-335 до концевой опоры в г. Волосово ЛО (инв.№ 000001458) (16-1-19-0-08-04-2-0550) | H_16-1-19-0-08-04-2-0550 | 0 | нд | 0 | нд | нд | 0 | нд | нд | 0 | 0 | нд | нд | 0 | нд | нд | 0 | 0 | 0 | 0 | 0 | 0 | 0
1.1.4.2. | Приг, РК ВЛ-10 кВ от ЛР-297 до ТП-810 в МО «Полянское сельское поселение» Выборгского района ЛО (инв. № 000003108) (15-1-17-0-08-04-2-0920) | G_15-1-17-0-08-04-2-0920 | 0 | нд | 0 | нд | нд | 0 | нд | нд | 0 | 0 | нд | нд | 0 | нд | нд | 0 | 0 | 0 | 0 | 0 | 0 | 0
1.1.4.2. | Киров, РК 2 КЛ-0,4 кВ (Л-5, Л-10) от ТП-149 до ВРУ-0,4 кВ объекта в г. Кировск ЛО ( инв. №000000879) (15-1-10-0-08-04-2-0655) | H_15-1-10-0-08-04-2-0655 | 0 | нд | 0 | нд | нд | 0 | нд | нд | 0 | 0 | нд | нд | 0 | нд | нд | 0 | 0 | 0 | 0 | 0 | 0 | 0
1.1.4.2. | Кинг, РК оборудования ТП-67 (12-2-08-0-08-04-2-301) | H_12-2-08-0-08-04-2-301 | 0 | нд | 0 | 0 | нд | нд | нд | нд | 0 | 0 | 0 | нд | нд | нд | нд | 0 | 0 | 0 | 0 | 0 | 0 | 0
1.1.4.2. | Всев, РК БКТП-1250/10/0,4 кВ в г. Всеволожск Всеволожского района ЛО (инв. №000002840) (16-1-17-0-08-04-3-0815) | H_16-1-17-0-08-04-3-0815 | 0 | нд | 0 | 0 | нд | нд | нд | нд | 0 | 0 | 0 | нд | нд | нд | нд | 0 | 0 | 0 | 0 | 0 | 0 | 0
1.1.4.2. | Всев, РК оборудования ТП-1к в п. Кузьмоловский Всеволожского района ЛО (инв. № 040000055) (16-1-17-0-08-04-2-0971) | H_16-1-17-0-08-04-2-0971 | 0 | нд | 0 | 0 | нд | нд | нд | нд | 0 | 0 | 0 | нд | нд | нд | нд | 0 | 0 | 0 | 0 | 0 | 0 | 0
1.1.4.2. | Киров, РК оборудования ТП-40 в г. Шлиссельбург ЛО (инв. № 000002765) (15-1-10-0-08-03-2-1035) | H_15-1-10-0-08-03-2-1035 | 0 | нд | 0 | 0 | нд | нд | нд | нд | 0 | 0 | 0 | нд | нд | нд | нд | 0 | 0 | 0 | 0 | 0 | 0 | 0
1.1.4.2. | Приг, РК ВЛ-0,4 кВ от ТП-810 до ДНП «Зеркальное» в МО «Полянское сельское поселение» Выборгского района ЛО (инв. № 000003271) (15-1-17-0-08-04-2-0915) | G_15-1-17-0-08-04-2-0915 | 0 | нд | 0 | нд | нд | 0 | нд | нд | 0 | 0 | нд | нд | 0 | нд | нд | 0 | 0 | 0 | 0 | 0 | 0 | 0
1.1.4.2. | Гатч, РК ВЛ-0,4 кВ от ТП-6 по ул.Сергучевская на уч. от ул.Красная до оп. с ответ. к ВРУ об-та в п.г.т.Вырица (ин. №100001333)(15-2-06-0-08-04-2-0548) | G_15-2-06-0-08-04-2-0548 | 0 | нд | 0 | нд | нд | 0 | нд | нд | 0 | 0 | нд | нд | 0 | нд | нд | 0 | 0 | 0 | 0 | 0 | 0 | 0
1.1.4.2. | Тосно, РК ВЛИ-0,4 кВ от проектируемой СТП 6/0,4 кВ до теплового пункта в п. Ульяновка (11-21/5-086) | G_11-21/5-086 | 0.30679 | нд | 0 | нд | нд | 0 | нд | нд | 0 | 0 | нд | нд | 0 | нд | нд | 0 | 0 | 0 | 0 | 0 | 0 | 0
1.1.4.2. | Тосно, РК ВЛИ-0,4 кВ от КТП-39 до границы участка заявителя в п. Ульяновка Тосненского района ЛО (инв.№ 210000464) (14-1-21-1-08-03-2-322) | G_14-1-21-1-08-03-2-322 | 0.49851 | нд | 0 | нд | нд | 0 | нд | нд | 0 | 0 | нд | нд | 0 | нд | нд | 0 | 0 | 0 | 0 | 0 | 0 | 0
1.1.4.2. | Слан, РК ВЛ-6 кВ от РТП-14 в г. Сланцы ЛО (инв.№ 180000213) (13-2-18-0-08-04-2-831) | G_13-2-18-0-08-04-2-831 | 2.2221 | нд | 0 | нд | нд | 0 | нд | нд | 0 | 0 | нд | нд | 0 | нд | нд | 0 | 0 | 0 | 0 | 0 | 0 | 0
1.1.4.2. | Тосно, РК ВЛЗ-6 кВ от фидера №52-12 по опорам существующего фидера №52-19 в п. Ульяновка (11-21/5-084) | G_11-21/5-084 | 0.51683 | нд | 0 | нд | нд | 0 | нд | нд | 0 | 0 | нд | нд | 0 | нд | нд | 0 | 0 | 0 | 0 | 0 | 0 | 0
1.1.4.2. | Киров, РК КЛ-0,4 кВ от ТП-125 до ВРУ-0,4 кВ объекта в г. Кировск Кировского района ЛО (инв. № 000000866) (14-1-10-0-08-04-2-178) | G_14-1-10-0-08-04-2-178 | 0.71186 | нд | 0 | нд | нд | 0 | нд | нд | 0 | 0 | нд | нд | 0 | нд | нд | 0 | 0 | 0 | 0 | 0 | 0 | 0
1.1.4.2. | Киров, РК КЛ-6 кВ в г. Кировск ЛО (инв. № 100000236) (15-1-10-0-08-04-2-1267) | G_15-1-10-0-08-04-2-1267 | 0.99183 | нд | 0 | нд | нд | 0 | нд | нд | 0 | 0 | нд | нд | 0 | нд | нд | 0 | 0 | 0 | 0 | 0 | 0 | 0
1.1.4.2. | Выб, РК КЛ-10 кВ от ТП-17 до ТП-19 в г. Светогорск Выборгского района ЛО (инв. № 050003194) (14-1-05-0-08-04-2-1041) | G_14-1-05-0-08-04-2-1041 | 3.061 | нд | 0 | нд | нд | 0 | нд | нд | 0 | 0 | нд | нд | 0 | нд | нд | 0 | 0 | 0 | 0 | 0 | 0 | 0
1.1.4.2. | ЛодП, РК оборудования ТП-41 в г. Подпорожье (инв. № 150000483) (16-1-12-0-08-04-1-0688) | H_16-1-12-0-08-04-1-0688 | 0.26839 | нд | 0 | 0 | нд | нд | нд | нд | 0 | 0 | 0 | нд | нд | нд | нд | 0 | 0 | 0 | 0 | 0 | 0 | 0
1.1.4.2. | СосБ, РК ТП В-3 в г. Сосновый Бор ЛО (14-2-19-0-08-04-2-145) | G_14-2-19-0-08-04-2-145 | 0.52882 | нд | 0 | 0 | нд | нд | нд | нд | 0 | 0 | 0 | нд | нд | нд | нд | 0 | 0 | 0 | 0 | 0 | 0 | 0
1.1.4.2. | Киров, Реконструкция оборудования ТП-149 в г. Кировск ЛО (инв. № 000001139) | G_14-1-10-0-0-08-04-2-177 | 3.8983 | нд | 0 | 0 | нд | нд | нд | нд | 0 | 0 | 0 | нд | нд | нд | нд | 0 | 0 | 0 | 0 | 0 | 0 | 0
1.1.4.2. | Всев, РК КТП №86 в г. Всеволожск (10-04/3-078) | Г_G_10-04/3-078 | 2.6181 | нд | 0 | 0 | нд | нд | нд | нд | 0 | 0 | 0 | нд | нд | нд | нд | 0 | 0 | 0 | 0 | 0 | 0 | 0
1.1.4.2. | Реконструкция оборудования ТП-16 в г. Коммунар Гатчинского р-на ЛО» (инв.№ 100007017) | G_13-2-06-0-08-04-2-1238 | 0 | нд | 0 | 0 | нд | нд | нд | нд | 0 | 0 | 0 | нд | нд | нд | нд | 0 | 0 | 0 | 0 | 0 | 0 | 0
1.1.4.2. | Реконструкция ТП-190 в г. Гатчина ЛО (инв.№ 100000193) | G_14-2-06-0-08-04-2-467 | 0 | нд | 0 | 0 | нд | нд | нд | нд | 0 | 0 | 0 | нд | нд | нд | нд | 0 | 0 | 0 | 0 | 0 | 0 | 0
1.1.4.2. | Реконструкция оборудования ТП-62 в г. Гатчина ЛО (инв.№ 100006609) | G_11-06/1-049 | 0 | нд | 0 | 0 | нд | нд | нд | нд | 0 | 0 | 0 | нд | нд | нд | нд | 0 | 0 | 0 | 0 | 0 | 0 | 0
1.1.4.2. | Мероприятия для технологического присоединения льготных категорий потребителей до 15 кВт по новым заявкам (реконструкция) | H_Технический_4 | 53.3328 | нд | 0 | нд | нд | нд | нд | нд | 0 | 0 | нд | нд | нд | нд | нд | 0 | 0 | 0 | 0 | 0 | 0 | 0
1.1.4.2. | Мероприятия для присоединения потребителей с мощностью энергопринимающих устройств свыше 15 кВт по новым заявкам (амортизация) | H_Технический_6 | 46.3626 | нд | 0 | нд | нд | нд | нд | нд | 0 | 0 | нд | нд | нд | нд | нд | 0 | 0 | 0 | 0 | 0 | 0 | 0
1.2 | Реконструкция, модернизация, техническое перевооружение, всего, в том числе: |  | 1615.009 | 0 | 126.2192 | 6.12 | 0 | 19.416 | 0 | 0 | 0 | 227.3951 | 1.7 | 0 | 31.37 | 0 | 0 | 0 | 353.6143 | 7.82 | 0 | 50.786 | 0 | 0
1.2.1 | Реконструкция, модернизация, техническое перевооружение трансформаторных и иных подстанций, распределительных пунктов, всего, в том числе: |  | 307.1703 | 0 | 47.3405 | 6.12 | 0 | 0 | 0 | 0 | 0 | 25.762 | 1.7 | 0 | 0 | 0 | 0 | 0 | 73.1025 | 7.82 | 0 | 0 | 0 | 0
1.2.1.1 | Реконструкция трансформаторных и иных подстанций, всего, в том числе: |  | 307.1703 | 0 | 47.3405 | 6.12 | 0 | 0 | 0 | 0 | 0 | 25.762 | 1.7 | 0 | 0 | 0 | 0 | 0 | 73.1025 | 7.82 | 0 | 0 | 0 | 0
1.2.1.1. | Подп, РК оборудования ТП-17 в г. Подпорожье ЛО (инв. №150000143) (14-1-15-0-01-04-2-092) | G_14-1-15-0-01-04-2-092 | 0.98306 | нд | 0 | 0 | нд | нд | нд | нд | 0 | 0 | 0 | нд | нд | нд | нд | 0 | 0 | 0 | 0 | 0 | 0 | 0
1.2.1.1. | Подп, РК оборудования ТП-90 в г. Подпорожье ЛО (инв. №150000126) (14-1-15-0-01-04-2-091) | G_14-1-15-0-01-04-2-091 | 1.7656 | нд | 0 | 0 | нд | нд | нд | нд | 0 | 0 | 0 | нд | нд | нд | нд | 0 | 0 | 0 | 0 | 0 | 0 | 0
1.2.1.1. | Подп, РК оборудования ТП-91 (инв.№ 150000137) (13-1-15-0-01-04-2-057) | G_13-1-15-0-01-04-2-057 | 1.0874 | нд | 0 | 0 | нд | нд | нд | нд | 0 | 0 | 0 | нд | нд | нд | нд | 0 | 0 | 0 | 0 | 0 | 0 | 0
1.2.1.1. | Тосно, РК КТП-38 (13-1-21-0-01-04-2-189) | G_13-1-21-0-01-04-2-189 | 0.3394 | нд | 0 | 0 | нд | нд | нд | нд | 0 | 0 | 0 | нд | нд | нд | нд | 0 | 0 | 0 | 0 | 0 | 0 | 0
1.2.1.1. | Тосно, РК оборудования ТП-11 в п. Ульяновка Тосненского р-на (инв.№ 210000409) (14-1-21-0-01-04-2-082) | G_14-1-21-0-01-04-2-082 | 2.4668 | нд | 0 | 0 | нд | нд | нд | нд | 0 | 0 | 0 | нд | нд | нд | нд | 0 | 0 | 0 | 0 | 0 | 0 | 0
1.2.1.1. | Тосно, РК оборудования ТП-33 в п. Ульяновка Тосненского р-на (инв.№ 210000454) (14-1-21-0-01-04-2-083) | G_14-1-21-0-01-04-2-083 | 3.0811 | нд | 0 | 0 | нд | нд | нд | нд | 0 | 0 | 0 | нд | нд | нд | нд | 0 | 0 | 0 | 0 | 0 | 0 | 0
1.2.1.1. | Бокс, РК оборудования ТП 2 с заменой КСО (14-1-01-0-01-04-1-060) | G_14-1-01-0-01-04-1-060 | 0.47497 | нд | 0 | 0 | нд | нд | нд | нд | 0 | 0 | 0 | нд | нд | нд | нд | 0 | 0 | 0 | 0 | 0 | 0 | 0
1.2.1.1. | Бокс, РК оборудования ТП 7 с заменой КСО (14-1-01-0-01-04-1-061) | G_14-1-01-0-01-04-1-061 | 0.4721 | нд | 0 | 0 | нд | нд | нд | нд | 0 | 0 | 0 | нд | нд | нд | нд | 0 | 0 | 0 | 0 | 0 | 0 | 0
1.2.1.1. | Тихв, РК оборудования ТП №82 г. Тихвин ЛО (инв. № 200000384) (14-1-20-0-01-04-2-074) | G_14-1-20-0-01-04-2-074 | 1.7966 | нд | 0 | 0 | нд | нд | нд | нд | 0 | 0 | 0 | нд | нд | нд | нд | 0 | 0 | 0 | 0 | 0 | 0 | 0
1.2.1.1. | Тихв, РК оборудования ТП №90 (инв. №200000402) (12-1-20-0-01-04-2-083) | G_12-1-20-0-01-04-2-083 | 8.8222 | нд | 0 | 0 | нд | нд | нд | нд | 0 | 0 | 0 | нд | нд | нд | нд | 0 | 0 | 0 | 0 | 0 | 0 | 0
1.2.1.1. | Тихв, РК оборудования ТП-2 г. Тихвин ЛО (инв. № 200000130) (15-1-20-0-01-04-2-0172) | G_15-1-20-0-01-04-2-0172 | 1.5685 | нд | 0 | 0 | нд | нд | нд | нд | 0 | 0 | 0 | нд | нд | нд | нд | 0 | 0 | 0 | 0 | 0 | 0 | 0
1.2.1.1. | Тихв, РК оборудования ТП-3 в г. Тихвин ЛО (инв. № 200000133) (16-1-20-0-01-04-2-0238) | G_16-1-20-0-01-04-2-0238 | 1.2341 | нд | 0 | 0 | нд | нд | нд | нд | 0 | 0 | 0 | нд | нд | нд | нд | 0 | 0 | 0 | 0 | 0 | 0 | 0
1.2.1.1. | Тихв, РК оборудования ТП-66 (инв. №200000341) г. Тихвин ЛО (14-1-20-0-01-04-2-121) | G_14-1-20-0-01-04-2-121 | 3.7063 | нд | 0 | 0 | нд | нд | нд | нд | 0 | 0 | 0 | нд | нд | нд | нд | 0 | 0 | 0 | 0 | 0 | 0 | 0
1.2.1.1. | Тихв, РК оборудования ТП-8 в г. Бокситогорск ЛО (инв.№010000291) (15-1-20-0-01-04-2-0100) | G_15-1-20-0-01-04-2-0100 | 0.67595 | нд | 0 | 0 | нд | нд | нд | нд | 0 | 0 | 0 | нд | нд | нд | нд | 0 | 0 | 0 | 0 | 0 | 0 | 0
1.2.1.1. | Тихв, РК оборудования ТП№101 (инв. №200000467) (12-1-20-0-01-04-2-084) | G_12-1-20-0-01-04-2-084 | 8.6698 | нд | 0 | 0 | нд | нд | нд | нд | 0 | 0 | 0 | нд | нд | нд | нд | 0 | 0 | 0 | 0 | 0 | 0 | 0
1.2.1.1. | Выб, РК МТП-127, г. Выборг (14-1-05-0-01-04-2-065) | G_14-1-05-0-01-04-2-065 | 1.3729 | нд | 0 | 0 | нд | нд | нд | нд | 0 | 0 | 0 | нд | нд | нд | нд | 0 | 0 | 0 | 0 | 0 | 0 | 0
1.2.1.1. | Выб, РК оборудование ТП-78 в г. Выборг ЛО (инв. № 050001269) (15-1-05-0-01-04-2-0595) | G_15-1-05-0-01-04-2-0595 | 0.95915 | нд | 0 | 0 | нд | нд | нд | нд | 0 | 0 | 0 | нд | нд | нд | нд | 0 | 0 | 0 | 0 | 0 | 0 | 0
1.2.1.1. | Выб, РК оборудования СТП-11 в г. Высоцк Выборгского района ЛО (инв. № 050002861) (16-1-05-0-01-04-2-0193) | G_16-1-05-0-01-04-2-0193 | 0.21799 | нд | 0 | 0 | нд | нд | нд | нд | 0 | 0 | 0 | нд | нд | нд | нд | 0 | 0 | 0 | 0 | 0 | 0 | 0
1.2.1.1. | Выб, РК оборудования ТП-5 в г.Каменногорск (12-2-05-0-01-08-2-177) | H_12-2-05-0-01-08-2-177 | 3.8694 | нд | 3.8694 | 0 | нд | нд | нд | нд | 0 | 0 | 0 | нд | нд | нд | нд | 0 | 3.8694 | 0 | 0 | 0 | 0 | 0
1.2.1.1. | Гатч, РК оборудования ТП-7 в п. Дружная Горка Гатчинского района ЛО (16-1-06-0-01-04-2-0200) | G_16-1-06-0-01-04-2-0200 | 0.1763 | нд | 0 | 0 | нд | нд | нд | нд | 0 | 0 | 0 | нд | нд | нд | нд | 0 | 0 | 0 | 0 | 0 | 0 | 0
1.2.1.1. | Кинг, РК оборудования ТП-202 в г. Сланцы ЛО (инв. №180000551) (15-1-08-0-01-04-1-0162) | G_15-1-08-0-01-04-1-0162 | 0.77838 | нд | 0 | 0 | нд | нд | нд | нд | 0 | 0 | 0 | нд | нд | нд | нд | 0 | 0 | 0 | 0 | 0 | 0 | 0
1.2.1.1. | Кинг, РК оборудования ТП-63 в г. Сланцы ЛО (инв. №180000274) (15-1-08-0-01-04-1-0163) | G_15-1-08-0-01-04-1-0163 | 0.37138 | нд | 0 | 0 | нд | нд | нд | нд | 0 | 0 | 0 | нд | нд | нд | нд | 0 | 0 | 0 | 0 | 0 | 0 | 0
1.2.1.1. | Кинг, РК оборудования ТП-70 в г. Сланцы ЛО (инв. №180000247) (15-1-08-0-01-04-1-0165) | G_15-1-08-0-01-04-1-0165 | 1.7249 | нд | 0 | 0 | нд | нд | нд | нд | 0 | 0 | 0 | нд | нд | нд | нд | 0 | 0 | 0 | 0 | 0 | 0 | 0
1.2.1.1. | Кириш, РК силового оборудования ЗТП-36 г.Кириши (12-1-09-0-01-04-2-030) | G_12-1-09-0-01-04-2-030 | 3.3158 | нд | 0 | 0 | нд | нд | нд | нд | 0 | 0 | 0 | нд | нд | нд | нд | 0 | 0 | 0 | 0 | 0 | 0 | 0
1.2.1.1. | Кириш, РК силового оборудования ЗТП-49 г.Кириши (12-1-09-0-01-04-2-028) | G_12-1-09-0-01-04-2-028 | 7.9494 | нд | 0 | 0 | нд | нд | нд | нд | 0 | 0 | 0 | нд | нд | нд | нд | 0 | 0 | 0 | 0 | 0 | 0 | 0
1.2.1.1. | Кириш, РК силового оборудования ТП-81 в г. Кириши ЛО (инв. № 090000164) (12-1-09-0-01-04-2-029) | G_12-1-09-0-01-04-2-029 | 1.2431 | нд | 0 | 0 | нд | нд | нд | нд | 0 | 0 | 0 | нд | нд | нд | нд | 0 | 0 | 0 | 0 | 0 | 0 | 0
1.2.1.1. | Кириш, РК силового оборудования ТП-87 в г. Кириши ЛО (13-1-09-0-01-04-2-048) | G_13-1-09-0-01-04-2-048 | 3.155 | нд | 0 | 0 | нд | нд | нд | нд | 0 | 0 | 0 | нд | нд | нд | нд | 0 | 0 | 0 | 0 | 0 | 0 | 0
1.2.1.1. | Киров, РК КТПН-4 6/0,4кВ в г. Кировск ЛО (инв. №000001100) (15-1-10-0-01-04-2-0139) | G_15-1-10-0-01-04-2-0139 | 1.0169 | нд | 0 | 0 | нд | нд | нд | нд | 0 | 0 | 0 | нд | нд | нд | нд | 0 | 0 | 0 | 0 | 0 | 0 | 0
1.2.1.1. | Киров, РК оборудования КТП-3645 в п. Приладожский Кировского района ЛО (инв. №000001153) (15-1-10-0-01-04-2-0140) | G_15-1-10-0-01-04-2-0140 | 3.1098 | нд | 0 | 0 | нд | нд | нд | нд | 0 | 0 | 0 | нд | нд | нд | нд | 0 | 0 | 0 | 0 | 0 | 0 | 0
1.2.1.1. | Киров, РК оборудования КТП-741 в п. Назия Кировского района ЛО (инв. №000001037) (15-1-10-0-01-04-2-0143) | G_15-1-10-0-01-04-2-0143 | 0.90382 | нд | 0 | 0 | нд | нд | нд | нд | 0 | 0 | 0 | нд | нд | нд | нд | 0 | 0 | 0 | 0 | 0 | 0 | 0
1.2.1.1. | Киров, РК оборудования КТП-744 в п. Новый Быт Кировского района ЛО (инв. №000001085) (15-1-10-0-01-04-2-0142) | G_15-1-10-0-01-04-2-0142 | 0.80721 | нд | 0 | 0 | нд | нд | нд | нд | 0 | 0 | 0 | нд | нд | нд | нд | 0 | 0 | 0 | 0 | 0 | 0 | 0
1.2.1.1. | Киров, РК оборудования ТП-104 (12-1-10-0-01-04-2-045) | G_12-1-10-0-01-04-2-045 | 2.2488 | нд | 0 | 0 | нд | нд | нд | нд | 0 | 0 | 0 | нд | нд | нд | нд | 0 | 0 | 0 | 0 | 0 | 0 | 0
1.2.1.1. | Киров, РК оборудования ТП-120 (12-1-10-0-01-04-2-046) | G_12-1-10-0-01-04-2-046 | 1.3584 | нд | 0 | 0 | нд | нд | нд | нд | 0 | 0 | 0 | нд | нд | нд | нд | 0 | 0 | 0 | 0 | 0 | 0 | 0
1.2.1.1. | Киров, РК оборудования ТП-120 в г. Кировск ЛО (инв. № 000001117)(16-1-10-0-01-04-2-0217) | G_16-1-10-0-01-04-2-0217 | 0.88559 | нд | 0 | 0 | нд | нд | нд | нд | 0 | 0 | 0 | нд | нд | нд | нд | 0 | 0 | 0 | 0 | 0 | 0 | 0
1.2.1.1. | Киров, РК оборудования ТП-132 в г. Кировск ЛО (инв. №000001127) (16-1-10-0-01-04-2-0215) | G_16-1-10-0-01-04-2-0215 | 6.0822 | нд | 6.0822 | 0.4 | нд | нд | нд | нд | 0 | 0 | 0 | нд | нд | нд | нд | 0 | 6.0822 | 0.4 | 0 | 0 | 0 | 0
1.2.1.1. | Киров, РК оборудования ТП-160 в г. Кировск ЛО (инв. № 000001144) (15-1-10-0-01-04-2-0138) | G_15-1-10-0-01-04-2-0138 | 2.6556 | нд | 0 | 0 | нд | нд | нд | нд | 0 | 0 | 0 | нд | нд | нд | нд | 0 | 0 | 0 | 0 | 0 | 0 | 0
1.2.1.1. | Киров, РК оборудования ТП-182 (14-1-10-0-01-04-2-068) | G_14-1-10-0-01-04-2-068 | 2.0217 | нд | 0 | 0 | нд | нд | нд | нд | 0 | 0 | 0 | нд | нд | нд | нд | 0 | 0 | 0 | 0 | 0 | 0 | 0
1.2.1.1. | Киров, РК оборудования ТП-185 в г. Кировск ЛО (инв. № 000001149) (16-1-10-0-01-04-2-0214) | G_16-1-10-0-01-04-2-0214 | 3.2853 | нд | 0 | 0 | нд | нд | нд | нд | 0 | 0 | 0 | нд | нд | нд | нд | 0 | 0 | 0 | 0 | 0 | 0 | 0
1.2.1.1. | Киров, РК оборудования ТП-534 в г. Отрадное Кировского района ЛО (инв. №000001177) (15-1-10-0-01-04-2-0141) | G_15-1-10-0-01-04-2-0141 | 1.6438 | нд | 0 | 0 | нд | нд | нд | нд | 0 | 0 | 0 | нд | нд | нд | нд | 0 | 0 | 0 | 0 | 0 | 0 | 0
1.2.1.1. | Киров, РК оборудования ТП-721 в п. Назия Кировского р-на ЛО (инв. № 000001203) (13-1-10-0-01-04-2-203) | G_13-1-10-0-01-04-2-203 | 1.0961 | нд | 0 | 0 | нд | нд | нд | нд | 0 | 0 | 0 | нд | нд | нд | нд | 0 | 0 | 0 | 0 | 0 | 0 | 0
1.2.1.1. | Киров, РК оборудования ТП-757 (12-1-10-0-01-04-2-047) | G_12-1-10-0-01-04-2-047 | 1.2743 | нд | 0 | 0 | нд | нд | нд | нд | 0 | 0 | 0 | нд | нд | нд | нд | 0 | 0 | 0 | 0 | 0 | 0 | 0
1.2.1.1. | Киров, РК оборудования ТП-758 (12-1-10-0-01-04-2-048) | G_12-1-10-0-01-04-2-048 | 0.83362 | нд | 0 | 0 | нд | нд | нд | нд | 0 | 0 | 0 | нд | нд | нд | нд | 0 | 0 | 0 | 0 | 0 | 0 | 0
1.2.1.1. | Киров, РК оборудования ТП-8 г. Кировск ЛО (инв. №000001198) (13-1-10-0-01-04-2-178) | G_13-1-10-0-01-04-2-178 | 0.27482 | нд | 0 | 0 | нд | нд | нд | нд | 0 | 0 | 0 | нд | нд | нд | нд | 0 | 0 | 0 | 0 | 0 | 0 | 0
1.2.1.1. | Киров, РК ТП-194, г.Кировск ЛО (13-1-10-0-01-04-2-173) | G_13-1-10-0-01-04-2-173 | 0.2562 | нд | 0 | 0 | нд | нд | нд | нд | 0 | 0 | 0 | нд | нд | нд | нд | 0 | 0 | 0 | 0 | 0 | 0 | 0
1.2.1.1. | ЛодП, РК оборудования ТП-8 в г. Лодейное Поле ЛО (инв. № 120000301) (15-1-12-0-01-04-2-0559) | G_15-1-12-0-01-04-2-0559 | 0.26885 | нд | 0 | 0 | нд | нд | нд | нд | 0 | 0 | 0 | нд | нд | нд | нд | 0 | 0 | 0 | 0 | 0 | 0 | 0
1.2.1.1. | Подп, РК КТП-38 (14-1-15-0-01-04-1-052) | G_14-1-15-0-01-04-1-052 | 0.46515 | нд | 0 | 0 | нд | нд | нд | нд | 0 | 0 | 0 | нд | нд | нд | нд | 0 | 0 | 0 | 0 | 0 | 0 | 0
1.2.1.1. | Подп, РК оборудования ТП-18 в г.Подпорожье ЛО (инв. №150000164) (14-1-15-0-01-04-2-093) | G_14-1-15-0-01-04-2-093 | 2.2211 | нд | 2.2211 | 1.26 | нд | нд | нд | нд | 0 | 0 | 0 | нд | нд | нд | нд | 0 | 2.2211 | 1.26 | 0 | 0 | 0 | 0
1.2.1.1. | Подп, РК оборудования ТП-86 (инв.№ 150000437) (13-1-15-0-01-04-2-056) | G_13-1-15-0-01-04-2-056 | 1.1429 | нд | 0 | 0 | нд | нд | нд | нд | 0 | 0 | 0 | нд | нд | нд | нд | 0 | 0 | 0 | 0 | 0 | 0 | 0
1.2.1.1. | Подп, РК оборудования ТП-99 (13-1-15-0-01-04-2-055) | G_13-1-15-0-01-04-2-055 | 1.0912 | нд | 0 | 0 | нд | нд | нд | нд | 0 | 0 | 0 | нд | нд | нд | нд | 0 | 0 | 0 | 0 | 0 | 0 | 0
1.2.1.1. | Приг, РК оборудования ТП-001 в п. Янино Всеволожского района ЛО (инв. №000003403) (15-1-17-0-01-04-2-0648) | G_15-1-17-0-01-04-2-0648 | 17.1653 | нд | 17.1653 | 0.8 | нд | нд | нд | нд | 0 | 0 | 0 | нд | нд | нд | нд | 0 | 17.1653 | 0.8 | 0 | 0 | 0 | 0
1.2.1.1. | СосБ, РК оборудования ТП-312 в г. Волосово ЛО (инв. №000001524) (15-1-19-0-01-04-2-0169) | G_15-1-19-0-01-04-2-0169 | 1.6149 | нд | 0 | 0 | нд | нд | нд | нд | 0 | 0 | 0 | нд | нд | нд | нд | 0 | 0 | 0 | 0 | 0 | 0 | 0
1.2.1.1. | СосБ, РК оборудования ТП-313 в г. Волосово ЛО (инв. №000001525) (15-1-19-0-01-04-2-0170) | G_15-1-19-0-01-04-2-0170 | 1.2912 | нд | 0 | 0 | нд | нд | нд | нд | 0 | 0 | 0 | нд | нд | нд | нд | 0 | 0 | 0 | 0 | 0 | 0 | 0
1.2.1.1. | СосБ, РК оборудования ТП-328 в г. Волосово ЛО (инв. №000001534) (16-1-19-0-01-04-2-0229) | G_16-1-19-0-01-04-2-0229 | 5.5658 | нд | 5.5658 | 1.26 | нд | нд | нд | нд | 0 | 0 | 0 | нд | нд | нд | нд | 0 | 5.5658 | 1.26 | 0 | 0 | 0 | 0
1.2.1.1. | Тосно, РК оборудования ТП-56 (РП Томез) в г. Тосно Тосненского района ЛО (инв. № 210000314) (15-1-21-0-01-04-2-0178) | G_15-1-21-0-01-04-2-0178 | 3.3963 | нд | 0 | 0 | нд | нд | нд | нд | 0 | 0 | 0 | нд | нд | нд | нд | 0 | 0 | 0 | 0 | 0 | 0 | 0
1.2.1.1. | Тосно, РК сооружения КТП-43 в п. Ульяновка Тосненского р-на (инв.№ 210000470) (14-1-21-0-01-04-2-081) | G_14-1-21-0-01-04-2-081 | 2.375 | нд | 0 | 0 | нд | нд | нд | нд | 0 | 0 | 0 | нд | нд | нд | нд | 0 | 0 | 0 | 0 | 0 | 0 | 0
1.2.1.1. | Тосно, РК ТП-22 в п. Ульяновка (210000434) (12-1-21-0-01-04-2-106) | G_12-1-21-0-01-04-2-106 | 1.0627 | нд | 0 | 0 | нд | нд | нд | нд | 0 | 0 | 0 | нд | нд | нд | нд | 0 | 0 | 0 | 0 | 0 | 0 | 0
1.2.1.1. | Шлис, РК ТП-16 (13-2-22-0-01-04-2-027) | G_13-2-22-0-01-04-2-027 | 1.2613 | нд | 0 | 0 | нд | нд | нд | нд | 0 | 0 | 0 | нд | нд | нд | нд | 0 | 0 | 0 | 0 | 0 | 0 | 0
1.2.1.1. | Гатч, Реконструкция силового оборудования с заменой ВН-16 на ВНА-16 ТП-101 п.Сиверский | G_17-РК-06-14 | 0 | нд | 0 | 0 | нд | нд | нд | нд | 0 | 0 | 0 | нд | нд | нд | нд | 0 | 0 | 0 | 0 | 0 | 0 | 0
1.2.1.1. | Тихв, РК ТП-30 г. Тихвин (инв. № 200000217) (11-20-09-30) | G_11-20-09-30 | 7.0033 | нд | 0 | 0 | нд | нд | нд | нд | 0 | 0 | 0 | нд | нд | нд | нд | 0 | 0 | 0 | 0 | 0 | 0 | 0
1.2.1.1. | Подп, РК ТП-96 с заменой силовых трансформаторов (11-2-15-0-01-05-1-171) | G_11-2-15-0-01-05-1-171 | 0.31541 | нд | 0 | 0 | нд | нд | нд | нд | 0 | 0 | 0 | нд | нд | нд | нд | 0 | 0 | 0 | 0 | 0 | 0 | 0
1.2.1.1. | Подп, РК ТП-78 с заменой силовых трансформаторов (11-2-15-0-01-05-1-172) | G_11-2-15-0-01-05-1-172 | 0.30931 | нд | 0 | 0 | нд | нд | нд | нд | 0 | 0 | 0 | нд | нд | нд | нд | 0 | 0 | 0 | 0 | 0 | 0 | 0
1.2.1.1. | Подп, РК ТП-79 с заменой силовых трансформаторов (11-2-15-0-01-05-1-173) | G_11-2-15-0-01-05-1-173 | 0.31541 | нд | 0 | 0 | нд | нд | нд | нд | 0 | 0 | 0 | нд | нд | нд | нд | 0 | 0 | 0 | 0 | 0 | 0 | 0
1.2.1.1. | СосБ, РК оборудования ТП3-4 (17-1-08-0-01-04-1-0416) | H_17-1-08-0-01-04-1-0416 | 5.4634 | нд | 0 | 0 | нд | нд | нд | нд | 0 | 0 | 0 | нд | нд | нд | нд | 0 | 0 | 0 | 0 | 0 | 0 | 0
1.2.1.1. | СосБ, РК оборудования ТП2-2 (17-2-08-0-01-04-1-0355) | H_17-2-08-0-01-04-1-0355 | 6.4258 | нд | 0 | 0 | нд | нд | нд | нд | 0 | 0 | 0 | нд | нд | нд | нд | 0 | 0 | 0 | 0 | 0 | 0 | 0
1.2.1.1. | СосБ, РК оборудования ТП3-5 (17-2-08-0-01-04-1-0354) | H_17-2-08-0-01-04-1-0354 | 4.6801 | нд | 0 | 0 | нд | нд | нд | нд | 0 | 0 | 0 | нд | нд | нд | нд | 0 | 0 | 0 | 0 | 0 | 0 | 0
1.2.1.1. | СосБ, РК оборудования ТП3-2 в г. Сосновый бор (17-1-08-0-01-04-1-0414) | H_17-1-08-0-01-04-1-0414 | 5.9581 | нд | 0 | 0 | нд | нд | нд | нд | 0 | 0 | 0 | нд | нд | нд | нд | 0 | 0 | 0 | 0 | 0 | 0 | 0
1.2.1.1. | Волх, РК Оборудования РП-2 в г. Волхов ЛО (инв. № 030001238) (13-1-03-0-01-04-2-150) | G_13-1-03-0-01-04-2-150 | 16.4257 | нд | 0 | нд | нд | нд | нд | нд | 0 | 0 | нд | нд | нд | нд | нд | 0 | 0 | 0 | 0 | 0 | 0 | 0
1.2.1.1. | Всев, РК оборудования РУ-6 кВ ТП-4К в п. Кузьмоловский (13-1-04-1-01-00-2-138) | G_13-1-04-1-01-00-2-138 | 1.7685 | нд | 0 | 0 | нд | нд | нд | нд | 0 | 0 | 0 | нд | нд | нд | нд | 0 | 0 | 0 | 0 | 0 | 0 | 0
1.2.1.1. | Всев, РК оборудования РУ-6 кВ ТП-1К в п. Кузьмоловский Всеволожского района ЛО (инв. № 040000055) (13-1-04-1-01-00-2-137) | G_13-1-04-1-01-00-2-137 | 1.7685 | нд | 0 | нд | нд | нд | нд | нд | 0 | 0 | нд | нд | нд | нд | нд | 0 | 0 | 0 | 0 | 0 | 0 | 0
1.2.1.1. | Выб, РК оборудования РП-11 в г. Выборг (инв. № 050000492) (15-1-05-0-01-04-2-0596) | G_15-1-05-0-01-04-2-0596 | 1.2492 | нд | 0 | 0 | нд | нд | нд | нд | 0 | 0 | 0 | нд | нд | нд | нд | 0 | 0 | 0 | 0 | 0 | 0 | 0
1.2.1.1. | Выб, РК РП-11 в г. Выборг ЛО (инв. № 050000490) (15-1-05-0-01-04-2-0128) | G_15-1-05-0-01-04-2-0128 | 0.74684 | нд | 0 | нд | нд | нд | нд | нд | 0 | 0 | нд | нд | нд | нд | нд | 0 | 0 | 0 | 0 | 0 | 0 | 0
1.2.1.1. | Кинг, РК здания ОДС (15-1-08-0-01-04-2-0167) | G_15-1-08-0-01-04-2-0167 | 0.72136 | нд | 0 | нд | нд | нд | нд | нд | 0 | 0 | нд | нд | нд | нд | нд | 0 | 0 | 0 | 0 | 0 | 0 | 0
1.2.1.1. | Кириш, РК силового оборудования РП-5 (13-1-09-0-01-04-2-047) | G_13-1-09-0-01-04-2-047 | 19.5956 | нд | 0 | нд | нд | нд | нд | нд | 0 | 0 | нд | нд | нд | нд | нд | 0 | 0 | 0 | 0 | 0 | 0 | 0
1.2.1.1. | Киров, РК РУ-6 кВ ТП-4 г. Кировск ЛО (13-1-10-0-01-04-2-183) | G_13-1-10-0-01-04-2-183 | 0.50267 | нд | 0 | нд | нд | нд | нд | нд | 0 | 0 | нд | нд | нд | нд | нд | 0 | 0 | 0 | 0 | 0 | 0 | 0
1.2.1.1. | Луга, РК оборудования РП-3 г. Луга ЛО (инв. № 000001736) (15-1-13-0-01-04-2-0146) | G_15-1-13-0-01-04-2-0146 | 13.0681 | нд | 0 | нд | нд | нд | нд | нд | 0 | 0 | нд | нд | нд | нд | нд | 0 | 0 | 0 | 0 | 0 | 0 | 0
1.2.1.1. | Слан, РК оборудования ЦРП-3 в г. Сланцы ЛО (инв. №180000182) (14-1-18-0-01-04-2-072) | G_14-1-18-0-01-04-2-072 | 13.2927 | нд | 0 | 0 | нд | нд | нд | нд | 0 | 0 | 0 | нд | нд | нд | нд | 0 | 0 | 0 | 0 | 0 | 0 | 0
1.2.1.1. | Тосно, РК оборудования РУ-0,4 кВ ТП-3 в г. Никольское Тосненского района ЛО (инв. № 210000524) (15-1-21-0-01-04-2-0176) | G_15-1-21-0-01-04-2-0176 | 0.7829 | нд | 0 | нд | нд | нд | нд | нд | 0 | 0 | нд | нд | нд | нд | нд | 0 | 0 | 0 | 0 | 0 | 0 | 0
1.2.1.1. | Тосно, РК сооружения КТП-13 в п. Ульяновка (12-1-21-0-01-04-2-105) | G_12-1-21-0-01-04-2-105 | 0.54151 | нд | 0 | нд | нд | нд | нд | нд | 0 | 0 | нд | нд | нд | нд | нд | 0 | 0 | 0 | 0 | 0 | 0 | 0
1.2.1.1. | Тосно, РК сооружения КТП-17 в п.Ульяновка (210000422) (12-1-21-0-01-04-2-101) | G_12-1-21-0-01-04-2-101 | 0.38374 | нд | 0 | нд | нд | нд | нд | нд | 0 | 0 | нд | нд | нд | нд | нд | 0 | 0 | 0 | 0 | 0 | 0 | 0
1.2.1.1. | Тосно, РК сооружения КТП-31 в п. Ульяновка (12-1-21-0-01-04-2-102) | G_12-1-21-0-01-04-2-102 | 0.38289 | нд | 0 | нд | нд | нд | нд | нд | 0 | 0 | нд | нд | нд | нд | нд | 0 | 0 | 0 | 0 | 0 | 0 | 0
1.2.1.1. | Тосно, РК сооружения КТП-39 в п. Ульяновка (210000463) (12-1-21-0-01-04-2-103) | G_12-1-21-0-01-04-2-103 | 0.8504 | нд | 0 | нд | нд | нд | нд | нд | 0 | 0 | нд | нд | нд | нд | нд | 0 | 0 | 0 | 0 | 0 | 0 | 0
1.2.1.1. | Всев, РК Оборудования ТП-138, д. Новосаратовка ( инв. №040000308) (17-1-17-0-01-04-2-1262) | I_17-1-17-0-01-04-2-1262 | 3.8141 | нд | 3.8141 | 0.8 | нд | нд | нд | нд | 0 | 0 | 0 | нд | нд | нд | нд | 0 | 3.8141 | 0.8 | 0 | 0 | 0 | 0
1.2.1.1. | Тихв, РК оборудования ТП-62 (инв.№ 200000335), г. Тихвин ЛО (18-1-20-0-01-04-2-0214) | I_18-1-20-0-01-04-2-0214 | 0.45569 | нд | 0 | 0 | нд | нд | нд | нд | 0 | 0.45569 | 0.4 | нд | нд | нд | нд | 0 | 0.45569 | 0.4 | 0 | 0 | 0 | 0
1.2.1.1. | Гатч, РК оборудования ТП-73 инв. №100006619 в г. Гатчина (18-2-06-0-01-04-2-0265) | I_18-2-06-0-01-04-2-0265 | 0.85045 | нд | 0 | 0 | нд | нд | нд | нд | 0 | 0.85045 | 0 | нд | нд | нд | нд | 0 | 0.85045 | 0 | 0 | 0 | 0 | 0
1.2.1.1. | Гатч, РК оборудования ТП-55 инв. №100006686 в г. Гатчина (18-2-06-0-01-04-2-0263) | I_18-2-06-0-01-04-2-0263 | 0.85045 | нд | 0 | 0 | нд | нд | нд | нд | 0 | 0.85045 | 0 | нд | нд | нд | нд | 0 | 0.85045 | 0 | 0 | 0 | 0 | 0
1.2.1.1. | Гатч, РК оборудования ТП-144 инв. №100006656 г. Гатчина (18-2-06-0-01-04-2-0266) | I_18-2-06-0-01-04-2-0266 | 0.85259 | нд | 0 | 0 | нд | нд | нд | нд | 0 | 0.85259 | 0 | нд | нд | нд | нд | 0 | 0.85259 | 0 | 0 | 0 | 0 | 0
1.2.1.1. | Гатч, РК оборудования ТП-40 инв. №100006588 г. Гатчина (18-2-06-0-01-04-2-0262) | I_18-2-06-0-01-04-2-0262 | 0.85259 | нд | 0 | 0 | нд | нд | нд | нд | 0 | 0.85259 | 0 | нд | нд | нд | нд | 0 | 0.85259 | 0 | 0 | 0 | 0 | 0
1.2.1.1. | Гатч, РК оборудования РП-10 инв. №100006685 г. Гатчина (18-2-06-0-01-04-2-0245) | I_18-2-06-0-01-04-2-0245 | 1.658 | нд | 0 | 0 | нд | нд | нд | нд | 0 | 1.658 | 0 | нд | нд | нд | нд | 0 | 1.658 | 0 | 0 | 0 | 0 | 0
1.2.1.1. | Гатч, РК обрудования ТП-60 инв. №100006607 в г. Гатчина (18-2-06-0-01-04-2-0264) | I_18-2-06-0-01-04-2-0264 | 0.86478 | нд | 0 | 0 | нд | нд | нд | нд | 0 | 0.86478 | 0 | нд | нд | нд | нд | 0 | 0.86478 | 0 | 0 | 0 | 0 | 0
1.2.1.1. | Тихв, РК оборудования ТП-24 (инв. №200000197) в г.Тихвин, ЛО (18-1-20-0-01-04-2-0215) | I_18-1-20-0-01-04-2-0215 | 0.82365 | нд | 0 | 0 | нд | нд | нд | нд | 0 | 0.82365 | 0.8 | нд | нд | нд | нд | 0 | 0.82365 | 0.8 | 0 | 0 | 0 | 0
1.2.1.1. | Гатч, РК арендованного оборудования ТП-15 в п. Сиверский (инв. №10006918) (18-2-06-0-01-04-2-0332) | I_18-2-06-0-01-04-2-0332 | 0.85259 | нд | 0 | 0 | нд | нд | нд | нд | 0 | 0.85259 | 0 | нд | нд | нд | нд | 0 | 0.85259 | 0 | 0 | 0 | 0 | 0
1.2.1.1. | Гатч, РК оборудования ТП-195 инв. №100006716 г. Гатчина (18-2-06-0-01-04-2-0269) | I_18-2-06-0-01-04-2-0269 | 0.85045 | нд | 0 | 0 | нд | нд | нд | нд | 0 | 0.85045 | 0 | нд | нд | нд | нд | 0 | 0.85045 | 0 | 0 | 0 | 0 | 0
1.2.1.1. | Гатч, РК оборудования ТП-161 инв. №100006681 г. Гатчина (18-2-06-0-01-04-2-0267) | I_18-2-06-0-01-04-2-0267 | 0.85259 | нд | 0 | 0 | нд | нд | нд | нд | 0 | 0.85259 | 0 | нд | нд | нд | нд | 0 | 0.85259 | 0 | 0 | 0 | 0 | 0
1.2.1.1. | Гатч, РК оборудования ТП-152 инв. №100006661 г. Гатчина (18-2-06-0-01-04-2-0268) | I_18-2-06-0-01-04-2-0268 | 0.85259 | нд | 0 | 0 | нд | нд | нд | нд | 0 | 0.85259 | 0 | нд | нд | нд | нд | 0 | 0.85259 | 0 | 0 | 0 | 0 | 0
1.2.1.1. | СосБ, РК оборудования ТП-7-6 (инв.40711535) г. Сосновый бор, ЛО (18-1-08-0-01-04-1-0404) | I_18-1-08-0-01-04-1-0404 | 3.8591 | нд | 3.8591 | 0.8 | нд | нд | нд | нд | 0 | 0 | 0 | нд | нд | нд | нд | 0 | 3.8591 | 0.8 | 0 | 0 | 0 | 0
1.2.1.1. | СосБ, РК оборудования ТП-14-2 (инв.№ 00407273) г. Сосновый Бор, ЛО (18-1-08-0-01-04-1-0403) | I_18-1-08-0-01-04-1-0403 | 4.7636 | нд | 4.7636 | 0.8 | нд | нд | нд | нд | 0 | 0 | 0 | нд | нд | нд | нд | 0 | 4.7636 | 0.8 | 0 | 0 | 0 | 0
1.2.1.1. | Подп, РК оборудования ТП-17 (инв.№ 150000134) (18-1-20-0-01-04-2-0032) | I_18-1-20-0-01-04-2-0032 | 0.47029 | нд | 0 | 0 | нд | нд | нд | нд | 0 | 0.47029 | 0.5 | нд | нд | нд | нд | 0 | 0.47029 | 0.5 | 0 | 0 | 0 | 0
1.2.1.1. | Подп, РК оборудования ТП-76 (инв.№ 150000325) (18-1-20-0-01-04-2-0031) | I_18-1-20-0-01-04-2-0031 | 2.0054 | нд | 0 | 0 | нд | нд | нд | нд | 0 | 2.0054 | 0 | нд | нд | нд | нд | 0 | 2.0054 | 0 | 0 | 0 | 0 | 0
1.2.1.1. | Кириш, РК силового оборудования ТП-11 (18-1-20-0-01-04-2-0255) | I_18-1-20-0-01-04-2-0255 | 1.9097 | нд | 0 | 0 | нд | нд | нд | нд | 0 | 1.9097 | 0 | нд | нд | нд | нд | 0 | 1.9097 | 0 | 0 | 0 | 0 | 0
1.2.1.1. | Выб, РК Оборудование ТП-6 г. Приморск (инв. № 050002908) (18-1-05-0-01-04-2-0082) | I_18-1-05-0-01-04-2-0082 | 1.5174 | нд | 0 | 0 | нд | нд | нд | нд | 0 | 1.5174 | 0 | нд | нд | нд | нд | 0 | 1.5174 | 0 | 0 | 0 | 0 | 0
1.2.1.1. | Выб, РК Оборудование ТП-104 в г. Выборг ЛО (инв. № 050001375) (18-1-05-0-01-04-2-0036) | I_18-1-05-0-01-04-2-0036 | 0.3086 | нд | 0 | 0 | нд | нд | нд | нд | 0 | 0.3086 | 0 | нд | нд | нд | нд | 0 | 0.3086 | 0 | 0 | 0 | 0 | 0
1.2.1.1. | Киров, РК оборудования ТП-549 (инв. № 000001186) (17-1-10-0-08-04-2-0341) | H_17-1-10-0-08-04-2-0341 | 2.2766 | нд | 0 | 0 | нд | нд | нд | нд | 0 | 2.2766 | 0 | нд | нд | нд | нд | 0 | 2.2766 | 0 | 0 | 0 | 0 | 0
1.2.1.1. | Кириши, РК силового оборудования ТП-19 в г.Кириши, ЛО (18-1-20-0-01-04-2-0256) | I_18-1-20-0-01-04-2-0256 | 2.4726 | нд | 0 | 0 | нд | нд | нд | нд | 0 | 2.4726 | 0 | нд | нд | нд | нд | 0 | 2.4726 | 0 | 0 | 0 | 0 | 0
1.2.1.1. | Киров, РК оборудования ТП-547 (инв. № 000001185) (17-1-10-0-01-04-2-0194) | H_17-1-10-0-01-04-2-0194 | 0.73383 | нд | 0 | 0 | нд | нд | нд | нд | 0 | 0.73383 | 0 | нд | нд | нд | нд | 0 | 0.73383 | 0 | 0 | 0 | 0 | 0
1.2.1.1. | Волх, РК РУ-10 кВ ТП-17, Волхов (инв.№ 030000455) (18-1-20-0-01-04-2-0303) | I_18-1-20-0-01-04-2-0303 | 0.86282 | нд | 0 | 0 | нд | нд | нд | нд | 0 | 0.86282 | 0 | нд | нд | нд | нд | 0 | 0.86282 | 0 | 0 | 0 | 0 | 0
1.2.1.1. | Волх, РК РУ-10 кВ ТП-187, Волхов (инв.№ 030000260) (18-1-20-0-01-04-2-0302) | I_18-1-20-0-01-04-2-0302 | 0.86282 | нд | 0 | 0 | нд | нд | нд | нд | 0 | 0.86282 | 0 | нд | нд | нд | нд | 0 | 0.86282 | 0 | 0 | 0 | 0 | 0
1.2.1.1. | Волх, РК РУ-10 кВ ТП-181, Волхов (инв.№ 030000254) (18-1-20-0-01-04-2-0301) | I_18-1-20-0-01-04-2-0301 | 0.86282 | нд | 0 | 0 | нд | нд | нд | нд | 0 | 0.86282 | 0 | нд | нд | нд | нд | 0 | 0.86282 | 0 | 0 | 0 | 0 | 0
1.2.1.1. | Волх, РК РУ-10 кВ ТП-135, Волхов (инв.№030000219) (18-1-20-0-01-04-2-0300) | I_18-1-20-0-01-04-2-0300 | 0.86282 | нд | 0 | 0 | нд | нд | нд | нд | 0 | 0.86282 | 0 | нд | нд | нд | нд | 0 | 0.86282 | 0 | 0 | 0 | 0 | 0
1.2.1.1. | Реконструкция ТП-9К п. Кузьмоловский, Всеволожский р-н, ЛО | I_18-1-17-0-01-04-2-1019 | 9.8836 | нд | 0 | 0 | нд | нд | нд | нд | 0 | 0 | 0 | нд | нд | нд | нд | 0 | 0 | 0 | 0 | 0 | 0 | 0
1.2.1.1. | Реконструкция ТП-6К п. Кузьмоловский, Всеволожский р-н, ЛО | I_18-1-17-0-01-04-2-0023 | 9.9514 | нд | 0 | 0 | нд | нд | нд | нд | 0 | 0 | 0 | нд | нд | нд | нд | 0 | 0 | 0 | 0 | 0 | 0 | 0
1.2.1.1. | Реконструкция ТП-14К п. Кузьмоловский, Всеволожский р-н, ЛО | I_18-1-17-0-01-04-2-1020 | 9.0048 | нд | 0 | 0 | нд | нд | нд | нд | 0 | 0 | 0 | нд | нд | нд | нд | 0 | 0 | 0 | 0 | 0 | 0 | 0
1.2.1.1. | Волх, РК ТП-40 КНС в г. Волхов ЛО (инв. № 030000281) (17-1-20-0-01-04-2-0332) | H_17-1-20-0-01-04-2-0332 | 0 | нд | 0 | 0 | нд | нд | нд | нд | 0 | 0 | 0 | нд | нд | нд | нд | 0 | 0 | 0 | 0 | 0 | 0 | 0
1.2.1.1. | Выб, РК "Оборудование ТП-24, ул. Димитрова, д.3а, г. Выборг, ЛО" (инв.№ 050000786) (17-1-05-0-01-04-2-0388) | H_17-1-05-0-01-04-2-0388 | 0 | нд | 0 | 0 | нд | нд | нд | нд | 0 | 0 | 0 | нд | нд | нд | нд | 0 | 0 | 0 | 0 | 0 | 0 | 0
1.2.1.1. | Кинг, РК оборудования ТП-19 (инв. № 080001040) (17-1-08-0-01-04-1-0389) | H_17-1-08-0-01-04-1-0389 | 0 | нд | 0 | 0 | нд | нд | нд | нд | 0 | 0 | 0 | нд | нд | нд | нд | 0 | 0 | 0 | 0 | 0 | 0 | 0
1.2.1.1. | Гатч, РК силового оборудования ТП-12 г. Коммунар (15-1-06-0-01-04-2-0630) | G_15-1-06-0-01-04-2-0630 | 0.42042 | нд | 0 | 0 | нд | нд | нд | нд | 0 | 0 | 0 | нд | нд | нд | нд | 0 | 0 | 0 | 0 | 0 | 0 | 0
1.2.1.1. | Кириш, РК трансформаторной подстанции ТП-5Н (инв.№090000169) (14-1-09-0-01-04-2-050) | G_14-1-09-0-01-04-2-050 | 4.1556 | нд | 0 | 0 | нд | нд | нд | нд | 0 | 0 | 0 | нд | нд | нд | нд | 0 | 0 | 0 | 0 | 0 | 0 | 0
1.2.1.1. | Киров, РК ТП-416 в п. Павлово Кировского района ЛО (инв. №000001068) (16-1-10-0-01-04-2-0218) | G_16-1-10-0-01-04-2-0218 | 0.935 | нд | 0 | 0 | нд | нд | нд | нд | 0 | 0 | 0 | нд | нд | нд | нд | 0 | 0 | 0 | 0 | 0 | 0 | 0
1.2.1.1. | Тосно, РК оборудования ТП-23 в п. Ульяновка (12-1-21-0-01-04-2-104) | G_12-1-21-0-01-04-2-104 | 0.47814 | нд | 0 | 0 | нд | нд | нд | нд | 0 | 0 | 0 | нд | нд | нд | нд | 0 | 0 | 0 | 0 | 0 | 0 | 0
1.2.1.1. | Киров, РК строительной части ТП-534 в г. Отрадное Кировского района ЛО (инв. №000001014) (15-1-10-0-01-04-2-0597) | G_15-1-10-0-01-04-2-0597 | 0.6379 | нд | 0 | 0 | нд | нд | нд | нд | 0 | 0 | 0 | нд | нд | нд | нд | 0 | 0 | 0 | 0 | 0 | 0 | 0
1.2.1.1. | Мероприятия по техническому перевооружению и реконструкции 2017-2019 гг. (за счет амортизации) | H_Технический_1 | 0 | нд | 0 | нд | нд | нд | нд | нд | 0 | 0 | нд | нд | нд | нд | нд | 0 | 0 | 0 | 0 | 0 | 0 | 0
1.2.1.2 | Модернизация, техническое перевооружение трансформаторных и иных подстанций, распределительных пунктов, всего, в том числе: |  | 0 | 0 | 0 | 0 | 0 | 0 | 0 | 0 | 0 | 0 | 0 | 0 | 0 | 0 | 0 | 0 | 0 | 0 | 0 | 0 | 0 | 0
1.2.2 | Реконструкция, модернизация, техническое перевооружение линий электропередачи, всего, в том числе: |  | 1001.6713 | 0 | 57.3513 | 0 | 0 | 19.416 | 0 | 0 | 0 | 167.0421 | 0 | 0 | 31.37 | 0 | 0 | 0 | 224.3935 | 0 | 0 | 50.786 | 0 | 0
1.2.2.1 | Реконструкция линий электропередачи, всего, в том числе: |  | 1001.6713 | 0 | 57.3513 | 0 | 0 | 19.416 | 0 | 0 | 0 | 167.0421 | 0 | 0 | 31.37 | 0 | 0 | 0 | 224.3935 | 0 | 0 | 50.786 | 0 | 0
1.2.2.1. | Волх, РК ВЛ-0,4 кВ от ТП-45 фид. «Уют, рынок, Советская» в г. Волхов ЛО (инв. № 030000635) (16-1-03-0-01-04-2-0203) | G_16-1-03-0-01-04-2-0203 | 1.1436 | нд | 0 | нд | нд | 0 | нд | нд | 0 | 0 | нд | нд | 0 | нд | нд | 0 | 0 | 0 | 0 | 0 | 0 | 0
1.2.2.1. | Волх, РК ВЛ-0,4кВ от ТП-144 фид. "Пестеля, Транспортная" (15-1-03-0-02-04-1-0063) | G_15-1-03-0-02-04-1-0063 | 0.68021 | нд | 0 | нд | нд | 0 | нд | нд | 0 | 0 | нд | нд | 0 | нд | нд | 0 | 0 | 0 | 0 | 0 | 0 | 0
1.2.2.1. | Волх, РК ВЛ-0,4кВ РП-1 "фид. Лазо, Боровая" (14-1-03-0-01-04-1-003) | G_14-1-03-0-01-04-1-003 | 0.83415 | нд | 0 | нд | нд | 0 | нд | нд | 0 | 0 | нд | нд | 0 | нд | нд | 0 | 0 | 0 | 0 | 0 | 0 | 0
1.2.2.1. | Тихв, РК ВЛ-0,4кВ от ТП№27 (инв.№200000203) (13-1-20-0-01-04-2-187) | G_13-1-20-0-01-04-2-187 | 8.4486 | нд | 0 | нд | нд | 0 | нд | нд | 0 | 0 | нд | нд | 0 | нд | нд | 0 | 0 | 0 | 0 | 0 | 0 | 0
1.2.2.1. | Тихв, РК ВЛ-0,4кВ от ТП№62 (инв. №200000333) (13-1-20-0-01-04-2-188) | G_13-1-20-0-01-04-2-188 | 2.9608 | нд | 0 | нд | нд | 0 | нд | нд | 0 | 0 | нд | нд | 0 | нд | нд | 0 | 0 | 0 | 0 | 0 | 0 | 0
1.2.2.1. | Выб, РК ЛЭП-0,4 кВ от ТП-19 на ул. Кирова в г. Светогорск Выборгского района ЛО (инв. № 050003214) (15-1-05-0-02-04-2-0066) | G_15-1-05-0-02-04-2-0066 | 2.6839 | нд | 0 | нд | нд | 0 | нд | нд | 0 | 0 | нд | нд | 0 | нд | нд | 0 | 0 | 0 | 0 | 0 | 0 | 0
1.2.2.1. | Кинг, РК ВЛ-0,4 кВ ул. Жукова в г. Кингисепп ЛО (инв. № 080000247) (15-1-08-0-02-04-1-0070) | G_15-1-08-0-02-04-1-0070 | 1.0807 | нд | 0 | нд | нд | 0 | нд | нд | 0 | 0 | нд | нд | 0 | нд | нд | 0 | 0 | 0 | 0 | 0 | 0 | 0
1.2.2.1. | Кинг, РК ВЛ-0,4 кВ от ТП-22 в г. Сланцы ЛО (инв. №180000164) (15-1-08-0-02-04-1-0075) | G_15-1-08-0-02-04-1-0075 | 0.21538 | нд | 0 | нд | нд | 0 | нд | нд | 0 | 0 | нд | нд | 0 | нд | нд | 0 | 0 | 0 | 0 | 0 | 0 | 0
1.2.2.1. | Кинг, РК ВЛ-0,4 кВ ул. Дорожников в г. Кингисепп ЛО (инв. № 080000245) (15-1-08-0-02-04-1-0071) | G_15-1-08-0-02-04-1-0071 | 1.2783 | нд | 0 | нд | нд | 0 | нд | нд | 0 | 0 | нд | нд | 0 | нд | нд | 0 | 0 | 0 | 0 | 0 | 0 | 0
1.2.2.1. | Кинг, РК ВЛ-0,4 кВ ул. Заречная, ул. Партизанская, ул. Лесная в г. Кингисепп ЛО (инв. № 080000246) (16-1-08-0-01-04-1-0072) | G_16-1-08-0-01-04-1-0072 | 1.7682 | нд | 0 | нд | нд | 0 | нд | нд | 0 | 0 | нд | нд | 0 | нд | нд | 0 | 0 | 0 | 0 | 0 | 0 | 0
1.2.2.1. | Кинг, РК ВЛ-0,4 кВ ул. Псковская, ул. Садовая в г. Ивангород Кингисеппского района ЛО (инв. №070000167) (16-1-08-0-01-04-1-0073) | G_16-1-08-0-01-04-1-0073 | 1.8231 | нд | 0 | нд | нд | 0 | нд | нд | 0 | 0 | нд | нд | 0 | нд | нд | 0 | 0 | 0 | 0 | 0 | 0 | 0
1.2.2.1. | Кинг, РК ВЛ-0,4 кВ ул. Текстильщиков в г. Ивангород Кингисеппского района ЛО (инв. № 070000169) (15-1-08-0-02-04-1-0072) | G_15-1-08-0-02-04-1-0072 | 1.7095 | нд | 0 | нд | нд | 0 | нд | нд | 0 | 0 | нд | нд | 0 | нд | нд | 0 | 0 | 0 | 0 | 0 | 0 | 0
1.2.2.1. | Кинг, РК ВЛ-0,4 кВ ул. Фабричная в г. Кингисепп ЛО (инв. № 080000264) (15-1-08-0-02-04-1-0069) | G_15-1-08-0-02-04-1-0069 | 5.8065 | нд | 0 | нд | нд | 0 | нд | нд | 0 | 0 | нд | нд | 0 | нд | нд | 0 | 0 | 0 | 0 | 0 | 0 | 0
1.2.2.1. | Кинг, РК ВЛ-0,4кВ от ГКТПн-40Б в г.Сланцы ЛО (инв. №180000152) (15-1-08-0-02-04-1-0556) | G_15-1-08-0-02-04-1-0556 | 1.6912 | нд | 0 | нд | нд | 0 | нд | нд | 0 | 0 | нд | нд | 0 | нд | нд | 0 | 0 | 0 | 0 | 0 | 0 | 0
1.2.2.1. | Киров, РК ВЛ-0,4 кВ от КТП-25 в п. Мга Кировского района ЛО (инв. № 000000718) (16-1-10-0-01-04-2-0207) | G_16-1-10-0-01-04-2-0207 | 3.0442 | нд | 3.0442 | нд | нд | 2.008 | нд | нд | 0 | 0 | нд | нд | 0 | нд | нд | 0 | 3.0442 | 0 | 0 | 2.008 | 0 | 0
1.2.2.1. | Киров, РК ВЛ-0,4 кВ от КТП-70 в г. Тосно ЛО (инв. №210000328) (16-1-10-0-01-04-2-0301) | G_16-1-10-0-01-04-2-0301 | 1.2708 | нд | 0 | нд | нд | 0 | нд | нд | 0 | 0 | нд | нд | 0 | нд | нд | 0 | 0 | 0 | 0 | 0 | 0 | 0
1.2.2.1. | Киров, РК ВЛ-0,4 кВ от КТПн-701 в п. Назия Кировского района ЛО (инв. № 000000712) (15-1-10-0-02-04-2-0077) | G_15-1-10-0-02-04-2-0077 | 2.3802 | нд | 0 | нд | нд | 0 | нд | нд | 0 | 0 | нд | нд | 0 | нд | нд | 0 | 0 | 0 | 0 | 0 | 0 | 0
1.2.2.1. | Киров, РК ВЛ-0,4 кВ от ТП-118 в г. Кировск ЛО (инв. № 000000732) (15-1-10-0-02-04-2-0078) | G_15-1-10-0-02-04-2-0078 | 2.1628 | нд | 0 | нд | нд | 0 | нд | нд | 0 | 0 | нд | нд | 0 | нд | нд | 0 | 0 | 0 | 0 | 0 | 0 | 0
1.2.2.1. | Киров, РК ВЛ-0,4 кВ от ТП-146 в г. Кировск ЛО (инв. № 000000740) (16-1-10-0-01-04-2-0208) | G_16-1-10-0-01-04-2-0208 | 3.1069 | нд | 0 | нд | нд | 0 | нд | нд | 0 | 0 | нд | нд | 0 | нд | нд | 0 | 0 | 0 | 0 | 0 | 0 | 0
1.2.2.1. | Луга, РК ВЛ-0,4 кВ от ТП 81 в г. Луга ЛО (инв. №000001997) (15-1-13-0-02-04-2-0079) | G_15-1-13-0-02-04-2-0079 | 6.06 | нд | 0 | нд | нд | 0 | нд | нд | 0 | 0 | нд | нд | 0 | нд | нд | 0 | 0 | 0 | 0 | 0 | 0 | 0
1.2.2.1. | Подп, РК ВЛ-0,4 кВ от ГКТП-45 (13-1-15-0-01-04-2-053) | G_13-1-15-0-01-04-2-053 | 2.0024 | нд | 0 | нд | нд | 0 | нд | нд | 0 | 0 | нд | нд | 0 | нд | нд | 0 | 0 | 0 | 0 | 0 | 0 | 0
1.2.2.1. | Подп, РК ВЛ-0,4 кВ от ТП-3-18 в г. Подпорожье ЛО (15-1-15-0-02-04-1-0081) | G_15-1-15-0-02-04-1-0081 | 2.2376 | нд | 2.2376 | нд | нд | 0.7 | нд | нд | 0 | 0 | нд | нд | 0 | нд | нд | 0 | 2.2376 | 0 | 0 | 0.7 | 0 | 0
1.2.2.1. | Тосно, РК ВЛ-0,4 кВ от КТП-18 в п. Ульяновка Тосненского района ЛО (инв. № 210000426) (15-1-21-0-02-04-2-0083) | G_15-1-21-0-02-04-2-0083 | 3.7387 | нд | 0 | нд | нд | 0 | нд | нд | 0 | 0 | нд | нд | 0 | нд | нд | 0 | 0 | 0 | 0 | 0 | 0 | 0
1.2.2.1. | Тосно, РК ВЛ-0,4 кВ от КТП-3 в г.Тосно (инв.№ 210000181) (14-1-21-0-01-04-2-044) | G_14-1-21-0-01-04-2-044 | 4.2712 | нд | 0 | нд | нд | 0 | нд | нд | 0 | 0 | нд | нд | 0 | нд | нд | 0 | 0 | 0 | 0 | 0 | 0 | 0
1.2.2.1. | Тосно, РК ВЛ-0,4 кВ от КТП-3 в п. Ульяновка Тосненского района ЛО (инв. № 210000383) (15-1-21-0-02-04-2-0084) | G_15-1-21-0-02-04-2-0084 | 4.4171 | нд | 0 | нд | нд | 0 | нд | нд | 0 | 0 | нд | нд | 0 | нд | нд | 0 | 0 | 0 | 0 | 0 | 0 | 0
1.2.2.1. | Тосно, РК ВЛ-0,4 кВ от КТП-34 п. Гладкое Тосненского р-на ЛО (инв. №210000638) (14-1-21-0-01-04-2-045) | G_14-1-21-0-01-04-2-045 | 1.8305 | нд | 0 | нд | нд | 0 | нд | нд | 0 | 0 | нд | нд | 0 | нд | нд | 0 | 0 | 0 | 0 | 0 | 0 | 0
1.2.2.1. | Тосно, РК ВЛ-0.4 кВ от ТП-28 г.Никольское д. Гладкое (13-1-21-0-01-04-2-043) | G_13-1-21-0-01-04-2-043 | 2.6813 | нд | 0 | нд | нд | 0 | нд | нд | 0 | 0 | нд | нд | 0 | нд | нд | 0 | 0 | 0 | 0 | 0 | 0 | 0
1.2.2.1. | Тосно, РК ВЛ-0.4 кВ от ТП-38 (13-1-21-0-01-04-2-042) | G_13-1-21-0-01-04-2-042 | 3.8358 | нд | 0 | нд | нд | 0 | нд | нд | 0 | 0 | нд | нд | 0 | нд | нд | 0 | 0 | 0 | 0 | 0 | 0 | 0
1.2.2.1. | Всев, РК ЛЭП 6 кВт от ТП-17 до ТП-29 (инв.№ 000000129) (13-1-04-0-01-04-2-133) | G_13-1-04-0-01-04-2-133 | 0.74847 | нд | 0 | нд | нд | 0 | нд | нд | 0 | 0 | нд | нд | 0 | нд | нд | 0 | 0 | 0 | 0 | 0 | 0 | 0
1.2.2.1. | Кинг, РК ВЛ-6кВ от РТП-14 фид. 14-10 в г. Сланцы ЛО (инв. №180000213) (16-1-08-0-01-04-2-0201) | G_16-1-08-0-01-04-2-0201 | 12.9242 | нд | 0 | нд | нд | 0 | нд | нд | 0 | 0 | нд | нд | 0 | нд | нд | 0 | 0 | 0 | 0 | 0 | 0 | 0
1.2.2.1. | Киров, РК ВЛ-10кВ Ф 730-10 частный сектор г. Отрадное Кировского р-на ЛО (13-1-10-0-01-04-2-098) | G_13-1-10-0-01-04-2-098 | 7.6464 | нд | 0 | нд | нд | 0 | нд | нд | 0 | 0 | нд | нд | 0 | нд | нд | 0 | 0 | 0 | 0 | 0 | 0 | 0
1.2.2.1. | Киров, РК ВЛ-6 кВ от ТП-20 до КТП-17 в п. Мга Кировского района ЛО (инв. № 000000822) (16-1-10-0-01-04-2-0210) | G_16-1-10-0-01-04-2-0210 | 1.5098 | нд | 0 | нд | нд | 0 | нд | нд | 0 | 0 | нд | нд | 0 | нд | нд | 0 | 0 | 0 | 0 | 0 | 0 | 0
1.2.2.1. | СосБ, РК ВЛ-10 кВ от ПС-189 ф. 9-09 в г. Волосово ЛО (инв. № 000001471) (15-1-19-0-02-04-2-0082) | G_15-1-19-0-02-04-2-0082 | 13.2116 | нд | 0 | нд | нд | 0 | нд | нд | 0 | 0 | нд | нд | 0 | нд | нд | 0 | 0 | 0 | 0 | 0 | 0 | 0
1.2.2.1. | Кинг, РК ВЛ и КЛ-0,4 кВ от ТП-15(ВЛ) в г. Сланцы ЛО (инв. №180000172) (15-1-08-0-02-04-1-0074) | G_15-1-08-0-02-04-1-0074 | 0.76367 | нд | 0 | нд | нд | 0 | нд | нд | 0 | 0 | нд | нд | 0 | нд | нд | 0 | 0 | 0 | 0 | 0 | 0 | 0
1.2.2.1. | ЛодП, РК КЛ 0,4 кВ к ТП-68 на ул. Гагарина, 7 в г.Лодейное Поле ЛО (15-1-12-0-02-04-1-0184) | H_15-1-12-0-02-04-1-0184 | 0.31984 | нд | 0.31984 | нд | нд | 0.113 | нд | нд | 0 | 0 | нд | нд | 0 | нд | нд | 0 | 0.31984 | 0 | 0 | 0.113 | 0 | 0
1.2.2.1. | Кинг, РК КЛ-10 кВ ф. 17-03 - ТП-29 в г. Кингисепп ЛО (инв. № 080000432) (15-1-08-0-02-04-1-0073) | G_15-1-08-0-02-04-1-0073 | 1.1574 | нд | 0 | нд | нд | 0 | нд | нд | 0 | 0 | нд | нд | 0 | нд | нд | 0 | 0 | 0 | 0 | 0 | 0 | 0
1.2.2.1. | ЛодП, РК КЛ 10 кВ от ПС-266 до РП-3 ф.266-03 г. Лодейное Поле (инв. №120000265) (14-1-12-0-01-04-2-070) | G_14-1-12-0-01-04-2-070 | 3.8989 | нд | 0 | нд | нд | 0 | нд | нд | 0 | 0 | нд | нд | 0 | нд | нд | 0 | 0 | 0 | 0 | 0 | 0 | 0
1.2.2.1. | Подп, РК КЛ-6 кВ фид. 201-15 от ТП-17 до ТП-90 в г. Подпорожье (инв. №150000154) (14-1-15-0-01-04-2-090) | G_14-1-15-0-01-04-2-090 | 0.84305 | нд | 0 | нд | нд | 0 | нд | нд | 0 | 0 | нд | нд | 0 | нд | нд | 0 | 0 | 0 | 0 | 0 | 0 | 0
1.2.2.1. | Подп, РК КЛ-6 кВ фид. 201-15 от ТП-90 до ТП-95 в г. Подпорожье ЛО (15-1-15-0-01-04-2-0155) | G_15-1-15-0-01-04-2-0155 | 1.3722 | нд | 0 | нд | нд | 0 | нд | нд | 0 | 0 | нд | нд | 0 | нд | нд | 0 | 0 | 0 | 0 | 0 | 0 | 0
1.2.2.1. | Волх, РК ВЛ-0,4 кВ от ТП-40 (инв № 030000340) в г. Волхов ЛО (13-1-03-0-01-04-2-067) | G_13-1-03-0-01-04-2-067 | 0.17306 | нд | 0 | нд | нд | 0 | нд | нд | 0 | 0 | нд | нд | 0 | нд | нд | 0 | 0 | 0 | 0 | 0 | 0 | 0
1.2.2.1. | Волх, РК ВЛ-0,4 кВ ТП-175 фид. ул. Лукьянова в г. Волхов ЛО (инв.№030000385) (13-1-03-0-01-04-2-068) | G_13-1-03-0-01-04-2-068 | 1.6238 | нд | 0 | нд | нд | 0 | нд | нд | 0 | 0 | нд | нд | 0 | нд | нд | 0 | 0 | 0 | 0 | 0 | 0 | 0
1.2.2.1. | Тихв, РК ВЛ-0,4 кВ от ТП-30 в г. Тихвин ЛО (инв. №200000212) (15-1-20-0-01-04-2-0171) | G_15-1-20-0-01-04-2-0171 | 1.8512 | нд | 0 | нд | нд | 0 | нд | нд | 0 | 0 | нд | нд | 0 | нд | нд | 0 | 0 | 0 | 0 | 0 | 0 | 0
1.2.2.1. | Тихв, РК ВЛ-0,4кВ от ТП№100 в г.Тихвин (12-1-20-0-01-04-2-072) | G_12-1-20-0-01-04-2-072 | 6.2558 | нд | 0 | нд | нд | 0 | нд | нд | 0 | 0 | нд | нд | 0 | нд | нд | 0 | 0 | 0 | 0 | 0 | 0 | 0
1.2.2.1. | Выб, РК ВЛ-0,4 кВ от ТП-38 до вновь установленной СТП на 100 кВА по ул. Орудийная-ул. 2-я Бригадная" (инв № 300059) (13-2-05-0-01-04-2-170) | G_13-2-05-0-01-04-2-170 | 1.6412 | нд | 0 | нд | нд | 0 | нд | нд | 0 | 0 | нд | нд | 0 | нд | нд | 0 | 0 | 0 | 0 | 0 | 0 | 0
1.2.2.1. | Выб, РК ЛЭП-0,4 кВ от ТП-77 по ул. Шестакова в г. Выборг (инв. № 300028) (13-2-05-0-01-04-2-161) | G_13-2-05-0-01-04-2-161 | 0.54977 | нд | 0 | нд | нд | 0 | нд | нд | 0 | 0 | нд | нд | 0 | нд | нд | 0 | 0 | 0 | 0 | 0 | 0 | 0
1.2.2.1. | Гатч, РК ВЛ-0,4 кВ от ТП-18 по ул. Мичурина в п. Вырица Гатчинского района ЛО (инв. № 100001351) (16-1-06-0-01-04-2-0198) | G_16-1-06-0-01-04-2-0198 | 0.70104 | нд | 0 | нд | нд | 0 | нд | нд | 0 | 0 | нд | нд | 0 | нд | нд | 0 | 0 | 0 | 0 | 0 | 0 | 0
1.2.2.1. | Гатч, РК ВЛ-0,4 кВ от ТП-27 по ул. Софийская в п. Вырица Гатчинского района ЛО (инв. №100001354) (16-1-06-0-01-04-2-0196) | G_16-1-06-0-01-04-2-0196 | 0.80884 | нд | 0 | нд | нд | 0 | нд | нд | 0 | 0 | нд | нд | 0 | нд | нд | 0 | 0 | 0 | 0 | 0 | 0 | 0
1.2.2.1. | Гатч, РК ВЛ-0,4кВ от ТП-15 по ул. Ленина, ул. Еленинская, пр. Щеголевский п. Вырица (15-1-06-0-01-04-2-0624) | G_15-1-06-0-01-04-2-0624 | 0.97338 | нд | 0 | нд | нд | 0 | нд | нд | 0 | 0 | нд | нд | 0 | нд | нд | 0 | 0 | 0 | 0 | 0 | 0 | 0
1.2.2.1. | Тосно, РК ВЛ-0,4 кВ от КТП-223 в п.Красный Бор (инв.№210000681) (12-1-21-0-01-04-2-092) | G_12-1-21-0-01-04-2-092 | 4.0033 | нд | 0 | нд | нд | 0 | нд | нд | 0 | 0 | нд | нд | 0 | нд | нд | 0 | 0 | 0 | 0 | 0 | 0 | 0
1.2.2.1. | Гатч, РК ВЛ-0,4кВ от ТП-18 по ул. Рождественская в п. Вырица Гатчинского района ЛО (инв. № 100001351) (16-1-06-0-01-04-2-0197) | G_16-1-06-0-01-04-2-0197 | 0.58753 | нд | 0 | нд | нд | 0 | нд | нд | 0 | 0 | нд | нд | 0 | нд | нд | 0 | 0 | 0 | 0 | 0 | 0 | 0
1.2.2.1. | Гатч, РК ВЛ-0,4кВ от ТП-74 по ул. Свердлова п. Вырица (15-1-06-0-01-04-2-0625) | G_15-1-06-0-01-04-2-0625 | 0.49046 | нд | 0 | нд | нд | 0 | нд | нд | 0 | 0 | нд | нд | 0 | нд | нд | 0 | 0 | 0 | 0 | 0 | 0 | 0
1.2.2.1. | Гатч, РК ВЛ-0,4кВ по Корпиковскому шоссе г. Гатчина (15-1-06-0-01-04-2-0626) | G_15-1-06-0-01-04-2-0626 | 0.88433 | нд | 0 | нд | нд | 0 | нд | нд | 0 | 0 | нд | нд | 0 | нд | нд | 0 | 0 | 0 | 0 | 0 | 0 | 0
1.2.2.1. | Кинг, РК ВЛ-0,4кВ (от ТП-2 ул.Объезжая, Полевая, Песочная, пер.Береговой, Речной, ул.Загородная) (14-1-08-0-01-04-1-019) | G_14-1-08-0-01-04-1-019 | 4.8031 | нд | 0 | нд | нд | 0 | нд | нд | 0 | 0 | нд | нд | 0 | нд | нд | 0 | 0 | 0 | 0 | 0 | 0 | 0
1.2.2.1. | Киров, РК ВЛ-0,4 кВ от ТП-721 в п. Назия Кировского р-на ЛО (инв.№ 000000801) (13-1-10-0-01-04-2-201) | G_13-1-10-0-01-04-2-201 | 1.6973 | нд | 0 | нд | нд | 0 | нд | нд | 0 | 0 | нд | нд | 0 | нд | нд | 0 | 0 | 0 | 0 | 0 | 0 | 0
1.2.2.1. | Киров, РК ВЛ-0,4 кВ от ТП-100 в г. Кировск ЛО (инв. № 000000727) (16-1-10-0-01-04-2-0209) | G_16-1-10-0-01-04-2-0209 | 0.84719 | нд | 0 | нд | нд | 0 | нд | нд | 0 | 0 | нд | нд | 0 | нд | нд | 0 | 0 | 0 | 0 | 0 | 0 | 0
1.2.2.1. | Киров, РК ВЛ-0,4 кВ от ТП-799 до ТП-721 в п. Назия Кировского р-на ЛО (инв. № 100000271) (13-1-10-0-01-04-2-204) | G_13-1-10-0-01-04-2-204 | 1.019 | нд | 0 | нд | нд | 0 | нд | нд | 0 | 0 | нд | нд | 0 | нд | нд | 0 | 0 | 0 | 0 | 0 | 0 | 0
1.2.2.1. | Киров, РК ВЛ-0,4кВ от ТП-508 (14-1-10-0-01-04-2-025) | G_14-1-10-0-01-04-2-025 | 2.3644 | нд | 0 | нд | нд | 0 | нд | нд | 0 | 0 | нд | нд | 0 | нд | нд | 0 | 0 | 0 | 0 | 0 | 0 | 0
1.2.2.1. | Киров, РК ВЛ-0,4кВ от ТП-549 в г.Отрадное (12-1-10-0-01-04-2-040) | G_12-1-10-0-01-04-2-040 | 3.5361 | нд | 0 | нд | нд | 0 | нд | нд | 0 | 0 | нд | нд | 0 | нд | нд | 0 | 0 | 0 | 0 | 0 | 0 | 0
1.2.2.1. | Киров, РК ВЛ-0,4кВ от ТП-7 в п.Мга (12-1-10-0-01-04-2-036) | G_12-1-10-0-01-04-2-036 | 4.5949 | нд | 0 | нд | нд | 0 | нд | нд | 0 | 0 | нд | нд | 0 | нд | нд | 0 | 0 | 0 | 0 | 0 | 0 | 0
1.2.2.1. | Киров, РК ВЛ-0,4кВ от ТП-705 (14-1-10-0-01-04-2-023) | G_14-1-10-0-01-04-2-023 | 2.8527 | нд | 0 | нд | нд | 0 | нд | нд | 0 | 0 | нд | нд | 0 | нд | нд | 0 | 0 | 0 | 0 | 0 | 0 | 0
1.2.2.1. | Киров, РК ВЛ-0,4кВ от ТП-719 (12-1-10-0-01-04-2-035) | G_12-1-10-0-01-04-2-035 | 5.3089 | нд | 0 | нд | нд | 0 | нд | нд | 0 | 0 | нд | нд | 0 | нд | нд | 0 | 0 | 0 | 0 | 0 | 0 | 0
1.2.2.1. | Киров, РК ВЛИ – 0,4 кВ от ТП-8 (инв. №000000795) в п.Мга Кировского р-на ЛО (13-1-10-0-01-04-2-095) | G_13-1-10-0-01-04-2-095 | 5.0173 | нд | 0 | нд | нд | 0 | нд | нд | 0 | 0 | нд | нд | 0 | нд | нд | 0 | 0 | 0 | 0 | 0 | 0 | 0
1.2.2.1. | Шлис, РК ВЛ-0,4 от КТП-28 (14-1-22-0-01-04-2-046) | G_14-1-22-0-01-04-2-046 | 3.1901 | нд | 0 | нд | нд | 0 | нд | нд | 0 | 0 | нд | нд | 0 | нд | нд | 0 | 0 | 0 | 0 | 0 | 0 | 0
1.2.2.1. | ЛодП, РК ВЛ-0,4 кВ от ТП-20 в г. Лодейное поле ЛО (инв. № 120000379) (16-1-12-0-01-04-2-0003) | G_16-1-12-0-01-04-2-0003 | 0.40552 | нд | 0 | нд | нд | 0 | нд | нд | 0 | 0 | нд | нд | 0 | нд | нд | 0 | 0 | 0 | 0 | 0 | 0 | 0
1.2.2.1. | Луга, РК ВЛ 0,4 кВ от ТП 79 (13-1-13-0-01-04-2-081) | G_13-1-13-0-01-04-2-081 | 1.1058 | нд | 0 | нд | нд | 0 | нд | нд | 0 | 0 | нд | нд | 0 | нд | нд | 0 | 0 | 0 | 0 | 0 | 0 | 0
1.2.2.1. | Луга, РК ВЛ 0,4 кВ от ТП 8 в г.Луга (13-1-13-0-01-04-2-080) | G_13-1-13-0-01-04-2-080 | 2.0417 | нд | 0 | нд | нд | 0 | нд | нд | 0 | 0 | нд | нд | 0 | нд | нд | 0 | 0 | 0 | 0 | 0 | 0 | 0
1.2.2.1. | Луга, РК ВЛ 0,4 от ТП-145 (14-1-13-0-01-04-2-027) | G_14-1-13-0-01-04-2-027 | 3.2542 | нд | 0 | нд | нд | 0 | нд | нд | 0 | 0 | нд | нд | 0 | нд | нд | 0 | 0 | 0 | 0 | 0 | 0 | 0
1.2.2.1. | Луга, РК ВЛ 0,4 от ТП-42 (14-1-13-0-01-04-2-026) | G_14-1-13-0-01-04-2-026 | 3.2024 | нд | 0 | нд | нд | 0 | нд | нд | 0 | 0 | нд | нд | 0 | нд | нд | 0 | 0 | 0 | 0 | 0 | 0 | 0
1.2.2.1. | Луга, РК ВЛ-0,4 кВ от ТП 728 (п. Толмачево) Лужского района Ленинградской области (инв. №130000190) (12-2-13-0-01-04-2-052) | G_12-2-13-0-01-04-2-052 | 3.3363 | нд | 0 | нд | нд | 0 | нд | нд | 0 | 0 | нд | нд | 0 | нд | нд | 0 | 0 | 0 | 0 | 0 | 0 | 0
1.2.2.1. | Луга, РК ВЛ-0,4 кВ от ТП-342 в п.Толмачево (12-2-13-0-01-04-2-054) | G_12-2-13-0-01-04-2-054 | 3.277 | нд | 0 | нд | нд | 0 | нд | нд | 0 | 0 | нд | нд | 0 | нд | нд | 0 | 0 | 0 | 0 | 0 | 0 | 0
1.2.2.1. | Луга, РК ВЛ-0,4 кВ от ТП-5 в п.Толмачево (12-2-13-0-01-04-2-053) | G_12-2-13-0-01-04-2-053 | 3.9288 | нд | 0 | нд | нд | 0 | нд | нд | 0 | 0 | нд | нд | 0 | нд | нд | 0 | 0 | 0 | 0 | 0 | 0 | 0
1.2.2.1. | Луга, РК ВЛ-0,4 кВ от ТП-73 в г.Луга (12-2-13-0-01-04-2-049) | G_12-2-13-0-01-04-2-049 | 2.5969 | нд | 0 | нд | нд | 0 | нд | нд | 0 | 0 | нд | нд | 0 | нд | нд | 0 | 0 | 0 | 0 | 0 | 0 | 0
1.2.2.1. | Луга, РК ВЛ-0,4 кВ от ТП-77 в г.Луга (12-2-13-0-01-04-2-050) | G_12-2-13-0-01-04-2-050 | 2.9331 | нд | 0 | нд | нд | 0 | нд | нд | 0 | 0 | нд | нд | 0 | нд | нд | 0 | 0 | 0 | 0 | 0 | 0 | 0
1.2.2.1. | Луга, РК ВЛ-0,4 кВ от ТП-93 до ж/д № 4,6,8,10 по ул.Мелиораторов в г.Луга (12-2-13-0-01-04-2-055) | G_12-2-13-0-01-04-2-055 | 0.39946 | нд | 0 | нд | нд | 0 | нд | нд | 0 | 0 | нд | нд | 0 | нд | нд | 0 | 0 | 0 | 0 | 0 | 0 | 0
1.2.2.1. | Луга, РК участка ВЛ 0,4 кВ от ТП 46 (13-1-13-0-01-04-2-082) | G_13-1-13-0-01-04-2-082 | 1.1058 | нд | 0 | нд | нд | 0 | нд | нд | 0 | 0 | нд | нд | 0 | нд | нд | 0 | 0 | 0 | 0 | 0 | 0 | 0
1.2.2.1. | Подп, РК ВЛ-0,4 кВ от ТП-26 (14-1-15-0-01-04-1-031) | G_14-1-15-0-01-04-1-031 | 0.43327 | нд | 0 | нд | нд | 0 | нд | нд | 0 | 0 | нд | нд | 0 | нд | нд | 0 | 0 | 0 | 0 | 0 | 0 | 0
1.2.2.1. | Тосно, РК ВЛ-0,4 кВ от КТП-226 в п.Красный Бор (инв.№210000691) (12-1-21-0-01-04-2-091) | G_12-1-21-0-01-04-2-091 | 13.2952 | нд | 0 | нд | нд | 0 | нд | нд | 0 | 0 | нд | нд | 0 | нд | нд | 0 | 0 | 0 | 0 | 0 | 0 | 0
1.2.2.1. | Тосно, РК ВЛ-0,4 кВ от КТП-29 в г.Никольское (инв.№210000627) (12-1-21-0-01-04-2-094) | G_12-1-21-0-01-04-2-094 | 2.2654 | нд | 0 | нд | нд | 0 | нд | нд | 0 | 0 | нд | нд | 0 | нд | нд | 0 | 0 | 0 | 0 | 0 | 0 | 0
1.2.2.1. | Тосно, РК ВЛ-0,4 кВ от ТП-23 в п. Ульяновка (13-1-21-0-01-04-2-058) | G_13-1-21-0-01-04-2-058 | 6.1185 | нд | 0 | нд | нд | 0 | нд | нд | 0 | 0 | нд | нд | 0 | нд | нд | 0 | 0 | 0 | 0 | 0 | 0 | 0
1.2.2.1. | Шлис, РК ВЛ-0,4кВ от КТП-8 (13-1-22-1-01-00-2-199) | G_13-1-22-1-01-00-2-199 | 3.526 | нд | 0 | нд | нд | 0 | нд | нд | 0 | 0 | нд | нд | 0 | нд | нд | 0 | 0 | 0 | 0 | 0 | 0 | 0
1.2.2.1. | Гатч, Реконструкция ВЛ-0,4кВ по ул. Восточная от КТП-245 п.Сиверский | G_16-РК-06-1 | 0.85863 | нд | 0 | нд | нд | 0 | нд | нд | 0 | 0 | нд | нд | 0 | нд | нд | 0 | 0 | 0 | 0 | 0 | 0 | 0
1.2.2.1. | Гатч, Реконструкция ВЛ-0,4кВ по ул. Горького от ТП-12 п Дружная Горка | H_17-1-06-0-01-04-2-0716 | 0.85863 | нд | 0.85863 | нд | нд | 0.4 | нд | нд | 0 | 0 | нд | нд | 0 | нд | нд | 0 | 0.85863 | 0 | 0 | 0.4 | 0 | 0
1.2.2.1. | Гатч, Реконструкция ВЛ-0,4кВ от ТП-17 по ул. Рождественской, ул. Космонавтов, ул. Калинина, пр. Урицкого п.Вырица | H_17-1-06-0-01-04-2-0722 | 0.95998 | нд | 0.95998 | нд | нд | 0.3 | нд | нд | 0 | 0 | нд | нд | 0 | нд | нд | 0 | 0.95998 | 0 | 0 | 0.3 | 0 | 0
1.2.2.1. | Гатч, Реконструкция ВЛ-0,4кВ от ТП-19 по ул. Ульяновская, пр. Суворовский, пр. Народный п.Вырица | H_17-1-06-0-01-04-2-0717 | 0.5691 | нд | 0.5691 | нд | нд | 0.25 | нд | нд | 0 | 0 | нд | нд | 0 | нд | нд | 0 | 0.5691 | 0 | 0 | 0.25 | 0 | 0
1.2.2.1. | Гатч, Реконструкция ВЛ-0,4кВ от ТП-49 по ул. Октябрьская п.Вырица | G_17-РК-06-3 | 0 | нд | 0 | нд | нд | 0 | нд | нд | 0 | 0 | нд | нд | 0 | нд | нд | 0 | 0 | 0 | 0 | 0 | 0 | 0
1.2.2.1. | Гатч, Реконструкция ВЛ-0,4кВ от ТП-60 по ул. Почтовая, ул. Лесная , ул. Ефимова п.Вырица | H_17-1-06-0-01-04-2-0718 | 1.1044 | нд | 1.1044 | нд | нд | 0.45 | нд | нд | 0 | 0 | нд | нд | 0 | нд | нд | 0 | 1.1044 | 0 | 0 | 0.45 | 0 | 0
1.2.2.1. | Гатч, Реконструкция ВЛ-0,4кВ от ТП-75 по ул. Сызранская, ул. Симбирская п.Вырица | H_17-1-06-0-01-04-2-0721 | 1.0534 | нд | 1.0534 | нд | нд | 0.5 | нд | нд | 0 | 0 | нд | нд | 0 | нд | нд | 0 | 1.0534 | 0 | 0 | 0.5 | 0 | 0
1.2.2.1. | Гатч, Реконструкция ВЛ-0,4кВ от ТП-75 по ул. Казанская, пер. Симбирский п.Вырица | H_17-1-06-0-01-04-2-0720 | 0.63937 | нд | 0.63937 | нд | нд | 0.3 | нд | нд | 0 | 0 | нд | нд | 0 | нд | нд | 0 | 0.63937 | 0 | 0 | 0.3 | 0 | 0
1.2.2.1. | Гатч, Реконструкция ВЛ-0,4кВ от ТП-75 по ул. Сызранской п.Вырица | H_17-1-06-0-01-04-2-0715 | 0.71538 | нд | 0.71538 | нд | нд | 0.5 | нд | нд | 0 | 0 | нд | нд | 0 | нд | нд | 0 | 0.71538 | 0 | 0 | 0.5 | 0 | 0
1.2.2.1. | Гатч, Реконструкция ВЛ-0,4кВ от ТП-75 по ул. Блюхера п.Вырица | H_17-1-06-0-01-04-2-0712 | 1.0267 | нд | 1.0267 | нд | нд | 0.3 | нд | нд | 0 | 0 | нд | нд | 0 | нд | нд | 0 | 1.0267 | 0 | 0 | 0.3 | 0 | 0
1.2.2.1. | Гатч, Реконструкция ВЛ-0,4кВ от ТП-74 по ул. Комарова п.Вырица | G_15-РК-06-7 | 0.56315 | нд | 0 | нд | нд | 0 | нд | нд | 0 | 0 | нд | нд | 0 | нд | нд | 0 | 0 | 0 | 0 | 0 | 0 | 0
1.2.2.1. | Гатч, Реконструкция ВЛ-0,4кВ по ул. Заводская г.Гатчина | H_17-1-06-0-01-04-2-0711 | 2.205 | нд | 0 | нд | нд | 0 | нд | нд | 0 | 0 | нд | нд | 0 | нд | нд | 0 | 0 | 0 | 0 | 0 | 0 | 0
1.2.2.1. | Гатч, Реконструкция ВЛ-0,4кВ по ул. Восточная г.Гатчина | H_17-1-06-0-01-04-2-0719 | 1.7173 | нд | 1.7173 | нд | нд | 0.5 | нд | нд | 0 | 0 | нд | нд | 0 | нд | нд | 0 | 1.7173 | 0 | 0 | 0.5 | 0 | 0
1.2.2.1. | Гатч, Реконструкция ВЛ-0,4кВ по ул. Крылова п.Дружная Горка | H_17-1-06-0-01-04-2-0713 | 0.51608 | нд | 0.51608 | нд | нд | 0.25 | нд | нд | 0 | 0 | нд | нд | 0 | нд | нд | 0 | 0.51608 | 0 | 0 | 0.25 | 0 | 0
1.2.2.1. | Гатч, Реконструкция ВЛ-0,4кВ по ул. Ижорская, г. Коммунар | H_17-1-06-0-01-04-2-0714 | 1.4228 | нд | 1.4228 | нд | нд | 0.7 | нд | нд | 0 | 0 | нд | нд | 0 | нд | нд | 0 | 1.4228 | 0 | 0 | 0.7 | 0 | 0
1.2.2.1. | Гатч, Реконструкция ВЛ-0,4кВ по Речному пер., г. Коммунар | H_17-1-06-0-01-04-2-0724 | 0.25759 | нд | 0.25759 | нд | нд | 0.12 | нд | нд | 0 | 0 | нд | нд | 0 | нд | нд | 0 | 0.25759 | 0 | 0 | 0.12 | 0 | 0
1.2.2.1. | Гатч, Реконструкция ВЛ-0,4кВ по Рабочему пер., г. Коммунар | H_17-1-06-0-01-04-2-0723 | 0.36703 | нд | 0.36703 | нд | нд | 0.15 | нд | нд | 0 | 0 | нд | нд | 0 | нд | нд | 0 | 0.36703 | 0 | 0 | 0.15 | 0 | 0
1.2.2.1. | Тихв, ВЛ-0,4 кВ ф. "Петровский" от РТП-37 (11-20-06-34) | G_11-20-06-34 | 1.9197 | нд | 0 | нд | нд | 0 | нд | нд | 0 | 0 | нд | нд | 0 | нд | нд | 0 | 0 | 0 | 0 | 0 | 0 | 0
1.2.2.1. | Луга, РК ВЛ-0,4 кВ от ТП-2 в пгт. Толмачево Лужского района ЛО (инв. №130000152) (12-2-13-0-01-04-2-051) | G_12-2-13-0-01-04-2-051 | 1.9017 | нд | 0 | нд | нд | 0 | нд | нд | 0 | 0 | нд | нд | 0 | нд | нд | 0 | 0 | 0 | 0 | 0 | 0 | 0
1.2.2.1. | Волос, РК воздушной ЛЭП-10 кВ от ТП-343 до РТП-189, на молочный завод, дл. 1,500 км. (12-1-02-0-01-04-1-006) | G_12-1-02-0-01-04-1-006 | 1.7253 | нд | 0 | нд | нд | 0 | нд | нд | 0 | 0 | нд | нд | 0 | нд | нд | 0 | 0 | 0 | 0 | 0 | 0 | 0
1.2.2.1. | Волх, РК ВЛ-10кВ ТП 168 - ПС 393 - ТП 169 (14-1-03-0-01-04-2-001) | G_14-1-03-0-01-04-2-001 | 2.555 | нд | 0 | нд | нд | 0 | нд | нд | 0 | 0 | нд | нд | 0 | нд | нд | 0 | 0 | 0 | 0 | 0 | 0 | 0
1.2.2.1. | Тихв, РК ВЛ-10 кВ от ТП-27 до ТП-28, ТП-29 (12-1-20-0-01-04-2-070) | G_12-1-20-0-01-04-2-070 | 1.4776 | нд | 0 | нд | нд | 0 | нд | нд | 0 | 0 | нд | нд | 0 | нд | нд | 0 | 0 | 0 | 0 | 0 | 0 | 0
1.2.2.1. | Всев, РК участка ЛЭП-6 кВ от ГПП-2 (ПС-515) до ТП - 11 в п. им. Морозова Всеволожского района ЛО (15-1-04-0-02-04-2-0065) | G_15-1-04-0-02-04-2-0065 | 10.1582 | нд | 10.1582 | нд | нд | 2.27 | нд | нд | 0 | 0 | нд | нд | 0 | нд | нд | 0 | 10.1582 | 0 | 0 | 2.27 | 0 | 0
1.2.2.1. | Выб, РК ВЛ-10 кВ ПС Токаревская фид. 05 от ПР-218 на КТП-12 в пос. Советский Выборгского района ЛО (инв. № 050003710) (15-1-05-0-01-04-2-0125) | G_15-1-05-0-01-04-2-0125 | 1.1788 | нд | 0 | нд | нд | 0 | нд | нд | 0 | 0 | нд | нд | 0 | нд | нд | 0 | 0 | 0 | 0 | 0 | 0 | 0
1.2.2.1. | Выб, РК ВЛ-6 кВ от "Калининская" фид.04,10 на ТП-77, г.Выборг (14-1-05-0-01-04-2-010) | G_14-1-05-0-01-04-2-010 | 4.3551 | нд | 0 | нд | нд | 0 | нд | нд | 0 | 0 | нд | нд | 0 | нд | нд | 0 | 0 | 0 | 0 | 0 | 0 | 0
1.2.2.1. | Гатч, РК ВЛ-10 кВ ф. 1 ПС-322 от ТП-9 до ТП-73 в п. Вырица Гатчинского района ЛО (инв. № 100000642) (16-1-06-0-01-04-2-0199) | G_16-1-06-0-01-04-2-0199 | 2.1031 | нд | 0 | нд | нд | 0 | нд | нд | 0 | 0 | нд | нд | 0 | нд | нд | 0 | 0 | 0 | 0 | 0 | 0 | 0
1.2.2.1. | Гатч, РК ВЛ-6 кВ Ф4 ПС "Тайцы" на участке от ТП-1 до ТП-15 в п. Тайцы Гатчинского района ЛО (15-1-06-0-01-04-2-0628) | G_15-1-06-0-01-04-2-0628 | 2.3598 | нд | 0 | нд | нд | 0 | нд | нд | 0 | 0 | нд | нд | 0 | нд | нд | 0 | 0 | 0 | 0 | 0 | 0 | 0
1.2.2.1. | Гатч, РК ВЛ-6 кВ Ф4 ПС "Тайцы" на участке от ул. Железнодорожная до Гатчинского шоссе в п. Тайцы Гатчинского района ЛО (15-1-06-0-01-04-2-0627) | G_15-1-06-0-01-04-2-0627 | 1.1523 | нд | 0 | нд | нд | 0 | нд | нд | 0 | 0 | нд | нд | 0 | нд | нд | 0 | 0 | 0 | 0 | 0 | 0 | 0
1.2.2.1. | Гатч, РК ВЛ-6кВ ф4 и ф7 ПС "Тайцы" меж. ТП-15 и ТП-4 с вы-сом ВЛ из зоны жил. застр-ки и монтаж.совмещ-ой ВЛ ф4 и ф7 до ТП-4 (15-1-06-0-01-04-2-0629) | G_15-1-06-0-01-04-2-0629 | 2.1612 | нд | 0 | нд | нд | 0 | нд | нд | 0 | 0 | нд | нд | 0 | нд | нд | 0 | 0 | 0 | 0 | 0 | 0 | 0
1.2.2.1. | Кинг, РК BЛ и КЛ-6 кВ от РТП-14(ВЛ) ВЛ-6 кВ фид. 14-04 в г. Сланцы ЛО (инв. № 180000213) (15-1-08-0-01-04-2-0157) | G_15-1-08-0-01-04-2-0157 | 10.1585 | нд | 0 | нд | нд | 0 | нд | нд | 0 | 0 | нд | нд | 0 | нд | нд | 0 | 0 | 0 | 0 | 0 | 0 | 0
1.2.2.1. | Кинг, РК ВЛ и КЛ-6 кВ от ПС-351(ВЛ) ВЛ-6 кВ фид. ТП-80 - ТП-81 в г. Сланцы ЛО (инв. №180000211) (15-1-08-0-01-04-2-0160) | G_15-1-08-0-01-04-2-0160 | 2.733 | нд | 0 | нд | нд | 0 | нд | нд | 0 | 0 | нд | нд | 0 | нд | нд | 0 | 0 | 0 | 0 | 0 | 0 | 0
1.2.2.1. | Кинг, РК ВЛ-6 кВ РТП-14 фид. 14-07 ТП-47-ЛР№195 в г. Сланцы ЛО (инв. №180000213) (15-1-08-0-01-04-2-0158) | G_15-1-08-0-01-04-2-0158 | 10.2294 | нд | 0 | нд | нд | 0 | нд | нд | 0 | 0 | нд | нд | 0 | нд | нд | 0 | 0 | 0 | 0 | 0 | 0 | 0
1.2.2.1. | Кинг, РК ВЛ-6кВ от РТП-14 фид. 14-13 в г. Сланцы ЛО (инв. №180000213) (16-1-08-0-01-04-2-0202) | G_16-1-08-0-01-04-2-0202 | 14.0186 | нд | 0 | нд | нд | 0 | нд | нд | 0 | 0 | нд | нд | 0 | нд | нд | 0 | 0 | 0 | 0 | 0 | 0 | 0
1.2.2.1. | Киров, РК ВЛ-10 кВ от ППВ-3169 к ТП-701 (3818) в п. Назия Кировского района ЛО (инв. №100000267) (16-1-10-0-01-04-2-0212) | G_16-1-10-0-01-04-2-0212 | 3.0996 | нд | 0 | нд | нд | 0 | нд | нд | 0 | 0 | нд | нд | 0 | нд | нд | 0 | 0 | 0 | 0 | 0 | 0 | 0
1.2.2.1. | Киров, РК ВЛ-10 кВ от ППВ-3169 к ТП-701 (на участке от ППВ-3169 до КТП-3819) в п. Назия Кировского р-на ЛО (инв. №100000267) (15-1-10-0-01-04-2-0133) | G_15-1-10-0-01-04-2-0133 | 1.7701 | нд | 0 | нд | нд | 0 | нд | нд | 0 | 0 | нд | нд | 0 | нд | нд | 0 | 0 | 0 | 0 | 0 | 0 | 0
1.2.2.1. | Киров, РК ВЛ-10 кВ от ТП-718 в п. Назия Кировского района ЛО (инв. №100000269) (15-1-10-0-01-04-2-0134) | G_15-1-10-0-01-04-2-0134 | 0.62466 | нд | 0 | нд | нд | 0 | нд | нд | 0 | 0 | нд | нд | 0 | нд | нд | 0 | 0 | 0 | 0 | 0 | 0 | 0
1.2.2.1. | Киров, РК ВЛ-10 кВ фидера № 14 ПС-729 на участке от опоры № 21 до опоры № 32 в п. Павлово Кировского р-на ЛО (инв.№000000812) (15-1-10-0-01-04-2-0132) | G_15-1-10-0-01-04-2-0132 | 0.93586 | нд | 0 | нд | нд | 0 | нд | нд | 0 | 0 | нд | нд | 0 | нд | нд | 0 | 0 | 0 | 0 | 0 | 0 | 0
1.2.2.1. | Киров, РК ВЛ-10кВ ф.729-05 в п.Павлово (12-1-10-0-01-04-2-032) | G_12-1-10-0-01-04-2-032 | 3.8719 | нд | 0 | нд | нд | 0 | нд | нд | 0 | 0 | нд | нд | 0 | нд | нд | 0 | 0 | 0 | 0 | 0 | 0 | 0
1.2.2.1. | Киров, РК ВЛ-6 кВ от ВЛ-0,6 кВ ф. 733-01 до устанавливаемой МТП 63/6/0,4 кВ в п. Малукса Кировского района ЛО (13-1-10-1-01-00-2-179) | G_13-1-10-1-01-00-2-179 | 0.52276 | нд | 0 | нд | нд | 0 | нд | нд | 0 | 0 | нд | нд | 0 | нд | нд | 0 | 0 | 0 | 0 | 0 | 0 | 0
1.2.2.1. | Киров, РК ВЛ-6 кВ от ПС-733 ф. 02 до ТП-2 в п. Старая Малукса Кировского района ЛО (инв. № 000000823) (16-1-10-0-01-04-2-0211) | G_16-1-10-0-01-04-2-0211 | 5.072 | нд | 0 | нд | нд | 0 | нд | нд | 0 | 0 | нд | нд | 0 | нд | нд | 0 | 0 | 0 | 0 | 0 | 0 | 0
1.2.2.1. | Киров, РК ВЛ-6 кВ фидера № 01 ПС-733 на участке от ПС-733 до ТП-4 в п. Старая Малукса Кировского района ЛО (инв. №000000823) (15-1-10-0-01-04-2-0131) | G_15-1-10-0-01-04-2-0131 | 3.3205 | нд | 3.3205 | нд | нд | 2.2 | нд | нд | 0 | 0 | нд | нд | 0 | нд | нд | 0 | 3.3205 | 0 | 0 | 2.2 | 0 | 0
1.2.2.1. | Киров, РК ВЛ-6 кВ фидера № 02(07) ПС-720 на участке от опоры № 41 до опоры № 42 в п. Мга Кировского р-на ЛО (инв. №000000822) (15-1-10-0-01-04-2-0130) | G_15-1-10-0-01-04-2-0130 | 1.5417 | нд | 0 | нд | нд | 0 | нд | нд | 0 | 0 | нд | нд | 0 | нд | нд | 0 | 0 | 0 | 0 | 0 | 0 | 0
1.2.2.1. | Киров, РК ВЛ-6кВ ф 207 П/С Ладога (14-1-10-0-01-04-2-022) | G_14-1-10-0-01-04-2-022 | 4.7236 | нд | 0 | нд | нд | 0 | нд | нд | 0 | 0 | нд | нд | 0 | нд | нд | 0 | 0 | 0 | 0 | 0 | 0 | 0
1.2.2.1. | Киров, РК ВЛЗ-6 кВ п. Мга Кировского района ЛО ( инв. №000000822) (13-1-10-1-01-00-2-180) | G_13-1-10-1-01-00-2-180 | 2.201 | нд | 0 | нд | нд | 0 | нд | нд | 0 | 0 | нд | нд | 0 | нд | нд | 0 | 0 | 0 | 0 | 0 | 0 | 0
1.2.2.1. | ЛодП, РК ВЛ-10 кВ от ТП-74 до ТП-22 ф. 266-03 в г. Лодейное Поле ЛО (инв. № 120000665) (15-1-12-0-02-04-1-0080) | G_15-1-12-0-02-04-1-0080 | 1.2863 | нд | 0 | нд | нд | 0 | нд | нд | 0 | 0 | нд | нд | 0 | нд | нд | 0 | 0 | 0 | 0 | 0 | 0 | 0
1.2.2.1. | ЛодП, РК ВЛ-6 кВ от оп.1 до оп.13 (ТП-32) ф.031-09 (инв.№0001744) в г.Лодейное Поле (12-1-12-0-01-04-2-057) | G_12-1-12-0-01-04-2-057 | 1.9051 | нд | 0 | нд | нд | 0 | нд | нд | 0 | 0 | нд | нд | 0 | нд | нд | 0 | 0 | 0 | 0 | 0 | 0 | 0
1.2.2.1. | Подп, РК ВЛ-6 кВ фид.201-04 "Соцгородок" в г.Подпорожье ЛО (инв. №150000322) (14-1-15-0-01-04-2-098) | G_14-1-15-0-01-04-2-098 | 0.82263 | нд | 0 | нд | нд | 0 | нд | нд | 0 | 0 | нд | нд | 0 | нд | нд | 0 | 0 | 0 | 0 | 0 | 0 | 0
1.2.2.1. | Подп, РК ВЛ-6 кВ фид.201-06 от ТП-46 до ТП-75 (13-1-15-0-01-04-2-054) | G_13-1-15-0-01-04-2-054 | 1.3445 | нд | 0 | нд | нд | 0 | нд | нд | 0 | 0 | нд | нд | 0 | нд | нд | 0 | 0 | 0 | 0 | 0 | 0 | 0
1.2.2.1. | Подп, РК ВЛ-6 кВ фид.201-11 "9-й квартал" (12-1-15-0-01-04-2-060) | G_12-1-15-0-01-04-2-060 | 2.2803 | нд | 0 | нд | нд | 0 | нд | нд | 0 | 0 | нд | нд | 0 | нд | нд | 0 | 0 | 0 | 0 | 0 | 0 | 0
1.2.2.1. | СосБ, РК ВЛ-10 кВ от ПС-189 ф. 9-04 в г. Волосово ЛО (инв. №000001466) (15-1-19-0-01-04-2-0168) | G_15-1-19-0-01-04-2-0168 | 7.0815 | нд | 0 | нд | нд | 0 | нд | нд | 0 | 0 | нд | нд | 0 | нд | нд | 0 | 0 | 0 | 0 | 0 | 0 | 0
1.2.2.1. | Тосно, РК ВЛ-10 кВ от ПС-482 п.Красный Бор (инв.№210000710) (12-1-21-0-01-04-2-088) | G_12-1-21-0-01-04-2-088 | 4.5568 | нд | 0 | нд | нд | 0 | нд | нд | 0 | 0 | нд | нд | 0 | нд | нд | 0 | 0 | 0 | 0 | 0 | 0 | 0
1.2.2.1. | Тосно, РК ВЛ-10 кВ от ПС-716 (ф. 716-03 на уч. от ТП-30 до ТП-27) в г. Тосно ЛО (инв. № 210000376) (15-1-21-0-01-04-2-0175) | G_15-1-21-0-01-04-2-0175 | 2.6472 | нд | 0 | нд | нд | 0 | нд | нд | 0 | 0 | нд | нд | 0 | нд | нд | 0 | 0 | 0 | 0 | 0 | 0 | 0
1.2.2.1. | Тосно, РК ВЛ-10 кВ от ПС-716 до проектируемой МТП 250 кВА ул.Дзержинского, г.Тосно (инв.№ 210000376) (13-1-21-1-01-00-2-191) | G_13-1-21-1-01-00-2-191 | 0.45231 | нд | 0 | нд | нд | 0 | нд | нд | 0 | 0 | нд | нд | 0 | нд | нд | 0 | 0 | 0 | 0 | 0 | 0 | 0
1.2.2.1. | Тосно, РК ВЛ-10 кВ ф. 4-10 от ПС-482 в п. Красный Бор Тосненского района ЛО (инв. № 210000710) (15-1-21-0-01-04-2-0174) | G_15-1-21-0-01-04-2-0174 | 2.754 | нд | 0 | нд | нд | 0 | нд | нд | 0 | 0 | нд | нд | 0 | нд | нд | 0 | 0 | 0 | 0 | 0 | 0 | 0
1.2.2.1. | Тосно, РК ВЛ-10 кВ ф. 483-09 от опоры № 4 до ТП-87 Тосно, ЛО (13-1-21-0-01-04-2-044) | G_13-1-21-0-01-04-2-044 | 3.1697 | нд | 0 | нд | нд | 0 | нд | нд | 0 | 0 | нд | нд | 0 | нд | нд | 0 | 0 | 0 | 0 | 0 | 0 | 0
1.2.2.1. | Тосно, РК ВЛ-10 кВ ф.483-04 от опоры 38 до проектируемой СТП-100 кВА на ул.Куйбышева (инв.№ 210000374) (13-1-21-1-01-00-2-194) | G_13-1-21-1-01-00-2-194 | 0.64044 | нд | 0 | нд | нд | 0 | нд | нд | 0 | 0 | нд | нд | 0 | нд | нд | 0 | 0 | 0 | 0 | 0 | 0 | 0
1.2.2.1. | Тосно, РК ВЛ-10 от ПС-35/10 п.Радофинниково (инв.№210000724) (12-1-21-0-01-04-2-085) | G_12-1-21-0-01-04-2-085 | 3.4782 | нд | 0 | нд | нд | 0 | нд | нд | 0 | 0 | нд | нд | 0 | нд | нд | 0 | 0 | 0 | 0 | 0 | 0 | 0
1.2.2.1. | Тосно, РК ВЛ-6 кВ в п. Ульяновка, Тосненского р-на, ЛО (установка Реклоузеров) (12-1-21-0-01-04-2-157) | G_12-1-21-0-01-04-2-157 | 6.4116 | нд | 0 | нд | нд | 0 | нд | нд | 0 | 0 | нд | нд | 0 | нд | нд | 0 | 0 | 0 | 0 | 0 | 0 | 0
1.2.2.1. | Тосно, РК ВЛ-6 кВ от РТП-724 в п. Ульяновка (13-1-21-0-01-04-2-060) | G_13-1-21-0-01-04-2-060 | 2.1023 | нд | 0 | нд | нд | 0 | нд | нд | 0 | 0 | нд | нд | 0 | нд | нд | 0 | 0 | 0 | 0 | 0 | 0 | 0
1.2.2.1. | Тосно, РК ВЛ-6 кВ от РТП-724 с переводом сущ-их сетей с 6 кВ на 10 кВ в п. Ульяновка Тосненского р-на ЛО (инв.№210000499) (13-1-21-0-01-04-2-203) | G_13-1-21-0-01-04-2-203 | 0.36206 | нд | 0 | нд | нд | 0 | нд | нд | 0 | 0 | нд | нд | 0 | нд | нд | 0 | 0 | 0 | 0 | 0 | 0 | 0
1.2.2.1. | Тосно, РК ВЛЗ-6 кВ ф.724-06 к ТП-6 в п.Ульяновка (12-1-21-1-01-00-2-150) | G_12-1-21-1-01-00-2-150 | 2.4969 | нд | 0 | нд | нд | 0 | нд | нд | 0 | 0 | нд | нд | 0 | нд | нд | 0 | 0 | 0 | 0 | 0 | 0 | 0
1.2.2.1. | Тосно, РК ЛЭП-10 кВ от ЦРП в п.Ульяновка для перезавода сущ-их сетей с 6 кВ на 10 кВ (12-1-21-1-01-00-2-148) | G_12-1-21-1-01-00-2-148 | 7.8919 | нд | 0 | нд | нд | 0 | нд | нд | 0 | 0 | нд | нд | 0 | нд | нд | 0 | 0 | 0 | 0 | 0 | 0 | 0
1.2.2.1. | Гатч, Реконструкция ВЛ-10кВ от РП-2 до ТП-26 п.Сиверский | H_17-1-06-0-01-04-2-0682 | 1.1398 | нд | 1.1398 | нд | нд | 0.8 | нд | нд | 0 | 0 | нд | нд | 0 | нд | нд | 0 | 1.1398 | 0 | 0 | 0.8 | 0 | 0
1.2.2.1. | Тосно, РК ВЛ-0,4 кВ от КТП-17 в г.Никольское (инв.№210000581) (12-1-21-0-01-04-2-095) | G_12-1-21-0-01-04-2-095 | 9.1724 | нд | 0 | нд | нд | 0 | нд | нд | 0 | 0 | нд | нд | 0 | нд | нд | 0 | 0 | 0 | 0 | 0 | 0 | 0
1.2.2.1. | Волх, РК КЛ-0,4кВ от ТП-146 фид. "Рыбозавод" (15-1-03-0-01-04-2-0103) | G_15-1-03-0-01-04-2-0103 | 0.94741 | нд | 0 | нд | нд | 0 | нд | нд | 0 | 0 | нд | нд | 0 | нд | нд | 0 | 0 | 0 | 0 | 0 | 0 | 0
1.2.2.1. | Волх, РК КЛ-0,4 кВ от ТП-146 до объекта ГО в г. Волхов ЛО (инв. № 030000974) (16-1-03-0-01-04-2-0204) | G_16-1-03-0-01-04-2-0204 | 0.8998 | нд | 0 | нд | нд | 0 | нд | нд | 0 | 0 | нд | нд | 0 | нд | нд | 0 | 0 | 0 | 0 | 0 | 0 | 0
1.2.2.1. | Волх, РК КЛ-0,4 кВ от ТП-157 фид. «Ломоносова 12а» в г. Волхов ЛО (инв. № 030001062) (16-1-03-0-01-04-1-0078) | G_16-1-03-0-01-04-1-0078 | 0.6501 | нд | 0 | нд | нд | 0 | нд | нд | 0 | 0 | нд | нд | 0 | нд | нд | 0 | 0 | 0 | 0 | 0 | 0 | 0
1.2.2.1. | Волх, РК КЛ-0,4 кВ от ТП-174 фид. "Новгородская 10" в г. Волхов ЛО (15-1-03-0-01-04-2-0102) | G_15-1-03-0-01-04-2-0102 | 0.24793 | нд | 0 | нд | нд | 0 | нд | нд | 0 | 0 | нд | нд | 0 | нд | нд | 0 | 0 | 0 | 0 | 0 | 0 | 0
1.2.2.1. | Волх, РК КЛ-0,4 кВ от ТП-176 фид. «Калинина 13-Калинина 17» в г. Волхов ЛО (инв. № 030001124) (16-1-03-0-01-04-1-0075) | G_16-1-03-0-01-04-1-0075 | 0.70664 | нд | 0 | нд | нд | 0 | нд | нд | 0 | 0 | нд | нд | 0 | нд | нд | 0 | 0 | 0 | 0 | 0 | 0 | 0
1.2.2.1. | Волх, РК КЛ-0,4 кВ от ТП-177 фид. «Калинина 38-Калинина 38а» в г. Волхов ЛО (инв. № 030001137) (16-1-03-0-01-04-1-0076) | G_16-1-03-0-01-04-1-0076 | 0.58375 | нд | 0 | нд | нд | 0 | нд | нд | 0 | 0 | нд | нд | 0 | нд | нд | 0 | 0 | 0 | 0 | 0 | 0 | 0
1.2.2.1. | Волх, РК КЛ-0,4 кВ от ТП-188 фид. «Авиационная 38» в г. Волхов ЛО (инв. № 030001213) (16-1-03-0-01-04-1-0077) | G_16-1-03-0-01-04-1-0077 | 0.46677 | нд | 0 | нд | нд | 0 | нд | нд | 0 | 0 | нд | нд | 0 | нд | нд | 0 | 0 | 0 | 0 | 0 | 0 | 0
1.2.2.1. | Волх, РК КЛ-0,4кВ ТП 189 жил.дома ф. "Дома" (14-1-03-0-01-04-1-005) | G_14-1-03-0-01-04-1-005 | 0.24773 | нд | 0 | нд | нд | 0 | нд | нд | 0 | 0 | нд | нд | 0 | нд | нд | 0 | 0 | 0 | 0 | 0 | 0 | 0
1.2.2.1. | Волх, РК КЛ-0,4кВ ТП-160 ГО в подвале Кировский пр.41 (15-1-03-0-01-04-1-0101) | G_15-1-03-0-01-04-1-0101 | 0.1417 | нд | 0 | нд | нд | 0 | нд | нд | 0 | 0 | нд | нд | 0 | нд | нд | 0 | 0 | 0 | 0 | 0 | 0 | 0
1.2.2.1. | Тихв, РК КЛ-0,4кВ от РП1 ф.04РП1-Социалистическая 3,5,7 с частич. перев-м КЛ-0,4 кВ в ВЛИ-0,4кВ в г.Бокситогорск (№010000279) (15-1-20-0-01-04-2-0099) | G_15-1-20-0-01-04-2-0099 | 0.3818 | нд | 0 | нд | нд | 0 | нд | нд | 0 | 0 | нд | нд | 0 | нд | нд | 0 | 0 | 0 | 0 | 0 | 0 | 0
1.2.2.1. | Тихв, РК участка КЛ-0,4 от ТП-10 (инв. №200000152) (14-1-20-0-01-04-2-101) | G_14-1-20-0-01-04-2-101 | 0.78917 | нд | 0 | нд | нд | 0 | нд | нд | 0 | 0 | нд | нд | 0 | нд | нд | 0 | 0 | 0 | 0 | 0 | 0 | 0
1.2.2.1. | Тихв, РК участка КЛ-0,4 от ТП-9 (инв. №200000150) (14-1-20-0-01-04-2-100) | G_14-1-20-0-01-04-2-100 | 0.82063 | нд | 0 | нд | нд | 0 | нд | нд | 0 | 0 | нд | нд | 0 | нд | нд | 0 | 0 | 0 | 0 | 0 | 0 | 0
1.2.2.1. | Всев, РК 2КЛ-0,4 кВ от РУ-0,4 кВ ТП-10к до ВРУ-0,4 кВ д.7а ввод1 в п. Кузьмоловский Всеволожского района ЛО (инв. № 040000165) (15-1-04-0-01-04-2-0107 | G_15-1-04-0-01-04-2-0107 | 1.2125 | нд | 0 | нд | нд | 0 | нд | нд | 0 | 0 | нд | нд | 0 | нд | нд | 0 | 0 | 0 | 0 | 0 | 0 | 0
1.2.2.1. | Всев, РК 2КЛ-0,4 кВ от РУ-0,4 кВ ТП-10к до ВРУ-0,4 кВ д.7а ввод2 в п. Кузьмоловский Всеволожского района ЛО (инв. №040000168) (15-1-04-0-01-04-2-0108) | G_15-1-04-0-01-04-2-0108 | 0.15967 | нд | 0 | нд | нд | 0 | нд | нд | 0 | 0 | нд | нд | 0 | нд | нд | 0 | 0 | 0 | 0 | 0 | 0 | 0
1.2.2.1. | Всев, РК КЛ-0,4 кВ от РУ-0,4 кВ ТП-1к до ВРУ-0,4 кВ домов в п. Кузьмоловский Всеволожского района ЛО (инв. № 040000059) (15-1-04-0-01-04-2-0105) | G_15-1-04-0-01-04-2-0105 | 2.6163 | нд | 0 | нд | нд | 0 | нд | нд | 0 | 0 | нд | нд | 0 | нд | нд | 0 | 0 | 0 | 0 | 0 | 0 | 0
1.2.2.1. | Всев, РК КЛ-0,4 кВ от РУ-0,4 кВ ТП-3к до ВРУ-0,4 кВ дома в п. Кузьмоловский Всеволожского района ЛО (инв. № 040000203) (15-1-04-0-01-04-2-0106) | G_15-1-04-0-01-04-2-0106 | 0.31935 | нд | 0 | нд | нд | 0 | нд | нд | 0 | 0 | нд | нд | 0 | нд | нд | 0 | 0 | 0 | 0 | 0 | 0 | 0
1.2.2.1. | Всев, РК КЛ-0,4 кВ от ТП-24 до пл. Культуры в г.п. им. Морозова Всеволожского района ЛО (инв. № 000000064) (13-1-04-0-01-04-2-134) | G_13-1-04-0-01-04-2-134 | 1.419 | нд | 0 | нд | нд | 0 | нд | нд | 0 | 0 | нд | нд | 0 | нд | нд | 0 | 0 | 0 | 0 | 0 | 0 | 0
1.2.2.1. | Выб, РК КЛ-0,4 кВ от КТП-10 до К 36 – К 43 в пос. Советский Выборгского района ЛО (инв. № 050003699) (15-1-05-0-01-04-2-0120) | G_15-1-05-0-01-04-2-0120 | 0.26888 | нд | 0 | нд | нд | 0 | нд | нд | 0 | 0 | нд | нд | 0 | нд | нд | 0 | 0 | 0 | 0 | 0 | 0 | 0
1.2.2.1. | Выб, РК КЛ-0,4 кВ от КТП-10 до К 36 в пос. Советский Выборгского района ЛО (инв. № 050003698) (15-1-05-0-01-04-2-0119) | G_15-1-05-0-01-04-2-0119 | 0.64228 | нд | 0 | нд | нд | 0 | нд | нд | 0 | 0 | нд | нд | 0 | нд | нд | 0 | 0 | 0 | 0 | 0 | 0 | 0
1.2.2.1. | Выб, РК КЛ-0,4 кВ от КТП-10 до К 43 – К 44 в п. Советский Выборгского района ЛО (инв. № 050003700) (15-1-05-0-01-04-2-0121) | G_15-1-05-0-01-04-2-0121 | 0.1822 | нд | 0 | нд | нд | 0 | нд | нд | 0 | 0 | нд | нд | 0 | нд | нд | 0 | 0 | 0 | 0 | 0 | 0 | 0
1.2.2.1. | Киров, РК ВЛ-0,4кВ от ТП-416 в п.Павлово (12-1-10-0-01-04-2-037) | H_12-1-10-0-01-04-2-037 | 3.4891 | нд | 0 | нд | нд | 0 | нд | нд | 0 | 0 | нд | нд | 0 | нд | нд | 0 | 0 | 0 | 0 | 0 | 0 | 0
1.2.2.1. | Киров, РК ВЛ-0,4кВ от ТП-528 в г.Отрадное (12-1-10-0-01-04-2-041) | H_12-1-10-0-01-04-2-041 | 3.5766 | нд | 0 | нд | нд | 0 | нд | нд | 0 | 0 | нд | нд | 0 | нд | нд | 0 | 0 | 0 | 0 | 0 | 0 | 0
1.2.2.1. | Выб, РК КЛ-0,4 кВ от ТП-148 в г. Выборг ЛО (инв. № 050001711) (15-1-05-0-01-04-2-0114) | G_15-1-05-0-01-04-2-0114 | 1.4214 | нд | 0 | нд | нд | 0 | нд | нд | 0 | 0 | нд | нд | 0 | нд | нд | 0 | 0 | 0 | 0 | 0 | 0 | 0
1.2.2.1. | Выб, РК КЛ-0,4 кВ от ТП-149 до Ленинградского проспекта, д. 4 в г. Выборг ЛО (инв. № 050001737) (15-1-05-0-01-04-2-0116) | G_15-1-05-0-01-04-2-0116 | 0.49108 | нд | 0 | нд | нд | 0 | нд | нд | 0 | 0 | нд | нд | 0 | нд | нд | 0 | 0 | 0 | 0 | 0 | 0 | 0
1.2.2.1. | Выб, РК КЛ-0,4 кВ от ТП-188 до К 116 в г. Выборг ЛО (инв. № 050001957) (15-1-05-0-01-04-2-0117) | G_15-1-05-0-01-04-2-0117 | 2.3881 | нд | 0 | нд | нд | 0 | нд | нд | 0 | 0 | нд | нд | 0 | нд | нд | 0 | 0 | 0 | 0 | 0 | 0 | 0
1.2.2.1. | Выб, РК КЛ-0,4 кВ от ТП-188 до К 135 в г. Выборг ЛО (инв. № 050001958) (15-1-05-0-01-04-2-0118) | G_15-1-05-0-01-04-2-0118 | 0.76025 | нд | 0 | нд | нд | 0 | нд | нд | 0 | 0 | нд | нд | 0 | нд | нд | 0 | 0 | 0 | 0 | 0 | 0 | 0
1.2.2.1. | Выб, РК КЛ-0,4 кВ от ТП-20 до К-58 в г. Выборг ЛО (инв. № 050000747) (15-1-05-0-01-04-2-0111) | G_15-1-05-0-01-04-2-0111 | 0.71865 | нд | 0 | нд | нд | 0 | нд | нд | 0 | 0 | нд | нд | 0 | нд | нд | 0 | 0 | 0 | 0 | 0 | 0 | 0
1.2.2.1. | Выб, РК КЛ-0,4 кВ от ТП-21 в г. Светогорск Выборгского района ЛО (инв. № 050003233) (15-1-05-0-01-04-2-0115) | G_15-1-05-0-01-04-2-0115 | 0.56237 | нд | 0 | нд | нд | 0 | нд | нд | 0 | 0 | нд | нд | 0 | нд | нд | 0 | 0 | 0 | 0 | 0 | 0 | 0
1.2.2.1. | Выб, РК КЛ-0,4кВ от ТП-165 на ШРН-69, г.Выборг (14-1-05-0-01-04-2-015) | G_14-1-05-0-01-04-2-015 | 0.77199 | нд | 0 | нд | нд | 0 | нд | нд | 0 | 0 | нд | нд | 0 | нд | нд | 0 | 0 | 0 | 0 | 0 | 0 | 0
1.2.2.1. | Выб, РК КЛ-0,4кВ от ТП-219 на ШРН-210 и на ШРН-279, г.Выборг (14-1-05-0-01-04-2-017) | G_14-1-05-0-01-04-2-017 | 1.3993 | нд | 0 | нд | нд | 0 | нд | нд | 0 | 0 | нд | нд | 0 | нд | нд | 0 | 0 | 0 | 0 | 0 | 0 | 0
1.2.2.1. | Выб, РК КЛ-0,4кВ от ТП-4 на ШРН-17 и ШРН-18, г.Светогорск (14-1-05-0-01-04-2-016) | G_14-1-05-0-01-04-2-016 | 0.30709 | нд | 0 | нд | нд | 0 | нд | нд | 0 | 0 | нд | нд | 0 | нд | нд | 0 | 0 | 0 | 0 | 0 | 0 | 0
1.2.2.1. | Выб, РК КЛ-0,4кВ ТП-13, г.Выборг К-40-Ленина,4 (14-1-05-0-01-04-2-018) | G_14-1-05-0-01-04-2-018 | 0.39173 | нд | 0 | нд | нд | 0 | нд | нд | 0 | 0 | нд | нд | 0 | нд | нд | 0 | 0 | 0 | 0 | 0 | 0 | 0
1.2.2.1. | Выб, РК КЛ-1 кВ от ТП-10 в г. Светогорск Выборгского района ЛО (инв. № 050003140) (15-1-05-0-01-04-2-0112) | G_15-1-05-0-01-04-2-0112 | 0.58482 | нд | 0 | нд | нд | 0 | нд | нд | 0 | 0 | нд | нд | 0 | нд | нд | 0 | 0 | 0 | 0 | 0 | 0 | 0
1.2.2.1. | Выб, РК КЛ-1 кВ от ТП-6 на Ленинградском шоссе, 74 - 70 в г. Каменногорск Выборгского района ЛО (инв. № 050003419) (15-1-05-0-01-04-2-0113) | G_15-1-05-0-01-04-2-0113 | 0.35085 | нд | 0 | нд | нд | 0 | нд | нд | 0 | 0 | нд | нд | 0 | нд | нд | 0 | 0 | 0 | 0 | 0 | 0 | 0
1.2.2.1. | Выб, РК КЛ-1 кВ от ТП-6 по Ленинградскому шоссе в г. Каменногорск Выборгского района ЛО (инв. №050003411) (16-1-05-0-01-04-2-0190) | G_16-1-05-0-01-04-2-0190 | 0.52294 | нд | 0 | нд | нд | 0 | нд | нд | 0 | 0 | нд | нд | 0 | нд | нд | 0 | 0 | 0 | 0 | 0 | 0 | 0
1.2.2.1. | Выб, РК КЛ-1 кВ от ТП-6 по ул. Песчаная в г. Каменногорск Выборгского района ЛО (инв. № 050003407) (16-1-05-0-01-04-2-0189) | G_16-1-05-0-01-04-2-0189 | 0.5959 | нд | 0 | нд | нд | 0 | нд | нд | 0 | 0 | нд | нд | 0 | нд | нд | 0 | 0 | 0 | 0 | 0 | 0 | 0
1.2.2.1. | Киров, РК КЛ-0,4 кВ от ТП-754 г. Кировск ЛО (13-1-10-0-01-04-2-097) | G_13-1-10-0-01-04-2-097 | 4.6694 | нд | 0 | нд | нд | 0 | нд | нд | 0 | 0 | нд | нд | 0 | нд | нд | 0 | 0 | 0 | 0 | 0 | 0 | 0
1.2.2.1. | Киров, РК КЛ-0,4кВ от ТП-103 (12-1-10-0-01-04-2-042) | G_12-1-10-0-01-04-2-042 | 1.8523 | нд | 0 | нд | нд | 0 | нд | нд | 0 | 0 | нд | нд | 0 | нд | нд | 0 | 0 | 0 | 0 | 0 | 0 | 0
1.2.2.1. | Киров, РК КЛ-0,4кВ от ТП-104 (12-1-10-0-01-04-2-043) | H_12-1-10-0-01-04-2-043 | 0.44139 | нд | 0.44139 | нд | нд | 0.14 | нд | нд | 0 | 0 | нд | нд | 0 | нд | нд | 0 | 0.44139 | 0 | 0 | 0.14 | 0 | 0
1.2.2.1. | ЛодП, РК КЛ-0,4 кВ от ТП-35 в г. Подпорожье ЛО (инв. № 150000355) (16-1-12-0-01-04-2-0225) | G_16-1-12-0-01-04-2-0225 | 0.41736 | нд | 0 | нд | нд | 0 | нд | нд | 0 | 0 | нд | нд | 0 | нд | нд | 0 | 0 | 0 | 0 | 0 | 0 | 0
1.2.2.1. | ЛодП, РК КЛ-0,4 кВ от ТП-58 на пр. Урицкого, дом № 8а в г. Лодейное Поле ЛО (инв. № 120000602) (15-1-12-0-01-04-2-0153) | G_15-1-12-0-01-04-2-0153 | 0.88321 | нд | 0 | нд | нд | 0 | нд | нд | 0 | 0 | нд | нд | 0 | нд | нд | 0 | 0 | 0 | 0 | 0 | 0 | 0
1.2.2.1. | ЛодП, РК КЛ-0,4 кВ от ТП-58 на ул. Карла Маркса, дом № 33а в г. Лодейное Поле ЛО (инв. № 120000599) (15-1-12-0-01-04-2-0152) | G_15-1-12-0-01-04-2-0152 | 0.54002 | нд | 0 | нд | нд | 0 | нд | нд | 0 | 0 | нд | нд | 0 | нд | нд | 0 | 0 | 0 | 0 | 0 | 0 | 0
1.2.2.1. | ЛодП, РК КЛ-0,4 кВ от ТП-8 на здание охраны в г. Лодейное Поле ЛО (инв. № 120000307) (15-1-12-0-01-04-2-0147) | G_15-1-12-0-01-04-2-0147 | 0.83505 | нд | 0 | нд | нд | 0 | нд | нд | 0 | 0 | нд | нд | 0 | нд | нд | 0 | 0 | 0 | 0 | 0 | 0 | 0
1.2.2.1. | ЛодП, РК КЛ-0,4 кВ от ТП-8 на кухню д/сада г. Лодейное Поле ЛО (инв.№120000305) (13-1-12-0-01-04-2-108) | G_13-1-12-0-01-04-2-108 | 0.71871 | нд | 0 | нд | нд | 0 | нд | нд | 0 | 0 | нд | нд | 0 | нд | нд | 0 | 0 | 0 | 0 | 0 | 0 | 0
1.2.2.1. | ЛодП, РК КЛ-0,4 кВ от ТП-8 на освещение д/сада г. Лодейное Поле ЛО (инв.№120000306) (13-1-12-0-01-04-2-109) | G_13-1-12-0-01-04-2-109 | 0.46773 | нд | 0 | нд | нд | 0 | нд | нд | 0 | 0 | нд | нд | 0 | нд | нд | 0 | 0 | 0 | 0 | 0 | 0 | 0
1.2.2.1. | ЛодП, РК КЛ-0,4 кВ от ТП-8 на ул. Титова, дом № 23 (Госбанк) в г. Лодейное Поле ЛО (инв. № 120000308) (15-1-12-0-01-04-2-0148) | G_15-1-12-0-01-04-2-0148 | 1.0013 | нд | 0 | нд | нд | 0 | нд | нд | 0 | 0 | нд | нд | 0 | нд | нд | 0 | 0 | 0 | 0 | 0 | 0 | 0
1.2.2.1. | ЛодП, РК КЛ-0,4 кВ от ТП-8 на ул. Титова, дом № 29 подъезд 1, 2, 3 в г. Лодейное Поле ЛО (инв. № 120000309) (15-1-12-0-01-04-2-0150) | G_15-1-12-0-01-04-2-0150 | 0.65626 | нд | 0 | нд | нд | 0 | нд | нд | 0 | 0 | нд | нд | 0 | нд | нд | 0 | 0 | 0 | 0 | 0 | 0 | 0
1.2.2.1. | ЛодП, РК КЛ-0,4 кВ от ТП-8 на ул. Титова, дом № 29 подъезд 4, 5, 6 в г. Лодейное Поле ЛО (инв. №120000310) (15-1-12-0-01-04-2-0151) | G_15-1-12-0-01-04-2-0151 | 0.4908 | нд | 0 | нд | нд | 0 | нд | нд | 0 | 0 | нд | нд | 0 | нд | нд | 0 | 0 | 0 | 0 | 0 | 0 | 0
1.2.2.1. | ЛодП, РК КЛ-0,4 кВ от ТП-8 на ул. Титова, дом № 34 в г. Лодейное Поле ЛО (инв. №120000313) (15-1-12-0-01-04-2-0149) | G_15-1-12-0-01-04-2-0149 | 0.95885 | нд | 0 | нд | нд | 0 | нд | нд | 0 | 0 | нд | нд | 0 | нд | нд | 0 | 0 | 0 | 0 | 0 | 0 | 0
1.2.2.1. | ЛодП, РК КЛ-0,4 кВ от ТП-86 до ВРУ здания администрации в г. Подпорожье ЛО (инв. № 150000500) (16-1-12-0-01-04-2-0227) | G_16-1-12-0-01-04-2-0227 | 0.96094 | нд | 0 | нд | нд | 0 | нд | нд | 0 | 0 | нд | нд | 0 | нд | нд | 0 | 0 | 0 | 0 | 0 | 0 | 0
1.2.2.1. | ЛодП, РК КЛ-0,4 кВ от ТП-86 до ВРУ кинотеатра в г. Подпорожье ЛО (инв. № 150000440) (16-1-12-0-01-04-2-0228) | G_16-1-12-0-01-04-2-0228 | 0.75706 | нд | 0 | нд | нд | 0 | нд | нд | 0 | 0 | нд | нд | 0 | нд | нд | 0 | 0 | 0 | 0 | 0 | 0 | 0
1.2.2.1. | Подп, РК КЛ-0,4 кВ от ТП-44 г. Подпорожье ЛО (инв. № 150000125) (14-1-15-0-01-04-2-032) | G_14-1-15-0-01-04-2-032 | 1.2596 | нд | 0 | нд | нд | 0 | нд | нд | 0 | 0 | нд | нд | 0 | нд | нд | 0 | 0 | 0 | 0 | 0 | 0 | 0
1.2.2.1. | Подп, РК КЛ-0,4 кВ от ТП-85 до ж/дома № 2 по ул. Комсомольская в г. Подпорожье ЛО (15-1-15-0-01-04-2-0154) | G_15-1-15-0-01-04-2-0154 | 0.47877 | нд | 0 | нд | нд | 0 | нд | нд | 0 | 0 | нд | нд | 0 | нд | нд | 0 | 0 | 0 | 0 | 0 | 0 | 0
1.2.2.1. | Приг, РК КЛ-0,4 кВ от ТП-2к до ВРУ-0,4 кВ д.10а ввод №1 по ул.Железнодорожная в Кузьмоловском ГП Всев-го р-а (№040000066) (16-1-17-0-01-04-2-0185) | G_16-1-17-0-01-04-2-0185 | 0.65273 | нд | 0 | нд | нд | 0 | нд | нд | 0 | 0 | нд | нд | 0 | нд | нд | 0 | 0 | 0 | 0 | 0 | 0 | 0
1.2.2.1. | Приг, РК КЛ-0,4 кВ от ТП-2к до ВРУ-0,4 кВ д.10а ввод №2 по ул.Железнодорожная в Кузьмоловском ГП Всев-го р-а (ин.№040000070) (16-1-17-0-01-04-2-0186) | G_16-1-17-0-01-04-2-0186 | 0.65273 | нд | 0 | нд | нд | 0 | нд | нд | 0 | 0 | нд | нд | 0 | нд | нд | 0 | 0 | 0 | 0 | 0 | 0 | 0
1.2.2.1. | Приг, РК КЛ-0,4 кВ от ТП-3к до ВРУ-0,4 кВ д.18, 20 по ул.Молодежная и д.14 по ул.Железно-ая в Кузьмол-м ГП Всев.р.(040000076) (16-1-17-0-01-04-2-0187) | G_16-1-17-0-01-04-2-0187 | 0.49134 | нд | 0 | нд | нд | 0 | нд | нд | 0 | 0 | нд | нд | 0 | нд | нд | 0 | 0 | 0 | 0 | 0 | 0 | 0
1.2.2.1. | Приг, РК КЛ-0,4кВ от ТП-3к до ВРУ-0,4 кВ д.3, 5 по ул.Пионерская и д.16 по ул.Железно-ая в Кузьмол-ом ГП Всев.р. (№040000080) (16-1-17-0-01-04-2-0188) | G_16-1-17-0-01-04-2-0188 | 0.39193 | нд | 0 | нд | нд | 0 | нд | нд | 0 | 0 | нд | нд | 0 | нд | нд | 0 | 0 | 0 | 0 | 0 | 0 | 0
1.2.2.1. | Тосно, РК КЛ-0,4 кВ от ТП-81 г. Тосно с перезаводом на РП-4 в г. Тосно ЛО (инв. № 210000338) (15-1-21-0-01-04-2-0173) | G_15-1-21-0-01-04-2-0173 | 2.1373 | нд | 0 | нд | нд | 0 | нд | нд | 0 | 0 | нд | нд | 0 | нд | нд | 0 | 0 | 0 | 0 | 0 | 0 | 0
1.2.2.1. | Гатч, Реконструкция КЛ-0,4кВ от ТП-41 г.Гатчина | H_17-1-06-0-01-04-2-0726 | 0.6544 | нд | 0 | нд | нд | 0 | нд | нд | 0 | 0 | нд | нд | 0 | нд | нд | 0 | 0 | 0 | 0 | 0 | 0 | 0
1.2.2.1. | Гатч, Реконструкция КЛ-0,4кВ от ТП-68 г.Гатчина | H_17-1-06-0-01-04-2-0729 | 0.3808 | нд | 0.3808 | нд | нд | 0.125 | нд | нд | 0 | 0 | нд | нд | 0 | нд | нд | 0 | 0.3808 | 0 | 0 | 0.125 | 0 | 0
1.2.2.1. | Гатч, Реконструкция КЛ-0,4кВ от ТП-57 г.Гатчина | H_17-1-06-0-01-04-2-0728 | 0.68467 | нд | 0.68467 | нд | нд | 0.15 | нд | нд | 0 | 0 | нд | нд | 0 | нд | нд | 0 | 0.68467 | 0 | 0 | 0.15 | 0 | 0
1.2.2.1. | ЛодП, РК КЛ 0,4 кВ к ТП-44 ул.Гагарина,12 в г.Лодейное Поле ЛО (15-1-12-0-02-04-1-0183) | H_15-1-12-0-02-04-1-0183 | 0.6227 | нд | 0 | нд | нд | 0 | нд | нд | 0 | 0 | нд | нд | 0 | нд | нд | 0 | 0 | 0 | 0 | 0 | 0 | 0
1.2.2.1. | ЛодП, РК КЛ 0,4 кВ от ТП-12 на ул. Гагарина, 21 в г.Лодейное Поле ЛО (15-1-12-0-01-04-1-0185) | H_15-1-12-0-01-04-1-0185 | 0.72177 | нд | 0 | нд | нд | 0 | нд | нд | 0 | 0 | нд | нд | 0 | нд | нд | 0 | 0 | 0 | 0 | 0 | 0 | 0
1.2.2.1. | Гатч, Реконструкция КЛ-0,4кВ от ТП-74 г.Гатчина | H_17-1-06-0-01-04-2-0727 | 0.66081 | нд | 0.66081 | нд | нд | 0.12 | нд | нд | 0 | 0 | нд | нд | 0 | нд | нд | 0 | 0.66081 | 0 | 0 | 0.12 | 0 | 0
1.2.2.1. | Тихв, РК КЛ-6 кВ ТП-15КОС до точек врезки в новую 2КТПП-6/0,4 кВ г. Бокситогорск ЛО (инв.№ 010000282) (13-1-01-0-01-04-2-061) | G_13-1-01-0-01-04-2-061 | 0.54126 | нд | 0 | нд | нд | 0 | нд | нд | 0 | 0 | нд | нд | 0 | нд | нд | 0 | 0 | 0 | 0 | 0 | 0 | 0
1.2.2.1. | Волх, РК 2КЛ-10 кВ от РП-1 к вых. РП-2 в г. Волхов ЛО (инв. № 030001226), (инв. № 030001225) (13-1-03-0-01-04-2-149) | G_13-1-03-0-01-04-2-149 | 7.8742 | нд | 0 | нд | нд | 0 | нд | нд | 0 | 0 | нд | нд | 0 | нд | нд | 0 | 0 | 0 | 0 | 0 | 0 | 0
1.2.2.1. | Волх, РК 2КЛ-10 кВ от РП-2 к вых. РП-1 в г. Волхов ЛО (инв. № 030000654), (инв. № 030000653) (13-1-03-0-01-04-2-074) | G_13-1-03-0-01-04-2-074 | 7.9928 | нд | 0 | нд | нд | 0 | нд | нд | 0 | 0 | нд | нд | 0 | нд | нд | 0 | 0 | 0 | 0 | 0 | 0 | 0
1.2.2.1. | Волх, РК КЛ-10 кВ от РП-1 - ГЭС-6 в г. Волхов ЛО (инв. № 030000643), (инв. № 030000644), (инв. № 030000646) (13-1-03-1-01-00-2-152) | G_13-1-03-1-01-00-2-152 | 17.2588 | нд | 0 | нд | нд | 0 | нд | нд | 0 | 0 | нд | нд | 0 | нд | нд | 0 | 0 | 0 | 0 | 0 | 0 | 0
1.2.2.1. | Волх, РК КЛ-10 кВ от РП-2 - ГЭС-6 в г. Волхов ЛО (инв. № 030000655), (инв. № 030000656) (13-1-03-1-01-00-2-153) | G_13-1-03-1-01-00-2-153 | 9.4394 | нд | 0 | нд | нд | 0 | нд | нд | 0 | 0 | нд | нд | 0 | нд | нд | 0 | 0 | 0 | 0 | 0 | 0 | 0
1.2.2.1. | Волх, РК КЛ-10 кВ от РП-2 до ТП-146 в г. Волхов ЛО (16-1-03-0-01-04-2-0205) | G_16-1-03-0-01-04-2-0205 | 2.7534 | нд | 0 | нд | нд | 0 | нд | нд | 0 | 0 | нд | нд | 0 | нд | нд | 0 | 0 | 0 | 0 | 0 | 0 | 0
1.2.2.1. | Волх, РК КЛ-10 кВ ТП-20 -ТП-27 в г. Волхов ЛО (инв. №030000770) (15-1-03-0-01-04-2-0104) | G_15-1-03-0-01-04-2-0104 | 3.5425 | нд | 0 | нд | нд | 0 | нд | нд | 0 | 0 | нд | нд | 0 | нд | нд | 0 | 0 | 0 | 0 | 0 | 0 | 0
1.2.2.1. | Волх, РК КЛ-10кВ РП 2 - ТП 161 инв. №030000658 (14-1-03-0-01-04-2-004) | G_14-1-03-0-01-04-2-004 | 6.923 | нд | 0 | нд | нд | 0 | нд | нд | 0 | 0 | нд | нд | 0 | нд | нд | 0 | 0 | 0 | 0 | 0 | 0 | 0
1.2.2.1. | Волх, РК КЛ-10кВ ТП-156-ТП-181 (15-1-03-0-02-04-2-0064) | G_15-1-03-0-02-04-2-0064 | 0.71568 | нд | 0 | нд | нд | 0 | нд | нд | 0 | 0 | нд | нд | 0 | нд | нд | 0 | 0 | 0 | 0 | 0 | 0 | 0
1.2.2.1. | Тихв, РК КЛ-6 кВ ф. «РП5-РП3» в г. Бокситогорск ЛО (инв. №010000282) (16-1-20-0-01-04-2-0240) | G_16-1-20-0-01-04-2-0240 | 10.0534 | нд | 0 | нд | нд | 0 | нд | нд | 0 | 0 | нд | нд | 0 | нд | нд | 0 | 0 | 0 | 0 | 0 | 0 | 0
1.2.2.1. | Всев, РК КЛ-6 кВ от ГПП-51 до проек-ой РТП в п. Кузьмоловский Всеволожского района ЛО (инв. №040000140) (13-1-04-0-01-04-2-144) | Г_G_13-1-04-0-01-04-2-144 | 5.401 | нд | 5.401 | нд | нд | 2.5 | нд | нд | 0 | 0 | нд | нд | 0 | нд | нд | 0 | 5.401 | 0 | 0 | 2.5 | 0 | 0
1.2.2.1. | Всев, РК КЛ-6 кВ от ГПП-51 до ТП-1 в п. Кузьмоловский (инв.№ 040000198) (13-1-04-0-01-04-2-146) | Г_G_13-1-04-0-01-04-2-146 | 12.4788 | нд | 0 | нд | нд | 0 | нд | нд | 0 | 0 | нд | нд | 0 | нд | нд | 0 | 0 | 0 | 0 | 0 | 0 | 0
1.2.2.1. | Выб, РК КЛ-10 кВ от ПС-159 до ТП-136 в г. Выборг ЛО (инв. № 050001598) (15-1-05-0-01-04-2-0122) | G_15-1-05-0-01-04-2-0122 | 10.0809 | нд | 0 | нд | нд | 0 | нд | нд | 0 | 0 | нд | нд | 0 | нд | нд | 0 | 0 | 0 | 0 | 0 | 0 | 0
1.2.2.1. | Выб, РК КЛ-10 кВ от РП-5 - ТП 215 фид.159-31,43 в г.Выборг ЛО (инв.№050000439) (14-1-05-0-01-04-2-013) | G_14-1-05-0-01-04-2-013 | 11.9986 | нд | 0 | нд | нд | 0 | нд | нд | 0 | 0 | нд | нд | 0 | нд | нд | 0 | 0 | 0 | 0 | 0 | 0 | 0
1.2.2.1. | Выб, РК КЛ-10 кВ от ТП-12 до ТП-6 г.Камменогорск (13-2-05-0-01-04-2-019) | G_13-2-05-0-01-04-2-019 | 3.8172 | нд | 0 | нд | нд | 0 | нд | нд | 0 | 0 | нд | нд | 0 | нд | нд | 0 | 0 | 0 | 0 | 0 | 0 | 0
1.2.2.1. | Выб, РК КЛ-10 кВ от ТП-132 до ТП-142 в г. Выборг ЛО (инв. № 050001585) (15-1-05-0-01-04-2-0123) | G_15-1-05-0-01-04-2-0123 | 7.6371 | нд | 0 | нд | нд | 0 | нд | нд | 0 | 0 | нд | нд | 0 | нд | нд | 0 | 0 | 0 | 0 | 0 | 0 | 0
1.2.2.1. | Выб, РК КЛ-10 кВ от ТП-8 на ТП-6 г. Светогорск (13-2-05-0-01-04-2-018) | G_13-2-05-0-01-04-2-018 | 1.6602 | нд | 0 | нд | нд | 0 | нд | нд | 0 | 0 | нд | нд | 0 | нд | нд | 0 | 0 | 0 | 0 | 0 | 0 | 0
1.2.2.1. | Выб, РК КЛ-6 кВ от ТП-52 до ТП-50 в пос. Лесогорский Выборгского района ЛО (инв. № 050000298) (15-1-05-0-01-04-2-0124) | G_15-1-05-0-01-04-2-0124 | 0.67308 | нд | 0 | нд | нд | 0 | нд | нд | 0 | 0 | нд | нд | 0 | нд | нд | 0 | 0 | 0 | 0 | 0 | 0 | 0
1.2.2.1. | Выб, РК КЛ-6 кВ от ТП-77 до СТП-1 (инв. № 360045) (13-2-05-0-01-04-2-164) | G_13-2-05-0-01-04-2-164 | 1.867 | нд | 0 | нд | нд | 0 | нд | нд | 0 | 0 | нд | нд | 0 | нд | нд | 0 | 0 | 0 | 0 | 0 | 0 | 0
1.2.2.1. | Выб, РК КЛ-6 кВ от ТП-77 до ТП-328 ф.К 04 ПС «Калининская» (инв. № 300101) (13-2-05-0-01-04-2-167) | G_13-2-05-0-01-04-2-167 | 0.90171 | нд | 0 | нд | нд | 0 | нд | нд | 0 | 0 | нд | нд | 0 | нд | нд | 0 | 0 | 0 | 0 | 0 | 0 | 0
1.2.2.1. | Выб, РК КЛ-6 кВ от ТП-77 до ТП-38 по ул. Шестакова (инв. № 361070) (13-2-05-0-01-04-2-162) | G_13-2-05-0-01-04-2-162 | 2.4841 | нд | 0 | нд | нд | 0 | нд | нд | 0 | 0 | нд | нд | 0 | нд | нд | 0 | 0 | 0 | 0 | 0 | 0 | 0
1.2.2.1. | Выб, РК КЛ-6 кВ от ТП-77 до ТП-63 (инв. № 360019) (13-2-05-0-01-04-2-163) | G_13-2-05-0-01-04-2-163 | 1.5737 | нд | 0 | нд | нд | 0 | нд | нд | 0 | 0 | нд | нд | 0 | нд | нд | 0 | 0 | 0 | 0 | 0 | 0 | 0
1.2.2.1. | Выб, РК КЛ-6 кВ от ТП-77 до ф.К 04 ПС «Калининская» (инв. № 360050) (13-2-05-0-01-04-2-165) | G_13-2-05-0-01-04-2-165 | 1.1413 | нд | 0 | нд | нд | 0 | нд | нд | 0 | 0 | нд | нд | 0 | нд | нд | 0 | 0 | 0 | 0 | 0 | 0 | 0
1.2.2.1. | Гатч, Реконструкция КЛ-0,4кВ от ТП-50 г.Гатчина | G_16-РК-06-18 | 2.6779 | нд | 0 | нд | нд | 0 | нд | нд | 0 | 0 | нд | нд | 0 | нд | нд | 0 | 0 | 0 | 0 | 0 | 0 | 0
1.2.2.1. | Выб, РК КЛ-6 кВ, ТП-16, г. Выборг гор п/ст-ТП-16 инв. №360088 (13-2-05-0-01-04-2-023) | H_13-2-05-0-01-04-2-023 | 3.2941 | нд | 0 | нд | нд | 0 | нд | нд | 0 | 0 | нд | нд | 0 | нд | нд | 0 | 0 | 0 | 0 | 0 | 0 | 0
1.2.2.1. | Выб, РК КЛ-6 кВ, ТП-16, г. Выборг ТП 16 - ТП 153 инв. №050000211 (13-1-05-0-01-04-2-026) | H_13-1-05-0-01-04-2-026 | 4.8232 | нд | 0 | нд | нд | 0 | нд | нд | 0 | 0 | нд | нд | 0 | нд | нд | 0 | 0 | 0 | 0 | 0 | 0 | 0
1.2.2.1. | Выб, РК КЛ-6 кВ, ТП-37, г. Выборг ТП 37 - ТП 153 инв. №360142 (13-2-05-0-01-04-2-024) | H_13-2-05-0-01-04-2-024 | 4.9184 | нд | 0 | нд | нд | 0 | нд | нд | 0 | 0 | нд | нд | 0 | нд | нд | 0 | 0 | 0 | 0 | 0 | 0 | 0
1.2.2.1. | Выб, РК КЛ-6 кВ, ТП-37, г. Выборг ТП 37 - ТП 188 инв. №360173 (13-2-05-0-01-04-2-025) | H_13-2-05-0-01-04-2-025 | 2.951 | нд | 2.951 | нд | нд | 0.52 | нд | нд | 0 | 0 | нд | нд | 0 | нд | нд | 0 | 2.951 | 0 | 0 | 0.52 | 0 | 0
1.2.2.1. | Выб, РК КЛ-6-10 кВ от ТП-133 до ТП-132 г. Выборг ЛО (инв. № 050001589) (16-1-05-0-01-04-2-0191) | G_16-1-05-0-01-04-2-0191 | 5.5427 | нд | 0 | нд | нд | 0 | нд | нд | 0 | 0 | нд | нд | 0 | нд | нд | 0 | 0 | 0 | 0 | 0 | 0 | 0
1.2.2.1. | Кинг, РК КЛ-10кВ ТП-711 - ТП-735 (16-1-08-0-01-04-1-0760) | H_16-1-08-0-01-04-1-0760 | 0.10822 | нд | 0 | нд | нд | 0 | нд | нд | 0 | 0 | нд | нд | 0 | нд | нд | 0 | 0 | 0 | 0 | 0 | 0 | 0
1.2.2.1. | Кинг, РК КЛ-10кВ ТП-729 - ТП-735 (16-1-08-0-01-04-1-0759) | H_16-1-08-0-01-04-1-0759 | 0.38087 | нд | 0 | нд | нд | 0 | нд | нд | 0 | 0 | нд | нд | 0 | нд | нд | 0 | 0 | 0 | 0 | 0 | 0 | 0
1.2.2.1. | Кинг, РК КЛ-6 кВ от ПС-351 (КЛ-6 кВ от ТП-79 до ТП-80) в г. Сланцы ЛО (инв. №180000362) (инв. №180000211) (15-1-08-0-01-04-2-0159) | G_15-1-08-0-01-04-2-0159 | 1.5592 | нд | 0 | нд | нд | 0 | нд | нд | 0 | 0 | нд | нд | 0 | нд | нд | 0 | 0 | 0 | 0 | 0 | 0 | 0
1.2.2.1. | Кинг, РК КЛ-6 кВ от ПС-351 (КЛ-6 кВ от ТП-80 до ТП-81) (инв. № 180000362) (15-1-08-0-02-04-2-0076) | G_15-1-08-0-02-04-2-0076 | 0.70558 | нд | 0 | нд | нд | 0 | нд | нд | 0 | 0 | нд | нд | 0 | нд | нд | 0 | 0 | 0 | 0 | 0 | 0 | 0
1.2.2.1. | Кириш, РК КЛ-10 кВ от ТП-12 до ТП-13 г.Кириши (12-1-09-0-01-04-2-117) | G_12-1-09-0-01-04-2-117 | 1.6814 | нд | 0 | нд | нд | 0 | нд | нд | 0 | 0 | нд | нд | 0 | нд | нд | 0 | 0 | 0 | 0 | 0 | 0 | 0
1.2.2.1. | Кириш, РК КЛ-10 кВ ТП-37 - ТП-84 (13-1-09-0-01-04-2-049) | G_13-1-09-0-01-04-2-049 | 3.8632 | нд | 0 | нд | нд | 0 | нд | нд | 0 | 0 | нд | нд | 0 | нд | нд | 0 | 0 | 0 | 0 | 0 | 0 | 0
1.2.2.1. | Кириш, РК КЛ-10 кВ ЦРП ф.11 - РП-3 в г. Кириши ЛО (инв. №090000339) (12-1-09-1-01-00-2-118) | G_12-1-09-1-01-00-2-118 | 11.9127 | нд | 0 | нд | нд | 0 | нд | нд | 0 | 0 | нд | нд | 0 | нд | нд | 0 | 0 | 0 | 0 | 0 | 0 | 0
1.2.2.1. | Кириш, РК КЛ-10 кВ ЦРП ф.30 - РП-3 в г. Кириши ЛО (инв. №090000341) (14-1-09-0-01-04-2-105) | G_14-1-09-0-01-04-2-105 | 6.7395 | нд | 0 | нд | нд | 0 | нд | нд | 0 | 0 | нд | нд | 0 | нд | нд | 0 | 0 | 0 | 0 | 0 | 0 | 0
1.2.2.1. | Киров, РК КЛ-10 кВ от ТП-534 до ТП-502 в г. Отрадное Кировского района ЛО (инв. № 000001000) (15-1-10-0-01-04-2-0135) | G_15-1-10-0-01-04-2-0135 | 0.79495 | нд | 0 | нд | нд | 0 | нд | нд | 0 | 0 | нд | нд | 0 | нд | нд | 0 | 0 | 0 | 0 | 0 | 0 | 0
1.2.2.1. | Киров, РК КЛ-6 кВ от ТП-132 до ТП-133 в г. Кировск ЛО (инв. № 100000236) (15-1-10-0-01-04-2-0136) | G_15-1-10-0-01-04-2-0136 | 5.5953 | нд | 0 | нд | нд | 0 | нд | нд | 0 | 0 | нд | нд | 0 | нд | нд | 0 | 0 | 0 | 0 | 0 | 0 | 0
1.2.2.1. | Киров, РК КЛ-6 кВ от ТП-133 до ТП-134 в г. Кировск ЛО (инв. № 100000236) (15-1-10-0-01-04-2-0137) | G_15-1-10-0-01-04-2-0137 | 10.0811 | нд | 0 | нд | нд | 0 | нд | нд | 0 | 0 | нд | нд | 0 | нд | нд | 0 | 0 | 0 | 0 | 0 | 0 | 0
1.2.2.1. | Киров, РК КЛ-6 кВ от ТП-161 до ТП-162 в г. Кировск ЛО (инв. №100000236) (16-1-10-0-01-04-2-0213) | G_16-1-10-0-01-04-2-0213 | 3.7116 | нд | 0 | нд | нд | 0 | нд | нд | 0 | 0 | нд | нд | 0 | нд | нд | 0 | 0 | 0 | 0 | 0 | 0 | 0
1.2.2.1. | Киров, РК КЛ-6 кВ фидера № 03 ПС-727 на участке от ПС-727 до РП-1 в г. Шлиссельбург ЛО (инв. № 220000212) (15-1-10-0-01-04-2-0179) | G_15-1-10-0-01-04-2-0179 | 6.8149 | нд | 0 | нд | нд | 0 | нд | нд | 0 | 0 | нд | нд | 0 | нд | нд | 0 | 0 | 0 | 0 | 0 | 0 | 0
1.2.2.1. | ЛодП, РК КЛ 6 кВ до ПС-31 до оп.1 ф. 031-09 г.Лодейное Поле ЛО (инв. №120000436) (14-1-12-0-01-04-2-071) | G_14-1-12-0-01-04-2-071 | 0.95634 | нд | 0 | нд | нд | 0 | нд | нд | 0 | 0 | нд | нд | 0 | нд | нд | 0 | 0 | 0 | 0 | 0 | 0 | 0
1.2.2.1. | ЛодП, РК КЛ-10 кВ от ТП-17 до ТП-20 в г. Лодейное Поле ЛО (инв. № 120000374) (16-1-12-0-01-04-2-0002) | G_16-1-12-0-01-04-2-0002 | 0.1404 | нд | 0 | нд | нд | 0 | нд | нд | 0 | 0 | нд | нд | 0 | нд | нд | 0 | 0 | 0 | 0 | 0 | 0 | 0
1.2.2.1. | ЛодП, РК КЛ-10 кВ от ТП-20 до ТП-37 Лодейное Поле ЛО (инв. № 000003889) (16-1-12-0-01-04-2-0241) | H_16-1-12-0-01-04-2-0241 | 0.18023 | нд | 0 | нд | нд | 0 | нд | нд | 0 | 0 | нд | нд | 0 | нд | нд | 0 | 0 | 0 | 0 | 0 | 0 | 0
1.2.2.1. | ЛодП, РК КЛ-10 кВ от ТП-25 до ТП-20 в г. Лодейное Поле ЛО (инв. № 120000399) (16-1-12-0-01-04-2-0001) | G_16-1-12-0-01-04-2-0001 | 0.13832 | нд | 0 | нд | нд | 0 | нд | нд | 0 | 0 | нд | нд | 0 | нд | нд | 0 | 0 | 0 | 0 | 0 | 0 | 0
1.2.2.1. | ЛодП, РК КЛ-10 кВ от ТП-78 до ТП-24 в г. Лодейное Поле ЛО (инв. № 120000678) (16-1-12-0-01-04-1-0079) | G_16-1-12-0-01-04-1-0079 | 0.79068 | нд | 0 | нд | нд | 0 | нд | нд | 0 | 0 | нд | нд | 0 | нд | нд | 0 | 0 | 0 | 0 | 0 | 0 | 0
1.2.2.1. | Подп, РК КЛ-6 кВ от ТП-44, г.Подпорожье ЛО (инв. №150000129) (14-1-15-0-01-04-2-089) | G_14-1-15-0-01-04-2-089 | 2.3308 | нд | 0 | нд | нд | 0 | нд | нд | 0 | 0 | нд | нд | 0 | нд | нд | 0 | 0 | 0 | 0 | 0 | 0 | 0
1.2.2.1. | Подп, РК КЛ-6 кВ фид. 201-11 от опоры 28 ВЛ-6 кВ до ГКТП-78 в г. Подпорожье ЛО (15-1-15-0-01-04-2-0156) | G_15-1-15-0-01-04-2-0156 | 1.267 | нд | 0 | нд | нд | 0 | нд | нд | 0 | 0 | нд | нд | 0 | нд | нд | 0 | 0 | 0 | 0 | 0 | 0 | 0
1.2.2.1. | Приг, РК КЛ-6 кВ от ПС "Восточная" ф.04 в п. Янино Всеволожского района ЛО (инв. №000003174) (15-1-17-0-01-04-2-0647) | G_15-1-17-0-01-04-2-0647 | 19.4126 | нд | 0 | нд | нд | 0 | нд | нд | 0 | 0 | нд | нд | 0 | нд | нд | 0 | 0 | 0 | 0 | 0 | 0 | 0
1.2.2.1. | Слан, РК ВЛ и КЛ-6кВ от РТП-14 (КЛ) (КЛ-6кВ ТП 52 - ТП 72) в г.Сланцы ЛО (инв. №180000360) (14-1-18-0-01-04-2-037) | G_14-1-18-0-01-04-2-037 | 1.2841 | нд | 0 | нд | нд | 0 | нд | нд | 0 | 0 | нд | нд | 0 | нд | нд | 0 | 0 | 0 | 0 | 0 | 0 | 0
1.2.2.1. | Слан, РК КЛ-6кВ от СПЗ (КЛ-6кВ ТП13 - ТП14) в г.Сланцы (инв. №180000359) (14-1-18-0-01-04-2-039) | G_14-1-18-0-01-04-2-039 | 1.6044 | нд | 0 | нд | нд | 0 | нд | нд | 0 | 0 | нд | нд | 0 | нд | нд | 0 | 0 | 0 | 0 | 0 | 0 | 0
1.2.2.1. | Слан, РК КЛ-6кВ от СПЗ (КЛ-6кВ ТП14 - ТП15) в г.Сланцы ЛО (инв. №180000359) (14-1-18-0-01-04-2-040) | G_14-1-18-0-01-04-2-040 | 1.4986 | нд | 0 | нд | нд | 0 | нд | нд | 0 | 0 | нд | нд | 0 | нд | нд | 0 | 0 | 0 | 0 | 0 | 0 | 0
1.2.2.1. | Слан, РК КЛ-6кВ от Шахты-2 (КЛ-6кВ ТП 1 - ТП 20) в г.Сланцы ЛО (инв. №180000358) (14-1-18-0-01-04-2-038) | G_14-1-18-0-01-04-2-038 | 5.3745 | нд | 0 | нд | нд | 0 | нд | нд | 0 | 0 | нд | нд | 0 | нд | нд | 0 | 0 | 0 | 0 | 0 | 0 | 0
1.2.2.1. | Тосно, РК КЛ-10 кВ от ПС-483 (ТП-6 до ТП-13) г.Тосно (инв.№ 210000373) (14-1-21-0-01-04-2-080) | G_14-1-21-0-01-04-2-080 | 2.4597 | нд | 0 | нд | нд | 0 | нд | нд | 0 | 0 | нд | нд | 0 | нд | нд | 0 | 0 | 0 | 0 | 0 | 0 | 0
1.2.2.1. | Кириш, РК КЛ-10 кВ ТП-15-ТП-14 в г.Кириши ЛО (инв.№090000271) (14-1-09-0-01-04-2-067) | G_14-1-09-0-01-04-2-067 | 2.4557 | нд | 0 | нд | нд | 0 | нд | нд | 0 | 0 | нд | нд | 0 | нд | нд | 0 | 0 | 0 | 0 | 0 | 0 | 0
1.2.2.1. | Выб, РК КЛ 6 кВ, ТП-287-г. Выборг, ул. Данилова (16-1-05-0-01-04-2-0192) | G_16-1-05-0-01-04-2-0192 | 5.2508 | нд | 0 | нд | нд | 0 | нд | нд | 0 | 0 | нд | нд | 0 | нд | нд | 0 | 0 | 0 | 0 | 0 | 0 | 0
1.2.2.1. | Всев, РК КЛ-6 кВ от ГПП-51 до проектируемой РТП в п. Кузьмоловский (инв.№ 040000139) (13-1-04-0-01-04-2-143) | Г_G_13-1-04-0-01-04-2-143 | 32.7239 | нд | 0 | нд | нд | 0 | нд | нд | 0 | 0 | нд | нд | 0 | нд | нд | 0 | 0 | 0 | 0 | 0 | 0 | 0
1.2.2.1. | Всев, РК КЛ-6 кВ от ГПП-51 до ТП-1 в п. Кузьмоловский (инв.№ 040000197) (13-1-04-0-01-04-2-145) | Г_G_13-1-04-0-01-04-2-145 | 6.9237 | нд | 0 | нд | нд | 0 | нд | нд | 0 | 0 | нд | нд | 0 | нд | нд | 0 | 0 | 0 | 0 | 0 | 0 | 0
1.2.2.1. | Всев, РК КЛ-0,4 кВ от ТП-1к до ВРУ-0,4 кВ (участок от КК дома ул. Школьная, д.8 до КК ул. Школьная д.14) (инв.№ 040000060) (18-1-17-0-01-04-2-0081) | I_18-1-17-0-01-04-2-0081 | 1.2158 | нд | 0 | нд | нд | 0 | нд | нд | 0 | 1.2158 | нд | нд | 0.23 | нд | нд | 0 | 1.2158 | 0 | 0 | 0.23 | 0 | 0
1.2.2.1. | Киров, РК КЛ-6 кВ ПC-727-06 до РП-1 (инв. № 220000212) (17-1-10-0-01-04-2-0261) | H_17-1-10-0-01-04-2-0261 | 10.8686 | нд | 10.8686 | нд | нд | 2.25 | нд | нд | 0 | 0 | нд | нд | 0 | нд | нд | 0 | 10.8686 | 0 | 0 | 2.25 | 0 | 0
1.2.2.1. | Киров, РК КЛ-6 кВ ПС-Ладога ф 107 - ТП-130 (18-1-10-0-01-04-2-0205) | I_18-1-10-0-01-04-2-0205 | 3.8744 | нд | 0 | нд | нд | 0 | нд | нд | 0 | 3.8744 | нд | нд | 0.82 | нд | нд | 0 | 3.8744 | 0 | 0 | 0.82 | 0 | 0
1.2.2.1. | Киров, РК КЛ-10 кВ ПС-207 ф. 13 до ТП-501 (18-1-10-0-01-04-2-0186) | I_18-1-10-0-01-04-2-0186 | 8.0421 | нд | 0 | нд | нд | 0 | нд | нд | 0 | 8.0421 | нд | нд | 1.58 | нд | нд | 0 | 8.0421 | 0 | 0 | 1.58 | 0 | 0
1.2.2.1. | Киров, РК КЛ-6 кВ ПС-Ладога ф 212 - ТП-130 (18-1-10-0-01-04-2-0204) | I_18-1-10-0-01-04-2-0204 | 3.8744 | нд | 0 | нд | нд | 0 | нд | нд | 0 | 3.8744 | нд | нд | 0.82 | нд | нд | 0 | 3.8744 | 0 | 0 | 0.82 | 0 | 0
1.2.2.1. | Выб, РК КЛ-0,4 кВ от ТП-59 до ШРН-566 в г. Выборг ЛО (инв.№ 050001167) (17-1-05-0-01-04-2-0993) | I_17-1-05-0-01-04-2-0993 | 1.8753 | нд | 1.8753 | нд | нд | 0.1 | нд | нд | 0 | 0 | нд | нд | 0 | нд | нд | 0 | 1.8753 | 0 | 0 | 0.1 | 0 | 0
1.2.2.1. | Выб, РК КЛ-10 кВ от БКТП-59 до точки врезки в КЛ-10 кВ ТП-59-ТП-53 в г. Выборг ЛО (инв. № 050001106) (17-1-05-0-01-04-2-1229) | I_17-1-05-0-05-04-2-1229 | 0.43702 | нд | 0.43702 | нд | нд | 0.15 | нд | нд | 0 | 0 | нд | нд | 0 | нд | нд | 0 | 0.43702 | 0 | 0 | 0.15 | 0 | 0
1.2.2.1. | Выб, РК КЛ-10 кВ от БКТП-59 до точки врезки в КЛ-10 кВ ТП-59-ТП-106 в г. Выборг ЛО (инв. № 050001159) (17-1-05-0-01-04-2-1263) | I_17-1-05-0-01-04-2-1263 | 0.5009 | нд | 0.5009 | нд | нд | 0.15 | нд | нд | 0 | 0 | нд | нд | 0 | нд | нд | 0 | 0.5009 | 0 | 0 | 0.15 | 0 | 0
1.2.2.1. | Гатч, РК ВЛ-6кВ Ф-34 ПС-Гатчинская инв.10000551 (установка реклоузера) г. Гатчина (18-2-06-0-01-04-2-0261) | I_18-2-06-0-01-04-2-0261 | 1.1859 | нд | 0 | нд | нд | 0 | нд | нд | 0 | 1.1859 | нд | нд | 0 | нд | нд | 0 | 1.1859 | 0 | 0 | 0 | 0 | 0
1.2.2.1. | Луга, РК КЛ-10 кВ ф.36-01 инв. №000002141 в г. Луга (18-1-06-0-01-04-2-0253) | I_18-1-06-0-01-04-2-0253 | 4.9154 | нд | 0 | нд | нд | 0 | нд | нд | 0 | 4.9154 | нд | нд | 1.141 | нд | нд | 0 | 4.9154 | 0 | 0 | 1.141 | 0 | 0
1.2.2.1. | Луга, РК КЛ-10 кВ ф.36-08 инв. №000002147 в г. Луга (18-1-06-0-01-04-2-0254) | I_18-1-06-0-01-04-2-0254 | 1.7219 | нд | 1.7219 | нд | нд | 0.4 | нд | нд | 0 | 0 | нд | нд | 0 | нд | нд | 0 | 1.7219 | 0 | 0 | 0.4 | 0 | 0
1.2.2.1. | Луга, РК КЛ-10 кВ ф.48-14 инв. №000002154 в г. Луга (18-2-06-0-01-04-2-0251) | I_18-2-06-0-01-04-2-0251 | 36.4812 | нд | 0 | нд | нд | 0 | нд | нд | 0 | 36.4812 | нд | нд | 5.2 | нд | нд | 0 | 36.4812 | 0 | 0 | 5.2 | 0 | 0
1.2.2.1. | Луга, РК КЛ-10 кВ ф.48-19 инв. №000002159 в г. Луга (18-1-06-0-01-04-2-0252) | I_18-1-06-0-01-04-2-0252 | 27.6864 | нд | 0 | нд | нд | 0 | нд | нд | 0 | 27.6864 | нд | нд | 5 | нд | нд | 0 | 27.6864 | 0 | 0 | 5 | 0 | 0
1.2.2.1. | Тосно, РК 2КЛ-10кВ от ПС-500 (инв. 000001721) в г.п. Красный Бор до проектируемой БКРТП в г.п. Ульяновка Тосненского р-на (18-1-10-0-01-04-2-0403) | I_18-1-10-0-01-04-2-0403 | 6.0762 | нд | 0 | нд | нд | 0 | нд | нд | 0 | 6.0762 | нд | нд | 0.93 | нд | нд | 0 | 6.0762 | 0 | 0 | 0.93 | 0 | 0
1.2.2.1. | ЛодП, РК КЛ 0,4 кВ от ТП-12 на ул. Гагарина, 21 (инв. № 120000341) (17-1-20-0-01-04-2-0191) | H_17-1-20-0-01-04-2-0191 | 0.9412 | нд | 0 | нд | нд | 0 | нд | нд | 0 | 0.9412 | нд | нд | 0.206 | нд | нд | 0 | 0.9412 | 0 | 0 | 0.206 | 0 | 0
1.2.2.1. | Бокс, РК ВЛ-0,4 кВ ТП-18 фид. Безымянная в г. Пикалево ЛО (инв. № 200001197) (18-1-20-0-01-04-2-0183) | I_18-1-20-0-01-04-2-0183 | 2.4403 | нд | 0 | нд | нд | 0 | нд | нд | 0 | 2.4403 | нд | нд | 0.585 | нд | нд | 0 | 2.4403 | 0 | 0 | 0.585 | 0 | 0
1.2.2.1. | Выб, РК ВЛ-10 кВ, КТПН-26 г. Светогорск ПГВ-2 Выборгский район ЛО (инв. № 050003254) (18-1-05-0-01-04-2-0091) | I_18-1-05-0-01-04-2-0091 | 3.9825 | нд | 0 | нд | нд | 0 | нд | нд | 0 | 3.9825 | нд | нд | 0.6 | нд | нд | 0 | 3.9825 | 0 | 0 | 0.6 | 0 | 0
1.2.2.1. | Волх, РК ВЛ-10 кВ от ТП-29 – ЛЭП (ТП-28-30), Волхов (18-1-20-0-01-04-2-0400) | I_18-1-20-0-01-04-2-0400 | 2.5252 | нд | 0 | нд | нд | 0 | нд | нд | 0 | 2.5252 | нд | нд | 0.55 | нд | нд | 0 | 2.5252 | 0 | 0 | 0.55 | 0 | 0
1.2.2.1. | ЛодП, РК КЛ 10 кВ от ТП-68 до ТП-21 (ивн. № 120000641) (17-1-20-0-01-04-2-0272) | H_17-1-20-0-01-04-2-0272 | 4.2567 | нд | 0 | нд | нд | 0 | нд | нд | 0 | 4.2567 | нд | нд | 0.788 | нд | нд | 0 | 4.2567 | 0 | 0 | 0.788 | 0 | 0
1.2.2.1. | Киров, РК КВЛ-10 кВ ТП-514 - ТП-516 (18-1-10-0-01-04-2-0181) | I_18-1-10-0-01-04-2-0181 | 4.614 | нд | 0 | нд | нд | 0 | нд | нд | 0 | 4.614 | нд | нд | 0.36 | нд | нд | 0 | 4.614 | 0 | 0 | 0.36 | 0 | 0
1.2.2.1. | Киров, РК КЛ-6 кВ ПС-Ладога ф 103 - ТП160 (18-1-10-0-01-04-2-0185) | I_18-1-10-0-01-04-2-0185 | 7.2697 | нд | 0 | нд | нд | 0 | нд | нд | 0 | 7.2697 | нд | нд | 1.4 | нд | нд | 0 | 7.2697 | 0 | 0 | 1.4 | 0 | 0
1.2.2.1. | Киров, РК КЛ-6 кВ от ТП-18 до ТП-20 в п.им. Морозова (инв.№ 000000051) (18-1-10-0-01-04-2-0106) | I_18-1-10-0-01-04-2-0106 | 0.21208 | нд | 0 | нд | нд | 0 | нд | нд | 0 | 0.21208 | нд | нд | 0.02 | нд | нд | 0 | 0.21208 | 0 | 0 | 0.02 | 0 | 0
1.2.2.1. | Киров, РК КЛ-0,4 кВ от ТП-18 Л-1 в п.им. Морозова (инв.№ 000000071) (18-1-10-0-01-04-2-0105) | I_18-1-10-0-01-04-2-0105 | 0.28389 | нд | 0 | нд | нд | 0 | нд | нд | 0 | 0.28389 | нд | нд | 0.05 | нд | нд | 0 | 0.28389 | 0 | 0 | 0.05 | 0 | 0
1.2.2.1. | Киров, РК КЛ-0,4 кВ от ТП-18 Л-2 в п.им. Морозова (инв.№ 000000098) (18-1-10-0-01-04-2-0108) | I_18-1-10-0-01-04-2-0108 | 0.28389 | нд | 0 | нд | нд | 0 | нд | нд | 0 | 0.28389 | нд | нд | 0.05 | нд | нд | 0 | 0.28389 | 0 | 0 | 0.05 | 0 | 0
1.2.2.1. | Тосно, РК ВЛ-6 кВ от РТП-724, ф 724-06 п. Ульяновка (инв.№ 210000499) (18-1-10-0-01-04-2-0089) | I_18-1-10-0-01-04-2-0089 | 18.583 | нд | 0 | нд | нд | 0 | нд | нд | 0 | 18.583 | нд | нд | 5.5 | нд | нд | 0 | 18.583 | 0 | 0 | 5.5 | 0 | 0
1.2.2.1. | Тосно, РК КЛ-6 кВ от РТП-724 п. Ульяновка (инв.№ 210000500) (18-1-10-0-01-04-2-0090) | I_18-1-10-0-01-04-2-0090 | 0.49773 | нд | 0 | нд | нд | 0 | нд | нд | 0 | 0.49773 | нд | нд | 0.11 | нд | нд | 0 | 0.49773 | 0 | 0 | 0.11 | 0 | 0
1.2.2.1. | Киров, РК ВЛ-10 кВ ф 729-04 (инв.№ 000000811) (18-1-10-0-01-04-2-0087) | I_18-1-10-0-01-04-2-0087 | 1.4326 | нд | 0 | нд | нд | 0 | нд | нд | 0 | 1.4326 | нд | нд | 0 | нд | нд | 0 | 1.4326 | 0 | 0 | 0 | 0 | 0
1.2.2.1. | Киров, РК КЛ-6 кВ ПС-Ладога ф 205 - ТП141 (инв.№ 000001012) (18-1-10-0-01-04-2-0088) | I_18-1-10-0-01-04-2-0088 | 7.1972 | нд | 0 | нд | нд | 0 | нд | нд | 0 | 7.1972 | нд | нд | 1.4 | нд | нд | 0 | 7.1972 | 0 | 0 | 1.4 | 0 | 0
1.2.2.1. | Киров, РК КЛ-6 кВ от ГПП-2 ф. 44 до ТП-18 в п. Им. Морозова (инв.№ 000000023) (18-1-10-0-01-04-2-0104) | I_18-1-10-0-01-04-2-0104 | 0.37788 | нд | 0 | нд | нд | 0 | нд | нд | 0 | 0.37788 | нд | нд | 0.02 | нд | нд | 0 | 0.37788 | 0 | 0 | 0.02 | 0 | 0
1.2.2.1. | Киров, РК КЛ-6 кВ от ГПП-2 ф.16 до ТП-18 в п.им. Морозова (инв.№ 000000100) (18-1-10-0-01-04-2-0107) | I_18-1-10-0-01-04-2-0107 | 0.24568 | нд | 0 | нд | нд | 0 | нд | нд | 0 | 0.24568 | нд | нд | 0.03 | нд | нд | 0 | 0.24568 | 0 | 0 | 0.03 | 0 | 0
1.2.2.1. | Волх, РК ВЛ-10 кВ ТП-29 – ТП-2, Волхов (18-1-20-0-01-04-2-0257) | I_18-1-20-0-01-04-2-0257 | 3.5805 | нд | 0 | нд | нд | 0 | нд | нд | 0 | 3.5805 | нд | нд | 0.7 | нд | нд | 0 | 3.5805 | 0 | 0 | 0.7 | 0 | 0
1.2.2.1. | Бокс, РК ВЛ-0,4 кВ ТП-9 Пионерская в г. Пикалево ЛО (инв. № 200001189) (18-1-20-0-01-04-2-0213) | I_18-1-20-0-01-04-2-0213 | 2.2163 | нд | 0 | нд | нд | 0 | нд | нд | 0 | 2.2163 | нд | нд | 0.88 | нд | нд | 0 | 2.2163 | 0 | 0 | 0.88 | 0 | 0
1.2.2.1. | Кинг, РК КЛ-10кВ ТП-716 - РП-3 (18-1-08-0-01-04-2-0246) | I_18-1-08-0-01-04-2-0246 | 3.0086 | нд | 0 | нд | нд | 0 | нд | нд | 0 | 3.0086 | нд | нд | 1 | нд | нд | 0 | 3.0086 | 0 | 0 | 1 | 0 | 0
1.2.2.1. | Бокс, РК КЛ-6 кВ ТП-38 г. Пикалево ЛО (инв.№ 200001592) (18-1-20-0-01-04-2-0242) | I_18-1-20-0-01-04-2-0242 | 0.65231 | нд | 0 | нд | нд | 0 | нд | нд | 0 | 0.65231 | нд | нд | 0.25 | нд | нд | 0 | 0.65231 | 0 | 0 | 0.25 | 0 | 0
1.2.2.1. | Бокс, РК КЛ-6 кВ ТП-34 г. Пикалево ЛО (инв.№ 200001588) (18-1-20-0-12-04-2-0217) | I_18-1-20-0-12-04-2-0217 | 0.65231 | нд | 0 | нд | нд | 0 | нд | нд | 0 | 0.65231 | нд | нд | 0.25 | нд | нд | 0 | 0.65231 | 0 | 0 | 0.25 | 0 | 0
1.2.2.1. | Всев, РК КЛ-6кВ от ТП-1к до ТП-7к (инв. № 040000063) (18-1-17-0-01-04-2-1062) | I_18-1-17-0-01-04-2-1062 | 1.0841 | нд | 0 | нд | нд | 0 | нд | нд | 0 | 0 | нд | нд | 0 | нд | нд | 0 | 0 | 0 | 0 | 0 | 0 | 0
1.2.2.1. | Реконструкция КЛ-6 кВ от ТП-38А до ТП-9к, п. Кузьмоловский, Всеволожский р-н, ЛО | I_18-1-17-0-01-04-2-0860 | 1.3598 | нд | 0 | нд | нд | 0 | нд | нд | 0 | 0 | нд | нд | 0 | нд | нд | 0 | 0 | 0 | 0 | 0 | 0 | 0
1.2.2.1. | Подп, РК ВЛ-10 кВ от ПС-267 до ТП-87 (инв. №150000509) (монтаж реклоузера) | I_18-1-20-0-01-04-2-1094 | 2.1716 | нд | 0 | нд | нд | 0 | нд | нд | 0 | 2.1716 | нд | нд | 0 | нд | нд | 0 | 2.1716 | 0 | 0 | 0 | 0 | 0
1.2.2.1. | Подп, РК ВЛ-10 кВ от оп. №1 до ЛР-210 ф. 267-03 (инв. №120000828) (монтаж реклоузера) | I_18-1-20-0-01-04-2-1095 | 2.0856 | нд | 0 | нд | нд | 0 | нд | нд | 0 | 2.0856 | нд | нд | 0 | нд | нд | 0 | 2.0856 | 0 | 0 | 0 | 0 | 0
1.2.2.1. | Всев, РК КЛ-10 кв от ПС-335 до РТП-1 (инв. 000000627) д.Кудрово, Всеволожский р-н, ЛО (18-1-17-0-01-04-2-0559) | I_18-1-17-0-01-04-2-0559 | 25.5373 | нд | 0 | нд | нд | 0 | нд | нд | 0 | 0 | нд | нд | 0 | нд | нд | 0 | 0 | 0 | 0 | 0 | 0 | 0
1.2.2.1. | Всев, РК КЛ-10 кв от ПС-335 до РТП-2 (инв. 000000626) д. Кудрово, Всеволожский р-н, ЛО (18-1-17-0-01-04-2-0558) | I_18-1-17-0-01-04-2-0558 | 25.5373 | нд | 0 | нд | нд | 0 | нд | нд | 0 | 0 | нд | нд | 0 | нд | нд | 0 | 0 | 0 | 0 | 0 | 0 | 0
1.2.2.1. | Киров, РК ВЛ-6 кВ от ТП-3426 в г. Кировск Кировского района Ленинградской области (инв. № 000000821) (18-1-10-0-01-04-2-1039) | I_18-1-10-0-01-04-2-1039 | 1.7949 | нд | 0 | нд | нд | 0 | нд | нд | 0 | 0 | нд | нд | 0 | нд | нд | 0 | 0 | 0 | 0 | 0 | 0 | 0
1.2.2.1. | Гатч, РК ВЛ-0,4 кВ от ТП-52 совместным подвесом ВЛ-10 кВ на уч. от пересечения ул.Колхозная и ул.Молодежная в п.Сиверский (18-2-06-0-01-04-2-1040) | I_18-2-06-0-01-04-2-1040 | 4.1796 | нд | 0 | нд | нд | 0 | нд | нд | 0 | 4.1796 | нд | нд | 0.9 | нд | нд | 0 | 4.1796 | 0 | 0 | 0.9 | 0 | 0
1.2.2.1. | Киров, РК ВЛ-0,4 кВ от КТП-8 (инв. №220000185) (17-1-10-0-01-04-2-0387) | H_17-1-10-0-01-04-2-0387 | 0 | нд | 0 | нд | нд | 0 | нд | нд | 0 | 0 | нд | нд | 0 | нд | нд | 0 | 0 | 0 | 0 | 0 | 0 | 0
1.2.2.1. | Луга, РК ВЛ-0,4 кВ от ТП 110 ул. Дмитриева в г. Луга (инв. № 000002069) (17-1-06-0-02-04-2-0195) | H_17-1-06-0-02-04-2-0195 | 0 | нд | 0 | нд | нд | 0 | нд | нд | 0 | 0 | нд | нд | 0 | нд | нд | 0 | 0 | 0 | 0 | 0 | 0 | 0
1.2.2.1. | Луга, РК ВЛ-0,4 кВ от ТП 77 ул. Смоленская от опоры №1 до опоры №20 в г. Луга (инв. № 000001987) (17-1-06-0-02-04-2-0196) | H_17-1-06-0-02-04-2-0196 | 0 | нд | 0 | нд | нд | 0 | нд | нд | 0 | 0 | нд | нд | 0 | нд | нд | 0 | 0 | 0 | 0 | 0 | 0 | 0
1.2.2.1. | Киров, РК КЛ-6 кВ от РП-1 до ТП-14 (инв. № 220000212) (17-1-10-0-01-04-2-0339) | H_17-1-10-0-01-04-2-0339 | 0 | нд | 0 | нд | нд | 0 | нд | нд | 0 | 0 | нд | нд | 0 | нд | нд | 0 | 0 | 0 | 0 | 0 | 0 | 0
1.2.2.1. | Киров, РК КЛ-6 кВ ПC-727-03 до РП-1 (инв. № 220000212) (17-1-10-0-01-04-2-0260) | H_17-1-10-0-01-04-2-0260 | 0 | нд | 0 | нд | нд | 0 | нд | нд | 0 | 0 | нд | нд | 0 | нд | нд | 0 | 0 | 0 | 0 | 0 | 0 | 0
1.2.2.1. | Слан, РК ВЛ и КЛ-6 кВ от РТП-14 (ВЛ) (фид.14-07 от ЛР-165 до ТП-47) в г.Сланцы ЛО (14-1-18-0-01-04-2-033) | G_14-1-18-0-01-04-2-033 | 1.1304 | нд | 0 | нд | нд | 0 | нд | нд | 0 | 0 | нд | нд | 0 | нд | нд | 0 | 0 | 0 | 0 | 0 | 0 | 0
1.2.2.1. | Гатч, Реконструкция ВЛ-0,4кВ по Крамскому шоссе от ТП 230 п. Сиверский | G_17-РК-06-1 | 0.74445 | нд | 0 | нд | нд | 0 | нд | нд | 0 | 0 | нд | нд | 0 | нд | нд | 0 | 0 | 0 | 0 | 0 | 0 | 0
1.2.2.1. | Гатч, Реконструкция ВЛ-0,4кВ от ТП-91 по ул. Соседской, ул. Островской п.Вырица | G_17-РК-06-4 | 0.93056 | нд | 0 | нд | нд | 0 | нд | нд | 0 | 0 | нд | нд | 0 | нд | нд | 0 | 0 | 0 | 0 | 0 | 0 | 0
1.2.2.1. | Гатч, Реконструкция ВЛ-0,4кВ по ул. Павловская, г. Коммунар | G_15-РК-06-13 | 1.3035 | нд | 0 | нд | нд | 0 | нд | нд | 0 | 0 | нд | нд | 0 | нд | нд | 0 | 0 | 0 | 0 | 0 | 0 | 0
1.2.2.1. | Бокс, РК ВЛ-0,4 кВ от ТП-16 ф. "04ТП16 - ул.Труда; ул. Привокзальная; переулок Привокзальный" (инв. № 010000224) (17-1-20-0-01-04-2-0190) | H_17-1-20-0-01-04-2-0190 | 0 | нд | 0 | нд | нд | 0 | нд | нд | 0 | 0 | нд | нд | 0 | нд | нд | 0 | 0 | 0 | 0 | 0 | 0 | 0
1.2.2.1. | Гатч, Реконструкция ВЛ-0,4кВ по ул. Первомайская, г. Коммунар | G_16-РК-06-11 | 2.3929 | нд | 0 | нд | нд | 0 | нд | нд | 0 | 0 | нд | нд | 0 | нд | нд | 0 | 0 | 0 | 0 | 0 | 0 | 0
1.2.2.1. | Гатч, Реконструкция ВЛ-0,4кВ по ул. Советская, г. Коммунар | G_17-РК-06-7 | 0.46528 | нд | 0 | нд | нд | 0 | нд | нд | 0 | 0 | нд | нд | 0 | нд | нд | 0 | 0 | 0 | 0 | 0 | 0 | 0
1.2.2.1. | Гатч, Реконструкция ВЛ-10кВ ф24 ПС-259 от ПС-259 до ул. Солнечная п Сиверский | G_15-РК-06-15 | 1.3466 | нд | 0 | нд | нд | 0 | нд | нд | 0 | 0 | нд | нд | 0 | нд | нд | 0 | 0 | 0 | 0 | 0 | 0 | 0
1.2.2.1. | Гатч, Реконструкция ВЛ-10 кВ фидера №3 ПС-322 на участке от ТП-56 до ТП-24 в п.Вырица | G_17-РК-06-11 | 0 | нд | 0 | нд | нд | 0 | нд | нд | 0 | 0 | нд | нд | 0 | нд | нд | 0 | 0 | 0 | 0 | 0 | 0 | 0
1.2.2.1. | Приоз, РК ВЛ-10 кВ от опоры 18 ВЛ-10 кВ (ф.416-03) ЛО, Приозерский район, п. Борисово (инв. №000003104) (17-1-17-0-01-04-2-0262) | H_17-1-17-0-01-04-2-0262 | 0 | нд | 0 | нд | нд | 0 | нд | нд | 0 | 0 | нд | нд | 0 | нд | нд | 0 | 0 | 0 | 0 | 0 | 0 | 0
1.2.2.1. | Подп, РК ВЛ-10 кВ фид. 267-06 (инв. № 150000362) (17-1-20-0-01-04-2-0266) | H_17-1-20-0-01-04-2-0266 | 0 | нд | 0 | нд | нд | 0 | нд | нд | 0 | 0 | нд | нд | 0 | нд | нд | 0 | 0 | 0 | 0 | 0 | 0 | 0
1.2.2.1. | Приоз, РК ВЛ-10 кВ от опоры 18 ВЛ-10 кВ (ф.330-01) ЛО, Приозерский район, п. Борисово (инв. № 000003104) (17-1-17-0-01-04-2-0271) | H_17-1-17-0-01-04-2-0271 | 0 | нд | 0 | нд | нд | 0 | нд | нд | 0 | 0 | нд | нд | 0 | нд | нд | 0 | 0 | 0 | 0 | 0 | 0 | 0
1.2.2.1. | Приоз, РК ВЛЗ-10 кВ от оп.№17 (ф.43-02) до ТП-003, ТП-004, ТП-005, ТП-006, Всеволожский район, д. Матокса (инв. №000003090) (17-1-17-0-01-04-2-0264) | H_17-1-17-0-01-04-2-0264 | 0 | нд | 0 | нд | нд | 0 | нд | нд | 0 | 0 | нд | нд | 0 | нд | нд | 0 | 0 | 0 | 0 | 0 | 0 | 0
1.2.2.1. | Приоз, РК ВЛЭП-10 кВ от оп.135 ф. Сап-01 до ТП-299, ЛО, Приозерский район, п. Лосево, д. Овраги (инв. №000003220) (17-1-17-0-01-04-2-0316) | H_17-1-17-0-01-04-2-0316 | 0 | нд | 0 | нд | нд | 0 | нд | нд | 0 | 0 | нд | нд | 0 | нд | нд | 0 | 0 | 0 | 0 | 0 | 0 | 0
1.2.2.1. | Волх, РК КЛ-0,4 кВ от ТП-157 фид.«Ломоносова, 16» (Общежитие) в г. Волхов ЛО (ивн. № 030001065) (17-1-20-0-01-04-2-0188) | H_17-1-20-0-01-04-2-0188 | 0 | нд | 0 | нд | нд | 0 | нд | нд | 0 | 0 | нд | нд | 0 | нд | нд | 0 | 0 | 0 | 0 | 0 | 0 | 0
1.2.2.1. | Выб, РК КЛ-1кВ, ТП-5, г. Каменногорск, Лен.шоссе 83-85 (инв. № 050003400) (17-1-05-0-01-04-2-0223) | H_17-1-05-0-01-04-2-0223 | 0 | нд | 0 | нд | нд | 0 | нд | нд | 0 | 0 | нд | нд | 0 | нд | нд | 0 | 0 | 0 | 0 | 0 | 0 | 0
1.2.2.1. | Подп, РК КЛ-0,4 кВ от ТП-76 (между домами Исакова 20б и Волховская 26) (инв. № 150000330) (17-1-20-0-01-04-1-0189) | H_17-1-20-0-01-04-1-0189 | 0 | нд | 0 | нд | нд | 0 | нд | нд | 0 | 0 | нд | нд | 0 | нд | нд | 0 | 0 | 0 | 0 | 0 | 0 | 0
1.2.2.1. | Подп, РК КЛ-0.4 кВ от ТП-90 (КЛ-0.4 кВ от ТП-90 до здания АБК филиала) (инв. № 150000136) (17-1-20-0-01-04-2-0274) | H_17-1-20-0-01-04-2-0274 | 0 | нд | 0 | нд | нд | 0 | нд | нд | 0 | 0 | нд | нд | 0 | нд | нд | 0 | 0 | 0 | 0 | 0 | 0 | 0
1.2.2.1. | Тихв, РК КЛ-0,4 кВ от ТП-42 в г. Тихвин ЛО (инв. № 200000293) (17-1-20-0-01-04-2-0340) | H_17-1-20-0-01-04-2-0340 | 0 | нд | 0 | нд | нд | 0 | нд | нд | 0 | 0 | нд | нд | 0 | нд | нд | 0 | 0 | 0 | 0 | 0 | 0 | 0
1.2.2.1. | Выб, РК КЛ-6 кВ от ТП-77 до ф.К 10 ПС «Калининская» (инв. № 361105) (13-2-05-0-01-04-2-166) | H_13-2-05-0-01-04-2-166 | 0 | нд | 0 | нд | нд | 0 | нд | нд | 0 | 0 | нд | нд | 0 | нд | нд | 0 | 0 | 0 | 0 | 0 | 0 | 0
1.2.2.1. | Выб, РК "Кабельная линия 10кВ, ТП-1 - ТП-4, г. Светогорск (инв. № 050003012) (17-1-05-0-01-04-2-0193) | H_17-1-05-0-01-04-2-0193 | 0 | нд | 0 | нд | нд | 0 | нд | нд | 0 | 0 | нд | нд | 0 | нд | нд | 0 | 0 | 0 | 0 | 0 | 0 | 0
1.2.2.1. | Выб, РК КЛ 6-10 кВ, ТП62 -ТП64, г.Выборг, Московский пр-кт,2а (инв. № 050000255) (17-1-05-0-01-04-2-0227) | H_17-1-05-0-01-04-2-0227 | 0 | нд | 0 | нд | нд | 0 | нд | нд | 0 | 0 | нд | нд | 0 | нд | нд | 0 | 0 | 0 | 0 | 0 | 0 | 0
1.2.2.1. | Выб, РК КЛ 6-кВ от ТП20, г. Выборг, ул. Выборгская (инв. № 050000226) (17-1-05-0-01-04-2-0226) | H_17-1-05-0-01-04-2-0226 | 0 | нд | 0 | нд | нд | 0 | нд | нд | 0 | 0 | нд | нд | 0 | нд | нд | 0 | 0 | 0 | 0 | 0 | 0 | 0
1.2.2.1. | Выб, РК КЛ-10кВ, ТП 9 - ТП 13, г. Светогорск, (инв. № 050003125) (17-1-05-0-01-04-2-0224) | H_17-1-05-0-01-04-2-0224 | 0 | нд | 0 | нд | нд | 0 | нд | нд | 0 | 0 | нд | нд | 0 | нд | нд | 0 | 0 | 0 | 0 | 0 | 0 | 0
1.2.2.1. | Выб, РК КЛ-10кВ, ТП-23 - ТП 24, г. Приморск, (инв. № 050002944) (17-1-05-0-01-04-2-0225) | H_17-1-05-0-01-04-2-0225 | 0 | нд | 0 | нд | нд | 0 | нд | нд | 0 | 0 | нд | нд | 0 | нд | нд | 0 | 0 | 0 | 0 | 0 | 0 | 0
1.2.2.1. | Выб, РК КЛ-6 кВ, РП4-ТП55, г.Выборг, Николаева пер,1 (инв. № 050000195) (17-1-05-0-01-04-2-0228) | H_17-1-05-0-01-04-2-0228 | 0 | нд | 0 | нд | нд | 0 | нд | нд | 0 | 0 | нд | нд | 0 | нд | нд | 0 | 0 | 0 | 0 | 0 | 0 | 0
1.2.2.1. | Тосно, РК КЛ-6кВ РП-3 – ТП-31, КЛ-1 , п. Гладкое (инв. № 210000512) (17-1-10-0-01-04-2-0256) | H_17-1-10-0-01-04-2-0256 | 0 | нд | 0 | нд | нд | 0 | нд | нд | 0 | 0 | нд | нд | 0 | нд | нд | 0 | 0 | 0 | 0 | 0 | 0 | 0
1.2.2.1. | Тосно, РК КЛ-6кВ РП-3 – ТП-31, КЛ-2 , п. Гладкое (инв. № 210000512) (17-1-10-0-01-04-2-0257) | H_17-1-10-0-01-04-2-0257 | 0 | нд | 0 | нд | нд | 0 | нд | нд | 0 | 0 | нд | нд | 0 | нд | нд | 0 | 0 | 0 | 0 | 0 | 0 | 0
1.2.2.1. | Тосно, РК КЛ-6кВ РП-3 – ТП-32, КЛ-1 , п. Гладкое (инв. № 210000512) (17-1-10-0-01-04-2-0258) | H_17-1-10-0-01-04-2-0258 | 0 | нд | 0 | нд | нд | 0 | нд | нд | 0 | 0 | нд | нд | 0 | нд | нд | 0 | 0 | 0 | 0 | 0 | 0 | 0
1.2.2.1. | Тосно, РК КЛ-6кВ РП-3 – ТП-32, КЛ-2 , п. Гладкое (инв. № 210000512) (17-1-10-0-01-04-2-0259) | H_17-1-10-0-01-04-2-0259 | 0 | нд | 0 | нд | нд | 0 | нд | нд | 0 | 0 | нд | нд | 0 | нд | нд | 0 | 0 | 0 | 0 | 0 | 0 | 0
1.2.2.1. | Гатч, РК ВЛ-0,4кВ по ул.Ленина от ТП-9 п Дружная Горка (16-1-06-0-01-04-2-0195) | G_16-1-06-0-01-04-2-0195 | 0 | нд | 0 | нд | нд | 0 | нд | нд | 0 | 0 | нд | нд | 0 | нд | нд | 0 | 0 | 0 | 0 | 0 | 0 | 0
1.2.2.1. | Киров, РК ВЛ-0,4кВ от ТП-721 (14-1-10-0-01-04-2-024) | G_14-1-10-0-01-04-2-024 | 2.0261 | нд | 0 | нд | нд | 0 | нд | нд | 0 | 0 | нд | нд | 0 | нд | нд | 0 | 0 | 0 | 0 | 0 | 0 | 0
1.2.2.1. | ЛодП, РК КЛ-0,4 кВ от ТП-36 в г. Подпорожье ЛО (инв. № 150000383) (16-1-12-0-01-04-2-0226) | G_16-1-12-0-01-04-2-0226 | 0.2063 | нд | 0 | нд | нд | 0 | нд | нд | 0 | 0 | нд | нд | 0 | нд | нд | 0 | 0 | 0 | 0 | 0 | 0 | 0
1.2.2.1. | Слан, РК ВЛ и КЛ-6кВ от РТП-14 (КЛ) (КЛ-6кВ ТП 51 - ТП 52) в г.Сланцы (инв. №180000360) (14-1-18-0-01-04-2-036) | G_14-1-18-0-01-04-2-036 | 0.87297 | нд | 0 | нд | нд | 0 | нд | нд | 0 | 0 | нд | нд | 0 | нд | нд | 0 | 0 | 0 | 0 | 0 | 0 | 0
1.2.2.1. | Гатч, Реконструкция ВЛ-0,4кВ по ул. Горького от ТП-12 п Дружная Горка | G_15-РК-06-1 | 0 | нд | 0 | нд | нд | 0 | нд | нд | 0 | 0 | нд | нд | 0 | нд | нд | 0 | 0 | 0 | 0 | 0 | 0 | 0
1.2.2.1. | Гатч, Реконструкция ВЛ-0,4кВ от ТП-17 по ул. Рождественской, ул. Космонавтов, ул. Калинина, пр. Урицкого п.Вырица | G_15-РК-06-2 | 0 | нд | 0 | нд | нд | 0 | нд | нд | 0 | 0 | нд | нд | 0 | нд | нд | 0 | 0 | 0 | 0 | 0 | 0 | 0
1.2.2.1. | Гатч, Реконструкция ВЛ-0,4кВ от ТП-60 по ул. Почтовая, ул. Лесная , ул. Ефимова п.Вырица | G_16-РК-06-4 | 0 | нд | 0 | нд | нд | 0 | нд | нд | 0 | 0 | нд | нд | 0 | нд | нд | 0 | 0 | 0 | 0 | 0 | 0 | 0
1.2.2.1. | Гатч, Реконструкция ВЛ-0,4кВ от ТП-75 по ул. Сызранская, ул. Симбирская п.Вырица | G_17-РК-06-5 | 0 | нд | 0 | нд | нд | 0 | нд | нд | 0 | 0 | нд | нд | 0 | нд | нд | 0 | 0 | 0 | 0 | 0 | 0 | 0
1.2.2.1. | Гатч, Реконструкция ВЛ-0,4кВ от ТП-75 по ул. Казанская, пер. Симбирский п.Вырица | G_15-РК-06-4 | 0 | нд | 0 | нд | нд | 0 | нд | нд | 0 | 0 | нд | нд | 0 | нд | нд | 0 | 0 | 0 | 0 | 0 | 0 | 0
1.2.2.1. | Гатч, Реконструкция ВЛ-0,4кВ от ТП-75 по ул. Сызранской п.Вырица | G_15-РК-06-5 | 0 | нд | 0 | нд | нд | 0 | нд | нд | 0 | 0 | нд | нд | 0 | нд | нд | 0 | 0 | 0 | 0 | 0 | 0 | 0
1.2.2.1. | Гатч, Реконструкция ВЛ-0,4кВ от ТП-75 по ул. Блюхера п.Вырица | G_15-РК-06-6 | 0 | нд | 0 | нд | нд | 0 | нд | нд | 0 | 0 | нд | нд | 0 | нд | нд | 0 | 0 | 0 | 0 | 0 | 0 | 0
1.2.2.1. | Гатч, Реконструкция ВЛ-0,4кВ по ул. Заводская г.Гатчина | G_16-РК-06-9 | 0 | нд | 0 | нд | нд | 0 | нд | нд | 0 | 0 | нд | нд | 0 | нд | нд | 0 | 0 | 0 | 0 | 0 | 0 | 0
1.2.2.1. | Гатч, Реконструкция ВЛ-0,4кВ по ул. Восточная г.Гатчина | G_15-РК-06-9 | 0 | нд | 0 | нд | нд | 0 | нд | нд | 0 | 0 | нд | нд | 0 | нд | нд | 0 | 0 | 0 | 0 | 0 | 0 | 0
1.2.2.1. | Гатч, Реконструкция ВЛ-0,4кВ по ул. Крылова п.Дружная Горка | G_15-РК-06-10 | 0 | нд | 0 | нд | нд | 0 | нд | нд | 0 | 0 | нд | нд | 0 | нд | нд | 0 | 0 | 0 | 0 | 0 | 0 | 0
1.2.2.1. | Гатч, Реконструкция ВЛ-0,4кВ по ул. Ижорская, г. Коммунар | G_15-РК-06-12 | 0 | нд | 0 | нд | нд | 0 | нд | нд | 0 | 0 | нд | нд | 0 | нд | нд | 0 | 0 | 0 | 0 | 0 | 0 | 0
1.2.2.1. | Гатч, Реконструкция ВЛ-0,4кВ по Речному пер., г. Коммунар | G_16-РК-06-10 | 0 | нд | 0 | нд | нд | 0 | нд | нд | 0 | 0 | нд | нд | 0 | нд | нд | 0 | 0 | 0 | 0 | 0 | 0 | 0
1.2.2.1. | Гатч, Реконструкция ВЛ-0,4кВ по Рабочему пер., г. Коммунар | G_17-РК-06-8 | 0 | нд | 0 | нд | нд | 0 | нд | нд | 0 | 0 | нд | нд | 0 | нд | нд | 0 | 0 | 0 | 0 | 0 | 0 | 0
1.2.2.1. | Гатч, Реконструкция ВЛ-10кВ от РП-2 до ТП-26 п.Сиверский | G_15-РК-06-21 | 0 | нд | 0 | нд | нд | 0 | нд | нд | 0 | 0 | нд | нд | 0 | нд | нд | 0 | 0 | 0 | 0 | 0 | 0 | 0
1.2.2.1. | Гатч, Реконструкция КЛ-0,4кВ от ТП-41 г.Гатчина | G_15-РК-06-22 | 0 | нд | 0 | нд | нд | 0 | нд | нд | 0 | 0 | нд | нд | 0 | нд | нд | 0 | 0 | 0 | 0 | 0 | 0 | 0
1.2.2.1. | Гатч, Реконструкция КЛ-0,4кВ от ТП-68 г.Гатчина | G_15-РК-06-23 | 0 | нд | 0 | нд | нд | 0 | нд | нд | 0 | 0 | нд | нд | 0 | нд | нд | 0 | 0 | 0 | 0 | 0 | 0 | 0
1.2.2.1. | Гатч, Реконструкция КЛ-0,4кВ от ТП-57 г.Гатчина | G_15-РК-06-24 | 0 | нд | 0 | нд | нд | 0 | нд | нд | 0 | 0 | нд | нд | 0 | нд | нд | 0 | 0 | 0 | 0 | 0 | 0 | 0
1.2.2.1. | Гатч, Реконструкция КЛ-0,4кВ от ТП-74 г.Гатчина | G_16-РК-06-19 | 0 | нд | 0 | нд | нд | 0 | нд | нд | 0 | 0 | нд | нд | 0 | нд | нд | 0 | 0 | 0 | 0 | 0 | 0 | 0
1.2.2.2 | Модернизация, техническое перевооружение линий электропередачи, всего, в том числе: |  | 0 | 0 | 0 | 0 | 0 | 0 | 0 | 0 | 0 | 0 | 0 | 0 | 0 | 0 | 0 | 0 | 0 | 0 | 0 | 0 | 0 | 0
1.2.3 | Развитие и модернизация учета электрической энергии (мощности), всего, в том числе: |  | 227.7279 | 0 | 21.2986 | 0 | 0 | 0 | 0 | 0 | 0 | 15.6552 | 0 | 0 | 0 | 0 | 0 | 0 | 36.9538 | 0 | 0 | 0 | 0 | 0
1.2.3.1 | Установка приборов учета, класс напряжения 0,22 (0,4) кВ, всего, в том числе: |  | 212.4931 | 0 | 9.4386 | 0 | 0 | 0 | 0 | 0 | 0 | 15.6552 | 0 | 0 | 0 | 0 | 0 | 0 | 25.0938 | 0 | 0 | 0 | 0 | 0
1.2.3.1. | Система учета транзита э/э и мощности (ВПУ) | G_14-1-06-1-02-00-2-004 | 7.1244 | нд | 0 | нд | нд | нд | нд | нд | 0 | 0 | нд | нд | нд | нд | нд | 0 | 0 | 0 | 0 | 0 | 0 | 0
1.2.3.1. | Система учета транзита э/э и мощности (ВПУ) | G_15-1-06-1-02-00-2-0389 | 19.4603 | нд | 0 | нд | нд | нд | нд | нд | 0 | 0 | нд | нд | нд | нд | нд | 0 | 0 | 0 | 0 | 0 | 0 | 0
1.2.3.1. | Гатч, Система учета транзита э/э и мощности (ВПУ) (4-я очередь) | G_16-1-06-1-02-00-2-0160 | 26.1338 | нд | 0 | нд | нд | нд | нд | нд | 0 | 0 | нд | нд | нд | нд | нд | 0 | 0 | 0 | 0 | 0 | 0 | 0
1.2.3.1. | Установка технических приборов учета (ТУ). | G_16-1-06-1-02-00-2-0415 | 0.32889 | нд | 0 | нд | нд | нд | нд | нд | 0 | 0 | нд | нд | нд | нд | нд | 0 | 0 | 0 | 0 | 0 | 0 | 0
1.2.3.1. | Система учета транзита э/э и мощности (ВПУ) | G_14-1-13-1-02-00-2-006 | 3.8172 | нд | 0 | нд | нд | нд | нд | нд | 0 | 0 | нд | нд | нд | нд | нд | 0 | 0 | 0 | 0 | 0 | 0 | 0
1.2.3.1. | Система учета э/э в точках приема/отпуска э/э (КУЭ/ТУЭ) | G_14-1-13-1-02-00-2-020 | 0.54788 | нд | 0 | нд | нд | нд | нд | нд | 0 | 0 | нд | нд | нд | нд | нд | 0 | 0 | 0 | 0 | 0 | 0 | 0
1.2.3.1. | Система учета транзита э/э и мощности (ВПУ) | G_15-1-13-1-02-00-2-0390 | 9.6657 | нд | 0 | нд | нд | нд | нд | нд | 0 | 0 | нд | нд | нд | нд | нд | 0 | 0 | 0 | 0 | 0 | 0 | 0
1.2.3.1. | Луга, Система учета транзита э/э и мощности (ВПУ) (5-ая очередь) | G_16-1-13-1-02-00-2-0159 | 16.4497 | нд | 0 | нд | нд | нд | нд | нд | 0 | 0 | нд | нд | нд | нд | нд | 0 | 0 | 0 | 0 | 0 | 0 | 0
1.2.3.1. | Установка технических приборов учета (ТУ). | G_16-1-13-1-02-00-2-0416 | 0.42286 | нд | 0 | нд | нд | нд | нд | нд | 0 | 0 | нд | нд | нд | нд | нд | 0 | 0 | 0 | 0 | 0 | 0 | 0
1.2.3.1. | Система учета транзита э/э и мощности (ВПУ) | G_15-1-08-1-02-00-2-0093 | 2.7708 | нд | 0 | нд | нд | нд | нд | нд | 0 | 0 | нд | нд | нд | нд | нд | 0 | 0 | 0 | 0 | 0 | 0 | 0
1.2.3.1. | Кинг, Система учета транзита э/э и мощности (ВПУ) (4-ая очередь) (15-1-08-1-02-00-2-0089) | G_15-1-08-1-02-00-2-0089 | 0.18223 | нд | 0 | нд | нд | нд | нд | нд | 0 | 0 | нд | нд | нд | нд | нд | 0 | 0 | 0 | 0 | 0 | 0 | 0
1.2.3.1. | Установка приборов учета (ВПУ) | G_16-1-08-1-02-00-1-0167 | 4.425 | нд | 0 | нд | нд | нд | нд | нд | 0 | 0 | нд | нд | нд | нд | нд | 0 | 0 | 0 | 0 | 0 | 0 | 0
1.2.3.1. | Установка технических приборов учета (ТУ). | G_16-1-10-1-02-00-2-0417 | 0.18794 | нд | 0 | нд | нд | нд | нд | нд | 0 | 0 | нд | нд | нд | нд | нд | 0 | 0 | 0 | 0 | 0 | 0 | 0
1.2.3.1. | Система учета транзита э/э и мощности (ВПУ) | G_14-1-21-1-02-00-2-012 | 5.5303 | нд | 0 | нд | нд | нд | нд | нд | 0 | 0 | нд | нд | нд | нд | нд | 0 | 0 | 0 | 0 | 0 | 0 | 0
1.2.3.1. | Система учета транзита э/э и мощности (ВПУ) | G_15-1-21-1-02-00-2-0095 | 11.1691 | нд | 0 | нд | нд | нд | нд | нд | 0 | 0 | нд | нд | нд | нд | нд | 0 | 0 | 0 | 0 | 0 | 0 | 0
1.2.3.1. | Кировский филиал (Тосненский РЭС), Система учета транзита э/э и мощности (ВПУ) (6-ая очередь) | G_16-1-10-1-02-00-2-0158 | 9.3998 | нд | 0 | нд | нд | нд | нд | нд | 0 | 0 | нд | нд | нд | нд | нд | 0 | 0 | 0 | 0 | 0 | 0 | 0
1.2.3.1. | Система учета э/э в точках приема/отпуска э/э (КУЭ/ТУЭ) | G_14-1-01-1-02-00-2-014 | 0.098836 | нд | 0 | нд | нд | нд | нд | нд | 0 | 0 | нд | нд | нд | нд | нд | 0 | 0 | 0 | 0 | 0 | 0 | 0
1.2.3.1. | Установка коллективных приборов и систем учета э/э в многоквартирных жилых домах и объектах коммунальной структуры | G_15-1-00-1-02-00-2-0096 | 0.7476 | нд | 0 | нд | нд | нд | нд | нд | 0 | 0 | нд | нд | нд | нд | нд | 0 | 0 | 0 | 0 | 0 | 0 | 0
1.2.3.1. | Гатч, Система учета транзита э/э и мощности (ВПУ) (17-1-06-1-02-00-2-0071) | H_17-1-06-1-02-00-2-0071 | 17.2605 | нд | 0 | нд | нд | нд | нд | нд | 0 | 0 | нд | нд | нд | нд | нд | 0 | 0 | 0 | 0 | 0 | 0 | 0
1.2.3.1. | Луга, РК Системы АИИС КУЭ (инв. № 000002259) (17-1-06-0-02-04-3-0076) | H_17-1-06-0-02-04-3-0076 | 0.43012 | нд | 0 | нд | нд | нд | нд | нд | 0 | 0 | нд | нд | нд | нд | нд | 0 | 0 | 0 | 0 | 0 | 0 | 0
1.2.3.1. | Приг, РК системы АИИС КУЭ (Всеволожск) (16-1-17-1-02-00-2-0165) | G_16-1-17-1-02-00-2-0165 | 0.80549 | нд | 0 | нд | нд | нд | нд | нд | 0 | 0 | нд | нд | нд | нд | нд | 0 | 0 | 0 | 0 | 0 | 0 | 0
1.2.3.1. | Тихв, РК системы АИИС КУЭ (Тихвин) (16-1-20-1-02-00-2-0164) | G_16-1-20-1-02-00-2-0164 | 0.38136 | нд | 0 | нд | нд | нд | нд | нд | 0 | 0 | нд | нд | нд | нд | нд | 0 | 0 | 0 | 0 | 0 | 0 | 0
1.2.3.1. | Киров, РК системы АИИС КУЭ (инв. № 000002258) (17-1-10-0-02-04-2-0070) | H_17-1-10-0-02-04-2-0070 | 0.059562 | нд | 0 | нд | нд | нд | нд | нд | 0 | 0 | нд | нд | нд | нд | нд | 0 | 0 | 0 | 0 | 0 | 0 | 0
1.2.3.1. | Гатч, Стр-во ПТУ (ПИР, СМР) (18-1-06-1-02-04-3-0083) | I_18-1-06-1-02-04-3-0083 | 2.4412 | нд | 0 | нд | нд | нд | нд | нд | 0 | 2.4412 | нд | нд | нд | нд | нд | 0 | 2.4412 | 0 | 0 | 0 | 0 | 0
1.2.3.1. | Бокс, Система учета транзита э/э и мощности (ВПУ) (17-1-20-1-02-00-2-0073) | H_17-1-20-1-02-00-2-0073 | 3.7754 | нд | 3.7754 | нд | нд | нд | нд | нд | 0 | 0 | нд | нд | нд | нд | нд | 0 | 3.7754 | 0 | 0 | 0 | 0 | 0
1.2.3.1. | Волос, Система учета транзита э/э и мощности (ВПУ) (17-1-08-1-02-00-2-0075) | H_17-1-08-1-02-00-2-0075 | 5.6631 | нд | 5.6631 | нд | нд | нд | нд | нд | 0 | 0 | нд | нд | нд | нд | нд | 0 | 5.6631 | 0 | 0 | 0 | 0 | 0
1.2.3.1. | Гатч, Система учета транзита э/э и мощности (ВПУ) п. Вырица (18-1-06-1-02-04-2-0011) | H_18-1-06-1-02-04-2-0011 | 7.5508 | нд | 0 | нд | нд | нд | нд | нд | 0 | 7.5508 | нд | нд | нд | нд | нд | 0 | 7.5508 | 0 | 0 | 0 | 0 | 0
1.2.3.1. | Тосно, Система учета транзита э/э и мощности (ВПУ) (17-1-10-1-02-00-2-0074) | H_17-1-10-1-02-00-2-0074 | 5.6631 | нд | 0 | нд | нд | нд | нд | нд | 0 | 5.6631 | нд | нд | нд | нд | нд | 0 | 5.6631 | 0 | 0 | 0 | 0 | 0
1.2.3.1. | Выборгский филиал , Система учета транзита э/э и мощности (ВПУ) (4-ая очередь) | G_ТЭР_ВПУ_16-19_Выб_1 | 0 | нд | 0 | нд | нд | нд | нд | нд | 0 | 0 | нд | нд | нд | нд | нд | 0 | 0 | 0 | 0 | 0 | 0 | 0
1.2.3.1. | Гатчинский филиал , Система учета транзита э/э и мощности (ВПУ) (5-ая очередь) | G_ТЭР_ВПУ_16-19_Гатч_3 | 0 | нд | 0 | нд | нд | нд | нд | нд | 0 | 0 | нд | нд | нд | нд | нд | 0 | 0 | 0 | 0 | 0 | 0 | 0
1.2.3.1. | Лужский филиал , Система учета транзита э/э и мощности (ВПУ) (6-ая очередь) | G_ТЭР_ВПУ_16-19_Луга_4 | 0 | нд | 0 | нд | нд | нд | нд | нд | 0 | 0 | нд | нд | нд | нд | нд | 0 | 0 | 0 | 0 | 0 | 0 | 0
1.2.3.1. | Кировский филиал , Система учета транзита э/э и мощности (ВПУ) (5-ая очередь) | G_ТЭР_ВПУ_16-19_Кировск_6 | 0 | нд | 0 | нд | нд | нд | нд | нд | 0 | 0 | нд | нд | нд | нд | нд | 0 | 0 | 0 | 0 | 0 | 0 | 0
1.2.3.1. | Кировский филиал (Тосненский РЭС), Система учета транзита э/э и мощности (ВПУ) (7-ая очередь) | G_ТЭР_ВПУ_16-19_Тосно_8 | 0 | нд | 0 | нд | нд | нд | нд | нд | 0 | 0 | нд | нд | нд | нд | нд | 0 | 0 | 0 | 0 | 0 | 0 | 0
1.2.3.1. | Тихвинский филиал , Система учета транзита э/э и мощности (ВПУ) (5-ая очередь) | G_ТЭР_ВПУ_16-19_Тих_7 | 0 | нд | 0 | нд | нд | нд | нд | нд | 0 | 0 | нд | нд | нд | нд | нд | 0 | 0 | 0 | 0 | 0 | 0 | 0
1.2.3.1. | Установка технических приборов учета (ТУ). | G_нет шифра_9 | 0 | нд | 0 | нд | нд | нд | нд | нд | 0 | 0 | нд | нд | нд | нд | нд | 0 | 0 | 0 | 0 | 0 | 0 | 0
1.2.3.1. | Установка ВПУ | I_Технический_ВПУ | 50 | нд | 0 | нд | нд | нд | нд | нд | 0 | 0 | нд | нд | нд | нд | нд | 0 | 0 | 0 | 0 | 0 | 0 | 0
1.2.3.2 | Установка приборов учета, класс напряжения 6 (10) кВ, всего, в том числе: |  | 14.462 | 0 | 11.7414 | 0 | 0 | 0 | 0 | 0 | 0 | 0 | 0 | 0 | 0 | 0 | 0 | 0 | 11.7414 | 0 | 0 | 0 | 0 | 0
1.2.3.2. | Выб, РК системы АИИС КУЭ. (17-1-05-0-08-04-2-0631) | H_17-1-05-0-08-04-2-0631 | 1.3603 | нд | 0 | нд | нд | нд | нд | нд | 0 | 0 | нд | нд | нд | нд | нд | 0 | 0 | 0 | 0 | 0 | 0 | 0
1.2.3.2. | Всев, РК системы АИИС КУЭ (Приозерск) (17-1-17-0-02-04-2-0625) | H_17-1-17-0-02-04-2-0625 | 1.3603 | нд | 0 | нд | нд | нд | нд | нд | 0 | 0 | нд | нд | нд | нд | нд | 0 | 0 | 0 | 0 | 0 | 0 | 0
1.2.3.2. | Тосно, РК системы АИИС КУЭ (Тосно) (инв.№ 000002264) (18-1-10-0-02-04-2-0009) | H_18-1-10-0-02-04-2-0009 | 1.2529 | нд | 1.2529 | нд | нд | нд | нд | нд | 0 | 0 | нд | нд | нд | нд | нд | 0 | 1.2529 | 0 | 0 | 0 | 0 | 0
1.2.3.2. | Выб, РК системы АИИС КУЭ (инв.№ 000002603) (18-1-05-0-02-04-2-0010) | H_18-1-05-0-02-04-2-0010 | 3.8425 | нд | 3.8425 | нд | нд | нд | нд | нд | 0 | 0 | нд | нд | нд | нд | нд | 0 | 3.8425 | 0 | 0 | 0 | 0 | 0
1.2.3.2. | Бокс, РК системы АИИС КУЭ (Бокситогорск) (инв.№000002254) (18-1-20-0-02-04-2-0006) | H_18-1-20-0-02-04-2-0006 | 0.63322 | нд | 0.63322 | нд | нд | нд | нд | нд | 0 | 0 | нд | нд | нд | нд | нд | 0 | 0.63322 | 0 | 0 | 0 | 0 | 0
1.2.3.2. | Гатч, РК системы АИИС КУЭ (Гатчина) (инв.№ 000002606) (18-1-06-0-02-04-2-0007) | H_18-1-06-0-02-04-2-0007 | 1.6034 | нд | 1.6034 | нд | нд | нд | нд | нд | 0 | 0 | нд | нд | нд | нд | нд | 0 | 1.6034 | 0 | 0 | 0 | 0 | 0
1.2.3.2. | Бокс, РК системы АИИС КУЭ (Пикалево) (инв.№ 000002604) (18-1-20-0-02-04-2-0005) | H_18-1-20-0-02-04-2-0005 | 2.461 | нд | 2.461 | нд | нд | нд | нд | нд | 0 | 0 | нд | нд | нд | нд | нд | 0 | 2.461 | 0 | 0 | 0 | 0 | 0
1.2.3.2. | Волх, РК системы АИИС КУЭ (Волхов) (инв.№ 000002255) (18-1-20-0-02-04-2-0004) | H_18-1-20-0-02-04-2-0004 | 0.10254 | нд | 0.10254 | нд | нд | нд | нд | нд | 0 | 0 | нд | нд | нд | нд | нд | 0 | 0.10254 | 0 | 0 | 0 | 0 | 0
1.2.3.2. | Слан, РК системы АИИС КУЭ (Сланцы) (инв.№ 000002260) (18-1-08-0-02-04-2-0003) | H_18-1-08-0-02-04-2-0003 | 0.20042 | нд | 0.20042 | нд | нд | нд | нд | нд | 0 | 0 | нд | нд | нд | нд | нд | 0 | 0.20042 | 0 | 0 | 0 | 0 | 0
1.2.3.2. | СосБ, РК системы АИИС КУЭ (СБ) (инв.№ 000002263) (18-1-08-0-02-04-2-0002) | H_18-1-08-0-02-04-2-0002 | 0.80636 | нд | 0.80636 | нд | нд | нд | нд | нд | 0 | 0 | нд | нд | нд | нд | нд | 0 | 0.80636 | 0 | 0 | 0 | 0 | 0
1.2.3.2. | Луга, РК системы АИИС КУЭ (Луга) (инв.№ 000002259) (18-1-06-0-02-04-2-0008) | H_18-1-06-0-02-04-2-0008 | 0.83898 | нд | 0.83898 | нд | нд | нд | нд | нд | 0 | 0 | нд | нд | нд | нд | нд | 0 | 0.83898 | 0 | 0 | 0 | 0 | 0
1.2.3.3 | Установка приборов учета, класс напряжения 35 кВ, всего, в том числе: |  | 0 | 0 | 0 | 0 | 0 | 0 | 0 | 0 | 0 | 0 | 0 | 0 | 0 | 0 | 0 | 0 | 0 | 0 | 0 | 0 | 0 | 0
1.2.3.4 | Установка приборов учета, класс напряжения 110 кВ и выше, всего, в том числе: |  | 0 | 0 | 0 | 0 | 0 | 0 | 0 | 0 | 0 | 0 | 0 | 0 | 0 | 0 | 0 | 0 | 0 | 0 | 0 | 0 | 0 | 0
1.2.3.5 | Включение приборов учета в систему сбора и передачи данных, класс напряжения 0,22 (0,4) кВ, всего, в том числе: |  | 0.7728 | 0 | 0.11864 | 0 | 0 | 0 | 0 | 0 | 0 | 0 | 0 | 0 | 0 | 0 | 0 | 0 | 0.11864 | 0 | 0 | 0 | 0 | 0
1.2.3.5. | ЦА, Ввод в эксп-ию нов. точек АИИС КУЭ (в т.ч. введ-ие их в информ-но-измер-ую сис.-у конт-ля и уч-а энергопот-ия "ПИРАМИДА") (15-1-00-1-02-00-2-0097) | G_15-1-00-1-02-00-2-0097 | 0.65415 | нд | 0 | нд | нд | нд | нд | нд | 0 | 0 | нд | нд | нд | нд | нд | 0 | 0 | 0 | 0 | 0 | 0 | 0
1.2.3.5. | ЦА ,Аппаратный комплекс по опросу ВПУ (18-1-00-3-05-04-2-0219) | I_18-1-00-3-05-04-2-0219 | 0.11864 | нд | 0.11864 | нд | нд | нд | нд | нд | 0 | 0 | нд | нд | нд | нд | нд | 0 | 0.11864 | 0 | 0 | 0 | 0 | 0
1.2.3.5. | Ввод в эксплуатацию новых точек АИИС КУЭ (в том числе введение их в информационно-измерительную системуконтроля и учета энергопотребления "ПИРАМИДА") | G_ТЭР_АИИС_16-19_ЦА_1 | 0 | нд | 0 | нд | нд | нд | нд | нд | 0 | 0 | нд | нд | нд | нд | нд | 0 | 0 | 0 | 0 | 0 | 0 | 0
1.2.3.6 | Включение приборов учета в систему сбора и передачи данных, класс напряжения 6 (10) кВ, всего, в том числе: |  | 0 | 0 | 0 | 0 | 0 | 0 | 0 | 0 | 0 | 0 | 0 | 0 | 0 | 0 | 0 | 0 | 0 | 0 | 0 | 0 | 0 | 0
1.2.3.7 | Включение приборов учета в систему сбора и передачи данных, класс напряжения 35 кВ, всего, в том числе: |  | 0 | 0 | 0 | 0 | 0 | 0 | 0 | 0 | 0 | 0 | 0 | 0 | 0 | 0 | 0 | 0 | 0 | 0 | 0 | 0 | 0 | 0
1.2.3.8 | Включение приборов учета в систему сбора и передачи данных, класс напряжения 110 кВ и выше, всего, в том числе: |  | 0 | 0 | 0 | 0 | 0 | 0 | 0 | 0 | 0 | 0 | 0 | 0 | 0 | 0 | 0 | 0 | 0 | 0 | 0 | 0 | 0 | 0
1.2.4 | Реконструкция, модернизация, техническое перевооружение прочих объектов основных средств, всего, в том числе: |  | 78.4395 | 0 | 0.22881 | 0 | 0 | 0 | 0 | 0 | 0 | 18.9357 | 0 | 0 | 0 | 0 | 0 | 0 | 19.1646 | 0 | 0 | 0 | 0 | 0
1.2.4.1 | Реконструкция прочих объектов основных средств, всего, в том числе: |  | 78.4395 | 0 | 0.22881 | 0 | 0 | 0 | 0 | 0 | 0 | 18.9357 | 0 | 0 | 0 | 0 | 0 | 0 | 19.1646 | 0 | 0 | 0 | 0 | 0
РК прочие не ЭС
1.2.4.1. | ЛодП, РК утепление фасада здания Подпорожского РЭС (16-1-12-0-02-04-2-0162) | G_16-1-12-0-02-04-2-0162 | 4.9366 | нд | 0 | нд | нд | нд | нд | нд | 0 | 0 | нд | нд | нд | нд | нд | 0 | 0 | 0 | 0 | 0 | 0 | 0
1.2.4.1. | Киров, РК системы отопления административного здания Кировского филиала (16-1-10-0-02-04-2-0163) | H_16-1-10-0-02-04-2-0163 | 0.37413 | нд | 0 | нд | нд | нд | нд | нд | 0 | 0.37413 | нд | нд | нд | нд | нд | 0 | 0.37413 | 0 | 0 | 0 | 0 | 0
1.2.4.1. | Выб, РК здания участка № 7 РЭС "Северный" (инв.№050003357) в г. Каменногорске Выборгского района ЛО (18-1-05-1-01-04-2-0412) | I_18-1-05-1-01-04-2-0412 | 10.2781 | нд | 0 | нд | нд | нд | нд | нд | 0 | 10.2781 | нд | нд | нд | нд | нд | 0 | 10.2781 | 0 | 0 | 0 | 0 | 0
1.2.4.1. | Выб, РК здания гаража на ул. Победы, д. 65 в г. Светогорск Выборгского района ЛО (инв. № 050002995) (15-1-05-0-02-04-2-0068) | G_15-1-05-0-02-04-2-0068 | 1.5746 | нд | 0 | нд | нд | нд | нд | нд | 0 | 0 | нд | нд | нд | нд | нд | 0 | 0 | 0 | 0 | 0 | 0 | 0
1.2.4.1. | Выб, РК здания управления на ул. Железнодорожная, д. 1 в г. Каменногорск Выборгского района ЛО (инв. № 050003357) (15-1-05-0-02-04-2-0067) | G_15-1-05-0-02-04-2-0067 | 1.5746 | нд | 0 | нд | нд | нд | нд | нд | 0 | 0 | нд | нд | нд | нд | нд | 0 | 0 | 0 | 0 | 0 | 0 | 0
1.2.4.1. | ЛодП, РК здания производственной базы г.Лодейное поле ЛО (инв. №120000705) (14-1-12-0-12-04-2-013) | H_14-1-12-0-12-04-2-013 | 4.0823 | нд | 0 | нд | нд | нд | нд | нд | 0 | 0 | нд | нд | нд | нд | нд | 0 | 0 | 0 | 0 | 0 | 0 | 0
ТМиС
1.2.4.1. | Кириш, Модернизация мнемощита г. Кириши (17-1-20-1-03-00-2-0270) | H_17-1-20-1-03-00-2-0270 | 0.96784 | нд | 0 | нд | нд | нд | нд | нд | 0 | 0 | нд | нд | нд | нд | нд | 0 | 0 | 0 | 0 | 0 | 0 | 0
1.2.4.1. | Модернизация системы оперативной цифровой радиосвязи | G_15-1-05-1-03-00-2-0192 | 4.9805 | нд | 0 | нд | нд | нд | нд | нд | 0 | 0 | нд | нд | нд | нд | нд | 0 | 0 | 0 | 0 | 0 | 0 | 0
1.2.4.1. | Модернизация системы оперативной цифровой радиосвязи | G_15-1-08-1-03-00-2-0198 | 2.7431 | нд | 0 | нд | нд | нд | нд | нд | 0 | 0 | нд | нд | нд | нд | нд | 0 | 0 | 0 | 0 | 0 | 0 | 0
1.2.4.1. | Модернизация системы оперативной цифровой радиосвязи | G_15-1-08-1-03-00-2-0193 | 4.0412 | нд | 0 | нд | нд | нд | нд | нд | 0 | 0 | нд | нд | нд | нд | нд | 0 | 0 | 0 | 0 | 0 | 0 | 0
1.2.4.1. | Киров, Реконструкция системы оперативной цифровой радиосвязи Кировского филиала (14-1-10-0-03-04-2-019) | G_14-1-10-0-03-04-2-019 | 4.3744 | нд | 0 | нд | нд | нд | нд | нд | 0 | 0 | нд | нд | нд | нд | нд | 0 | 0 | 0 | 0 | 0 | 0 | 0
1.2.4.1. | Кириш, РК системы ТМ РП1, РП2 в г. Кириши (18-1-20-0-01-04-2-0369) | I_18-1-20-0-01-04-2-0369 | 0.16949 | нд | 0.16949 | нд | нд | нд | нд | нд | 0 | 0 | нд | нд | нд | нд | нд | 0 | 0.16949 | 0 | 0 | 0 | 0 | 0
1.2.4.1. | Выб, РК системы охлаждения сервера видеостены (18-1-05-0-03-04-2-0402) | I_18-1-05-0-03-04-2-0402 | 0.059322 | нд | 0.059322 | нд | нд | нд | нд | нд | 0 | 0 | нд | нд | нд | нд | нд | 0 | 0.059322 | 0 | 0 | 0 | 0 | 0
1.2.4.1. | Киров, Модернизация системы оперативной цифровой радиосвязи (инв. №100000245) (17-1-10-0-03-04-2-0348) | H_17-1-10-0-03-04-2-0348 | 8.2835 | нд | 0 | нд | нд | нд | нд | нд | 0 | 8.2835 | нд | нд | нд | нд | нд | 0 | 8.2835 | 0 | 0 | 0 | 0 | 0
1.2.4.1. | Модернизация системы оперативной цифровой радиосвязи | G_СС_2018_гатч2 | 0 | нд | 0 | нд | нд | нд | нд | нд | 0 | 0 | нд | нд | нд | нд | нд | 0 | 0 | 0 | 0 | 0 | 0 | 0
1.2.4.1. | Модернизация системы оперативной цифровой радиосвязи | G_СС_2018_Луга | 0 | нд | 0 | нд | нд | нд | нд | нд | 0 | 0 | нд | нд | нд | нд | нд | 0 | 0 | 0 | 0 | 0 | 0 | 0
1.2.4.1. | Модернизация системы оперативной цифровой радиосвязи | G_СС_2018_тосно1 | 0 | нд | 0 | нд | нд | нд | нд | нд | 0 | 0 | нд | нд | нд | нд | нд | 0 | 0 | 0 | 0 | 0 | 0 | 0
1.2.4.1. | Модернизация системы оперативной цифровой радиосвязи | G_СС_2018_всев1 | 0 | нд | 0 | нд | нд | нд | нд | нд | 0 | 0 | нд | нд | нд | нд | нд | 0 | 0 | 0 | 0 | 0 | 0 | 0
1.2.4.1. | Модернизация системы оперативной цифровой радиосвязи | G_СС_2018_Тихв | 0 | нд | 0 | нд | нд | нд | нд | нд | 0 | 0 | нд | нд | нд | нд | нд | 0 | 0 | 0 | 0 | 0 | 0 | 0
1.2.4.1. | Модернизация системы оперативной цифровой радиосвязи | G_СС_2018_Волх | 0 | нд | 0 | нд | нд | нд | нд | нд | 0 | 0 | нд | нд | нд | нд | нд | 0 | 0 | 0 | 0 | 0 | 0 | 0
1.2.4.1. | Модернизация системы оперативной цифровой радиосвязи | G_СС_2018_Лоде | 0 | нд | 0 | нд | нд | нд | нд | нд | 0 | 0 | нд | нд | нд | нд | нд | 0 | 0 | 0 | 0 | 0 | 0 | 0
1.2.4.1. | Модернизация системы оперативной цифровой радиосвязи | G_СС_2018_Подп | 0 | нд | 0 | нд | нд | нд | нд | нд | 0 | 0 | нд | нд | нд | нд | нд | 0 | 0 | 0 | 0 | 0 | 0 | 0
1.2.4.1. | СосБ, Модернизация системы оперативной цифровой радиосвязи (инв. № 190000283) (17-1-08-0-03-04-2-0349) | G_СС_2017_Сосн | 0 | нд | 0 | нд | нд | нд | нд | нд | 0 | 0 | нд | нд | нд | нд | нд | 0 | 0 | 0 | 0 | 0 | 0 | 0
1.2.4.1. | СосБ, Модернизация системы оперативной цифровой радиосвязи (инв. № 190000283) (17-1-08-0-03-04-2-0349) | H_17-1-08-0-03-04-2-0349 | 0 | нд | 0 | нд | нд | нд | нд | нд | 0 | 0 | нд | нд | нд | нд | нд | 0 | 0 | 0 | 0 | 0 | 0 | 0
1.2.4.1. | Киров, Модернизация системы оперативной цифровой радиосвязи (инв. №100000245) (17-1-10-0-03-04-2-0348) | G_СС_2017_Киро | 0 | нд | 0 | нд | нд | нд | нд | нд | 0 | 0 | нд | нд | нд | нд | нд | 0 | 0 | 0 | 0 | 0 | 0 | 0
1.2.4.1. | Создание систем Телемеханики и Связи | I_Технический_ТМиС | 30 | нд | 0 | нд | нд | нд | нд | нд | 0 | 0 | нд | нд | нд | нд | нд | 0 | 0 | 0 | 0 | 0 | 0 | 0
1.2.4.2 | Модернизация прочих объектов основных средств, всего, в том числе: |  | 0 | 0 | 0 | 0 | 0 | 0 | 0 | 0 | 0 | 0 | 0 | 0 | 0 | 0 | 0 | 0 | 0 | 0 | 0 | 0 | 0 | 0
1.3 | Инвестиционные проекты, реализация которых обуславливается схемами и программами перспективного развития электроэнергетики, всего, в том числе: |  | 7271.872 | 0 | 392.9928 | 50 | 0 | 0.4 | 0 | 0 | 0 | 472.2828 | 160 | 0 | 0 | 0 | 0 | 0 | 865.2756 | 210 | 0 | 0.4 | 0 | 0
1.3.1 | Инвестиционные проекты, предусмотренные схемой и программой развития Единой энергетической системы России, всего, в том числе: |  | 0 | 0 | 0 | 0 | 0 | 0 | 0 | 0 | 0 | 0 | 0 | 0 | 0 | 0 | 0 | 0 | 0 | 0 | 0 | 0 | 0 | 0
1.3.2 | Инвестиционные проекты, предусмотренные схемой и программой развития субъекта Российской Федерации, всего, в том числе: |  | 7271.872 | 0 | 392.9928 | 50 | 0 | 0.4 | 0 | 0 | 0 | 472.2828 | 160 | 0 | 0 | 0 | 0 | 0 | 865.2756 | 210 | 0 | 0.4 | 0 | 0
Реконструкция
1.3.2. | Реконструкция ПС 110/10 кВ №137 (Олтон плюс) в д.Новосаратовка Всеволожского района ЛО | G_15-1-04-0-01-04-2-0098 | 139.3531 | нд | 0 | 0 | нд | нд | нд | нд | 0 | 0 | 0 | нд | нд | нд | нд | 0 | 0 | 0 | 0 | 0 | 0 | 0
1.3.2. | Реконструкция оборудования ПС-517 Старосинявинская дорога в г.Шлиссельбург ЛО | Г_G_15-1-10-0-01-04-2-0182 | 96.4059 | нд | 96.4059 | 0 | нд | нд | нд | нд | 0 | 0 | 0 | нд | нд | нд | нд | 0 | 96.4059 | 0 | 0 | 0 | 0 | 0
1.3.2. | Реконструкция оборудования ПС-727 ул.Красный тракт в г.Шлиссельбург ЛО | Г_G_15-1-10-0-01-04-2-0180 | 46.6432 | нд | 0 | 0 | нд | нд | нд | нд | 0 | 0 | 0 | нд | нд | нд | нд | 0 | 0 | 0 | 0 | 0 | 0 | 0
1.3.2. | Реконструкция ПС-733 | G_15-1-10-0-01-04-2-0144 | 101.3781 | нд | 0 | 0 | нд | нд | нд | нд | 0 | 0 | 0 | нд | нд | нд | нд | 0 | 0 | 0 | 0 | 0 | 0 | 0
1.3.2. | Реконструкция ПС-382 | G_15-1-10-0-01-04-2-0145 | 11.1359 | нд | 0 | 0 | нд | нд | нд | нд | 0 | 0 | 0 | нд | нд | нд | нд | 0 | 0 | 0 | 0 | 0 | 0 | 0
1.3.2. | Реконструкция оборудования ПС-515 (ГПП-2) | G_15-1-04-0-01-04-2-0110 | 86.1836 | нд | 0 | 0 | нд | нд | нд | нд | 0 | 0 | 0 | нд | нд | нд | нд | 0 | 0 | 0 | 0 | 0 | 0 | 0
1.3.2. | Реконструкция ПС 35/10 кВ Радофинниково в Тосненском районе ЛО | G_11-21-04-34 | 37.8594 | нд | 0 | 0 | нд | нд | нд | нд | 0 | 0 | 0 | нд | нд | нд | нд | 0 | 0 | 0 | 0 | 0 | 0 | 0
1.3.2. | Реконструкция ПС 35/10 кВ Лада п.Тарасово Выборгского района ЛО | H_16-1-05-0-01-04-2-0675 | 101.3833 | нд | 0 | 0 | нд | нд | нд | нд | 0 | 0 | 0 | нд | нд | нд | нд | 0 | 0 | 0 | 0 | 0 | 0 | 0
1.3.2. | Реконструкция ПС 35/10 кВ Приморская в г.Приморск Выборгского ра | I_18-1-05-0-08-04-2-0427 | 89.4307 | нд | 0 | 0 | нд | нд | нд | нд | 0 | 0 | 0 | нд | нд | нд | нд | 0 | 0 | 0 | 0 | 0 | 0 | 0
1.3.2. | Реконструкция оборудования ПС 110/10 кВ Слобода-312 (инв.№000005719) | I_РК_ПС_Слобода | 42.4026 | нд | 0 | 0 | нд | нд | нд | нд | 0 | 0 | 0 | нд | нд | нд | нд | 0 | 0 | 0 | 0 | 0 | 0 | 0
Новое строительство
1.3.2. | Строительство ПС 35 кВ "Пролетарская" в п.Вырица Гатчинского района ЛО | G_14-1-06-1-01-00-2-062 | 113.6243 | нд | 0 | 0 | нд | нд | нд | нд | 0 | 0 | 0 | нд | нд | нд | нд | 0 | 0 | 0 | 0 | 0 | 0 | 0
1.3.2. | Строительство ПС 110 кВ "Императорская" в г.Гатчина Гатчинского района ЛО | G_14-1-06-1-01-00-2-063 | 406.8337 | нд | 0 | 0 | нд | нд | нд | нд | 0 | 0 | 0 | нд | нд | нд | нд | 0 | 0 | 0 | 0 | 0 | 0 | 0
1.3.2. | Строительство ПС 110 кВ "Новая-4" (Муринское СП Всеволожского района ЛО) | G_15-1-00-1-08-03-2-1070 | 472.2828 | нд | 0 | 0 | нд | нд | нд | нд | 0 | 472.2828 | 160 | нд | нд | нд | нд | 0 | 472.2828 | 160 | 0 | 0 | 0 | 0
1.3.2. | Строительство ПС 110 "Янино-2" и ЛЭП 110 кВ | G_09-04/7-009 | 609.772 | нд | 0 | 0 | нд | нд | нд | нд | 0 | 0 | 0 | нд | нд | нд | нд | 0 | 0 | 0 | 0 | 0 | 0 | 0
1.3.2. | Строительство ПС 110/10 кВ "Высоцкая" | G_16-1-00-1-08-03-2-0478 | 296.5868 | нд | 296.5868 | 50 | нд | 0.4 | нд | нд | 0 | 0 | нд | нд | нд | нд | нд | 0 | 296.5868 | 50 | 0 | 0.4 | 0 | 0
1.3.2. | Строительство линии 110 кВ от ПС 110 кВ Попово-тяговая до ПС Высоцкая | H_16-1-05-1-08-03-2-1031 | 515.828 | нд | 0 | нд | нд | 0 | нд | нд | 0 | 0 | нд | нд | 0 | нд | нд | 0 | 0 | 0 | 0 | 0 | 0 | 0
1.3.2. | Строительство ПС 110 "525 А" (Всеволожского ГП Всеволожского района ЛО) и ЛЭП 110 кВ | G_09-04/3-110 | 727.1683 | нд | 0 | 0 | нд | нд | нд | нд | 0 | 0 | 0 | нд | нд | нд | нд | 0 | 0 | 0 | 0 | 0 | 0 | 0
1.3.2. | Строительство ПС 110 "335А" (Заневское ГП Всеволожского района ЛО) | G_НС_110_335А | 479.8131 | нд | 0 | 0 | нд | нд | нд | нд | 0 | 0 | 0 | нд | нд | нд | нд | 0 | 0 | 0 | 0 | 0 | 0 | 0
1.3.2. | Строительство ПС 110 кВ "Лаврики" (Бугровское СП Всеволожского района ЛО) | G_НС_Лаврики | 459.3431 | нд | 0 | 0 | нд | нд | нд | нд | 0 | 0 | 0 | нд | нд | нд | нд | 0 | 0 | 0 | 0 | 0 | 0 | 0
1.3.2. | Строительство ПС 110 "Новосаратовка-2" (Свердловское ГП Всеволожского района ЛО) | I_18-1-17-1-01-04-2-1051 | 497.4583 | нд | 0 | 0 | нд | нд | нд | нд | 0 | 0 | 0 | нд | нд | нд | нд | 0 | 0 | 0 | 0 | 0 | 0 | 0
1.3.2. | Строительство ЛЭП 110 кВ до ПС "Новосаратовка-2" (Свердловское ГП Всеволожского района ЛО) | I_18-1-17-1-01-04-2-1050 | 822.1014 | нд | 0 | нд | нд | 0 | нд | нд | 0 | 0 | нд | нд | 0 | нд | нд | 0 | 0 | 0 | 0 | 0 | 0 | 0
1.3.2. | Стр-во ПС "Коммунар-новая" 35/6 кВ в г. Коммунар Гатчинского р-на ЛО | I_18-1-06-1-08-03-2-1069 | 95.9139 | нд | 0 | 0 | нд | нд | нд | нд | 0 | 0 | 0 | нд | нд | нд | нд | 0 | 0 | 0 | 0 | 0 | 0 | 0
1.3.2. | Стр-во 2КВЛ-35 кВ от места врезки в ВЛ-35 кВ Коммунаровская-4 до проектируемой ПС "Коммунар-новая" 35/6 кВ в г. Коммунар Гатчинского р-на ЛО | I_18-1-06-1-08-03-2-1070 | 38.8067 | нд | 0 | нд | нд | 0 | нд | нд | 0 | 0 | нд | нд | 0 | нд | нд | 0 | 0 | 0 | 0 | 0 | 0 | 0
1.3.2. | Строительство КЛ-110 кВ от проектируемой опоры ВЛ-110 кВ до проектируемой ПС-110/10 кВ "Новая-4" | I_17-1-17-1-08-04-2-0813 | 123.833 | нд | 0 | нд | нд | 0 | нд | нд | 0 | 0 | нд | нд | 0 | нд | нд | 0 | 0 | 0 | 0 | 0 | 0 | 0
1.3.2. | Строительство ПС 110 кВ "Ковалевская" в п.Ковалево Всеволожского района ЛО | I_НС_ПС Ковалевская | 417.9024 | нд | 0 | 0 | нд | нд | нд | нд | 0 | 0 | 0 | нд | нд | нд | нд | 0 | 0 | 0 | 0 | 0 | 0 | 0
1.3.2. | Строительство 2КЛ 110 кВ "Ковалевская" в п.Ковалево Всеволожского района ЛО | I_НС_ЛЭП_Ковалевская | 442.4287 | нд | 0 | нд | нд | 0 | нд | нд | 0 | 0 | нд | нд | 0 | нд | нд | 0 | 0 | 0 | 0 | 0 | 0 | 0
1.4 | Прочее новое строительство объектов электросетевого хозяйства, всего, в том числе: |  | 1307.0901 | 0 | 275.5151 | 1.483 | 0 | 32.65 | 0 | 0 | 0 | 132.3219 | 3.21 | 0 | 9.41 | 0 | 0 | 0 | 407.837 | 4.693 | 0 | 42.06 | 0 | 0
ТМиС
1.4.0. | Стр-во ПС "Лаврики" | G_14-1-00-1-08-00-2-1403 | 0.42373 | нд | 0 | нд | нд | нд | нд | нд | 0 | 0 | нд | нд | нд | нд | нд | 0 | 0 | 0 | 0 | 0 | 0 | 0
1.4.0. | Система телемеханики РП-5, РП-6, РП-23, РП-4 | G_13-1-05-1-03-00-2-016 | 6.2276 | нд | 0 | нд | нд | нд | нд | нд | 0 | 0 | нд | нд | нд | нд | нд | 0 | 0 | 0 | 0 | 0 | 0 | 0
1.4.0. | Система коллективного отображения информации | G_15-1-05-1-03-00-2-0190 | 4.2373 | нд | 0 | нд | нд | нд | нд | нд | 0 | 0 | нд | нд | нд | нд | нд | 0 | 0 | 0 | 0 | 0 | 0 | 0
1.4.0. | Система кондиционирования СКОИ | G_15-1-05-1-03-00-2-0191 | 0.16949 | нд | 0 | нд | нд | нд | нд | нд | 0 | 0 | нд | нд | нд | нд | нд | 0 | 0 | 0 | 0 | 0 | 0 | 0
1.4.0. | Система телемеханики РП-35, РП-19, РП-20, РП-21, РП-50, РП-122, ДП | G_13-1-08-1-03-00-2-017 | 4.8314 | нд | 0 | нд | нд | нд | нд | нд | 0 | 0 | нд | нд | нд | нд | нд | 0 | 0 | 0 | 0 | 0 | 0 | 0
1.4.0. | Система телемеханики ЦРП-1, ЦРП-2 | G_12-1-18-1-03-00-2-014 | 4.6859 | нд | 0 | нд | нд | нд | нд | нд | 0 | 0 | нд | нд | нд | нд | нд | 0 | 0 | 0 | 0 | 0 | 0 | 0
1.4.0. | Система телемеханики РП-1,2,6 | G_12-1-21-1-03-00-2-017 | 4.6011 | нд | 0 | нд | нд | нд | нд | нд | 0 | 0 | нд | нд | нд | нд | нд | 0 | 0 | 0 | 0 | 0 | 0 | 0
1.4.0. | Система питания ДП | G_15-1-17-1-03-00-2-0210 | 0.16949 | нд | 0 | нд | нд | нд | нд | нд | 0 | 0 | нд | нд | нд | нд | нд | 0 | 0 | 0 | 0 | 0 | 0 | 0
1.4.0. | Система телемеханики | G_13-1-20-1-03-00-2-019 | 0 | нд | 0 | нд | нд | нд | нд | нд | 0 | 0 | нд | нд | нд | нд | нд | 0 | 0 | 0 | 0 | 0 | 0 | 0
1.4.0. | Система телемеханики ТП-1,4,6,11,12,19,25,9,29,63 | G_15-1-09-1-03-00-2-0201 | 0.12712 | нд | 0 | нд | нд | нд | нд | нд | 0 | 0 | нд | нд | нд | нд | нд | 0 | 0 | 0 | 0 | 0 | 0 | 0
1.4.0. | Система телемеханики РП-3 | G_15-1-12-1-03-00-2-0205 | 0.12712 | нд | 0 | нд | нд | нд | нд | нд | 0 | 0 | нд | нд | нд | нд | нд | 0 | 0 | 0 | 0 | 0 | 0 | 0
1.4.0. | Кинг, Телемеханизация РП-65 (Сланцы), РП112, ЦРП10, ЗРУ10(Иванг), РП2(Иванг), РП3(Иванг), ЦРП3(Сланц) (16-1-08-1-03-00-2-0171) | H_16-1-08-1-03-00-2-0171 | 9.1525 | нд | 0 | нд | нд | нд | нд | нд | 0 | 0 | нд | нд | нд | нд | нд | 0 | 0 | 0 | 0 | 0 | 0 | 0
1.4.0. | Тихв, Телемеханизация РП1(Бокс), РП1(Пик), РП2(Пик), РП3(Пик), РП4(Пик) (16-1-20-1-03-00-2-0172) | H_16-1-20-1-03-00-2-0172 | 3.938 | нд | 0 | нд | нд | нд | нд | нд | 0 | 0 | нд | нд | нд | нд | нд | 0 | 0 | 0 | 0 | 0 | 0 | 0
1.4.0. | Приг, Телемеханизация РТП001,200 в Кудрово (17-1-17-1-03-00-2-0345) | H_17-1-17-1-03-00-2-0345 | 4.8392 | нд | 0 | нд | нд | нд | нд | нд | 0 | 0 | нд | нд | нд | нд | нд | 0 | 0 | 0 | 0 | 0 | 0 | 0
1.4.0. | Всев, Телемеханизация РП 1373 (Меткем) (17-1-17-1-03-00-2-0347) | H_17-1-17-1-03-00-2-0347 | 0.78742 | нд | 0 | нд | нд | нд | нд | нд | 0 | 0 | нд | нд | нд | нд | нд | 0 | 0 | 0 | 0 | 0 | 0 | 0
1.4.0. | Гатч, Система оперативной цифровой радиосвязи Гатчинского ф-ла (14-1-06-1-03-00-2-014) | G_14-1-06-1-03-00-2-014 | 3.121 | нд | 0 | нд | нд | нд | нд | нд | 0 | 0 | нд | нд | нд | нд | нд | 0 | 0 | 0 | 0 | 0 | 0 | 0
1.4.0. | Шлис, Система оперативной цифровой радиосвязи Шлиссельбургского ф-ла (14-1-22-1-03-00-2-015) | G_14-1-22-1-03-00-2-015 | 0.61782 | нд | 0 | нд | нд | нд | нд | нд | 0 | 0 | нд | нд | нд | нд | нд | 0 | 0 | 0 | 0 | 0 | 0 | 0
1.4.0. | Тосно, Система оперативной цифровой радиосвязи Тосненского ф-ла (13-1-21-1-03-00-2-015) | G_13-1-21-1-03-00-2-015 | 2.3538 | нд | 0 | нд | нд | нд | нд | нд | 0 | 0 | нд | нд | нд | нд | нд | 0 | 0 | 0 | 0 | 0 | 0 | 0
1.4.0. | Единая система цифровой радиосвязи | G_15-1-17-1-03-00-2-0209 | 7.0847 | нд | 0 | нд | нд | нд | нд | нд | 0 | 0 | нд | нд | нд | нд | нд | 0 | 0 | 0 | 0 | 0 | 0 | 0
1.4.0. | Цифровая система записи оперативных переговоров | G_15-1-04-1-03-00-2-0189 | 0.067797 | нд | 0 | нд | нд | нд | нд | нд | 0 | 0 | нд | нд | нд | нд | нд | 0 | 0 | 0 | 0 | 0 | 0 | 0
1.4.0. | Всев, Система оперативной цифровой радиосвязи Всеволожского ф-ла (13-1-04-1-03-00-2-013) | G_13-1-04-1-03-00-2-013 | 2.5742 | нд | 0 | нд | нд | нд | нд | нд | 0 | 0 | нд | нд | нд | нд | нд | 0 | 0 | 0 | 0 | 0 | 0 | 0
1.4.0. | Цифровая система записи оперативных переговоров | G_15-1-03-1-03-00-2-0186 | 0.067797 | нд | 0 | нд | нд | нд | нд | нд | 0 | 0 | нд | нд | нд | нд | нд | 0 | 0 | 0 | 0 | 0 | 0 | 0
1.4.0. | Организация каналов связи и телемеханики ЦУС ЛОЭСК - ЛенРДУ | G_15-1-00-1-03-00-2-0214 | 1.4915 | нд | 0 | нд | нд | нд | нд | нд | 0 | 0 | нд | нд | нд | нд | нд | 0 | 0 | 0 | 0 | 0 | 0 | 0
1.4.0. | ЛодП, Организация связи с удалёнными объектами (17-1-20-1-03-00-2-0268) | H_17-1-20-1-03-00-2-0268 | 0.57974 | нд | 0 | нд | нд | нд | нд | нд | 0 | 0 | нд | нд | нд | нд | нд | 0 | 0 | 0 | 0 | 0 | 0 | 0
1.4.0. | Гатч, Создание системы телемеханики на РП-201 в г. Гатчина (18-1-06-1-01-04-2-0370) | I_18-1-06-1-01-04-2-0370 | 0.084746 | нд | 0.084746 | нд | нд | нд | нд | нд | 0 | 0 | нд | нд | нд | нд | нд | 0 | 0.084746 | 0 | 0 | 0 | 0 | 0
1.4.0. | Бокс, Создание системы ТМ РП-2, ТП15,ТП25 (Бокистогорск) (18-1-20-1-03-04-2-0121) | I_18-1-20-1-03-04-2-0121 | 1.8644 | нд | 1.8644 | нд | нд | нд | нд | нд | 0 | 0 | нд | нд | нд | нд | нд | 0 | 1.8644 | 0 | 0 | 0 | 0 | 0
1.4.0. | Всев, Создание системы ТМ РП 3373,РП5251 (Всеволожск) (18-1-17-1-03-04-2-0123) | I_18-1-17-1-03-04-2-0123 | 1.8644 | нд | 1.8644 | нд | нд | нд | нд | нд | 0 | 0 | нд | нд | нд | нд | нд | 0 | 1.8644 | 0 | 0 | 0 | 0 | 0
1.4.0. | Всев, Создание системы ТМ РП-210 (Сертолово) (18-1-17-1-03-04-2-0122) | I_18-1-17-1-03-04-2-0122 | 1.8644 | нд | 1.8644 | нд | нд | нд | нд | нд | 0 | 0 | нд | нд | нд | нд | нд | 0 | 1.8644 | 0 | 0 | 0 | 0 | 0
1.4.0. | Киров, Телемеханизация ПС-382 (17-1-10-1-03-00-2-0079) | H_17-1-10-1-03-00-2-0079 | 12.3644 | нд | 0 | нд | нд | нд | нд | нд | 0 | 12.3644 | нд | нд | нд | нд | нд | 0 | 12.3644 | 0 | 0 | 0 | 0 | 0
1.4.0. | Бокс, Стр-во системы телемеханики ТП-15 (Бокистогорск) (18-1-20-1-03-04-2-0399) | I_18-1-20-1-03-04-2-0399 | 1.4407 | нд | 1.4407 | нд | нд | нд | нд | нд | 0 | 0 | нд | нд | нд | нд | нд | 0 | 1.4407 | 0 | 0 | 0 | 0 | 0
1.4.0. | Всев, Создание системы телемеханики РП-220, (Сертолово) (18-1-17-1-03-04-2-0398) | I_18-1-17-1-03-04-2-0398 | 1.8644 | нд | 1.8644 | нд | нд | нд | нд | нд | 0 | 0 | нд | нд | нд | нд | нд | 0 | 1.8644 | 0 | 0 | 0 | 0 | 0
1.4.0. | Гатч, Создание системы телемеханики в РП-1 в г. Гатчина (18-1-06-1-01-04-2-0406) | I_18-1-06-1-01-04-2-0406 | 0.084746 | нд | 0.084746 | нд | нд | нд | нд | нд | 0 | 0 | нд | нд | нд | нд | нд | 0 | 0.084746 | 0 | 0 | 0 | 0 | 0
1.4.0. | Гатч, Создание системы телемеханики в РП-6 в г. Гатчина (18-1-06-1-01-04-2-0410) | I_18-1-06-1-01-04-2-0410 | 0.084746 | нд | 0.084746 | нд | нд | нд | нд | нд | 0 | 0 | нд | нд | нд | нд | нд | 0 | 0.084746 | 0 | 0 | 0 | 0 | 0
1.4.0. | Гатч, Создание системы телемеханики в РП-7 в г. Гатчина (18-1-06-1-01-04-2-0407) | I_18-1-06-1-01-04-2-0407 | 0.084746 | нд | 0.084746 | нд | нд | нд | нд | нд | 0 | 0 | нд | нд | нд | нд | нд | 0 | 0.084746 | 0 | 0 | 0 | 0 | 0
1.4.0. | Гатч, Создание системы телемеханики в РП-13 в г. Гатчина (18-1-06-1-01-04-2-0411) | I_18-1-06-1-01-04-2-0411 | 0.084746 | нд | 0.084746 | нд | нд | нд | нд | нд | 0 | 0 | нд | нд | нд | нд | нд | 0 | 0.084746 | 0 | 0 | 0 | 0 | 0
1.4.0. | Гатч, Создание системы телемеханики в РП-15 в г. Гатчина (18-1-06-1-01-04-2-0409) | I_18-1-06-1-01-04-2-0409 | 0.084746 | нд | 0.084746 | нд | нд | нд | нд | нд | 0 | 0 | нд | нд | нд | нд | нд | 0 | 0.084746 | 0 | 0 | 0 | 0 | 0
1.4.0. | Гатч, Создание системы телемеханики в РП-16 в г. Гатчина (18-1-06-1-01-04-2-0408) | I_18-1-06-1-01-04-2-0408 | 0.084746 | нд | 0.084746 | нд | нд | нд | нд | нд | 0 | 0 | нд | нд | нд | нд | нд | 0 | 0.084746 | 0 | 0 | 0 | 0 | 0
1.4.0. | Волх, Организация ССПИ ПС 553 "Валим" (18-1-20-3-03-04-3-0001) | H_18-1-20-3-03-04-3-0001 | 0.38519 | нд | 0.38519 | нд | нд | нд | нд | нд | 0 | 0 | нд | нд | нд | нд | нд | 0 | 0.38519 | 0 | 0 | 0 | 0 | 0
1.4.0. | Всев, Стр-во единого диспетчерского пункта в г. Сертолово (18-1-17-1-03-04-2-0304) | I_18-1-17-1-03-04-2-0304 | 2.5424 | нд | 2.5424 | нд | нд | нд | нд | нд | 0 | 0 | нд | нд | нд | нд | нд | 0 | 2.5424 | 0 | 0 | 0 | 0 | 0
1.4.0. | Киров, Организация единого диспетчерского пульта управления (Связь) (18-1-10-7-03-04-2-0045) | I_18-1-10-7-03-04-2-0045 | 1.9788 | нд | 0 | нд | нд | нд | нд | нд | 0 | 1.9788 | нд | нд | нд | нд | нд | 0 | 1.9788 | 0 | 0 | 0 | 0 | 0
1.4.0. | Бокс, Создание СКОИ в ДП (Бокситогорск) (18-1-20-1-03-04-2-0130) | I_18-1-20-1-03-04-2-0130 | 3.3898 | нд | 3.3898 | нд | нд | нд | нд | нд | 0 | 0 | нд | нд | нд | нд | нд | 0 | 3.3898 | 0 | 0 | 0 | 0 | 0
1.4.0. | Гатч, Организация единого диспетчерского пульта управления в г.Гатчина (Связь) (18-1-06-7-03-04-2-0039) | I_18-1-06-7-03-04-2-0039 | 0.68291 | нд | 0 | нд | нд | нд | нд | нд | 0 | 0.68291 | нд | нд | нд | нд | нд | 0 | 0.68291 | 0 | 0 | 0 | 0 | 0
1.4.0. | Приг, Организация единого диспетчерского пульта управления в г, Сертолово (Связь) (17-1-17-7-03-04-2-0331) | I_17-1-17-7-03-04-2-0331 | 0.68291 | нд | 0 | нд | нд | нд | нд | нд | 0 | 0.68291 | нд | нд | нд | нд | нд | 0 | 0.68291 | 0 | 0 | 0 | 0 | 0
1.4.0. | Всев, Организация единого диспетчерского пульта управления в г.Всеволожск (Связь) (18-1-17-1-03-04-2-1134) | I_18-1-17-1-03-04-2-1134 | 0.68291 | нд | 0 | нд | нд | нд | нд | нд | 0 | 0.68291 | нд | нд | нд | нд | нд | 0 | 0.68291 | 0 | 0 | 0 | 0 | 0
1.4.0. | Выб, Организация единого диспетчерского пульта управления в г.Выборг (Связь) (18-1-05-1-03-04-2-1135) | I_18-1-05-1-03-04-2-1135 | 0.68291 | нд | 0 | нд | нд | нд | нд | нд | 0 | 0.68291 | нд | нд | нд | нд | нд | 0 | 0.68291 | 0 | 0 | 0 | 0 | 0
1.4.0. | Организация единого диспетчерского пульта управления в г. Тосно (Связь) (18-1-10-1-03-04-2-0575) | I_18-1-10-1-03-04-2-0575 | 0.68291 | нд | 0 | нд | нд | нд | нд | нд | 0 | 0.68291 | нд | нд | нд | нд | нд | 0 | 0.68291 | 0 | 0 | 0 | 0 | 0
1.4.0. | Тосно, Оборудование диспетчерского пункта в г. Тосно (Телемеханика) (18-1-10-1-03-04-2-0576) | I_18-1-10-1-03-04-2-0576 | 7.0339 | нд | 0 | нд | нд | нд | нд | нд | 0 | 7.0339 | нд | нд | нд | нд | нд | 0 | 7.0339 | 0 | 0 | 0 | 0 | 0
1.4.0. | Кириш, Установка мнемощита в г.Кириши (18-1-20-1-03-04-2-0567) | I_18-1-20-1-03-04-2-0567 | 3.5624 | нд | 0 | нд | нд | нд | нд | нд | 0 | 3.5624 | нд | нд | нд | нд | нд | 0 | 3.5624 | 0 | 0 | 0 | 0 | 0
1.4.0. | Система телемеханики ЦРП-3 | G_ТМ_2016_Сланцы3 | 1.5254 | нд | 0 | нд | нд | нд | нд | нд | 0 | 0 | нд | нд | нд | нд | нд | 0 | 0 | 0 | 0 | 0 | 0 | 0
1.4.0. | Система телемеханики | G_ТМ_2019_Тихв1 | 6.1017 | нд | 0 | нд | нд | нд | нд | нд | 0 | 0 | нд | нд | нд | нд | нд | 0 | 0 | 0 | 0 | 0 | 0 | 0
1.4.0. | Организация единого диспетчерского пульта управления | H_СС_2018_Выб | 0 | нд | 0 | нд | нд | нд | нд | нд | 0 | 0 | нд | нд | нд | нд | нд | 0 | 0 | 0 | 0 | 0 | 0 | 0
1.4.0. | Организация единого диспетчерского пульта управления | H_СС_2018_Гатч3 | 0 | нд | 0 | нд | нд | нд | нд | нд | 0 | 0 | нд | нд | нд | нд | нд | 0 | 0 | 0 | 0 | 0 | 0 | 0
1.4.0. | Организация единого диспетчерского пульта управления | H_СС_2018_Кинг | 0 | нд | 0 | нд | нд | нд | нд | нд | 0 | 0 | нд | нд | нд | нд | нд | 0 | 0 | 0 | 0 | 0 | 0 | 0
1.4.0. | Организация единого диспетчерского пульта управления | H_СС_2018_Кировск | 0 | нд | 0 | нд | нд | нд | нд | нд | 0 | 0 | нд | нд | нд | нд | нд | 0 | 0 | 0 | 0 | 0 | 0 | 0
1.4.0. | Организация единого диспетчерского пульта управления | H_СС_2018_Тихв2 | 0 | нд | 0 | нд | нд | нд | нд | нд | 0 | 0 | нд | нд | нд | нд | нд | 0 | 0 | 0 | 0 | 0 | 0 | 0
1.4.0. | Бокс, Система телемеханики Бокситогорского ф-ла РП-2, РП-3, РП-4, РП-5, ДП | G_12-1-01-1-03-00-2-001 | 8.0856 | нд | 0 | нд | нд | нд | нд | нд | 0 | 0 | нд | нд | нд | нд | нд | 0 | 0 | 0 | 0 | 0 | 0 | 0
1.4.0. | Система телемеханики РП-1,2,3 (Никольское) | G_13-1-21-1-03-00-2-018 | 0 | нд | 0 | нд | нд | нд | нд | нд | 0 | 0 | нд | нд | нд | нд | нд | 0 | 0 | 0 | 0 | 0 | 0 | 0
1.4.0. | Система телемеханики | G_ТМ_2018_Приг1 | 0 | нд | 0 | нд | нд | нд | нд | нд | 0 | 0 | нд | нд | нд | нд | нд | 0 | 0 | 0 | 0 | 0 | 0 | 0
1.4.0. | Система телемеханики | G_ТМ_2017_Всев1 | 0 | нд | 0 | нд | нд | нд | нд | нд | 0 | 0 | нд | нд | нд | нд | нд | 0 | 0 | 0 | 0 | 0 | 0 | 0
1.4.0. | Система телемеханики | G_ТМ_2019_Гатч1 | 0 | нд | 0 | нд | нд | нд | нд | нд | 0 | 0 | нд | нд | нд | нд | нд | 0 | 0 | 0 | 0 | 0 | 0 | 0
1.4.0. | Система телемеханики | G_ТМ_2018_Луга1 | 0 | нд | 0 | нд | нд | нд | нд | нд | 0 | 0 | нд | нд | нд | нд | нд | 0 | 0 | 0 | 0 | 0 | 0 | 0
1.4.0. | Система телемеханики | G_ТМ_2018_СБ1 | 0 | нд | 0 | нд | нд | нд | нд | нд | 0 | 0 | нд | нд | нд | нд | нд | 0 | 0 | 0 | 0 | 0 | 0 | 0
1.4.0. | Система телемеханики | G_ТМ_2017_Кировск1 | 0 | нд | 0 | нд | нд | нд | нд | нд | 0 | 0 | нд | нд | нд | нд | нд | 0 | 0 | 0 | 0 | 0 | 0 | 0
1.4.0. | Система телемеханики | G_ТМ_2018_Тосно1 | 0 | нд | 0 | нд | нд | нд | нд | нд | 0 | 0 | нд | нд | нд | нд | нд | 0 | 0 | 0 | 0 | 0 | 0 | 0
1.4.0. | Система телемеханики | G_ТМ_2018_Шлис1 | 0 | нд | 0 | нд | нд | нд | нд | нд | 0 | 0 | нд | нд | нд | нд | нд | 0 | 0 | 0 | 0 | 0 | 0 | 0
1.4.0. | Система телемеханики | G_ТМ_2019_Бокс1 | 0 | нд | 0 | нд | нд | нд | нд | нд | 0 | 0 | нд | нд | нд | нд | нд | 0 | 0 | 0 | 0 | 0 | 0 | 0
1.4.0. | Система телемеханики | G_ТМ_2019_Волх1 | 0 | нд | 0 | нд | нд | нд | нд | нд | 0 | 0 | нд | нд | нд | нд | нд | 0 | 0 | 0 | 0 | 0 | 0 | 0
1.4.0. | Система телемеханики лентрансляция в РДУ | H_ТМ_2018_Волх1 | 0 | нд | 0 | нд | нд | нд | нд | нд | 0 | 0 | нд | нд | нд | нд | нд | 0 | 0 | 0 | 0 | 0 | 0 | 0
1.4.0. | Система телемеханики РП-4 | G_ТМ_2016_Кириш1 | 0 | нд | 0 | нд | нд | нд | нд | нд | 0 | 0 | нд | нд | нд | нд | нд | 0 | 0 | 0 | 0 | 0 | 0 | 0
1.4.0. | Организация системы ТМ | H_ТМ_2018_Выб | 0 | нд | 0 | нд | нд | нд | нд | нд | 0 | 0 | нд | нд | нд | нд | нд | 0 | 0 | 0 | 0 | 0 | 0 | 0
1.4.0. | организация оперативно-диспетчерской системы | G_нет шифра_2 | 0 | нд | 0 | нд | нд | нд | нд | нд | 0 | 0 | нд | нд | нд | нд | нд | 0 | 0 | 0 | 0 | 0 | 0 | 0
РЗиА
1.4.0. | Установка устройств сопряжения для ДЗЛ ВЛ110 "Дубровская-6" | G_рза | 0.3738 | нд | 0 | нд | нд | нд | нд | нд | 0 | 0 | нд | нд | нд | нд | нд | 0 | 0 | 0 | 0 | 0 | 0 | 0
Новое строительство (Электросетевые)
1.4. | СосБ, Стр-во ВЛЗ-10 кВ от района ДНТ «Смолокурка» до ДНТ «Звезда» в г. Сосновый Бор ЛО (16-1-19-1-01-00-2-0502) | G_16-1-19-1-01-00-2-0502 | 4.6315 | нд | 0 | нд | нд | 0 | нд | нд | 0 | 0 | нд | нд | 0 | нд | нд | 0 | 0 | 0 | 0 | 0 | 0 | 0
1.4. | Бокс, Стр-во ВЛИ-0,4 кВ в п.Сельхозтехника (12-1-01-1-01-00-2-169) | G_12-1-01-1-01-00-2-169 | 5.8384 | нд | 0 | нд | нд | 0 | нд | нд | 0 | 0 | нд | нд | 0 | нд | нд | 0 | 0 | 0 | 0 | 0 | 0 | 0
1.4. | Выб, Стр-во БРП-10 кВ на ул. Центральная у д. 25П в г. Высоцк, Выборгский района, ЛО (17-1-05-1-01-00-2-0760) | H_17-1-05-1-01-00-2-0760 | 24.4828 | нд | 24.4828 | 0 | нд | нд | нд | нд | 0 | 0 | 0 | нд | нд | нд | нд | 0 | 24.4828 | 0 | 0 | 0 | 0 | 0
1.4. | Выб, Стр-во КВЛ-10 кВ от пр-ой ПС110/10 кВ до сущ-ей ВЛЗ-10 кВ ф.Высоцкий-03 в г.Высоцк,Выборгский р-н,ЛО (17-1-05-1-01-00-2-0761) | H_17-1-05-1-01-00-2-0761 | 7.0386 | нд | 7.0386 | нд | нд | 0.8 | нд | нд | 0 | 0 | нд | нд | 0 | нд | нд | 0 | 7.0386 | 0 | 0 | 0.8 | 0 | 0
1.4. | Выб, Стр-во КВЛ-10 кВ от пр-ой ПС110/10 кВ до пр-ой БРП-10 кВ в г.Высоцк, Выборгский р-н, ЛО. (17-1-05-1-01-00-2-0762) | H_17-1-05-1-01-00-2-0762 | 23.3251 | нд | 23.3251 | нд | нд | 3.4 | нд | нд | 0 | 0 | нд | нд | 0 | нд | нд | 0 | 23.3251 | 0 | 0 | 3.4 | 0 | 0
1.4. | Выб, Стр-во КВЛ-10 кВ от проек-ой ПС110/10 кВ до сущ-ей ВЛЗ-10 кВ ф.Высоцкий-03 (в напр ПП-4) в г. Высоцк, Выборгский р-н, ЛО (17-1-05-1-01-00-2-0763) | H_17-1-05-1-01-00-2-0763 | 7.0386 | нд | 7.0386 | нд | нд | 0.8 | нд | нд | 0 | 0 | нд | нд | 0 | нд | нд | 0 | 7.0386 | 0 | 0 | 0.8 | 0 | 0
1.4. | Тихв, Стр-во ВЛ-0,4кВ от ТП-6 по ул. Комсомольская г. Бокситогорск ЛО (13-1-01-1-01-00-2-065) | G_13-1-01-1-01-00-2-065 | 0.76588 | нд | 0 | нд | нд | 0 | нд | нд | 0 | 0 | нд | нд | 0 | нд | нд | 0 | 0 | 0 | 0 | 0 | 0 | 0
1.4. | Тихв, Стр-во ЛЭП-0,4 кВ от ТП-39 г. Бокситогорск ЛО (13-1-01-1-01-00-2-064) | G_13-1-01-1-01-00-2-064 | 0.65357 | нд | 0 | нд | нд | 0 | нд | нд | 0 | 0 | нд | нд | 0 | нд | нд | 0 | 0 | 0 | 0 | 0 | 0 | 0
1.4. | Волос, Стр-во ВЛ-0,4 кВ от ТП-360 (13-1-02-1-01-00-2-079) | G_13-1-02-1-01-00-2-079 | 1.2205 | нд | 0 | нд | нд | 0 | нд | нд | 0 | 0 | нд | нд | 0 | нд | нд | 0 | 0 | 0 | 0 | 0 | 0 | 0
1.4. | Тихв, Стр-во ВЛ-10 кВ ТП-27 до ТП-29 в г.Тихвин (12-1-20-1-01-00-2-184) | G_12-1-20-1-01-00-2-184 | 1.4285 | нд | 0 | нд | нд | 0 | нд | нд | 0 | 0 | нд | нд | 0 | нд | нд | 0 | 0 | 0 | 0 | 0 | 0 | 0
1.4. | Тихв, Стр-во ВЛ-6 кВ до проектируемой СТП в д.Гузеево, г.Пикалево (13-1-20-1-01-00-2-123) | G_13-1-20-1-01-00-2-123 | 0.99137 | нд | 0 | нд | нд | 0 | нд | нд | 0 | 0 | нд | нд | 0 | нд | нд | 0 | 0 | 0 | 0 | 0 | 0 | 0
1.4. | Тихв, Стр-во ВЛЗ-6 кВ от ТП-22 6/0,4 кВ до двух МТП 6/0,4 кВ на ул. Гузеевская и ул. Поселковая в г. Пикалево ЛО (13-1-20-1-01-00-2-124) | G_13-1-20-1-01-00-2-124 | 4.0703 | нд | 0 | нд | нд | 0 | нд | нд | 0 | 0 | нд | нд | 0 | нд | нд | 0 | 0 | 0 | 0 | 0 | 0 | 0
1.4. | Тихв, Стр-во ВЛЗ-6кВ от ТП-40 до вновь проектирумемой СТП 6/0,4кВ "Сосновка" (14-1-20-1-01-00-2-075) | G_14-1-20-1-01-00-2-075 | 2.8823 | нд | 0 | нд | нд | 0 | нд | нд | 0 | 0 | нд | нд | 0 | нд | нд | 0 | 0 | 0 | 0 | 0 | 0 | 0
1.4. | Выб, Стр-во двухцепной ВЛ-10 кВ от ПС 35/6 ОАО "Ленэнерго" "Калининская" фид.02,09 до ТП-78 (13-1-05-1-01-00-2-157) | G_13-1-05-1-01-00-2-157 | 4.26 | нд | 0 | нд | нд | 0 | нд | нд | 0 | 0 | нд | нд | 0 | нд | нд | 0 | 0 | 0 | 0 | 0 | 0 | 0
1.4. | Выб, Стр-во ЛЭП-6 кВ от ТП-38 до вновь установленной СТП на 100 кВА по ул. Орудийная-ул. 2-я Бригадная (13-1-05-1-01-00-2-171) | G_13-1-05-1-01-00-2-171 | 1.7334 | нд | 0 | нд | нд | 0 | нд | нд | 0 | 0 | нд | нд | 0 | нд | нд | 0 | 0 | 0 | 0 | 0 | 0 | 0
1.4. | Гатч, Стр-во ВЛ-10кВ от вновь строю-я ТП на пересеч. ул.Куйбышева и ул.Костромская до ТП № 58 с сов.подв-ой ВЛ-0,4кВ п.Вырица (15-1-06-1-01-00-2-0218) | G_15-1-06-1-01-00-2-0218 | 0.94994 | нд | 0 | нд | нд | 0 | нд | нд | 0 | 0 | нд | нд | 0 | нд | нд | 0 | 0 | 0 | 0 | 0 | 0 | 0
1.4. | Гатч, Стр-во ЛЭП-6 кВ на участке между ТП-8 и ТП-19 с выносом из огородов существующей жилой застройки в п. Тайцы Гатчинско (12-1-06-1-01-00-2-162) | G_12-1-06-1-01-00-2-162 | 3.1416 | нд | 0 | нд | нд | 0 | нд | нд | 0 | 0 | нд | нд | 0 | нд | нд | 0 | 0 | 0 | 0 | 0 | 0 | 0
1.4. | Кинг, Стр-во ВЛЗ-6кВ от ТП-202 на ул.Школьная до оп.№7 сущ. ВЛ и КЛ-6кВ от Шахты-2 (ВЛ) (ф.ТП Шахты-2 яч.9 -ТП34) в г.Сланцы (15-1-08-1-01-00-1-0223) | G_15-1-08-1-01-00-1-0223 | 0.50118 | нд | 0 | нд | нд | 0 | нд | нд | 0 | 0 | нд | нд | 0 | нд | нд | 0 | 0 | 0 | 0 | 0 | 0 | 0
1.4. | Кинг, Стр-во ВЛ-10 кВ от точки присоединения до КТП-250 кВА в г. Кингисепп ЛО (16-1-08-1-01-00-1-0083) | H_16-1-08-1-01-00-1-0083 | 0.41039 | нд | 0 | нд | нд | 0 | нд | нд | 0 | 0 | нд | нд | 0 | нд | нд | 0 | 0 | 0 | 0 | 0 | 0 | 0
1.4. | Киров, Стр-во ВЛ-10кВ ф 524-01 п. Назия ЛО (13-1-10-0-01-04-2-102) | G_13-1-10-0-01-04-2-102 | 1.4827 | нд | 0 | нд | нд | 0 | нд | нд | 0 | 0 | нд | нд | 0 | нд | нд | 0 | 0 | 0 | 0 | 0 | 0 | 0
1.4. | Киров, Стр-во ВЛ-10кВ ф 524-04 п. Назия ЛО (13-1-10-0-01-04-2-103) | G_13-1-10-0-01-04-2-103 | 1.4757 | нд | 0 | нд | нд | 0 | нд | нд | 0 | 0 | нд | нд | 0 | нд | нд | 0 | 0 | 0 | 0 | 0 | 0 | 0
1.4. | Киров, Стр-во ВЛ-6 кВ от опоры № 33 ф. 726-05 до новой КТП «Строитель» в г. Кировск ЛО (16-1-10-1-01-00-2-0219) | G_16-1-10-1-01-00-2-0219 | 1.2236 | нд | 0 | нд | нд | 0 | нд | нд | 0 | 1.2236 | нд | нд | 0.5 | нд | нд | 0 | 1.2236 | 0 | 0 | 0.5 | 0 | 0
1.4. | Киров, Стр-во ВЛЗ-10 кВ от ф. 524-10 до устанавливаемой МТП 160/10/0,4 Назиевского ГП Кировского МР ЛО (13-1-10-1-01-00-2-175) | G_13-1-10-1-01-00-2-175 | 1.7816 | нд | 0 | нд | нд | 0 | нд | нд | 0 | 0 | нд | нд | 0 | нд | нд | 0 | 0 | 0 | 0 | 0 | 0 | 0
1.4. | Киров, Стр-во ВЛЗ-10кВ от ТП-756 ф.524-04 до КТПП-2х250 10/0,4(Н-3) г. Кировск ЛО (13-1-10-1-01-00-2-177) | G_13-1-10-1-01-00-2-177 | 1.1342 | нд | 0 | нд | нд | 0 | нд | нд | 0 | 0 | нд | нд | 0 | нд | нд | 0 | 0 | 0 | 0 | 0 | 0 | 0
1.4. | Киров, Стр-во ВЛЗ-10кВ от Ф-524-10 до КТПП-2х250 10/0,4(Н-3) г. Кировск ЛО (13-1-10-1-01-00-2-176) | G_13-1-10-1-01-00-2-176 | 1.2183 | нд | 0 | нд | нд | 0 | нд | нд | 0 | 0 | нд | нд | 0 | нд | нд | 0 | 0 | 0 | 0 | 0 | 0 | 0
1.4. | Подп, Стр-во отпаечной ВЛЗ -6 кВ до СТП мощностью 1х63 кВА в пос. Курба в г. Подпорожье ЛО (15-1-15-1-01-00-2-0248) | G_15-1-15-1-01-00-2-0248 | 1.3513 | нд | 0 | нд | нд | 0 | нд | нд | 0 | 0 | нд | нд | 0 | нд | нд | 0 | 0 | 0 | 0 | 0 | 0 | 0
1.4. | Приг, Стр-во ВЛ-10кВ от ВЛ-10кВ ф.375-13 до ВЛ-10кВ ф.375-04 в п. Ольшаники Выборгский района ЛО (15-1-17-1-01-00-2-0386) | G_15-1-17-1-01-00-2-0386 | 3.7356 | нд | 3.7356 | нд | нд | 0.8 | нд | нд | 0 | 0 | нд | нд | 0 | нд | нд | 0 | 3.7356 | 0 | 0 | 0.8 | 0 | 0
1.4. | Слан, Стр-во 2КВЛ-6 кВ от ПС-351 до ЦРП-3 в г. Сланцы ЛО (13-1-18-1-01-00-2-185) | G_13-1-18-1-01-00-2-185 | 30.8286 | нд | 30.8286 | нд | нд | 5.5 | нд | нд | 0 | 0 | нд | нд | 0 | нд | нд | 0 | 30.8286 | 0 | 0 | 5.5 | 0 | 0
1.4. | Слан, Стр-во ВЛЗ-6 кВ от проектируемой КЛ-6 кВ до ВЛ-6 кВ, фид. 14-05 в г. Сланцы ЛО (14-1-18-1-01-00-2-116) | G_14-1-18-1-01-00-2-116 | 0.92729 | нд | 0.92729 | нд | нд | 0.35 | нд | нд | 0 | 0 | нд | нд | 0 | нд | нд | 0 | 0.92729 | 0 | 0 | 0.35 | 0 | 0
1.4. | Слан, Стр-во ВЛЗ-6 кВ от проектируемой КЛ-6 кВ до ВЛ-6 кВ, фид. 14-10(Н) в г. Сланцы ЛО (14-1-18-1-01-00-2-115) | G_14-1-18-1-01-00-2-115 | 1.1706 | нд | 1.1706 | нд | нд | 0.5 | нд | нд | 0 | 0 | нд | нд | 0 | нд | нд | 0 | 1.1706 | 0 | 0 | 0.5 | 0 | 0
1.4. | Слан, Стр-во ВЛЗ-6 кВ от проектируемой КЛ-6 кВ до ВЛ-6 кВ, фид. 6 СПЗ в г. Сланцы ЛО (14-1-18-1-01-00-2-117) | G_14-1-18-1-01-00-2-117 | 1.2019 | нд | 1.2019 | нд | нд | 0.45 | нд | нд | 0 | 0 | нд | нд | 0 | нд | нд | 0 | 1.2019 | 0 | 0 | 0.45 | 0 | 0
1.4. | СосБ, Стр-во ВЛ 10 кВ для электроснабжения садоводств (12-1-19-1-01-00-2-139) | G_12-1-19-1-01-00-2-139 | 4.0452 | нд | 0 | нд | нд | 0 | нд | нд | 0 | 0 | нд | нд | 0 | нд | нд | 0 | 0 | 0 | 0 | 0 | 0 | 0
1.4. | СосБ, Стр-во ВЛ-10 кВ от оп. № 47 до оп. № 51 в г. Волосово ЛО (15-1-19-1-01-00-2-0253) | G_15-1-19-1-01-00-2-0253 | 0.8381 | нд | 0 | нд | нд | 0 | нд | нд | 0 | 0 | нд | нд | 0 | нд | нд | 0 | 0 | 0 | 0 | 0 | 0 | 0
1.4. | СосБ, Стр-во ВЛ-10 кВ от РТП-9 яч. №8 до водозабора в Кикеринском СП Всеволожского райна ЛО (14-1-19-1-01-00-2-088) | G_14-1-19-1-01-00-2-088 | 12.5388 | нд | 0 | нд | нд | 0 | нд | нд | 0 | 0 | нд | нд | 0 | нд | нд | 0 | 0 | 0 | 0 | 0 | 0 | 0
1.4. | СосБ, Стр-во ВЛЗ-10 кВ от района ДНТ «Смолокурка» до ДНТ «Северная Пальмира» в г. Сосновый Бор ЛО. (16-1-19-1-01-00-2-0503) | H_16-1-19-1-01-00-2-0503 | 6.7364 | нд | 0 | нд | нд | 0 | нд | нд | 0 | 0 | нд | нд | 0 | нд | нд | 0 | 0 | 0 | 0 | 0 | 0 | 0
1.4. | Тосно, Стр-во ВЛ-6 кВ ф. 52-12 от оп. № 9 (пересеч. пр.Володарского и Советского пр.) до проектир. МТП в п.Ульяновка Тосн.р-а (15-1-21-1-01-00-2-0262) | G_15-1-21-1-01-00-2-0262 | 0.76146 | нд | 0 | нд | нд | 0 | нд | нд | 0 | 0 | нд | нд | 0 | нд | нд | 0 | 0 | 0 | 0 | 0 | 0 | 0
1.4. | Выб, Стр-во ВЛ-10 кВ от ПС35/10 кВ ОАО "Ленэнерго" №26 ф.17 и ф.18 (двуцепная линия) (11-05-01-20) | G_11-05-01-20 | 12.4007 | нд | 0 | нд | нд | 0 | нд | нд | 0 | 0 | нд | нд | 0 | нд | нд | 0 | 0 | 0 | 0 | 0 | 0 | 0
1.4. | Гатч, Строительство ВЛ-6кВ ПС "Дружная Горка" ф.1 от опоры №1 до ТП-8 | H_17-1-06-1-01-04-2-0725 | 1.2341 | нд | 1.2341 | нд | нд | 1.2 | нд | нд | 0 | 0 | нд | нд | 0 | нд | нд | 0 | 1.2341 | 0 | 0 | 1.2 | 0 | 0
1.4. | Киров, Стр-во ВЛЗ-10 кВ ф. 524-10 до устанавливаемой МТП на углу ул.Пушкина и Кавра в п.Назия (11-10-06-20) | G_11-10-06-20 | 3.2834 | нд | 0 | нд | нд | 0 | нд | нд | 0 | 0 | нд | нд | 0 | нд | нд | 0 | 0 | 0 | 0 | 0 | 0 | 0
1.4. | Тосно, Стр-во ВЛЗ-6 кВ от сущ.опоры ВЛ-6 кВ от ПС-724 ф.724-03 до проект.МТП-160/6/0,4 кВ в п.Ульяновка (11-21-01-20) | G_11-21-01-20 | 0.6002 | нд | 0 | нд | нд | 0 | нд | нд | 0 | 0 | нд | нд | 0 | нд | нд | 0 | 0 | 0 | 0 | 0 | 0 | 0
1.4. | Тихв, Стр-во ВЛ-10 кВ от оп. № 55 до оп. № 39 фидер 143-29 в г.Тихвин (11-20-03-24) | G_11-20-03-24 | 2.9571 | нд | 0 | нд | нд | 0 | нд | нд | 0 | 0 | нд | нд | 0 | нд | нд | 0 | 0 | 0 | 0 | 0 | 0 | 0
1.4. | Тихв, Стр-во 2КЛ-0,4 кВ от 2КТПП-6/0,4 кВ до РУ-0,4 кВ площадки КОС г. Бокситогорск ЛО (13-1-01-1-01-00-2-063) | G_13-1-01-1-01-00-2-063 | 0.46554 | нд | 0 | нд | нд | 0 | нд | нд | 0 | 0 | нд | нд | 0 | нд | нд | 0 | 0 | 0 | 0 | 0 | 0 | 0
1.4. | Подп, Стр-во КЛ-0,4 кВ от ТП-36 в г. Подпорожье ЛО (16-1-20-1-01-00-2-0761) | H_16-1-20-1-01-00-2-0761 | 0.23756 | нд | 0 | нд | нд | 0 | нд | нд | 0 | 0 | нд | нд | 0 | нд | нд | 0 | 0 | 0 | 0 | 0 | 0 | 0
1.4. | Всев, Стр-во КЛ-0,4 кВ для электроснабжения здания ОДС в п. Уткина Заводь Всеволожского района ЛО (15-1-04-1-01-00-2-0216) | G_15-1-04-1-01-00-2-0216 | 0.60173 | нд | 0 | нд | нд | 0 | нд | нд | 0 | 0 | нд | нд | 0 | нд | нд | 0 | 0 | 0 | 0 | 0 | 0 | 0
1.4. | Гатч, Стр-во КЛ-0,4кВ от ТП-13 до КР д.24 по ул. Гатчинская г. Коммунар (13-1-06-1-01-00-2-104) | Г_G_13-1-06-1-01-00-2-104 | 1.3237 | нд | 0 | нд | нд | 0 | нд | нд | 0 | 0 | нд | нд | 0 | нд | нд | 0 | 0 | 0 | 0 | 0 | 0 | 0
1.4. | Гатч, Стр-во КЛ-0,4кВ от ТП-6 до КР д.21 по ул. Пионерская г. Коммунар (13-1-06-1-01-00-2-105) | Г_G_13-1-06-1-01-00-2-105 | 0 | нд | 0 | нд | нд | 0 | нд | нд | 0 | 0 | нд | нд | 0 | нд | нд | 0 | 0 | 0 | 0 | 0 | 0 | 0
1.4. | Гатч, Стр-во КЛ-0,4кВ от ТП-7 до КР д.22 по ул. Школьная, г. Коммунар (13-1-06-1-01-00-2-106) | Г_G_13-1-06-1-01-00-2-106 | 0 | нд | 0 | нд | нд | 0 | нд | нд | 0 | 0 | нд | нд | 0 | нд | нд | 0 | 0 | 0 | 0 | 0 | 0 | 0
1.4. | Слан, Стр-во КЛ-0,4 кВ от проектируемой БКРТП до ГРЩ насосной в г. Сланцы ЛО (14-1-18-1-01-00-2-112) | G_14-1-18-1-01-00-2-112 | 2.435 | нд | 0 | нд | нд | 0 | нд | нд | 0 | 0 | нд | нд | 0 | нд | нд | 0 | 0 | 0 | 0 | 0 | 0 | 0
1.4. | Кириш, Стр-во КЛ-0,4 кВ от ТП-7 до КД ул.Советская, д.9, г.Кириши (12-1-09-1-01-00-2-120) | G_12-1-09-1-01-00-2-120 | 1.988 | нд | 0 | нд | нд | 0 | нд | нд | 0 | 0 | нд | нд | 0 | нд | нд | 0 | 0 | 0 | 0 | 0 | 0 | 0
1.4. | Киров, Стр-во 2КЛ-0,4 кВ от РУ-0,4 кВ ТП-721 до ВРУ-0,4 кВ детского сада в п. Назия Кировского р-на ЛО (13-1-10-1-01-00-2-202) | G_13-1-10-1-01-00-2-202 | 0.95995 | нд | 0 | нд | нд | 0 | нд | нд | 0 | 0 | нд | нд | 0 | нд | нд | 0 | 0 | 0 | 0 | 0 | 0 | 0
1.4. | Киров, Стр-во КЛ-0,4 кВ от РЩ № 1 до РЩ № 2 военно-исторического комплекса в г. Кировск ЛО (15-1-10-1-01-00-2-0594) | G_15-1-10-1-01-00-2-0594 | 1.9697 | нд | 0 | нд | нд | 0 | нд | нд | 0 | 0 | нд | нд | 0 | нд | нд | 0 | 0 | 0 | 0 | 0 | 0 | 0
1.4. | Киров, Стр-во КЛ-0,4 кВ от СТП-10/0,4 кВ в районе опоры № 2 ВЛ-10 кВ фидера № 03 ПС-728 до РЩ № 1 объекта в г. Кировск ЛО (15-1-10-1-01-00-2-0592) | G_15-1-10-1-01-00-2-0592 | 0.58608 | нд | 0 | нд | нд | 0 | нд | нд | 0 | 0 | нд | нд | 0 | нд | нд | 0 | 0 | 0 | 0 | 0 | 0 | 0
1.4. | Киров, Стр-во КЛ-0,4 кВ от СТП-10/0,4 кВ в районе опоры № 2 ВЛ-10 кВ фидера № 03 ПС-728 до РЩ № 2 объекта в г. Кировск ЛО (15-1-10-1-01-00-2-0593) | G_15-1-10-1-01-00-2-0593 | 2.0771 | нд | 0 | нд | нд | 0 | нд | нд | 0 | 0 | нд | нд | 0 | нд | нд | 0 | 0 | 0 | 0 | 0 | 0 | 0
1.4. | Киров, Стр-во КЛ-0,4 кВ от ТП-104 до ВУ школы-интерната в г. Кировск ЛО (15-1-10-1-01-00-2-0229) | G_15-1-10-1-01-00-2-0229 | 1.1904 | нд | 0 | нд | нд | 0 | нд | нд | 0 | 0 | нд | нд | 0 | нд | нд | 0 | 0 | 0 | 0 | 0 | 0 | 0
1.4. | ЛодП, Стр-во КЛ 0,4 кВ от ТП-58 до Титова, 38 (здания милиции) (15-1-12-1-01-00-2-0236) | G_15-1-12-1-01-00-2-0236 | 0.9458 | нд | 0.9458 | нд | нд | 0.16 | нд | нд | 0 | 0 | нд | нд | 0 | нд | нд | 0 | 0.9458 | 0 | 0 | 0.16 | 0 | 0
1.4. | ЛодП, Стр-во КЛ 0,4 кВ от ТП-58 до ул. Титова д. 40 (15-1-12-1-01-00-2-0237) | G_15-1-12-1-01-00-2-0237 | 0.76943 | нд | 0.76943 | нд | нд | 0.16 | нд | нд | 0 | 0 | нд | нд | 0 | нд | нд | 0 | 0.76943 | 0 | 0 | 0.16 | 0 | 0
1.4. | ЛодП, Стр-во КЛ-0,4 кВ от ТП-58 до ул. Карла Маркса, дом № 35 в г. Лодейное Поле ЛО (15-1-12-1-01-00-2-0235) | G_15-1-12-1-01-00-2-0235 | 1.1335 | нд | 0 | нд | нд | 0 | нд | нд | 0 | 0 | нд | нд | 0 | нд | нд | 0 | 0 | 0 | 0 | 0 | 0 | 0
1.4. | ЛодП, Стр-во КЛ-0,4 кВ от ТП-8 до ул. Титова, дом № 36 в г. Лодейное Поле ЛО (15-1-12-1-01-00-2-0234) | G_15-1-12-1-01-00-2-0234 | 1.1054 | нд | 1.1054 | нд | нд | 0.13 | нд | нд | 0 | 0 | нд | нд | 0 | нд | нд | 0 | 1.1054 | 0 | 0 | 0.13 | 0 | 0
1.4. | ЛодП, Стр-во КЛ-0,4 кВ от ТП-8 на пр. Урицкого, дом № 13 в г. Лодейное Поле ЛО (15-1-12-1-01-00-2-0233) | G_15-1-12-1-01-00-2-0233 | 0.7181 | нд | 0.7181 | нд | нд | 0.1 | нд | нд | 0 | 0 | нд | нд | 0 | нд | нд | 0 | 0.7181 | 0 | 0 | 0.1 | 0 | 0
1.4. | Луга, Стр-во КЛ 0,4 кВ от КТП "Киевская" до врезки в ВЛ 0.4 кВ ТП 74 (13-1-13-1-01-00-2-084) | G_13-1-13-1-01-00-2-084 | 0.55542 | нд | 0 | нд | нд | 0 | нд | нд | 0 | 0 | нд | нд | 0 | нд | нд | 0 | 0 | 0 | 0 | 0 | 0 | 0
1.4. | Луга, Стр-во КЛ 0,4 кВ от КТП "Киевская" до врезки в ВЛ 0.4 кВ ТП№73 (13-1-13-1-01-00-2-085) | G_13-1-13-1-01-00-2-085 | 0.55542 | нд | 0 | нд | нд | 0 | нд | нд | 0 | 0 | нд | нд | 0 | нд | нд | 0 | 0 | 0 | 0 | 0 | 0 | 0
1.4. | Луга, Стр-во КЛ 0,4 кВ от КТП "Наплотинская" до врезки в ВЛ 0.4 кВ ТП№46 (13-1-13-1-01-00-2-086) | G_13-1-13-1-01-00-2-086 | 0.30394 | нд | 0 | нд | нд | 0 | нд | нд | 0 | 0 | нд | нд | 0 | нд | нд | 0 | 0 | 0 | 0 | 0 | 0 | 0
1.4. | Луга, Стр-во КЛ 0,4 кВ от КТП "Наплотинская" до врезки в ВЛ 0.4 кВ ТП№79 (13-1-13-1-01-00-2-083) | G_13-1-13-1-01-00-2-083 | 0.37406 | нд | 0 | нд | нд | 0 | нд | нд | 0 | 0 | нд | нд | 0 | нд | нд | 0 | 0 | 0 | 0 | 0 | 0 | 0
1.4. | Подп, Стр-во КЛ-0,4 кВ от ТП-17 до ж/дома ул.Комсомольская 14а (14-1-15-1-01-00-2-094) | G_14-1-15-1-01-00-2-094 | 0.4595 | нд | 0 | нд | нд | 0 | нд | нд | 0 | 0 | нд | нд | 0 | нд | нд | 0 | 0 | 0 | 0 | 0 | 0 | 0
1.4. | Подп, Стр-во КЛ-0,4 кВ от ТП-17 до ж/дома ул.Комсомольская 16 (14-1-15-1-01-00-2-095) | G_14-1-15-1-01-00-2-095 | 0.37697 | нд | 0 | нд | нд | 0 | нд | нд | 0 | 0 | нд | нд | 0 | нд | нд | 0 | 0 | 0 | 0 | 0 | 0 | 0
1.4. | Подп, Стр-во КЛ-0,4 кВ от ТП-43 до ж/дома № 6 по ул.Комсомольская (12-1-15-1-01-00-2-132) | G_12-1-15-1-01-00-2-132 | 0.87183 | нд | 0 | нд | нд | 0 | нд | нд | 0 | 0 | нд | нд | 0 | нд | нд | 0 | 0 | 0 | 0 | 0 | 0 | 0
1.4. | Приг, Стр-во КЛ-0,4 кВ от КР-1 до дома №4/1 в д. Янино Всеволожского р-на ЛО (15-1-17-1-01-00-2-0385) | G_15-1-17-1-01-00-2-0385 | 0.27561 | нд | 0 | нд | нд | 0 | нд | нд | 0 | 0 | нд | нд | 0 | нд | нд | 0 | 0 | 0 | 0 | 0 | 0 | 0
1.4. | Приг, Стр-во КЛ-0,4 кВ от КР-1 до дома №4/29 в д. Янино Всеволожского р-на ЛО (15-1-17-1-01-00-2-0645) | G_15-1-17-1-01-00-2-0645 | 0.20066 | нд | 0 | нд | нд | 0 | нд | нд | 0 | 0 | нд | нд | 0 | нд | нд | 0 | 0 | 0 | 0 | 0 | 0 | 0
1.4. | Приг, Стр-во КЛ-0,4 кВ от КР-1 до дома №4/38 в д. Янино Всеволожского р-на ЛО (15-1-17-1-01-00-2-0646) | G_15-1-17-1-01-00-2-0646 | 0.37946 | нд | 0 | нд | нд | 0 | нд | нд | 0 | 0 | нд | нд | 0 | нд | нд | 0 | 0 | 0 | 0 | 0 | 0 | 0
1.4. | Приг, Стр-во КЛ-0,4 кВ от РТП-УСК-001 до КНС-3 в д. Янино, Всеволожского р-на, ЛО (15-1-17-1-01-00-2-0649) | G_15-1-17-1-01-00-2-0649 | 4.6048 | нд | 0 | нд | нд | 0 | нд | нд | 0 | 0 | нд | нд | 0 | нд | нд | 0 | 0 | 0 | 0 | 0 | 0 | 0
1.4. | СосБ, Стр-во КЛ-0,4 кВ от ТП 2-1 по ул. Комсомольская в г. Сосновый Бор ЛО (16-1-19-1-01-00-2-0237) | G_16-1-19-1-01-00-2-0237 | 4.4056 | нд | 0 | нд | нд | 0 | нд | нд | 0 | 0 | нд | нд | 0 | нд | нд | 0 | 0 | 0 | 0 | 0 | 0 | 0
1.4. | СосБ, Стр-во КЛ-0,4 кВ от ТП 2-2 ул. Ленинская, д. 1, 2, 3, 4, 5, 7, 8, 9, 11, 21 в г. Сосновый Бор ЛО (15-1-19-1-01-00-2-0251) | G_15-1-19-1-01-00-2-0251 | 3.0159 | нд | 0 | нд | нд | 0 | нд | нд | 0 | 0 | нд | нд | 0 | нд | нд | 0 | 0 | 0 | 0 | 0 | 0 | 0
1.4. | СосБ, Стр-во КЛ-0,4 кВ от ТП 3-2 ул. 50 лет Октября, д. № 15, 17, 19, 21 в г. Сосновый Бор ЛО (15-1-19-1-01-00-2-0252) | G_15-1-19-1-01-00-2-0252 | 6.8385 | нд | 0 | нд | нд | 0 | нд | нд | 0 | 0 | нд | нд | 0 | нд | нд | 0 | 0 | 0 | 0 | 0 | 0 | 0
1.4. | СосБ, Стр-во КЛ-0,4 кВ от ТП 3-4 по ул. Сибирская в г. Сосновый Бор ЛО (16-1-19-1-01-00-2-0230) | G_16-1-19-1-01-00-2-0230 | 1.3869 | нд | 1.3869 | нд | нд | 0.8 | нд | нд | 0 | 0 | нд | нд | 0 | нд | нд | 0 | 1.3869 | 0 | 0 | 0.8 | 0 | 0
1.4. | СосБ, Стр-во КЛ-0,4 кВ от ТП 3-5 по ул. Сибирская в г. Сосновый Бор ЛО (16-1-19-1-01-00-2-0231) | G_16-1-19-1-01-00-2-0231 | 1.5851 | нд | 1.5851 | нд | нд | 0.8 | нд | нд | 0 | 0 | нд | нд | 0 | нд | нд | 0 | 1.5851 | 0 | 0 | 0.8 | 0 | 0
1.4. | Волх, Стр-во КЛ-0,4 кВ от ТП ул. Красноармейская д. 9А (11-03-01-20) | G_11-03-01-20 | 0.67377 | нд | 0 | нд | нд | 0 | нд | нд | 0 | 0 | нд | нд | 0 | нд | нд | 0 | 0 | 0 | 0 | 0 | 0 | 0
1.4. | Тихв, Стр-во 2КЛ-10 кВ от нов. РП-500 до точки врезки в сущ. 2 КЛ-10 кВ на ТП-ТНМД в г. Тихвин ЛО (15-1-20-1-01-00-2-0260) | G_15-1-20-1-01-00-2-0260 | 1.2285 | нд | 0 | нд | нд | 0 | нд | нд | 0 | 0 | нд | нд | 0 | нд | нд | 0 | 0 | 0 | 0 | 0 | 0 | 0
1.4. | Тихв, Стр-во 2КЛ-10 кВ от новой РП-500 до точки врезки в сущ. 2 КЛ-10 кВ на РП-4 ООО МК в г. Тихвин ЛО (15-1-20-1-01-00-2-0259) | G_15-1-20-1-01-00-2-0259 | 1.1201 | нд | 0 | нд | нд | 0 | нд | нд | 0 | 0 | нд | нд | 0 | нд | нд | 0 | 0 | 0 | 0 | 0 | 0 | 0
1.4. | Тихв, Стр-во 2КЛ-10 кВ от ПС-147 в г.Тихвин ЛО (13-1-20-1-01-00-2-125) | G_13-1-20-1-01-00-2-125 | 5.0472 | нд | 0 | нд | нд | 0 | нд | нд | 0 | 0 | нд | нд | 0 | нд | нд | 0 | 0 | 0 | 0 | 0 | 0 | 0
1.4. | Тихв, Стр-во 2КЛ-10 кВ от РП-10 "Котельная" до РП-500 г. Тихвин ЛО (13-1-20-1-01-00-2-126) | G_13-1-20-1-01-00-2-126 | 17.1394 | нд | 17.1394 | нд | нд | 1.6 | нд | нд | 0 | 0 | нд | нд | 0 | нд | нд | 0 | 17.1394 | 0 | 0 | 1.6 | 0 | 0
1.4. | Тихв, Стр-во КЛ-10 кВ от нов РП до РП-67 (14-1-20-1-01-00-2-077) | G_14-1-20-1-01-00-2-077 | 3.259 | нд | 0 | нд | нд | 0 | нд | нд | 0 | 0 | нд | нд | 0 | нд | нд | 0 | 0 | 0 | 0 | 0 | 0 | 0
1.4. | Тихв, Стр-во КЛ-10 кВ от ТП-28 до нов.РП г.Тихвин ЛО (13-1-20-1-01-00-2-122) | G_13-1-20-1-01-00-2-122 | 5.339 | нд | 0 | нд | нд | 0 | нд | нд | 0 | 0 | нд | нд | 0 | нд | нд | 0 | 0 | 0 | 0 | 0 | 0 | 0
1.4. | Тихв, Стр-во КЛ-10 кВ от ТП-66 до РП-500 г. Тихвин ЛО (14-1-20-1-01-00-2-120) | G_14-1-20-1-01-00-2-120 | 0.2211 | нд | 0 | нд | нд | 0 | нд | нд | 0 | 0 | нд | нд | 0 | нд | нд | 0 | 0 | 0 | 0 | 0 | 0 | 0
1.4. | Тихв, Стр-во КЛ-10кВ от ТП№30 (участка КЛ-10кВ от ТП№30 до опоры ВЛ в сторону ТП№56 и участка КЛ-10кВ от ТП№30 до ТП№80) (12-1-20-1-01-00-2-143) | G_12-1-20-1-01-00-2-143 | 3.9629 | нд | 0 | нд | нд | 0 | нд | нд | 0 | 0 | нд | нд | 0 | нд | нд | 0 | 0 | 0 | 0 | 0 | 0 | 0
1.4. | Всев, Стр-во КЛ-6 кВ от проектируемой РТП 6 кВ до ТП-6к в п.Кузьмоловский (13-1-04-1-01-00-2-139) | G_13-1-04-1-01-00-2-139 | 1.7386 | нд | 1.7386 | нд | нд | 0.7 | нд | нд | 0 | 0 | нд | нд | 0 | нд | нд | 0 | 1.7386 | 0 | 0 | 0.7 | 0 | 0
1.4. | Выб, Стр-во КЛ-10 кВ от ПС 35/10 "Приморская" фид.0,7, г.Приморск (13-1-05-1-01-00-2-158) | G_13-1-05-1-01-00-2-158 | 13.6541 | нд | 0 | нд | нд | 0 | нд | нд | 0 | 0 | нд | нд | 0 | нд | нд | 0 | 0 | 0 | 0 | 0 | 0 | 0
1.4. | Выб, Стр-во КЛ-10 кВ от ТП-11 до ТП-12 в г. Высоцк Выборгского района ЛО (16-1-05-1-01-00-2-0194) | G_16-1-05-1-01-00-2-0194 | 1.3293 | нд | 1.3293 | нд | нд | 0.5 | нд | нд | 0 | 0 | нд | нд | 0 | нд | нд | 0 | 1.3293 | 0 | 0 | 0.5 | 0 | 0
1.4. | Выб, Стр-во КЛ-6 кВ от ТП-77 до ТП-226 (13-1-05-1-01-00-2-168) | Г_G_13-1-05-1-01-00-2-168 | 3.8898 | нд | 0 | нд | нд | 0 | нд | нд | 0 | 0 | нд | нд | 0 | нд | нд | 0 | 0 | 0 | 0 | 0 | 0 | 0
1.4. | Гатч, Стр-во КЛ-6 кВ от ПС "Тайцы" до опоры №1 Ф-7 в п. Тайцы Гатчинского р-она ЛО (15-1-06-1-01-00-2-0557) | G_15-1-06-1-01-00-2-0557 | 1.3493 | нд | 0 | нд | нд | 0 | нд | нд | 0 | 0 | нд | нд | 0 | нд | нд | 0 | 0 | 0 | 0 | 0 | 0 | 0
1.4. | Гатч, Стр-во КЛ-6 кВ от ПС "Тайцы" до опоры №1 Ф-8 в п. Тайцы Гатчинского р-она ЛО (15-1-06-1-01-00-2-0558) | G_15-1-06-1-01-00-2-0558 | 1.334 | нд | 0 | нд | нд | 0 | нд | нд | 0 | 0 | нд | нд | 0 | нд | нд | 0 | 0 | 0 | 0 | 0 | 0 | 0
1.4. | Гатч, Стр-во КЛ-6 кВ от ПС "Тайцы" до опоры №1 Ф-4 в п. Тайцы Гатчинского района ЛО (15-1-06-1-01-00-2-0221) | G_15-1-06-1-01-00-2-0221 | 1.334 | нд | 0 | нд | нд | 0 | нд | нд | 0 | 0 | нд | нд | 0 | нд | нд | 0 | 0 | 0 | 0 | 0 | 0 | 0
1.4. | Гатч, Стр-во КЛ-6 кВ Фидер №5 ПС-225, г. Гатчина (12-1-06-1-01-00-2-163) | G_12-1-06-1-01-00-2-163 | 4.9223 | нд | 0 | нд | нд | 0 | нд | нд | 0 | 0 | нд | нд | 0 | нд | нд | 0 | 0 | 0 | 0 | 0 | 0 | 0
1.4. | Гатч, Стр-во КЛ-6кВ Ф7 от ТП-4 до пересечения Гатчинского шоссе и ул. Вербной с переходом через ж/д п.Тайцы (15-1-06-1-01-00-2-0220) | G_15-1-06-1-01-00-2-0220 | 4.03 | нд | 0 | нд | нд | 0 | нд | нд | 0 | 4.03 | нд | нд | 0.7 | нд | нд | 0 | 4.03 | 0 | 0 | 0.7 | 0 | 0
1.4. | Гатч, Стр-во участка КЛ-6,0кВ от ТП-7 до ТП-11 в п. Др.Горка (12-1-06-1-01-00-2-164) | G_12-1-06-1-01-00-2-164 | 1.4484 | нд | 0 | нд | нд | 0 | нд | нд | 0 | 0 | нд | нд | 0 | нд | нд | 0 | 0 | 0 | 0 | 0 | 0 | 0
1.4. | Волос, Стр-во КЛ-10 кВ от ПС-189 ф. 1 до ТП-313 в г. Волосово ЛО (16-1-08-1-01-00-2-0714) | H_16-1-08-1-01-00-2-0714 | 9.3406 | нд | 0 | нд | нд | 0 | нд | нд | 0 | 0 | нд | нд | 0 | нд | нд | 0 | 0 | 0 | 0 | 0 | 0 | 0
1.4. | Волос, Стр-во КЛ-10 кВ от ПС-189 ф. 15 до ТП-313 в г. Волосово ЛО (16-1-08-1-01-00-2-0715) | H_16-1-08-1-01-00-2-0715 | 9.3406 | нд | 0 | нд | нд | 0 | нд | нд | 0 | 0 | нд | нд | 0 | нд | нд | 0 | 0 | 0 | 0 | 0 | 0 | 0
1.4. | Кинг, Стр-во КЛ-6кВ от РТП-14 (КЛ-6кВ от ТП-70 до ТП-63) в г.Сланцы (15-1-08-1-01-00-2-0224) | G_15-1-08-1-01-00-2-0224 | 1.2754 | нд | 0 | нд | нд | 0 | нд | нд | 0 | 0 | нд | нд | 0 | нд | нд | 0 | 0 | 0 | 0 | 0 | 0 | 0
1.4. | Слан, Стр-во КЛ-6 кВ от проектируемой БКРТП до проектируемой ВЛЗ-6 кВ, фид.14-10 в г. Сланцы ЛО (14-1-18-1-01-00-2-108) | G_14-1-18-1-01-00-2-108 | 0.48405 | нд | 0.48405 | нд | нд | 0.05 | нд | нд | 0 | 0 | нд | нд | 0 | нд | нд | 0 | 0.48405 | 0 | 0 | 0.05 | 0 | 0
1.4. | Слан, Стр-во КЛ-6 кВ от проектируемой БКРТП до проектируемой ВЛЗ-6 кВ, фид.14-10(Н) в г. Сланцы ЛО (14-1-18-1-01-00-2-109) | G_14-1-18-1-01-00-2-109 | 0.48357 | нд | 0 | нд | нд | 0 | нд | нд | 0 | 0 | нд | нд | 0 | нд | нд | 0 | 0 | 0 | 0 | 0 | 0 | 0
1.4. | Кириш, РК 2КЛ-10 кВ ГПП-303-РП-5 ф.25 в г. Кириши ЛО (инв. № 090000226) (13-1-09-1-01-00-2-050) | G_13-1-09-1-01-00-2-050 | 13.0466 | нд | 0 | нд | нд | 0 | нд | нд | 0 | 0 | нд | нд | 0 | нд | нд | 0 | 0 | 0 | 0 | 0 | 0 | 0
1.4. | Кириш, Стр-во 4КЛ-10 кВ от точки врезки в КЛ-10 кВ ГПП-303 - РП-6 до проектируемой РП-7 в г. Кириши ЛО (15-1-09-1-01-00-2-0555) | G_15-1-09-1-01-00-2-0555 | 5.064 | нд | 0 | нд | нд | 0 | нд | нд | 0 | 0 | нд | нд | 0 | нд | нд | 0 | 0 | 0 | 0 | 0 | 0 | 0
1.4. | Кириш, Стр-во КЛ-10 кВ ТП-18 - ТП-28 г.Кириши (12-1-09-1-01-00-2-116) | G_12-1-09-1-01-00-2-116 | 5.6941 | нд | 0 | нд | нд | 0 | нд | нд | 0 | 0 | нд | нд | 0 | нд | нд | 0 | 0 | 0 | 0 | 0 | 0 | 0
1.4. | Кириш, Стр-во КЛ-10 кВ ТП-91-ТП-15 (15-1-09-1-01-00-2-0226) | G_15-1-09-1-01-00-2-0226 | 1.5798 | нд | 0 | нд | нд | 0 | нд | нд | 0 | 0 | нд | нд | 0 | нд | нд | 0 | 0 | 0 | 0 | 0 | 0 | 0
1.4. | Киров, Стр-во КЛ-10 кВ от опоры ВЛз-10 кВ фидера № 05 ПС-729 до ТП-408 в г. Отрадное Кировского района ЛО (15-1-10-1-01-00-2-0230) | G_15-1-10-1-01-00-2-0230 | 1.6537 | нд | 0 | нд | нд | 0 | нд | нд | 0 | 0 | нд | нд | 0 | нд | нд | 0 | 0 | 0 | 0 | 0 | 0 | 0
1.4. | Киров, Стр-во КЛ-10 кВ от ПС-517 до КТП-2 в г.Шлиссельбург ЛО. (12-1-22-1-01-00-2-159) | G_12-1-22-1-01-00-2-159 | 1.8995 | нд | 0 | нд | нд | 0 | нд | нд | 0 | 0 | нд | нд | 0 | нд | нд | 0 | 0 | 0 | 0 | 0 | 0 | 0
1.4. | Киров, Стр-во КЛ-10 кВ от ТП-552 до ТП-506 в г. Отрадное Кировского района ЛО (15-1-10-1-01-00-2-0231) | G_15-1-10-1-01-00-2-0231 | 3.1162 | нд | 0 | нд | нд | 0 | нд | нд | 0 | 0 | нд | нд | 0 | нд | нд | 0 | 0 | 0 | 0 | 0 | 0 | 0
1.4. | Киров, Стр-во КЛ-10кВ от ТП-547 до ТП-549 (котельная) в г.Отрадное (12-1-10-1-01-00-2-122) | G_12-1-10-1-01-00-2-122 | 2.4918 | нд | 0 | нд | нд | 0 | нд | нд | 0 | 0 | нд | нд | 0 | нд | нд | 0 | 0 | 0 | 0 | 0 | 0 | 0
1.4. | Киров, Стр-во КЛ-6 кВ от ТП-132 до БКТП ООО «БСК» в г. Кировск ЛО (16-1-10-1-01-00-2-0220) | G_16-1-10-1-01-00-2-0220 | 2.1311 | нд | 0 | нд | нд | 0 | нд | нд | 0 | 2.1311 | нд | нд | 0.5 | нд | нд | 0 | 2.1311 | 0 | 0 | 0.5 | 0 | 0
1.4. | Киров, Стр-во КЛ-6 кВ ТП-18/2 ф. 382-22 до точки врезки ф. 728-03 в районе отпайки ВЛЗ-6 кВ ф. 7280,3 на ТП-194 в г. Кировск (13-1-10-1-01-00-2-100) | H_13-1-10-1-01-00-2-100 | 4.7031 | нд | 0 | нд | нд | 0 | нд | нд | 0 | 0 | нд | нд | 0 | нд | нд | 0 | 0 | 0 | 0 | 0 | 0 | 0
1.4. | Луга, Стр-во 2КЛ-10 кВ от КТП "Киевская" до врезки в КЛ 10 кВ ТП№73 - ТП№77 в г. Луга ЛО (13-1-13-1-01-00-2-088) | G_13-1-13-1-01-00-2-088 | 1.7753 | нд | 0 | нд | нд | 0 | нд | нд | 0 | 0 | нд | нд | 0 | нд | нд | 0 | 0 | 0 | 0 | 0 | 0 | 0
1.4. | Луга, Стр-во КЛ 10 кВ от КТП "Наплотинская" до врезки в КЛ 10 кВ ТП№76 - ТП№49 (13-1-13-1-01-00-2-087) | G_13-1-13-1-01-00-2-087 | 1.8058 | нд | 0 | нд | нд | 0 | нд | нд | 0 | 0 | нд | нд | 0 | нд | нд | 0 | 0 | 0 | 0 | 0 | 0 | 0
1.4. | Луга, Стр-во КЛ 10 кВ от РП (новое) до врезки №1 в линию 10 кВ ф.36-07 на участке от ПС № 36 «Южная» до ТП № 103 (15-1-13-1-01-00-2-0238) | G_15-1-13-1-01-00-2-0238 | 0.86189 | нд | 0 | нд | нд | 0 | нд | нд | 0 | 0 | нд | нд | 0 | нд | нд | 0 | 0 | 0 | 0 | 0 | 0 | 0
1.4. | Луга, Стр-во КЛ-10 кВ на новую КТП-Т 10/04 кВ по ул.Вокзальной в п.Толмачево (12-1-13-1-01-00-2-126) | G_12-1-13-1-01-00-2-126 | 1.7701 | нд | 0 | нд | нд | 0 | нд | нд | 0 | 0 | нд | нд | 0 | нд | нд | 0 | 0 | 0 | 0 | 0 | 0 | 0
1.4. | Луга, Стр-во КЛ-10 кВ от РП (новое) до врезки № 1 в линию 10 кВ ф. 36-01 на участке от ПС № 36 Южная до ТП № 134 в г. Луга ЛО (15-1-13-1-01-00-2-0241) | G_15-1-13-1-01-00-2-0241 | 0.64862 | нд | 0 | нд | нд | 0 | нд | нд | 0 | 0 | нд | нд | 0 | нд | нд | 0 | 0 | 0 | 0 | 0 | 0 | 0
1.4. | Луга, Стр-во КЛ-10 кВ от РП (новое) до врезки № 1 в линию 10 кВ ф. 36-08 на участке от ПС № 36 Южная до ТП № 134 в г. Луга ЛО (15-1-13-1-01-00-2-0243) | G_15-1-13-1-01-00-2-0243 | 0.6486 | нд | 0 | нд | нд | 0 | нд | нд | 0 | 0 | нд | нд | 0 | нд | нд | 0 | 0 | 0 | 0 | 0 | 0 | 0
1.4. | Луга, Стр-во КЛ-10 кВ от РП (новое) до врезки № 2 в линию 10 кВ ф. 36-01 на участке от ТП № 134 до ТП № 113 в г. Луга ЛО (15-1-13-1-01-00-2-0242) | G_15-1-13-1-01-00-2-0242 | 0.6586 | нд | 0 | нд | нд | 0 | нд | нд | 0 | 0 | нд | нд | 0 | нд | нд | 0 | 0 | 0 | 0 | 0 | 0 | 0
1.4. | Луга, Стр-во КЛ-10 кВ от РП (новое) до врезки № 2 в линию 10 кВ ф. 36-07 на участке от ТП № 103 до ТП № 108 в г. Луга ЛО (15-1-13-1-01-00-2-0239) | G_15-1-13-1-01-00-2-0239 | 0.81447 | нд | 0 | нд | нд | 0 | нд | нд | 0 | 0 | нд | нд | 0 | нд | нд | 0 | 0 | 0 | 0 | 0 | 0 | 0
1.4. | Луга, Стр-во КЛ-10 кВ от РП (новое) до врезки № 2 в линию 10 кВ ф. 36-08 на участке от ТП № 134 до ТП № 103 в г. Луга ЛО (15-1-13-1-01-00-2-0244) | G_15-1-13-1-01-00-2-0244 | 0.6486 | нд | 0 | нд | нд | 0 | нд | нд | 0 | 0 | нд | нд | 0 | нд | нд | 0 | 0 | 0 | 0 | 0 | 0 | 0
1.4. | Луга, Стр-во КЛ-10 кВ от РП (новое) до врезки № 3 в линию 10 кВ ф. 36-07 на участке от ТП № 103 до ТП № 42 в г. Луга ЛО (15-1-13-1-01-00-2-0240) | G_15-1-13-1-01-00-2-0240 | 0.81449 | нд | 0 | нд | нд | 0 | нд | нд | 0 | 0 | нд | нд | 0 | нд | нд | 0 | 0 | 0 | 0 | 0 | 0 | 0
1.4. | Луга, Стр-во КЛ-10кВ от ТП-113 до 2БКТП 10/0,4 2*400 кВ "Лангина гора" в г.Луга (12-1-13-1-01-00-2-167) | G_12-1-13-1-01-00-2-167 | 1.1452 | нд | 0 | нд | нд | 0 | нд | нд | 0 | 0 | нд | нд | 0 | нд | нд | 0 | 0 | 0 | 0 | 0 | 0 | 0
1.4. | Луга, Стр-во КЛ-10кВ от ТП-40 до 2БКТП 10/0,4 2*400 кВ "Лангина гора" в г.Луга (12-1-13-1-01-00-2-127) | G_12-1-13-1-01-00-2-127 | 1.4177 | нд | 0 | нд | нд | 0 | нд | нд | 0 | 0 | нд | нд | 0 | нд | нд | 0 | 0 | 0 | 0 | 0 | 0 | 0
1.4. | Подп, Стр-во КЛ-10 кВ от ТП-16 до ТП-17 (14-1-15-1-01-00-2-096) | G_14-1-15-1-01-00-2-096 | 1.4252 | нд | 0 | нд | нд | 0 | нд | нд | 0 | 0 | нд | нд | 0 | нд | нд | 0 | 0 | 0 | 0 | 0 | 0 | 0
1.4. | Подп, Стр-во КЛ-10 кВ от ТП-17 до ТП-91 (14-1-15-1-01-00-2-097) | G_14-1-15-1-01-00-2-097 | 0.83226 | нд | 0 | нд | нд | 0 | нд | нд | 0 | 0 | нд | нд | 0 | нд | нд | 0 | 0 | 0 | 0 | 0 | 0 | 0
1.4. | Подп, Стр-во КЛ-10 кВ от ТП-90 до ТП-18 в г. Подпорожье ЛО (15-1-15-1-01-00-2-0246) | G_15-1-15-1-01-00-2-0246 | 1.4376 | нд | 0 | нд | нд | 0 | нд | нд | 0 | 0 | нд | нд | 0 | нд | нд | 0 | 0 | 0 | 0 | 0 | 0 | 0
1.4. | Приг, Стр-во КЛ-10 кВ от ТП-194 до РТП-67 в п. Тарасово Выборгский р-н ЛО (15-1-17-1-01-00-2-0650) | G_15-1-17-1-01-00-2-0650 | 13.802 | нд | 13.802 | нд | нд | 2 | нд | нд | 0 | 0 | нд | нд | 0 | нд | нд | 0 | 13.802 | 0 | 0 | 2 | 0 | 0
1.4. | Слан, Стр-во КЛ-6 кВ от проектируемой БКРТП до проектируемой ВЛЗ-6 кВ, фид. 6 СПЗ в г. Сланцы ЛО (14-1-18-1-01-00-2-111) | G_14-1-18-1-01-00-2-111 | 0.32234 | нд | 0 | нд | нд | 0 | нд | нд | 0 | 0 | нд | нд | 0 | нд | нд | 0 | 0 | 0 | 0 | 0 | 0 | 0
1.4. | Слан, Стр-во КЛ-6 кВ от проектируемой БКРТП до проектируемой ВЛЗ-6 кВ, фид.14-05 в г. Сланцы ЛО (14-1-18-1-01-00-2-110) | G_14-1-18-1-01-00-2-110 | 0.42748 | нд | 0 | нд | нд | 0 | нд | нд | 0 | 0 | нд | нд | 0 | нд | нд | 0 | 0 | 0 | 0 | 0 | 0 | 0
1.4. | Слан, Стр-во КЛ-6 кВ от РТП14 до проектируемой БКРТП, фид. 14-06 в г. Сланцы ЛО (14-1-18-1-01-00-2-106) | G_14-1-18-1-01-00-2-106 | 1.3663 | нд | 0 | нд | нд | 0 | нд | нд | 0 | 0 | нд | нд | 0 | нд | нд | 0 | 0 | 0 | 0 | 0 | 0 | 0
1.4. | Слан, Стр-во КЛ-6 кВ от РТП14 до проектируемой БКРТП, фид. 14-11 в г. Сланцы ЛО (14-1-18-1-01-00-2-107) | G_14-1-18-1-01-00-2-107 | 1.5647 | нд | 0 | нд | нд | 0 | нд | нд | 0 | 0 | нд | нд | 0 | нд | нд | 0 | 0 | 0 | 0 | 0 | 0 | 0
1.4. | СосБ Стр-во КЛ-10 кВ РП-2 - ТП В-2 (12-1-19-1-01-00-2-182) | G_12-1-19-1-01-00-2-182 | 0.71085 | нд | 0 | нд | нд | 0 | нд | нд | 0 | 0 | нд | нд | 0 | нд | нд | 0 | 0 | 0 | 0 | 0 | 0 | 0
1.4. | СосБ, Стр-во 2КЛ-10 кВ от РП-3 к ТП 8-3 (13-1-19-1-01-00-2-112) | G_13-1-19-1-01-00-2-112 | 2.1288 | нд | 0 | нд | нд | 0 | нд | нд | 0 | 0 | нд | нд | 0 | нд | нд | 0 | 0 | 0 | 0 | 0 | 0 | 0
1.4. | СосБ, Стр-во 2КЛ-10 кВ от ТП 1-8 до ТП ОС-4 в г. Сосновый Бор ЛО (16-1-19-1-01-00-2-0234) | G_16-1-19-1-01-00-2-0234 | 4.7628 | нд | 4.7628 | нд | нд | 2 | нд | нд | 0 | 0 | нд | нд | 0 | нд | нд | 0 | 4.7628 | 0 | 0 | 2 | 0 | 0
1.4. | СосБ, Стр-во 2КЛ-10 кВ РП-3 -ТП 9-2 в г. Сосновый Бор ЛО (15-1-19-1-01-00-2-0254) | G_15-1-19-1-01-00-2-0254 | 5.0244 | нд | 0 | нд | нд | 0 | нд | нд | 0 | 0 | нд | нд | 0 | нд | нд | 0 | 0 | 0 | 0 | 0 | 0 | 0
1.4. | СосБ, Стр-во 2КЛ-10кВ РП-1 - ТП 3-3 (15-1-19-1-01-00-2-0256) | G_15-1-19-1-01-00-2-0256 | 2.5047 | нд | 0 | нд | нд | 0 | нд | нд | 0 | 0 | нд | нд | 0 | нд | нд | 0 | 0 | 0 | 0 | 0 | 0 | 0
1.4. | СосБ, Стр-во 2КЛ-10кВ РП-1 - ТП 4-8 (15-1-19-1-01-00-2-0255) | G_15-1-19-1-01-00-2-0255 | 7.2629 | нд | 0 | нд | нд | 0 | нд | нд | 0 | 0 | нд | нд | 0 | нд | нд | 0 | 0 | 0 | 0 | 0 | 0 | 0
1.4. | СосБ, Стр-во 2КЛ-10кВ РП-5 - ТП 1-4 (16-1-19-1-01-00-2-0233) | G_16-1-19-1-01-00-2-0233 | 5.9821 | нд | 5.9821 | нд | нд | 3 | нд | нд | 0 | 0 | нд | нд | 0 | нд | нд | 0 | 5.9821 | 0 | 0 | 3 | 0 | 0
1.4. | СосБ, Стр-во КЛ-10 кВ РП-2 - ПС 333 (12-1-19-1-01-00-2-178) | G_12-1-19-1-01-00-2-178 | 3.1175 | нд | 0 | нд | нд | 0 | нд | нд | 0 | 0 | нд | нд | 0 | нд | нд | 0 | 0 | 0 | 0 | 0 | 0 | 0
1.4. | СосБ, Стр-во КЛ-10 кВ РП-2 - ТП В-1 (12-1-19-1-01-00-2-181) | G_12-1-19-1-01-00-2-181 | 1.1882 | нд | 0 | нд | нд | 0 | нд | нд | 0 | 0 | нд | нд | 0 | нд | нд | 0 | 0 | 0 | 0 | 0 | 0 | 0
1.4. | СосБ, Стр-во КЛ-10 кВ РП-2 - ТП ГК (12-1-19-1-01-00-2-183) | G_12-1-19-1-01-00-2-183 | 1.407 | нд | 0 | нд | нд | 0 | нд | нд | 0 | 0 | нд | нд | 0 | нд | нд | 0 | 0 | 0 | 0 | 0 | 0 | 0
1.4. | СосБ, Стр-во КЛ-10 кВ РП-2 - ТП ГК-1 (12-1-19-1-01-00-2-179) | G_12-1-19-1-01-00-2-179 | 1.1683 | нд | 0 | нд | нд | 0 | нд | нд | 0 | 0 | нд | нд | 0 | нд | нд | 0 | 0 | 0 | 0 | 0 | 0 | 0
1.4. | СосБ, Стр-во КЛ-10 кВ РП-2 - ТП ГК-2 (12-1-19-1-01-00-2-180) | G_12-1-19-1-01-00-2-180 | 0.37272 | нд | 0 | нд | нд | 0 | нд | нд | 0 | 0 | нд | нд | 0 | нд | нд | 0 | 0 | 0 | 0 | 0 | 0 | 0
1.4. | Тосно, Стр-во КЛ-6 кВ ф.199-29 от ТП-46 до ТП-14 в г. Никольское (14-1-21-1-01-00-2-084) | G_14-1-21-1-01-00-2-084 | 1.9005 | нд | 1.9005 | нд | нд | 0.45 | нд | нд | 0 | 0 | нд | нд | 0 | нд | нд | 0 | 1.9005 | 0 | 0 | 0.45 | 0 | 0
1.4. | Тосно, Стр-во КЛ-6 кВ ф.52-22 до проектируемой КТП в г.Никольское (13-1-21-1-01-00-2-045) | G_13-1-21-1-01-00-2-045 | 0.71932 | нд | 0 | нд | нд | 0 | нд | нд | 0 | 0 | нд | нд | 0 | нд | нд | 0 | 0 | 0 | 0 | 0 | 0 | 0
1.4. | Шлис, Стр-во КЛ-10 кВ от БКТП-40 до ТП-16 (13-1-22-1-01-00-2-114) | G_13-1-22-1-01-00-2-114 | 1.4222 | нд | 0 | нд | нд | 0 | нд | нд | 0 | 0 | нд | нд | 0 | нд | нд | 0 | 0 | 0 | 0 | 0 | 0 | 0
1.4. | Шлис, Стр-во КЛ-10 кВ от КТП-9 до ТП-12Н (13-1-22-1-01-00-2-113) | G_13-1-22-1-01-00-2-113 | 2.6983 | нд | 0 | нд | нд | 0 | нд | нд | 0 | 0 | нд | нд | 0 | нд | нд | 0 | 0 | 0 | 0 | 0 | 0 | 0
1.4. | Шлис, Стр-во КЛ-10 кВ от ТП-16 до КТП-9 (13-1-22-1-01-00-2-115) | G_13-1-22-1-01-00-2-115 | 2.0571 | нд | 0 | нд | нд | 0 | нд | нд | 0 | 0 | нд | нд | 0 | нд | нд | 0 | 0 | 0 | 0 | 0 | 0 | 0
1.4. | Шлис, Стр-во КЛ-10 кВ от ТП-6 до ТП-7А (14-1-22-1-01-00-2-085) | G_14-1-22-1-01-00-2-085 | 1.2008 | нд | 0 | нд | нд | 0 | нд | нд | 0 | 0 | нд | нд | 0 | нд | нд | 0 | 0 | 0 | 0 | 0 | 0 | 0
1.4. | Шлис, Стр-во КЛ-10 кВ от Ф-20 ПС-517 до КТП-65 (14-1-22-1-01-00-2-087) | G_14-1-22-1-01-00-2-087 | 1.339 | нд | 0 | нд | нд | 0 | нд | нд | 0 | 0 | нд | нд | 0 | нд | нд | 0 | 0 | 0 | 0 | 0 | 0 | 0
1.4. | Шлис, Стр-во КЛ-6 кВ от ТП-11 до ТП-6 (14-1-22-1-01-00-2-086) | G_14-1-22-1-01-00-2-086 | 1.4512 | нд | 0 | нд | нд | 0 | нд | нд | 0 | 0 | нд | нд | 0 | нд | нд | 0 | 0 | 0 | 0 | 0 | 0 | 0
1.4. | Шлис, Стр-во КЛ-6 кВ от ТП-4 до ТП-7 в г.Шлиссельбург (12-1-22-1-01-00-2-158) | G_12-1-22-1-01-00-2-158 | 7.409 | нд | 0 | нд | нд | 0 | нд | нд | 0 | 0 | нд | нд | 0 | нд | нд | 0 | 0 | 0 | 0 | 0 | 0 | 0
1.4. | Киров, РК КЛ-6 кВ от ГПП-2 ТП-5 пос. им. Морозова (11-10-01-20) | G_11-10-01-20 | 18.516 | нд | 0 | нд | нд | 0 | нд | нд | 0 | 0 | нд | нд | 0 | нд | нд | 0 | 0 | 0 | 0 | 0 | 0 | 0
1.4. | Тосно, Стр-во 4КЛ-10 кВ от ПС-539 до ЦРП-10 кВ (09-21-10-20) | G_09-21-10-20 | 29.1396 | нд | 0 | нд | нд | 0 | нд | нд | 0 | 0 | нд | нд | 0 | нд | нд | 0 | 0 | 0 | 0 | 0 | 0 | 0
1.4. | Тосно, Cтр-во КЛ-6 кВ от ТП-7 до ТП-8 п.Форносово (инв.№16101) (10-21-07-25 ПИР и СМР) | G_10-21-07-25 | 1.1198 | нд | 0 | нд | нд | 0 | нд | нд | 0 | 0 | нд | нд | 0 | нд | нд | 0 | 0 | 0 | 0 | 0 | 0 | 0
1.4. | Тосно, Стр-во КЛ-10 кВ от ПС-539 до оп.№59 ВЛ-10 кВ ф.-716-04 (09-21-11-20 ПИР) | G_09-21-11-20 | 2.0391 | нд | 0 | нд | нд | 0 | нд | нд | 0 | 0 | нд | нд | 0 | нд | нд | 0 | 0 | 0 | 0 | 0 | 0 | 0
1.4. | Шлис, Стр-во КЛ-6кВ от ТП-1 до ТП-21 (11-22-01-20) | G_11-22-01-20 | 9.4138 | нд | 0 | нд | нд | 0 | нд | нд | 0 | 0 | нд | нд | 0 | нд | нд | 0 | 0 | 0 | 0 | 0 | 0 | 0
1.4. | Подп, Стр-во КЛ-10 кВ от ЛР-111 до ТП-80 (11-15-03-20) | G_11-15-03-20 | 0.66642 | нд | 0 | нд | нд | 0 | нд | нд | 0 | 0 | нд | нд | 0 | нд | нд | 0 | 0 | 0 | 0 | 0 | 0 | 0
1.4. | Подп, Стр-во КЛ-10 кВ от ПС-267 до концевой опоры № 1 (11-15-01-20) | G_11-15-01-20 | 1.8684 | нд | 0 | нд | нд | 0 | нд | нд | 0 | 0 | нд | нд | 0 | нд | нд | 0 | 0 | 0 | 0 | 0 | 0 | 0
1.4. | Тихв, Стр-во 2КЛ-10 кВ от ПС-147 до РП-700 в г. Тихвин ЛО (17-1-20-1-01-00-2-0359) | H_17-1-20-1-01-00-2-0359 | 0.85832 | нд | 0 | нд | нд | 0 | нд | нд | 0 | 0.85832 | нд | нд | 0.1 | нд | нд | 0 | 0.85832 | 0 | 0 | 0.1 | 0 | 0
1.4. | Выб, Стр-во «КЛ-10 кВ от ПС-237 ПГВ-1 ф.2-11 до проектируемой БКРТП-10 кВ в г. Светогорск, Выборгского района ЛО» (17-1-05-1-01-00-2-0319) | H_17-1-05-1-01-00-2-0319 | 18.6948 | нд | 18.6948 | нд | нд | 2.5 | нд | нд | 0 | 0 | нд | нд | 0 | нд | нд | 0 | 18.6948 | 0 | 0 | 2.5 | 0 | 0
1.4. | Выб, Стр-во «КЛ-10 кВ от РП-26 ф.23 до проектируемой БКРТП-10 кВ в г. Светогорск, Выборгского района ЛО» (17-1-05-1-01-00-2-0320) | H_17-1-05-1-01-00-2-0320 | 14.9935 | нд | 14.9935 | нд | нд | 2 | нд | нд | 0 | 0 | нд | нд | 0 | нд | нд | 0 | 14.9935 | 0 | 0 | 2 | 0 | 0
1.4. | Выб, Стр-во КЛ-10 кВ от проектируемой БКРТП-10 кВ до существующей КЛ-10 кВ от ТП-25 до ТП-1 в г. Светогорск, Выборгского района ЛО (17-1-05-1-01-00-2- | H_17-1-05-1-01-00-2-0325 | 1.0343 | нд | 1.0343 | нд | нд | 0.4 | нд | нд | 0 | 0 | нд | нд | 0 | нд | нд | 0 | 1.0343 | 0 | 0 | 0.4 | 0 | 0
1.4. | Выб, Стр-во КЛ-10 кВ от проектируемой БКРТП-10 кВ до ТП-17 в г. Светогорск, Выборгского района ЛО (17-1-05-1-01-00-2-0322) | H_17-1-05-1-01-00-2-0322 | 1.4523 | нд | 1.4523 | нд | нд | 0.4 | нд | нд | 0 | 0 | нд | нд | 0 | нд | нд | 0 | 1.4523 | 0 | 0 | 0.4 | 0 | 0
1.4. | Выб, Стр-во КЛ-10 кВ от проектируемой БКРТП-10 кВ до ТП-25 в г. Светогорск, Выборгского района ЛО (17-1-05-1-01-00-2-0321) | H_17-1-05-1-01-00-2-0321 | 1.3292 | нд | 1.3292 | нд | нд | 0.4 | нд | нд | 0 | 0 | нд | нд | 0 | нд | нд | 0 | 1.3292 | 0 | 0 | 0.4 | 0 | 0
1.4. | Выб, Стр-во КЛ-10 кВ от проектируемой БКРТП-10 кВ до ТП-7 в г. Светогорск, Выборгского района ЛО (17-1-05-1-01-00-2-0324) | H_17-1-05-1-01-00-2-0324 | 1.7701 | нд | 1.7701 | нд | нд | 0.5 | нд | нд | 0 | 0 | нд | нд | 0 | нд | нд | 0 | 1.7701 | 0 | 0 | 0.5 | 0 | 0
1.4. | Тихв, Стр-во КЛ от точки врезки в 2КЛ-10 кВ от ПС-147 до РТП-37 до проектируемой РП-700 в г. Тихвин ЛО (17-1-20-1-01-00-2-0234) | H_17-1-20-1-01-00-2-0234 | 0.70904 | нд | 0 | нд | нд | 0 | нд | нд | 0 | 0.70904 | нд | нд | 0.08 | нд | нд | 0 | 0.70904 | 0 | 0 | 0.08 | 0 | 0
1.4. | Тихв, Стр-во 2КТПП-6/0,4 кВ взамен ТП-15КОС г. Бокситогорск ЛО (13-1-01-0-01-04-2-062) | G_13-1-01-0-01-04-2-062 | 7.7071 | нд | 0 | 0 | нд | нд | нд | нд | 0 | 0 | 0 | нд | нд | нд | нд | 0 | 0 | 0 | 0 | 0 | 0 | 0
1.4. | Тихв, Стр-во КТП-13 г. Бокситогорск ЛО (13-1-01-1-01-00-2-066) | G_13-1-01-1-01-00-2-066 | 5.0285 | нд | 0 | 0 | нд | нд | нд | нд | 0 | 0 | 0 | нд | нд | нд | нд | 0 | 0 | 0 | 0 | 0 | 0 | 0
1.4. | Волх, Стр-во РП-1 в г. Волхов ЛО (13-1-03-1-01-00-2-151) | G_13-1-03-1-01-00-2-151 | 21.2433 | нд | 0 | 0 | нд | нд | нд | нд | 0 | 0 | 0 | нд | нд | нд | нд | 0 | 0 | 0 | 0 | 0 | 0 | 0
1.4. | Волх, Стр-во Строительство ТП (взамен ТП-25) (14-1-03-1-01-00-2-007) | G_14-1-03-1-01-00-2-007 | 5.0522 | нд | 0 | 0 | нд | нд | нд | нд | 0 | 0 | 0 | нд | нд | нд | нд | 0 | 0 | 0 | 0 | 0 | 0 | 0
1.4. | Волх, Стр-во ТП (взамен ТП-12) (14-1-03-1-01-00-2-059) | G_14-1-03-1-01-00-2-059 | 2.3106 | нд | 0 | 0 | нд | нд | нд | нд | 0 | 0 | 0 | нд | нд | нд | нд | 0 | 0 | 0 | 0 | 0 | 0 | 0
1.4. | Волх, Стр-во ТП (взамен ТП-183) в г. Волхов ЛО (15-1-03-1-01-00-2-0215) | G_15-1-03-1-01-00-2-0215 | 2.9966 | нд | 0 | 0 | нд | нд | нд | нд | 0 | 0 | 0 | нд | нд | нд | нд | 0 | 0 | 0 | 0 | 0 | 0 | 0
1.4. | Волх, Стр-во ТП (взамен ТП-30) (14-1-03-1-01-00-2-057) | G_14-1-03-1-01-00-2-057 | 2.0917 | нд | 0 | 0 | нд | нд | нд | нд | 0 | 0 | 0 | нд | нд | нд | нд | 0 | 0 | 0 | 0 | 0 | 0 | 0
1.4. | Волх, Стр-во ТП (взамен ТП-41) в г.Волхов ЛО (14-1-03-0-01-04-2-058) | G_14-1-03-0-01-04-2-058 | 4.1429 | нд | 0 | 0 | нд | нд | нд | нд | 0 | 0 | 0 | нд | нд | нд | нд | 0 | 0 | 0 | 0 | 0 | 0 | 0
1.4. | Волх, Стр-во ТП (взамен ТП-797) (14-1-03-1-01-00-1-054) | G_14-1-03-1-01-00-1-054 | 0.31239 | нд | 0 | 0 | нд | нд | нд | нд | 0 | 0 | 0 | нд | нд | нд | нд | 0 | 0 | 0 | 0 | 0 | 0 | 0
1.4. | Тихв, Стр-во РП-500 в г.Тихвин (13-1-20-1-01-00-2-130) | G_13-1-20-1-01-00-2-130 | 13.4319 | нд | 0 | нд | нд | нд | нд | нд | 0 | 0 | нд | нд | нд | нд | нд | 0 | 0 | 0 | 0 | 0 | 0 | 0
1.4. | Тихв, Стр-во БКТП-91-Н взамен существующей ТП-91 (12-1-20-1-01-00-2-144) | G_12-1-20-1-01-00-2-144 | 12.9444 | нд | 0 | 0 | нд | нд | нд | нд | 0 | 0 | 0 | нд | нд | нд | нд | 0 | 0 | 0 | 0 | 0 | 0 | 0
1.4. | Тихв, Стр-во КТП 10/0,4 кВ вместо ТП-34 (13-1-20-1-01-00-2-128) | G_13-1-20-1-01-00-2-128 | 4.3349 | нд | 0 | 0 | нд | нд | нд | нд | 0 | 0 | 0 | нд | нд | нд | нд | 0 | 0 | 0 | 0 | 0 | 0 | 0
1.4. | Тихв, Стр-во КТП-27Н в г. Тихвин ЛО (13-1-20-1-01-00-2-127) | G_13-1-20-1-01-00-2-127 | 6.9647 | нд | 0 | 0 | нд | нд | нд | нд | 0 | 0 | 0 | нд | нд | нд | нд | 0 | 0 | 0 | 0 | 0 | 0 | 0
1.4. | Тихв, Стр-во МТП 6/0,4 кВ на ул. Гузеевская в г. Пикалево ЛО (14-1-20-1-01-00-2-102) | G_14-1-20-1-01-00-2-102 | 0.68644 | нд | 0 | 0 | нд | нд | нд | нд | 0 | 0 | 0 | нд | нд | нд | нд | 0 | 0 | 0 | 0 | 0 | 0 | 0
1.4. | Тихв, Стр-во МТП 6/0,4 кВ на ул. Поселковая г. Пикалево ЛО (13-1-20-1-01-00-2-132) | G_13-1-20-1-01-00-2-132 | 1.0479 | нд | 0 | 0 | нд | нд | нд | нд | 0 | 0 | 0 | нд | нд | нд | нд | 0 | 0 | 0 | 0 | 0 | 0 | 0
1.4. | Тихв, Стр-во новой РП-10кВ (13-1-20-1-01-00-2-129) | G_13-1-20-1-01-00-2-129 | 8.2152 | нд | 0 | нд | нд | нд | нд | нд | 0 | 0 | нд | нд | нд | нд | нд | 0 | 0 | 0 | 0 | 0 | 0 | 0
1.4. | Тихв, Стр-во СТП 6 кВ в д. Гузеево, г. Пикалево (13-1-20-1-01-00-2-131) | G_13-1-20-1-01-00-2-131 | 0.43728 | нд | 0 | 0 | нд | нд | нд | нд | 0 | 0 | 0 | нд | нд | нд | нд | 0 | 0 | 0 | 0 | 0 | 0 | 0
1.4. | Тихв, Стр-во СТП 6/0,4кВ "Сосновка" (14-1-20-1-01-00-2-076) | G_14-1-20-1-01-00-2-076 | 1.9496 | нд | 0 | 0 | нд | нд | нд | нд | 0 | 0 | 0 | нд | нд | нд | нд | 0 | 0 | 0 | 0 | 0 | 0 | 0
1.4. | Тихв, Стр-во ТП-10 в г.Тихвин ЛО (16-1-20-1-01-00-2-0239) | G_16-1-20-1-01-00-2-0239 | 12.9898 | нд | 12.9898 | 0.5 | нд | нд | нд | нд | 0 | 0 | 0 | нд | нд | нд | нд | 0 | 12.9898 | 0.5 | 0 | 0 | 0 | 0
1.4. | Тихв, Стр-во ТП-42-КТП-10/0,4 кВ г. Тихвин ЛО (14-1-20-1-01-00-2-079) | G_14-1-20-1-01-00-2-079 | 2.1918 | нд | 0 | 0 | нд | нд | нд | нд | 0 | 0 | 0 | нд | нд | нд | нд | 0 | 0 | 0 | 0 | 0 | 0 | 0
1.4. | Тихв, Стр-во ТП-6-КТП-10/0,4 кВ г. Тихвин ЛО (14-1-20-1-01-00-2-078) | G_14-1-20-1-01-00-2-078 | 5.1933 | нд | 0 | 0 | нд | нд | нд | нд | 0 | 0 | 0 | нд | нд | нд | нд | 0 | 0 | 0 | 0 | 0 | 0 | 0
1.4. | Тихв, Стр-во ТП-7 10/0,4кВ (15-1-20-1-01-00-2-0261) | G_15-1-20-1-01-00-2-0261 | 2.9438 | нд | 0 | 0 | нд | нд | нд | нд | 0 | 0 | 0 | нд | нд | нд | нд | 0 | 0 | 0 | 0 | 0 | 0 | 0
1.4. | Всев, Стр-во РТП 6 кВ в п.Кузьмоловский (13-1-04-1-01-00-2-136) | G_13-1-04-1-01-00-2-136 | 19.7406 | нд | 0 | 0 | нд | нд | нд | нд | 0 | 0 | 0 | нд | нд | нд | нд | 0 | 0 | 0 | 0 | 0 | 0 | 0
1.4. | Выб, Стр-во БКТП 250/6/0,4 кВ на ул. Шестакова (13-1-05-1-01-00-2-160) | G_13-1-05-1-01-00-2-160 | 13.9172 | нд | 0 | 0 | нд | нд | нд | нд | 0 | 0 | 0 | нд | нд | нд | нд | 0 | 0 | 0 | 0 | 0 | 0 | 0
1.4. | Выб, Стр-во БКТП в г. Выборг ЛО (14-1-05-0-01-04-2-064) | G_14-1-05-0-01-04-2-064 | 9.7841 | нд | 0 | 0 | нд | нд | нд | нд | 0 | 0 | 0 | нд | нд | нд | нд | 0 | 0 | 0 | 0 | 0 | 0 | 0
1.4. | Выб, Стр-во БКТП взамен ТП-23 в г. Светогорск Выборгского района ЛО (15-1-05-0-01-04-2-0127) | G_15-1-05-0-01-04-2-0127 | 7.9606 | нд | 0 | 0 | нд | нд | нд | нд | 0 | 0 | 0 | нд | нд | нд | нд | 0 | 0 | 0 | 0 | 0 | 0 | 0
1.4. | Выб, Стр-во БКТП-10/0,4 кВ рядом с ТП-59 в г.Выборг (12-1-05-1-01-00-2-113) | G_12-1-05-1-01-00-2-113 | 10.8062 | нд | 0 | 0 | нд | нд | нд | нд | 0 | 0 | 0 | нд | нд | нд | нд | 0 | 0 | 0 | 0 | 0 | 0 | 0
1.4. | Выб, Стр-во КТП рядом с ТП-1 в г.Каменногорск (12-1-05-1-01-00-2-175) | G_12-1-05-1-01-00-2-175 | 1.0325 | нд | 0 | 0 | нд | нд | нд | нд | 0 | 0 | 0 | нд | нд | нд | нд | 0 | 0 | 0 | 0 | 0 | 0 | 0
1.4. | Выб, Стр-во КТП рядом с ТП-8 в г.Каменногорск (12-1-05-1-01-00-2-176) | G_12-1-05-1-01-00-2-176 | 0.7528 | нд | 0 | 0 | нд | нд | нд | нд | 0 | 0 | 0 | нд | нд | нд | нд | 0 | 0 | 0 | 0 | 0 | 0 | 0
1.4. | Выб, Стр-во СТП на 100 кВА на ул. Орудийная (13-1-05-1-01-00-2-172) | G_13-1-05-1-01-00-2-172 | 0.58329 | нд | 0 | 0 | нд | нд | нд | нд | 0 | 0 | 0 | нд | нд | нд | нд | 0 | 0 | 0 | 0 | 0 | 0 | 0
1.4. | Гатч, Стр-во КТП на пересечении Гатчинского шоссе и ул. Вербной, п. Тайцы, Гатчинский муниципальный р-н (12-1-06-1-01-00-2-165) | G_12-1-06-1-01-00-2-165 | 1.9516 | нд | 0 | 0 | нд | нд | нд | нд | 0 | 0 | 0 | нд | нд | нд | нд | 0 | 0 | 0 | 0 | 0 | 0 | 0
1.4. | Гатч, Стр-во КТП-250/6 по улице Капитана Желтова в районе дома №19 п.Тайцы (14-1-06-1-01-00-2-066) | G_14-1-06-1-01-00-2-066 | 1.2586 | нд | 0 | 0 | нд | нд | нд | нд | 0 | 0 | 0 | нд | нд | нд | нд | 0 | 0 | 0 | 0 | 0 | 0 | 0
1.4. | Кинг, Стр-во КТП-10/0,4кВ (16-1-08-1-01-00-1-0758) | H_16-1-08-1-01-00-1-0758 | 1.0947 | нд | 0 | 0 | нд | нд | нд | нд | 0 | 0 | 0 | нд | нд | нд | нд | 0 | 0 | 0 | 0 | 0 | 0 | 0
1.4. | Кинг, Стр-во КТП-160/10/0,4 кВ в мкр. Заречье г. Кингисепп ЛО (16-1-08-1-01-00-1-0074) | G_16-1-08-1-01-00-1-0074 | 1.4885 | нд | 0 | 0 | нд | нд | нд | нд | 0 | 0 | 0 | нд | нд | нд | нд | 0 | 0 | 0 | 0 | 0 | 0 | 0
1.4. | Кинг, Стр-во КТП-250/10/0,4 кВ в г. Кингисепп ЛО (15-1-08-1-01-00-1-0222) | G_15-1-08-1-01-00-1-0222 | 1.3513 | нд | 0 | 0 | нд | нд | нд | нд | 0 | 0 | 0 | нд | нд | нд | нд | 0 | 0 | 0 | 0 | 0 | 0 | 0
1.4. | Кириш, Стр-во РП-7 (15-1-09-1-01-00-2-0228) | G_15-1-09-1-01-00-2-0228 | 10.0125 | нд | 0 | 0 | нд | нд | нд | нд | 0 | 0 | 0 | нд | нд | нд | нд | 0 | 0 | 0 | 0 | 0 | 0 | 0
1.4. | Кириш, Стр-во ТП-1 (15-1-09-1-01-00-2-0227) | G_15-1-09-1-01-00-2-0227 | 5.4509 | нд | 0 | 0 | нд | нд | нд | нд | 0 | 0 | 0 | нд | нд | нд | нд | 0 | 0 | 0 | 0 | 0 | 0 | 0
1.4. | Кириш, Стр-во ТП-12Н (13-1-09-1-01-00-2-051) | G_13-1-09-1-01-00-2-051 | 3.6864 | нд | 0 | 0 | нд | нд | нд | нд | 0 | 0 | 0 | нд | нд | нд | нд | 0 | 0 | 0 | 0 | 0 | 0 | 0
1.4. | Кириш, Стр-во ТП-33Н г.Кириши (12-1-09-1-01-00-2-119) | G_12-1-09-1-01-00-2-119 | 16.5025 | нд | 0 | 0 | нд | нд | нд | нд | 0 | 0 | 0 | нд | нд | нд | нд | 0 | 0 | 0 | 0 | 0 | 0 | 0
1.4. | Кириш, Стр-во трансформаторной подстанции ТП-15Н (14-1-09-1-01-00-2-051) | H_14-1-09-1-01-00-2-051 | 5.7615 | нд | 0 | 0 | нд | нд | нд | нд | 0 | 0 | 0 | нд | нд | нд | нд | 0 | 0 | 0 | 0 | 0 | 0 | 0
1.4. | Кириш, Стр-во трансформаторной подстанции ТП-72Н (13-1-09-1-01-00-2-052) | G_13-1-09-1-01-00-2-052 | 5.0689 | нд | 0 | 0 | нд | нд | нд | нд | 0 | 0 | 0 | нд | нд | нд | нд | 0 | 0 | 0 | 0 | 0 | 0 | 0
1.4. | Киров, Стр-во КТП "Строитель" (16-1-10-1-01-00-2-0221) | G_16-1-10-1-01-00-2-0221 | 1.4024 | нд | 0 | 0 | нд | нд | нд | нд | 0 | 1.4024 | 0.25 | нд | нд | нд | нд | 0 | 1.4024 | 0.25 | 0 | 0 | 0 | 0
1.4. | Киров, Стр-во КТП 2х400 кВА вместо ТП-719 г. Кировск ЛО (13-1-10-1-01-00-2-099) | G_13-1-10-1-01-00-2-099 | 3.6822 | нд | 0 | 0 | нд | нд | нд | нд | 0 | 0 | 0 | нд | нд | нд | нд | 0 | 0 | 0 | 0 | 0 | 0 | 0
1.4. | Киров, Стр-во КТП-100кВА 10/0,4 (Н-8) согласно проекта перспективного развития по ул.Дзержинского (Назия) (14-1-10-1-01-00-2-069) | G_14-1-10-1-01-00-2-069 | 0.79136 | нд | 0.79136 | 0.1 | нд | нд | нд | нд | 0 | 0 | 0 | нд | нд | нд | нд | 0 | 0.79136 | 0.1 | 0 | 0 | 0 | 0
1.4. | Киров, Стр-во КТП-2х250 10/0,4(Н-3) г. Кировск ЛО (13-1-10-1-01-00-2-101) | G_13-1-10-1-01-00-2-101 | 2.2999 | нд | 0 | 0 | нд | нд | нд | нд | 0 | 0 | 0 | нд | нд | нд | нд | 0 | 0 | 0 | 0 | 0 | 0 | 0
1.4. | Киров, Стр-во КТП-51 в п. Ульяновка Тосненского района ЛО (16-1-10-1-01-00-2-0224) | G_16-1-10-1-01-00-2-0224 | 1.5262 | нд | 1.5262 | 0.4 | нд | нд | нд | нд | 0 | 0 | 0 | нд | нд | нд | нд | 0 | 1.5262 | 0.4 | 0 | 0 | 0 | 0
1.4. | Киров, Стр-во МТП 100/6/0,4 кВ г. Кировск ЛО (13-1-10-1-01-00-2-182) | G_13-1-10-1-01-00-2-182 | 0.65632 | нд | 0 | 0 | нд | нд | нд | нд | 0 | 0 | 0 | нд | нд | нд | нд | 0 | 0 | 0 | 0 | 0 | 0 | 0
1.4. | Киров, Стр-во МТП 160/10/0,4 кВ г. Кировск ЛО (13-1-10-1-01-00-2-174) | G_13-1-10-1-01-00-2-174 | 0.79086 | нд | 0 | 0 | нд | нд | нд | нд | 0 | 0 | 0 | нд | нд | нд | нд | 0 | 0 | 0 | 0 | 0 | 0 | 0
1.4. | Киров, Стр-во МТП 63/6/0,4 кВ г. Кировск ЛО (13-1-10-1-01-00-2-181) | G_13-1-10-1-01-00-2-181 | 0.59606 | нд | 0 | 0 | нд | нд | нд | нд | 0 | 0 | 0 | нд | нд | нд | нд | 0 | 0 | 0 | 0 | 0 | 0 | 0
1.4. | Киров, Стр-во СТП-10/0,4 кВ в районе опоры № 2 ВЛ-10 кВ фидера № 03 ПС-728 в г. Кировск ЛО (15-1-10-1-01-00-2-0591) | G_15-1-10-1-01-00-2-0591 | 0.61559 | нд | 0 | 0 | нд | нд | нд | нд | 0 | 0 | 0 | нд | нд | нд | нд | 0 | 0 | 0 | 0 | 0 | 0 | 0
1.4. | Киров, Стр-во ТП-3822 в п. Назия Кировского района ЛО (16-1-10-1-01-00-2-0222) | G_16-1-10-1-01-00-2-0222 | 1.0999 | нд | 1.0999 | 0.1 | нд | нд | нд | нд | 0 | 0 | 0 | нд | нд | нд | нд | 0 | 1.0999 | 0.1 | 0 | 0 | 0 | 0
1.4. | Киров, Стр-во ТП-3823 в п. Назия Кировского района ЛО (16-1-10-1-01-00-2-0223) | G_16-1-10-1-01-00-2-0223 | 1.0999 | нд | 0 | 0 | нд | нд | нд | нд | 0 | 1.0999 | 0.1 | нд | нд | нд | нд | 0 | 1.0999 | 0.1 | 0 | 0 | 0 | 0
1.4. | ЛодП, Стр-во ТП №20 (Н) в районе ул. Титова, дом 135 г. Лодейное Поле ЛО (15-1-12-1-01-00-2-0247) | G_15-1-12-1-01-00-2-0247 | 4.4576 | нд | 0 | 0 | нд | нд | нд | нд | 0 | 0 | 0 | нд | нд | нд | нд | 0 | 0 | 0 | 0 | 0 | 0 | 0
1.4. | ЛодП, Стр-во ТП-22 (13-1-12-1-01-00-2-110) | G_13-1-12-1-01-00-2-110 | 1.2696 | нд | 0 | 0 | нд | нд | нд | нд | 0 | 0 | 0 | нд | нд | нд | нд | 0 | 0 | 0 | 0 | 0 | 0 | 0
1.4. | ЛодП, Стр-во ТП-23 (16-1-12-1-01-00-1-0080) | G_16-1-12-1-01-00-1-0080 | 1.8205 | нд | 0 | 0 | нд | нд | нд | нд | 0 | 0 | 0 | нд | нд | нд | нд | 0 | 0 | 0 | 0 | 0 | 0 | 0
1.4. | Луга, Стр-во КТП, ул.Киевская (13-1-13-1-01-00-2-089) | G_13-1-13-1-01-00-2-089 | 1.9911 | нд | 0 | 0 | нд | нд | нд | нд | 0 | 0 | 0 | нд | нд | нд | нд | 0 | 0 | 0 | 0 | 0 | 0 | 0
1.4. | Луга, Стр-во КТП, ул.Наплотинская (13-1-13-1-01-00-2-090) | G_13-1-13-1-01-00-2-090 | 1.1445 | нд | 0 | 0 | нд | нд | нд | нд | 0 | 0 | 0 | нд | нд | нд | нд | 0 | 0 | 0 | 0 | 0 | 0 | 0
1.4. | Луга, Стр-во КТП-Т п.Толмачево ул.Вокзальная (в т.ч. Система АСКУЭЭ) (12-1-13-1-01-00-2-129) | G_12-1-13-1-01-00-2-129 | 3.0098 | нд | 0 | 0 | нд | нд | нд | нд | 0 | 0 | 0 | нд | нд | нд | нд | 0 | 0 | 0 | 0 | 0 | 0 | 0
1.4. | Луга, Стр-во Новой 2КТП 10/0,4 кВ по адресу: Ленинградская область, Лужский р-н. г. Луга пр. Володарского "Лангина гора" (12-1-13-1-01-00-2-128) | G_12-1-13-1-01-00-2-128 | 3.1479 | нд | 0 | 0 | нд | нд | нд | нд | 0 | 0 | 0 | нд | нд | нд | нд | 0 | 0 | 0 | 0 | 0 | 0 | 0
1.4. | Луга, Стр-во РП № 134 в г. Луга ЛО (15-1-13-1-01-00-2-0245) | G_15-1-13-1-01-00-2-0245 | 18.5751 | нд | 0 | нд | нд | нд | нд | нд | 0 | 0 | нд | нд | нд | нд | нд | 0 | 0 | 0 | 0 | 0 | 0 | 0
1.4. | Подп, Стр-во КТП-3-18 в г. Подпорожье ЛО (15-1-15-1-01-00-1-0250) | G_15-1-15-1-01-00-1-0250 | 0.89324 | нд | 0 | 0 | нд | нд | нд | нд | 0 | 0 | 0 | нд | нд | нд | нд | 0 | 0 | 0 | 0 | 0 | 0 | 0
1.4. | Подп, Стр-во СТП мощностью 1х63 кВА в пос. Курба в г. Подпорожье ЛО (15-1-15-1-01-00-2-0249) | G_15-1-15-1-01-00-2-0249 | 0.37759 | нд | 0.37759 | 0.063 | нд | нд | нд | нд | 0 | 0 | 0 | нд | нд | нд | нд | 0 | 0.37759 | 0.063 | 0 | 0 | 0 | 0
1.4. | Приг, Стр-во новой ТП рядом с ТП-2 в п. Заводской Всеволожского района ЛО (15-1-17-1-01-00-2-0387) | G_15-1-17-1-01-00-2-0387 | 3.1313 | нд | 0 | 0 | нд | нд | нд | нд | 0 | 0 | 0 | нд | нд | нд | нд | 0 | 0 | 0 | 0 | 0 | 0 | 0
1.4. | Слан, Стр-во БКРТП-2х160/6/0,4 кВ в г. Сланцы ЛО (13-1-18-1-01-00-2-186) | G_13-1-18-1-01-00-2-186 | 12.1058 | нд | 12.1058 | 0.32 | нд | нд | нд | нд | 0 | 0 | 0 | нд | нд | нд | нд | 0 | 12.1058 | 0.32 | 0 | 0 | 0 | 0
1.4. | СосБ, Стр-во КТПН-250/10/0,4 кВ (ТП СП-2) в д. Керново Копорского СП Ломоносовского района ЛО (12-1-19-1-01-00-2-141) | G_12-1-19-1-01-00-2-141 | 0.89369 | нд | 0 | 0 | нд | нд | нд | нд | 0 | 0 | 0 | нд | нд | нд | нд | 0 | 0 | 0 | 0 | 0 | 0 | 0
1.4. | СосБ, Стр-во РП 10кВ РП-2 (12-1-19-1-01-00-2-140) | G_12-1-19-1-01-00-2-140 | 5.1911 | нд | 0 | 0 | нд | нд | нд | нд | 0 | 0 | 0 | нд | нд | нд | нд | 0 | 0 | 0 | 0 | 0 | 0 | 0
1.4. | СосБ, Стр-во ТП 1-1н (15-1-19-1-01-00-2-0257) | G_15-1-19-1-01-00-2-0257 | 3.831 | нд | 0 | 0 | нд | нд | нд | нд | 0 | 0 | 0 | нд | нд | нд | нд | 0 | 0 | 0 | 0 | 0 | 0 | 0
1.4. | СосБ, Стр-во ТП 3-3н (15-1-19-1-01-00-2-0258) | G_15-1-19-1-01-00-2-0258 | 4.9234 | нд | 0 | 0 | нд | нд | нд | нд | 0 | 0 | 0 | нд | нд | нд | нд | 0 | 0 | 0 | 0 | 0 | 0 | 0
1.4. | СосБ, Стр-во ТП СП-6 в Ломоносовском районе ЛО (12-1-19-1-01-00-2-142) | G_12-1-19-1-01-00-2-142 | 0.89369 | нд | 0 | 0 | нд | нд | нд | нд | 0 | 0 | 0 | нд | нд | нд | нд | 0 | 0 | 0 | 0 | 0 | 0 | 0
1.4. | Тосно, Стр-во КТПн 6/0,4 кВ в г.Никольское (13-1-21-1-01-00-2-046) | G_13-1-21-1-01-00-2-046 | 0.74803 | нд | 0 | 0 | нд | нд | нд | нд | 0 | 0 | 0 | нд | нд | нд | нд | 0 | 0 | 0 | 0 | 0 | 0 | 0
1.4. | Тосно, Стр-во МТП-160 кВА на пересечении 15- улицы и проезда между 14 и 15 улицами в п. Ульяновка Тосненского р-а (15-1-21-1-01-00-2-0263) | G_15-1-21-1-01-00-2-0263 | 0.78967 | нд | 0 | 0 | нд | нд | нд | нд | 0 | 0 | 0 | нд | нд | нд | нд | 0 | 0 | 0 | 0 | 0 | 0 | 0
1.4. | Тосно, Стр-во МТП-160 кВА на ул. Зеленая в п. Ульяновка (12-1-21-1-01-00-2-186) | G_12-1-21-1-01-00-2-186 | 0.59835 | нд | 0 | 0 | нд | нд | нд | нд | 0 | 0 | 0 | нд | нд | нд | нд | 0 | 0 | 0 | 0 | 0 | 0 | 0
1.4. | Тосно, Стр-во СТП 100 кВА на Ульяновской дорожке, п.Ульяновка (13-1-21-1-01-00-2-197) | G_13-1-21-1-01-00-2-197 | 0.37034 | нд | 0 | 0 | нд | нд | нд | нд | 0 | 0 | 0 | нд | нд | нд | нд | 0 | 0 | 0 | 0 | 0 | 0 | 0
1.4. | Тосно, Стр-во СТП 100 кВА по Ульяновскому шоссе(13-1-21-1-01-00-2-198) | G_13-1-21-1-01-00-2-198 | 0.37034 | нд | 0 | 0 | нд | нд | нд | нд | 0 | 0 | 0 | нд | нд | нд | нд | 0 | 0 | 0 | 0 | 0 | 0 | 0
1.4. | Тосно, Стр-во СТП 100 кВА ул.Куйбышева (13-1-21-1-01-00-2-195) | G_13-1-21-1-01-00-2-195 | 0.50013 | нд | 0 | 0 | нд | нд | нд | нд | 0 | 0 | 0 | нд | нд | нд | нд | 0 | 0 | 0 | 0 | 0 | 0 | 0
1.4. | Шлис, Стр-во 2БКТП 6-10/0,4 кВ (6-Н) (12-1-22-1-01-00-2-191) | G_12-1-22-1-01-00-2-191 | 15.2147 | нд | 0 | 0 | нд | нд | нд | нд | 0 | 0 | 0 | нд | нд | нд | нд | 0 | 0 | 0 | 0 | 0 | 0 | 0
1.4. | Выб, Стр-во БКТП № 1 в г. Высоцке (11-05-05-20) | G_11-05-05-20 | 5.1703 | нд | 0 | 0 | нд | нд | нд | нд | 0 | 0 | 0 | нд | нд | нд | нд | 0 | 0 | 0 | 0 | 0 | 0 | 0
1.4. | Киров, РК КТП (11-10-02-20) | G_11-10-02-20 | 2.1718 | нд | 0 | 0 | нд | нд | нд | нд | 0 | 0 | 0 | нд | нд | нд | нд | 0 | 0 | 0 | 0 | 0 | 0 | 0
1.4. | Киров, Стр-во МТП 100 кВА в п.Назия (11-10-03-20) | G_11-10-03-20 | 0.61623 | нд | 0 | 0 | нд | нд | нд | нд | 0 | 0 | 0 | нд | нд | нд | нд | 0 | 0 | 0 | 0 | 0 | 0 | 0
1.4. | Тосно, Стр-во БРТП 10/0,4 кВ (09-21-12-20) | G_09-21-12-20 | 14.7925 | нд | 0 | 0 | нд | нд | нд | нд | 0 | 0 | 0 | нд | нд | нд | нд | 0 | 0 | 0 | 0 | 0 | 0 | 0
1.4. | Тосно, Стр-во МТП-160/6/0,4 кВ в п.Ульяновка (11-21-09-20) | G_11-21-09-20 | 0.88109 | нд | 0 | 0 | нд | нд | нд | нд | 0 | 0 | 0 | нд | нд | нд | нд | 0 | 0 | 0 | 0 | 0 | 0 | 0
1.4. | Тосно, Cтр-во БКТП 6/0,4 (взамен ТП-7инв.№16054) (10-21-05-25 ПИР и СМР) | G_10-21-05-25 | 10.4598 | нд | 0 | 0 | нд | нд | нд | нд | 0 | 0 | 0 | нд | нд | нд | нд | 0 | 0 | 0 | 0 | 0 | 0 | 0
1.4. | Всев, Стр-во БРТП 2х630 кВА в г. Всеволожск (11-04-04-20) | G_11-04-04-20 | 18.517 | нд | 0 | 0 | нд | нд | нд | нд | 0 | 0 | 0 | нд | нд | нд | нд | 0 | 0 | 0 | 0 | 0 | 0 | 0
1.4. | Тихв, Стр-во новой КТП рядом с существующей КТП-51 в г.Тихвин (11-20-04-24) | G_11-20-04-24 | 1.0245 | нд | 0 | 0 | нд | нд | нд | нд | 0 | 0 | 0 | нд | нд | нд | нд | 0 | 0 | 0 | 0 | 0 | 0 | 0
1.4. | Кириш, Стр-во ТП-22 г. Кириши (11-09-02-20) | G_11-09-02-20 | 6.7844 | нд | 0 | 0 | нд | нд | нд | нд | 0 | 0 | 0 | нд | нд | нд | нд | 0 | 0 | 0 | 0 | 0 | 0 | 0
1.4. | Выб, Стр-во «БКРТП-10 кВ в районе ул. Победы/ ул. Кирова в г. Светогорск, Выборгский района, ЛО» (17-1-05-1-01-00-2-0318) | H_17-1-05-1-01-00-2-0318 | 21.0991 | нд | 21.0991 | 0 | нд | нд | нд | нд | 0 | 0 | 0 | нд | нд | нд | нд | 0 | 21.0991 | 0 | 0 | 0 | 0 | 0
1.4. | Тихв, Стр-во РП-700 в г. Тихвин ЛО (17-1-20-1-08-00-2-0390) | H_17-1-20-1-08-00-2-0390 | 14.9086 | нд | 14.9086 | нд | нд | нд | нд | нд | 0 | 0 | нд | нд | нд | нд | нд | 0 | 14.9086 | 0 | 0 | 0 | 0 | 0
1.4. | Подп, Стр-во ГКТП №36аН (взамен инв. № 150000391) (17-1-20-1-01-00-1-0342) | H_17-1-20-1-01-00-1-0342 | 2.104 | нд | 0 | 0 | нд | нд | нд | нд | 0 | 2.104 | 0 | нд | нд | нд | нд | 0 | 2.104 | 0 | 0 | 0 | 0 | 0
1.4. | Гатч, Стр-во ЛЭП-10 кВ от ПС "Юбилейная" до ТП-30 в п. Сиверский, Гачтинского района, ЛО (18-1-06-1-01-00-2-0368) | I_18-1-06-1-01-00-2-0368 | 9.7478 | нд | 0 | нд | нд | 0 | нд | нд | 0 | 0 | нд | нд | 0 | нд | нд | 0 | 0 | 0 | 0 | 0 | 0 | 0
1.4. | Гатч, Стр-во ЛЭП-10 кВ от ТП-30 дл РП-1 в п. Сиверский, Гатчинского района, ЛО (18-1-06-1-01-00-2-0259) | I_18-1-06-1-01-00-2-0259 | 5.8096 | нд | 0 | нд | нд | 0 | нд | нд | 0 | 0 | нд | нд | 0 | нд | нд | 0 | 0 | 0 | 0 | 0 | 0 | 0
1.4. | Гатч, Стр-во ЛЭП-10 кВ от ТП-30 до ТП-67 в п. Сиверский, Гатчинского района, ЛО. (18-1-06-1-01-04-2-0258) | I_18-1-06-1-01-04-2-0258 | 8.8192 | нд | 0 | нд | нд | 0 | нд | нд | 0 | 0 | нд | нд | 0 | нд | нд | 0 | 0 | 0 | 0 | 0 | 0 | 0
1.4. | Гатч, Стр-во ЛЭП-10 кВ от ТП-39 до ТП-69 в п. Сиверский, Гатчинского района, ЛО (18-1-06-1-01-00-2-0260) | I_18-1-06-1-01-00-2-0260 | 7.9599 | нд | 0 | нд | нд | 0 | нд | нд | 0 | 7.9599 | нд | нд | 2 | нд | нд | 0 | 7.9599 | 0 | 0 | 2 | 0 | 0
1.4. | Выб, Стр-во КЛ-10 кВ от БКТП-59 до ТП-128 в г. Выборг ЛО (17-1-05-1-01-00-2-0994) | I_17-1-05-1-01-00-2-0994 | 0.55141 | нд | 0.55141 | нд | нд | 0.1 | нд | нд | 0 | 0 | нд | нд | 0 | нд | нд | 0 | 0.55141 | 0 | 0 | 0.1 | 0 | 0
1.4. | Выб, Стр-во КЛ-0,4 кВ от БКТП-59 до ШРН-566 в г. Выборг ЛО (17-1-05-1-01-00-2-1046) | I_17-1-05-1-01-00-2-1046 | 0.34955 | нд | 0.34955 | нд | нд | 0.1 | нд | нд | 0 | 0 | нд | нд | 0 | нд | нд | 0 | 0.34955 | 0 | 0 | 0.1 | 0 | 0
1.4. | Выб, Стр-во КВЛ-10 кВ от оп. № 107 ф.26-09/10 до проектируемой разделительной ТП-10/6 кВ в г. Выборг Выборгского района ЛО (18-1-05-1-01-00-2-0028) | I_18-1-05-1-01-00-2-0028 | 10.6843 | нд | 0 | нд | нд | 0 | нд | нд | 0 | 10.6843 | нд | нд | 1.1 | нд | нд | 0 | 10.6843 | 0 | 0 | 1.1 | 0 | 0
1.4. | ЛодП, Стр-во КЛ-0,4 кВ от ТП-44 до ВРУ ул. Гагарина д.12 г. Лодейное Поле ЛО (взамен инв. № 120000542) (17-1-20-1-01-00-2-0343) | H_17-1-20-1-01-00-2-0343 | 1.0059 | нд | 0 | нд | нд | 0 | нд | нд | 0 | 1.0059 | нд | нд | 0.27 | нд | нд | 0 | 1.0059 | 0 | 0 | 0.27 | 0 | 0
1.4. | ЛодП, Стр-во КЛ-0,4 кВ от ТП-68 до ВРУ ул. Гагарина д. 7 г. Лодейное Поле ЛО (взамен инв. № 120000646) (17-1-20-1-01-00-2-0344) | H_17-1-20-1-01-00-2-0344 | 0.44919 | нд | 0 | нд | нд | 0 | нд | нд | 0 | 0.44919 | нд | нд | 0.11 | нд | нд | 0 | 0.44919 | 0 | 0 | 0.11 | 0 | 0
1.4. | Выб, Стр-во КВЛ-10 кВ от ПС " Приморская" фидер № 09 в г. Приморск, Выборгского района ЛО (18-1-05-1-01-00-2-0027) | I_18-1-05-1-01-00-2-0027 | 10.877 | нд | 0 | нд | нд | 0 | нд | нд | 0 | 10.877 | нд | нд | 1.79 | нд | нд | 0 | 10.877 | 0 | 0 | 1.79 | 0 | 0
1.4. | Выб, Стр-во КЛ 6 кВ, ТП-6 в г. Выборг, Выборгский район ЛО (18-1-05-1-01-00-2-0085) | I_18-1-05-1-01-00-2-0085 | 2.9088 | нд | 0 | нд | нд | 0 | нд | нд | 0 | 2.9088 | нд | нд | 0.78 | нд | нд | 0 | 2.9088 | 0 | 0 | 0.78 | 0 | 0
1.4. | Выб, Стр-во разделительной ТП-10/6 кВ в г. Выборг Выборгский район ЛО (18-1-05-1-01-00-2-0034) | I_18-1-05-1-01-00-2-0034 | 5.6703 | нд | 0 | 0 | нд | нд | нд | нд | 0 | 5.6703 | 1 | нд | нд | нд | нд | 0 | 5.6703 | 1 | 0 | 0 | 0 | 0
1.4. | Тосно, Стр-во ТП-10/0,4/250 кВА. в районе 2-го Московского проезда в г.п. Ульяновка. (18-1-10-1-01-00-2-0109) | I_18-1-10-1-01-00-2-0109 | 1.7924 | нд | 0 | 0 | нд | нд | нд | нд | 0 | 1.7924 | 0.25 | нд | нд | нд | нд | 0 | 1.7924 | 0.25 | 0 | 0 | 0 | 0
1.4. | Киров, Стр-во строительство КТП взамен ТП-18 в п. Им. Морозова (18-1-10-1-01-00-2-0103) | I_18-1-10-1-01-00-2-0103 | 5.9481 | нд | 0 | 0 | нд | нд | нд | нд | 0 | 5.9481 | 1.26 | нд | нд | нд | нд | 0 | 5.9481 | 1.26 | 0 | 0 | 0 | 0
1.4. | Тихв, Стр-во КТП-225 10/0,4кВ в районе пер.Речной в г.Тихвин, ЛО (18-1-20-1-01-00-2-0037) | I_18-1-20-1-01-00-2-0037 | 1.3348 | нд | 0 | 0 | нд | нд | нд | нд | 0 | 1.3348 | 0.1 | нд | нд | нд | нд | 0 | 1.3348 | 0.1 | 0 | 0 | 0 | 0
1.4. | ЛодП, Стр-во КЛ-0,4 кВ от ТП-12 до пр. Ленина д. 47 в г. Лодейное Поле ЛО (17-1-20-1-01-00-2-0276) | H_17-1-20-1-01-00-2-0276 | 0.70657 | нд | 0 | нд | нд | 0 | нд | нд | 0 | 0.70657 | нд | нд | 0.12 | нд | нд | 0 | 0.70657 | 0 | 0 | 0.12 | 0 | 0
1.4. | ЛодП, Стр-во трансформаторной подстанции № 53н в г. Лодейное Поле ЛО (взамен инв. № 120000585, 120000221) (17-1-20-1-01-00-2-0317) | H_17-1-20-1-01-00-2-0317 | 3.6583 | нд | 0 | 0 | нд | нд | нд | нд | 0 | 3.6583 | 0.25 | нд | нд | нд | нд | 0 | 3.6583 | 0.25 | 0 | 0 | 0 | 0
1.4. | Тихв, Стр-во КЛ-10 кВ от ТП-30 до ТП-27 (инв.№200000214) в г.Тихвин, ЛО (18-1-20-1-01-00-2-0038) | I_18-1-20-1-01-00-2-0038 | 1.1281 | нд | 0 | нд | нд | 0 | нд | нд | 0 | 1.1281 | нд | нд | 0.15 | нд | нд | 0 | 1.1281 | 0 | 0 | 0.15 | 0 | 0
1.4. | Тихв, Стр-во участка КЛ-10 кВ от ТП-90 до ТП-93 в г. Тихвин (18-1-20-1-01-00-2-0035) | I_18-1-20-1-01-00-2-0035 | 0.72455 | нд | 0 | нд | нд | 0 | нд | нд | 0 | 0.72455 | нд | нд | 0.1 | нд | нд | 0 | 0.72455 | 0 | 0 | 0.1 | 0 | 0
1.4. | Тихв, Стр-во КЛ-10 кВ от ТП-99 до опоры №9 ВЛЗ-10 кВ в сторону РТП-37 г.Тихвин, ЛО (18-1-20-1-01-00-2-0030) | I_18-1-20-1-01-00-2-0030 | 1.2533 | нд | 0 | нд | нд | 0 | нд | нд | 0 | 1.2533 | нд | нд | 0.15 | нд | нд | 0 | 1.2533 | 0 | 0 | 0.15 | 0 | 0
1.4. | Тихв, Стр-во КЛ-10кВ от ТП-99 до ТП-92 в г.Тихвин, ЛО (18-1-20-1-01-00-2-0025) | I_18-1-20-1-01-00-2-0025 | 1.2884 | нд | 0 | нд | нд | 0 | нд | нд | 0 | 1.2884 | нд | нд | 0.3 | нд | нд | 0 | 1.2884 | 0 | 0 | 0.3 | 0 | 0
1.4. | Тосно, Стр-во КВЛ-10 кВ от ТП-13 п. Ульяновка до новой ТП-10/0,4/250 в районе 2-го Московского проезда (18-1-10-1-01-00-2-0033) | I_18-1-10-1-01-00-2-0033 | 1.7545 | нд | 0 | нд | нд | 0 | нд | нд | 0 | 1.7545 | нд | нд | 0.6 | нд | нд | 0 | 1.7545 | 0 | 0 | 0.6 | 0 | 0
1.4. | Киров, Стр-во строительство двух КЛ-0,4 кВ от ТП-18 в п.им.Морозова (18-1-10-1-01-00-2-0110) | I_18-1-10-1-01-00-2-0110 | 0.31281 | нд | 0 | нд | нд | 0 | нд | нд | 0 | 0.31281 | нд | нд | 0.06 | нд | нд | 0 | 0.31281 | 0 | 0 | 0.06 | 0 | 0
1.4. | Строительство КЛ-6 кВ от ТП-4к до ТП-3к, п. Кузьмоловский, Всеволожский р-н, ЛО | I_18-1-17-1-01-00-2-0857 | 1.364 | нд | 0 | нд | нд | 0 | нд | нд | 0 | 0 | нд | нд | 0 | нд | нд | 0 | 0 | 0 | 0 | 0 | 0 | 0
1.4. | Строительство КЛ-6 кВ от ТП-4к до ТП-2к, п. Кузьмоловский, Всеволожский р-н, ЛО | I_18-1-17-1-01-00-2-0858 | 1.9253 | нд | 0 | нд | нд | 0 | нд | нд | 0 | 0 | нд | нд | 0 | нд | нд | 0 | 0 | 0 | 0 | 0 | 0 | 0
1.4. | Строительство КЛ-6 кВ от ТП-38 до ТП-9к, п. Кузьмоловский, Всеволожский р-н, ЛО | I_18-1-17-1-01-00-2-0859 | 1.369 | нд | 0 | нд | нд | 0 | нд | нд | 0 | 0 | нд | нд | 0 | нд | нд | 0 | 0 | 0 | 0 | 0 | 0 | 0
1.4. | Строительство КЛ-6 кВ от РТП (проект) до ТП-1к, п. Кузьмоловский, Всеволожский р-н, ЛО | I_18-1-17-1-01-00-2-1018 | 2.7259 | нд | 0 | нд | нд | 0 | нд | нд | 0 | 0 | нд | нд | 0 | нд | нд | 0 | 0 | 0 | 0 | 0 | 0 | 0
1.4. | Строительство "Новая ТП вместо ТП-1к" п. Кузьмоловский, Всеволожский р-н, ЛО | I_18-1-17-1-01-00-2-1017 | 9.5213 | нд | 0 | 0 | нд | нд | нд | нд | 0 | 0 | 0 | нд | нд | нд | нд | 0 | 0 | 0 | 0 | 0 | 0 | 0
1.4. | Гатч, Стр-во ВЛ-6 кВ. Ф4 на участке от опоры на пересечении ул. Карьерная и ул. Песочная до ТП-15 в п. Тайцы (18-1-06-1-01-00-2-0768) | I_18-1-06-1-01-00-2-0768 | 5.7023 | нд | 0 | нд | нд | 0 | нд | нд | 0 | 0 | нд | нд | 0 | нд | нд | 0 | 0 | 0 | 0 | 0 | 0 | 0
1.4. | Гатч, Стр-во ВЛ-6 кВ Ф4 ПС "Тайцы" между ТП-15 и ТП-4 в п.Тайцы Гатчинского района (18-1-06-1-01-00-2-0769) | I_18-1-06-1-01-00-2-0769 | 2.8773 | нд | 0 | нд | нд | 0 | нд | нд | 0 | 0 | нд | нд | 0 | нд | нд | 0 | 0 | 0 | 0 | 0 | 0 | 0
1.4. | Выб, Стр-во ВЛ-0,4кВ от КТП-62, г. Приморск, ул. Вокзальная, Интернатский пер. (17-1-05-1-01-00-2-0265) | H_17-1-05-1-01-00-2-0265 | 0 | нд | 0 | нд | нд | 0 | нд | нд | 0 | 0 | нд | нд | 0 | нд | нд | 0 | 0 | 0 | 0 | 0 | 0 | 0
1.4. | Выб, Стр-во "Двухцепная ВЛ 6-10 кВ от ПС "Калининская" (ф.01 и ф. 07) до ТП 176 г. Выборг, Выборгский р-н, ЛО" (взамен инв. № 050001935) (17-1-05-1-0 | H_17-1-05-1-01-00-2-0351 | 0 | нд | 0 | нд | нд | 0 | нд | нд | 0 | 0 | нд | нд | 0 | нд | нд | 0 | 0 | 0 | 0 | 0 | 0 | 0
1.4. | Подп, Стр-во отпаечной ВЛЗ-10 кВ фидера 327-02 до СТП мощностью 1х100 кВА на ул. Клубной (17-1-20-1-01-00-2-0275) | H_17-1-20-1-01-00-2-0275 | 0 | нд | 0 | нд | нд | 0 | нд | нд | 0 | 0 | нд | нд | 0 | нд | нд | 0 | 0 | 0 | 0 | 0 | 0 | 0
1.4. | Слан, Стр-во ВЛЗ-6кВ от ТП-203 до ТП-18 (17-1-08-1-01-00-1-0338) | H_17-1-08-1-01-00-1-0338 | 0 | нд | 0 | нд | нд | 0 | нд | нд | 0 | 0 | нд | нд | 0 | нд | нд | 0 | 0 | 0 | 0 | 0 | 0 | 0
1.4. | Выб, Стр-во "Кабельная линия 1кВ, ТП-6, Каменногорск г., Ленинградское ш,74, Выборгский р-н, ЛО" (взамен инв. № 050003418) (17-1-05-1-01-00-2-0353) | H_17-1-05-1-01-00-2-0353 | 0 | нд | 0 | нд | нд | 0 | нд | нд | 0 | 0 | нд | нд | 0 | нд | нд | 0 | 0 | 0 | 0 | 0 | 0 | 0
1.4. | Подп, Стр-во КЛ-0,4 кВ от ТП-93 до ж/дома по ул.Больничная, д.19 (17-1-20-1-01-00-2-0263) | H_17-1-20-1-01-00-2-0263 | 0 | нд | 0 | нд | нд | 0 | нд | нд | 0 | 0 | нд | нд | 0 | нд | нд | 0 | 0 | 0 | 0 | 0 | 0 | 0
1.4. | Выб, Стр-во КЛ-6 кВ от ТП-77до ТП-63 по ул. Островная (13-1-05-1-01-00-2-169) | Г_G_13-1-05-1-01-00-2-169 | 0 | нд | 0 | нд | нд | 0 | нд | нд | 0 | 0 | нд | нд | 0 | нд | нд | 0 | 0 | 0 | 0 | 0 | 0 | 0
1.4. | Выб, Стр-во "Кабельная линия 10 кВ, ТП-19 - ТП-20, г. Светогорск, Выборгский р-н, ЛО" (взамен инв. № 050003216) (17-1-05-1-01-00-2-0334) | H_17-1-05-1-01-00-2-0334 | 0 | нд | 0 | нд | нд | 0 | нд | нд | 0 | 0 | нд | нд | 0 | нд | нд | 0 | 0 | 0 | 0 | 0 | 0 | 0
1.4. | Выб, Стр-во "Кабельная линия 10кВ, ТП-23 - п/ст 35/10 ф.1, г. Приморск, Выборгский р-н, ЛО" (взамен инв. № 050002945) (17-1-05-1-01-00-2-0337) | H_17-1-05-1-01-00-2-0337 | 0 | нд | 0 | нд | нд | 0 | нд | нд | 0 | 0 | нд | нд | 0 | нд | нд | 0 | 0 | 0 | 0 | 0 | 0 | 0
1.4. | Выб, Стр-во "Кабельная линия 10кВ, ТП-27 - п/ст 35/10 ф.3, г. Приморск, Выборгский район, ЛО" (взамен инв. №050002977) (17-1-05-1-01-00-2-0336) | H_17-1-05-1-01-00-2-0336 | 0 | нд | 0 | нд | нд | 0 | нд | нд | 0 | 0 | нд | нд | 0 | нд | нд | 0 | 0 | 0 | 0 | 0 | 0 | 0
1.4. | Выб, Стр-во "Кабельная линия 10кВ, ТП-27 - ТП 30, г. Приморск, Выборгский р-н, ЛО" (взамен инв. № 050002978) (17-1-05-1-01-00-2-0335) | H_17-1-05-1-01-00-2-0335 | 0 | нд | 0 | нд | нд | 0 | нд | нд | 0 | 0 | нд | нд | 0 | нд | нд | 0 | 0 | 0 | 0 | 0 | 0 | 0
1.4. | Подп, Стр-во КЛ-6 кВ фид. 201-06 от ГКТП-71 до ТП-49 (взамен инв. № 150000292) (17-1-20-1-01-04-2-0333) | H_17-1-20-1-01-04-2-0333 | 0 | нд | 0 | нд | нд | 0 | нд | нд | 0 | 0 | нд | нд | 0 | нд | нд | 0 | 0 | 0 | 0 | 0 | 0 | 0
1.4. | Подп, Стр-во ГКТП-56н (взамен ивн. № 150000273) (17-1-20-1-01-00-1-0267) | H_17-1-20-1-01-00-1-0267 | 0 | нд | 0 | 0 | нд | нд | нд | нд | 0 | 0 | 0 | нд | нд | нд | нд | 0 | 0 | 0 | 0 | 0 | 0 | 0
1.4. | Подп, Стр-во СТП на ул. Клубной (17-1-20-1-01-00-2-0192) | H_17-1-20-1-01-00-2-0192 | 0 | нд | 0 | 0 | нд | нд | нд | нд | 0 | 0 | 0 | нд | нд | нд | нд | 0 | 0 | 0 | 0 | 0 | 0 | 0
1.4. | Тихв, Стр-во участка ВЛИ-0,4 кВ от ТП-50 в г. Тихвин ЛО (17-1-20-1-01-00-2-0229) | H_17-1-20-1-01-00-2-0229 | 0 | нд | 0 | нд | нд | 0 | нд | нд | 0 | 0 | нд | нд | 0 | нд | нд | 0 | 0 | 0 | 0 | 0 | 0 | 0
1.4. | Тихв, Стр-во ВЛЗ-10 кВ от оп.77 до оп.82 ф. 143-29 в г. Тихвин ЛО (17-1-20-1-01-00-2-0230) | H_17-1-20-1-01-00-2-0230 | 0 | нд | 0 | нд | нд | 0 | нд | нд | 0 | 0 | нд | нд | 0 | нд | нд | 0 | 0 | 0 | 0 | 0 | 0 | 0
1.4. | СосБ, Стр-во КЛ-10 кВ ТП-328 -ТП-300 (16-1-19-1-01-00-2-0232) | G_16-1-19-1-01-00-2-0232 | 5.4249 | нд | 0 | нд | нд | 0 | нд | нд | 0 | 0 | нд | нд | 0 | нд | нд | 0 | 0 | 0 | 0 | 0 | 0 | 0
1.4. | Тихв, Стр-во ТП-50 кВ взамен существующей в г. Тихвин ЛО (инв. № 200000448) (17-1-20-1-01-00-2-0231) | H_17-1-20-1-01-00-2-0231 | 0 | нд | 0 | 0 | нд | нд | нд | нд | 0 | 0 | 0 | нд | нд | нд | нд | 0 | 0 | 0 | 0 | 0 | 0 | 0
1.4. | Слан, Стр-во ВЛЗ-0,4 кВ от проектируемой БКРТП до ВЛ-0,4 кВ - УО, гаражи в г. Сланцы ЛО (14-1-18-1-01-00-2-118) | G_14-1-18-1-01-00-2-118 | 0.61487 | нд | 0 | нд | нд | 0 | нд | нд | 0 | 0 | нд | нд | 0 | нд | нд | 0 | 0 | 0 | 0 | 0 | 0 | 0
1.4. | Слан, Стр-во ВЛЗ-6 кВ от проектируемой КЛ-6 кВ до ВЛ-6 кВ, фид. 14-10 в г. Сланцы ЛО (14-1-18-1-01-00-2-114) | G_14-1-18-1-01-00-2-114 | 0.35145 | нд | 0 | нд | нд | 0 | нд | нд | 0 | 0 | нд | нд | 0 | нд | нд | 0 | 0 | 0 | 0 | 0 | 0 | 0
1.4. | Приг, Стр-во КЛ-0,4 кВ от КР-1 до дома №4/16 в д. Янино Всеволожского р-на ЛО (15-1-17-1-01-00-2-0643) | G_15-1-17-1-01-00-2-0643 | 0.51512 | нд | 0 | нд | нд | 0 | нд | нд | 0 | 0 | нд | нд | 0 | нд | нд | 0 | 0 | 0 | 0 | 0 | 0 | 0
1.4. | Приг, Стр-во КЛ-0,4 кВ от КР-1 до дома №4/43 в д. Янино Всеволожского р-на ЛО (15-1-17-1-01-00-2-0644) | G_15-1-17-1-01-00-2-0644 | 0.51512 | нд | 0 | нд | нд | 0 | нд | нд | 0 | 0 | нд | нд | 0 | нд | нд | 0 | 0 | 0 | 0 | 0 | 0 | 0
1.4. | Слан, Стр-во КЛ-0,4 кВ от проектируемой БКРТП до насосной в г. Сланцы ЛО (14-1-18-1-01-00-2-113) | G_14-1-18-1-01-00-2-113 | 3.0301 | нд | 0 | нд | нд | 0 | нд | нд | 0 | 0 | нд | нд | 0 | нд | нд | 0 | 0 | 0 | 0 | 0 | 0 | 0
1.4. | СосБ, Стр-во ТП ГК-1н (16-1-19-1-01-00-2-0235) | G_16-1-19-1-01-00-2-0235 | 2.3299 | нд | 0 | 0 | нд | нд | нд | нд | 0 | 0 | 0 | нд | нд | нд | нд | 0 | 0 | 0 | 0 | 0 | 0 | 0
1.4. | СосБ, Стр-во ТП ГК-2н (16-1-19-1-01-00-2-0236) | G_16-1-19-1-01-00-2-0236 | 2.3299 | нд | 0 | 0 | нд | нд | нд | нд | 0 | 0 | 0 | нд | нд | нд | нд | 0 | 0 | 0 | 0 | 0 | 0 | 0
1.4. | Гатч, Строительство ВЛ-6кВ ПС "Дружная Горка" ф.1 от опоры №1 до ТП-8 | G_17-РК-06-13 | 0 | нд | 0 | нд | нд | 0 | нд | нд | 0 | 0 | нд | нд | 0 | нд | нд | 0 | 0 | 0 | 0 | 0 | 0 | 0
Устройства охраны (Строительство)
1.4.0. | ЦА, Видеокамера на территории центрального офиса (16-1-00-3-05-04-2-0436) | G_16-1-00-3-05-04-2-0436 | 0.025 | нд | 0 | нд | нд | нд | нд | нд | 0 | 0 | нд | нд | нд | нд | нд | 0 | 0 | 0 | 0 | 0 | 0 | 0
1.4.0. | Система видеонаблюдения в производственной базе Промзона - 1 | G_15-1-06-1-12-04-2-0272 | 0.21186 | нд | 0 | нд | нд | нд | нд | нд | 0 | 0 | нд | нд | нд | нд | нд | 0 | 0 | 0 | 0 | 0 | 0 | 0
1.4.0. | Видеонаблюдение на территории РП-11 | G_15-1-10-1-12-04-2-0274 | 0.11864 | нд | 0 | нд | нд | нд | нд | нд | 0 | 0 | нд | нд | нд | нд | нд | 0 | 0 | 0 | 0 | 0 | 0 | 0
1.4.0. | Система видеонаблюдения на ПС-733 | G_15-1-10-1-12-04-2-0275 | 0.042373 | нд | 0 | нд | нд | нд | нд | нд | 0 | 0 | нд | нд | нд | нд | нд | 0 | 0 | 0 | 0 | 0 | 0 | 0
1.4.0. | Система видеонаблюдения в помещениях и на территории АБК, ул.Титова д.135 | G_15-1-12-1-12-04-2-0280 | 0.24576 | нд | 0 | нд | нд | нд | нд | нд | 0 | 0 | нд | нд | нд | нд | нд | 0 | 0 | 0 | 0 | 0 | 0 | 0
1.4.0. | Металлические откатные ворота при вздде на дворовую территори АБК | G_15-1-15-1-12-04-2-0281 | 0.14407 | нд | 0 | нд | нд | нд | нд | нд | 0 | 0 | нд | нд | нд | нд | нд | 0 | 0 | 0 | 0 | 0 | 0 | 0
Прочее новое строительство
1.4.0. | Киров, Стр-во нового модульного здания АБК в г. Кировске ул. Ладожская д. 3 (18-1-10-1-11-00-2-0238) | I_18-1-10-1-11-00-2-0238 | 11.9378 | нд | 0 | нд | нд | нд | нд | нд | 0 | 0 | нд | нд | нд | нд | нд | 0 | 0 | 0 | 0 | 0 | 0 | 0
1.4.0. | Выб, Стр-во зданий гаражей со встроенными пом-ми участка № 7 РЭС "Северный" в г. Каменногорске Выборгского района ЛО (18-1-05-1-08-04-2-0944) | I_18-1-05-1-08-04-2-0944 | 19.088 | нд | 0 | нд | нд | нд | нд | нд | 0 | 19.088 | нд | нд | нд | нд | нд | 0 | 19.088 | 0 | 0 | 0 | 0 | 0
1.4.0. | Строительство здания участка № 6 РЭС "Северный" в г. Светогорске Выборгского района ЛО | I_18-1-05-1-01-04-2-0413 | 11.8644 | нд | 0 | нд | нд | нд | нд | нд | 0 | 0 | нд | нд | нд | нд | нд | 0 | 0 | 0 | 0 | 0 | 0 | 0
1.4.0. | Строительство административно-бытового комплекса Северного филиала на ул. Советской г. Выборг ЛО | I_18-1-05-1-01-04-2-0414 | 11.8644 | нд | 0 | нд | нд | нд | нд | нд | 0 | 11.8644 | нд | нд | нд | нд | нд | 0 | 11.8644 | 0 | 0 | 0 | 0 | 0
1.4. | Мероприятия по строительству в целях повышения качества и надежности электроснабжения в 2017-2019 гг. (амортизация) | H_Технический_2 | 0 | нд | 0 | нд | нд | нд | нд | нд | 0 | 0 | нд | нд | нд | нд | нд | 0 | 0 | 0 | 0 | 0 | 0 | 0
1.4. | Мероприятия по техническому перевооружению и реконструкции 2017-2019 гг. (тариф) | H_Технический_3 | 0 | нд | 0 | нд | нд | нд | нд | нд | 0 | 0 | нд | нд | нд | нд | нд | 0 | 0 | 0 | 0 | 0 | 0 | 0
1.5 | Покупка земельных участков для целей реализации инвестиционных проектов, всего, в том числе: |  | 40.1313 | 0 | 2.624 | 0 | 0 | 0 | 0 | 0 | 0 | 0 | 0 | 0 | 0 | 0 | 0 | 0 | 2.624 | 0 | 0 | 0 | 0 | 0
1.5. | Всев, Земельный участок (17-1-17-3-05-04-2-0551) | H_17-1-17-3-05-04-2-0551 | 0.81175 | нд | 0 | нд | нд | нд | нд | нд | 0 | 0 | нд | нд | нд | нд | нд | 0 | 0 | 0 | 0 | 0 | 0 | 0
1.5. | Земельный участок | G_13-1-04-4-05-04-2-085 | 0.85196 | нд | 0 | нд | нд | нд | нд | нд | 0 | 0 | нд | нд | нд | нд | нд | 0 | 0 | 0 | 0 | 0 | 0 | 0
1.5. | Земельный участок | G_13-1-04-4-05-04-2-086 | 0.85196 | нд | 0 | нд | нд | нд | нд | нд | 0 | 0 | нд | нд | нд | нд | нд | 0 | 0 | 0 | 0 | 0 | 0 | 0
1.5. | Земельный участок | G_15-1-17-4-05-04-2-0377 | 29.526 | нд | 0 | нд | нд | нд | нд | нд | 0 | 0 | нд | нд | нд | нд | нд | 0 | 0 | 0 | 0 | 0 | 0 | 0
1.5. | Земельный участок под размещение РТП | G_15-1-04-4-05-04-2-0449 | 0.26196 | нд | 0 | нд | нд | нд | нд | нд | 0 | 0 | нд | нд | нд | нд | нд | 0 | 0 | 0 | 0 | 0 | 0 | 0
1.5. | Всев, Земельный участок во Всеволожском районе (площадь 786 квм) (14-1-04-4-05-04-2-041) | G_14-1-04-4-05-04-2-041 | 4.3651 | нд | 0 | нд | нд | нд | нд | нд | 0 | 0 | нд | нд | нд | нд | нд | 0 | 0 | 0 | 0 | 0 | 0 | 0
1.5. | Всев, Земельный участок во Всеволожском районе (площадь 150 квм) (14-1-04-4-05-04-2-042) | G_14-1-04-4-05-04-2-042 | 0.61076 | нд | 0 | нд | нд | нд | нд | нд | 0 | 0 | нд | нд | нд | нд | нд | 0 | 0 | 0 | 0 | 0 | 0 | 0
1.5. | Киров, Земельный участок (16-1-10-3-05-04-2-0296) | G_16-1-10-3-05-04-2-0296 | 0.08496 | нд | 0 | нд | нд | нд | нд | нд | 0 | 0 | нд | нд | нд | нд | нд | 0 | 0 | 0 | 0 | 0 | 0 | 0
1.5. | Приг, Земельный участок (16-1-17-3-05-04-2-0284) | G_16-1-17-3-05-04-2-0284 | 0.14295 | нд | 0 | нд | нд | нд | нд | нд | 0 | 0 | нд | нд | нд | нд | нд | 0 | 0 | 0 | 0 | 0 | 0 | 0
1.5. | Гатч, Приобретение Земельного участка в г. Гатчина (18-1-06-4-05-04-2-0239) | I_18-1-06-4-05-04-2-0239 | 0.102 | нд | 0.102 | нд | нд | нд | нд | нд | 0 | 0 | нд | нд | нд | нд | нд | 0 | 0.102 | 0 | 0 | 0 | 0 | 0
1.5. | Выб, Земельный участок в г. Светогорск (18-1-05-3-05-04-2-0401) | I_18-1-05-3-05-04-2-0401 | 2.522 | нд | 2.522 | нд | нд | нд | нд | нд | 0 | 0 | нд | нд | нд | нд | нд | 0 | 2.522 | 0 | 0 | 0 | 0 | 0
1.6 | Прочие инвестиционные проекты, всего, в том числе: |  | 1794.9409 | 0 | 326.3159 | 0 | 0 | 0 | 0 | 0 | 0 | 245.9807 | 0 | 0 | 0 | 0 | 0 | 0 | 572.2966 | 0 | 0 | 0 | 0 | 0
Охранные, пожарные системы
1.6. | Выб, Оборудование ТП охранными сигнализациями | G_16-1-05-1-12-04-2-0419 | 0.47458 | нд | 0 | нд | нд | нд | нд | нд | 0 | 0 | нд | нд | нд | нд | нд | 0 | 0 | 0 | 0 | 0 | 0 | 0
1.6. | Гатч, Оборудование ТП охранными сигнализациями | G_16-1-06-1-12-04-2-0420 | 0.35593 | нд | 0 | нд | нд | нд | нд | нд | 0 | 0 | нд | нд | нд | нд | нд | 0 | 0 | 0 | 0 | 0 | 0 | 0
1.6. | Луга, Оборудование ТП охранными сигнализациями | G_16-1-13-1-12-04-2-0424 | 0.050847 | нд | 0 | нд | нд | нд | нд | нд | 0 | 0 | нд | нд | нд | нд | нд | 0 | 0 | 0 | 0 | 0 | 0 | 0
1.6. | Кинг, Система охранной сигнализации в помещении центр-го распред. пункта №10 по адресу: ЛО, г.Кингисепп, Большой бульвар | G_16-1-08-1-12-04-2-0407 | 0.075343 | нд | 0 | нд | нд | нд | нд | нд | 0 | 0 | нд | нд | нд | нд | нд | 0 | 0 | 0 | 0 | 0 | 0 | 0
1.6. | Кинг, Оборудование ТП охранными сигнализациями | G_16-1-08-1-12-04-2-0421 | 0.61017 | нд | 0 | нд | нд | нд | нд | нд | 0 | 0 | нд | нд | нд | нд | нд | 0 | 0 | 0 | 0 | 0 | 0 | 0
1.6. | СосБ, Оборудование ТП охранными сигнализациями | G_16-1-19-1-12-04-2-0426 | 0.32203 | нд | 0 | нд | нд | нд | нд | нд | 0 | 0 | нд | нд | нд | нд | нд | 0 | 0 | 0 | 0 | 0 | 0 | 0
1.6. | Пожарная сигнализация на производственной базе и в боксе ОВБ, г.Кировск | G_15-1-10-1-12-04-2-0273 | 0.065415 | нд | 0 | нд | нд | нд | нд | нд | 0 | 0 | нд | нд | нд | нд | нд | 0 | 0 | 0 | 0 | 0 | 0 | 0
1.6. | Киров, Оборудование ТП охранными сигнализациями | G_16-1-10-1-12-04-2-0422 | 0.83898 | нд | 0 | нд | нд | нд | нд | нд | 0 | 0 | нд | нд | нд | нд | нд | 0 | 0 | 0 | 0 | 0 | 0 | 0
1.6. | Система охранной сигнализации главного административного здания, автомобильных боксов, складов производственной базы, г. Луга | G_15-1-13-1-12-04-2-0278 | 0.38983 | нд | 0 | нд | нд | нд | нд | нд | 0 | 0 | нд | нд | нд | нд | нд | 0 | 0 | 0 | 0 | 0 | 0 | 0
1.6. | Охранно-пожарноя сигнализция в помещениях склада и заправочного бокса Лод. Поле., ул.Титова д.135 | G_15-1-12-1-12-04-2-0279 | 0.14407 | нд | 0 | нд | нд | нд | нд | нд | 0 | 0 | нд | нд | нд | нд | нд | 0 | 0 | 0 | 0 | 0 | 0 | 0
1.6. | Волх, Оборудование ТП охранными сигнализациями | G_16-1-03-1-12-04-2-0418 | 0.45763 | нд | 0 | нд | нд | нд | нд | нд | 0 | 0 | нд | нд | нд | нд | нд | 0 | 0 | 0 | 0 | 0 | 0 | 0
1.6. | ЛодП, Оборудование ТП охранными сигнализациями | G_16-1-12-1-12-04-2-0423 | 0.22034 | нд | 0 | нд | нд | нд | нд | нд | 0 | 0 | нд | нд | нд | нд | нд | 0 | 0 | 0 | 0 | 0 | 0 | 0
1.6. | Тихв, Оборудование ТП охранными сигнализациями | G_16-1-20-1-12-04-2-0427 | 0.37288 | нд | 0 | нд | нд | нд | нд | нд | 0 | 0 | нд | нд | нд | нд | нд | 0 | 0 | 0 | 0 | 0 | 0 | 0
1.6. | ПС-559 "Новожилово" 100/10кВ- создание системы охранно-пожарной сигнализации | G_15-1-04-1-12-04-2-0268 | 0.44068 | нд | 0 | нд | нд | нд | нд | нд | 0 | 0 | нд | нд | нд | нд | нд | 0 | 0 | 0 | 0 | 0 | 0 | 0
1.6. | ПС 35\10 Высоцкая - создание системы охранно-пожарной сигнализации | G_15-1-05-1-12-04-2-0269 | 0.084746 | нд | 0 | нд | нд | нд | нд | нд | 0 | 0 | нд | нд | нд | нд | нд | 0 | 0 | 0 | 0 | 0 | 0 | 0
1.6. | ПС 35\10 Приморская - создание системы охранно-пожарной сигнализации | G_15-1-05-1-12-04-2-0270 | 0.12712 | нд | 0 | нд | нд | нд | нд | нд | 0 | 0 | нд | нд | нд | нд | нд | 0 | 0 | 0 | 0 | 0 | 0 | 0
1.6. | Приг, Оборудование ТП охранными сигнализациями | G_16-1-17-1-12-04-2-0425 | 0.91525 | нд | 0 | нд | нд | нд | нд | нд | 0 | 0 | нд | нд | нд | нд | нд | 0 | 0 | 0 | 0 | 0 | 0 | 0
1.6. | Киров, Охранная сигнализация в помещениях и автомобильных боксах АБК РЭС г. Отрадное (17-1-10-1-11-04-2-0242) | H_17-1-10-1-11-04-2-0242 | 0.071302 | нд | 0 | нд | нд | нд | нд | нд | 0 | 0 | нд | нд | нд | нд | нд | 0 | 0 | 0 | 0 | 0 | 0 | 0
1.6. | Киров, Охранная сигнализация в помещ-х и автомобильных боксах РЭС г. Кировска (г. Шлиссельбург) (17-1-10-1-11-04-2-0243) | H_17-1-10-1-11-04-2-0243 | 0.056023 | нд | 0 | нд | нд | нд | нд | нд | 0 | 0 | нд | нд | нд | нд | нд | 0 | 0 | 0 | 0 | 0 | 0 | 0
1.6. | Кинг, Установка сигнализации в подстанциях Западного филиала (17-1-08-1-11-04-2-0244) | H_17-1-08-1-11-04-2-0244 | 0.3522 | нд | 0 | нд | нд | нд | нд | нд | 0 | 0 | нд | нд | нд | нд | нд | 0 | 0 | 0 | 0 | 0 | 0 | 0
1.6. | Выб, Установка сигнализаций на подстанциях Северного филиала (17-1-05-1-11-04-2-0245) | H_17-1-05-1-11-04-2-0245 | 0.33148 | нд | 0 | нд | нд | нд | нд | нд | 0 | 0 | нд | нд | нд | нд | нд | 0 | 0 | 0 | 0 | 0 | 0 | 0
1.6. | Тихв, Установка сигнализаций на подстанциях Восточного филиала (17-1-20-1-11-04-2-0246) | H_17-1-20-1-11-04-2-0246 | 0.39363 | нд | 0 | нд | нд | нд | нд | нд | 0 | 0 | нд | нд | нд | нд | нд | 0 | 0 | 0 | 0 | 0 | 0 | 0
1.6. | Гатч, Установка сигнализаций на подстанциях Южного филиала (17-1-06-1-11-04-2-0247) | H_17-1-06-1-11-04-2-0247 | 0.39363 | нд | 0 | нд | нд | нд | нд | нд | 0 | 0 | нд | нд | нд | нд | нд | 0 | 0 | 0 | 0 | 0 | 0 | 0
1.6. | Всев, Установка сигнализаций на подстанциях Пригородного филиала (17-1-17-1-11-04-2-0248) | H_17-1-17-1-11-04-2-0248 | 1.3638 | нд | 0 | нд | нд | нд | нд | нд | 0 | 0 | нд | нд | нд | нд | нд | 0 | 0 | 0 | 0 | 0 | 0 | 0
1.6. | Киров, Установка сигнализаций на подстанциях Центрального филиала (17-1-10-1-11-04-2-0249) | H_17-1-10-1-11-04-2-0249 | 0.33413 | нд | 0 | нд | нд | нд | нд | нд | 0 | 0 | нд | нд | нд | нд | нд | 0 | 0 | 0 | 0 | 0 | 0 | 0
1.6. | Киров, РК Монтаж в помещении ОДС АБК г. Кировска пожарной сигнализации (17-1-10-0-11-04-2-0250) | H_17-1-10-0-11-04-2-0250 | 0.043944 | нд | 0 | нд | нд | нд | нд | нд | 0 | 0 | нд | нд | нд | нд | нд | 0 | 0 | 0 | 0 | 0 | 0 | 0
1.6. | Киров, РК Установка доп. оборудования к системе АПС для передачи сигнала тревоги в ОДС филиала (17-1-10-0-11-04-2-0251) | H_17-1-10-0-11-04-2-0251 | 0.012125 | нд | 0 | нд | нд | нд | нд | нд | 0 | 0 | нд | нд | нд | нд | нд | 0 | 0 | 0 | 0 | 0 | 0 | 0
1.6. | Киров, РК Установка доп. оборудования к системе АПС для передачи сигнала тревоги в ОДС филиала г. Отрадное (17-1-10-0-11-04-2-0255) | H_17-1-10-0-11-04-2-0255 | 0.012125 | нд | 0 | нд | нд | нд | нд | нд | 0 | 0 | нд | нд | нд | нд | нд | 0 | 0 | 0 | 0 | 0 | 0 | 0
1.6. | ЦА, Видеокамера на территории центрального офиса (16-1-00-3-05-04-2-0436) | G_16-1-00-3-05-04-2-0436 | 0.025 | нд | 0 | нд | нд | нд | нд | нд | 0 | 0 | нд | нд | нд | нд | нд | 0 | 0 | 0 | 0 | 0 | 0 | 0
1.6. | Кириш, Установка охранно-пожарной сигнализации на подстанциях Восточного филиала (18-1-20-1-11-00-2-0114) | I_18-1-20-1-11-00-2-0114 | 0.62797 | нд | 0.62797 | нд | нд | нд | нд | нд | 0 | 0 | нд | нд | нд | нд | нд | 0 | 0.62797 | 0 | 0 | 0 | 0 | 0
1.6. | Кинг, Установка Охранно-пожарной сигнализации на подстанциях Западного филиала (18-1-08-1-11-00-2-0115) | I_18-1-08-1-11-00-2-0115 | 0.1322 | нд | 0.1322 | нд | нд | нд | нд | нд | 0 | 0 | нд | нд | нд | нд | нд | 0 | 0.1322 | 0 | 0 | 0 | 0 | 0
1.6. | Гатч, Установка Охранно-пожарной сигнализации на подстанциях Южного филиала (18-1-06-1-11-00-2-0116) | I_18-1-06-1-11-00-2-0116 | 0.088136 | нд | 0.088136 | нд | нд | нд | нд | нд | 0 | 0 | нд | нд | нд | нд | нд | 0 | 0.088136 | 0 | 0 | 0 | 0 | 0
1.6. | Всев, Установка охранно-пожарных сигнализаций (18-1-17-1-11-00-2-0386) | I_18-1-17-1-11-00-2-0386 | 0.117 | нд | 0.117 | нд | нд | нд | нд | нд | 0 | 0 | нд | нд | нд | нд | нд | 0 | 0.117 | 0 | 0 | 0 | 0 | 0
1.6. | ЦА, Установка видеонаблюдения (18-1-00-1-11-00-2-0419) | I_18-1-00-1-11-00-2-0419 | 12.7119 | нд | 0 | нд | нд | нд | нд | нд | 0 | 12.7119 | нд | нд | нд | нд | нд | 0 | 12.7119 | 0 | 0 | 0 | 0 | 0
ОС ИТ
1.6. | Выб, Система резервного электроснабжения (17-1-05-1-11-04-2-0065) | H_17-1-05-1-11-04-2-0065 | 0.33153 | нд | 0 | нд | нд | нд | нд | нд | 0 | 0 | нд | нд | нд | нд | нд | 0 | 0 | 0 | 0 | 0 | 0 | 0
1.6. | Гатч, Система резервного электроснабжения (17-1-06-1-11-04-2-0054) | H_17-1-06-1-11-04-2-0054 | 0.33153 | нд | 0 | нд | нд | нд | нд | нд | 0 | 0 | нд | нд | нд | нд | нд | 0 | 0 | 0 | 0 | 0 | 0 | 0
1.6. | Луга, Система резервного электроснабжения (17-1-06-1-11-04-2-0055) | H_17-1-06-1-11-04-2-0055 | 0.33153 | нд | 0 | нд | нд | нд | нд | нд | 0 | 0 | нд | нд | нд | нд | нд | 0 | 0 | 0 | 0 | 0 | 0 | 0
1.6. | Кинг, Система резервного электроснабжения (17-1-08-1-11-04-2-0057) | H_17-1-08-1-11-04-2-0057 | 0.33153 | нд | 0 | нд | нд | нд | нд | нд | 0 | 0 | нд | нд | нд | нд | нд | 0 | 0 | 0 | 0 | 0 | 0 | 0
1.6. | Слан, Система резервного электроснабжения (17-1-08-1-11-04-2-0059) | H_17-1-08-1-11-04-2-0059 | 0.33153 | нд | 0 | нд | нд | нд | нд | нд | 0 | 0 | нд | нд | нд | нд | нд | 0 | 0 | 0 | 0 | 0 | 0 | 0
1.6. | СосБ, Система резервного электроснабжения (17-1-08-1-11-04-2-0060) | H_17-1-08-1-11-04-2-0060 | 0.33153 | нд | 0 | нд | нд | нд | нд | нд | 0 | 0 | нд | нд | нд | нд | нд | 0 | 0 | 0 | 0 | 0 | 0 | 0
1.6. | Киров, Система резервного электроснабжения (17-1-10-1-11-04-2-0056) | H_17-1-10-1-11-04-2-0056 | 0.33153 | нд | 0 | нд | нд | нд | нд | нд | 0 | 0 | нд | нд | нд | нд | нд | 0 | 0 | 0 | 0 | 0 | 0 | 0
1.6. | Тосно, Система резервного электроснабжения (17-1-10-1-11-04-2-0062) | H_17-1-10-1-11-04-2-0062 | 0.33153 | нд | 0 | нд | нд | нд | нд | нд | 0 | 0 | нд | нд | нд | нд | нд | 0 | 0 | 0 | 0 | 0 | 0 | 0
1.6. | Бокс, Система резервного электроснабжения (17-1-20-1-11-04-2-0792) | H_17-1-20-1-11-04-2-0792 | 0.33153 | нд | 0 | нд | нд | нд | нд | нд | 0 | 0 | нд | нд | нд | нд | нд | 0 | 0 | 0 | 0 | 0 | 0 | 0
1.6. | Всев, Система резервного электроснабжения (17-1-17-1-11-04-2-0063) | H_17-1-17-1-11-04-2-0063 | 0.33153 | нд | 0 | нд | нд | нд | нд | нд | 0 | 0 | нд | нд | нд | нд | нд | 0 | 0 | 0 | 0 | 0 | 0 | 0
1.6. | Волх, Система резервного электроснабжения (17-1-20-1-11-04-2-0058) | H_17-1-20-1-11-04-2-0058 | 0.33153 | нд | 0 | нд | нд | нд | нд | нд | 0 | 0 | нд | нд | нд | нд | нд | 0 | 0 | 0 | 0 | 0 | 0 | 0
1.6. | Бокс, Система резервного электроснабжения (17-1-20-1-11-04-2-0061) | H_17-1-20-1-11-04-2-0061 | 0.33153 | нд | 0 | нд | нд | нд | нд | нд | 0 | 0 | нд | нд | нд | нд | нд | 0 | 0 | 0 | 0 | 0 | 0 | 0
1.6. | Тихв, Система резервного электроснабжения (17-1-20-1-11-04-2-0066) | H_17-1-20-1-11-04-2-0066 | 0.33153 | нд | 0 | нд | нд | нд | нд | нд | 0 | 0 | нд | нд | нд | нд | нд | 0 | 0 | 0 | 0 | 0 | 0 | 0
1.6. | Кириш, Система резервного электроснабжения (17-1-20-1-11-04-2-0067) | H_17-1-20-1-11-04-2-0067 | 0.33153 | нд | 0 | нд | нд | нд | нд | нд | 0 | 0 | нд | нд | нд | нд | нд | 0 | 0 | 0 | 0 | 0 | 0 | 0
1.6. | ЛодП, Систем резервного электроснабжения (17-1-20-1-11-04-2-0068) | H_17-1-20-1-11-04-2-0068 | 0.33153 | нд | 0 | нд | нд | нд | нд | нд | 0 | 0 | нд | нд | нд | нд | нд | 0 | 0 | 0 | 0 | 0 | 0 | 0
1.6. | Подп, Система резервного электроснабжения (17-1-20-1-11-04-2-0069) | H_17-1-20-1-11-04-2-0069 | 0.33153 | нд | 0 | нд | нд | нд | нд | нд | 0 | 0 | нд | нд | нд | нд | нд | 0 | 0 | 0 | 0 | 0 | 0 | 0
1.6. | ЦА, Дисковое хранилище для системы DLP (17-1-00-3-05-04-2-0098) | H_17-1-00-3-05-04-2-0098 | 2.4576 | нд | 0 | нд | нд | нд | нд | нд | 0 | 0 | нд | нд | нд | нд | нд | 0 | 0 | 0 | 0 | 0 | 0 | 0
1.6. | Волх, Настенный кондиционер Lessar LS/LU-H09KJA2-WM (16-1-03-3-05-04-2-0262) | G_16-1-03-3-05-04-2-0262 | 0.077966 | нд | 0 | нд | нд | нд | нд | нд | 0 | 0 | нд | нд | нд | нд | нд | 0 | 0 | 0 | 0 | 0 | 0 | 0
1.6. | Волх, Настенный кондиционер Lessar LS/LU-H09KJA2-WM (16-1-03-3-05-04-2-0264) | G_16-1-03-3-05-04-2-0264 | 0.077966 | нд | 0 | нд | нд | нд | нд | нд | 0 | 0 | нд | нд | нд | нд | нд | 0 | 0 | 0 | 0 | 0 | 0 | 0
1.6. | Луга, кондиционер для сервера | G_15-1-13-3-05-04-2-0334 | 0.0875 | нд | 0 | нд | нд | нд | нд | нд | 0 | 0 | нд | нд | нд | нд | нд | 0 | 0 | 0 | 0 | 0 | 0 | 0
1.6. | ЦА, Кондиционер в серверную (16-1-00-3-05-04-2-0317) | G_16-1-00-3-05-04-2-0317 | 0.1479 | нд | 0 | нд | нд | нд | нд | нд | 0 | 0 | нд | нд | нд | нд | нд | 0 | 0 | 0 | 0 | 0 | 0 | 0
1.6. | ЦА, Кондиционер в серверную (16-1-00-3-05-04-2-0318) | G_16-1-00-3-05-04-2-0318 | 0.1479 | нд | 0 | нд | нд | нд | нд | нд | 0 | 0 | нд | нд | нд | нд | нд | 0 | 0 | 0 | 0 | 0 | 0 | 0
1.6. | Гатч, Кондиционер Mitsubishi Electric MSZ-FH25VE (17-1-06-3-05-04-2-0235) | H_17-1-06-3-05-04-2-0235 | 0.05 | нд | 0 | нд | нд | нд | нд | нд | 0 | 0 | нд | нд | нд | нд | нд | 0 | 0 | 0 | 0 | 0 | 0 | 0
1.6. | Луга, Кондиционер General Fujitsu ASH 12U (Резерв) (17-1-06-3-05-04-2-0314) | H_17-1-06-3-05-04-2-0314 | 0.05 | нд | 0 | нд | нд | нд | нд | нд | 0 | 0 | нд | нд | нд | нд | нд | 0 | 0 | 0 | 0 | 0 | 0 | 0
1.6. | Луга, Кондиционер General Fujitsu ASH 12U (17-1-06-3-05-04-2-0315) | H_17-1-06-3-05-04-2-0315 | 0.05 | нд | 0 | нд | нд | нд | нд | нд | 0 | 0 | нд | нд | нд | нд | нд | 0 | 0 | 0 | 0 | 0 | 0 | 0
1.6. | Луга, Промышленные роутеры для организации каналов связи ТМ (16-1-13-3-05-04-2-0299) | G_16-1-13-3-05-04-2-0299 | 0.42373 | нд | 0 | нд | нд | нд | нд | нд | 0 | 0 | нд | нд | нд | нд | нд | 0 | 0 | 0 | 0 | 0 | 0 | 0
1.6. | ЦА, Сервер | G_15-1-00-3-05-04-2-0360 | 1.0625 | нд | 0 | нд | нд | нд | нд | нд | 0 | 0 | нд | нд | нд | нд | нд | 0 | 0 | 0 | 0 | 0 | 0 | 0
1.6. | ЦА, Сервер | G_15-1-00-3-05-04-2-0361 | 1.0625 | нд | 0 | нд | нд | нд | нд | нд | 0 | 0 | нд | нд | нд | нд | нд | 0 | 0 | 0 | 0 | 0 | 0 | 0
1.6. | Корпоративная сеть | G_12-1-00-3-05-04-2-161 | 51.5751 | нд | 0 | нд | нд | нд | нд | нд | 0 | 0 | нд | нд | нд | нд | нд | 0 | 0 | 0 | 0 | 0 | 0 | 0
1.6. | Киров, Источник бесперебойного питания (ИБП) (17-1-10-3-05-04-2-0313) | H_17-1-10-3-05-04-2-0313 | 0.13559 | нд | 0 | нд | нд | нд | нд | нд | 0 | 0 | нд | нд | нд | нд | нд | 0 | 0 | 0 | 0 | 0 | 0 | 0
1.6. | ЦА, Источник бесперебойного питания (17-1-00-3-05-04-2-0166) | H_17-1-00-3-05-04-2-0166 | 0.12712 | нд | 0 | нд | нд | нд | нд | нд | 0 | 0 | нд | нд | нд | нд | нд | 0 | 0 | 0 | 0 | 0 | 0 | 0
1.6. | Выб, Источник бесперебойного питания (17-1-05-3-05-04-2-0114) | H_17-1-05-3-05-04-2-0114 | 0.063559 | нд | 0 | нд | нд | нд | нд | нд | 0 | 0 | нд | нд | нд | нд | нд | 0 | 0 | 0 | 0 | 0 | 0 | 0
1.6. | Гатч, Проектор BENQ W1070+ (17-1-06-3-05-04-2-0307) | H_17-1-06-3-05-04-2-0307 | 0.075 | нд | 0 | нд | нд | нд | нд | нд | 0 | 0 | нд | нд | нд | нд | нд | 0 | 0 | 0 | 0 | 0 | 0 | 0
1.6. | ЦА, Спикерфон для ВКС (17-1-00-3-05-04-2-0102) | H_17-1-00-3-05-04-2-0102 | 0.05678 | нд | 0 | нд | нд | нд | нд | нд | 0 | 0 | нд | нд | нд | нд | нд | 0 | 0 | 0 | 0 | 0 | 0 | 0
1.6. | ЦА, Комплекс серверного оборудования для АСУФХД (16-1-00-3-05-04-2-0335) | G_16-1-00-3-05-04-2-0335 | 19.2576 | нд | 0 | нд | нд | нд | нд | нд | 0 | 0 | нд | нд | нд | нд | нд | 0 | 0 | 0 | 0 | 0 | 0 | 0
1.6. | Гатч, МФУ Xerox WorkCentre 7225 (17-1-06-3-05-04-2-0112) | H_17-1-06-3-05-04-2-0112 | 0.16164 | нд | 0 | нд | нд | нд | нд | нд | 0 | 0 | нд | нд | нд | нд | нд | 0 | 0 | 0 | 0 | 0 | 0 | 0
1.6. | Гатч, Ноутбук HP OMEN15-ax009ur (X9Z89EA) (17-1-06-3-05-04-2-0308) | H_17-1-06-3-05-04-2-0308 | 0.085 | нд | 0 | нд | нд | нд | нд | нд | 0 | 0 | нд | нд | нд | нд | нд | 0 | 0 | 0 | 0 | 0 | 0 | 0
1.6. | Выб, Cisco 892sfp (17-1-05-3-05-04-2-0093) | H_17-1-05-3-05-04-2-0093 | 0.1 | нд | 0 | нд | нд | нд | нд | нд | 0 | 0 | нд | нд | нд | нд | нд | 0 | 0 | 0 | 0 | 0 | 0 | 0
1.6. | ЦА, iPad Pro 256GB (17-1-00-3-05-04-2-0089) | H_17-1-00-3-05-04-2-0089 | 0.065254 | нд | 0 | нд | нд | нд | нд | нд | 0 | 0 | нд | нд | нд | нд | нд | 0 | 0 | 0 | 0 | 0 | 0 | 0
1.6. | ЦА, Cisco 892sfp (17-1-00-3-05-04-2-0094) | H_17-1-00-3-05-04-2-0094 | 0.1 | нд | 0 | нд | нд | нд | нд | нд | 0 | 0 | нд | нд | нд | нд | нд | 0 | 0 | 0 | 0 | 0 | 0 | 0
1.6. | ЦА, Источник бесперебойного питания (17-1-00-3-05-04-2-0097) | H_17-1-00-3-05-04-2-0097 | 0.20339 | нд | 0 | нд | нд | нд | нд | нд | 0 | 0 | нд | нд | нд | нд | нд | 0 | 0 | 0 | 0 | 0 | 0 | 0
1.6. | ЦА, Франкировальная машина (17-1-00-3-05-04-2-0101) | H_17-1-00-3-05-04-2-0101 | 0.18644 | нд | 0 | нд | нд | нд | нд | нд | 0 | 0 | нд | нд | нд | нд | нд | 0 | 0 | 0 | 0 | 0 | 0 | 0
1.6. | ЦА, Коммуникатор Cisco (17-1-00-3-05-04-2-0104) | H_17-1-00-3-05-04-2-0104 | 0.17797 | нд | 0 | нд | нд | нд | нд | нд | 0 | 0 | нд | нд | нд | нд | нд | 0 | 0 | 0 | 0 | 0 | 0 | 0
1.6. | ЦА, Дисковая полка для СХД (17-1-00-3-05-04-2-0185) | H_17-1-00-3-05-04-2-0185 | 4.9407 | нд | 0 | нд | нд | нд | нд | нд | 0 | 0 | нд | нд | нд | нд | нд | 0 | 0 | 0 | 0 | 0 | 0 | 0
1.6. | ЦА, Система для резервного копирования данных (17-1-00-3-05-04-2-0222) | H_17-1-00-3-05-04-2-0222 | 5.5085 | нд | 0 | нд | нд | нд | нд | нд | 0 | 0 | нд | нд | нд | нд | нд | 0 | 0 | 0 | 0 | 0 | 0 | 0
1.6. | Киров, Ноутбук (17-1-10-3-05-04-2-0091) | H_17-1-10-3-05-04-2-0091 | 0.04661 | нд | 0 | нд | нд | нд | нд | нд | 0 | 0 | нд | нд | нд | нд | нд | 0 | 0 | 0 | 0 | 0 | 0 | 0
1.6. | Всев, Cisco 892sfp (17-1-10-3-05-04-2-0103) | H_17-1-10-3-05-04-2-0103 | 0.1 | нд | 0 | нд | нд | нд | нд | нд | 0 | 0 | нд | нд | нд | нд | нд | 0 | 0 | 0 | 0 | 0 | 0 | 0
1.6. | ЛодП, Сервер контроллера домена (17-1-20-3-05-04-2-0085) | H_17-1-20-3-05-04-2-0085 | 0.50847 | нд | 0 | нд | нд | нд | нд | нд | 0 | 0 | нд | нд | нд | нд | нд | 0 | 0 | 0 | 0 | 0 | 0 | 0
1.6. | Кинг, Сервер контроллера домена (17-1-08-3-05-04-2-0083) | H_17-1-08-3-05-04-2-0083 | 0.50847 | нд | 0 | нд | нд | нд | нд | нд | 0 | 0 | нд | нд | нд | нд | нд | 0 | 0 | 0 | 0 | 0 | 0 | 0
1.6. | Приг, Сервер контроллера домена (17-1-17-3-05-04-2-0111) | H_17-1-17-3-05-04-2-0111 | 0.50847 | нд | 0 | нд | нд | нд | нд | нд | 0 | 0 | нд | нд | нд | нд | нд | 0 | 0 | 0 | 0 | 0 | 0 | 0
1.6. | Выб, Сервер контроллера домена (17-1-05-3-05-04-2-0081) | H_17-1-05-3-05-04-2-0081 | 0.50847 | нд | 0 | нд | нд | нд | нд | нд | 0 | 0 | нд | нд | нд | нд | нд | 0 | 0 | 0 | 0 | 0 | 0 | 0
1.6. | ЦА, Ультрабук (17-1-00-3-05-04-2-0086) | H_17-1-00-3-05-04-2-0086 | 0.076271 | нд | 0 | нд | нд | нд | нд | нд | 0 | 0 | нд | нд | нд | нд | нд | 0 | 0 | 0 | 0 | 0 | 0 | 0
1.6. | ЦА, Ультрабук (17-1-00-3-05-04-2-0087) | H_17-1-00-3-05-04-2-0087 | 0.050847 | нд | 0 | нд | нд | нд | нд | нд | 0 | 0 | нд | нд | нд | нд | нд | 0 | 0 | 0 | 0 | 0 | 0 | 0
1.6. | ЦА, Ноутбук (17-1-00-3-05-04-2-0088) | H_17-1-00-3-05-04-2-0088 | 0.084746 | нд | 0 | нд | нд | нд | нд | нд | 0 | 0 | нд | нд | нд | нд | нд | 0 | 0 | 0 | 0 | 0 | 0 | 0
1.6. | ЦА, USB-коммутатор (17-1-00-3-05-04-2-0092) | H_17-1-00-3-05-04-2-0092 | 0.10169 | нд | 0 | нд | нд | нд | нд | нд | 0 | 0 | нд | нд | нд | нд | нд | 0 | 0 | 0 | 0 | 0 | 0 | 0
1.6. | ЦА, Маршрутизатор для резервного ЦОД (17-1-00-3-05-04-2-0099) | H_17-1-00-3-05-04-2-0099 | 0.49153 | нд | 0 | нд | нд | нд | нд | нд | 0 | 0 | нд | нд | нд | нд | нд | 0 | 0 | 0 | 0 | 0 | 0 | 0
1.6. | ЦА, Коммутатор для резервного ЦОД (17-1-00-3-05-04-2-0100) | H_17-1-00-3-05-04-2-0100 | 1.9068 | нд | 0 | нд | нд | нд | нд | нд | 0 | 0 | нд | нд | нд | нд | нд | 0 | 0 | 0 | 0 | 0 | 0 | 0
1.6. | ЦА, Сервер контроллера домена (17-1-00-3-05-04-2-0106) | H_17-1-00-3-05-04-2-0106 | 0.44068 | нд | 0 | нд | нд | нд | нд | нд | 0 | 0 | нд | нд | нд | нд | нд | 0 | 0 | 0 | 0 | 0 | 0 | 0
1.6. | ЦА, Сервер приложения АИИС КУЭ (17-1-00-3-05-04-2-0107) | H_17-1-00-3-05-04-2-0107 | 0.44068 | нд | 0 | нд | нд | нд | нд | нд | 0 | 0 | нд | нд | нд | нд | нд | 0 | 0 | 0 | 0 | 0 | 0 | 0
1.6. | ЦА, Сервер ретрансляции телемеханики (17-1-00-3-05-04-2-0109) | H_17-1-00-3-05-04-2-0109 | 0.67797 | нд | 0 | нд | нд | нд | нд | нд | 0 | 0 | нд | нд | нд | нд | нд | 0 | 0 | 0 | 0 | 0 | 0 | 0
1.6. | ЦА, Сервер ретрансляции телемеханики (17-1-00-3-05-04-2-0110) | H_17-1-00-3-05-04-2-0110 | 0.67797 | нд | 0 | нд | нд | нд | нд | нд | 0 | 0 | нд | нд | нд | нд | нд | 0 | 0 | 0 | 0 | 0 | 0 | 0
1.6. | Киров, Сервер контроллера домена (17-1-10-3-05-04-2-0084) | H_17-1-10-3-05-04-2-0084 | 0.50847 | нд | 0 | нд | нд | нд | нд | нд | 0 | 0 | нд | нд | нд | нд | нд | 0 | 0 | 0 | 0 | 0 | 0 | 0
1.6. | Гатч, Сервер контроллера домена (17-1-06-3-05-04-2-0082) | H_17-1-06-3-05-04-2-0082 | 0.50847 | нд | 0 | нд | нд | нд | нд | нд | 0 | 0 | нд | нд | нд | нд | нд | 0 | 0 | 0 | 0 | 0 | 0 | 0
1.6. | ЛодП, Ноутбук с COM-портом (16-1-12-3-05-04-2-0277) | G_16-1-12-3-05-04-2-0277 | 0.0763 | нд | 0 | нд | нд | нд | нд | нд | 0 | 0 | нд | нд | нд | нд | нд | 0 | 0 | 0 | 0 | 0 | 0 | 0
1.6. | Тихв, Xerox WorkCentre WC5325C_S (16-1-20-3-05-04-2-0268) | G_16-1-20-3-05-04-2-0268 | 0.136 | нд | 0 | нд | нд | нд | нд | нд | 0 | 0 | нд | нд | нд | нд | нд | 0 | 0 | 0 | 0 | 0 | 0 | 0
1.6. | ЦА, Ноутбук | G_15-1-00-3-05-04-2-0357 | 0.075 | нд | 0 | нд | нд | нд | нд | нд | 0 | 0 | нд | нд | нд | нд | нд | 0 | 0 | 0 | 0 | 0 | 0 | 0
1.6. | ЦА, Ноутбук | G_15-1-00-3-05-04-2-0356 | 0.075 | нд | 0 | нд | нд | нд | нд | нд | 0 | 0 | нд | нд | нд | нд | нд | 0 | 0 | 0 | 0 | 0 | 0 | 0
1.6. | Гатч, МФУ Xerox WC5325 (17-1-06-3-05-04-2-0080) | H_17-1-06-3-05-04-2-0080 | 0.06 | нд | 0 | нд | нд | нд | нд | нд | 0 | 0 | нд | нд | нд | нд | нд | 0 | 0 | 0 | 0 | 0 | 0 | 0
1.6. | Выб, Cisco 892sfp (17-1-05-3-05-04-2-0090) | H_17-1-05-3-05-04-2-0090 | 0.1 | нд | 0 | нд | нд | нд | нд | нд | 0 | 0 | нд | нд | нд | нд | нд | 0 | 0 | 0 | 0 | 0 | 0 | 0
1.6. | ЦА, Cisco 2960S (16-1-00-3-05-04-2-0265) | G_16-1-00-3-05-04-2-0265 | 0.499 | нд | 0 | нд | нд | нд | нд | нд | 0 | 0 | нд | нд | нд | нд | нд | 0 | 0 | 0 | 0 | 0 | 0 | 0
1.6. | Тихв, Cisco 892sfp (16-1-20-3-05-04-2-0270) | G_16-1-20-3-05-04-2-0270 | 0.136 | нд | 0 | нд | нд | нд | нд | нд | 0 | 0 | нд | нд | нд | нд | нд | 0 | 0 | 0 | 0 | 0 | 0 | 0
1.6. | Гатч, Cisco 892sfp (16-1-06-3-05-04-2-0267) | G_16-1-06-3-05-04-2-0267 | 0.136 | нд | 0 | нд | нд | нд | нд | нд | 0 | 0 | нд | нд | нд | нд | нд | 0 | 0 | 0 | 0 | 0 | 0 | 0
1.6. | Гатч, Cisco 892sfp (16-1-06-3-05-04-2-0272) | G_16-1-06-3-05-04-2-0272 | 0.136 | нд | 0 | нд | нд | нд | нд | нд | 0 | 0 | нд | нд | нд | нд | нд | 0 | 0 | 0 | 0 | 0 | 0 | 0
1.6. | Гатч, Cisco 892sfp (16-1-06-3-05-04-2-0273) | G_16-1-06-3-05-04-2-0273 | 0.136 | нд | 0 | нд | нд | нд | нд | нд | 0 | 0 | нд | нд | нд | нд | нд | 0 | 0 | 0 | 0 | 0 | 0 | 0
1.6. | Гатч, Cisco 892sfp (16-1-06-3-05-04-2-0274) | G_16-1-06-3-05-04-2-0274 | 0.136 | нд | 0 | нд | нд | нд | нд | нд | 0 | 0 | нд | нд | нд | нд | нд | 0 | 0 | 0 | 0 | 0 | 0 | 0
1.6. | Выб, Cisco 892sfp (16-1-05-3-05-04-2-0269) | G_16-1-05-3-05-04-2-0269 | 0.136 | нд | 0 | нд | нд | нд | нд | нд | 0 | 0 | нд | нд | нд | нд | нд | 0 | 0 | 0 | 0 | 0 | 0 | 0
1.6. | Выб, Cisco 892sfp (16-1-05-3-05-04-2-0275) | G_16-1-05-3-05-04-2-0275 | 0.136 | нд | 0 | нд | нд | нд | нд | нд | 0 | 0 | нд | нд | нд | нд | нд | 0 | 0 | 0 | 0 | 0 | 0 | 0
1.6. | Выб, Cisco 892sfp (16-1-05-3-05-04-2-0276) | G_16-1-05-3-05-04-2-0276 | 0.136 | нд | 0 | нд | нд | нд | нд | нд | 0 | 0 | нд | нд | нд | нд | нд | 0 | 0 | 0 | 0 | 0 | 0 | 0
1.6. | Киров, Cisco 892sfp (16-1-10-3-05-04-2-0266) | G_16-1-10-3-05-04-2-0266 | 0.136 | нд | 0 | нд | нд | нд | нд | нд | 0 | 0 | нд | нд | нд | нд | нд | 0 | 0 | 0 | 0 | 0 | 0 | 0
1.6. | Киров, Cisco 892sfp (16-1-10-3-05-04-2-0271) | G_16-1-10-3-05-04-2-0271 | 0.136 | нд | 0 | нд | нд | нд | нд | нд | 0 | 0 | нд | нд | нд | нд | нд | 0 | 0 | 0 | 0 | 0 | 0 | 0
1.6. | ЦА, Дисковое хранилище для ЦА (18-1-00-3-05-04-2-0176) | I_18-1-00-3-05-04-2-0176 | 2.7966 | нд | 2.7966 | нд | нд | нд | нд | нд | 0 | 0 | нд | нд | нд | нд | нд | 0 | 2.7966 | 0 | 0 | 0 | 0 | 0
1.6. | ЦА, Ноутбук (18-1-00-3-05-04-2-0175) | I_18-1-00-3-05-04-2-0175 | 0.055085 | нд | 0.055085 | нд | нд | нд | нд | нд | 0 | 0 | нд | нд | нд | нд | нд | 0 | 0.055085 | 0 | 0 | 0 | 0 | 0
1.6. | ЦА, Ноутбук (18-1-00-3-05-04-2-0174) | I_18-1-00-3-05-04-2-0174 | 0.055085 | нд | 0.055085 | нд | нд | нд | нд | нд | 0 | 0 | нд | нд | нд | нд | нд | 0 | 0.055085 | 0 | 0 | 0 | 0 | 0
1.6. | ЦА, Поточный сканер Canon (18-1-00-3-05-04-2-0047) | I_18-1-00-3-05-04-2-0047 | 0.059322 | нд | 0.059322 | нд | нд | нд | нд | нд | 0 | 0 | нд | нд | нд | нд | нд | 0 | 0.059322 | 0 | 0 | 0 | 0 | 0
1.6. | Гатч, Плоттер Canon imagePROGRAF iPF780 (18-1-06-3-05-04-2-0182) | I_18-1-06-3-05-04-2-0182 | 0.14346 | нд | 0.14346 | нд | нд | нд | нд | нд | 0 | 0 | нд | нд | нд | нд | нд | 0 | 0.14346 | 0 | 0 | 0 | 0 | 0
1.6. | Всев, МФУ лазерный цветной А3 Xerox WorkCentre 7830 (18-1-17-3-05-04-2-0050) | I_18-1-17-3-05-04-2-0050 | 0.1095 | нд | 0.1095 | нд | нд | нд | нд | нд | 0 | 0 | нд | нд | нд | нд | нд | 0 | 0.1095 | 0 | 0 | 0 | 0 | 0
1.6. | Всев, Источник бесперебойного питания СИПБ3КА.8-11 (18-1-17-3-05-04-2-0049) | I_18-1-17-3-05-04-2-0049 | 0.070339 | нд | 0.070339 | нд | нд | нд | нд | нд | 0 | 0 | нд | нд | нд | нд | нд | 0 | 0.070339 | 0 | 0 | 0 | 0 | 0
1.6. | Всев, Источник бесперебойного питания СИПБ3КА.8-11 (18-1-17-3-05-04-2-0048) | I_18-1-17-3-05-04-2-0048 | 0.070339 | нд | 0.070339 | нд | нд | нд | нд | нд | 0 | 0 | нд | нд | нд | нд | нд | 0 | 0.070339 | 0 | 0 | 0 | 0 | 0
1.6. | ЦА, Ноутбук (18-1-00-3-05-04-2-0173) | I_18-1-00-3-05-04-2-0173 | 0.055085 | нд | 0.055085 | нд | нд | нд | нд | нд | 0 | 0 | нд | нд | нд | нд | нд | 0 | 0.055085 | 0 | 0 | 0 | 0 | 0
1.6. | Всев, Кондиционер Mitsubishi Electric MS-GF60VA / MU-GF60VA (18-1-17-3-05-04-2-0052) | I_18-1-17-3-05-04-2-0052 | 0.1016 | нд | 0.1016 | нд | нд | нд | нд | нд | 0 | 0 | нд | нд | нд | нд | нд | 0 | 0.1016 | 0 | 0 | 0 | 0 | 0
1.6. | ЦА, Ноутбук HP ProBook 430 G3 (17-1-00-3-05-04-2-0164) | I_17-1-00-3-05-04-2-0164 | 0.055085 | нд | 0.055085 | нд | нд | нд | нд | нд | 0 | 0 | нд | нд | нд | нд | нд | 0 | 0.055085 | 0 | 0 | 0 | 0 | 0
1.6. | ЦА, Сетевое хранилище для резервного ЦОД (18-1-00-3-05-04-2-0149) | I_18-1-00-3-05-04-2-0149 | 0.38136 | нд | 0.38136 | нд | нд | нд | нд | нд | 0 | 0 | нд | нд | нд | нд | нд | 0 | 0.38136 | 0 | 0 | 0 | 0 | 0
1.6. | ЦА, Cisco 892sfp (18-1-00-3-05-04-2-0046) | I_18-1-00-3-05-04-2-0046 | 0.08 | нд | 0.08 | нд | нд | нд | нд | нд | 0 | 0 | нд | нд | нд | нд | нд | 0 | 0.08 | 0 | 0 | 0 | 0 | 0
ОС ПТС
1.6. | Волх, Энерготестер ПКЭ-А | G_15-1-03-3-05-04-2-0283 | 0.25 | нд | 0 | нд | нд | нд | нд | нд | 0 | 0 | нд | нд | нд | нд | нд | 0 | 0 | 0 | 0 | 0 | 0 | 0
1.6. | Всев, "Энерготестер ПКЭ-А" в кмп опций для измерений до 3000 А | G_15-1-04-3-05-04-2-0287 | 0.25 | нд | 0 | нд | нд | нд | нд | нд | 0 | 0 | нд | нд | нд | нд | нд | 0 | 0 | 0 | 0 | 0 | 0 | 0
1.6. | Всев, Измеритель сопротивления заземления | G_15-1-04-3-05-04-2-0286 | 0.09 | нд | 0 | нд | нд | нд | нд | нд | 0 | 0 | нд | нд | нд | нд | нд | 0 | 0 | 0 | 0 | 0 | 0 | 0
1.6. | Всев, Мегаомметр | G_15-1-04-3-05-04-2-0285 | 0.3 | нд | 0 | нд | нд | нд | нд | нд | 0 | 0 | нд | нд | нд | нд | нд | 0 | 0 | 0 | 0 | 0 | 0 | 0
1.6. | Всев, Бензогенератор | G_15-1-04-3-05-04-2-0288 | 0.155 | нд | 0 | нд | нд | нд | нд | нд | 0 | 0 | нд | нд | нд | нд | нд | 0 | 0 | 0 | 0 | 0 | 0 | 0
1.6. | Выб, Прибор измерения качества электроэнергии (без токовых клещей) | G_15-1-05-3-05-04-2-0292 | 0.25 | нд | 0 | нд | нд | нд | нд | нд | 0 | 0 | нд | нд | нд | нд | нд | 0 | 0 | 0 | 0 | 0 | 0 | 0
1.6. | Выб, Мегаомметр | G_15-1-05-3-05-04-2-0291 | 0.08256 | нд | 0 | нд | нд | нд | нд | нд | 0 | 0 | нд | нд | нд | нд | нд | 0 | 0 | 0 | 0 | 0 | 0 | 0
1.6. | Гатч, Измеритель ПКЭ | G_15-1-06-3-05-04-2-0297 | 0.25 | нд | 0 | нд | нд | нд | нд | нд | 0 | 0 | нд | нд | нд | нд | нд | 0 | 0 | 0 | 0 | 0 | 0 | 0
1.6. | Гатч, Машина для переработки сучьев | G_15-1-06-3-05-04-2-0295 | 0.38 | нд | 0 | нд | нд | нд | нд | нд | 0 | 0 | нд | нд | нд | нд | нд | 0 | 0 | 0 | 0 | 0 | 0 | 0
1.6. | Гатч, Бензогенератор | G_15-1-06-3-05-04-2-0294 | 0.155 | нд | 0 | нд | нд | нд | нд | нд | 0 | 0 | нд | нд | нд | нд | нд | 0 | 0 | 0 | 0 | 0 | 0 | 0
1.6. | Гатч, Пресс для обжимки кабельных наконечников | G_15-1-06-3-05-04-2-0296 | 0.35 | нд | 0 | нд | нд | нд | нд | нд | 0 | 0 | нд | нд | нд | нд | нд | 0 | 0 | 0 | 0 | 0 | 0 | 0
1.6. | Кинг, Энерготестер | G_15-1-08-3-05-04-2-0298 | 0.25 | нд | 0 | нд | нд | нд | нд | нд | 0 | 0 | нд | нд | нд | нд | нд | 0 | 0 | 0 | 0 | 0 | 0 | 0
1.6. | Кинг, Сварочная бензиновая электростанция | G_15-1-08-3-05-04-2-0299 | 0.2029 | нд | 0 | нд | нд | нд | нд | нд | 0 | 0 | нд | нд | нд | нд | нд | 0 | 0 | 0 | 0 | 0 | 0 | 0
1.6. | Кириш, Высокооборотный радиальный вентилятор с воздуховодом | G_15-1-09-3-05-04-2-0301 | 0.04 | нд | 0 | нд | нд | нд | нд | нд | 0 | 0 | нд | нд | нд | нд | нд | 0 | 0 | 0 | 0 | 0 | 0 | 0
1.6. | Кириш, прибор контроля качества ЭЭ | G_15-1-09-3-05-04-2-0305 | 0.25 | нд | 0 | нд | нд | нд | нд | нд | 0 | 0 | нд | нд | нд | нд | нд | 0 | 0 | 0 | 0 | 0 | 0 | 0
1.6. | Кириш, Виброплита реверсивная с полиуритановой накладкой | G_15-1-09-3-05-04-2-0304 | 0.15 | нд | 0 | нд | нд | нд | нд | нд | 0 | 0 | нд | нд | нд | нд | нд | 0 | 0 | 0 | 0 | 0 | 0 | 0
1.6. | Киров, Энерготестер | G_15-1-10-3-05-04-2-0307 | 0.25 | нд | 0 | нд | нд | нд | нд | нд | 0 | 0 | нд | нд | нд | нд | нд | 0 | 0 | 0 | 0 | 0 | 0 | 0
1.6. | Киров, Резчик швов | G_15-1-10-3-05-04-2-0323 | 0.136 | нд | 0 | нд | нд | нд | нд | нд | 0 | 0 | нд | нд | нд | нд | нд | 0 | 0 | 0 | 0 | 0 | 0 | 0
1.6. | Киров, Мотопомпа | G_15-1-10-3-05-04-2-0315 | 0.08625 | нд | 0 | нд | нд | нд | нд | нд | 0 | 0 | нд | нд | нд | нд | нд | 0 | 0 | 0 | 0 | 0 | 0 | 0
1.6. | Киров, Микроомметр | G_15-1-10-3-05-04-2-0322 | 0.0858 | нд | 0 | нд | нд | нд | нд | нд | 0 | 0 | нд | нд | нд | нд | нд | 0 | 0 | 0 | 0 | 0 | 0 | 0
1.6. | Киров, Отбойный молоток электрический | G_15-1-10-3-05-04-2-0319 | 0.07 | нд | 0 | нд | нд | нд | нд | нд | 0 | 0 | нд | нд | нд | нд | нд | 0 | 0 | 0 | 0 | 0 | 0 | 0
1.6. | Киров, Виброплита | G_15-1-10-3-05-04-2-0318 | 0.045 | нд | 0 | нд | нд | нд | нд | нд | 0 | 0 | нд | нд | нд | нд | нд | 0 | 0 | 0 | 0 | 0 | 0 | 0
1.6. | Киров, Бензогенератор сварочный | G_15-1-10-3-05-04-2-0311 | 0.1 | нд | 0 | нд | нд | нд | нд | нд | 0 | 0 | нд | нд | нд | нд | нд | 0 | 0 | 0 | 0 | 0 | 0 | 0
1.6. | ЛодП, Прибор для измерения ПКЭ | G_15-1-12-3-05-04-2-0325 | 0.25 | нд | 0 | нд | нд | нд | нд | нд | 0 | 0 | нд | нд | нд | нд | нд | 0 | 0 | 0 | 0 | 0 | 0 | 0
1.6. | ЛодП, Трассоискатель | G_15-1-12-3-05-04-2-0326 | 0.67 | нд | 0 | нд | нд | нд | нд | нд | 0 | 0 | нд | нд | нд | нд | нд | 0 | 0 | 0 | 0 | 0 | 0 | 0
1.6. | Луга, Энерготестер | G_15-1-13-3-05-04-2-0333 | 0.25 | нд | 0 | нд | нд | нд | нд | нд | 0 | 0 | нд | нд | нд | нд | нд | 0 | 0 | 0 | 0 | 0 | 0 | 0
1.6. | Луга, генератор | G_15-1-13-3-05-04-2-0327 | 0.155 | нд | 0 | нд | нд | нд | нд | нд | 0 | 0 | нд | нд | нд | нд | нд | 0 | 0 | 0 | 0 | 0 | 0 | 0
1.6. | Луга, Измеритель параметров электроизоляции | G_15-1-13-3-05-04-2-0329 | 0.08256 | нд | 0 | нд | нд | нд | нд | нд | 0 | 0 | нд | нд | нд | нд | нд | 0 | 0 | 0 | 0 | 0 | 0 | 0
1.6. | Луга, Комплект для испытаний автоматических выключателей | G_15-1-13-3-05-04-2-0330 | 0.1551 | нд | 0 | нд | нд | нд | нд | нд | 0 | 0 | нд | нд | нд | нд | нд | 0 | 0 | 0 | 0 | 0 | 0 | 0
1.6. | Подп, Энерготестер | G_15-1-15-3-05-04-2-0335 | 0.25 | нд | 0 | нд | нд | нд | нд | нд | 0 | 0 | нд | нд | нд | нд | нд | 0 | 0 | 0 | 0 | 0 | 0 | 0
1.6. | Приг, Энерготестер | G_15-1-17-3-05-04-2-0340 | 0.25 | нд | 0 | нд | нд | нд | нд | нд | 0 | 0 | нд | нд | нд | нд | нд | 0 | 0 | 0 | 0 | 0 | 0 | 0
1.6. | Приг, Трассоискатель RD 8000 | G_15-1-17-3-05-04-2-0338 | 0.67 | нд | 0 | нд | нд | нд | нд | нд | 0 | 0 | нд | нд | нд | нд | нд | 0 | 0 | 0 | 0 | 0 | 0 | 0
1.6. | Приг, Комплект нагрузочный измерительный с регулятором на токи от 100-12000А РТ-2048 (12кА) | G_15-1-17-3-05-04-2-0339 | 0.1551 | нд | 0 | нд | нд | нд | нд | нд | 0 | 0 | нд | нд | нд | нд | нд | 0 | 0 | 0 | 0 | 0 | 0 | 0
1.6. | Приг, Устройство испытательное "РЕТОМ-21" | G_15-1-17-3-05-04-2-0337 | 0.532 | нд | 0 | нд | нд | нд | нд | нд | 0 | 0 | нд | нд | нд | нд | нд | 0 | 0 | 0 | 0 | 0 | 0 | 0
1.6. | Приг, Виброплита (бензиновая) (16-1-17-3-05-04-2-0280) | G_16-1-17-3-05-04-2-0280 | 0.060169 | нд | 0 | нд | нд | нд | нд | нд | 0 | 0 | нд | нд | нд | нд | нд | 0 | 0 | 0 | 0 | 0 | 0 | 0
1.6. | Приг, Бензогенератор (16-1-17-3-05-04-2-0281) | G_16-1-17-3-05-04-2-0281 | 0.067797 | нд | 0 | нд | нд | нд | нд | нд | 0 | 0 | нд | нд | нд | нд | нд | 0 | 0 | 0 | 0 | 0 | 0 | 0
1.6. | СосБ, Измеритель ПКЭ | G_15-1-19-3-05-04-2-0344 | 0.25 | нд | 0 | нд | нд | нд | нд | нд | 0 | 0 | нд | нд | нд | нд | нд | 0 | 0 | 0 | 0 | 0 | 0 | 0
1.6. | СосБ, Мотопомпа бензиновая грязевая | G_15-1-19-3-05-04-2-0341 | 0.08625 | нд | 0 | нд | нд | нд | нд | нд | 0 | 0 | нд | нд | нд | нд | нд | 0 | 0 | 0 | 0 | 0 | 0 | 0
1.6. | СосБ, Микроомметр | G_15-1-19-3-05-04-2-0343 | 0.06 | нд | 0 | нд | нд | нд | нд | нд | 0 | 0 | нд | нд | нд | нд | нд | 0 | 0 | 0 | 0 | 0 | 0 | 0
1.6. | Тихв, Энерготестер ПКЭ-А-А1 | G_15-1-20-3-05-04-2-0350 | 0.25 | нд | 0 | нд | нд | нд | нд | нд | 0 | 0 | нд | нд | нд | нд | нд | 0 | 0 | 0 | 0 | 0 | 0 | 0
1.6. | Тихв, Электростанция бензиновая | G_15-1-20-3-05-04-2-0351 | 0.155 | нд | 0 | нд | нд | нд | нд | нд | 0 | 0 | нд | нд | нд | нд | нд | 0 | 0 | 0 | 0 | 0 | 0 | 0
1.6. | Тихв, милиомметр ПТФ-1 | G_15-1-20-3-05-04-2-0349 | 0.0858 | нд | 0 | нд | нд | нд | нд | нд | 0 | 0 | нд | нд | нд | нд | нд | 0 | 0 | 0 | 0 | 0 | 0 | 0
1.6. | Тихв, Бензорез | G_15-1-20-3-05-04-2-0347 | 0.136 | нд | 0 | нд | нд | нд | нд | нд | 0 | 0 | нд | нд | нд | нд | нд | 0 | 0 | 0 | 0 | 0 | 0 | 0
1.6. | Тихв, Мотопомпа | G_15-1-20-3-05-04-2-0352 | 0.08625 | нд | 0 | нд | нд | нд | нд | нд | 0 | 0 | нд | нд | нд | нд | нд | 0 | 0 | 0 | 0 | 0 | 0 | 0
1.6. | Тихв, Измеритель параметров заземляющих устройсв | G_15-1-20-3-05-04-2-0348 | 0.2 | нд | 0 | нд | нд | нд | нд | нд | 0 | 0 | нд | нд | нд | нд | нд | 0 | 0 | 0 | 0 | 0 | 0 | 0
1.6. | Тосно, Энерготестер ПКЭ-А-А1 | G_15-1-21-3-05-04-2-0354 | 0.25 | нд | 0 | нд | нд | нд | нд | нд | 0 | 0 | нд | нд | нд | нд | нд | 0 | 0 | 0 | 0 | 0 | 0 | 0
1.6. | Приг, Бензогенератор FUBAG TI 2600 (17-1-17-3-05-04-2-0160) | H_17-1-17-3-05-04-2-0160 | 0.044068 | нд | 0 | нд | нд | нд | нд | нд | 0 | 0 | нд | нд | нд | нд | нд | 0 | 0 | 0 | 0 | 0 | 0 | 0
1.6. | Выб, Погружной насос Belle BGA с гибким валом (17-1-05-3-05-04-2-0163) | H_17-1-05-3-05-04-2-0163 | 0.12356 | нд | 0 | нд | нд | нд | нд | нд | 0 | 0 | нд | нд | нд | нд | нд | 0 | 0 | 0 | 0 | 0 | 0 | 0
1.6. | Киров, Устройство прокола кабеля пиротехническое (17-1-10-3-05-04-2-0139) | H_17-1-10-3-05-04-2-0139 | 0.050847 | нд | 0 | нд | нд | нд | нд | нд | 0 | 0 | нд | нд | нд | нд | нд | 0 | 0 | 0 | 0 | 0 | 0 | 0
1.6. | Киров, Устройство прокола кабеля пиротехническое (17-1-10-3-05-04-2-0140) | H_17-1-10-3-05-04-2-0140 | 0.050847 | нд | 0 | нд | нд | нд | нд | нд | 0 | 0 | нд | нд | нд | нд | нд | 0 | 0 | 0 | 0 | 0 | 0 | 0
1.6. | Киров, Набор для монтажа кабельных муфт (17-1-10-3-05-04-2-0141) | H_17-1-10-3-05-04-2-0141 | 0.050847 | нд | 0 | нд | нд | нд | нд | нд | 0 | 0 | нд | нд | нд | нд | нд | 0 | 0 | 0 | 0 | 0 | 0 | 0
1.6. | Всев, Набор для монтажа кабельных муфт (17-1-10-3-05-04-2-0142) | H_17-1-10-3-05-04-2-0142 | 0.050847 | нд | 0 | нд | нд | нд | нд | нд | 0 | 0 | нд | нд | нд | нд | нд | 0 | 0 | 0 | 0 | 0 | 0 | 0
1.6. | Киров, Набор для монтажа кабельных муфт (17-1-10-3-05-04-2-0143) | H_17-1-10-3-05-04-2-0143 | 0.050847 | нд | 0 | нд | нд | нд | нд | нд | 0 | 0 | нд | нд | нд | нд | нд | 0 | 0 | 0 | 0 | 0 | 0 | 0
1.6. | Киров, Набор для монтажа кабельных муфт (17-1-10-3-05-04-2-0144) | H_17-1-10-3-05-04-2-0144 | 0.050847 | нд | 0 | нд | нд | нд | нд | нд | 0 | 0 | нд | нд | нд | нд | нд | 0 | 0 | 0 | 0 | 0 | 0 | 0
1.6. | Киров, Кусторез STIHL FS 450 (17-1-10-3-05-04-2-0146) | H_17-1-10-3-05-04-2-0146 | 0.049153 | нд | 0 | нд | нд | нд | нд | нд | 0 | 0 | нд | нд | нд | нд | нд | 0 | 0 | 0 | 0 | 0 | 0 | 0
1.6. | Киров, Кусторез STIHL FS 450 (17-1-10-3-05-04-2-0148) | H_17-1-10-3-05-04-2-0148 | 0.049153 | нд | 0 | нд | нд | нд | нд | нд | 0 | 0 | нд | нд | нд | нд | нд | 0 | 0 | 0 | 0 | 0 | 0 | 0
1.6. | Киров, Мотопомпа WT20XK3 DE (с комплектом напорных и всасывающих рукавов) (17-1-10-3-05-04-2-0153) | H_17-1-10-3-05-04-2-0153 | 0.067797 | нд | 0 | нд | нд | нд | нд | нд | 0 | 0 | нд | нд | нд | нд | нд | 0 | 0 | 0 | 0 | 0 | 0 | 0
1.6. | ЦА, Тахеометр Sokkia SET 650RX (16-1-00-3-05-04-2-0300) | G_16-1-00-3-05-04-2-0300 | 0.21186 | нд | 0 | нд | нд | нд | нд | нд | 0 | 0 | нд | нд | нд | нд | нд | 0 | 0 | 0 | 0 | 0 | 0 | 0
1.6. | Тихв, Насос погружной Belle BGA с гибким валом (17-1-20-3-05-04-2-0129) | H_17-1-20-3-05-04-2-0129 | 0.13822 | нд | 0 | нд | нд | нд | нд | нд | 0 | 0 | нд | нд | нд | нд | нд | 0 | 0 | 0 | 0 | 0 | 0 | 0
1.6. | Тосно, измеритель сопротивления обмоток | G_15-1-21-3-05-04-2-0355 | 0.0858 | нд | 0 | нд | нд | нд | нд | нд | 0 | 0 | нд | нд | нд | нд | нд | 0 | 0 | 0 | 0 | 0 | 0 | 0
1.6. | Тосно, Бензиновый сварочный генератор Honda EP 6500CXS (17-1-10-3-05-04-2-0151) | H_17-1-10-3-05-04-2-0151 | 0.069492 | нд | 0 | нд | нд | нд | нд | нд | 0 | 0 | нд | нд | нд | нд | нд | 0 | 0 | 0 | 0 | 0 | 0 | 0
1.6. | Киров, Изолированная раздвижная лестница из 3-х частей (17-1-10-3-05-04-2-0310) | H_17-1-10-3-05-04-2-0310 | 0.047458 | нд | 0 | нд | нд | нд | нд | нд | 0 | 0 | нд | нд | нд | нд | нд | 0 | 0 | 0 | 0 | 0 | 0 | 0
1.6. | Киров, Изолированная раздвижная лестница из 3-х частей (17-1-10-3-05-04-2-0311) | H_17-1-10-3-05-04-2-0311 | 0.047458 | нд | 0 | нд | нд | нд | нд | нд | 0 | 0 | нд | нд | нд | нд | нд | 0 | 0 | 0 | 0 | 0 | 0 | 0
1.6. | Гатч, Набор инструмента для монтажа сшитого полиэтилена KMS70/400 (17-1-06-3-05-04-2-0119) | H_17-1-06-3-05-04-2-0119 | 0.04644 | нд | 0 | нд | нд | нд | нд | нд | 0 | 0 | нд | нд | нд | нд | нд | 0 | 0 | 0 | 0 | 0 | 0 | 0
1.6. | Гатч, Пресс для обжимки кабельных наконечников HPM 400 (17-1-06-3-05-04-2-0120) | H_17-1-06-3-05-04-2-0120 | 0.12 | нд | 0 | нд | нд | нд | нд | нд | 0 | 0 | нд | нд | нд | нд | нд | 0 | 0 | 0 | 0 | 0 | 0 | 0
1.6. | Кириш, Аппарат для испытания диэлектриков УВУ-50/70-032 (17-1-20-3-05-04-2-0128) | H_17-1-20-3-05-04-2-0128 | 0.26271 | нд | 0 | нд | нд | нд | нд | нд | 0 | 0 | нд | нд | нд | нд | нд | 0 | 0 | 0 | 0 | 0 | 0 | 0
1.6. | Приг, Бензиновая мотопомпа DDE PTR80H грязевая (17-1-17-3-05-04-2-0157) | H_17-1-17-3-05-04-2-0157 | 0.065254 | нд | 0 | нд | нд | нд | нд | нд | 0 | 0 | нд | нд | нд | нд | нд | 0 | 0 | 0 | 0 | 0 | 0 | 0
1.6. | Приг, Отбойный молоток MAKITA HM1317CB (17-1-17-3-05-04-2-0158) | H_17-1-17-3-05-04-2-0158 | 0.061017 | нд | 0 | нд | нд | нд | нд | нд | 0 | 0 | нд | нд | нд | нд | нд | 0 | 0 | 0 | 0 | 0 | 0 | 0
1.6. | Приг, Бензопила Stihl MS 192 T (17-1-17-3-05-04-2-0159) | H_17-1-17-3-05-04-2-0159 | 0.041 | нд | 0 | нд | нд | нд | нд | нд | 0 | 0 | нд | нд | нд | нд | нд | 0 | 0 | 0 | 0 | 0 | 0 | 0
1.6. | Гатч, Генератор HONDA WT20XK3 (17-1-06-3-05-04-2-0118) | H_17-1-06-3-05-04-2-0118 | 0.067712 | нд | 0 | нд | нд | нд | нд | нд | 0 | 0 | нд | нд | нд | нд | нд | 0 | 0 | 0 | 0 | 0 | 0 | 0
1.6. | Гатч, Кусторез STIHL FS 560 (17-1-06-3-05-04-2-0117) | H_17-1-06-3-05-04-2-0117 | 0.063559 | нд | 0 | нд | нд | нд | нд | нд | 0 | 0 | нд | нд | нд | нд | нд | 0 | 0 | 0 | 0 | 0 | 0 | 0
1.6. | Гатч, Генератор Hyundai DHY-6000 LE (17-1-06-3-05-04-2-0135) | H_17-1-06-3-05-04-2-0135 | 0.07 | нд | 0 | нд | нд | нд | нд | нд | 0 | 0 | нд | нд | нд | нд | нд | 0 | 0 | 0 | 0 | 0 | 0 | 0
1.6. | Гатч, Бензиновый сварочный агрегат (17-1-06-3-05-04-2-0137) | H_17-1-06-3-05-04-2-0137 | 0.08 | нд | 0 | нд | нд | нд | нд | нд | 0 | 0 | нд | нд | нд | нд | нд | 0 | 0 | 0 | 0 | 0 | 0 | 0
1.6. | Гатч, Бензорез TS 420 (17-1-06-3-05-04-2-0133) | H_17-1-06-3-05-04-2-0133 | 0.055085 | нд | 0 | нд | нд | нд | нд | нд | 0 | 0 | нд | нд | нд | нд | нд | 0 | 0 | 0 | 0 | 0 | 0 | 0
1.6. | Тихв, Цифровой микроомметр МК-100 (17-1-20-3-05-04-2-0126) | H_17-1-20-3-05-04-2-0126 | 0.05 | нд | 0 | нд | нд | нд | нд | нд | 0 | 0 | нд | нд | нд | нд | нд | 0 | 0 | 0 | 0 | 0 | 0 | 0
1.6. | Гатч, Прибор РЕЙС-105М1 (17-1-06-3-05-04-2-0167) | H_17-1-06-3-05-04-2-0167 | 0.05 | нд | 0 | нд | нд | нд | нд | нд | 0 | 0 | нд | нд | нд | нд | нд | 0 | 0 | 0 | 0 | 0 | 0 | 0
1.6. | Гатч, Прибор РЕЙС-105М1 (17-1-06-3-05-04-2-0168) | H_17-1-06-3-05-04-2-0168 | 0.05 | нд | 0 | нд | нд | нд | нд | нд | 0 | 0 | нд | нд | нд | нд | нд | 0 | 0 | 0 | 0 | 0 | 0 | 0
1.6. | ЦА, Приобретение мебели (5 этаж) | G_15-1-00-3-05-04-2-0414 | 0.84746 | нд | 0 | нд | нд | нд | нд | нд | 0 | 0 | нд | нд | нд | нд | нд | 0 | 0 | 0 | 0 | 0 | 0 | 0
1.6. | Гатч, Стенд для механических испытаний (17-1-06-3-05-04-2-0180) | H_17-1-06-3-05-04-2-0180 | 0.25 | нд | 0 | нд | нд | нд | нд | нд | 0 | 0 | нд | нд | нд | нд | нд | 0 | 0 | 0 | 0 | 0 | 0 | 0
1.6. | Подп, Цифровой микроомметр МК-100 (17-1-20-3-05-04-2-0125) | H_17-1-20-3-05-04-2-0125 | 0.05 | нд | 0 | нд | нд | нд | нд | нд | 0 | 0 | нд | нд | нд | нд | нд | 0 | 0 | 0 | 0 | 0 | 0 | 0
1.6. | Кинг, Миллиомметр ПТФ-1 (17-1-08-3-05-04-2-0174) | H_17-1-08-3-05-04-2-0174 | 0.070033 | нд | 0 | нд | нд | нд | нд | нд | 0 | 0 | нд | нд | нд | нд | нд | 0 | 0 | 0 | 0 | 0 | 0 | 0
1.6. | Приг, Radiodetection A-рамка (17-1-17-3-05-04-2-0171) | H_17-1-17-3-05-04-2-0171 | 0.040678 | нд | 0 | нд | нд | нд | нд | нд | 0 | 0 | нд | нд | нд | нд | нд | 0 | 0 | 0 | 0 | 0 | 0 | 0
1.6. | Приг, Прибор для измерения параметров силовых трансформаторов (17-1-17-3-05-04-2-0172) | H_17-1-17-3-05-04-2-0172 | 0.10169 | нд | 0 | нд | нд | нд | нд | нд | 0 | 0 | нд | нд | нд | нд | нд | 0 | 0 | 0 | 0 | 0 | 0 | 0
1.6. | Выб, Прибор контроля и испытания оболочки (17-1-05-3-05-04-2-0181) | H_17-1-05-3-05-04-2-0181 | 0.58 | нд | 0 | нд | нд | нд | нд | нд | 0 | 0 | нд | нд | нд | нд | нд | 0 | 0 | 0 | 0 | 0 | 0 | 0
1.6. | Выб, Приемник поисковый ПП-500К с магнитной антенной (17-1-05-3-05-04-2-0183) | H_17-1-05-3-05-04-2-0183 | 0.07 | нд | 0 | нд | нд | нд | нд | нд | 0 | 0 | нд | нд | нд | нд | нд | 0 | 0 | 0 | 0 | 0 | 0 | 0
1.6. | Выб, Трассоискатель ТЕХНО АС Успех (17-1-05-3-05-04-2-0184) | H_17-1-05-3-05-04-2-0184 | 0.064034 | нд | 0 | нд | нд | нд | нд | нд | 0 | 0 | нд | нд | нд | нд | нд | 0 | 0 | 0 | 0 | 0 | 0 | 0
1.6. | Тосно, Аппарат испытания средств защиты (17-1-10-3-05-04-2-0169) | H_17-1-10-3-05-04-2-0169 | 0.26271 | нд | 0 | нд | нд | нд | нд | нд | 0 | 0 | нд | нд | нд | нд | нд | 0 | 0 | 0 | 0 | 0 | 0 | 0
1.6. | Киров, Комплекс Ретом-21 (17-1-10-3-05-04-2-0237) | H_17-1-10-3-05-04-2-0237 | 0.41737 | нд | 0 | нд | нд | нд | нд | нд | 0 | 0 | нд | нд | нд | нд | нд | 0 | 0 | 0 | 0 | 0 | 0 | 0
1.6. | Гатч, Кабеледефектоискатель Атлет - 127 АНЭ (17-1-06-3-05-04-2-0239) | H_17-1-06-3-05-04-2-0239 | 0.18765 | нд | 0 | нд | нд | нд | нд | нд | 0 | 0 | нд | нд | нд | нд | нд | 0 | 0 | 0 | 0 | 0 | 0 | 0
1.6. | ЛодП, Цифровой микроомметр МК-100 (17-1-20-3-05-04-2-0127) | H_17-1-20-3-05-04-2-0127 | 0.05 | нд | 0 | нд | нд | нд | нд | нд | 0 | 0 | нд | нд | нд | нд | нд | 0 | 0 | 0 | 0 | 0 | 0 | 0
1.6. | ЛодП, Тепловизор "Flier E-5" (17-1-20-3-05-04-2-0170) | H_17-1-20-3-05-04-2-0170 | 0.17373 | нд | 0 | нд | нд | нд | нд | нд | 0 | 0 | нд | нд | нд | нд | нд | 0 | 0 | 0 | 0 | 0 | 0 | 0
1.6. | Кинг, Установка СНЧ HVA-28 (17-1-08-3-05-04-2-0175) | H_17-1-08-3-05-04-2-0175 | 0.9322 | нд | 0 | нд | нд | нд | нд | нд | 0 | 0 | нд | нд | нд | нд | нд | 0 | 0 | 0 | 0 | 0 | 0 | 0
1.6. | Кинг, Прибор контроля и испытания оболочки ПКО-10 (17-1-08-3-05-04-2-0176) | H_17-1-08-3-05-04-2-0176 | 0.58 | нд | 0 | нд | нд | нд | нд | нд | 0 | 0 | нд | нд | нд | нд | нд | 0 | 0 | 0 | 0 | 0 | 0 | 0
1.6. | Киров, Устройство для прогрузки автоматических выключателей и РЗА Синус-1600 (17-1-10-3-05-04-2-0238) | H_17-1-10-3-05-04-2-0238 | 0.10169 | нд | 0 | нд | нд | нд | нд | нд | 0 | 0 | нд | нд | нд | нд | нд | 0 | 0 | 0 | 0 | 0 | 0 | 0
1.6. | Луга, Сушильный шкаф для одежды (16-1-13-3-05-04-2-0263) | G_16-1-13-3-05-04-2-0263 | 0.078814 | нд | 0 | нд | нд | нд | нд | нд | 0 | 0 | нд | нд | нд | нд | нд | 0 | 0 | 0 | 0 | 0 | 0 | 0
1.6. | Гатч, Прибор контроля и испытания оболочки ПКО-10 (17-1-06-3-05-04-2-0177) | H_17-1-06-3-05-04-2-0177 | 0.58 | нд | 0 | нд | нд | нд | нд | нд | 0 | 0 | нд | нд | нд | нд | нд | 0 | 0 | 0 | 0 | 0 | 0 | 0
1.6. | Тосно, Комплект вил к экскаватору JCB-3cx | G_15-1-21-3-05-04-2-0062 | 0.125 | нд | 0 | нд | нд | нд | нд | нд | 0 | 0 | нд | нд | нд | нд | нд | 0 | 0 | 0 | 0 | 0 | 0 | 0
1.6. | Бокс, Точильино -шлифовальный станок ТШ-3.20(Ч) (18-1-20-3-05-04-2-0057) | I_18-1-20-3-05-04-2-0057 | 0.077373 | нд | 0.077373 | нд | нд | нд | нд | нд | 0 | 0 | нд | нд | нд | нд | нд | 0 | 0.077373 | 0 | 0 | 0 | 0 | 0
1.6. | Киров, Измеритель параметров безопасности электроустановок (18-1-10-3-05-04-2-0096) | I_18-1-10-3-05-04-2-0096 | 0.06622 | нд | 0.06622 | нд | нд | нд | нд | нд | 0 | 0 | нд | нд | нд | нд | нд | 0 | 0.06622 | 0 | 0 | 0 | 0 | 0
1.6. | Киров, Измеритель параметров безопасности электроустановок (18-1-10-3-05-04-2-0094) | I_18-1-10-3-05-04-2-0094 | 0.06622 | нд | 0.06622 | нд | нд | нд | нд | нд | 0 | 0 | нд | нд | нд | нд | нд | 0 | 0.06622 | 0 | 0 | 0 | 0 | 0
1.6. | Выб, МЦУ-7 цеолитовая установка (18-1-05-3-05-04-2-0111) | I_18-1-05-3-05-04-2-0111 | 0.66653 | нд | 0.66653 | нд | нд | нд | нд | нд | 0 | 0 | нд | нд | нд | нд | нд | 0 | 0.66653 | 0 | 0 | 0 | 0 | 0
1.6. | Выб, HVA28 Высоковольтная СНЧ установка (18-1-05-3-05-04-2-0187) | I_18-1-05-3-05-04-2-0187 | 1.1459 | нд | 1.1459 | нд | нд | нд | нд | нд | 0 | 0 | нд | нд | нд | нд | нд | 0 | 1.1459 | 0 | 0 | 0 | 0 | 0
1.6. | Тихв, Инструмент кабельщика IT 1000-001-CEE02 (18-1-20-3-05-04-2-0040) | I_18-1-20-3-05-04-2-0040 | 0.062 | нд | 0.062 | нд | нд | нд | нд | нд | 0 | 0 | нд | нд | нд | нд | нд | 0 | 0.062 | 0 | 0 | 0 | 0 | 0
1.6. | ЦА, Высокочастотный тестер ВЧТ-25 (18-1-00-3-05-04-2-0060) | I_18-1-00-3-05-04-2-0060 | 0.1012 | нд | 0.1012 | нд | нд | нд | нд | нд | 0 | 0 | нд | нд | нд | нд | нд | 0 | 0.1012 | 0 | 0 | 0 | 0 | 0
1.6. | ЦА, Магазин затуханий ВЧА-75М (18-1-00-3-05-04-2-0059) | I_18-1-00-3-05-04-2-0059 | 0.1012 | нд | 0.1012 | нд | нд | нд | нд | нд | 0 | 0 | нд | нд | нд | нд | нд | 0 | 0.1012 | 0 | 0 | 0 | 0 | 0
1.6. | Тихв, Инструмент кабельщика IT 1000-001-CEE02 (18-1-20-3-05-04-2-0041) | I_18-1-20-3-05-04-2-0041 | 0.062 | нд | 0.062 | нд | нд | нд | нд | нд | 0 | 0 | нд | нд | нд | нд | нд | 0 | 0.062 | 0 | 0 | 0 | 0 | 0
1.6. | Тихв, Приобретение ПКО-10 (18-1-20-3-05-04-2-0218) | I_18-1-20-3-05-04-2-0218 | 0.72248 | нд | 0.72248 | нд | нд | нд | нд | нд | 0 | 0 | нд | нд | нд | нд | нд | 0 | 0.72248 | 0 | 0 | 0 | 0 | 0
1.6. | Тихв, Высоковольтная установка для испытания кабелей из сшитого полиэтилена (18-1-20-3-05-04-2-0189) | I_18-1-20-3-05-04-2-0189 | 1.1459 | нд | 1.1459 | нд | нд | нд | нд | нд | 0 | 0 | нд | нд | нд | нд | нд | 0 | 1.1459 | 0 | 0 | 0 | 0 | 0
1.6. | Киров, Шнековая установка горизонтального бурения (18-1-10-3-05-04-2-0077) | I_18-1-10-3-05-04-2-0077 | 0.51085 | нд | 0.51085 | нд | нд | нд | нд | нд | 0 | 0 | нд | нд | нд | нд | нд | 0 | 0.51085 | 0 | 0 | 0 | 0 | 0
1.6. | Киров, Аппарат испытания масла автоматический (18-1-10-3-05-04-2-0073) | I_18-1-10-3-05-04-2-0073 | 0.22011 | нд | 0.22011 | нд | нд | нд | нд | нд | 0 | 0 | нд | нд | нд | нд | нд | 0 | 0.22011 | 0 | 0 | 0 | 0 | 0
1.6. | Киров, Бензорез (18-1-10-3-05-04-2-0066) | I_18-1-10-3-05-04-2-0066 | 0.067668 | нд | 0.067668 | нд | нд | нд | нд | нд | 0 | 0 | нд | нд | нд | нд | нд | 0 | 0.067668 | 0 | 0 | 0 | 0 | 0
1.6. | Киров, Снегоотбрасыватель (18-1-10-3-05-04-2-0080) | I_18-1-10-3-05-04-2-0080 | 0.042797 | нд | 0.042797 | нд | нд | нд | нд | нд | 0 | 0 | нд | нд | нд | нд | нд | 0 | 0.042797 | 0 | 0 | 0 | 0 | 0
1.6. | Тосно, Лестница изолированная раздвижная из 3-х частей 45 ступеней (18-1-10-3-05-04-2-0172) | I_18-1-10-3-05-04-2-0172 | 0.053247 | нд | 0.053247 | нд | нд | нд | нд | нд | 0 | 0 | нд | нд | нд | нд | нд | 0 | 0.053247 | 0 | 0 | 0 | 0 | 0
1.6. | Тосно, Лестница изолированная раздвижная из 3-х частей 45 ступеней (18-1-10-3-05-04-2-0171) | I_18-1-10-3-05-04-2-0171 | 0.053247 | нд | 0.053247 | нд | нд | нд | нд | нд | 0 | 0 | нд | нд | нд | нд | нд | 0 | 0.053247 | 0 | 0 | 0 | 0 | 0
1.6. | Киров, Лестница изолированная раздвижная из 3-х частей 45 ступеней в п.им. Морозова (18-1-10-3-05-04-2-0170) | I_18-1-10-3-05-04-2-0170 | 0.053247 | нд | 0.053247 | нд | нд | нд | нд | нд | 0 | 0 | нд | нд | нд | нд | нд | 0 | 0.053247 | 0 | 0 | 0 | 0 | 0
1.6. | Киров, Лестница изолированная раздвижная из 3-х частей 45 ступеней (18-1-10-3-05-04-2-0079) | I_18-1-10-3-05-04-2-0079 | 0.053247 | нд | 0.053247 | нд | нд | нд | нд | нд | 0 | 0 | нд | нд | нд | нд | нд | 0 | 0.053247 | 0 | 0 | 0 | 0 | 0
1.6. | Киров, Кабелеискатель (18-1-10-3-05-04-2-0118) | I_18-1-10-3-05-04-2-0118 | 0.05907 | нд | 0.05907 | нд | нд | нд | нд | нд | 0 | 0 | нд | нд | нд | нд | нд | 0 | 0.05907 | 0 | 0 | 0 | 0 | 0
1.6. | Киров, Профкип К540М (18-1-10-3-05-04-2-0051) | I_18-1-10-3-05-04-2-0051 | 0.21978 | нд | 0.21978 | нд | нд | нд | нд | нд | 0 | 0 | нд | нд | нд | нд | нд | 0 | 0.21978 | 0 | 0 | 0 | 0 | 0
1.6. | Киров, Лестница изолированная раздвижная из 3-х частей 45 ступеней (18-1-10-3-05-04-2-0076) | I_18-1-10-3-05-04-2-0076 | 0.053247 | нд | 0.053247 | нд | нд | нд | нд | нд | 0 | 0 | нд | нд | нд | нд | нд | 0 | 0.053247 | 0 | 0 | 0 | 0 | 0
1.6. | Киров, Лестница изолированная раздвижная из 3-х частей 45 ступеней (18-1-10-3-05-04-2-0074) | I_18-1-10-3-05-04-2-0074 | 0.053247 | нд | 0.053247 | нд | нд | нд | нд | нд | 0 | 0 | нд | нд | нд | нд | нд | 0 | 0.053247 | 0 | 0 | 0 | 0 | 0
1.6. | Выб, Миллиомметр МИКО-8 (18-1-05-3-05-04-2-0188) | I_18-1-05-3-05-04-2-0188 | 0.29799 | нд | 0.29799 | нд | нд | нд | нд | нд | 0 | 0 | нд | нд | нд | нд | нд | 0 | 0.29799 | 0 | 0 | 0 | 0 | 0
1.6. | ЦА, Система защиты периметра сети (ПАК) (17-1-00-3-05-04-2-0221) | I_17-1-00-3-05-04-2-0221 | 14.1525 | нд | 14.1525 | нд | нд | нд | нд | нд | 0 | 0 | нд | нд | нд | нд | нд | 0 | 14.1525 | 0 | 0 | 0 | 0 | 0
1.6. | Тихв, Измерительный прибор АИД-70М (18-1-20-3-05-04-2-0016) | I_18-1-20-3-05-04-2-0016 | 0.27973 | нд | 0.27973 | нд | нд | нд | нд | нд | 0 | 0 | нд | нд | нд | нд | нд | 0 | 0.27973 | 0 | 0 | 0 | 0 | 0
1.6. | Тихв, Бензогенератор Fubag TI 3200 (18-1-20-3-05-04-2-0100) | I_18-1-20-3-05-04-2-0100 | 0.040719 | нд | 0.040719 | нд | нд | нд | нд | нд | 0 | 0 | нд | нд | нд | нд | нд | 0 | 0.040719 | 0 | 0 | 0 | 0 | 0
1.6. | Луга, Аппарат испытания диэлектриков УВУ-50/70-032 (18-1-06-3-05-04-2-0043) | I_18-1-06-3-05-04-2-0043 | 0.46985 | нд | 0.46985 | нд | нд | нд | нд | нд | 0 | 0 | нд | нд | нд | нд | нд | 0 | 0.46985 | 0 | 0 | 0 | 0 | 0
1.6. | Луга, Тепловизор Flir Е-5 (18-1-06-3-05-04-2-0044) | I_18-1-06-3-05-04-2-0044 | 0.16731 | нд | 0.16731 | нд | нд | нд | нд | нд | 0 | 0 | нд | нд | нд | нд | нд | 0 | 0.16731 | 0 | 0 | 0 | 0 | 0
1.6. | Тихв, Кабелеискатель Успех КБИ -309 М (18-1-20-3-05-04-2-0018) | I_18-1-20-3-05-04-2-0018 | 0.05907 | нд | 0.05907 | нд | нд | нд | нд | нд | 0 | 0 | нд | нд | нд | нд | нд | 0 | 0.05907 | 0 | 0 | 0 | 0 | 0
1.6. | Тихв, Цифровой миллиомметр ПТФ-1 (18-1-20-3-05-04-2-0014) | I_18-1-20-3-05-04-2-0014 | 0.09306 | нд | 0.09306 | нд | нд | нд | нд | нд | 0 | 0 | нд | нд | нд | нд | нд | 0 | 0.09306 | 0 | 0 | 0 | 0 | 0
1.6. | Тихв, Тепловизор Flir E5 (18-1-20-3-05-04-2-0013) | I_18-1-20-3-05-04-2-0013 | 0.16731 | нд | 0.16731 | нд | нд | нд | нд | нд | 0 | 0 | нд | нд | нд | нд | нд | 0 | 0.16731 | 0 | 0 | 0 | 0 | 0
1.6. | Киров, Бензиновый генератор (18-1-10-3-05-04-2-0065) | I_18-1-10-3-05-04-2-0065 | 0.051261 | нд | 0.051261 | нд | нд | нд | нд | нд | 0 | 0 | нд | нд | нд | нд | нд | 0 | 0.051261 | 0 | 0 | 0 | 0 | 0
1.6. | Приг, Световая башня с генератором Honda марки ELG (5) 1000 S 2.7 GХ (17-1-17-3-05-04-2-0162) | I_17-1-17-3-05-04-2-0162 | 0.16271 | нд | 0.16271 | нд | нд | нд | нд | нд | 0 | 0 | нд | нд | нд | нд | нд | 0 | 0.16271 | 0 | 0 | 0 | 0 | 0
1.6. | Всев, Инструмент для разделки кабелей из сшитого полиэтилена кабелей сечением до 500кв.мм. GPH GB-M20 (18-1-17-3-05-04-2-0015) | I_18-1-17-3-05-04-2-0015 | 0.059322 | нд | 0.059322 | нд | нд | нд | нд | нд | 0 | 0 | нд | нд | нд | нд | нд | 0 | 0.059322 | 0 | 0 | 0 | 0 | 0
1.6. | Подп, Шкаф сушильный (18-1-20-3-05-04-2-0026) | I_18-1-20-3-05-04-2-0026 | 0.14856 | нд | 0.14856 | нд | нд | нд | нд | нд | 0 | 0 | нд | нд | нд | нд | нд | 0 | 0.14856 | 0 | 0 | 0 | 0 | 0
1.6. | ЛодП, Измельчитель веток ЕМ-160 (17-1-20-3-05-04-2-0121) | I_17-1-20-3-05-04-2-0121 | 0.26265 | нд | 0.26265 | нд | нд | нд | нд | нд | 0 | 0 | нд | нд | нд | нд | нд | 0 | 0.26265 | 0 | 0 | 0 | 0 | 0
1.6. | Всев, Инструмент для разделки кабелей из сшитого полиэтилена кабелей сечением до 500кв.мм. GPH GB-M20 (18-1-17-3-05-04-2-0012) | I_18-1-17-3-05-04-2-0012 | 0.059322 | нд | 0.059322 | нд | нд | нд | нд | нд | 0 | 0 | нд | нд | нд | нд | нд | 0 | 0.059322 | 0 | 0 | 0 | 0 | 0
1.6. | Всев, Кабелеискатель «Успех КБИ – 309М» (18-1-17-3-05-04-2-0020) | I_18-1-17-3-05-04-2-0020 | 0.05907 | нд | 0.05907 | нд | нд | нд | нд | нд | 0 | 0 | нд | нд | нд | нд | нд | 0 | 0.05907 | 0 | 0 | 0 | 0 | 0
1.6. | Всев, Бензорез Stihl TS 800 (18-1-17-3-05-04-2-0017) | I_18-1-17-3-05-04-2-0017 | 0.067797 | нд | 0.067797 | нд | нд | нд | нд | нд | 0 | 0 | нд | нд | нд | нд | нд | 0 | 0.067797 | 0 | 0 | 0 | 0 | 0
1.6. | Луга, Caravaggi BIO 80 (18-1-06-3-05-04-2-0184) | I_18-1-06-3-05-04-2-0184 | 0.23758 | нд | 0.23758 | нд | нд | нд | нд | нд | 0 | 0 | нд | нд | нд | нд | нд | 0 | 0.23758 | 0 | 0 | 0 | 0 | 0
1.6. | Кинг, Приобретение Миллиометра ПТФ-1 (18-1-08-3-05-04-2-0856) | I_18-1-08-3-05-04-2-0856 | 0.066525 | нд | 0.066525 | нд | нд | нд | нд | нд | 0 | 0 | нд | нд | нд | нд | нд | 0 | 0.066525 | 0 | 0 | 0 | 0 | 0
1.6. | Киров, Комплект инструмента кабельщика R (18-1-10-3-05-04-2-0069) | I_18-1-10-3-05-04-2-0069 | 0.051695 | нд | 0.051695 | нд | нд | нд | нд | нд | 0 | 0 | нд | нд | нд | нд | нд | 0 | 0.051695 | 0 | 0 | 0 | 0 | 0
ОС прочие
1.6. | Всев, Биотуалет | G_15-1-04-3-05-04-2-0289 | 0.12 | нд | 0 | нд | нд | нд | нд | нд | 0 | 0 | нд | нд | нд | нд | нд | 0 | 0 | 0 | 0 | 0 | 0 | 0
1.6. | Кинг, Контейнер сухогрузный (16-1-08-3-05-04-2-0282) | G_16-1-08-3-05-04-2-0282 | 0.045 | нд | 0 | нд | нд | нд | нд | нд | 0 | 0 | нд | нд | нд | нд | нд | 0 | 0 | 0 | 0 | 0 | 0 | 0
1.6. | Кинг, Контейнер сухогрузный (17-1-08-3-05-04-2-0417) | H_17-1-08-3-05-04-2-0417 | 0.10847 | нд | 0 | нд | нд | нд | нд | нд | 0 | 0 | нд | нд | нд | нд | нд | 0 | 0 | 0 | 0 | 0 | 0 | 0
1.6. | Киров, Контейнер металлический 5-ти тонный | G_15-1-10-3-05-04-2-0320 | 0.05 | нд | 0 | нд | нд | нд | нд | нд | 0 | 0 | нд | нд | нд | нд | нд | 0 | 0 | 0 | 0 | 0 | 0 | 0
1.6. | Киров, Морской контейнер 20 футов DC (17-1-10-3-05-04-2-0154) | H_17-1-10-3-05-04-2-0154 | 0.06 | нд | 0 | нд | нд | нд | нд | нд | 0 | 0 | нд | нд | нд | нд | нд | 0 | 0 | 0 | 0 | 0 | 0 | 0
1.6. | Киров, Морской контейнер 20 футов DC (17-1-10-3-05-04-2-0155) | H_17-1-10-3-05-04-2-0155 | 0.06 | нд | 0 | нд | нд | нд | нд | нд | 0 | 0 | нд | нд | нд | нд | нд | 0 | 0 | 0 | 0 | 0 | 0 | 0
1.6. | Тосно, Морской контейнер 20 футов DC (17-1-10-3-05-04-2-0156) | H_17-1-10-3-05-04-2-0156 | 0.06 | нд | 0 | нд | нд | нд | нд | нд | 0 | 0 | нд | нд | нд | нд | нд | 0 | 0 | 0 | 0 | 0 | 0 | 0
1.6. | Всев, Приобретение светового короба в г.Сертолово (17-1-17-3-05-04-2-1257) | I_17-1-17-3-05-04-2-1257 | 0.13475 | нд | 0.13475 | нд | нд | нд | нд | нд | 0 | 0 | нд | нд | нд | нд | нд | 0 | 0.13475 | 0 | 0 | 0 | 0 | 0
1.6. | Всев, Приобретение светового короба.в п.Новожилово (17-1-17-3-05-04-2-1259) | I_17-1-17-3-05-04-2-1259 | 0.10508 | нд | 0.10508 | нд | нд | нд | нд | нд | 0 | 0 | нд | нд | нд | нд | нд | 0 | 0.10508 | 0 | 0 | 0 | 0 | 0
1.6. | Выб, Приобретение световой конструкции в г.Выборг (17-1-05-3-05-04-2-1260) | I_17-1-05-3-05-04-2-1260 | 0.083475 | нд | 0.083475 | нд | нд | нд | нд | нд | 0 | 0 | нд | нд | нд | нд | нд | 0 | 0.083475 | 0 | 0 | 0 | 0 | 0
1.6. | Киров, Приобретение световой конструкции в г.Кировск (17-1-10-3-05-04-2-1261) | I_17-1-10-3-05-04-2-1261 | 0.069915 | нд | 0.069915 | нд | нд | нд | нд | нд | 0 | 0 | нд | нд | нд | нд | нд | 0 | 0.069915 | 0 | 0 | 0 | 0 | 0
1.6. | Киров, Блок-контейнер (18-1-10-3-05-04-2-0097) | I_18-1-10-3-05-04-2-0097 | 0.11065 | нд | 0.11065 | нд | нд | нд | нд | нд | 0 | 0 | нд | нд | нд | нд | нд | 0 | 0.11065 | 0 | 0 | 0 | 0 | 0
1.6. | Киров, Блок-контейнер (18-1-10-3-05-04-2-0068) | I_18-1-10-3-05-04-2-0068 | 0.069915 | нд | 0.069915 | нд | нд | нд | нд | нд | 0 | 0 | нд | нд | нд | нд | нд | 0 | 0.069915 | 0 | 0 | 0 | 0 | 0
1.6. | Слан, Установка Световой конструкции в г. Сланцы (18-1-08-3-05-04-2-1011) | I_18-1-08-3-05-04-2-1011 | 0.060593 | нд | 0 | нд | нд | нд | нд | нд | 0 | 0.060593 | нд | нд | нд | нд | нд | 0 | 0.060593 | 0 | 0 | 0 | 0 | 0
1.6. | Волх, Утсновка Световой конструкции в г. Волхов (18-1-20-3-05-04-2-1012) | I_18-1-20-3-05-04-2-1012 | 0.048305 | нд | 0 | нд | нд | нд | нд | нд | 0 | 0.048305 | нд | нд | нд | нд | нд | 0 | 0.048305 | 0 | 0 | 0 | 0 | 0
1.6. | СосБ, Установка световой конструкции в г. Сосновый Бор (18-1-08-3-05-04-2-1013) | I_18-1-08-3-05-04-2-1013 | 0.059746 | нд | 0 | нд | нд | нд | нд | нд | 0 | 0.059746 | нд | нд | нд | нд | нд | 0 | 0.059746 | 0 | 0 | 0 | 0 | 0
1.6. | Тосно, Установка световой конструкции в г.Тосно (18-1-10-3-05-04-2-1014) | I_18-1-10-3-05-04-2-1014 | 0.058051 | нд | 0 | нд | нд | нд | нд | нд | 0 | 0.058051 | нд | нд | нд | нд | нд | 0 | 0.058051 | 0 | 0 | 0 | 0 | 0
1.6. | Кириш, Установка световой конструкции в г. Кириши (18-1-20-3-05-04-2-1015) | I_18-1-20-3-05-04-2-1015 | 0.084322 | нд | 0 | нд | нд | нд | нд | нд | 0 | 0.084322 | нд | нд | нд | нд | нд | 0 | 0.084322 | 0 | 0 | 0 | 0 | 0
1.6. | Всев, Установка световой конструкции в г. Мурино (18-1-17-3-05-04-2-1016) | I_18-1-17-3-05-04-2-1016 | 0.29492 | нд | 0 | нд | нд | нд | нд | нд | 0 | 0.29492 | нд | нд | нд | нд | нд | 0 | 0.29492 | 0 | 0 | 0 | 0 | 0
Траспорт (Прямая покупка)
1.6. | ГАЗ-2705-364 | G_17-2-20-3-04-05-2-0045 | 1.1229 | нд | 0 | нд | нд | нд | нд | нд | 0 | 0 | нд | нд | нд | нд | нд | 0 | 0 | 0 | 0 | 0 | 0 | 0
1.6. | Автомобиль легковой | G_17-2-05-3-04-05-2-0002 | 0.53814 | нд | 0 | нд | нд | нд | нд | нд | 0 | 0 | нд | нд | нд | нд | нд | 0 | 0 | 0 | 0 | 0 | 0 | 0
1.6. | Автомобиль легковой | G_17-2-05-3-04-05-2-0003 | 0.53814 | нд | 0 | нд | нд | нд | нд | нд | 0 | 0 | нд | нд | нд | нд | нд | 0 | 0 | 0 | 0 | 0 | 0 | 0
1.6. | УАЗ 390995 вагонного типа с грузовым отсеком | G_17-2-20-3-04-05-2-0016 | 0.49907 | нд | 0 | нд | нд | нд | нд | нд | 0 | 0 | нд | нд | нд | нд | нд | 0 | 0 | 0 | 0 | 0 | 0 | 0
1.6. | АГП-18 на базе ГАЗ 33081 | G_17-2-06-3-04-05-2-0009 | 3.5339 | нд | 0 | нд | нд | нд | нд | нд | 0 | 0 | нд | нд | нд | нд | нд | 0 | 0 | 0 | 0 | 0 | 0 | 0
1.6. | УАЗ 390995 вагонного типа с грузовым отсеком | G_17-2-06-3-04-05-2-0001 | 0.49907 | нд | 0 | нд | нд | нд | нд | нд | 0 | 0 | нд | нд | нд | нд | нд | 0 | 0 | 0 | 0 | 0 | 0 | 0
1.6. | УАЗ 390995 вагонного типа с грузовым отсеком | G_17-2-20-3-04-05-2-0017 | 0.49907 | нд | 0 | нд | нд | нд | нд | нд | 0 | 0 | нд | нд | нд | нд | нд | 0 | 0 | 0 | 0 | 0 | 0 | 0
1.6. | Передвижная мастерская на базе ГАЗ-С42R33 | G_17-2-06-3-04-05-2-0011 | 1.8559 | нд | 0 | нд | нд | нд | нд | нд | 0 | 0 | нд | нд | нд | нд | нд | 0 | 0 | 0 | 0 | 0 | 0 | 0
1.6. | УАЗ 390995 вагонного типа с грузовым отсеком | G_17-2-06-3-04-05-2-0012 | 0.49907 | нд | 0 | нд | нд | нд | нд | нд | 0 | 0 | нд | нд | нд | нд | нд | 0 | 0 | 0 | 0 | 0 | 0 | 0
1.6. | БКУ на шасси ГАЗ-33086 + AmcoVeba | G_17-2-10-3-04-05-2-0028 | 3.161 | нд | 0 | нд | нд | нд | нд | нд | 0 | 0 | нд | нд | нд | нд | нд | 0 | 0 | 0 | 0 | 0 | 0 | 0
1.6. | АГП-20Т | G_17-2-10-3-04-05-2-0029 | 3.8305 | нд | 0 | нд | нд | нд | нд | нд | 0 | 0 | нд | нд | нд | нд | нд | 0 | 0 | 0 | 0 | 0 | 0 | 0
1.6. | АГП-20Т | G_17-2-10-3-04-05-2-0030 | 3.8305 | нд | 0 | нд | нд | нд | нд | нд | 0 | 0 | нд | нд | нд | нд | нд | 0 | 0 | 0 | 0 | 0 | 0 | 0
1.6. | ГАЗ 33021288 (масленка) | G_17-2-10-3-04-05-2-0031 | 0.78644 | нд | 0 | нд | нд | нд | нд | нд | 0 | 0 | нд | нд | нд | нд | нд | 0 | 0 | 0 | 0 | 0 | 0 | 0
1.6. | Автомобиль легковой | G_17-2-05-3-04-05-2-0004 | 0.53814 | нд | 0 | нд | нд | нд | нд | нд | 0 | 0 | нд | нд | нд | нд | нд | 0 | 0 | 0 | 0 | 0 | 0 | 0
1.6. | ГАЗ-27057 | G_17-2-10-3-04-05-2-0032 | 1.2034 | нд | 0 | нд | нд | нд | нд | нд | 0 | 0 | нд | нд | нд | нд | нд | 0 | 0 | 0 | 0 | 0 | 0 | 0
1.6. | ГАЗ-27057 | G_17-2-05-3-04-05-2-0007 | 1.2034 | нд | 0 | нд | нд | нд | нд | нд | 0 | 0 | нд | нд | нд | нд | нд | 0 | 0 | 0 | 0 | 0 | 0 | 0
1.6. | ГАЗ-27057 | G_17-2-05-3-04-05-2-0005 | 1.2034 | нд | 0 | нд | нд | нд | нд | нд | 0 | 0 | нд | нд | нд | нд | нд | 0 | 0 | 0 | 0 | 0 | 0 | 0
1.6. | ГАЗ-27057 | G_17-2-05-3-04-05-2-0006 | 1.2034 | нд | 0 | нд | нд | нд | нд | нд | 0 | 0 | нд | нд | нд | нд | нд | 0 | 0 | 0 | 0 | 0 | 0 | 0
1.6. | ГАЗ-27057 | G_17-2-05-3-04-05-2-0008 | 1.2034 | нд | 0 | нд | нд | нд | нд | нд | 0 | 0 | нд | нд | нд | нд | нд | 0 | 0 | 0 | 0 | 0 | 0 | 0
1.6. | Грузовой Ford Transit L2 | G_17-2-17-3-04-05-2-0033 | 1.7475 | нд | 0 | нд | нд | нд | нд | нд | 0 | 0 | нд | нд | нд | нд | нд | 0 | 0 | 0 | 0 | 0 | 0 | 0
1.6. | ГАЗ-2705-364 | G_17-2-20-3-04-05-2-0046 | 1.1229 | нд | 0 | нд | нд | нд | нд | нд | 0 | 0 | нд | нд | нд | нд | нд | 0 | 0 | 0 | 0 | 0 | 0 | 0
1.6. | Автомобиль легковой | G_17-2-00-3-04-05-2-0043 | 2.3233 | нд | 0 | нд | нд | нд | нд | нд | 0 | 0 | нд | нд | нд | нд | нд | 0 | 0 | 0 | 0 | 0 | 0 | 0
1.6. | Автомобиль легковой | G_17-2-00-3-04-05-2-0044 | 2.3233 | нд | 0 | нд | нд | нд | нд | нд | 0 | 0 | нд | нд | нд | нд | нд | 0 | 0 | 0 | 0 | 0 | 0 | 0
1.6. | Автомобиль легковой | G_17-2-17-3-04-05-2-0035 | 0.53814 | нд | 0 | нд | нд | нд | нд | нд | 0 | 0 | нд | нд | нд | нд | нд | 0 | 0 | 0 | 0 | 0 | 0 | 0
1.6. | Автомобиль легковой | G_17-2-17-3-04-05-2-0034 | 0.53814 | нд | 0 | нд | нд | нд | нд | нд | 0 | 0 | нд | нд | нд | нд | нд | 0 | 0 | 0 | 0 | 0 | 0 | 0
1.6. | Автомобиль легковой | G_17-2-17-3-04-05-2-0036 | 0.53814 | нд | 0 | нд | нд | нд | нд | нд | 0 | 0 | нд | нд | нд | нд | нд | 0 | 0 | 0 | 0 | 0 | 0 | 0
1.6. | Автомобиль легковой | G_17-2-17-3-04-05-2-0037 | 0.50966 | нд | 0 | нд | нд | нд | нд | нд | 0 | 0 | нд | нд | нд | нд | нд | 0 | 0 | 0 | 0 | 0 | 0 | 0
1.6. | УАЗ Pickup "Патриот" | G_17-2-20-3-04-05-2-0018 | 0.80432 | нд | 0 | нд | нд | нд | нд | нд | 0 | 0 | нд | нд | нд | нд | нд | 0 | 0 | 0 | 0 | 0 | 0 | 0
1.6. | УАЗ 220695-04 | G_17-2-20-3-04-05-2-0019 | 0.50966 | нд | 0 | нд | нд | нд | нд | нд | 0 | 0 | нд | нд | нд | нд | нд | 0 | 0 | 0 | 0 | 0 | 0 | 0
1.6. | УАЗ Pickup "Патриот" | G_17-2-06-3-04-05-2-0014 | 0.80432 | нд | 0 | нд | нд | нд | нд | нд | 0 | 0 | нд | нд | нд | нд | нд | 0 | 0 | 0 | 0 | 0 | 0 | 0
1.6. | Автомобиль легковой | G_17-2-20-3-04-05-2-0020 | 0.50966 | нд | 0 | нд | нд | нд | нд | нд | 0 | 0 | нд | нд | нд | нд | нд | 0 | 0 | 0 | 0 | 0 | 0 | 0
1.6. | УАЗ Pickup "Патриот" | G_17-2-06-3-04-05-2-0013 | 0.80432 | нд | 0 | нд | нд | нд | нд | нд | 0 | 0 | нд | нд | нд | нд | нд | 0 | 0 | 0 | 0 | 0 | 0 | 0
1.6. | УАЗ 390995 вагонного типа с грузовым отсеком | G_17-2-20-3-04-05-2-0023 | 0.49907 | нд | 0 | нд | нд | нд | нд | нд | 0 | 0 | нд | нд | нд | нд | нд | 0 | 0 | 0 | 0 | 0 | 0 | 0
1.6. | Прицеп-роспуск | G_17-2-20-3-04-05-2-0022 | 0.83051 | нд | 0 | нд | нд | нд | нд | нд | 0 | 0 | нд | нд | нд | нд | нд | 0 | 0 | 0 | 0 | 0 | 0 | 0
1.6. | УАЗ 390995 вагонного типа с грузовым отсеком | G_17-2-20-3-04-05-2-0021 | 0.49907 | нд | 0 | нд | нд | нд | нд | нд | 0 | 0 | нд | нд | нд | нд | нд | 0 | 0 | 0 | 0 | 0 | 0 | 0
1.6. | ГАЗ 3308 | G_17-2-06-3-04-05-2-0015 | 2.0847 | нд | 0 | нд | нд | нд | нд | нд | 0 | 0 | нд | нд | нд | нд | нд | 0 | 0 | 0 | 0 | 0 | 0 | 0
1.6. | Автомобиль легковой | G_17-2-20-3-04-05-2-0047 | 0.50966 | нд | 0 | нд | нд | нд | нд | нд | 0 | 0 | нд | нд | нд | нд | нд | 0 | 0 | 0 | 0 | 0 | 0 | 0
1.6. | БКМ HITECH MACHINERY 036 на базе КамАЗ 43118 | G_17-2-08-3-04-05-2-0025 | 7.839 | нд | 0 | нд | нд | нд | нд | нд | 0 | 0 | нд | нд | нд | нд | нд | 0 | 0 | 0 | 0 | 0 | 0 | 0
1.6. | Автомобиль легковой | G_17-2-08-3-04-05-2-0026 | 0.50966 | нд | 0 | нд | нд | нд | нд | нд | 0 | 0 | нд | нд | нд | нд | нд | 0 | 0 | 0 | 0 | 0 | 0 | 0
1.6. | Автомобиль легковой | G_17-2-08-3-04-05-2-0027 | 0.50966 | нд | 0 | нд | нд | нд | нд | нд | 0 | 0 | нд | нд | нд | нд | нд | 0 | 0 | 0 | 0 | 0 | 0 | 0
1.6. | БКМ КАМАЗ 43502 | H_17-2-05-3-04-05-2-0205 | 5.2966 | нд | 0 | нд | нд | нд | нд | нд | 0 | 0 | нд | нд | нд | нд | нд | 0 | 0 | 0 | 0 | 0 | 0 | 0
1.6. | КАМАЗ 65117-6010-23 с КМУ | H_17-2-05-3-04-05-2-0198 | 5.4915 | нд | 0 | нд | нд | нд | нд | нд | 0 | 0 | нд | нд | нд | нд | нд | 0 | 0 | 0 | 0 | 0 | 0 | 0
1.6. | Прицеп-трал ПТН-12 | H_17-2-05-3-04-05-2-0199 | 0.97458 | нд | 0 | нд | нд | нд | нд | нд | 0 | 0 | нд | нд | нд | нд | нд | 0 | 0 | 0 | 0 | 0 | 0 | 0
1.6. | ГАЗ-27057 | H_17-2-05-3-04-05-2-0201 | 1.2034 | нд | 0 | нд | нд | нд | нд | нд | 0 | 0 | нд | нд | нд | нд | нд | 0 | 0 | 0 | 0 | 0 | 0 | 0
1.6. | ГАЗ-27057 | H_17-2-05-3-04-05-2-0203 | 1.2034 | нд | 0 | нд | нд | нд | нд | нд | 0 | 0 | нд | нд | нд | нд | нд | 0 | 0 | 0 | 0 | 0 | 0 | 0
1.6. | Автомобиль легковой | H_17-2-05-3-04-05-2-0204 | 0.50966 | нд | 0 | нд | нд | нд | нд | нд | 0 | 0 | нд | нд | нд | нд | нд | 0 | 0 | 0 | 0 | 0 | 0 | 0
1.6. | Автомобиль легковой | H_17-2-05-3-04-05-2-0202 | 0.50966 | нд | 0 | нд | нд | нд | нд | нд | 0 | 0 | нд | нд | нд | нд | нд | 0 | 0 | 0 | 0 | 0 | 0 | 0
1.6. | АГП-14Т на шасси ГАЗ-33027 | H_17-2-05-3-04-05-2-0200 | 2.9407 | нд | 0 | нд | нд | нд | нд | нд | 0 | 0 | нд | нд | нд | нд | нд | 0 | 0 | 0 | 0 | 0 | 0 | 0
1.6. | Автомобиль легковой | H_17-2-06-3-04-05-2-0207 | 0.50966 | нд | 0 | нд | нд | нд | нд | нд | 0 | 0 | нд | нд | нд | нд | нд | 0 | 0 | 0 | 0 | 0 | 0 | 0
1.6. | УАЗ Pickup "Патриот" | H_17-2-06-3-04-05-2-0206 | 0.80432 | нд | 0 | нд | нд | нд | нд | нд | 0 | 0 | нд | нд | нд | нд | нд | 0 | 0 | 0 | 0 | 0 | 0 | 0
1.6. | КАМАЗ-6520-3970-29 с КМУ | H_17-2-17-3-04-05-2-0197 | 8.3475 | нд | 0 | нд | нд | нд | нд | нд | 0 | 0 | нд | нд | нд | нд | нд | 0 | 0 | 0 | 0 | 0 | 0 | 0
1.6. | ЭТЛ Ford Transit Jumbo 460 Грузопассажирский фургон | G_17-2-17-3-04-05-2-0038 | 10.339 | нд | 0 | нд | нд | нд | нд | нд | 0 | 0 | нд | нд | нд | нд | нд | 0 | 0 | 0 | 0 | 0 | 0 | 0
1.6. | Легковой автомобиль | I_19-Вост-Транс-002 | 0.90436 | нд | 0 | нд | нд | нд | нд | нд | 0 | 0.90436 | нд | нд | нд | нд | нд | 0 | 0.90436 | 0 | 0 | 0 | 0 | 0
1.6. | БКМ | I_19-Вост-Транс-003 | 8.2673 | нд | 0 | нд | нд | нд | нд | нд | 0 | 8.2673 | нд | нд | нд | нд | нд | 0 | 8.2673 | 0 | 0 | 0 | 0 | 0
1.6. | ЭТЛ | I_19-Вост-Транс-004 | 12.2827 | нд | 0 | нд | нд | нд | нд | нд | 0 | 12.2827 | нд | нд | нд | нд | нд | 0 | 12.2827 | 0 | 0 | 0 | 0 | 0
1.6. | Легковой автомобиль | I_19-Вост-Транс-005 | 0.88244 | нд | 0 | нд | нд | нд | нд | нд | 0 | 0.88244 | нд | нд | нд | нд | нд | 0 | 0.88244 | 0 | 0 | 0 | 0 | 0
1.6. | Автоподъемник | I_19-Вост-Транс-006 | 3.5708 | нд | 0 | нд | нд | нд | нд | нд | 0 | 3.5708 | нд | нд | нд | нд | нд | 0 | 3.5708 | 0 | 0 | 0 | 0 | 0
1.6. | БКМ | I_19-Вост-Транс-007 | 6.4046 | нд | 0 | нд | нд | нд | нд | нд | 0 | 6.4046 | нд | нд | нд | нд | нд | 0 | 6.4046 | 0 | 0 | 0 | 0 | 0
1.6. | Грузопасажирский автомобиль | I_19-Вост-Транс-008 | 1.2306 | нд | 0 | нд | нд | нд | нд | нд | 0 | 1.2306 | нд | нд | нд | нд | нд | 0 | 1.2306 | 0 | 0 | 0 | 0 | 0
1.6. | Автоподъемник | I_19-Вост-Транс-009 | 6.3695 | нд | 0 | нд | нд | нд | нд | нд | 0 | 6.3695 | нд | нд | нд | нд | нд | 0 | 6.3695 | 0 | 0 | 0 | 0 | 0
1.6. | Экскаватор-погрузчик | I_19-Вост-Транс-010 | 6.022 | нд | 0 | нд | нд | нд | нд | нд | 0 | 6.022 | нд | нд | нд | нд | нд | 0 | 6.022 | 0 | 0 | 0 | 0 | 0
1.6. | Грузовой автомобиль | I_19-Вост-Транс-011 | 1.2478 | нд | 0 | нд | нд | нд | нд | нд | 0 | 1.2478 | нд | нд | нд | нд | нд | 0 | 1.2478 | 0 | 0 | 0 | 0 | 0
1.6. | ЭТЛ | I_19-Вост-Транс-012 | 10.6596 | нд | 0 | нд | нд | нд | нд | нд | 0 | 10.6596 | нд | нд | нд | нд | нд | 0 | 10.6596 | 0 | 0 | 0 | 0 | 0
1.6. | Грузовой автомобиль | I_19-Зап-Транс-013 | 0.88244 | нд | 0 | нд | нд | нд | нд | нд | 0 | 0.88244 | нд | нд | нд | нд | нд | 0 | 0.88244 | 0 | 0 | 0 | 0 | 0
1.6. | Грузовой автомобиль | I_19-Зап-Транс-014 | 3.8585 | нд | 0 | нд | нд | нд | нд | нд | 0 | 3.8585 | нд | нд | нд | нд | нд | 0 | 3.8585 | 0 | 0 | 0 | 0 | 0
1.6. | Легковой автомобиль | I_19-Зап-Транс-015 | 0.74758 | нд | 0 | нд | нд | нд | нд | нд | 0 | 0.74758 | нд | нд | нд | нд | нд | 0 | 0.74758 | 0 | 0 | 0 | 0 | 0
1.6. | Грузовой автомобиль | I_19-Зап-Транс-016 | 0.88244 | нд | 0 | нд | нд | нд | нд | нд | 0 | 0.88244 | нд | нд | нд | нд | нд | 0 | 0.88244 | 0 | 0 | 0 | 0 | 0
1.6. | Грузовой автомобиль | I_19-Зап-Транс-017 | 0.88244 | нд | 0 | нд | нд | нд | нд | нд | 0 | 0.88244 | нд | нд | нд | нд | нд | 0 | 0.88244 | 0 | 0 | 0 | 0 | 0
1.6. | Грузовой автомобиль | I_19-Зап-Транс-018 | 0.88244 | нд | 0 | нд | нд | нд | нд | нд | 0 | 0.88244 | нд | нд | нд | нд | нд | 0 | 0.88244 | 0 | 0 | 0 | 0 | 0
1.6. | Легковой автомобиль | I_19-Зап-Транс-019 | 0.90436 | нд | 0 | нд | нд | нд | нд | нд | 0 | 0.90436 | нд | нд | нд | нд | нд | 0 | 0.90436 | 0 | 0 | 0 | 0 | 0
1.6. | Грузовой автомобиль | I_19-Зап-Транс-020 | 3.8585 | нд | 0 | нд | нд | нд | нд | нд | 0 | 3.8585 | нд | нд | нд | нд | нд | 0 | 3.8585 | 0 | 0 | 0 | 0 | 0
1.6. | Грузовой автомобиль | I_19-Зап-Транс-021 | 1.7319 | нд | 0 | нд | нд | нд | нд | нд | 0 | 1.7319 | нд | нд | нд | нд | нд | 0 | 1.7319 | 0 | 0 | 0 | 0 | 0
1.6. | Грузовой автомобиль | I_19-Зап-Транс-022 | 8.2673 | нд | 0 | нд | нд | нд | нд | нд | 0 | 8.2673 | нд | нд | нд | нд | нд | 0 | 8.2673 | 0 | 0 | 0 | 0 | 0
1.6. | Легковой автомобиль | I_19-Зап-Транс-023 | 0.64385 | нд | 0 | нд | нд | нд | нд | нд | 0 | 0.64385 | нд | нд | нд | нд | нд | 0 | 0.64385 | 0 | 0 | 0 | 0 | 0
1.6. | Легковой автомобиль | I_19-Приг-Транс-024 | 0.56762 | нд | 0 | нд | нд | нд | нд | нд | 0 | 0.56762 | нд | нд | нд | нд | нд | 0 | 0.56762 | 0 | 0 | 0 | 0 | 0
1.6. | Легковой автомобиль | I_19-Приг-Транс-025 | 1.0142 | нд | 0 | нд | нд | нд | нд | нд | 0 | 1.0142 | нд | нд | нд | нд | нд | 0 | 1.0142 | 0 | 0 | 0 | 0 | 0
1.6. | Грузовой автомобиль | I_19-Приг-Транс-026 | 1.2879 | нд | 0 | нд | нд | нд | нд | нд | 0 | 1.2879 | нд | нд | нд | нд | нд | 0 | 1.2879 | 0 | 0 | 0 | 0 | 0
1.6. | Самосвал | I_19-Сев-Транс-027 | 1.7319 | нд | 0 | нд | нд | нд | нд | нд | 0 | 1.7319 | нд | нд | нд | нд | нд | 0 | 1.7319 | 0 | 0 | 0 | 0 | 0
1.6. | Автоподъемник | I_19-Сев-Транс-028 | 2.8935 | нд | 0 | нд | нд | нд | нд | нд | 0 | 2.8935 | нд | нд | нд | нд | нд | 0 | 2.8935 | 0 | 0 | 0 | 0 | 0
1.6. | Автоподъемник | I_19-Сев-Транс-029 | 3.7725 | нд | 0 | нд | нд | нд | нд | нд | 0 | 3.7725 | нд | нд | нд | нд | нд | 0 | 3.7725 | 0 | 0 | 0 | 0 | 0
1.6. | Автоподъемник | I_19-Сев-Транс-030 | 3.8585 | нд | 0 | нд | нд | нд | нд | нд | 0 | 3.8585 | нд | нд | нд | нд | нд | 0 | 3.8585 | 0 | 0 | 0 | 0 | 0
1.6. | Легковой автомобиль | I_19-Сев-Транс-031 | 1.2306 | нд | 0 | нд | нд | нд | нд | нд | 0 | 1.2306 | нд | нд | нд | нд | нд | 0 | 1.2306 | 0 | 0 | 0 | 0 | 0
1.6. | Легковой автомобиль | I_19-Сев-Транс-032 | 1.2306 | нд | 0 | нд | нд | нд | нд | нд | 0 | 1.2306 | нд | нд | нд | нд | нд | 0 | 1.2306 | 0 | 0 | 0 | 0 | 0
1.6. | Легковой автомобиль | I_19-Сев-Транс-033 | 1.2306 | нд | 0 | нд | нд | нд | нд | нд | 0 | 1.2306 | нд | нд | нд | нд | нд | 0 | 1.2306 | 0 | 0 | 0 | 0 | 0
1.6. | Грузовой автомобиль | I_19-Центр-Транс-034 | 0.80395 | нд | 0 | нд | нд | нд | нд | нд | 0 | 0.80395 | нд | нд | нд | нд | нд | 0 | 0.80395 | 0 | 0 | 0 | 0 | 0
1.6. | Легковой автомобиль | I_19-Центр-Транс-035 | 0.67781 | нд | 0 | нд | нд | нд | нд | нд | 0 | 0.67781 | нд | нд | нд | нд | нд | 0 | 0.67781 | 0 | 0 | 0 | 0 | 0
1.6. | Пассажирский автомобиль | I_19-Центр-Транс-036 | 1.2478 | нд | 0 | нд | нд | нд | нд | нд | 0 | 1.2478 | нд | нд | нд | нд | нд | 0 | 1.2478 | 0 | 0 | 0 | 0 | 0
1.6. | Легковой автомобиль | I_19-Южн-Транс-037 | 0.74758 | нд | 0 | нд | нд | нд | нд | нд | 0 | 0.74758 | нд | нд | нд | нд | нд | 0 | 0.74758 | 0 | 0 | 0 | 0 | 0
1.6. | Легковой автомобиль | I_19-Южн-Транс-038 | 0.64385 | нд | 0 | нд | нд | нд | нд | нд | 0 | 0.64385 | нд | нд | нд | нд | нд | 0 | 0.64385 | 0 | 0 | 0 | 0 | 0
1.6. | Легковой автомобиль | I_19-Южн-Транс-039 | 0.64385 | нд | 0 | нд | нд | нд | нд | нд | 0 | 0.64385 | нд | нд | нд | нд | нд | 0 | 0.64385 | 0 | 0 | 0 | 0 | 0
1.6. | Грузовой автомобиль | I_19-Южн-Транс-040 | 0.64385 | нд | 0 | нд | нд | нд | нд | нд | 0 | 0.64385 | нд | нд | нд | нд | нд | 0 | 0.64385 | 0 | 0 | 0 | 0 | 0
1.6. | Грузовой автомобиль | I_19-Южн-Транс-041 | 1.9205 | нд | 0 | нд | нд | нд | нд | нд | 0 | 1.9205 | нд | нд | нд | нд | нд | 0 | 1.9205 | 0 | 0 | 0 | 0 | 0
1.6. | Легковой автомобиль | I_19-Южн-Транс-042 | 0.74758 | нд | 0 | нд | нд | нд | нд | нд | 0 | 0.74758 | нд | нд | нд | нд | нд | 0 | 0.74758 | 0 | 0 | 0 | 0 | 0
1.6. | Грузовой автомобиль | I_19-Южн-Транс-043 | 10.6596 | нд | 0 | нд | нд | нд | нд | нд | 0 | 10.6596 | нд | нд | нд | нд | нд | 0 | 10.6596 | 0 | 0 | 0 | 0 | 0
1.6. | Грузовой автомобиль | I_19-Южн-Транс-044 | 3.7375 | нд | 0 | нд | нд | нд | нд | нд | 0 | 3.7375 | нд | нд | нд | нд | нд | 0 | 3.7375 | 0 | 0 | 0 | 0 | 0
1.6. | Легковой автомобиль | I_19-Южн-Транс-045 | 2.3762 | нд | 0 | нд | нд | нд | нд | нд | 0 | 2.3762 | нд | нд | нд | нд | нд | 0 | 2.3762 | 0 | 0 | 0 | 0 | 0
1.6. | Грузовой автомобиль | I_19-Южн-Транс-046 | 3.6304 | нд | 0 | нд | нд | нд | нд | нд | 0 | 3.6304 | нд | нд | нд | нд | нд | 0 | 3.6304 | 0 | 0 | 0 | 0 | 0
1.6. | Легковой автомобиль | I_19-ЦА-Транс-047 | 1.8207 | нд | 0 | нд | нд | нд | нд | нд | 0 | 1.8207 | нд | нд | нд | нд | нд | 0 | 1.8207 | 0 | 0 | 0 | 0 | 0
1.6. | Легковой автомобиль | I_19-ЦА-Транс-048 | 1.8207 | нд | 0 | нд | нд | нд | нд | нд | 0 | 1.8207 | нд | нд | нд | нд | нд | 0 | 1.8207 | 0 | 0 | 0 | 0 | 0
1.6. | Легковой автомобиль | I_19-ЦА-Транс-049 | 1.8207 | нд | 0 | нд | нд | нд | нд | нд | 0 | 1.8207 | нд | нд | нд | нд | нд | 0 | 1.8207 | 0 | 0 | 0 | 0 | 0
1.6. | Киров, АГП (18-1-10-3-05-04-2-0158) | I_18-1-10-3-05-04-2-0158 | 3.4492 | нд | 3.4492 | нд | нд | нд | нд | нд | 0 | 0 | нд | нд | нд | нд | нд | 0 | 3.4492 | 0 | 0 | 0 | 0 | 0
1.6. | Тихв, Нива Шевроле (18-1-20-3-05-04-2-0212) | I_18-1-20-3-05-04-2-0212 | 0.66233 | нд | 0.66233 | нд | нд | нд | нд | нд | 0 | 0 | нд | нд | нд | нд | нд | 0 | 0.66233 | 0 | 0 | 0 | 0 | 0
1.6. | Тихв, КАМАЗ 43118 с КМУ (18-1-20-3-05-04-2-0063) | I_18-1-20-3-05-04-2-0063 | 6.1525 | нд | 6.1525 | нд | нд | нд | нд | нд | 0 | 0 | нд | нд | нд | нд | нд | 0 | 6.1525 | 0 | 0 | 0 | 0 | 0
1.6. | Кириш, Автомобиль Газель Next (18-1-20-3-05-04-2-0061) | I_18-1-20-3-05-04-2-0061 | 1.1964 | нд | 1.1964 | нд | нд | нд | нд | нд | 0 | 0 | нд | нд | нд | нд | нд | 0 | 1.1964 | 0 | 0 | 0 | 0 | 0
1.6. | Кириш, Газель Next (18-1-20-3-05-04-2-0156) | I_18-1-20-3-05-04-2-0156 | 1.1964 | нд | 1.1964 | нд | нд | нд | нд | нд | 0 | 0 | нд | нд | нд | нд | нд | 0 | 1.1964 | 0 | 0 | 0 | 0 | 0
1.6. | Тихв, JCB 3 CX (18-1-20-3-05-04-2-0155) | I_18-1-20-3-05-04-2-0155 | 5.4915 | нд | 5.4915 | нд | нд | нд | нд | нд | 0 | 0 | нд | нд | нд | нд | нд | 0 | 5.4915 | 0 | 0 | 0 | 0 | 0
1.6. | Тихв, Автомобиль Газ Соболь 2752-360 (18-1-20-3-05-04-2-0145) | I_18-1-20-3-05-04-2-0145 | 0.97458 | нд | 0.97458 | нд | нд | нд | нд | нд | 0 | 0 | нд | нд | нд | нд | нд | 0 | 0.97458 | 0 | 0 | 0 | 0 | 0
1.6. | Тихв, Renault Duster (18-1-20-3-05-04-2-0058) | I_18-1-20-3-05-04-2-0058 | 0.83051 | нд | 0.83051 | нд | нд | нд | нд | нд | 0 | 0 | нд | нд | нд | нд | нд | 0 | 0.83051 | 0 | 0 | 0 | 0 | 0
1.6. | Тихв, Ford Transit Komb M1 (18-1-20-3-06-04-2-0154) | I_18-1-20-3-06-04-2-0154 | 1.761 | нд | 1.761 | нд | нд | нд | нд | нд | 0 | 0 | нд | нд | нд | нд | нд | 0 | 1.761 | 0 | 0 | 0 | 0 | 0
1.6. | ЦА, Toyota Camry (18-1-00-3-05-04-2-0203) | I_18-1-00-3-05-04-2-0203 | 1.9091 | нд | 1.9091 | нд | нд | нд | нд | нд | 0 | 0 | нд | нд | нд | нд | нд | 0 | 1.9091 | 0 | 0 | 0 | 0 | 0
1.6. | ЦА, Ford Tourneo Custom (18-1-00-3-05-04-2-0202) | I_18-1-00-3-05-04-2-0202 | 2.0322 | нд | 2.0322 | нд | нд | нд | нд | нд | 0 | 0 | нд | нд | нд | нд | нд | 0 | 2.0322 | 0 | 0 | 0 | 0 | 0
1.6. | Волх, Насос погружной Belle BGA с гибким валом (18-1-20-3-05-04-2-0056) | I_18-1-20-3-05-04-2-0056 | 0.09322 | нд | 0.09322 | нд | нд | нд | нд | нд | 0 | 0 | нд | нд | нд | нд | нд | 0 | 0.09322 | 0 | 0 | 0 | 0 | 0
1.6. | Волх, Кабелеискатель "Успех КБИ - 309М", Волхов (18-1-20-3-05-04-2-0112) | I_18-1-20-3-05-04-2-0112 | 0.05907 | нд | 0.05907 | нд | нд | нд | нд | нд | 0 | 0 | нд | нд | нд | нд | нд | 0 | 0.05907 | 0 | 0 | 0 | 0 | 0
1.6. | Всев, Приобретение КТП-353, КЛ-10 кВ в д. Кудрово Всеволожского района (18-1-17-4-05-04-2-0243) | I_18-1-17-4-05-04-2-0243 | 0.084746 | нд | 0.084746 | нд | нд | нд | нд | нд | 0 | 0 | нд | нд | нд | нд | нд | 0 | 0.084746 | 0 | 0 | 0 | 0 | 0
1.6. | Выб, Lada Largus (18-1-05-3-05-04-2-0138) | I_18-1-05-3-05-04-2-0138 | 0.61864 | нд | 0.61864 | нд | нд | нд | нд | нд | 0 | 0 | нд | нд | нд | нд | нд | 0 | 0.61864 | 0 | 0 | 0 | 0 | 0
1.6. | Выб, Fiat Ducato Combi (18-1-05-3-05-04-2-0143) | I_18-1-05-3-05-04-2-0143 | 1.1964 | нд | 1.1964 | нд | нд | нд | нд | нд | 0 | 0 | нд | нд | нд | нд | нд | 0 | 1.1964 | 0 | 0 | 0 | 0 | 0
1.6. | Выб, JCB 3CX (18-1-05-3-05-04-2-0142) | I_18-1-05-3-05-04-2-0142 | 5.5085 | нд | 5.5085 | нд | нд | нд | нд | нд | 0 | 0 | нд | нд | нд | нд | нд | 0 | 5.5085 | 0 | 0 | 0 | 0 | 0
1.6. | Выб, ГАЗ-27057 (18-1-05-3-05-04-2-0136) | I_18-1-05-3-05-04-2-0136 | 1.1797 | нд | 1.1797 | нд | нд | нд | нд | нд | 0 | 0 | нд | нд | нд | нд | нд | 0 | 1.1797 | 0 | 0 | 0 | 0 | 0
1.6. | Выб, ГАЗ-27057 (18-1-05-3-05-04-2-0194) | I_18-1-05-3-05-04-2-0194 | 1.1797 | нд | 1.1797 | нд | нд | нд | нд | нд | 0 | 0 | нд | нд | нд | нд | нд | 0 | 1.1797 | 0 | 0 | 0 | 0 | 0
1.6. | Выб, Нива Шевроле (18-1-05-3-05-04-2-0133) | I_18-1-05-3-05-04-2-0133 | 0.66233 | нд | 0.66233 | нд | нд | нд | нд | нд | 0 | 0 | нд | нд | нд | нд | нд | 0 | 0.66233 | 0 | 0 | 0 | 0 | 0
1.6. | Выб, Нива Шевроле (18-1-05-3-05-04-2-0132) | I_18-1-05-3-05-04-2-0132 | 0.66233 | нд | 0.66233 | нд | нд | нд | нд | нд | 0 | 0 | нд | нд | нд | нд | нд | 0 | 0.66233 | 0 | 0 | 0 | 0 | 0
1.6. | Выб, Нива Шевроле (18-1-05-3-05-04-2-0084) | I_18-1-05-3-05-04-2-0084 | 0.66233 | нд | 0.66233 | нд | нд | нд | нд | нд | 0 | 0 | нд | нд | нд | нд | нд | 0 | 0.66233 | 0 | 0 | 0 | 0 | 0
1.6. | Выб, Нива Шевроле (18-1-05-3-05-04-2-0055) | I_18-1-05-3-05-04-2-0055 | 0.66233 | нд | 0.66233 | нд | нд | нд | нд | нд | 0 | 0 | нд | нд | нд | нд | нд | 0 | 0.66233 | 0 | 0 | 0 | 0 | 0
1.6. | Выб, Автомобиль Нива Шевроле (18-1-05-3-05-04-2-0220) | I_18-1-05-3-05-04-2-0220 | 0.66233 | нд | 0.66233 | нд | нд | нд | нд | нд | 0 | 0 | нд | нд | нд | нд | нд | 0 | 0.66233 | 0 | 0 | 0 | 0 | 0
1.6. | Выб, Renault Duster (18-1-05-3-05-04-2-0131) | I_18-1-05-3-05-04-2-0131 | 0.83051 | нд | 0.83051 | нд | нд | нд | нд | нд | 0 | 0 | нд | нд | нд | нд | нд | 0 | 0.83051 | 0 | 0 | 0 | 0 | 0
1.6. | Гатч, LADA Largus Cross (18-1-06-3-05-04-2-0164) | I_18-1-06-3-05-04-2-0164 | 0.61864 | нд | 0.61864 | нд | нд | нд | нд | нд | 0 | 0 | нд | нд | нд | нд | нд | 0 | 0.61864 | 0 | 0 | 0 | 0 | 0
1.6. | Гатч, LADA Largus Cross (18-1-06-3-05-04-2-0162) | I_18-1-06-3-05-04-2-0162 | 0.61864 | нд | 0.61864 | нд | нд | нд | нд | нд | 0 | 0 | нд | нд | нд | нд | нд | 0 | 0.61864 | 0 | 0 | 0 | 0 | 0
1.6. | Гатч, LADA Largus Cross (Оредежский ГРЭС) (18-1-06-3-05-04-2-0161) | I_18-1-06-3-05-04-2-0161 | 0.61864 | нд | 0.61864 | нд | нд | нд | нд | нд | 0 | 0 | нд | нд | нд | нд | нд | 0 | 0.61864 | 0 | 0 | 0 | 0 | 0
1.6. | Киров, Автомобиль грузопассажирский (18-1-10-3-05-04-2-0072) | I_18-1-10-3-05-04-2-0072 | 0.58483 | нд | 0.58483 | нд | нд | нд | нд | нд | 0 | 0 | нд | нд | нд | нд | нд | 0 | 0.58483 | 0 | 0 | 0 | 0 | 0
1.6. | Киров, УАЗ-390995 (18-1-10-3-05-04-2-0159) | I_18-1-10-3-05-04-2-0159 | 0.58483 | нд | 0.58483 | нд | нд | нд | нд | нд | 0 | 0 | нд | нд | нд | нд | нд | 0 | 0.58483 | 0 | 0 | 0 | 0 | 0
1.6. | Киров, БКМ (18-1-10-3-05-04-2-0157) | I_18-1-10-3-05-04-2-0157 | 6.1864 | нд | 6.1864 | нд | нд | нд | нд | нд | 0 | 0 | нд | нд | нд | нд | нд | 0 | 6.1864 | 0 | 0 | 0 | 0 | 0
1.6. | Киров, Шевроле Нива (18-1-10-3-05-04-2-0169) | I_18-1-10-3-05-04-2-0169 | 0.83051 | нд | 0.83051 | нд | нд | нд | нд | нд | 0 | 0 | нд | нд | нд | нд | нд | 0 | 0.83051 | 0 | 0 | 0 | 0 | 0
1.6. | Киров, Микроавтобус Форд транзит комби м1 (18-1-10-3-05-04-2-0209) | I_18-1-10-3-05-04-2-0209 | 1.761 | нд | 1.761 | нд | нд | нд | нд | нд | 0 | 0 | нд | нд | нд | нд | нд | 0 | 1.761 | 0 | 0 | 0 | 0 | 0
1.6. | Киров, JCB x3 (18-1-10-3-05-04-2-0168) | I_18-1-10-3-05-04-2-0168 | 5.5085 | нд | 5.5085 | нд | нд | нд | нд | нд | 0 | 0 | нд | нд | нд | нд | нд | 0 | 5.5085 | 0 | 0 | 0 | 0 | 0
1.6. | Гатч, Экскаватор-погрузчик JCB 3CX (18-1-06-3-05-04-2-0190) | I_18-1-06-3-05-04-2-0190 | 5.5169 | нд | 5.5169 | нд | нд | нд | нд | нд | 0 | 0 | нд | нд | нд | нд | нд | 0 | 5.5169 | 0 | 0 | 0 | 0 | 0
1.6. | Всев, Приобретение Renoult Duster (18-1-17-3-05-04-2-0385) | I_18-1-17-3-05-04-2-0385 | 0.91525 | нд | 0.91525 | нд | нд | нд | нд | нд | 0 | 0 | нд | нд | нд | нд | нд | 0 | 0.91525 | 0 | 0 | 0 | 0 | 0
1.6. | Всев, Автомобиль УАЗ-390995 (18-1-17-3-05-04-2-0146) | I_18-1-17-3-05-04-2-0146 | 0.58483 | нд | 0.58483 | нд | нд | нд | нд | нд | 0 | 0 | нд | нд | нд | нд | нд | 0 | 0.58483 | 0 | 0 | 0 | 0 | 0
1.6. | Всев, Автомобиль ВАЗ 2131 (18-1-17-3-05-04-2-0147) | I_18-1-17-3-05-04-2-0147 | 0.49407 | нд | 0.49407 | нд | нд | нд | нд | нд | 0 | 0 | нд | нд | нд | нд | нд | 0 | 0.49407 | 0 | 0 | 0 | 0 | 0
1.6. | Киров, ЭТЛ (18-1-10-3-05-04-2-0117) | I_18-1-10-3-05-04-2-0117 | 10.4661 | нд | 10.4661 | нд | нд | нд | нд | нд | 0 | 0 | нд | нд | нд | нд | нд | 0 | 10.4661 | 0 | 0 | 0 | 0 | 0
1.6. | Киров, Приобретение Автомобиля легкового (18-1-10-3-05-04-2-0193) | I_18-1-10-3-05-04-2-0193 | 0.83051 | нд | 0.83051 | нд | нд | нд | нд | нд | 0 | 0 | нд | нд | нд | нд | нд | 0 | 0.83051 | 0 | 0 | 0 | 0 | 0
1.6. | Киров, УАЗ-390995-460 ФЕРМЕР (18-1-10-3-05-04-2-0211) | I_18-1-10-3-05-04-2-0211 | 0.58483 | нд | 0.58483 | нд | нд | нд | нд | нд | 0 | 0 | нд | нд | нд | нд | нд | 0 | 0.58483 | 0 | 0 | 0 | 0 | 0
1.6. | Кинг, LADA Largus универсал (18-1-08-3-05-04-2-0201) | I_18-1-08-3-05-04-2-0201 | 0.62542 | нд | 0.62542 | нд | нд | нд | нд | нд | 0 | 0 | нд | нд | нд | нд | нд | 0 | 0.62542 | 0 | 0 | 0 | 0 | 0
1.6. | Кинг, LADA Largus универсал (18-1-08-3-05-04-2-0200) | I_18-1-08-3-05-04-2-0200 | 0.62542 | нд | 0.62542 | нд | нд | нд | нд | нд | 0 | 0 | нд | нд | нд | нд | нд | 0 | 0.62542 | 0 | 0 | 0 | 0 | 0
1.6. | Кинг, УАЗ ПИКАП (18-1-08-3-05-04-2-0197) | I_18-1-08-3-05-04-2-0197 | 0.93356 | нд | 0.93356 | нд | нд | нд | нд | нд | 0 | 0 | нд | нд | нд | нд | нд | 0 | 0.93356 | 0 | 0 | 0 | 0 | 0
1.6. | Кинг, ГАЗ-САЗ-С41R13 (18-1-08-3-05-04-2-0198) | I_18-1-08-3-05-04-2-0198 | 1.6695 | нд | 1.6695 | нд | нд | нд | нд | нд | 0 | 0 | нд | нд | нд | нд | нд | 0 | 1.6695 | 0 | 0 | 0 | 0 | 0
1.6. | Кинг, УАЗ ПИКАП (18-1-08-3-05-04-2-0196) | I_18-1-08-3-05-04-2-0196 | 0.93356 | нд | 0.93356 | нд | нд | нд | нд | нд | 0 | 0 | нд | нд | нд | нд | нд | 0 | 0.93356 | 0 | 0 | 0 | 0 | 0
1.6. | Кинг, ГАЗ-А21R22-40 Кабина 2+1 цельнометаллический фургон, "БИ" L2H3 (18-1-08-3-05-04-2-0195) | I_18-1-08-3-05-04-2-0195 | 1.2356 | нд | 1.2356 | нд | нд | нд | нд | нд | 0 | 0 | нд | нд | нд | нд | нд | 0 | 1.2356 | 0 | 0 | 0 | 0 | 0
1.6. | Гатч, БКМ на базе КАМАЗ 43502 HiTECH MACHiNERY 036 (18-1-06-3-05-04-2-0191) | I_18-1-06-3-05-04-2-0191 | 6.1864 | нд | 6.1864 | нд | нд | нд | нд | нд | 0 | 0 | нд | нд | нд | нд | нд | 0 | 6.1864 | 0 | 0 | 0 | 0 | 0
1.6. | Гатч, Кабельный транспортер к-6 (18-1-06-3-05-04-2-0208) | I_18-1-06-3-05-04-2-0208 | 0.44017 | нд | 0.44017 | нд | нд | нд | нд | нд | 0 | 0 | нд | нд | нд | нд | нд | 0 | 0.44017 | 0 | 0 | 0 | 0 | 0
1.6. | Гатч, АГП-18Т compakt на шасси ГАЗ - 33081 с двухрядной кабиной (18-1-06-3-05-04-2-0192) | I_18-1-06-3-05-04-2-0192 | 3.6441 | нд | 3.6441 | нд | нд | нд | нд | нд | 0 | 0 | нд | нд | нд | нд | нд | 0 | 3.6441 | 0 | 0 | 0 | 0 | 0
1.6. | Всев, Автомобиль ГАЗель NEXT A32R23 (18-1-17-3-05-04-2-0148) | I_18-1-17-3-05-04-2-0148 | 1.1964 | нд | 1.1964 | нд | нд | нд | нд | нд | 0 | 0 | нд | нд | нд | нд | нд | 0 | 1.1964 | 0 | 0 | 0 | 0 | 0
1.6. | Всев, УАЗ Патриот (18-1-17-3-05-04-2-0153) | I_18-1-17-3-05-04-2-0153 | 0.81624 | нд | 0.81624 | нд | нд | нд | нд | нд | 0 | 0 | нд | нд | нд | нд | нд | 0 | 0.81624 | 0 | 0 | 0 | 0 | 0
1.6. | Всев, УАЗ Патриот пикап, комплектация КОМФОРТ (18-1-17-3-05-04-2-0093) | I_18-1-17-3-05-04-2-0093 | 0.81624 | нд | 0.81624 | нд | нд | нд | нд | нд | 0 | 0 | нд | нд | нд | нд | нд | 0 | 0.81624 | 0 | 0 | 0 | 0 | 0
1.6. | Всев, УАЗ Патриот (18-1-17-3-05-04-2-0152) | I_18-1-17-3-05-04-2-0152 | 0.81624 | нд | 0.81624 | нд | нд | нд | нд | нд | 0 | 0 | нд | нд | нд | нд | нд | 0 | 0.81624 | 0 | 0 | 0 | 0 | 0
1.6. | Всев, Автомобиль Renoult Duster (18-1-17-3-05-04-2-0151) | I_18-1-17-3-05-04-2-0151 | 0.83051 | нд | 0.83051 | нд | нд | нд | нд | нд | 0 | 0 | нд | нд | нд | нд | нд | 0 | 0.83051 | 0 | 0 | 0 | 0 | 0
1.6. | Всев, Автомобиль Renoult Duster (18-1-17-3-05-04-2-0150) | I_18-1-17-3-05-04-2-0150 | 0.83051 | нд | 0.83051 | нд | нд | нд | нд | нд | 0 | 0 | нд | нд | нд | нд | нд | 0 | 0.83051 | 0 | 0 | 0 | 0 | 0
1.6. | ЦА, Toyota Camry (18-1-00-3-05-04-2-0660) | I_18-1-00-3-05-04-2-0660 | 1.9091 | нд | 1.9091 | нд | нд | нд | нд | нд | 0 | 0 | нд | нд | нд | нд | нд | 0 | 1.9091 | 0 | 0 | 0 | 0 | 0
1.6. | Киров, Приобретение автомобиля легкового (18-1-10-3-05-04-2-0870) | I_18-1-10-3-05-04-2-0870 | 0.94236 | нд | 0.94236 | нд | нд | нд | нд | нд | 0 | 0 | нд | нд | нд | нд | нд | 0 | 0.94236 | 0 | 0 | 0 | 0 | 0
1.6. | Выб, Приобретение автомобиля легкового (18-1-05-3-05-04-2-0868) | I_18-1-05-3-05-04-2-0868 | 0.94236 | нд | 0.94236 | нд | нд | нд | нд | нд | 0 | 0 | нд | нд | нд | нд | нд | 0 | 0.94236 | 0 | 0 | 0 | 0 | 0
1.6. | Всев, Приобретение автомобиля легкового (18-1-17-3-05-04-2-0869) | I_18-1-17-3-05-04-2-0869 | 0.94236 | нд | 0.94236 | нд | нд | нд | нд | нд | 0 | 0 | нд | нд | нд | нд | нд | 0 | 0.94236 | 0 | 0 | 0 | 0 | 0
1.6. | Гатч, Приобретение автомобиля легкового (18-1-06-3-05-04-2-0871) | I_18-1-06-3-05-04-2-0871 | 0.94236 | нд | 0.94236 | нд | нд | нд | нд | нд | 0 | 0 | нд | нд | нд | нд | нд | 0 | 0.94236 | 0 | 0 | 0 | 0 | 0
1.6. | Кинг, Приобретение автомобиля легкового (18-1-08-3-05-04-2-0872) | I_18-1-08-3-05-04-2-0872 | 0.94236 | нд | 0.94236 | нд | нд | нд | нд | нд | 0 | 0 | нд | нд | нд | нд | нд | 0 | 0.94236 | 0 | 0 | 0 | 0 | 0
1.6. | ЛодП, Приобретение автомобиля легкового (18-1-20-3-05-04-2-0873) | I_18-1-20-3-05-04-2-0873 | 0.94236 | нд | 0.94236 | нд | нд | нд | нд | нд | 0 | 0 | нд | нд | нд | нд | нд | 0 | 0.94236 | 0 | 0 | 0 | 0 | 0
Траспорт и генераторы (Лизинг)
1.6. | Автомобиль легковой | G_17-2-00-3-04-05-2-0039 | 1.4505 | нд | 0 | нд | нд | нд | нд | нд | 0 | 0 | нд | нд | нд | нд | нд | 0 | 0 | 0 | 0 | 0 | 0 | 0
1.6. | Автомобиль легковой | G_17-2-00-3-04-05-2-0040 | 1.4505 | нд | 0 | нд | нд | нд | нд | нд | 0 | 0 | нд | нд | нд | нд | нд | 0 | 0 | 0 | 0 | 0 | 0 | 0
1.6. | Автомобиль легковой | G_17-2-00-3-04-05-2-0041 | 1.4505 | нд | 0 | нд | нд | нд | нд | нд | 0 | 0 | нд | нд | нд | нд | нд | 0 | 0 | 0 | 0 | 0 | 0 | 0
1.6. | Автомобиль легковой | G_17-2-00-3-04-05-2-0042 | 1.4505 | нд | 0 | нд | нд | нд | нд | нд | 0 | 0 | нд | нд | нд | нд | нд | 0 | 0 | 0 | 0 | 0 | 0 | 0
1.6. | Экскаватор-погрузчик JCB-3XC | G_13-2-09-3-04-04-2-028 | 5.1232 | нд | 0 | нд | нд | нд | нд | нд | 0 | 5.1232 | нд | нд | нд | нд | нд | 0 | 5.1232 | 0 | 0 | 0 | 0 | 0
1.6. | Легковой автомобиль NISSAN X-TRAIL | G_13-2-03-3-04-04-2-007 | 1.8983 | нд | 0 | нд | нд | нд | нд | нд | 0 | 0 | нд | нд | нд | нд | нд | 0 | 0 | 0 | 0 | 0 | 0 | 0
1.6. | Легковой автомобиль NISSAN X-TRAIL | G_12-1-12-3-05-04-2-082 | 1.8983 | нд | 0 | нд | нд | нд | нд | нд | 0 | 0 | нд | нд | нд | нд | нд | 0 | 0 | 0 | 0 | 0 | 0 | 0
1.6. | Легковой автомобиль NISSAN X-TRAIL | G_13-2-09-3-04-04-2-030 | 1.8983 | нд | 0 | нд | нд | нд | нд | нд | 0 | 0 | нд | нд | нд | нд | нд | 0 | 0 | 0 | 0 | 0 | 0 | 0
1.6. | Легковой автомобиль ГАЗ 32213 | G_13-2-15-3-04-04-2-040 | 0.91113 | нд | 0 | нд | нд | нд | нд | нд | 0 | 0 | нд | нд | нд | нд | нд | 0 | 0 | 0 | 0 | 0 | 0 | 0
1.6. | Легковой автомобиль ГАЗ 33023 | G_13-2-01-3-04-04-2-001 | 1.0635 | нд | 0 | нд | нд | нд | нд | нд | 0 | 0 | нд | нд | нд | нд | нд | 0 | 0 | 0 | 0 | 0 | 0 | 0
1.6. | Легковой автомобиль ГАЗ 33023 | G_13-2-03-3-04-04-2-008 | 1.0635 | нд | 0 | нд | нд | нд | нд | нд | 0 | 0 | нд | нд | нд | нд | нд | 0 | 0 | 0 | 0 | 0 | 0 | 0
1.6. | Легковой автомобиль Форд Фокус | G_13-2-01-3-04-04-2-002 | 1.1401 | нд | 0 | нд | нд | нд | нд | нд | 0 | 0 | нд | нд | нд | нд | нд | 0 | 0 | 0 | 0 | 0 | 0 | 0
1.6. | УАЗ 390945 | G_13-2-20-3-04-04-2-046 | 0.75425 | нд | 0 | нд | нд | нд | нд | нд | 0 | 0 | нд | нд | нд | нд | нд | 0 | 0 | 0 | 0 | 0 | 0 | 0
1.6. | УАЗ 390995 | G_13-2-09-3-04-04-2-027 | 0.74367 | нд | 0 | нд | нд | нд | нд | нд | 0 | 0 | нд | нд | нд | нд | нд | 0 | 0 | 0 | 0 | 0 | 0 | 0
1.6. | Полуприцеп автомобильный НЕФАЗ-9334 | G_13-2-12-3-04-04-2-036 | 1.3426 | нд | 0 | нд | нд | нд | нд | нд | 0 | 1.3426 | нд | нд | нд | нд | нд | 0 | 1.3426 | 0 | 0 | 0 | 0 | 0
1.6. | Автоподъемники АП-18.10 (ГАЗ-3309) | G_13-2-12-3-04-04-2-035 | 3.203 | нд | 0 | нд | нд | нд | нд | нд | 0 | 3.203 | нд | нд | нд | нд | нд | 0 | 3.203 | 0 | 0 | 0 | 0 | 0
1.6. | Автоподъемники АП-18.10 (ГАЗ-3309) | G_13-2-15-3-04-04-2-041 | 3.203 | нд | 0 | нд | нд | нд | нд | нд | 0 | 3.203 | нд | нд | нд | нд | нд | 0 | 3.203 | 0 | 0 | 0 | 0 | 0
1.6. | Грузовой автомобиль-тягач КАМАЗ-6460 | G_13-2-12-3-04-04-2-037 | 3.5757 | нд | 0 | нд | нд | нд | нд | нд | 0 | 3.5757 | нд | нд | нд | нд | нд | 0 | 3.5757 | 0 | 0 | 0 | 0 | 0
1.6. | Прицеп 880712 г\п 4 т гидр. устр погрузки | G_13-2-03-3-04-04-2-009 | 0.85752 | нд | 0 | нд | нд | нд | нд | нд | 0 | 0.85752 | нд | нд | нд | нд | нд | 0 | 0.85752 | 0 | 0 | 0 | 0 | 0
1.6. | ГАЗ 33081 (автомобиль-мастерская ДЛ) | G_13-2-12-3-04-04-2-034 | 2.6547 | нд | 0 | нд | нд | нд | нд | нд | 0 | 2.6547 | нд | нд | нд | нд | нд | 0 | 2.6547 | 0 | 0 | 0 | 0 | 0
1.6. | Автолаборатория ЛВИ на ГАЗ-3309 | G_13-2-15-3-04-04-2-039 | 9.1415 | нд | 0 | нд | нд | нд | нд | нд | 0 | 9.1415 | нд | нд | нд | нд | нд | 0 | 9.1415 | 0 | 0 | 0 | 0 | 0
1.6. | Автоподъемник АГП-14Т | G_12-1-03-3-05-04-2-219 | 3.2282 | нд | 0 | нд | нд | нд | нд | нд | 0 | 3.2282 | нд | нд | нд | нд | нд | 0 | 3.2282 | 0 | 0 | 0 | 0 | 0
1.6. | Оборудование баровой грунторезной машины БГМ-1 | G_13-2-09-3-04-04-2-029 | 0.65678 | нд | 0 | нд | нд | нд | нд | нд | 0 | 0 | нд | нд | нд | нд | нд | 0 | 0 | 0 | 0 | 0 | 0 | 0
1.6. | УАЗ-23638 UAZ Pickup | G_14-2-03-3-04-04-2-018 | 1.2437 | нд | 0 | нд | нд | нд | нд | нд | 0 | 0 | нд | нд | нд | нд | нд | 0 | 0 | 0 | 0 | 0 | 0 | 0
1.6. | ГАЗ-330232 | G_14-2-03-3-04-04-2-019 | 1.1524 | нд | 0 | нд | нд | нд | нд | нд | 0 | 0 | нд | нд | нд | нд | нд | 0 | 0 | 0 | 0 | 0 | 0 | 0
1.6. | ГАЗ-330232 | G_14-2-09-3-04-04-2-035 | 1.1524 | нд | 0 | нд | нд | нд | нд | нд | 0 | 0 | нд | нд | нд | нд | нд | 0 | 0 | 0 | 0 | 0 | 0 | 0
1.6. | ГАЗ-2705 | G_14-2-09-3-04-04-2-036 | 1.1984 | нд | 0 | нд | нд | нд | нд | нд | 0 | 0 | нд | нд | нд | нд | нд | 0 | 0 | 0 | 0 | 0 | 0 | 0
1.6. | КС-55713 1К-1 на шасси КАМАЗ-65115-А4 | G_14-2-12-3-04-04-2-042 | 8.081 | нд | 0 | нд | нд | нд | нд | нд | 0 | 0 | нд | нд | нд | нд | нд | 0 | 0 | 0 | 0 | 0 | 0 | 0
1.6. | УАЗ-390995 | G_14-2-15-3-04-04-2-043 | 0.79825 | нд | 0 | нд | нд | нд | нд | нд | 0 | 0 | нд | нд | нд | нд | нд | 0 | 0 | 0 | 0 | 0 | 0 | 0
1.6. | ГАЗ-33104 "Валдай" с полуприцепом 11м грузоподъемностью 7т | G_14-2-15-3-04-04-2-044 | 2.9634 | нд | 0 | нд | нд | нд | нд | нд | 0 | 0 | нд | нд | нд | нд | нд | 0 | 0 | 0 | 0 | 0 | 0 | 0
1.6. | Renault Duster | G_15-1-03-3-04-09-2-0003 | 1.2947 | нд | 1.2947 | нд | нд | нд | нд | нд | 0 | 0 | нд | нд | нд | нд | нд | 0 | 1.2947 | 0 | 0 | 0 | 0 | 0
1.6. | Renault Duster | G_15-1-12-3-04-09-2-0028 | 1.2947 | нд | 1.2947 | нд | нд | нд | нд | нд | 0 | 0 | нд | нд | нд | нд | нд | 0 | 1.2947 | 0 | 0 | 0 | 0 | 0
1.6. | УАЗ-3909996 | G_15-1-15-3-04-09-2-0032 | 1.1026 | нд | 1.1026 | нд | нд | нд | нд | нд | 0 | 0 | нд | нд | нд | нд | нд | 0 | 1.1026 | 0 | 0 | 0 | 0 | 0
1.6. | УАЗ-390995,4*4,гур | G_15-1-20-3-04-09-2-0047 | 1.1026 | нд | 1.1026 | нд | нд | нд | нд | нд | 0 | 0 | нд | нд | нд | нд | нд | 0 | 1.1026 | 0 | 0 | 0 | 0 | 0
1.6. | ГАЗ А22R22 с двухрядной кабиной | G_15-1-20-3-04-09-2-0048 | 2.0868 | нд | 2.0868 | нд | нд | нд | нд | нд | 0 | 0 | нд | нд | нд | нд | нд | 0 | 2.0868 | 0 | 0 | 0 | 0 | 0
1.6. | Автотранспортное средство УАЗ 3909 | G_16-2-12-3-04-09-2-0245 | 0.84237 | нд | 0 | нд | нд | нд | нд | нд | 0 | 0 | нд | нд | нд | нд | нд | 0 | 0 | 0 | 0 | 0 | 0 | 0
1.6. | Автотранспортное средство УАЗ 3909 | G_16-2-12-3-04-09-2-0249 | 0.84237 | нд | 0 | нд | нд | нд | нд | нд | 0 | 0 | нд | нд | нд | нд | нд | 0 | 0 | 0 | 0 | 0 | 0 | 0
1.6. | Передвижной дизельный генератор | G_16-1-03-3-05-04-2-0322 | 2.9366 | нд | 0 | нд | нд | нд | нд | нд | 0 | 0 | нд | нд | нд | нд | нд | 0 | 0 | 0 | 0 | 0 | 0 | 0
1.6. | Передвижной дизельный генератор | G_16-1-03-3-05-04-2-0323 | 2.9366 | нд | 0 | нд | нд | нд | нд | нд | 0 | 0 | нд | нд | нд | нд | нд | 0 | 0 | 0 | 0 | 0 | 0 | 0
1.6. | Передвижной дизельный генератор | G_16-1-12-3-05-04-2-0319 | 2.9366 | нд | 0 | нд | нд | нд | нд | нд | 0 | 0 | нд | нд | нд | нд | нд | 0 | 0 | 0 | 0 | 0 | 0 | 0
1.6. | Передвижной дизельный генератор | G_16-1-12-3-05-04-2-0320 | 2.9366 | нд | 0 | нд | нд | нд | нд | нд | 0 | 0 | нд | нд | нд | нд | нд | 0 | 0 | 0 | 0 | 0 | 0 | 0
1.6. | Передвижной дизельный генератор | G_16-1-20-3-05-04-2-0321 | 2.9366 | нд | 0 | нд | нд | нд | нд | нд | 0 | 0 | нд | нд | нд | нд | нд | 0 | 0 | 0 | 0 | 0 | 0 | 0
1.6. | Автомобиль Hyundai Santa Fe | G_16-2-20-3-04-09-2-0701 | 2.9348 | нд | 0 | нд | нд | нд | нд | нд | 0 | 0 | нд | нд | нд | нд | нд | 0 | 0 | 0 | 0 | 0 | 0 | 0
1.6. | JCB-3 CX | G_19-Вост-Лиз-1 | 0 | нд | 0 | нд | нд | нд | нд | нд | 0 | 0 | нд | нд | нд | нд | нд | 0 | 0 | 0 | 0 | 0 | 0 | 0
1.6. | JCB-3 CX | G_19-Вост-Лиз-2 | 0 | нд | 0 | нд | нд | нд | нд | нд | 0 | 0 | нд | нд | нд | нд | нд | 0 | 0 | 0 | 0 | 0 | 0 | 0
1.6. | JCB-3 CX | G_19-Вост-Лиз-3 | 0 | нд | 0 | нд | нд | нд | нд | нд | 0 | 0 | нд | нд | нд | нд | нд | 0 | 0 | 0 | 0 | 0 | 0 | 0
1.6. | АГП | G_19-Вост-Лиз-4 | 0 | нд | 0 | нд | нд | нд | нд | нд | 0 | 0 | нд | нд | нд | нд | нд | 0 | 0 | 0 | 0 | 0 | 0 | 0
1.6. | АГП | G_19-Вост-Лиз-5 | 0 | нд | 0 | нд | нд | нд | нд | нд | 0 | 0 | нд | нд | нд | нд | нд | 0 | 0 | 0 | 0 | 0 | 0 | 0
1.6. | БКМ | G_19-Вост-Лиз-6 | 0 | нд | 0 | нд | нд | нд | нд | нд | 0 | 0 | нд | нд | нд | нд | нд | 0 | 0 | 0 | 0 | 0 | 0 | 0
1.6. | Прицеп бортовой АТ 4759 47 | G_15-2-15-3-04-09-2-0407 | 0.80313 | нд | 0 | нд | нд | нд | нд | нд | 0 | 0 | нд | нд | нд | нд | нд | 0 | 0 | 0 | 0 | 0 | 0 | 0
1.6. | Легковой автомобиль Рено Дастер | G_13-2-18-3-04-04-2-042 | 0.93068 | нд | 0 | нд | нд | нд | нд | нд | 0 | 0 | нд | нд | нд | нд | нд | 0 | 0 | 0 | 0 | 0 | 0 | 0
1.6. | Легковой автомобиль ГАЗ 32213 | G_13-2-08-3-04-04-2-026 | 0.99365 | нд | 0 | нд | нд | нд | нд | нд | 0 | 0 | нд | нд | нд | нд | нд | 0 | 0 | 0 | 0 | 0 | 0 | 0
1.6. | Легковой автомобиль ГАЗ 32213 | G_13-2-19-3-04-04-2-043 | 0.91113 | нд | 0 | нд | нд | нд | нд | нд | 0 | 0 | нд | нд | нд | нд | нд | 0 | 0 | 0 | 0 | 0 | 0 | 0
1.6. | УАЗ Хантер 315148 | G_13-2-19-3-04-04-2-045 | 0.82931 | нд | 0 | нд | нд | нд | нд | нд | 0 | 0 | нд | нд | нд | нд | нд | 0 | 0 | 0 | 0 | 0 | 0 | 0
1.6. | УАЗ 23638-241 Патриот-пикап | G_13-2-02-3-04-04-2-005 | 1.0511 | нд | 0 | нд | нд | нд | нд | нд | 0 | 0 | нд | нд | нд | нд | нд | 0 | 0 | 0 | 0 | 0 | 0 | 0
1.6. | УАЗ 23638-241 Патриот-пикап | G_13-2-19-3-04-04-2-044 | 1.0511 | нд | 0 | нд | нд | нд | нд | нд | 0 | 0 | нд | нд | нд | нд | нд | 0 | 0 | 0 | 0 | 0 | 0 | 0
1.6. | Прицеп 880712 г\п 4 т гидр. устр погрузки | G_13-2-02-3-04-04-2-004 | 0.85752 | нд | 0 | нд | нд | нд | нд | нд | 0 | 0.85752 | нд | нд | нд | нд | нд | 0 | 0.85752 | 0 | 0 | 0 | 0 | 0
1.6. | Автоподъемники ТА-14 а\м 3897 | G_13-2-02-3-04-04-2-003 | 4.4632 | нд | 0 | нд | нд | нд | нд | нд | 0 | 4.4632 | нд | нд | нд | нд | нд | 0 | 4.4632 | 0 | 0 | 0 | 0 | 0
1.6. | Лаборатория ЛВИ на ГАЗ-33081 | G_13-2-02-3-04-04-2-006 | 9.3509 | нд | 0 | нд | нд | нд | нд | нд | 0 | 9.3509 | нд | нд | нд | нд | нд | 0 | 9.3509 | 0 | 0 | 0 | 0 | 0
1.6. | УАЗ-23638 UAZ Pickup | G_14-2-08-3-04-04-2-032 | 1.2437 | нд | 0 | нд | нд | нд | нд | нд | 0 | 0 | нд | нд | нд | нд | нд | 0 | 0 | 0 | 0 | 0 | 0 | 0
1.6. | УАЗ-23638 UAZ Pickup | G_14-2-18-3-04-04-2-045 | 1.2437 | нд | 0 | нд | нд | нд | нд | нд | 0 | 0 | нд | нд | нд | нд | нд | 0 | 0 | 0 | 0 | 0 | 0 | 0
1.6. | Бурильно-крановая машина БКМ-318-01 | G_14-2-19-3-04-04-2-046 | 5.0597 | нд | 0 | нд | нд | нд | нд | нд | 0 | 0 | нд | нд | нд | нд | нд | 0 | 0 | 0 | 0 | 0 | 0 | 0
1.6. | УАЗ-390945 | G_14-2-19-3-04-04-2-047 | 0.77961 | нд | 0 | нд | нд | нд | нд | нд | 0 | 0 | нд | нд | нд | нд | нд | 0 | 0 | 0 | 0 | 0 | 0 | 0
1.6. | УАЗ-23638 UAZ Pickup | G_14-2-19-3-04-04-2-048 | 1.2437 | нд | 0 | нд | нд | нд | нд | нд | 0 | 0 | нд | нд | нд | нд | нд | 0 | 0 | 0 | 0 | 0 | 0 | 0
1.6. | UAZ Patriot | G_14-2-19-3-04-04-2-049 | 1.2421 | нд | 0 | нд | нд | нд | нд | нд | 0 | 0 | нд | нд | нд | нд | нд | 0 | 0 | 0 | 0 | 0 | 0 | 0
1.6. | TOYOTA HIGHLANDER | G_14-1-08-3-04-04-2-060 | 3.2601 | нд | 0 | нд | нд | нд | нд | нд | 0 | 0 | нд | нд | нд | нд | нд | 0 | 0 | 0 | 0 | 0 | 0 | 0
1.6. | АГП-20Т compact на шасси ГАЗ-33081 с двухрядной кабиной | G_15-1-19-3-04-09-2-0040 | 7.9511 | нд | 0 | нд | нд | нд | нд | нд | 0 | 0 | нд | нд | нд | нд | нд | 0 | 0 | 0 | 0 | 0 | 0 | 0
1.6. | ГАЗ-22057-365 ЦМ с 2-х рядной кабиной | G_15-1-19-3-04-09-2-0042 | 1.8762 | нд | 1.8762 | нд | нд | нд | нд | нд | 0 | 0 | нд | нд | нд | нд | нд | 0 | 1.8762 | 0 | 0 | 0 | 0 | 0
1.6. | ГАЗ А22R22 с двухрядной кабиной (Газель NEXT Фермер со сдвоенной кабиной (бортовой)) | G_15-1-19-3-04-09-2-0044 | 1.8771 | нд | 1.8771 | нд | нд | нд | нд | нд | 0 | 0 | нд | нд | нд | нд | нд | 0 | 1.8771 | 0 | 0 | 0 | 0 | 0
1.6. | Автобус Ford Transit автобус 18 п/мест | G_16-2-08-3-04-09-2-0259 | 2.9597 | нд | 0 | нд | нд | нд | нд | нд | 0 | 0 | нд | нд | нд | нд | нд | 0 | 0 | 0 | 0 | 0 | 0 | 0
1.6. | Передвижной дизельный генератор | G_16-1-08-3-05-04-2-0331 | 2.9366 | нд | 0 | нд | нд | нд | нд | нд | 0 | 0 | нд | нд | нд | нд | нд | 0 | 0 | 0 | 0 | 0 | 0 | 0
1.6. | Передвижной дизельный генератор | G_16-1-19-3-05-04-2-0328 | 2.9366 | нд | 0 | нд | нд | нд | нд | нд | 0 | 0 | нд | нд | нд | нд | нд | 0 | 0 | 0 | 0 | 0 | 0 | 0
1.6. | UAZ Комфорт | G_16-2-08-3-04-09-2-0637 | 1.1871 | нд | 0 | нд | нд | нд | нд | нд | 0 | 0 | нд | нд | нд | нд | нд | 0 | 0 | 0 | 0 | 0 | 0 | 0
1.6. | UAZ Комфорт | G_16-2-08-3-04-09-2-0636 | 1.1871 | нд | 0 | нд | нд | нд | нд | нд | 0 | 0 | нд | нд | нд | нд | нд | 0 | 0 | 0 | 0 | 0 | 0 | 0
1.6. | БКМ | G_19-Зап-Лиз-1 | 0 | нд | 0 | нд | нд | нд | нд | нд | 0 | 0 | нд | нд | нд | нд | нд | 0 | 0 | 0 | 0 | 0 | 0 | 0
1.6. | БКМ | G_19-Зап-Лиз-2 | 0 | нд | 0 | нд | нд | нд | нд | нд | 0 | 0 | нд | нд | нд | нд | нд | 0 | 0 | 0 | 0 | 0 | 0 | 0
1.6. | СосБ, Грузовой бортовой (16-2-19-3-04-09-2-0243) | G_16-2-19-3-04-09-2-0243 | 0.30026 | нд | 0 | нд | нд | нд | нд | нд | 0 | 0 | нд | нд | нд | нд | нд | 0 | 0 | 0 | 0 | 0 | 0 | 0
1.6. | СосБ, Автомастерская 3732D1 (16-2-19-3-04-09-2-0244) | G_16-2-19-3-04-09-2-0244 | 0.30964 | нд | 0 | нд | нд | нд | нд | нд | 0 | 0 | нд | нд | нд | нд | нд | 0 | 0 | 0 | 0 | 0 | 0 | 0
1.6. | Нива-Шевроле | G_13-2-04-3-04-04-2-011 | 0.67281 | нд | 0 | нд | нд | нд | нд | нд | 0 | 0 | нд | нд | нд | нд | нд | 0 | 0 | 0 | 0 | 0 | 0 | 0
1.6. | Экскаватор-погрузчик JCB-3XC | G_13-2-04-3-04-04-2-010 | 5.1232 | нд | 0 | нд | нд | нд | нд | нд | 0 | 5.1232 | нд | нд | нд | нд | нд | 0 | 5.1232 | 0 | 0 | 0 | 0 | 0
1.6. | Легковой автомобиль ГАЗ 32213 | G_13-2-04-3-04-04-2-015 | 0.99365 | нд | 0 | нд | нд | нд | нд | нд | 0 | 0 | нд | нд | нд | нд | нд | 0 | 0 | 0 | 0 | 0 | 0 | 0
1.6. | УАЗ 23638-241 Патриот-пикап | G_13-2-04-3-04-04-2-012 | 1.0511 | нд | 0 | нд | нд | нд | нд | нд | 0 | 0 | нд | нд | нд | нд | нд | 0 | 0 | 0 | 0 | 0 | 0 | 0
1.6. | УАЗ 23638-241 Патриот-пикап | G_13-2-04-3-04-04-2-013 | 1.0511 | нд | 0 | нд | нд | нд | нд | нд | 0 | 0 | нд | нд | нд | нд | нд | 0 | 0 | 0 | 0 | 0 | 0 | 0
1.6. | Прицеп 836907 г\п 2 т | G_13-2-04-3-04-04-2-014 | 0.71344 | нд | 0 | нд | нд | нд | нд | нд | 0 | 0.71344 | нд | нд | нд | нд | нд | 0 | 0.71344 | 0 | 0 | 0 | 0 | 0
1.6. | Легковой автомобиль (Toyota Higlander) | G_14-2-04-3-04-04-2-020 | 3.2601 | нд | 0 | нд | нд | нд | нд | нд | 0 | 0 | нд | нд | нд | нд | нд | 0 | 0 | 0 | 0 | 0 | 0 | 0
1.6. | КАМАЗ | G_14-2-17-3-04-04-2-065 | 3.6111 | нд | 0 | нд | нд | нд | нд | нд | 0 | 0 | нд | нд | нд | нд | нд | 0 | 0 | 0 | 0 | 0 | 0 | 0
1.6. | УАЗ-390995 | G_15-1-04-3-04-09-2-0006 | 1.1026 | нд | 1.1026 | нд | нд | нд | нд | нд | 0 | 0 | нд | нд | нд | нд | нд | 0 | 1.1026 | 0 | 0 | 0 | 0 | 0
1.6. | УАЗ 23632-249 (пикап) | G_15-1-17-3-04-09-2-0036 | 1.6194 | нд | 1.6194 | нд | нд | нд | нд | нд | 0 | 0 | нд | нд | нд | нд | нд | 0 | 1.6194 | 0 | 0 | 0 | 0 | 0
1.6. | УАЗ-Патриот, пикап 2.3 D MT Comfort | G_15-1-17-3-04-09-2-0037 | 1.6194 | нд | 1.6194 | нд | нд | нд | нд | нд | 0 | 0 | нд | нд | нд | нд | нд | 0 | 1.6194 | 0 | 0 | 0 | 0 | 0
1.6. | ГАЗ А22R22 с двухрядной кабиной (Газель NEXT Фермер со сдвоенной кабиной (бортовой)) | G_15-1-17-3-04-09-2-0039 | 1.946 | нд | 1.946 | нд | нд | нд | нд | нд | 0 | 0 | нд | нд | нд | нд | нд | 0 | 1.946 | 0 | 0 | 0 | 0 | 0
1.6. | УАЗ 23632 Пикап, комплектация КОМФОРТ | G_16-2-17-3-04-09-2-0261 | 1.1871 | нд | 0 | нд | нд | нд | нд | нд | 0 | 0 | нд | нд | нд | нд | нд | 0 | 0 | 0 | 0 | 0 | 0 | 0
1.6. | УАЗ 23632 Пикап, комплектация КОМФОРТ | G_16-2-17-3-04-09-2-0258 | 1.1871 | нд | 0 | нд | нд | нд | нд | нд | 0 | 0 | нд | нд | нд | нд | нд | 0 | 0 | 0 | 0 | 0 | 0 | 0
1.6. | УАЗ Патриот, комплектация КОМФОРТ | G_16-2-17-3-04-09-2-0260 | 1.0555 | нд | 0 | нд | нд | нд | нд | нд | 0 | 0 | нд | нд | нд | нд | нд | 0 | 0 | 0 | 0 | 0 | 0 | 0
1.6. | Передвижной дизельный генератор | G_16-1-17-3-05-04-2-0325 | 2.9366 | нд | 0 | нд | нд | нд | нд | нд | 0 | 0 | нд | нд | нд | нд | нд | 0 | 0 | 0 | 0 | 0 | 0 | 0
1.6. | Передвижной дизельный генератор | G_16-1-17-3-05-04-2-0326 | 2.9366 | нд | 0 | нд | нд | нд | нд | нд | 0 | 0 | нд | нд | нд | нд | нд | 0 | 0 | 0 | 0 | 0 | 0 | 0
1.6. | Нива-Шевроле | G_13-2-05-3-04-04-2-016 | 0.67281 | нд | 0 | нд | нд | нд | нд | нд | 0 | 0 | нд | нд | нд | нд | нд | 0 | 0 | 0 | 0 | 0 | 0 | 0
1.6. | Нива-Шевроле | G_13-2-05-3-04-04-2-017 | 0.67281 | нд | 0 | нд | нд | нд | нд | нд | 0 | 0 | нд | нд | нд | нд | нд | 0 | 0 | 0 | 0 | 0 | 0 | 0
1.6. | ГАЗ 27057 | G_13-2-05-3-04-04-2-018 | 1.0706 | нд | 0 | нд | нд | нд | нд | нд | 0 | 0 | нд | нд | нд | нд | нд | 0 | 0 | 0 | 0 | 0 | 0 | 0
1.6. | Легковой автомобиль ГАЗ 2752 Соболь | G_13-2-05-3-04-04-2-020 | 0.93721 | нд | 0 | нд | нд | нд | нд | нд | 0 | 0 | нд | нд | нд | нд | нд | 0 | 0 | 0 | 0 | 0 | 0 | 0
1.6. | Легковой автомобиль ВАЗ 2131 | G_13-2-05-3-04-04-2-021 | 0.52169 | нд | 0 | нд | нд | нд | нд | нд | 0 | 0 | нд | нд | нд | нд | нд | 0 | 0 | 0 | 0 | 0 | 0 | 0
1.6. | Автоподъемник АГП-14Т | G_13-2-05-3-04-04-2-019 | 3.2282 | нд | 0 | нд | нд | нд | нд | нд | 0 | 3.2282 | нд | нд | нд | нд | нд | 0 | 3.2282 | 0 | 0 | 0 | 0 | 0
1.6. | ГАЗ-27057 | G_14-2-05-3-04-04-2-023 | 1.2889 | нд | 0 | нд | нд | нд | нд | нд | 0 | 0 | нд | нд | нд | нд | нд | 0 | 0 | 0 | 0 | 0 | 0 | 0
1.6. | ГАЗ-27057 | G_14-2-05-3-04-04-2-024 | 1.2889 | нд | 0 | нд | нд | нд | нд | нд | 0 | 0 | нд | нд | нд | нд | нд | 0 | 0 | 0 | 0 | 0 | 0 | 0
1.6. | Лаборатория ЭТЛ | G_14-2-05-3-04-04-2-025 | 9.9784 | нд | 0 | нд | нд | нд | нд | нд | 0 | 0 | нд | нд | нд | нд | нд | 0 | 0 | 0 | 0 | 0 | 0 | 0
1.6. | Прицеп -роспуск для перевозки опор г/п 8 тонн под ГАЗ-3308, на резине -320 мм одноосный, с кониками | G_14-2-05-3-04-04-2-026 | 0.96003 | нд | 0 | нд | нд | нд | нд | нд | 0 | 0 | нд | нд | нд | нд | нд | 0 | 0 | 0 | 0 | 0 | 0 | 0
1.6. | Renault Duster | G_15-1-05-3-04-09-2-0012 | 1.2947 | нд | 1.2947 | нд | нд | нд | нд | нд | 0 | 0 | нд | нд | нд | нд | нд | 0 | 1.2947 | 0 | 0 | 0 | 0 | 0
1.6. | Грузопассажирский автомобиль | G_16-1-05-3-04-09-2-0332 | 1.4365 | нд | 0 | нд | нд | нд | нд | нд | 0 | 0 | нд | нд | нд | нд | нд | 0 | 0 | 0 | 0 | 0 | 0 | 0
1.6. | БМ-205Д на базе МТЗ-92П | G_16-2-05-3-04-09-2-0255 | 4.3038 | нд | 0 | нд | нд | нд | нд | нд | 0 | 0 | нд | нд | нд | нд | нд | 0 | 0 | 0 | 0 | 0 | 0 | 0
1.6. | Нива Шевроле | G_16-2-05-3-04-09-2-0254 | 0.84185 | нд | 0 | нд | нд | нд | нд | нд | 0 | 0 | нд | нд | нд | нд | нд | 0 | 0 | 0 | 0 | 0 | 0 | 0
1.6. | Передвижной дизельный генератор | G_16-1-05-3-05-04-2-0327 | 2.9366 | нд | 0 | нд | нд | нд | нд | нд | 0 | 0 | нд | нд | нд | нд | нд | 0 | 0 | 0 | 0 | 0 | 0 | 0
1.6. | Легковой автомобиль Renault Duster (комплектация Privilege) | G_16-2-05-3-04-09-2-0699 | 1.2734 | нд | 0 | нд | нд | нд | нд | нд | 0 | 0 | нд | нд | нд | нд | нд | 0 | 0 | 0 | 0 | 0 | 0 | 0
1.6. | Автомобиль Kia Optima | G_16-2-05-3-04-09-2-0700 | 2.1912 | нд | 0 | нд | нд | нд | нд | нд | 0 | 0 | нд | нд | нд | нд | нд | 0 | 0 | 0 | 0 | 0 | 0 | 0
1.6. | Нива-Шевроле | G_13-2-10-3-04-04-2-032 | 0.67281 | нд | 0 | нд | нд | нд | нд | нд | 0 | 0 | нд | нд | нд | нд | нд | 0 | 0 | 0 | 0 | 0 | 0 | 0
1.6. | Нива-Шевроле | G_13-2-10-3-04-04-2-033 | 0.67281 | нд | 0 | нд | нд | нд | нд | нд | 0 | 0 | нд | нд | нд | нд | нд | 0 | 0 | 0 | 0 | 0 | 0 | 0
1.6. | Нива-Шевроле | G_13-2-21-3-04-04-2-050 | 0.67281 | нд | 0 | нд | нд | нд | нд | нд | 0 | 0 | нд | нд | нд | нд | нд | 0 | 0 | 0 | 0 | 0 | 0 | 0
1.6. | Экскаватор-погрузчик JCB-3XC | G_13-2-10-3-04-04-2-031 | 5.1232 | нд | 0 | нд | нд | нд | нд | нд | 0 | 5.1232 | нд | нд | нд | нд | нд | 0 | 5.1232 | 0 | 0 | 0 | 0 | 0
1.6. | Легковой автомобиль Рено Логан | G_13-2-00-3-04-04-2-056 | 0.61477 | нд | 0 | нд | нд | нд | нд | нд | 0 | 0 | нд | нд | нд | нд | нд | 0 | 0 | 0 | 0 | 0 | 0 | 0
1.6. | Легковой автомобиль Форд Мондео | G_13-2-21-3-04-04-2-047 | 1.4583 | нд | 0 | нд | нд | нд | нд | нд | 0 | 0 | нд | нд | нд | нд | нд | 0 | 0 | 0 | 0 | 0 | 0 | 0
1.6. | УАЗ 23638-241 Патриот-пикап | G_13-2-21-3-04-04-2-048 | 1.0511 | нд | 0 | нд | нд | нд | нд | нд | 0 | 0 | нд | нд | нд | нд | нд | 0 | 0 | 0 | 0 | 0 | 0 | 0
1.6. | УАЗ 23638-241 Патриот-пикап | G_13-2-21-3-04-04-2-049 | 1.0511 | нд | 0 | нд | нд | нд | нд | нд | 0 | 0 | нд | нд | нд | нд | нд | 0 | 0 | 0 | 0 | 0 | 0 | 0
1.6. | Автолаборатория ЛВИ на ГАЗ-33081 | G_13-2-22-3-04-04-2-051 | 9.3509 | нд | 0 | нд | нд | нд | нд | нд | 0 | 9.3509 | нд | нд | нд | нд | нд | 0 | 9.3509 | 0 | 0 | 0 | 0 | 0
1.6. | БКМ-317А-01 на шасси ГАЗ-33081 | G_14-2-10-3-04-04-2-033 | 4.5786 | нд | 0 | нд | нд | нд | нд | нд | 0 | 0 | нд | нд | нд | нд | нд | 0 | 0 | 0 | 0 | 0 | 0 | 0
1.6. | ГАЗ-330232 | G_14-2-10-3-04-04-2-034 | 1.1524 | нд | 0 | нд | нд | нд | нд | нд | 0 | 0 | нд | нд | нд | нд | нд | 0 | 0 | 0 | 0 | 0 | 0 | 0
1.6. | УАЗ-390995 | G_14-2-21-3-04-04-2-051 | 0.79825 | нд | 0 | нд | нд | нд | нд | нд | 0 | 0 | нд | нд | нд | нд | нд | 0 | 0 | 0 | 0 | 0 | 0 | 0
1.6. | УАЗ-23638 UAZ Pickup | G_14-2-22-3-04-04-2-052 | 1.2437 | нд | 0 | нд | нд | нд | нд | нд | 0 | 0 | нд | нд | нд | нд | нд | 0 | 0 | 0 | 0 | 0 | 0 | 0
1.6. | АГП-20Т compact на шасси ГАЗ-33081 с двухрядной кабиной | G_15-1-10-3-04-09-2-0023 | 7.9511 | нд | 0 | нд | нд | нд | нд | нд | 0 | 0 | нд | нд | нд | нд | нд | 0 | 0 | 0 | 0 | 0 | 0 | 0
1.6. | УАЗ-390945 | G_15-1-21-3-04-09-2-0051 | 1.0535 | нд | 1.0535 | нд | нд | нд | нд | нд | 0 | 0 | нд | нд | нд | нд | нд | 0 | 1.0535 | 0 | 0 | 0 | 0 | 0
1.6. | УАЗ-390945 | G_15-1-21-3-04-09-2-0052 | 1.0535 | нд | 1.0535 | нд | нд | нд | нд | нд | 0 | 0 | нд | нд | нд | нд | нд | 0 | 1.0535 | 0 | 0 | 0 | 0 | 0
1.6. | Автогидроподъемник АГП-20Т compakt | G_16-2-10-3-04-09-2-0253 | 5.8266 | нд | 0 | нд | нд | нд | нд | нд | 0 | 0 | нд | нд | нд | нд | нд | 0 | 0 | 0 | 0 | 0 | 0 | 0
1.6. | УАЗ-390945 | G_16-2-10-3-04-09-2-0252 | 0.80841 | нд | 0 | нд | нд | нд | нд | нд | 0 | 0 | нд | нд | нд | нд | нд | 0 | 0 | 0 | 0 | 0 | 0 | 0
1.6. | Передвижной дизельный генератор | G_16-1-10-3-05-04-2-0324 | 2.9366 | нд | 0 | нд | нд | нд | нд | нд | 0 | 0 | нд | нд | нд | нд | нд | 0 | 0 | 0 | 0 | 0 | 0 | 0
1.6. | Автомастерская | G_19-Центр-Лиз-1 | 0 | нд | 0 | нд | нд | нд | нд | нд | 0 | 0 | нд | нд | нд | нд | нд | 0 | 0 | 0 | 0 | 0 | 0 | 0
1.6. | АГП | G_19-Центр-Лиз-2 | 0 | нд | 0 | нд | нд | нд | нд | нд | 0 | 0 | нд | нд | нд | нд | нд | 0 | 0 | 0 | 0 | 0 | 0 | 0
1.6. | ГАЗ 27057 | G_13-2-06-3-04-04-2-024 | 1.0706 | нд | 0 | нд | нд | нд | нд | нд | 0 | 0 | нд | нд | нд | нд | нд | 0 | 0 | 0 | 0 | 0 | 0 | 0
1.6. | ГАЗ-САЗ 35071 | G_13-2-13-3-04-04-2-038 | 1.5519 | нд | 0 | нд | нд | нд | нд | нд | 0 | 1.5519 | нд | нд | нд | нд | нд | 0 | 1.5519 | 0 | 0 | 0 | 0 | 0
1.6. | Бурильно-крановая машина БКМ-318 | G_13-2-06-3-04-04-2-023 | 4.1182 | нд | 0 | нд | нд | нд | нд | нд | 0 | 4.1182 | нд | нд | нд | нд | нд | 0 | 4.1182 | 0 | 0 | 0 | 0 | 0
1.6. | Грузовой бортовой автомобиль КАМАЗ-4308 | G_13-2-06-3-04-04-2-025 | 3.2713 | нд | 0 | нд | нд | нд | нд | нд | 0 | 3.2713 | нд | нд | нд | нд | нд | 0 | 3.2713 | 0 | 0 | 0 | 0 | 0
1.6. | VOLVO XC90 | G_13-2-06-3-04-04-2-059 | 2.4537 | нд | 0 | нд | нд | нд | нд | нд | 0 | 0 | нд | нд | нд | нд | нд | 0 | 0 | 0 | 0 | 0 | 0 | 0
1.6. | Автоподъемники ТА-14 а\м 3897 | G_13-2-06-3-04-04-2-022 | 4.4632 | нд | 0 | нд | нд | нд | нд | нд | 0 | 4.4632 | нд | нд | нд | нд | нд | 0 | 4.4632 | 0 | 0 | 0 | 0 | 0
1.6. | Автоподъемник ТА-18 на шасси ГАЗ-33081 | G_14-2-06-3-04-04-2-028 | 4.9988 | нд | 0 | нд | нд | нд | нд | нд | 0 | 0 | нд | нд | нд | нд | нд | 0 | 0 | 0 | 0 | 0 | 0 | 0
1.6. | УАЗ-390995 | G_14-2-06-3-04-04-2-029 | 0.79825 | нд | 0 | нд | нд | нд | нд | нд | 0 | 0 | нд | нд | нд | нд | нд | 0 | 0 | 0 | 0 | 0 | 0 | 0
1.6. | Бурильно-крановая машина БКМ-318 | G_14-2-06-3-04-04-2-030 | 4.5786 | нд | 0 | нд | нд | нд | нд | нд | 0 | 0 | нд | нд | нд | нд | нд | 0 | 0 | 0 | 0 | 0 | 0 | 0
1.6. | Прицеп роспуск 1-Р-8 | G_14-2-13-3-04-04-2-039 | 0.95154 | нд | 0 | нд | нд | нд | нд | нд | 0 | 0 | нд | нд | нд | нд | нд | 0 | 0 | 0 | 0 | 0 | 0 | 0
1.6. | БКМ-317-01 на шасси ГАЗ-33081 | G_14-2-13-3-04-04-2-040 | 4.6115 | нд | 0 | нд | нд | нд | нд | нд | 0 | 0 | нд | нд | нд | нд | нд | 0 | 0 | 0 | 0 | 0 | 0 | 0
1.6. | Легковой а/м (УАЗ Патриот пикап)(RENAULT DUSTER) | G_14-2-13-3-04-04-2-041 | 1.034 | нд | 0 | нд | нд | нд | нд | нд | 0 | 0 | нд | нд | нд | нд | нд | 0 | 0 | 0 | 0 | 0 | 0 | 0
1.6. | ПСС-131.18Э на шасси КАМАЗ-43253-С4 | G_14-2-06-3-04-04-2-057 | 5.6389 | нд | 0 | нд | нд | нд | нд | нд | 0 | 0 | нд | нд | нд | нд | нд | 0 | 0 | 0 | 0 | 0 | 0 | 0
1.6. | ПСС-131.18Э на шасси КАМАЗ-43253-С4 | G_14-2-06-3-04-04-2-058 | 5.6389 | нд | 0 | нд | нд | нд | нд | нд | 0 | 0 | нд | нд | нд | нд | нд | 0 | 0 | 0 | 0 | 0 | 0 | 0
1.6. | Palfinger PK23500A на шасси IVECO Euro Cargo ML180E28MLC | G_14-2-13-3-04-04-2-059 | 10.9719 | нд | 0 | нд | нд | нд | нд | нд | 0 | 0 | нд | нд | нд | нд | нд | 0 | 0 | 0 | 0 | 0 | 0 | 0
1.6. | УАЗ 390945 | G_15-1-06-3-04-09-2-0017 | 1.0535 | нд | 1.0535 | нд | нд | нд | нд | нд | 0 | 0 | нд | нд | нд | нд | нд | 0 | 1.0535 | 0 | 0 | 0 | 0 | 0
1.6. | ГАЗ 27057-398 цельнометаллический фургон с 2-хрядной кабиной (7 мест) | G_16-2-06-3-04-09-2-0257 | 1.4495 | нд | 0 | нд | нд | нд | нд | нд | 0 | 0 | нд | нд | нд | нд | нд | 0 | 0 | 0 | 0 | 0 | 0 | 0
1.6. | Renoult Logan (комплектация Privilege) | G_16-2-06-3-04-09-2-0248 | 0.75667 | нд | 0 | нд | нд | нд | нд | нд | 0 | 0 | нд | нд | нд | нд | нд | 0 | 0 | 0 | 0 | 0 | 0 | 0
1.6. | Автомобиль с увеличенной базой, с 5-местной кабиной УАЗ 390945-440 | G_16-2-06-3-04-09-2-0247 | 0.84084 | нд | 0 | нд | нд | нд | нд | нд | 0 | 0 | нд | нд | нд | нд | нд | 0 | 0 | 0 | 0 | 0 | 0 | 0
1.6. | Легковой автомобиль Renoult Duster (комплектация Privilege) | G_16-2-06-3-04-09-2-0246 | 1.1322 | нд | 0 | нд | нд | нд | нд | нд | 0 | 0 | нд | нд | нд | нд | нд | 0 | 0 | 0 | 0 | 0 | 0 | 0
1.6. | Автомастерская 3732Д1 на базе ГАЗ 33081 | G_16-2-13-3-04-09-2-0256 | 2.7016 | нд | 0 | нд | нд | нд | нд | нд | 0 | 0 | нд | нд | нд | нд | нд | 0 | 0 | 0 | 0 | 0 | 0 | 0
1.6. | Передвижной дизельный генератор | G_16-1-06-3-05-04-2-0330 | 2.9366 | нд | 0 | нд | нд | нд | нд | нд | 0 | 0 | нд | нд | нд | нд | нд | 0 | 0 | 0 | 0 | 0 | 0 | 0
1.6. | Передвижной дизельный генератор | G_16-1-13-3-05-04-2-0329 | 2.9366 | нд | 0 | нд | нд | нд | нд | нд | 0 | 0 | нд | нд | нд | нд | нд | 0 | 0 | 0 | 0 | 0 | 0 | 0
1.6. | Автомастерская | G_19-Юж-Лиз-1 | 0 | нд | 0 | нд | нд | нд | нд | нд | 0 | 0 | нд | нд | нд | нд | нд | 0 | 0 | 0 | 0 | 0 | 0 | 0
1.6. | Легковой автомобиль Форд Мондео | G_13-2-00-3-04-04-2-057 | 1.4583 | нд | 0 | нд | нд | нд | нд | нд | 0 | 0 | нд | нд | нд | нд | нд | 0 | 0 | 0 | 0 | 0 | 0 | 0
1.6. | Легковой автомобиль NISSAN X-TRAIL | G_13-2-00-3-04-04-2-060 | 1.8983 | нд | 0 | нд | нд | нд | нд | нд | 0 | 0 | нд | нд | нд | нд | нд | 0 | 0 | 0 | 0 | 0 | 0 | 0
1.6. | Легковой автомобиль (RENAULT DUSTER) | G_14-2-00-3-04-04-2-053 | 1.034 | нд | 0 | нд | нд | нд | нд | нд | 0 | 0 | нд | нд | нд | нд | нд | 0 | 0 | 0 | 0 | 0 | 0 | 0
1.6. | Тепловизор FLIR T-640 | G_14-2-00-3-04-04-2-017 | 2.0817 | нд | 0 | нд | нд | нд | нд | нд | 0 | 0 | нд | нд | нд | нд | нд | 0 | 0 | 0 | 0 | 0 | 0 | 0
1.6. | TOYOTA LAND CRUISER 200 | G_14-1-00-3-04-04-2-061 | 6.2644 | нд | 0 | нд | нд | нд | нд | нд | 0 | 0 | нд | нд | нд | нд | нд | 0 | 0 | 0 | 0 | 0 | 0 | 0
1.6. | TOYOTA CAMRY | G_14-1-00-3-04-04-2-062 | 2.4902 | нд | 0 | нд | нд | нд | нд | нд | 0 | 0 | нд | нд | нд | нд | нд | 0 | 0 | 0 | 0 | 0 | 0 | 0
1.6. | TOYOTA RAV 4 | G_14-1-00-3-04-04-2-063 | 2.4967 | нд | 0 | нд | нд | нд | нд | нд | 0 | 0 | нд | нд | нд | нд | нд | 0 | 0 | 0 | 0 | 0 | 0 | 0
1.6. | TOYOTA COROLLA | G_14-1-00-3-04-04-2-064 | 1.503 | нд | 0 | нд | нд | нд | нд | нд | 0 | 0 | нд | нд | нд | нд | нд | 0 | 0 | 0 | 0 | 0 | 0 | 0
1.6. | Тойота Камри | G_15-1-00-3-04-09-2-0059 | 2.8921 | нд | 0 | нд | нд | нд | нд | нд | 0 | 0 | нд | нд | нд | нд | нд | 0 | 0 | 0 | 0 | 0 | 0 | 0
1.6. | Тойота Камри | G_15-1-00-3-04-09-2-0452 | 2.9762 | нд | 0 | нд | нд | нд | нд | нд | 0 | 0 | нд | нд | нд | нд | нд | 0 | 0 | 0 | 0 | 0 | 0 | 0
1.6. | Hyndai Genesis 3,8 V6 | G_15-1-00-3-04-09-2-1143 | 4.428 | нд | 4.428 | нд | нд | нд | нд | нд | 0 | 0 | нд | нд | нд | нд | нд | 0 | 4.428 | 0 | 0 | 0 | 0 | 0
1.6. | Hyndai VF (i40) | G_16-2-00-3-04-09-2-0250 | 1.4408 | нд | 0 | нд | нд | нд | нд | нд | 0 | 0 | нд | нд | нд | нд | нд | 0 | 0 | 0 | 0 | 0 | 0 | 0
1.6. | Hyndai VF (i40) | G_16-2-00-3-04-09-2-0251 | 1.4408 | нд | 0 | нд | нд | нд | нд | нд | 0 | 0 | нд | нд | нд | нд | нд | 0 | 0 | 0 | 0 | 0 | 0 | 0
1.6. | Hyndai Genesis | G_16-2-00-3-04-09-2-0612 | 4.5134 | нд | 0 | нд | нд | нд | нд | нд | 0 | 0 | нд | нд | нд | нд | нд | 0 | 0 | 0 | 0 | 0 | 0 | 0
1.6. | Автомобиль Hyundai i40 | G_16-2-00-3-04-09-2-0617 | 1.5203 | нд | 0 | нд | нд | нд | нд | нд | 0 | 0 | нд | нд | нд | нд | нд | 0 | 0 | 0 | 0 | 0 | 0 | 0
1.6. | Легковой автомобиль Renault Duster | G_16-2-00-3-04-09-2-0847 | 1.276 | нд | 0 | нд | нд | нд | нд | нд | 0 | 0 | нд | нд | нд | нд | нд | 0 | 0 | 0 | 0 | 0 | 0 | 0
СПР
1.6. | Схема перспективного развития 6-10 кВ до 2017г. с прогнозом до 2022г. Тихвинский р-н, Тихвинское ГП | G_15-2-20-6-12-00-2-0365 | 1.6949 | нд | 0 | нд | нд | нд | нд | нд | 0 | 0 | нд | нд | нд | нд | нд | 0 | 0 | 0 | 0 | 0 | 0 | 0
1.6. | Схема перспективного развития 6-10 кВ до 2018г. с прогнозом до 2023г. Всеволожский р-н, Кузьмоловское ГП | G_15-2-04-6-12-00-2-0368 | 0.63559 | нд | 0 | нд | нд | нд | нд | нд | 0 | 0 | нд | нд | нд | нд | нд | 0 | 0 | 0 | 0 | 0 | 0 | 0
1.6. | Схема перспективного развития 6-10 кВ до 2017г. с прогнозом до 2022г. Лужский р-н, Лужское ГП | G_15-2-13-6-12-00-2-0366 | 1.2712 | нд | 0 | нд | нд | нд | нд | нд | 0 | 0 | нд | нд | нд | нд | нд | 0 | 0 | 0 | 0 | 0 | 0 | 0
1.6. | Кинг, Схема перспективного развития сетей 10 кВ Кингисеппского ГП на 2017г. с прогнозом до 2022г. (14-2-08-6-12-00-2-002) | G_14-2-08-6-12-00-2-002 | 1.5238 | нд | 0 | нд | нд | нд | нд | нд | 0 | 0 | нд | нд | нд | нд | нд | 0 | 0 | 0 | 0 | 0 | 0 | 0
1.6. | Схема перспективного развития 6-10 кВ до 2018г. с прогнозом до 2023г. Всеволожский р-н, Свердловское ГП | G_15-2-17-6-12-00-2-0373 | 1.4888 | нд | 0 | нд | нд | нд | нд | нд | 0 | 1.4888 | нд | нд | нд | нд | нд | 0 | 1.4888 | 0 | 0 | 0 | 0 | 0
1.6. | Схема перспективного развития 0,4-6-10 кВ до 2018г. с прогнозом до 2023г. Гатчинский р-н, Сиверское ГП | G_16-2-06-6-12-00-2-0156 | 1.2712 | нд | 0 | нд | нд | нд | нд | нд | 0 | 0 | нд | нд | нд | нд | нд | 0 | 0 | 0 | 0 | 0 | 0 | 0
1.6. | Схема перспективного развития 6-10 кВ до 2018г. с прогнозом до 2023г. Тосненский р-н, Никольское ГП | G_16-2-10-6-12-00-2-0157 | 0.9322 | нд | 0 | нд | нд | нд | нд | нд | 0 | 0 | нд | нд | нд | нд | нд | 0 | 0 | 0 | 0 | 0 | 0 | 0
1.6. | Схема перспективного развития 6-10 кВ до 2018г. с прогнозом до 2023г. Подпорожский р-н, Подпорожское ГП | G_16-2-12-6-12-00-2-0183 | 1.2712 | нд | 0 | нд | нд | нд | нд | нд | 0 | 0 | нд | нд | нд | нд | нд | 0 | 0 | 0 | 0 | 0 | 0 | 0
1.6. | Схема перспективного развития 6-10 кВ до 2021г. с прогнозом до 2026г. Лодейнопольский р-н, Лодейнопольское ГП | G_СПР_2019_ЛП | 1.9334 | нд | 0 | нд | нд | нд | нд | нд | 0 | 1.9334 | нд | нд | нд | нд | нд | 0 | 1.9334 | 0 | 0 | 0 | 0 | 0
1.6. | Схема перспективного развития 6-10 кВ до 2018г. с прогнозом до 2023г. Всеволожский р-н, Сертоловское ГП, Юкковское СП | G_15-2-17-6-12-00-2-0374 | 1.8644 | нд | 0 | нд | нд | нд | нд | нд | 0 | 0 | нд | нд | нд | нд | нд | 0 | 0 | 0 | 0 | 0 | 0 | 0
1.6. | Кинг, Схема персп-ого развития 6-10 кВ до 2019г. с прогнозом до 2024г. Усть-Лужского СП, Вистинского СП Кинг-ого района (17-2-08-6-11-00-2-0050) | H_17-2-08-6-11-00-2-0050 | 0.84746 | нд | 0 | нд | нд | нд | нд | нд | 0 | 0 | нд | нд | нд | нд | нд | 0 | 0 | 0 | 0 | 0 | 0 | 0
1.6. | Схема перспективного развития 6-10 кВ до 2020г. с прогнозом до 2025г. Всеволожский р-н, Морозовское ГП | G_СПР_2017_Всев | 0.93298 | нд | 0 | нд | нд | нд | нд | нд | 0 | 0.93298 | нд | нд | нд | нд | нд | 0 | 0.93298 | 0 | 0 | 0 | 0 | 0
1.6. | Всев, Схемы перспективного развития 6-10 кВ до 2020 г. с прогнозом до 2025г. Заневское ГП, Колтушское СП Всев-ого р-а (18-2-17-6-11-00-2-0099) | I_18-2-17-6-11-00-2-0099 | 1.8 | нд | 1.8 | нд | нд | нд | нд | нд | 0 | 0 | нд | нд | нд | нд | нд | 0 | 1.8 | 0 | 0 | 0 | 0 | 0
1.6. | Киров, Схема персп-ого разв-я 6-10 кВ до 2020г. с прогнозом до 2025 г Мгинское ГП, Назиевсеое ГП, Путиловские СП Кир-о р-на (18-2-10-6-11-00-2-0098) | I_18-2-10-6-11-00-2-0098 | 1 | нд | 1 | нд | нд | нд | нд | нд | 0 | 0 | нд | нд | нд | нд | нд | 0 | 1 | 0 | 0 | 0 | 0 | 0
1.6. | Всев, Схема перспективного развития 6-10 кВ до 2017г. с прогнозом до 2022г. Всеволожский р-н, Бугровское СП (15-2-04-6-12-00-2-0367) | G_15-2-04-6-12-00-2-0367 | 1.8 | нд | 1.8 | нд | нд | нд | нд | нд | 0 | 0 | нд | нд | нд | нд | нд | 0 | 1.8 | 0 | 0 | 0 | 0 | 0
1.6. | СосБ, Схема перспективного развития сетей 10 кВ Сосновоборскогоского ГП на 2017г. с прогнозом до 2022г. (14-2-19-6-12-00-2-001) | G_14-2-19-6-12-00-2-001 | 1.56 | нд | 0 | нд | нд | нд | нд | нд | 0 | 0 | нд | нд | нд | нд | нд | 0 | 0 | 0 | 0 | 0 | 0 | 0
1.6. | Схема перспективного развития 6-10 кВ до 2019г. с прогнозом до 2024г. Всеволожский р-н, Муринское СП | H_СПР_2018_Мурино | 0 | нд | 0 | нд | нд | нд | нд | нд | 0 | 0 | нд | нд | нд | нд | нд | 0 | 0 | 0 | 0 | 0 | 0 | 0
1.6. | Схема перспективного развития 6-10 кВ до 2018г. с прогнозом до 2023г. Всеволожский р-н, Заневское СП (корректировка схемы 2011г.) | G_15-2-17-6-12-00-2-0371 | 0 | нд | 0 | нд | нд | нд | нд | нд | 0 | 0 | нд | нд | нд | нд | нд | 0 | 0 | 0 | 0 | 0 | 0 | 0
1.6. | Схема перспективного развития 6-10 кВ до 2018г. с прогнозом до 2023г. Всеволожский р-н, Колтушское СП | G_15-2-17-6-12-00-2-0372 | 0 | нд | 0 | нд | нд | нд | нд | нд | 0 | 0 | нд | нд | нд | нд | нд | 0 | 0 | 0 | 0 | 0 | 0 | 0
1.6. | Схема перспективного развития 6-10 кВ до 2020г. с прогнозом до 2025г. Кировский р-н, Мгинское ГП | G_СПР_2016_Кировск1 | 0 | нд | 0 | нд | нд | нд | нд | нд | 0 | 0 | нд | нд | нд | нд | нд | 0 | 0 | 0 | 0 | 0 | 0 | 0
ЭС имущество
1.6. | Приг, Комплекс электросетевого имущества ПрЭС | G_14-1-17-4-05-04-2-081 | 182.3864 | нд | 0 | нд | нд | нд | нд | нд | 0 | 0 | нд | нд | нд | нд | нд | 0 | 0 | 0 | 0 | 0 | 0 | 0
1.6. | Выб, ВЛ-10 кВ оп.27 ф.04 ПС Каменногорская до ТП-712 (300 метров) (17-1-05-4-05-04-2-0584) | H_17-1-05-4-05-04-2-0584 | 0.28814 | нд | 0 | нд | нд | нд | нд | нд | 0 | 0 | нд | нд | нд | нд | нд | 0 | 0 | 0 | 0 | 0 | 0 | 0
1.6. | Выб, ВЛ-10 кВ (250 м), ВЛИ-0,4 кВ от КТПН №339 (145 м и 75 м), КТПН №339 10/0,4 с трансформатором 250 кВа (17-1-05-3-05-04-2-0626) | H_17-1-05-3-05-04-2-0626 | 1.2712 | нд | 0 | нд | нд | нд | нд | нд | 0 | 0 | нд | нд | нд | нд | нд | 0 | 0 | 0 | 0 | 0 | 0 | 0
1.6. | Всев, участок, площадь 838 кв. м, КЛ-10 кВ, протяженность 3960,1 м, 2БКТП, площадь 49,5 кв.м. (17-1-17-3-05-04-2-0692) | H_17-1-17-3-05-04-2-0692 | 5.9088 | нд | 0 | нд | нд | нд | нд | нд | 0 | 0 | нд | нд | нд | нд | нд | 0 | 0 | 0 | 0 | 0 | 0 | 0
1.6. | ТП-712, г. Каменногорск | G_15-1-05-4-05-04-2-0448 | 0.2 | нд | 0 | нд | нд | нд | нд | нд | 0 | 0 | нд | нд | нд | нд | нд | 0 | 0 | 0 | 0 | 0 | 0 | 0
1.6. | Выб, Комплекс электросетевого имущества в г. Высоцк Выборгского района ЛО (15-1-05-4-05-04-2-0677) | G_15-1-05-4-05-04-2-0677 | 4.4182 | нд | 0 | нд | нд | нд | нд | нд | 0 | 0 | нд | нд | нд | нд | нд | 0 | 0 | 0 | 0 | 0 | 0 | 0
1.6. | Выб, Приобретение электросетевого имущества в п. Лазаревка г. Выборг Выборгского района ЛО (15-1-05-4-05-04-2-0798) | G_15-1-05-4-05-04-2-0798 | 24.2901 | нд | 0 | нд | нд | нд | нд | нд | 0 | 0 | нд | нд | нд | нд | нд | 0 | 0 | 0 | 0 | 0 | 0 | 0
1.6. | Комплекс электросетевых объектов 10/0,4 кВ в п. Песочное Выборгского района | G_15-1-17-4-05-04-2-0380 | 10 | нд | 0 | нд | нд | нд | нд | нд | 0 | 0 | нд | нд | нд | нд | нд | 0 | 0 | 0 | 0 | 0 | 0 | 0
1.6. | Электросетевое имущество в г. Сертолово | G_15-1-17-4-05-04-2-0445 | 33 | нд | 0 | нд | нд | нд | нд | нд | 0 | 0 | нд | нд | нд | нд | нд | 0 | 0 | 0 | 0 | 0 | 0 | 0
1.6. | Встроенное помещение ТП-32 в г. Бокситогорске | G_13-1-01-4-05-04-2-092 | 0.339 | нд | 0 | нд | нд | нд | нд | нд | 0 | 0 | нд | нд | нд | нд | нд | 0 | 0 | 0 | 0 | 0 | 0 | 0
1.6. | ВЛЗ-10 кВ в пос. Калинина Выборгского района | G_14-1-05-4-05-04-2-044 | 0.076 | нд | 0 | нд | нд | нд | нд | нд | 0 | 0 | нд | нд | нд | нд | нд | 0 | 0 | 0 | 0 | 0 | 0 | 0
1.6. | КТП 10/0,4 кВ с трансформатором ТМГ мощностью 63 кВА в пос. Калинина Выборгского района | G_14-1-05-4-05-04-2-045 | 0.024 | нд | 0 | нд | нд | нд | нд | нд | 0 | 0 | нд | нд | нд | нд | нд | 0 | 0 | 0 | 0 | 0 | 0 | 0
1.6. | БКТП, КЛ-10 кВ, КЛ-0,4 кВ в Сосновском сельском поселении Приозерского района | G_15_ВСЕВ_ИМУЩ_5 | 64.0864 | нд | 0 | нд | нд | нд | нд | нд | 0 | 0 | нд | нд | нд | нд | нд | 0 | 0 | 0 | 0 | 0 | 0 | 0
1.6. | 4 встроенных помещения во Всеволожском районе на землях САОЗТ "Ручьи" | G_15_ВСЕВ_ИМУЩ_6 | 2.208 | нд | 0 | нд | нд | нд | нд | нд | 0 | 0 | нд | нд | нд | нд | нд | 0 | 0 | 0 | 0 | 0 | 0 | 0
1.6. | СТП, ВЛЗ-10 кВ в Ломоносовском районе | G_15_СБОР_ИМУЩ_7 | 0.0084746 | нд | 0 | нд | нд | нд | нд | нд | 0 | 0 | нд | нд | нд | нд | нд | 0 | 0 | 0 | 0 | 0 | 0 | 0
1.6. | Приобретение электросетевого оборудования в Кингисеппском районе ЛО (Усть-Луга) | Г_G_16-1-08-3-05-04-2-0697 | 297 | нд | 0 | нд | нд | нд | нд | нд | 0 | 0 | нд | нд | нд | нд | нд | 0 | 0 | 0 | 0 | 0 | 0 | 0
1.6. | Приобретение электросетевого оборудования в Кингисеппском районе ЛО (Усть-Луга) | Г_G_16-1-08-3-05-04-2-0697 | 0 | нд | 0 | нд | нд | нд | нд | нд | 0 | 0 | нд | нд | нд | нд | нд | 0 | 0 | 0 | 0 | 0 | 0 | 0
1.6. | Приобретение электросетевого оборудования в д. Кошкино Всеволожского района ЛО (ИЖС-Гороховое поле) | G_16-1-17-3-05-04-2-0698 | 0.5534 | нд | 0 | нд | нд | нд | нд | нд | 0 | 0 | нд | нд | нд | нд | нд | 0 | 0 | 0 | 0 | 0 | 0 | 0
1.6. | Трансформаторная подстанция ТП-2а, земельный участок, оборудование ТП-2а, КВЛ 6 кВ фид. "ТП-2а" от РП-2 в г. Пикалево Бокситогорского района, ЛО, ш. Спрямленное | G_16_БОКС_ИМУЩ_1 | 3.2072 | нд | 0 | нд | нд | нд | нд | нд | 0 | 0 | нд | нд | нд | нд | нд | 0 | 0 | 0 | 0 | 0 | 0 | 0
1.6. | ВЛ-35 кВ от ПС "Высоцкая" до ЦКБ г.п. "Советский", L 15,74 км | G_16_ВЫБ_ИМУЩ_1 | 4.7 | нд | 0 | нд | нд | нд | нд | нд | 0 | 0 | нд | нд | нд | нд | нд | 0 | 0 | 0 | 0 | 0 | 0 | 0
1.6. | Выб, ВЛ-10 кВ, БРП-10 кВ, оборудование (16-1-05-3-05-04-2-0293) | G_16-1-05-3-05-04-2-0293 | 13.5186 | нд | 0 | нд | нд | нд | нд | нд | 0 | 0 | нд | нд | нд | нд | нд | 0 | 0 | 0 | 0 | 0 | 0 | 0
1.6. | Выб, КТП-357, ВЛЗ-6 кВ (отпайка от ВЛЗ-6 кВ фид. ПС "Калининская"-31), ЛЭП-0,4 кВ от РУ-0,4 кВ КТП-357 (16-1-05-3-05-04-2-0294) | G_16-1-05-3-05-04-2-0294 | 3.6 | нд | 0 | нд | нд | нд | нд | нд | 0 | 0 | нд | нд | нд | нд | нд | 0 | 0 | 0 | 0 | 0 | 0 | 0
1.6. | Гатч, МТП, отпайка ВЛЗ-6 кВ, ВЛИ-0,4 кВ (16-1-06-3-05-04-2-0292) | G_16-1-06-3-05-04-2-0292 | 1 | нд | 0 | нд | нд | нд | нд | нд | 0 | 0 | нд | нд | нд | нд | нд | 0 | 0 | 0 | 0 | 0 | 0 | 0
1.6. | Приг, 6 КЛ-10 кВ от ПС-537 (16-1-17-3-05-04-2-0283) | G_16-1-17-3-05-04-2-0283 | 15 | нд | 0 | нд | нд | нд | нд | нд | 0 | 0 | нд | нд | нд | нд | нд | 0 | 0 | 0 | 0 | 0 | 0 | 0
1.6. | Приг, ТП, оборудование, КЛ-10 кВ, земельный участок (16-1-17-3-05-04-2-0285) | G_16-1-17-3-05-04-2-0285 | 5.544 | нд | 0 | нд | нд | нд | нд | нд | 0 | 0 | нд | нд | нд | нд | нд | 0 | 0 | 0 | 0 | 0 | 0 | 0
1.6. | Приг, 4 встроенных помещения в жилых домах (16-1-17-3-05-04-2-0288) | G_16-1-17-3-05-04-2-0288 | 2.296 | нд | 0 | нд | нд | нд | нд | нд | 0 | 0 | нд | нд | нд | нд | нд | 0 | 0 | 0 | 0 | 0 | 0 | 0
1.6. | Приг, БКТП, земельный участок, линии (16-1-17-3-05-04-2-0290) | G_16-1-17-3-05-04-2-0290 | 12.544 | нд | 0 | нд | нд | нд | нд | нд | 0 | 0 | нд | нд | нд | нд | нд | 0 | 0 | 0 | 0 | 0 | 0 | 0
1.6. | СосБ, СТП, отпайка от ВЛ-10 кВ (16-1-19-3-05-04-2-0295) | G_16-1-19-3-05-04-2-0295 | 0.0084746 | нд | 0 | нд | нд | нд | нд | нд | 0 | 0 | нд | нд | нд | нд | нд | 0 | 0 | 0 | 0 | 0 | 0 | 0
1.6. | Всев, Модульное здание из 2-х утепленных блок-контейнеров (17-1-17-3-05-04-2-0208) | H_17-1-17-3-05-04-2-0208 | 0.25424 | нд | 0 | нд | нд | нд | нд | нд | 0 | 0 | нд | нд | нд | нд | нд | 0 | 0 | 0 | 0 | 0 | 0 | 0
1.6. | Всев, Встроенные помещения в жилых домах (4шт.) (17-1-17-3-05-04-2-0211) | H_17-1-17-3-05-04-2-0211 | 2.296 | нд | 0 | нд | нд | нд | нд | нд | 0 | 0 | нд | нд | нд | нд | нд | 0 | 0 | 0 | 0 | 0 | 0 | 0
1.6. | Всев, КЛ-10 кВ от РП-1372 (17-1-17-3-05-04-2-0212) | H_17-1-17-3-05-04-2-0212 | 0.50847 | нд | 0 | нд | нд | нд | нд | нд | 0 | 0 | нд | нд | нд | нд | нд | 0 | 0 | 0 | 0 | 0 | 0 | 0
1.6. | Всев, 2КЛ-6 кВ в п. Янино-1 (17-1-17-3-05-04-2-0213) | H_17-1-17-3-05-04-2-0213 | 1.4864 | нд | 0 | нд | нд | нд | нд | нд | 0 | 0 | нд | нд | нд | нд | нд | 0 | 0 | 0 | 0 | 0 | 0 | 0
1.6. | Выб, КТПН-337, отпайка ВЛЗ-10 кВ до РЛНД-10 кВ, РЛНД-10 кВ, ВЛЗ-10 кВ до КТПН №337 (17-1-05-3-05-04-2-0214) | H_17-1-05-3-05-04-2-0214 | 0.3 | нд | 0 | нд | нд | нд | нд | нд | 0 | 0 | нд | нд | нд | нд | нд | 0 | 0 | 0 | 0 | 0 | 0 | 0
1.6. | Киров, БКТПп-400/10/0,4 кВ, земельный участок (17-1-10-3-05-04-2-0240) | H_17-1-10-3-05-04-2-0240 | 2.6812 | нд | 0 | нд | нд | нд | нд | нд | 0 | 0 | нд | нд | нд | нд | нд | 0 | 0 | 0 | 0 | 0 | 0 | 0
1.6. | Выб, КТП-354, ВЛЗ-10 кВ (17-1-05-3-05-04-2-0215) | H_17-1-05-3-05-04-2-0215 | 0.016949 | нд | 0 | нд | нд | нд | нд | нд | 0 | 0 | нд | нд | нд | нд | нд | 0 | 0 | 0 | 0 | 0 | 0 | 0
1.6. | Приг, ТП-211, оборудование, КЛ-10 кВ, земельный участок (17-1-17-3-05-04-2-0394) | H_17-1-17-3-05-04-2-0394 | 6.4152 | нд | 0 | нд | нд | нд | нд | нд | 0 | 0 | нд | нд | нд | нд | нд | 0 | 0 | 0 | 0 | 0 | 0 | 0
1.6. | Всев, КЛ-0,4 кВ (17-1-17-3-05-04-2-0220) | H_17-1-17-3-05-04-2-0220 | 3.0201 | нд | 0 | нд | нд | нд | нд | нд | 0 | 0 | нд | нд | нд | нд | нд | 0 | 0 | 0 | 0 | 0 | 0 | 0
1.6. | Выб, Приобретение здания с земельными участками в г. Выборг (18-1-05-4-05-04-2-0241) | I_18-1-05-4-05-04-2-0241 | 10.2188 | нд | 0 | нд | нд | нд | нд | нд | 0 | 10.2188 | нд | нд | нд | нд | нд | 0 | 10.2188 | 0 | 0 | 0 | 0 | 0
1.6. | Бокс, Приобретение комплекса движимого и недвижимого имущества в г. Пикалево, п.Бугры, г.Кингисепп, г.Сосновый бор и т.д. (18-1-20-3-05-04-2-0963) | I_18-1-20-3-05-04-2-0963 | 154 | нд | 154 | нд | нд | нд | нд | нд | 0 | 0 | нд | нд | нд | нд | нд | 0 | 154 | 0 | 0 | 0 | 0 | 0
1.6. | Всев, Приобретение БКТП №234, оборудование ТП, земельный участок г. Всеволожск (18-1-17-4-05-04-2-0240) | I_18-1-17-4-05-04-2-0240 | 3.044 | нд | 3.044 | нд | нд | нд | нд | нд | 0 | 0 | нд | нд | нд | нд | нд | 0 | 3.044 | 0 | 0 | 0 | 0 | 0
1.6. | Киров, Приобретение помещения площадью 447,2 м.кв. г.п. Назия, ул. Артеменко, д.12 (18-1-10-4-05-04-2-0244) | I_18-1-10-4-05-04-2-0244 | 5.022 | нд | 5.022 | нд | нд | нд | нд | нд | 0 | 0 | нд | нд | нд | нд | нд | 0 | 5.022 | 0 | 0 | 0 | 0 | 0
1.6. | Тихв, Приобретение ВЛ-10кВ, КЛ-10кВ в г. Тихвин, Красавское шоссе (18-1-20-3-04-04-2-0178) | I_18-1-20-3-04-04-2-0178 | 0.076 | нд | 0.076 | нд | нд | нд | нд | нд | 0 | 0 | нд | нд | нд | нд | нд | 0 | 0.076 | 0 | 0 | 0 | 0 | 0
1.6. | Автотранспорт и спецтехника (прямая покупка) | H_Технический_8 | 0 | нд | 0 | нд | нд | нд | нд | нд | 0 | 0 | нд | нд | нд | нд | нд | 0 | 0 | 0 | 0 | 0 | 0 | 0
1.6. | Прочие производственные основные средства (приборы, инструменты и т.п.) | G_ОС_птс_резерв | 10 | нд | 0 | нд | нд | нд | нд | нд | 0 | 0 | нд | нд | нд | нд | нд | 0 | 0 | 0 | 0 | 0 | 0 | 0

## 6
Приложение № 6
к распоряжению комитета
по топливно-энергетическому
комплексу Ленинградской области
от «31» октября 2018 г. № 77
План ввода основных средств
Раздел 2. План принятия основных средств и нематериальных активов к бухгалтерскому учету на 2019 год с распределенеием по кварталам
Акционерное общество "Ленинградская областная электросетевая компания"
полное наименование субъекта электроэнергетики
Номер группы инвести-ционных проектов | Наименование инвестиционного проекта (группы инвестиционных проектов) | Идентификатор инвестиционного проекта | Утвержденный план принятия основных средств и нематериальных активов к бухгалтерскому учету на год
|  |  | I кв. | [6 empty] | II кв. | [6 empty] | III кв. | [6 empty] | IV кв. | [6 empty] | Итого утвержденный план за год
|  |  | нематериальные активы | основные средства | [5 empty] | нематериальные активы | основные средства | [5 empty] | нематериальные активы | основные средства | [5 empty] | нематериальные активы | основные средства | [5 empty] | нематериальные активы | основные средства
|  |  | млн рублей (без НДС) | млн рублей (без НДС) | МВ×А | Мвар | км ЛЭП | МВт | Другое | млн рублей (без НДС) | млн рублей (без НДС) | МВ×А | Мвар | км ЛЭП | МВт | Другое | млн рублей (без НДС) | млн рублей (без НДС) | МВ×А | Мвар | км ЛЭП | МВт | Другое | млн рублей (без НДС) | млн рублей (без НДС) | МВ×А | Мвар | км ЛЭП | МВт | Другое | млн рублей (без НДС) | млн рублей (без НДС) | МВ×А | Мвар | км ЛЭП | МВт | Другое
1 | 2 | 3 | 4.1.1 | 4.1.2 | 4.1.3 | 4.1.4 | 4.1.5 | 4.1.6 | 4.1.7 | 4.2.1 | 4.2.2 | 4.2.3 | 4.2.4 | 4.2.5 | 4.2.6 | 4.2.7 | 4.3.1 | 4.3.2 | 4.3.3 | 4.3.4 | 4.3.5 | 4.3.6 | 4.3.7 | 4.4.1 | 4.4.2 | 4.4.3 | 4.4.4 | 4.4.5 | 4.4.6 | 4.4.7 | 5 | 6 | 7 | 8 | 9 | 10 | 11
0 | ВСЕГО по инвестиционной программе, в том числе: |  | 0 | 778.7172 | 24.859 | 0 | 65.279 | 0 | 0 | 0 | 156.4032 | 14.41 | 0 | 36.21 | 0 | 0 | 0 | 748.519 | 166.528 | 0 | 51.625 | 0 | 0 | 0 | 448.0796 | 14.28 | 0 | 57.179 | 0 | 0 | 0 | 2131.7189 | 220.077 | 0 | 210.293 | 0 | 0
0.1 | Технологическое присоединение, всего |  | 0 | 493.0282 | 23.309 | 0 | 48.228 | 0 | 0 | 0 | 146.1844 | 14.41 | 0 | 36.21 | 0 | 0 | 0 | 99.3058 | 3.168 | 0 | 31.552 | 0 | 0 | 0 | 315.22 | 14.28 | 0 | 53.523 | 0 | 0 | 0 | 1053.7383 | 55.167 | 0 | 169.513 | 0 | 0
0.2 | Реконструкция, модернизация, техническое перевооружение, всего |  | 0 | 119.4664 | 1.2 | 0 | 13.171 | 0 | 0 | 0 | 0 | 0 | 0 | 0 | 0 | 0 | 0 | 79.4578 | 0.5 | 0 | 14.543 | 0 | 0 | 0 | 28.4709 | 0 | 0 | 3.656 | 0 | 0 | 0 | 227.3951 | 1.7 | 0 | 31.37 | 0 | 0
0.3 | Инвестиционные проекты, реализация которых обуславливается схемами и программами перспективного развития электроэнергетики, всего |  | 0 | 0 | 0 | 0 | 0 | 0 | 0 | 0 | 0 | 0 | 0 | 0 | 0 | 0 | 0 | 472.2828 | 160 | 0 | 0 | 0 | 0 | 0 | 0 | 0 | 0 | 0 | 0 | 0 | 0 | 472.2828 | 160 | 0 | 0 | 0 | 0
0.4 | Прочее новое строительство объектов электросетевого хозяйства, всего |  | 0 | 68.9602 | 0.35 | 0 | 3.88 | 0 | 0 | 0 | 0 | 0 | 0 | 0 | 0 | 0 | 0 | 63.3617 | 2.86 | 0 | 5.53 | 0 | 0 | 0 | 0 | 0 | 0 | 0 | 0 | 0 | 0 | 132.3219 | 3.21 | 0 | 9.41 | 0 | 0
0.5 | Покупка земельных участков для целей реализации инвестиционных проектов, всего |  | 0 | 0 | 0 | 0 | 0 | 0 | 0 | 0 | 0 | 0 | 0 | 0 | 0 | 0 | 0 | 0 | 0 | 0 | 0 | 0 | 0 | 0 | 0 | 0 | 0 | 0 | 0 | 0 | 0 | 0 | 0 | 0 | 0 | 0 | 0
0.6 | Прочие инвестиционные проекты, всего |  | 0 | 97.2623 | 0 | 0 | 0 | 0 | 0 | 0 | 10.2188 | 0 | 0 | 0 | 0 | 0 | 0 | 34.1109 | 0 | 0 | 0 | 0 | 0 | 0 | 104.3887 | 0 | 0 | 0 | 0 | 0 | 0 | 245.9807 | 0 | 0 | 0 | 0 | 0
1 | Ленинградская область |  | 0 | 778.7172 | 24.859 | 0 | 65.279 | 0 | 0 | 0 | 156.4032 | 14.41 | 0 | 36.21 | 0 | 0 | 0 | 748.519 | 166.528 | 0 | 51.625 | 0 | 0 | 0 | 448.0796 | 14.28 | 0 | 57.179 | 0 | 0 | 0 | 2131.7189 | 220.077 | 0 | 210.293 | 0 | 0
1.1 | Технологическое присоединение, всего, в том числе: |  | 0 | 493.0282 | 23.309 | 0 | 48.228 | 0 | 0 | 0 | 146.1844 | 14.41 | 0 | 36.21 | 0 | 0 | 0 | 99.3058 | 3.168 | 0 | 31.552 | 0 | 0 | 0 | 315.22 | 14.28 | 0 | 53.523 | 0 | 0 | 0 | 1053.7383 | 55.167 | 0 | 169.513 | 0 | 0
1.1.1 | Технологическое присоединение энергопринимающих устройств потребителей, всего, в том числе: |  | 0 | 451.9334 | 23.309 | 0 | 40.188 | 0 | 0 | 0 | 116.8032 | 10.06 | 0 | 23.285 | 0 | 0 | 0 | 84.7469 | 1.978 | 0 | 24.211 | 0 | 0 | 0 | 301.9738 | 14.12 | 0 | 48.557 | 0 | 0 | 0 | 955.4573 | 49.467 | 0 | 136.241 | 0 | 0
1.1.1.1 | Технологическое присоединение энергопринимающих устройств потребителей максимальной мощностью до 15 кВт включительно, всего |  | 0 | 79.3689 | 2.859 | 0 | 18.438 | 0 | 0 | 0 | 41.6623 | 1.41 | 0 | 11.785 | 0 | 0 | 0 | 39.9497 | 0.578 | 0 | 13.941 | 0 | 0 | 0 | 15.3159 | 1.06 | 0 | 2.745 | 0 | 0 | 0 | 176.2968 | 5.907 | 0 | 46.909 | 0 | 0
1.1.1.2 | Технологическое присоединение энергопринимающих устройств потребителей максимальной мощностью до 150 кВт включительно, всего |  | 0 | 8.5788 | 0 | 0 | 3.745 | 0 | 0 | 0 | 11.3524 | 0.26 | 0 | 2.369 | 0 | 0 | 0 | 4.4871 | 0.1 | 0 | 1.063 | 0 | 0 | 0 | 36.2886 | 2.68 | 0 | 4.742 | 0 | 0 | 0 | 60.7069 | 3.04 | 0 | 11.919 | 0 | 0
1.1.1.3 | Технологическое присоединение энергопринимающих устройств потребителей свыше 150 кВт, всего, в том числе: |  | 0 | 363.9857 | 20.45 | 0 | 18.005 | 0 | 0 | 0 | 63.7885 | 8.39 | 0 | 9.131 | 0 | 0 | 0 | 40.3101 | 1.3 | 0 | 9.207 | 0 | 0 | 0 | 250.3693 | 10.38 | 0 | 41.07 | 0 | 0 | 0 | 718.4535 | 40.52 | 0 | 77.413 | 0 | 0
1.1.1.3. | Выб, Стр-во ВЛ-10 кВ от ВЛ-10 кВ (фидер 04) до КТП-10/0,4 кВ в районе СНТ "Горняк" в г. Каменногорск Выборского района ЛО (17-1-05-1-08-06-2-0859) | H_17-1-05-1-08-06-2-0859 | нд | 0 | нд | нд | 0 | нд | нд | нд | 0 | нд | нд | 0 | нд | нд | нд | 2.5481 | нд | нд | 0.9 | нд | нд | нд | 0 | нд | нд | 0 | нд | нд | 0 | 2.5481 | 0 | 0 | 0.9 | 0 | 0
1.1.1.3. | Волх, Стр-во "ВЛЗ-10 кВ от ВЛЗ-10кВ ПС-553 ф. 553-01 до проектируемой КТП СНТ «Труженик» в г. Волхов ЛО" (17-1-20-1-08-06-2-0888) | H_17-1-20-1-08-06-2-0888 | нд | 0 | нд | нд | 0 | нд | нд | нд | 0 | нд | нд | 0 | нд | нд | нд | 0 | нд | нд | 0 | нд | нд | нд | 0 | нд | нд | 0 | нд | нд | 0 | 0 | 0 | 0 | 0 | 0 | 0
1.1.1.3. | Кинг, Стр-во ВЛЗ-10 кВ от ВЛ-10 кВ ф.9-05 до ДНТ "Весна" в г. Сосновый Бор ЛО (17-1-08-1-08-06-2-0691) | H_17-1-08-1-08-06-2-0691 | нд | 0 | нд | нд | 0 | нд | нд | нд | 0 | нд | нд | 0 | нд | нд | нд | 0 | нд | нд | 0 | нд | нд | нд | 0 | нд | нд | 0 | нд | нд | 0 | 0 | 0 | 0 | 0 | 0 | 0
1.1.1.3. | СосБ, Стр-во ТП (С-24) в районе ДНТ "Звезда" в г. Сосновый Бор ЛО (17-1-08-1-08-06-2-0360) | H_17-1-08-1-08-06-2-0360 | нд | 0 | 0 | нд | нд | нд | нд | нд | 0 | 0 | нд | нд | нд | нд | нд | 0 | 0 | нд | нд | нд | нд | нд | 1.6319 | 0.4 | нд | нд | нд | нд | 0 | 1.6319 | 0.4 | 0 | 0 | 0 | 0
1.1.1.3. | СосБ, Стр-во ВЛ-10 кВ от магистральной ВЛ-10 кВ до КТПН в районе ДНТ "Рябина" в г. Сосновый Бор ЛО (17-1-08-1-08-06-2-0328) | H_17-1-08-1-08-06-2-0328 | нд | 0 | нд | нд | 0 | нд | нд | нд | 0 | нд | нд | 0 | нд | нд | нд | 0 | нд | нд | 0 | нд | нд | нд | 1.688 | нд | нд | 0.03 | нд | нд | 0 | 1.688 | 0 | 0 | 0.03 | 0 | 0
1.1.1.3. | СосБ, Стр-во ВЛ-10 кВ от магистральной ВЛ-10 кВ до ТП С-25 в районе ДНТ "Малахит" в г. Сосновый Бор ЛО (17-1-08-1-08-06-2-0329) | H_17-1-08-1-08-06-2-0329 | нд | 0 | нд | нд | 0 | нд | нд | нд | 0 | нд | нд | 0 | нд | нд | нд | 0 | нд | нд | 0 | нд | нд | нд | 1.5941 | нд | нд | 0.1 | нд | нд | 0 | 1.5941 | 0 | 0 | 0.1 | 0 | 0
1.1.1.3. | Выб, Стр-во КТП-10/0,4 кВ в районе СНТ "Горняк" в г. Камменногорск Выборгского района ЛО (17-1-05-1-08-06-2-0858) | H_17-1-05-1-08-06-2-0858 | нд | 0 | 0 | нд | нд | нд | нд | нд | 0 | 0 | нд | нд | нд | нд | нд | 1.6681 | 0.4 | нд | нд | нд | нд | нд | 0 | 0 | нд | нд | нд | нд | 0 | 1.6681 | 0.4 | 0 | 0 | 0 | 0
1.1.1.3. | Гатч, Стр-во 2ЛЭП-0,4 кВ от проектируемой 2БКТП до ДОО на 155 мест в квартале 5 ЗСР (13-1-06-1-08-03-2-1066) | G_13-1-06-1-08-03-2-1066 | нд | 0 | нд | нд | 0 | нд | нд | нд | 0 | нд | нд | 0 | нд | нд | нд | 0 | нд | нд | 0 | нд | нд | нд | 0 | нд | нд | 0 | нд | нд | 0 | 0 | 0 | 0 | 0 | 0 | 0
1.1.1.3. | Гатч, Стр-во 2ЛЭП-0,4 кВ РТП-17, РУ-0,4 кВ-ВРУ-0,4 кВ ДОО на 220 мест в районе ул. Генерала Сандалова (13-1-06-1-08-03-2-1103) | G_13-1-06-1-08-03-2-1103 | нд | 0 | нд | нд | 0 | нд | нд | нд | 0 | нд | нд | 0 | нд | нд | нд | 0 | нд | нд | 0 | нд | нд | нд | 0 | нд | нд | 0 | нд | нд | 0 | 0 | 0 | 0 | 0 | 0 | 0
1.1.1.3. | Гатч, Стр-во ЛЭП-0,4 кВ от проектируемой 2БКТП до ДОО на 220 мест у д. 5, корп. 1 по ул. Генерала Сандалова (13-1-06-1-08-03-2-1063) | G_13-1-06-1-08-03-2-1063 | нд | 0 | нд | нд | 0 | нд | нд | нд | 0 | нд | нд | 0 | нд | нд | нд | 0 | нд | нд | 0 | нд | нд | нд | 0 | нд | нд | 0 | нд | нд | 0 | 0 | 0 | 0 | 0 | 0 | 0
1.1.1.3. | Гатч, Стр-во ЛЭП-0,4 кВ от проектируемой 2КТПН в п. Сиверский (13-1-06-1-08-03-2-1100) | G_13-1-06-1-08-03-2-1100 | нд | 0 | нд | нд | 0 | нд | нд | нд | 0 | нд | нд | 0 | нд | нд | нд | 0 | нд | нд | 0 | нд | нд | нд | 0 | нд | нд | 0 | нд | нд | 0 | 0 | 0 | 0 | 0 | 0 | 0
1.1.1.3. | Всев, Стр-во ВЛИ-0,4 кВ от РУ-0,4 кВ устанавливаемой КТП-6/0,4 кВ п. Морозова(10-04/5-010.1 СМР, 2 ПИР, 3 ПРЧ) | G_10-04/5-010 | нд | 0 | нд | нд | 0 | нд | нд | нд | 0 | нд | нд | 0 | нд | нд | нд | 0 | нд | нд | 0 | нд | нд | нд | 0 | нд | нд | 0 | нд | нд | 0 | 0 | 0 | 0 | 0 | 0 | 0
1.1.1.3. | Выб, Стр-во ВЛЗ-10 кВ от ВЛЗ-10 кВ ф. 02 до проектируемой КТП-10/0,4 кВ в районе СНТ Полянка в г. Приморск Выборгского р-на (16-1-05-1-08-03-2-0028) | H_16-1-05-1-08-03-2-0028 | нд | 0 | нд | нд | 0 | нд | нд | нд | 0 | нд | нд | 0 | нд | нд | нд | 0 | нд | нд | 0 | нд | нд | нд | 0 | нд | нд | 0 | нд | нд | 0 | 0 | 0 | 0 | 0 | 0 | 0
1.1.1.3. | Выб, Стр-во ВЛ-10 кВ от ВЛ-10 кВ ф.7 ПС "Ермиловская" до новой ТП-10/0,4 кВ в пос. Ермилово Выборгского района ЛО (15-1-05-1-08-03-2-0661) | G_15-1-05-1-08-03-2-0661 | нд | 0 | нд | нд | 0 | нд | нд | нд | 0 | нд | нд | 0 | нд | нд | нд | 0 | нд | нд | 0 | нд | нд | нд | 0 | нд | нд | 0 | нд | нд | 0 | 0 | 0 | 0 | 0 | 0 | 0
1.1.1.3. | Выб, Стр-во ВЛ-10 кВ от ЛЭП-10 кВ ф.Прим.-04 до границ участка заявителя в г. Приморск Выборгского района ЛО (14-1-05-1-08-03-2-1043) | G_14-1-05-1-08-03-2-1043 | нд | 0 | нд | нд | 0 | нд | нд | нд | 0 | нд | нд | 0 | нд | нд | нд | 0 | нд | нд | 0 | нд | нд | нд | 0 | нд | нд | 0 | нд | нд | 0 | 0 | 0 | 0 | 0 | 0 | 0
1.1.1.3. | Выб, Стр-во ВЛЗ-10 кВ от ВЛЗ-10 кВ ф. №02 до проектируемой СТП-10/0,4 кВ в г. Приморск Выборгского р-на ЛО (СНТ "Приморское) (16-1-05-1-08-06-2-0956) | H_16-1-05-1-08-06-2-0956 | нд | 0 | нд | нд | 0 | нд | нд | нд | 0 | нд | нд | 0 | нд | нд | нд | 0 | нд | нд | 0 | нд | нд | нд | 0 | нд | нд | 0 | нд | нд | 0 | 0 | 0 | 0 | 0 | 0 | 0
1.1.1.3. | Приг, Стр-во ВЛЗ-10 кВ от оп№51 ВЛ-10 кВ ф.628-05 до проектируемой КТП-1 земли САОЗТ "Ручьи" Всеволожского района ЛО (14-1-17-1-08-03-2-1029) | G_14-1-17-1-08-03-2-1029 | нд | 0 | нд | нд | 0 | нд | нд | нд | 0 | нд | нд | 0 | нд | нд | нд | 0 | нд | нд | 0 | нд | нд | нд | 0 | нд | нд | 0 | нд | нд | 0 | 0 | 0 | 0 | 0 | 0 | 0
1.1.1.3. | Приг, Стр-во ВЛЗ-10 кВ от опоры №49 ВЛ-10 кВ "РП 8251 - ТП 8263 - ТП 8264" до КТП-3 в СПК "Пригородный" Всеволожского р-на, ЛО (14-1-17-1-08-03-2-732) | G_14-1-17-1-08-03-2-732 | нд | 0 | нд | нд | 0 | нд | нд | нд | 0 | нд | нд | 0 | нд | нд | нд | 0 | нд | нд | 0 | нд | нд | нд | 0 | нд | нд | 0 | нд | нд | 0 | 0 | 0 | 0 | 0 | 0 | 0
1.1.1.3. | Приг, Стр-во КВЛ-10 кВ от ВЛ-10 кВ оп. № 37а до проектируемой ТП-10/0,4 кВ в мас. Прищегловский Всеволожского района ЛО (14-1-17-1-08-03-2-1024) | G_14-1-17-1-08-03-2-1024 | нд | 0 | нд | нд | 0 | нд | нд | нд | 0 | нд | нд | 0 | нд | нд | нд | 0 | нд | нд | 0 | нд | нд | нд | 0 | нд | нд | 0 | нд | нд | 0 | 0 | 0 | 0 | 0 | 0 | 0
1.1.1.3. | Приг, Стр-во ЛЭП-10 кВ от оп. №23 ВЛ-10 кВ ТП8257-ТП8820 до проектируемой КТП-1 в д. Медный завод Всеволожского района ЛО (14-1-17-1-08-03-2-1051) | G_14-1-17-1-08-03-2-1051 | нд | 0 | нд | нд | 0 | нд | нд | нд | 0 | нд | нд | 0 | нд | нд | нд | 0 | нд | нд | 0 | нд | нд | нд | 0 | нд | нд | 0 | нд | нд | 0 | 0 | 0 | 0 | 0 | 0 | 0
1.1.1.3. | Киров, Стр-во ВЛ-6 кВ от ТП-137 до устанавливаемой КТПП 2х250/6/0,4 кВ в г. Кировск ЛО (15-1-10-1-08-03-2-1313) | G_15-1-10-1-08-03-2-1313 | нд | 0 | нд | нд | 0 | нд | нд | нд | 0 | нд | нд | 0 | нд | нд | нд | 0 | нд | нд | 0 | нд | нд | нд | 0 | нд | нд | 0 | нд | нд | 0 | 0 | 0 | 0 | 0 | 0 | 0
1.1.1.3. | Киров, Стр-во ВЛЗ-6 кВ от опоры №2 ВЛЗ-6 кВ ПС-382 ф.22 до проектируемой КТП-6/0,4 кВ в г. Кировск Кировского р-на ЛО (16-1-10-1-08-03-2-0706) | H_16-1-10-1-08-03-2-0706 | нд | 0 | нд | нд | 0 | нд | нд | нд | 0 | нд | нд | 0 | нд | нд | нд | 0 | нд | нд | 0 | нд | нд | нд | 0 | нд | нд | 0 | нд | нд | 0 | 0 | 0 | 0 | 0 | 0 | 0
1.1.1.3. | Киров, Стр-во КВЛ-6 кВ от оп. №15 ВЛ-6 кВ (ф.382-22) до границ участка заявителя в г. Кировск ЛО (16-1-10-1-08-03-2-0857) | H_16-1-10-1-08-03-2-0857 | нд | 0 | нд | нд | 0 | нд | нд | нд | 0 | нд | нд | 0 | нд | нд | нд | 0 | нд | нд | 0 | нд | нд | нд | 0 | нд | нд | 0 | нд | нд | 0 | 0 | 0 | 0 | 0 | 0 | 0
1.1.1.3. | Киров, Стр-во ЛЭП-6 кВ от оп. №14 ВЛ-6 кВ ВЛ 6/0,4 кВ ф.04 ПС-726 до устанав-ой КТП6/0,4 кВ на ул. Железнодорожная в г.Кировск (14-1-10-1-08-03-2-198) | G_14-1-10-1-08-03-2-198 | нд | 0 | нд | нд | 0 | нд | нд | нд | 0 | нд | нд | 0 | нд | нд | нд | 0 | нд | нд | 0 | нд | нд | нд | 0 | нд | нд | 0 | нд | нд | 0 | 0 | 0 | 0 | 0 | 0 | 0
1.1.1.3. | Гатч, Стр-во 2ЛЭП-10 кВ от ПС №225 до проектируемой 2БКТП в квартале 5 ЗСР (13-1-06-1-08-03-2-1067) | G_13-1-06-1-08-03-2-1067 | нд | 0 | нд | нд | 0 | нд | нд | нд | 0 | нд | нд | 0 | нд | нд | нд | 0 | нд | нд | 0 | нд | нд | нд | 0 | нд | нд | 0 | нд | нд | 0 | 0 | 0 | 0 | 0 | 0 | 0
1.1.1.3. | Гатч, Стр-во ВЛЗ-10 кВ до проектируемой МТП-10/0,4 кВ на Сиверском шоссе в п. Вырица Гатчинского района ЛО (14-1-06-1-08-03-2-425) | Г_G_14-1-06-1-08-03-2-425 | нд | 0 | нд | нд | 0 | нд | нд | нд | 0 | нд | нд | 0 | нд | нд | нд | 0 | нд | нд | 0 | нд | нд | нд | 0 | нд | нд | 0 | нд | нд | 0 | 0 | 0 | 0 | 0 | 0 | 0
1.1.1.3. | Гатч, Стр-во ВЛЗ-10 кВ от ВЛ-10 кВ ф.3 ПС-322 по ул. Московская в п. Вырица Гатчинского района ЛО (15-1-06-1-08-03-2-0859) | G_15-1-06-1-08-03-2-0859 | нд | 0 | нд | нд | 0 | нд | нд | нд | 0 | нд | нд | 0 | нд | нд | нд | 0 | нд | нд | 0 | нд | нд | нд | 0 | нд | нд | 0 | нд | нд | 0 | 0 | 0 | 0 | 0 | 0 | 0
1.1.1.3. | Гатч, Стр-во ВЛЗ-10 кВ от ТП-111 по ул. Костромская, по ул. Московская в п. Вырица Гатчинского района ЛО (15-1-06-1-08-03-2-0858) | G_15-1-06-1-08-03-2-0858 | нд | 0 | нд | нд | 0 | нд | нд | нд | 0 | нд | нд | 0 | нд | нд | нд | 0 | нд | нд | 0 | нд | нд | нд | 0 | нд | нд | 0 | нд | нд | 0 | 0 | 0 | 0 | 0 | 0 | 0
1.1.1.3. | Гатч, Стр-во ЛЭП-10 кВ от РП-2 до пр-й 2КТП в р-не пр. Героев п. Сиверский Гатчинского р-на ЛО (13-1-06-1-08-03-2-1069) | G_13-1-06-1-08-03-2-1069 | нд | 0 | нд | нд | 0 | нд | нд | нд | 0 | нд | нд | 0 | нд | нд | нд | 0 | нд | нд | 0 | нд | нд | нд | 0 | нд | нд | 0 | нд | нд | 0 | 0 | 0 | 0 | 0 | 0 | 0
1.1.1.3. | Гатч, Стр-во ЛЭП-6 кВ №1 ПС №58 - проектируемая РТП в г. Гатчина Гатчинского р-на ЛО (15-1-06-1-08-03-2-0585) | G_15-1-06-1-08-03-2-0585 | нд | 0 | нд | нд | 0 | нд | нд | нд | 0 | нд | нд | 0 | нд | нд | нд | 0 | нд | нд | 0 | нд | нд | нд | 0 | нд | нд | 0 | нд | нд | 0 | 0 | 0 | 0 | 0 | 0 | 0
1.1.1.3. | Гатч, Стр-во ЛЭП-6 кВ №2 ПС №58 - проектируемая РТП в г. Гатчина Гатчинского р-на ЛО (15-1-06-1-08-03-2-0586) | G_15-1-06-1-08-03-2-0586 | нд | 0 | нд | нд | 0 | нд | нд | нд | 0 | нд | нд | 0 | нд | нд | нд | 0 | нд | нд | 0 | нд | нд | нд | 0 | нд | нд | 0 | нд | нд | 0 | 0 | 0 | 0 | 0 | 0 | 0
1.1.1.3. | Всев, Стр-во КВЛ-10 кВ от ПС-559 Новожилово до опоры №1а ВЛ-10 кВ "ПС-4 "Орехово-ТП 279" в пос. Орехово Приозерского р-на ЛО (15-1-04-1-08-03-2-0692) | G_15-1-04-1-08-03-2-0692 | нд | 0 | нд | нд | 0 | нд | нд | нд | 0 | нд | нд | 0 | нд | нд | нд | 0 | нд | нд | 0 | нд | нд | нд | 0 | нд | нд | 0 | нд | нд | 0 | 0 | 0 | 0 | 0 | 0 | 0
1.1.1.3. | Всев, Стр-во ЛЭП-6 кВ от ПС-515 до производственной площадки заявителя в п. им. Морозова Всеволожского района ЛО (14-1-04-1-08-03-2-276) | G_14-1-04-1-08-03-2-276 | нд | 0 | нд | нд | 0 | нд | нд | нд | 0 | нд | нд | 0 | нд | нд | нд | 0 | нд | нд | 0 | нд | нд | нд | 0 | нд | нд | 0 | нд | нд | 0 | 0 | 0 | 0 | 0 | 0 | 0
1.1.1.3. | Всев, Стр-во ЛЭП-6 кВА от проектируемой КТП-160 кВА до проектируемой КТП-1000 кВА в д. Новосергиевка Всеволожского района ЛО (14-1-04-1-08-03-2-384) | G_14-1-04-1-08-03-2-384 | нд | 0 | нд | нд | 0 | нд | нд | нд | 0 | нд | нд | 0 | нд | нд | нд | 0 | нд | нд | 0 | нд | нд | нд | 0 | нд | нд | 0 | нд | нд | 0 | 0 | 0 | 0 | 0 | 0 | 0
1.1.1.3. | Всев, Стр-во ЛЭП-6 кВА от ПС-330 "Восточная" до проектируемой КТП-160 кВА в д. Новосергиевка Всеволожского района ЛО (12-1-04-1-08-03-2-347) | G_12-1-04-1-08-03-2-347 | нд | 0 | нд | нд | 0 | нд | нд | нд | 0 | нд | нд | 0 | нд | нд | нд | 0 | нд | нд | 0 | нд | нд | нд | 0 | нд | нд | 0 | нд | нд | 0 | 0 | 0 | 0 | 0 | 0 | 0
1.1.1.3. | ЛодП, Стр-во ВЛ-10 кВ от ближайшей опоры ВЛ-10 кВ ф. 266-20 до проектируемой ТП в районе Ленинградс-е ш. д.54-б г.Лодейное П. (14-1-12-1-08-03-2-497) | G_14-1-12-1-08-03-2-497 | нд | 0 | нд | нд | 0 | нд | нд | нд | 0 | нд | нд | 0 | нд | нд | нд | 0 | нд | нд | 0 | нд | нд | нд | 0 | нд | нд | 0 | нд | нд | 0 | 0 | 0 | 0 | 0 | 0 | 0
1.1.1.3. | Подп, Стр-во ВЛЗ-10 кВ от опоры проектируемой КВЛЗ-10 кВ до проектируемой КТП-10/0,4 кВ в г. Подпорожье ЛО (14-1-15-1-08-03-2-673) | G_14-1-15-1-08-03-2-673 | нд | 0 | нд | нд | 0 | нд | нд | нд | 0 | нд | нд | 0 | нд | нд | нд | 0 | нд | нд | 0 | нд | нд | нд | 0 | нд | нд | 0 | нд | нд | 0 | 0 | 0 | 0 | 0 | 0 | 0
1.1.1.3. | Тосно, Стр-во ВЛ-6 кВ от РП№1 до вновь установленной КТП в п. Ульяновка Тосненского района ЛО (13-1-21-1-08-03-2-1310) | G_13-1-21-1-08-03-2-1310 | нд | 0 | нд | нд | 0 | нд | нд | нд | 0 | нд | нд | 0 | нд | нд | нд | 0 | нд | нд | 0 | нд | нд | нд | 0 | нд | нд | 0 | нд | нд | 0 | 0 | 0 | 0 | 0 | 0 | 0
1.1.1.3. | Тосно, Стр-во ВЛЗ-6 кВ от опоры №6 ф.4 РП-6 кВ "Форносово" до проектируемой ТП-6/0,4 в п. Форносово Тосненского района ЛО (14-1-21-1-08-03-2-113) | G_14-1-21-1-08-03-2-113 | нд | 0 | нд | нд | 0 | нд | нд | нд | 0 | нд | нд | 0 | нд | нд | нд | 0 | нд | нд | 0 | нд | нд | нд | 0 | нд | нд | 0 | нд | нд | 0 | 0 | 0 | 0 | 0 | 0 | 0
1.1.1.3. | Шлис, Стр-во ЛЭП-10 кВ от ТП-51 до ТП-18 в г. Шлиссельбург ЛО (13-1-22-1-08-03-2-1190) | G_13-1-22-1-08-03-2-1190 | нд | 0 | нд | нд | 0 | нд | нд | нд | 0 | нд | нд | 0 | нд | нд | нд | 0 | нд | нд | 0 | нд | нд | нд | 0 | нд | нд | 0 | нд | нд | 0 | 0 | 0 | 0 | 0 | 0 | 0
1.1.1.3. | Всев, Стр-во ВЛЗ-6 кВ от опоры №1 до проек-ой КТПн 160/6/0,4 кВ п.Морозова(10-04/5-017.1 СМР, 2 ПИР, 3 ПРЧ) | G_10-04/5-017 | нд | 0 | нд | нд | 0 | нд | нд | нд | 0 | нд | нд | 0 | нд | нд | нд | 0 | нд | нд | 0 | нд | нд | нд | 0 | нд | нд | 0 | нд | нд | 0 | 0 | 0 | 0 | 0 | 0 | 0
1.1.1.3. | Всев, Стр-во ЛЭП-10 кВ от ПС 110/10 кВ №294 до проект. КТП 10/0,4 кВ № 1 Всеволожск (09-04/8-015) | G_09-04/8-015 | нд | 0 | нд | нд | 0 | нд | нд | нд | 0 | нд | нд | 0 | нд | нд | нд | 0 | нд | нд | 0 | нд | нд | нд | 0 | нд | нд | 0 | нд | нд | 0 | 0 | 0 | 0 | 0 | 0 | 0
1.1.1.3. | Всев, Стр-во ЛЭП-10 кВ от проектируемой БРТПБ 10 кВ до проектируемой БКТПБ №6 10/0,4 кВ в Щеглово (11-04/8-013) | G_11-04/8-013 | нд | 0 | нд | нд | 0 | нд | нд | нд | 0 | нд | нд | 0 | нд | нд | нд | 0 | нд | нд | 0 | нд | нд | нд | 0 | нд | нд | 0 | нд | нд | 0 | 0 | 0 | 0 | 0 | 0 | 0
1.1.1.3. | Всев, Стр-во 2 ЛЭП-10 кВ от РП-6 до БКТП-10/0,4 кВ № 4 в г.Всеволожск (10-04/3-028) | G_10-04/3-028 | нд | 0 | нд | нд | 0 | нд | нд | нд | 0 | нд | нд | 0 | нд | нд | нд | 0 | нд | нд | 0 | нд | нд | нд | 0 | нд | нд | 0 | нд | нд | 0 | 0 | 0 | 0 | 0 | 0 | 0
1.1.1.3. | Всев, Стр-во двух ЛЭП-10кВ от РУ-10кВ ПС № 294 до БКТП-10/0,4кВ в д. Суоранда Заневского СП (10-04/7-002.1 СМР, 2 ПИР, 3 ПРЧ) | G_10-04/7-002 | нд | 0 | нд | нд | 0 | нд | нд | нд | 0 | нд | нд | 0 | нд | нд | нд | 0 | нд | нд | 0 | нд | нд | нд | 0 | нд | нд | 0 | нд | нд | 0 | 0 | 0 | 0 | 0 | 0 | 0
1.1.1.3. | Гатч, Стр-во ВЛЗ-10 кВ от оп. б/н ВЛ-10 кВ по Брацлавскому пр.(инв.100000652) до проек-ой КТП в р-не ул.Ушаковская в п.Вырица (17-1-06-1-08-03-2-0810) | H_17-1-06-1-08-03-2-0810 | нд | 0 | нд | нд | 0 | нд | нд | нд | 0 | нд | нд | 0 | нд | нд | нд | 0 | нд | нд | 0 | нд | нд | нд | 0 | нд | нд | 0 | нд | нд | 0 | 0 | 0 | 0 | 0 | 0 | 0
1.1.1.3. | Волх, Стр-во 2КЛ-0,4 кВ от ТП-30 до ВРУ-0,4 кВ заявителя в г. Кириши ЛО (16-1-03-1-08-03-2-0626) | H_16-1-03-1-08-03-2-0626 | нд | 0 | нд | нд | 0 | нд | нд | нд | 0 | нд | нд | 0 | нд | нд | нд | 0 | нд | нд | 0 | нд | нд | нд | 0 | нд | нд | 0 | нд | нд | 0 | 0 | 0 | 0 | 0 | 0 | 0
1.1.1.3. | Киров, Стр-во КЛ-0,4 кВ от проектируемой БКТП-3 (H) до ВРУ жилого дома в г. Шлиссельбург Кировский р-н ЛО (16-1-10-1-08-03-2-0985) | H_16-1-10-1-08-03-2-0985 | нд | 0 | нд | нд | 0 | нд | нд | нд | 0 | нд | нд | 0 | нд | нд | нд | 0 | нд | нд | 0 | нд | нд | нд | 2.1469 | нд | нд | 0.4 | нд | нд | 0 | 2.1469 | 0 | 0 | 0.4 | 0 | 0
1.1.1.3. | Волос, Стр-во 2КЛ-0,4 кВ от РУ-0,4 кВ ТП-305 до ВРУ-0,4 кВ объекта заявителя в г. Волосово ЛО (16-1-08-1-08-03-2-0797) | H_16-1-08-1-08-03-2-0797 | нд | 0 | нд | нд | 0 | нд | нд | нд | 0 | нд | нд | 0 | нд | нд | нд | 0 | нд | нд | 0 | нд | нд | нд | 0 | нд | нд | 0 | нд | нд | 0 | 0 | 0 | 0 | 0 | 0 | 0
1.1.1.3. | Волос, Стр-во 2КЛ-0,4 кВ от РУ-0,4 кВ ТП-335 до ВРУ-0,4 кВ заявителя в г. Волосово ЛО (16-1-08-1-08-03-2-0780) | H_16-1-08-1-08-03-2-0780 | нд | 0 | нд | нд | 0 | нд | нд | нд | 0 | нд | нд | 0 | нд | нд | нд | 0 | нд | нд | 0 | нд | нд | нд | 0 | нд | нд | 0 | нд | нд | 0 | 0 | 0 | 0 | 0 | 0 | 0
1.1.1.3. | Кинг, Стр-во 2 КЛ-0,4 кВ от ТП-102 до ГРЩ объекта в г. Кингисепп ЛО (14-1-08-1-08-03-2-340) | G_14-1-08-1-08-03-2-340 | нд | 0 | нд | нд | 0 | нд | нд | нд | 0 | нд | нд | 0 | нд | нд | нд | 0 | нд | нд | 0 | нд | нд | нд | 0 | нд | нд | 0 | нд | нд | 0 | 0 | 0 | 0 | 0 | 0 | 0
1.1.1.3. | Кинг, Стр-во 2 КЛ-0,4 кВ от ТП-120 до КРП в г.Кингисепп ЛО (12-1-08-1-08-03-2-333) | G_12-1-08-1-08-03-2-333 | нд | 0 | нд | нд | 0 | нд | нд | нд | 0 | нд | нд | 0 | нд | нд | нд | 0 | нд | нд | 0 | нд | нд | нд | 0 | нд | нд | 0 | нд | нд | 0 | 0 | 0 | 0 | 0 | 0 | 0
1.1.1.3. | Кинг, Стр-во 2КЛ-0,4 кВ от новой БКТП до устанавливаемого КРП (13-1-08-1-08-03-2-869) | Г_G_13-1-08-1-08-03-2-869 | нд | 0 | нд | нд | 0 | нд | нд | нд | 0 | нд | нд | 0 | нд | нд | нд | 0 | нд | нд | 0 | нд | нд | нд | 0 | нд | нд | 0 | нд | нд | 0 | 0 | 0 | 0 | 0 | 0 | 0
1.1.1.3. | Кинг, Стр-во 2КЛ-0,4 кВ от проектируемой ТП-10/0,4 кВ до КРП в г. Кингисепп ЛО (15-1-08-1-08-03-2-0553) | G_15-1-08-1-08-03-2-0553 | нд | 0 | нд | нд | 0 | нд | нд | нд | 0 | нд | нд | 0 | нд | нд | нд | 0 | нд | нд | 0 | нд | нд | нд | 0 | нд | нд | 0 | нд | нд | 0 | 0 | 0 | 0 | 0 | 0 | 0
1.1.1.3. | Кинг, Стр-во 2КЛ-0,4 кВ от РП-2 до ВРУ-0,4 кВ объекта в г. Ивангород Кингисеппского района ЛО (16-1-08-1-08-03-2-0302) | G_16-1-08-1-08-03-2-0302 | нд | 0 | нд | нд | 0 | нд | нд | нд | 0 | нд | нд | 0 | нд | нд | нд | 0 | нд | нд | 0 | нд | нд | нд | 0 | нд | нд | 0 | нд | нд | 0 | 0 | 0 | 0 | 0 | 0 | 0
1.1.1.3. | Кинг, Стр-во 2КЛ-0,4 кВ от ТП-101 до проектируемого КРП, г. Кингисепп, ЛО (13-1-08-1-08-03-2-440) | G_13-1-08-1-08-03-2-440 | нд | 0 | нд | нд | 0 | нд | нд | нд | 0 | нд | нд | 0 | нд | нд | нд | 0 | нд | нд | 0 | нд | нд | нд | 0 | нд | нд | 0 | нд | нд | 0 | 0 | 0 | 0 | 0 | 0 | 0
1.1.1.3. | Кинг, Стр-во 2КЛ-0,4 кВ от ЦРП-10 до КРП в г.Кингисепп ЛО (15-1-08-1-08-03-2-0420) | G_15-1-08-1-08-03-2-0420 | нд | 0 | нд | нд | 0 | нд | нд | нд | 0 | нд | нд | 0 | нд | нд | нд | 0 | нд | нд | 0 | нд | нд | нд | 0 | нд | нд | 0 | нд | нд | 0 | 0 | 0 | 0 | 0 | 0 | 0
1.1.1.3. | Кинг, Стр-во КЛ-0,4 кВ от проектируемой БКТП 2х630/10/0,4 кВ до границы участка заявителя в г.Ивангород Кингисеппского р-на (16-1-08-1-08-03-2-0994) | H_16-1-08-1-08-03-2-0994 | нд | 0 | нд | нд | 0 | нд | нд | нд | 0 | нд | нд | 0 | нд | нд | нд | 0 | нд | нд | 0 | нд | нд | нд | 0 | нд | нд | 0 | нд | нд | 0 | 0 | 0 | 0 | 0 | 0 | 0
1.1.1.3. | Кинг, Стр-во КЛ-0,4 кВ от РУ-0,4 кВ проек-ой ТП-10/0,4 кВ до существующей ВЛ-0,4 кВ вневедомственной охраны в г. Кингисепп ЛО (15-1-08-1-08-03-2-1202) | G_15-1-08-1-08-03-2-1202 | нд | 0 | нд | нд | 0 | нд | нд | нд | 0 | нд | нд | 0 | нд | нд | нд | 0 | нд | нд | 0 | нд | нд | нд | 0 | нд | нд | 0 | нд | нд | 0 | 0 | 0 | 0 | 0 | 0 | 0
1.1.1.3. | Кинг, Стр-во КЛ-0,4 кВ от РУ-0,4 кВ проектируемой ТП-10/0,4 кВ до КРП-459 в г. Кингисепп ЛО (15-1-08-1-08-03-2-1196) | G_15-1-08-1-08-03-2-1196 | нд | 0 | нд | нд | 0 | нд | нд | нд | 0 | нд | нд | 0 | нд | нд | нд | 0 | нд | нд | 0 | нд | нд | нд | 0 | нд | нд | 0 | нд | нд | 0 | 0 | 0 | 0 | 0 | 0 | 0
1.1.1.3. | Кинг, Стр-во КЛ-0,4 кВ от РУ-0,4 кВ проектируемой ТП-10/0,4 кВ до проектируемого КРП-1 в г. Кингисепп ЛО (15-1-08-1-08-03-2-1193) | G_15-1-08-1-08-03-2-1193 | нд | 0 | нд | нд | 0 | нд | нд | нд | 0 | нд | нд | 0 | нд | нд | нд | 0 | нд | нд | 0 | нд | нд | нд | 0 | нд | нд | 0 | нд | нд | 0 | 0 | 0 | 0 | 0 | 0 | 0
1.1.1.3. | Кинг, Стр-во КЛ-0,4 кВ от РУ-0,4 кВ проектируемой ТП-10/0,4 кВ до проектируемого КРП-2 в г. Кингисепп ЛО (15-1-08-1-08-03-2-1194) | G_15-1-08-1-08-03-2-1194 | нд | 0 | нд | нд | 0 | нд | нд | нд | 0 | нд | нд | 0 | нд | нд | нд | 0 | нд | нд | 0 | нд | нд | нд | 0 | нд | нд | 0 | нд | нд | 0 | 0 | 0 | 0 | 0 | 0 | 0
1.1.1.3. | Кинг, Стр-во КЛ-0,4 кВ от РУ-0,4 кВ проектируемой ТП-10/0,4 кВ до проектируемого КРП-4 в г. Кингисепп ЛО (15-1-08-1-08-03-2-1195) | G_15-1-08-1-08-03-2-1195 | нд | 0 | нд | нд | 0 | нд | нд | нд | 0 | нд | нд | 0 | нд | нд | нд | 0 | нд | нд | 0 | нд | нд | нд | 0 | нд | нд | 0 | нд | нд | 0 | 0 | 0 | 0 | 0 | 0 | 0
1.1.1.3. | Кинг, Стр-во КЛ-0,4 кВ от РУ-0,4 кВ проектируемой ТП-10/0,4 кВ до существующей ВЛ-0,4 кВ автовокзала в г. Кингисепп ЛО (15-1-08-1-08-03-2-1203) | G_15-1-08-1-08-03-2-1203 | нд | 0 | нд | нд | 0 | нд | нд | нд | 0 | нд | нд | 0 | нд | нд | нд | 0 | нд | нд | 0 | нд | нд | нд | 0 | нд | нд | 0 | нд | нд | 0 | 0 | 0 | 0 | 0 | 0 | 0
1.1.1.3. | Кинг, Стр-во КЛ-0,4 кВ от РУ-0,4 кВ проектируемой ТП-10/0,4 кВ до существующей ВЛ-0,4 кВ Л-1 ООО «Вест-хлеб» в г. Кингисепп ЛО (15-1-08-1-08-03-2-1199 | G_15-1-08-1-08-03-2-1199 | нд | 0 | нд | нд | 0 | нд | нд | нд | 0 | нд | нд | 0 | нд | нд | нд | 0 | нд | нд | 0 | нд | нд | нд | 0 | нд | нд | 0 | нд | нд | 0 | 0 | 0 | 0 | 0 | 0 | 0
1.1.1.3. | Кинг, Стр-во КЛ-0,4 кВ от РУ-0,4 кВ проектируемой ТП-10/0,4 кВ до существующей ВЛ-0,4 кВ ООО «Топаз» в г. Кингисепп ЛО (15-1-08-1-08-03-2-1201) | G_15-1-08-1-08-03-2-1201 | нд | 0 | нд | нд | 0 | нд | нд | нд | 0 | нд | нд | 0 | нд | нд | нд | 0 | нд | нд | 0 | нд | нд | нд | 0 | нд | нд | 0 | нд | нд | 0 | 0 | 0 | 0 | 0 | 0 | 0
1.1.1.3. | Кинг, Стр-во КЛ-0,4 кВ от РУ-0,4 кВ проектируемой ТП-10/0,4 кВ до существующей ВЛ-0,4кВ Л-2 ООО «Вест-хлеб» в г. Кингисепп ЛО (15-1-08-1-08-03-2-1200) | G_15-1-08-1-08-03-2-1200 | нд | 0 | нд | нд | 0 | нд | нд | нд | 0 | нд | нд | 0 | нд | нд | нд | 0 | нд | нд | 0 | нд | нд | нд | 0 | нд | нд | 0 | нд | нд | 0 | 0 | 0 | 0 | 0 | 0 | 0
1.1.1.3. | Кинг, Стр-во КЛ-0,4 кВ от РУ-0,4 кВ проект-ой ТП-10/0,4 кВ до существующей КЛ-0,4 кВ «ТП-75 - ВРУ межрайгаз» в г.Кингисепп ЛО (15-1-08-1-08-03-2-1197) | G_15-1-08-1-08-03-2-1197 | нд | 0 | нд | нд | 0 | нд | нд | нд | 0 | нд | нд | 0 | нд | нд | нд | 0 | нд | нд | 0 | нд | нд | нд | 0 | нд | нд | 0 | нд | нд | 0 | 0 | 0 | 0 | 0 | 0 | 0
1.1.1.3. | Кинг, Стр-во КЛ-0,4 кВ от ТП-122 до КРП №2 секц. 2 (13-1-08-1-08-03-2-023) | G_13-1-08-1-08-03-2-023 | нд | 0 | нд | нд | 0 | нд | нд | нд | 0 | нд | нд | 0 | нд | нд | нд | 0 | нд | нд | 0 | нд | нд | нд | 0 | нд | нд | 0 | нд | нд | 0 | 0 | 0 | 0 | 0 | 0 | 0
1.1.1.3. | Кинг, Стр-во КЛ-0,4 кВ от ТП-122 до КРП №1 секц. 1 (13-1-08-1-08-03-2-022) | G_13-1-08-1-08-03-2-022 | нд | 0 | нд | нд | 0 | нд | нд | нд | 0 | нд | нд | 0 | нд | нд | нд | 0 | нд | нд | 0 | нд | нд | нд | 0 | нд | нд | 0 | нд | нд | 0 | 0 | 0 | 0 | 0 | 0 | 0
1.1.1.3. | Кинг, Стр-во КЛ-0,4кВ от РУ-0,4кВ проект.ТП-10/0,4кВ до сущ. КЛ-0,4кВ ЩУО МО «Кингисеппское городское поселение» в г.Кингисепп (15-1-08-1-08-03-2-1198 | G_15-1-08-1-08-03-2-1198 | нд | 0 | нд | нд | 0 | нд | нд | нд | 0 | нд | нд | 0 | нд | нд | нд | 0 | нд | нд | 0 | нд | нд | нд | 0 | нд | нд | 0 | нд | нд | 0 | 0 | 0 | 0 | 0 | 0 | 0
1.1.1.3. | Кинг, Стр-во КЛ–0,4кВ от ТП-726 в г. Ивангород ЛО (15-1-08-1-08-03-2-1078) | G_15-1-08-1-08-03-2-1078 | нд | 0 | нд | нд | 0 | нд | нд | нд | 0 | нд | нд | 0 | нд | нд | нд | 0 | нд | нд | 0 | нд | нд | нд | 0 | нд | нд | 0 | нд | нд | 0 | 0 | 0 | 0 | 0 | 0 | 0
1.1.1.3. | Кинг, Стр-во КЛ–0,4кВ от ТП-741 до КРП-726 в г. Ивангород ЛО (15-1-08-1-08-03-2-1077) | G_15-1-08-1-08-03-2-1077 | нд | 0 | нд | нд | 0 | нд | нд | нд | 0 | нд | нд | 0 | нд | нд | нд | 0 | нд | нд | 0 | нд | нд | нд | 0 | нд | нд | 0 | нд | нд | 0 | 0 | 0 | 0 | 0 | 0 | 0
1.1.1.3. | СосБ, Стр-во 2КЛ-0,4 кВ от ТП 1-15 до ВРУ-1 комплекса в г. Сосновый Бор ЛО (16-1-08-1-08-03-2-0852) | H_16-1-08-1-08-03-2-0852 | нд | 0 | нд | нд | 0 | нд | нд | нд | 0 | нд | нд | 0 | нд | нд | нд | 0 | нд | нд | 0 | нд | нд | нд | 0 | нд | нд | 0 | нд | нд | 0 | 0 | 0 | 0 | 0 | 0 | 0
1.1.1.3. | СосБ, Стр-во 2КЛ-0,4 кВ от ТП 1-15 до ВРУ-2 комплекса в г. Сосновый Бор ЛО (16-1-08-1-08-03-2-0853) | H_16-1-08-1-08-03-2-0853 | нд | 0 | нд | нд | 0 | нд | нд | нд | 0 | нд | нд | 0 | нд | нд | нд | 0 | нд | нд | 0 | нд | нд | нд | 0 | нд | нд | 0 | нд | нд | 0 | 0 | 0 | 0 | 0 | 0 | 0
1.1.1.3. | СосБ, Стр-во 2КЛ-0,4 кВ от ТП 1-15 до ВРУ-3 комплекса в г. Сосновый Бор ЛО (16-1-08-1-08-03-2-0854) | H_16-1-08-1-08-03-2-0854 | нд | 0 | нд | нд | 0 | нд | нд | нд | 0 | нд | нд | 0 | нд | нд | нд | 0 | нд | нд | 0 | нд | нд | нд | 0 | нд | нд | 0 | нд | нд | 0 | 0 | 0 | 0 | 0 | 0 | 0
1.1.1.3. | Всев, Стр-во 2КЛ-10 кВ от проектируемой КТПН-10/0,4 кВ до места врезки КЛ-10 кВ РТП-1373-ТП-132 в дер.Новосаратовка Всев. р-на (16-1-17-1-08-03-2-1168 | H_16-1-17-1-08-03-2-1168 | нд | 0 | нд | нд | 0 | нд | нд | нд | 0 | нд | нд | 0 | нд | нд | нд | 0 | нд | нд | 0 | нд | нд | нд | 0 | нд | нд | 0 | нд | нд | 0 | 0 | 0 | 0 | 0 | 0 | 0
1.1.1.3. | СосБ, Стр-во 2КЛ-0,4 кВ от ТП 1-15 до ВРУ-4 комплекса в г. Сосновый Бор ЛО (16-1-08-1-08-03-2-0855) | H_16-1-08-1-08-03-2-0855 | нд | 0 | нд | нд | 0 | нд | нд | нд | 0 | нд | нд | 0 | нд | нд | нд | 0 | нд | нд | 0 | нд | нд | нд | 0 | нд | нд | 0 | нд | нд | 0 | 0 | 0 | 0 | 0 | 0 | 0
1.1.1.3. | Выб, Стр-во 2КЛ-0,4 кВ от проектируемой БКТП-10/0,4 кВ до ШРН-0,4 кВ на ул. Лесопильная г. Выборг ЛО (14-1-05-1-08-03-2-1195) | G_14-1-05-1-08-03-2-1195 | нд | 0 | нд | нд | 0 | нд | нд | нд | 0 | нд | нд | 0 | нд | нд | нд | 0 | нд | нд | 0 | нд | нд | нд | 1.8332 | нд | нд | 0.34 | нд | нд | 0 | 1.8332 | 0 | 0 | 0.34 | 0 | 0
1.1.1.3. | Выб, Стр-во 2КЛ-0,4 кВ от ТП-55 до объекта заявителя в г. Выборг ЛО (16-1-05-1-08-03-2-0793) | H_16-1-05-1-08-03-2-0793 | нд | 0 | нд | нд | 0 | нд | нд | нд | 0 | нд | нд | 0 | нд | нд | нд | 0 | нд | нд | 0 | нд | нд | нд | 0 | нд | нд | 0 | нд | нд | 0 | 0 | 0 | 0 | 0 | 0 | 0
1.1.1.3. | Выб, Стр-во КЛ-0,4 кВ от ТП-21 до установленного ШРН-0,4 кВ на Ленинградском шоссе в г. Выборг ЛО (15-1-05-1-08-03-2-0982) | G_15-1-05-1-08-03-2-0982 | нд | 0 | нд | нд | 0 | нд | нд | нд | 0 | нд | нд | 0 | нд | нд | нд | 0 | нд | нд | 0 | нд | нд | нд | 0 | нд | нд | 0 | нд | нд | 0 | 0 | 0 | 0 | 0 | 0 | 0
1.1.1.3. | Всев, Стр-во 2КЛ-0,4 кВ от 2БКТП-14.1 до ГРЩ школы в д. Кудрово Всеволожского района ЛО (16-1-17-1-08-03-2-0926) | H_16-1-17-1-08-03-2-0926 | нд | 0 | нд | нд | 0 | нд | нд | нд | 0 | нд | нд | 0 | нд | нд | нд | 0 | нд | нд | 0 | нд | нд | нд | 0 | нд | нд | 0 | нд | нд | 0 | 0 | 0 | 0 | 0 | 0 | 0
1.1.1.3. | Всев, Стр-во 2КЛ-0,4 кВ от БКТП-1 до ГРЩ 1 в ЖК «Мурино 2017» Всеволожского района ЛО (16-1-17-1-08-03-2-1041) | H_16-1-17-1-08-03-2-1041 | нд | 0 | нд | нд | 0 | нд | нд | нд | 0 | нд | нд | 0 | нд | нд | нд | 0 | нд | нд | 0 | нд | нд | нд | 0 | нд | нд | 0 | нд | нд | 0 | 0 | 0 | 0 | 0 | 0 | 0
1.1.1.3. | Всев, Стр-во 2КЛ-0,4 кВ от БКТП-1 до ГРЩ 2 в ЖК «Мурино 2017» Всеволожского района ЛО (16-1-17-1-08-03-2-1042) | H_16-1-17-1-08-03-2-1042 | нд | 0 | нд | нд | 0 | нд | нд | нд | 0 | нд | нд | 0 | нд | нд | нд | 0 | нд | нд | 0 | нд | нд | нд | 0 | нд | нд | 0 | нд | нд | 0 | 0 | 0 | 0 | 0 | 0 | 0
1.1.1.3. | Всев, Стр-во 2КЛ-0,4 кВ от БКТП-1 до ГРЩ автостоянки в ЖК «Северная палитра» Всеволожского района ЛО (16-1-17-1-08-03-2-0949) | H_16-1-17-1-08-03-2-0949 | нд | 0 | нд | нд | 0 | нд | нд | нд | 0 | нд | нд | 0 | нд | нд | нд | 0 | нд | нд | 0 | нд | нд | нд | 0 | нд | нд | 0 | нд | нд | 0 | 0 | 0 | 0 | 0 | 0 | 0
1.1.1.3. | Всев, Стр-во КТПН-10/0,4 кВ в дер. Новосаратовка Всеволожского района ЛО (16-1-17-1-08-03-2-1167) | H_16-1-17-1-08-03-2-1167 | нд | 0 | 0 | нд | нд | нд | нд | нд | 0 | 0 | нд | нд | нд | нд | нд | 0 | 0 | нд | нд | нд | нд | нд | 0 | 0 | нд | нд | нд | нд | 0 | 0 | 0 | 0 | 0 | 0 | 0
1.1.1.3. | Всев, Стр-во 2КЛ-0,4 кВ от БКТП-1 до ГРЩ ДОУ в ЖК «Северная палитра» Всеволожского района ЛО (16-1-17-1-08-03-2-0948) | H_16-1-17-1-08-03-2-0948 | нд | 0 | нд | нд | 0 | нд | нд | нд | 0 | нд | нд | 0 | нд | нд | нд | 0 | нд | нд | 0 | нд | нд | нд | 0 | нд | нд | 0 | нд | нд | 0 | 0 | 0 | 0 | 0 | 0 | 0
1.1.1.3. | Всев, Стр-во 2КЛ-0,4 кВ от БКТП-1 до ГРЩ корпуса 1 в ЖК «Северная палитра» Всеволожского района ЛО (16-1-17-1-08-03-2-0946) | H_16-1-17-1-08-03-2-0946 | нд | 0 | нд | нд | 0 | нд | нд | нд | 0 | нд | нд | 0 | нд | нд | нд | 0 | нд | нд | 0 | нд | нд | нд | 0 | нд | нд | 0 | нд | нд | 0 | 0 | 0 | 0 | 0 | 0 | 0
1.1.1.3. | Всев, Стр-во 2КЛ-0,4 кВ от БКТП-1 до ГРЩ корпуса 2 в ЖК «Северная палитра» Всеволожского района ЛО (16-1-17-1-08-03-2-0947) | H_16-1-17-1-08-03-2-0947 | нд | 0 | нд | нд | 0 | нд | нд | нд | 0 | нд | нд | 0 | нд | нд | нд | 0 | нд | нд | 0 | нд | нд | нд | 0 | нд | нд | 0 | нд | нд | 0 | 0 | 0 | 0 | 0 | 0 | 0
1.1.1.3. | Всев, Стр-во 2КЛ-0,4 кВ от БКТП-1 до КК КНС в ЖК «Северная палитра» Всеволожского района ЛО (16-1-17-1-08-03-2-0950) | H_16-1-17-1-08-03-2-0950 | нд | 0 | нд | нд | 0 | нд | нд | нд | 0 | нд | нд | 0 | нд | нд | нд | 0 | нд | нд | 0 | нд | нд | нд | 0 | нд | нд | 0 | нд | нд | 0 | 0 | 0 | 0 | 0 | 0 | 0
1.1.1.3. | Всев, Стр-во 2КЛ-0,4 кВ от БКТП-2 до ГРЩ 3 в ЖК «Мурино 2017» Всеволожского района ЛО (16-1-17-1-08-03-2-1043) | H_16-1-17-1-08-03-2-1043 | нд | 0 | нд | нд | 0 | нд | нд | нд | 0 | нд | нд | 0 | нд | нд | нд | 0 | нд | нд | 0 | нд | нд | нд | 0 | нд | нд | 0 | нд | нд | 0 | 0 | 0 | 0 | 0 | 0 | 0
1.1.1.3. | Всев, Стр-во 2КЛ-0,4 кВ от БКТП-2 до ГРЩ 4 в ЖК «Мурино 2017» Всеволожского района ЛО (16-1-17-1-08-03-2-1044) | H_16-1-17-1-08-03-2-1044 | нд | 0 | нд | нд | 0 | нд | нд | нд | 0 | нд | нд | 0 | нд | нд | нд | 0 | нд | нд | 0 | нд | нд | нд | 0 | нд | нд | 0 | нд | нд | 0 | 0 | 0 | 0 | 0 | 0 | 0
1.1.1.3. | Всев, Стр-во 2КЛ-0,4 кВ от БКТП-3 до ГРЩ в ЖК «Мурино 2017» Всеволожского района ЛО (16-1-17-1-08-03-2-1049) | H_16-1-17-1-08-03-2-1049 | нд | 0 | нд | нд | 0 | нд | нд | нд | 0 | нд | нд | 0 | нд | нд | нд | 0 | нд | нд | 0 | нд | нд | нд | 0 | нд | нд | 0 | нд | нд | 0 | 0 | 0 | 0 | 0 | 0 | 0
1.1.1.3. | Всев, Стр-во 2КЛ-0,4 кВ от БКТП-4 до ГРЩ в ЖК «Мурино 2017» Всеволожского района ЛО (16-1-17-1-08-03-2-1050) | H_16-1-17-1-08-03-2-1050 | нд | 0 | нд | нд | 0 | нд | нд | нд | 0 | нд | нд | 0 | нд | нд | нд | 0 | нд | нд | 0 | нд | нд | нд | 0 | нд | нд | 0 | нд | нд | 0 | 0 | 0 | 0 | 0 | 0 | 0
1.1.1.3. | Всев, Стр-во 2КЛ-0,4 кВ от БКТП-5 до ГРЩ в ЖК «Мурино 2017» Всеволожского района ЛО (16-1-17-1-08-03-2-1056) | H_16-1-17-1-08-03-2-1056 | нд | 0 | нд | нд | 0 | нд | нд | нд | 0 | нд | нд | 0 | нд | нд | нд | 0 | нд | нд | 0 | нд | нд | нд | 0 | нд | нд | 0 | нд | нд | 0 | 0 | 0 | 0 | 0 | 0 | 0
1.1.1.3. | Всев, Стр-во 2КЛ-0,4 кВ от проектируемой 2БКТП-1 до ГРЩ д. 12 в д. Колтуши Всеволожского района ЛО (16-1-17-1-08-03-2-1095) | H_16-1-17-1-08-03-2-1095 | нд | 0 | нд | нд | 0 | нд | нд | нд | 0 | нд | нд | 0 | нд | нд | нд | 0 | нд | нд | 0 | нд | нд | нд | 0 | нд | нд | 0 | нд | нд | 0 | 0 | 0 | 0 | 0 | 0 | 0
1.1.1.3. | Всев, Стр-во 2КЛ-0,4 кВ от проектируемой 2БКТП-1 до ГРЩ д. 13 в д. Колтуши Всеволожского района ЛО (16-1-17-1-08-03-2-1096) | H_16-1-17-1-08-03-2-1096 | нд | 0 | нд | нд | 0 | нд | нд | нд | 0 | нд | нд | 0 | нд | нд | нд | 0 | нд | нд | 0 | нд | нд | нд | 0 | нд | нд | 0 | нд | нд | 0 | 0 | 0 | 0 | 0 | 0 | 0
1.1.1.3. | Всев, Стр-во 2КЛ-0,4 кВ от проектируемой 2БКТП-1 до ГРЩ д. 14 в д. Колтуши Всеволожского района ЛО (16-1-17-1-08-03-2-1097) | H_16-1-17-1-08-03-2-1097 | нд | 0 | нд | нд | 0 | нд | нд | нд | 0 | нд | нд | 0 | нд | нд | нд | 0 | нд | нд | 0 | нд | нд | нд | 0 | нд | нд | 0 | нд | нд | 0 | 0 | 0 | 0 | 0 | 0 | 0
1.1.1.3. | Всев, Стр-во 2КЛ-0,4 кВ от проектируемой 2БКТП-1 до ГРЩ д. 15 в д. Колтуши Всеволожского района ЛО (16-1-17-1-08-03-2-1098) | H_16-1-17-1-08-03-2-1098 | нд | 0 | нд | нд | 0 | нд | нд | нд | 0 | нд | нд | 0 | нд | нд | нд | 0 | нд | нд | 0 | нд | нд | нд | 0 | нд | нд | 0 | нд | нд | 0 | 0 | 0 | 0 | 0 | 0 | 0
1.1.1.3. | Всев, Стр-во 2КЛ-0,4 кВ от проектируемой 2БКТП-1 до ГРЩ д. 16 в д. Колтуши Всеволожского района ЛО (16-1-17-1-08-03-2-1099) | H_16-1-17-1-08-03-2-1099 | нд | 0 | нд | нд | 0 | нд | нд | нд | 0 | нд | нд | 0 | нд | нд | нд | 0 | нд | нд | 0 | нд | нд | нд | 0 | нд | нд | 0 | нд | нд | 0 | 0 | 0 | 0 | 0 | 0 | 0
1.1.1.3. | Всев, Стр-во 2КЛ-0,4 кВ от проектируемой 2БКТП-1 до ГРЩ д. 4 в д. Колтуши Всеволожского района ЛО (16-1-17-1-08-03-2-1093) | H_16-1-17-1-08-03-2-1093 | нд | 0 | нд | нд | 0 | нд | нд | нд | 0 | нд | нд | 0 | нд | нд | нд | 0 | нд | нд | 0 | нд | нд | нд | 0 | нд | нд | 0 | нд | нд | 0 | 0 | 0 | 0 | 0 | 0 | 0
1.1.1.3. | Всев, Стр-во 2КЛ-0,4 кВ от проектируемой 2БКТП-1 до ГРЩ д. 5 в д. Колтуши Всеволожского района ЛО (16-1-17-1-08-03-2-1094) | H_16-1-17-1-08-03-2-1094 | нд | 0 | нд | нд | 0 | нд | нд | нд | 0 | нд | нд | 0 | нд | нд | нд | 0 | нд | нд | 0 | нд | нд | нд | 0 | нд | нд | 0 | нд | нд | 0 | 0 | 0 | 0 | 0 | 0 | 0
1.1.1.3. | Всев, Стр-во 2КЛ-0,4 кВ от проектируемой 2БКТП-1 до ГРЩ д. 6 в д. Колтуши Всеволожского района ЛО (16-1-17-1-08-03-2-1091) | H_16-1-17-1-08-03-2-1091 | нд | 0 | нд | нд | 0 | нд | нд | нд | 0 | нд | нд | 0 | нд | нд | нд | 0 | нд | нд | 0 | нд | нд | нд | 0 | нд | нд | 0 | нд | нд | 0 | 0 | 0 | 0 | 0 | 0 | 0
1.1.1.3. | Всев, Стр-во 2КЛ-0,4 кВ от проектируемой 2БКТП-1 до ГРЩ д. 7 в д. Колтуши Всеволожского района ЛО (16-1-17-1-08-03-2-1092) | H_16-1-17-1-08-03-2-1092 | нд | 0 | нд | нд | 0 | нд | нд | нд | 0 | нд | нд | 0 | нд | нд | нд | 0 | нд | нд | 0 | нд | нд | нд | 0 | нд | нд | 0 | нд | нд | 0 | 0 | 0 | 0 | 0 | 0 | 0
1.1.1.3. | Всев, Стр-во 2КЛ-0,4 кВ от проектируемой 2БКТП-10.1 до ГРЩ 10.2 в д. Кудрово Всеволожского района ЛО (16-1-17-1-08-03-2-0922) | H_16-1-17-1-08-03-2-0922 | нд | 0 | нд | нд | 0 | нд | нд | нд | 0 | нд | нд | 0 | нд | нд | нд | 0 | нд | нд | 0 | нд | нд | нд | 0 | нд | нд | 0 | нд | нд | 0 | 0 | 0 | 0 | 0 | 0 | 0
1.1.1.3. | Всев, Стр-во 2КЛ-0,4 кВ от проектируемой 2БКТП-10.1 до ГРЩ 10.3 в д. Кудрово Всеволожского района ЛО (16-1-17-1-08-03-2-0921) | H_16-1-17-1-08-03-2-0921 | нд | 0 | нд | нд | 0 | нд | нд | нд | 0 | нд | нд | 0 | нд | нд | нд | 0 | нд | нд | 0 | нд | нд | нд | 0 | нд | нд | 0 | нд | нд | 0 | 0 | 0 | 0 | 0 | 0 | 0
1.1.1.3. | Всев, Стр-во 2КЛ-0,4 кВ от проектируемой 2БКТП-10.2 до ГРЩ 10.1 в д. Кудрово Всеволожского района ЛО (16-1-17-1-08-03-2-0924) | H_16-1-17-1-08-03-2-0924 | нд | 0 | нд | нд | 0 | нд | нд | нд | 0 | нд | нд | 0 | нд | нд | нд | 0 | нд | нд | 0 | нд | нд | нд | 0 | нд | нд | 0 | нд | нд | 0 | 0 | 0 | 0 | 0 | 0 | 0
1.1.1.3. | Всев, Стр-во 2КЛ-0,4 кВ от проектируемой 2БКТП-10.2 до ГРЩ ДОУ в д. Кудрово Всеволожского района ЛО (16-1-17-1-08-03-2-0923) | H_16-1-17-1-08-03-2-0923 | нд | 0 | нд | нд | 0 | нд | нд | нд | 0 | нд | нд | 0 | нд | нд | нд | 0 | нд | нд | 0 | нд | нд | нд | 0 | нд | нд | 0 | нд | нд | 0 | 0 | 0 | 0 | 0 | 0 | 0
1.1.1.3. | Всев, Стр-во 2КЛ-0,4 кВ от проектируемой 2БКТП-10/0,4 кВ до ГРЩ жилого дома 1 в мас. Мурино Всеволожского района ЛО (16-1-17-1-08-03-2-0903) | H_16-1-17-1-08-03-2-0903 | нд | 0 | нд | нд | 0 | нд | нд | нд | 0 | нд | нд | 0 | нд | нд | нд | 0 | нд | нд | 0 | нд | нд | нд | 0 | нд | нд | 0 | нд | нд | 0 | 0 | 0 | 0 | 0 | 0 | 0
1.1.1.3. | Всев, Стр-во 2КЛ-0,4 кВ от проектируемой 2БКТП-10/0,4 кВ до ГРЩ жилого дома 2 в мас. Мурино Всеволожского района ЛО (16-1-17-1-08-03-2-0904) | H_16-1-17-1-08-03-2-0904 | нд | 0 | нд | нд | 0 | нд | нд | нд | 0 | нд | нд | 0 | нд | нд | нд | 0 | нд | нд | 0 | нд | нд | нд | 0 | нд | нд | 0 | нд | нд | 0 | 0 | 0 | 0 | 0 | 0 | 0
1.1.1.3. | Всев, Стр-во 2КЛ-0,4 кВ от проектируемой 2БКТП-10/0,4 кВ до ГРЩ жилого дома 3 в мас. Мурино Всеволожского района ЛО (16-1-17-1-08-03-2-0905) | H_16-1-17-1-08-03-2-0905 | нд | 0 | нд | нд | 0 | нд | нд | нд | 0 | нд | нд | 0 | нд | нд | нд | 0 | нд | нд | 0 | нд | нд | нд | 0 | нд | нд | 0 | нд | нд | 0 | 0 | 0 | 0 | 0 | 0 | 0
1.1.1.3. | Всев, Стр-во 2КЛ-0,4 кВ от проектируемой 2БКТП-14.1 до ГРЩ 14.1 в д. Кудрово Всеволожского района ЛО (16-1-17-1-08-03-2-1073) | H_16-1-17-1-08-03-2-1073 | нд | 0 | нд | нд | 0 | нд | нд | нд | 0 | нд | нд | 0 | нд | нд | нд | 0 | нд | нд | 0 | нд | нд | нд | 0 | нд | нд | 0 | нд | нд | 0 | 0 | 0 | 0 | 0 | 0 | 0
1.1.1.3. | Всев, Стр-во 2КЛ-0,4 кВ от проектируемой 2БКТП-14.1 до ГРЩ 14.7 в д. Кудрово Всеволожского района ЛО (16-1-17-1-08-03-2-1072) | H_16-1-17-1-08-03-2-1072 | нд | 0 | нд | нд | 0 | нд | нд | нд | 0 | нд | нд | 0 | нд | нд | нд | 0 | нд | нд | 0 | нд | нд | нд | 0 | нд | нд | 0 | нд | нд | 0 | 0 | 0 | 0 | 0 | 0 | 0
1.1.1.3. | Всев, Стр-во 2КЛ-0,4 кВ от проектируемой 2БКТП-14.2 до ГРЩ 14.2 в д. Кудрово Всеволожского района ЛО (16-1-17-1-08-03-2-1069) | H_16-1-17-1-08-03-2-1069 | нд | 0 | нд | нд | 0 | нд | нд | нд | 0 | нд | нд | 0 | нд | нд | нд | 0 | нд | нд | 0 | нд | нд | нд | 0 | нд | нд | 0 | нд | нд | 0 | 0 | 0 | 0 | 0 | 0 | 0
1.1.1.3. | Всев, Стр-во 2КЛ-0,4 кВ от проектируемой 2БКТП-14.2 до ГРЩ 14.3 в д. Кудрово Всеволожского района ЛО (16-1-17-1-08-03-2-1070) | H_16-1-17-1-08-03-2-1070 | нд | 0 | нд | нд | 0 | нд | нд | нд | 0 | нд | нд | 0 | нд | нд | нд | 0 | нд | нд | 0 | нд | нд | нд | 0 | нд | нд | 0 | нд | нд | 0 | 0 | 0 | 0 | 0 | 0 | 0
1.1.1.3. | Всев, Стр-во 2КЛ-0,4 кВ от проектируемой 2БКТП-14.2 до ГРЩ 14.5 в д. Кудрово Всеволожского района ЛО (16-1-17-1-08-03-2-1068) | H_16-1-17-1-08-03-2-1068 | нд | 0 | нд | нд | 0 | нд | нд | нд | 0 | нд | нд | 0 | нд | нд | нд | 0 | нд | нд | 0 | нд | нд | нд | 0 | нд | нд | 0 | нд | нд | 0 | 0 | 0 | 0 | 0 | 0 | 0
1.1.1.3. | Всев, Стр-во 2КЛ-0,4 кВ от проектируемой 2БКТП-14.2 до ГРЩ 14.6 в д. Кудрово Всеволожского района ЛО (16-1-17-1-08-03-2-1071) | H_16-1-17-1-08-03-2-1071 | нд | 0 | нд | нд | 0 | нд | нд | нд | 0 | нд | нд | 0 | нд | нд | нд | 0 | нд | нд | 0 | нд | нд | нд | 0 | нд | нд | 0 | нд | нд | 0 | 0 | 0 | 0 | 0 | 0 | 0
1.1.1.3. | Всев, Стр-во 2КЛ-0,4 кВ от проектируемой 2БКТП-14.3 до ГРЩ 14.4 в д. Кудрово Всеволожского района ЛО (16-1-17-1-08-03-2-1067) | H_16-1-17-1-08-03-2-1067 | нд | 0 | нд | нд | 0 | нд | нд | нд | 0 | нд | нд | 0 | нд | нд | нд | 0 | нд | нд | 0 | нд | нд | нд | 0 | нд | нд | 0 | нд | нд | 0 | 0 | 0 | 0 | 0 | 0 | 0
1.1.1.3. | Всев, Стр-во 2КЛ-0,4 кВ от проектируемой 2БКТП-14.3 до ГРЩ 15 в д. Кудрово Всеволожского района ЛО (16-1-17-1-08-03-2-0925) | H_16-1-17-1-08-03-2-0925 | нд | 0 | нд | нд | 0 | нд | нд | нд | 0 | нд | нд | 0 | нд | нд | нд | 0 | нд | нд | 0 | нд | нд | нд | 0 | нд | нд | 0 | нд | нд | 0 | 0 | 0 | 0 | 0 | 0 | 0
1.1.1.3. | Всев, Стр-во 2КЛ-0,4 кВ от проектируемой 2БКТП-2 до ГРЩ д. 10 в д. Колтуши Всеволожского района ЛО (16-1-17-1-08-03-2-1104) | H_16-1-17-1-08-03-2-1104 | нд | 0 | нд | нд | 0 | нд | нд | нд | 0 | нд | нд | 0 | нд | нд | нд | 0 | нд | нд | 0 | нд | нд | нд | 0 | нд | нд | 0 | нд | нд | 0 | 0 | 0 | 0 | 0 | 0 | 0
1.1.1.3. | Всев, Стр-во 2КЛ-0,4 кВ от проектируемой 2БКТП-2 до ГРЩ д. 11 в д. Колтуши Всеволожского района ЛО (16-1-17-1-08-03-2-1105) | H_16-1-17-1-08-03-2-1105 | нд | 0 | нд | нд | 0 | нд | нд | нд | 0 | нд | нд | 0 | нд | нд | нд | 0 | нд | нд | 0 | нд | нд | нд | 0 | нд | нд | 0 | нд | нд | 0 | 0 | 0 | 0 | 0 | 0 | 0
1.1.1.3. | Всев, Стр-во 2КЛ-0,4 кВ от проектируемой 2БКТП-2 до ГРЩ д. 2 в д. Колтуши Всеволожского района ЛО (16-1-17-1-08-03-2-1102) | H_16-1-17-1-08-03-2-1102 | нд | 0 | нд | нд | 0 | нд | нд | нд | 0 | нд | нд | 0 | нд | нд | нд | 0 | нд | нд | 0 | нд | нд | нд | 0 | нд | нд | 0 | нд | нд | 0 | 0 | 0 | 0 | 0 | 0 | 0
1.1.1.3. | Всев, Стр-во 2КЛ-0,4 кВ от проектируемой 2БКТП-2 до ГРЩ д. 3 в д. Колтуши Всеволожского района ЛО (16-1-17-1-08-03-2-1103) | H_16-1-17-1-08-03-2-1103 | нд | 0 | нд | нд | 0 | нд | нд | нд | 0 | нд | нд | 0 | нд | нд | нд | 0 | нд | нд | 0 | нд | нд | нд | 0 | нд | нд | 0 | нд | нд | 0 | 0 | 0 | 0 | 0 | 0 | 0
1.1.1.3. | Всев, Стр-во 2КЛ-0,4 кВ от проектируемой 2БКТП-2 до ГРЩ д. 8 в д. Колтуши Всеволожского района ЛО (16-1-17-1-08-03-2-1106) | H_16-1-17-1-08-03-2-1106 | нд | 0 | нд | нд | 0 | нд | нд | нд | 0 | нд | нд | 0 | нд | нд | нд | 0 | нд | нд | 0 | нд | нд | нд | 0 | нд | нд | 0 | нд | нд | 0 | 0 | 0 | 0 | 0 | 0 | 0
1.1.1.3. | Всев, Стр-во 2КЛ-0,4 кВ от проектируемой 2БКТП-2 до ГРЩ д. 9 в д. Колтуши Всеволожского района ЛО (16-1-17-1-08-03-2-1107) | H_16-1-17-1-08-03-2-1107 | нд | 0 | нд | нд | 0 | нд | нд | нд | 0 | нд | нд | 0 | нд | нд | нд | 0 | нд | нд | 0 | нд | нд | нд | 0 | нд | нд | 0 | нд | нд | 0 | 0 | 0 | 0 | 0 | 0 | 0
1.1.1.3. | Всев, Стр-во 2КЛ-0,4 кВ от проектируемой БКТП-1 до ГРЩ жилых домов в г. Сертолово Всеволожского района ЛО (16-1-17-1-08-03-2-0875) | H_16-1-17-1-08-03-2-0875 | нд | 0 | нд | нд | 0 | нд | нд | нд | 0 | нд | нд | 0 | нд | нд | нд | 0 | нд | нд | 0 | нд | нд | нд | 0 | нд | нд | 0 | нд | нд | 0 | 0 | 0 | 0 | 0 | 0 | 0
1.1.1.3. | Всев, Стр-во 2КЛ-0,4 кВ от проектируемой БКТП-2 до ГРЩ жилых домов в г. Сертолово Всеволожского района ЛО (16-1-17-1-08-03-2-0878) | H_16-1-17-1-08-03-2-0878 | нд | 0 | нд | нд | 0 | нд | нд | нд | 0 | нд | нд | 0 | нд | нд | нд | 0 | нд | нд | 0 | нд | нд | нд | 0 | нд | нд | 0 | нд | нд | 0 | 0 | 0 | 0 | 0 | 0 | 0
1.1.1.3. | Всев, Стр-во 2КЛ-0,4 кВ от проектируемой БРТП-10/0,4 кВ до ГРЩ жилых домов в г. Сертолово Всеволожского района ЛО (16-1-17-1-08-03-2-0872) | H_16-1-17-1-08-03-2-0872 | нд | 0 | нд | нд | 0 | нд | нд | нд | 0 | нд | нд | 0 | нд | нд | нд | 0 | нд | нд | 0 | нд | нд | нд | 0 | нд | нд | 0 | нд | нд | 0 | 0 | 0 | 0 | 0 | 0 | 0
1.1.1.3. | Всев, Стр-во 2КЛ-0,4 кВ от проектируемой РТП-10/0,4 кВ до ВРУ-0,4 кВ ЛОС и КНС в ЖК «Форвард» Всеволожского района ЛО (16-1-17-1-08-03-2-1085) | H_16-1-17-1-08-03-2-1085 | нд | 0 | нд | нд | 0 | нд | нд | нд | 0 | нд | нд | 0 | нд | нд | нд | 0 | нд | нд | 0 | нд | нд | нд | 0 | нд | нд | 0 | нд | нд | 0 | 0 | 0 | 0 | 0 | 0 | 0
1.1.1.3. | Всев, Стр-во 2КЛ-0,4 кВ от проектируемой РТП-10/0,4 кВ до ВРУ-0,4 кВ паркинга в ЖК «Форвард» Всеволожского района ЛО (16-1-17-1-08-03-2-1087) | H_16-1-17-1-08-03-2-1087 | нд | 0 | нд | нд | 0 | нд | нд | нд | 0 | нд | нд | 0 | нд | нд | нд | 0 | нд | нд | 0 | нд | нд | нд | 0 | нд | нд | 0 | нд | нд | 0 | 0 | 0 | 0 | 0 | 0 | 0
1.1.1.3. | Всев, Стр-во 2КЛ-0,4 кВ от проектируемой РТП-10/0,4 кВ до ГРЩ корпуса 2 в ЖК «Форвард» Всеволожского района ЛО (16-1-17-1-08-03-2-1086) | H_16-1-17-1-08-03-2-1086 | нд | 0 | нд | нд | 0 | нд | нд | нд | 0 | нд | нд | 0 | нд | нд | нд | 0 | нд | нд | 0 | нд | нд | нд | 0 | нд | нд | 0 | нд | нд | 0 | 0 | 0 | 0 | 0 | 0 | 0
1.1.1.3. | Всев, Стр-во 2КЛ-0,4 кВ от проектируемой РТП-10/0,4 кВ до ГРЩ1 встроенных нежилых пом-ий в ЖК «Форвард» Всев-ого района ЛО (16-1-17-1-08-03-2-1080) | H_16-1-17-1-08-03-2-1080 | нд | 0 | нд | нд | 0 | нд | нд | нд | 0 | нд | нд | 0 | нд | нд | нд | 0 | нд | нд | 0 | нд | нд | нд | 0 | нд | нд | 0 | нд | нд | 0 | 0 | 0 | 0 | 0 | 0 | 0
1.1.1.3. | Всев, Стр-во 2КЛ-0,4 кВ от проектируемой РТП-10/0,4 кВ до ГРЩ1 корпуса 1 в ЖК «Форвард» Всеволожского района ЛО (16-1-17-1-08-03-2-1079) | H_16-1-17-1-08-03-2-1079 | нд | 0 | нд | нд | 0 | нд | нд | нд | 0 | нд | нд | 0 | нд | нд | нд | 0 | нд | нд | 0 | нд | нд | нд | 0 | нд | нд | 0 | нд | нд | 0 | 0 | 0 | 0 | 0 | 0 | 0
1.1.1.3. | Всев, Стр-во 2КЛ-0,4 кВ от проектируемой РТП-10/0,4 кВ до ГРЩ2 встроенных нежилых пом-ий в ЖК «Форвард» Всев-го района ЛО (16-1-17-1-08-03-2-1083) | H_16-1-17-1-08-03-2-1083 | нд | 0 | нд | нд | 0 | нд | нд | нд | 0 | нд | нд | 0 | нд | нд | нд | 0 | нд | нд | 0 | нд | нд | нд | 0 | нд | нд | 0 | нд | нд | 0 | 0 | 0 | 0 | 0 | 0 | 0
1.1.1.3. | Всев, Стр-во 2КЛ-0,4 кВ от проектируемой РТП-10/0,4 кВ до ГРЩ2 корпуса 1 в ЖК «Форвард» Всеволожского района ЛО (16-1-17-1-08-03-2-1081) | H_16-1-17-1-08-03-2-1081 | нд | 0 | нд | нд | 0 | нд | нд | нд | 0 | нд | нд | 0 | нд | нд | нд | 0 | нд | нд | 0 | нд | нд | нд | 0 | нд | нд | 0 | нд | нд | 0 | 0 | 0 | 0 | 0 | 0 | 0
1.1.1.3. | Всев, Стр-во 2КЛ-0,4 кВ от проектируемой РТП-10/0,4 кВ до ГРЩ3 корпуса 1 в ЖК «Форвард» Всеволожского района ЛО (16-1-17-1-08-03-2-1082) | H_16-1-17-1-08-03-2-1082 | нд | 0 | нд | нд | 0 | нд | нд | нд | 0 | нд | нд | 0 | нд | нд | нд | 0 | нд | нд | 0 | нд | нд | нд | 0 | нд | нд | 0 | нд | нд | 0 | 0 | 0 | 0 | 0 | 0 | 0
1.1.1.3. | Всев, Стр-во 2КЛ-0,4 кВ от проектируемой РТП-10/0,4 кВ до ГРЩ4 корпуса 1 в ЖК «Форвард» Всеволожского района ЛО (16-1-17-1-08-03-2-1084) | H_16-1-17-1-08-03-2-1084 | нд | 0 | нд | нд | 0 | нд | нд | нд | 0 | нд | нд | 0 | нд | нд | нд | 0 | нд | нд | 0 | нд | нд | нд | 0 | нд | нд | 0 | нд | нд | 0 | 0 | 0 | 0 | 0 | 0 | 0
1.1.1.3. | Всев, Стр-во 2КЛ-0,4 кВ от РТП-10/0,4 кВ до ГРЩ в ЖК «Мурино 2017» Всеволожского района ЛО (16-1-17-1-08-03-2-1057) | H_16-1-17-1-08-03-2-1057 | нд | 0 | нд | нд | 0 | нд | нд | нд | 0 | нд | нд | 0 | нд | нд | нд | 0 | нд | нд | 0 | нд | нд | нд | 0 | нд | нд | 0 | нд | нд | 0 | 0 | 0 | 0 | 0 | 0 | 0
1.1.1.3. | Всев, Стр-во 2КЛ-0,4 кВ от РТП-120 до ГРЩ ДОУ №1 в д. Кудрово Всеволожского района ЛО (16-1-17-1-08-03-2-1074) | H_16-1-17-1-08-03-2-1074 | нд | 0 | нд | нд | 0 | нд | нд | нд | 0 | нд | нд | 0 | нд | нд | нд | 0 | нд | нд | 0 | нд | нд | нд | 0 | нд | нд | 0 | нд | нд | 0 | 0 | 0 | 0 | 0 | 0 | 0
1.1.1.3. | Всев, Стр-во 2КЛ-0,4 кВ от РТП-120 до ГРЩ ДОУ №2 в д. Кудрово Всеволожского района ЛО (16-1-17-1-08-03-2-1075) | H_16-1-17-1-08-03-2-1075 | нд | 0 | нд | нд | 0 | нд | нд | нд | 0 | нд | нд | 0 | нд | нд | нд | 0 | нд | нд | 0 | нд | нд | нд | 0 | нд | нд | 0 | нд | нд | 0 | 0 | 0 | 0 | 0 | 0 | 0
1.1.1.3. | Всев, Стр-во 2КЛ-0,4 кВ от ТП-232 до КК корп. 17 в ж.к. «Виктория» Всеволожского района ЛО (16-1-17-1-08-03-2-0791) | H_16-1-17-1-08-03-2-0791 | нд | 0 | нд | нд | 0 | нд | нд | нд | 0 | нд | нд | 0 | нд | нд | нд | 0 | нд | нд | 0 | нд | нд | нд | 0 | нд | нд | 0 | нд | нд | 0 | 0 | 0 | 0 | 0 | 0 | 0
1.1.1.3. | Всев, Стр-во 2КЛ-0,4 кВ от ТП-232 до КК ЛОС КНС задвижка в ж.к. «Виктория» Всеволожского района ЛО (16-1-17-1-08-03-2-0792) | H_16-1-17-1-08-03-2-0792 | нд | 0 | нд | нд | 0 | нд | нд | нд | 0 | нд | нд | 0 | нд | нд | нд | 0 | нд | нд | 0 | нд | нд | нд | 0 | нд | нд | 0 | нд | нд | 0 | 0 | 0 | 0 | 0 | 0 | 0
1.1.1.3. | Всев, Стр-во 2КЛ-0,4 кВ от ТП-234 до КК корп. 10 в ж.к. «Виктория» Всеволожского района ЛО (16-1-17-1-08-03-2-0790) | H_16-1-17-1-08-03-2-0790 | нд | 0 | нд | нд | 0 | нд | нд | нд | 0 | нд | нд | 0 | нд | нд | нд | 0 | нд | нд | 0 | нд | нд | нд | 0 | нд | нд | 0 | нд | нд | 0 | 0 | 0 | 0 | 0 | 0 | 0
1.1.1.3. | Всев, Стр-во 2КЛ-0,4 кВ от ТП-298 до ВРУ заявителя в д. Старая Всеволожского района ЛО (16-1-17-1-08-03-2-0929) | H_16-1-17-1-08-03-2-0929 | нд | 0 | нд | нд | 0 | нд | нд | нд | 0 | нд | нд | 0 | нд | нд | нд | 0 | нд | нд | 0 | нд | нд | нд | 0 | нд | нд | 0 | нд | нд | 0 | 0 | 0 | 0 | 0 | 0 | 0
1.1.1.3. | Всев, Стр-во 2КЛ-0,4 кВ от проектируемой 2БКТП-10/0,4 кВ до КК-3 в з. ЗАО «Бугры» Всеволожского района ЛО (16-1-17-1-08-03-2-0774) | H_16-1-17-1-08-03-2-0774 | нд | 0 | нд | нд | 0 | нд | нд | нд | 0 | нд | нд | 0 | нд | нд | нд | 0 | нд | нд | 0 | нд | нд | нд | 0 | нд | нд | 0 | нд | нд | 0 | 0 | 0 | 0 | 0 | 0 | 0
1.1.1.3. | Всев, Стр-во 2КЛ-0,4 кВ от проектируемой КК-2 до ГРЩД-7 жилого дома в з. ЗАО «Бугры» Всеволожского района ЛО (16-1-17-1-08-03-2-0771) | H_16-1-17-1-08-03-2-0771 | нд | 0 | нд | нд | 0 | нд | нд | нд | 0 | нд | нд | 0 | нд | нд | нд | 0 | нд | нд | 0 | нд | нд | нд | 0 | нд | нд | 0 | нд | нд | 0 | 0 | 0 | 0 | 0 | 0 | 0
1.1.1.3. | Всев, Стр-во 2КЛ-0,4 кВ от проектируемой КК-2 до ГРЩД-8 жилого дома в з. ЗАО «Бугры» Всеволожского района ЛО (16-1-17-1-08-03-2-0772) | H_16-1-17-1-08-03-2-0772 | нд | 0 | нд | нд | 0 | нд | нд | нд | 0 | нд | нд | 0 | нд | нд | нд | 0 | нд | нд | 0 | нд | нд | нд | 0 | нд | нд | 0 | нд | нд | 0 | 0 | 0 | 0 | 0 | 0 | 0
1.1.1.3. | Всев, Стр-во 2КЛ-0,4 кВ от проектируемой КК-2 до ГРЩД-9 жилого дома в з. ЗАО «Бугры» Всеволожского района ЛО (16-1-17-1-08-03-2-0773) | H_16-1-17-1-08-03-2-0773 | нд | 0 | нд | нд | 0 | нд | нд | нд | 0 | нд | нд | 0 | нд | нд | нд | 0 | нд | нд | 0 | нд | нд | нд | 0 | нд | нд | 0 | нд | нд | 0 | 0 | 0 | 0 | 0 | 0 | 0
1.1.1.3. | Всев, Стр-во 2КЛ-0,4 кВ от проектируемой КК-3 до ГРЩД-10 жилого дома в з. ЗАО «Бугры» Всеволожского района ЛО (16-1-17-1-08-03-2-0775) | H_16-1-17-1-08-03-2-0775 | нд | 0 | нд | нд | 0 | нд | нд | нд | 0 | нд | нд | 0 | нд | нд | нд | 0 | нд | нд | 0 | нд | нд | нд | 0 | нд | нд | 0 | нд | нд | 0 | 0 | 0 | 0 | 0 | 0 | 0
1.1.1.3. | Всев, Стр-во 2КЛ-0,4 кВ от проектируемой КК-3 до ГРЩД-11 жилого дома в з. ЗАО «Бугры» Всеволожского района ЛО (16-1-17-1-08-03-2-0776) | H_16-1-17-1-08-03-2-0776 | нд | 0 | нд | нд | 0 | нд | нд | нд | 0 | нд | нд | 0 | нд | нд | нд | 0 | нд | нд | 0 | нд | нд | нд | 0 | нд | нд | 0 | нд | нд | 0 | 0 | 0 | 0 | 0 | 0 | 0
1.1.1.3. | Всев, Стр-во 2КЛ-0,4 кВ от проектируемой КК-3 до ГРЩД-12 жилого дома в з. ЗАО «Бугры» Всеволожского района ЛО (16-1-17-1-08-03-2-0777) | H_16-1-17-1-08-03-2-0777 | нд | 0 | нд | нд | 0 | нд | нд | нд | 0 | нд | нд | 0 | нд | нд | нд | 0 | нд | нд | 0 | нд | нд | нд | 0 | нд | нд | 0 | нд | нд | 0 | 0 | 0 | 0 | 0 | 0 | 0
1.1.1.3. | Всев, Стр-во 2КЛ-0,4 кВ от проектируемой КК-3 до ГРЩД-13 жилого дома в з. ЗАО «Бугры» Всеволожского района ЛО (16-1-17-1-08-03-2-0778) | H_16-1-17-1-08-03-2-0778 | нд | 0 | нд | нд | 0 | нд | нд | нд | 0 | нд | нд | 0 | нд | нд | нд | 0 | нд | нд | 0 | нд | нд | нд | 0 | нд | нд | 0 | нд | нд | 0 | 0 | 0 | 0 | 0 | 0 | 0
1.1.1.3. | Всев, Стр-во 2КЛ-0,4 кВ от проектируемой КК-3 до ГРЩД-14 жилого дома в з. ЗАО «Бугры» Всеволожского района ЛО (16-1-17-1-08-03-2-0779) | H_16-1-17-1-08-03-2-0779 | нд | 0 | нд | нд | 0 | нд | нд | нд | 0 | нд | нд | 0 | нд | нд | нд | 0 | нд | нд | 0 | нд | нд | нд | 0 | нд | нд | 0 | нд | нд | 0 | 0 | 0 | 0 | 0 | 0 | 0
1.1.1.3. | Всев, Стр-во 2КЛ-0,4 кВ от проектируемой 2БКТП-10/0,4 кВ до КК-2 в з. ЗАО «Бугры» Всеволожского района ЛО (16-1-17-1-08-03-2-0768) | H_16-1-17-1-08-03-2-0768 | нд | 0 | нд | нд | 0 | нд | нд | нд | 0 | нд | нд | 0 | нд | нд | нд | 0 | нд | нд | 0 | нд | нд | нд | 0 | нд | нд | 0 | нд | нд | 0 | 0 | 0 | 0 | 0 | 0 | 0
1.1.1.3. | Всев, Стр-во 2КЛ-0,4 кВ от проектируемой КК-1 до ГРЩД-3 жилого дома в з. ЗАО «Бугры» Всеволожского района ЛО (16-1-17-1-08-03-2-0764) | H_16-1-17-1-08-03-2-0764 | нд | 0 | нд | нд | 0 | нд | нд | нд | 0 | нд | нд | 0 | нд | нд | нд | 0 | нд | нд | 0 | нд | нд | нд | 0 | нд | нд | 0 | нд | нд | 0 | 0 | 0 | 0 | 0 | 0 | 0
1.1.1.3. | Всев, Стр-во 2КЛ-0,4 кВ от проектируемой КК-1 до ГРЩД-4 жилого дома в з. ЗАО «Бугры» Всеволожского района ЛО (16-1-17-1-08-03-2-0765) | H_16-1-17-1-08-03-2-0765 | нд | 0 | нд | нд | 0 | нд | нд | нд | 0 | нд | нд | 0 | нд | нд | нд | 0 | нд | нд | 0 | нд | нд | нд | 0 | нд | нд | 0 | нд | нд | 0 | 0 | 0 | 0 | 0 | 0 | 0
1.1.1.3. | Всев, Стр-во 2КЛ-0,4 кВ от проектируемой КК-1 до ГРЩД-5 жилого дома в з. ЗАО «Бугры» Всеволожского района ЛО (16-1-17-1-08-03-2-0766) | H_16-1-17-1-08-03-2-0766 | нд | 0 | нд | нд | 0 | нд | нд | нд | 0 | нд | нд | 0 | нд | нд | нд | 0 | нд | нд | 0 | нд | нд | нд | 0 | нд | нд | 0 | нд | нд | 0 | 0 | 0 | 0 | 0 | 0 | 0
1.1.1.3. | Всев, Стр-во 2КЛ-0,4 кВ от проектируемой КК-1 до ГРЩД-6 жилого дома в з. ЗАО «Бугры» Всеволожского района ЛО (16-1-17-1-08-03-2-0767) | H_16-1-17-1-08-03-2-0767 | нд | 0 | нд | нд | 0 | нд | нд | нд | 0 | нд | нд | 0 | нд | нд | нд | 0 | нд | нд | 0 | нд | нд | нд | 0 | нд | нд | 0 | нд | нд | 0 | 0 | 0 | 0 | 0 | 0 | 0
1.1.1.3. | Всев, Стр-во 2КЛ-0,4 кВ от проектируемой КК-2 до ГРЩД-1 жилого дома в з. ЗАО «Бугры» Всеволожского района ЛО (16-1-17-1-08-03-2-0769) | H_16-1-17-1-08-03-2-0769 | нд | 0 | нд | нд | 0 | нд | нд | нд | 0 | нд | нд | 0 | нд | нд | нд | 0 | нд | нд | 0 | нд | нд | нд | 0 | нд | нд | 0 | нд | нд | 0 | 0 | 0 | 0 | 0 | 0 | 0
1.1.1.3. | Всев, Стр-во 2КЛ-0,4 кВ от проектируемой КК-2 до ГРЩД-2 жилого дома в з. ЗАО «Бугры» Всеволожского района ЛО (16-1-17-1-08-03-2-0770) | H_16-1-17-1-08-03-2-0770 | нд | 0 | нд | нд | 0 | нд | нд | нд | 0 | нд | нд | 0 | нд | нд | нд | 0 | нд | нд | 0 | нд | нд | нд | 0 | нд | нд | 0 | нд | нд | 0 | 0 | 0 | 0 | 0 | 0 | 0
1.1.1.3. | Приг, Стр-во 2КЛ-0,4 кВ от проектируемой БКТП-1 до ГРЩ 1 корпуса 8а в ж.к. земли САОЗТ «Ручьи» Всеволожского района ЛО (15-1-17-1-08-03-2-1217) | G_15-1-17-1-08-03-2-1217 | нд | 0 | нд | нд | 0 | нд | нд | нд | 0 | нд | нд | 0 | нд | нд | нд | 0 | нд | нд | 0 | нд | нд | нд | 0 | нд | нд | 0 | нд | нд | 0 | 0 | 0 | 0 | 0 | 0 | 0
1.1.1.3. | Приг, Стр-во 2КЛ-0,4 кВ от проектируемой БКТП-3 до ГРЩ 1 корпуса 10 в ж.к. земли САОЗТ «Ручьи» Всеволожского района ЛО (15-1-17-1-08-03-2-1222) | G_15-1-17-1-08-03-2-1222 | нд | 0 | нд | нд | 0 | нд | нд | нд | 0 | нд | нд | 0 | нд | нд | нд | 0 | нд | нд | 0 | нд | нд | нд | 0 | нд | нд | 0 | нд | нд | 0 | 0 | 0 | 0 | 0 | 0 | 0
1.1.1.3. | Приг, Стр-во 2КЛ-0,4 кВ от проектируемой БКТП-3 до ГРЩ 2 корпуса 10 в ж.к. земли САОЗТ «Ручьи» Всеволожского района ЛО (15-1-17-1-08-03-2-1223) | G_15-1-17-1-08-03-2-1223 | нд | 0 | нд | нд | 0 | нд | нд | нд | 0 | нд | нд | 0 | нд | нд | нд | 0 | нд | нд | 0 | нд | нд | нд | 0 | нд | нд | 0 | нд | нд | 0 | 0 | 0 | 0 | 0 | 0 | 0
1.1.1.3. | Приг, Стр-во 2КЛ-0,4 кВ от проектируемой БКТП-3 до КК корпуса 10 в ж.к. земли САОЗТ «Ручьи» Всеволожского района ЛО (15-1-17-1-08-03-2-1224) | G_15-1-17-1-08-03-2-1224 | нд | 0 | нд | нд | 0 | нд | нд | нд | 0 | нд | нд | 0 | нд | нд | нд | 0 | нд | нд | 0 | нд | нд | нд | 0 | нд | нд | 0 | нд | нд | 0 | 0 | 0 | 0 | 0 | 0 | 0
1.1.1.3. | Приг, Стр-во 2КЛ-0,4 кВ от проектируемой БКТП-4 до ГРЩ1 корпуса 11 в ж.к. земли САОЗТ «Ручьи» Всеволожского района ЛО (15-1-17-1-08-03-2-1225) | G_15-1-17-1-08-03-2-1225 | нд | 0 | нд | нд | 0 | нд | нд | нд | 0 | нд | нд | 0 | нд | нд | нд | 0 | нд | нд | 0 | нд | нд | нд | 0 | нд | нд | 0 | нд | нд | 0 | 0 | 0 | 0 | 0 | 0 | 0
1.1.1.3. | Приг, Стр-во 2КЛ 0,4 кВ от ТП-132 до ГРЩ №1 многоквартирного дома в ЖК «Вернисаж» Всеволожского района ЛО (15-1-17-1-08-03-2-1126) | G_15-1-17-1-08-03-2-1126 | нд | 0 | нд | нд | 0 | нд | нд | нд | 0 | нд | нд | 0 | нд | нд | нд | 0 | нд | нд | 0 | нд | нд | нд | 0 | нд | нд | 0 | нд | нд | 0 | 0 | 0 | 0 | 0 | 0 | 0
1.1.1.3. | Приг, Стр-во 2КЛ 0,4 кВ от ТП-135 до ГРЩ1 многоквартирного дома в мас. Кудрово Всеволожского района ЛО (15-1-17-1-08-03-2-1129) | G_15-1-17-1-08-03-2-1129 | нд | 0 | нд | нд | 0 | нд | нд | нд | 0 | нд | нд | 0 | нд | нд | нд | 0 | нд | нд | 0 | нд | нд | нд | 0 | нд | нд | 0 | нд | нд | 0 | 0 | 0 | 0 | 0 | 0 | 0
1.1.1.3. | Приг, Стр-во 2КЛ 0,4 кВ от ТП-135 до ГРЩ2 многоквартирного дома в мас. Кудрово Всеволожского района ЛО (15-1-17-1-08-03-2-1130) | G_15-1-17-1-08-03-2-1130 | нд | 0 | нд | нд | 0 | нд | нд | нд | 0 | нд | нд | 0 | нд | нд | нд | 0 | нд | нд | 0 | нд | нд | нд | 0 | нд | нд | 0 | нд | нд | 0 | 0 | 0 | 0 | 0 | 0 | 0
1.1.1.3. | Приг, Стр-во 2КЛ 0,4 кВ от ТП-135 до ГРЩ3 многоквартирного дома в мас. Кудрово Всеволожского района ЛО (14-1-17-1-08-03-2-721) | G_14-1-17-1-08-03-2-721 | нд | 0 | нд | нд | 0 | нд | нд | нд | 0 | нд | нд | 0 | нд | нд | нд | 0 | нд | нд | 0 | нд | нд | нд | 0 | нд | нд | 0 | нд | нд | 0 | 0 | 0 | 0 | 0 | 0 | 0
1.1.1.3. | Приг, Стр-во 2КЛ-0,4 кВ от 2БКТП-1 до автостоянки А29 в д. Янино Всеволожского района ЛО (16-1-17-1-08-03-2-0575) | H_16-1-17-1-08-03-2-0575 | нд | 0 | нд | нд | 0 | нд | нд | нд | 0 | нд | нд | 0 | нд | нд | нд | 0 | нд | нд | 0 | нд | нд | нд | 0 | нд | нд | 0 | нд | нд | 0 | 0 | 0 | 0 | 0 | 0 | 0
1.1.1.3. | Приг, Стр-во 2КЛ-0,4 кВ от 2БКТП-1 до ГРЩ корп. 7.5 в д. Янино Всеволожского района ЛО (16-1-17-1-08-03-2-0576) | H_16-1-17-1-08-03-2-0576 | нд | 0 | нд | нд | 0 | нд | нд | нд | 0 | нд | нд | 0 | нд | нд | нд | 0 | нд | нд | 0 | нд | нд | нд | 0 | нд | нд | 0 | нд | нд | 0 | 0 | 0 | 0 | 0 | 0 | 0
1.1.1.3. | Приг, Стр-во 2КЛ-0,4 кВ от 2БКТП-1 до ГРЩ корп. 7.7 в д. Янино Всеволожского района ЛО (16-1-17-1-08-03-2-0579) | H_16-1-17-1-08-03-2-0579 | нд | 0 | нд | нд | 0 | нд | нд | нд | 0 | нд | нд | 0 | нд | нд | нд | 0 | нд | нд | 0 | нд | нд | нд | 0 | нд | нд | 0 | нд | нд | 0 | 0 | 0 | 0 | 0 | 0 | 0
1.1.1.3. | Приг, Стр-во 2КЛ-0,4 кВ от 2БКТП-1 до ГРЩ1 корп. 7.6 в д. Янино Всеволожского района ЛО (16-1-17-1-08-03-2-0577) | H_16-1-17-1-08-03-2-0577 | нд | 0 | нд | нд | 0 | нд | нд | нд | 0 | нд | нд | 0 | нд | нд | нд | 0 | нд | нд | 0 | нд | нд | нд | 0 | нд | нд | 0 | нд | нд | 0 | 0 | 0 | 0 | 0 | 0 | 0
1.1.1.3. | Приг, Стр-во 2КЛ-0,4 кВ от 2БКТП-1 до ГРЩ2 корп. 7.6 в д. Янино Всеволожского района ЛО (16-1-17-1-08-03-2-0578) | H_16-1-17-1-08-03-2-0578 | нд | 0 | нд | нд | 0 | нд | нд | нд | 0 | нд | нд | 0 | нд | нд | нд | 0 | нд | нд | 0 | нд | нд | нд | 0 | нд | нд | 0 | нд | нд | 0 | 0 | 0 | 0 | 0 | 0 | 0
1.1.1.3. | Приг, Стр-во 2КЛ-0,4 кВ от 2БКТП-101 до КНС ливневая в мас. Кудрово Всеволожского района ЛО (16-1-17-1-08-03-2-0618) | H_16-1-17-1-08-03-2-0618 | нд | 0 | нд | нд | 0 | нд | нд | нд | 0 | нд | нд | 0 | нд | нд | нд | 0 | нд | нд | 0 | нд | нд | нд | 0 | нд | нд | 0 | нд | нд | 0 | 0 | 0 | 0 | 0 | 0 | 0
1.1.1.3. | Приг, Стр-во 2КЛ-0,4 кВ от 2БКТП-101 до КНС1 в мас. Кудрово Всеволожского района ЛО (16-1-17-1-08-03-2-0023) | G_16-1-17-1-08-03-2-0023 | нд | 0 | нд | нд | 0 | нд | нд | нд | 0 | нд | нд | 0 | нд | нд | нд | 0 | нд | нд | 0 | нд | нд | нд | 0 | нд | нд | 0 | нд | нд | 0 | 0 | 0 | 0 | 0 | 0 | 0
1.1.1.3. | Приг, Стр-во 2КЛ-0,4 кВ от 2БКТП-101 до КНС2 в мас. Кудрово Всеволожского района ЛО (16-1-17-1-08-03-2-0024) | G_16-1-17-1-08-03-2-0024 | нд | 0 | нд | нд | 0 | нд | нд | нд | 0 | нд | нд | 0 | нд | нд | нд | 0 | нд | нд | 0 | нд | нд | нд | 0 | нд | нд | 0 | нд | нд | 0 | 0 | 0 | 0 | 0 | 0 | 0
1.1.1.3. | Приг, Стр-во 2КЛ-0,4 кВ от БКТП-1 до ГРЩ2 корп. Е в дер. Янино-1 Всеволожского района ЛО (16-1-17-1-08-03-2-0391) | G_16-1-17-1-08-03-2-0391 | нд | 0 | нд | нд | 0 | нд | нд | нд | 0 | нд | нд | 0 | нд | нд | нд | 0 | нд | нд | 0 | нд | нд | нд | 0 | нд | нд | 0 | нд | нд | 0 | 0 | 0 | 0 | 0 | 0 | 0
1.1.1.3. | Приг, Стр-во 2КЛ-0,4 кВ от БКТП-1 до ГРЩД4 дома 37.3 в з. САОЗТ «Ручьи» Всеволожского района ЛО (15-1-17-1-08-03-2-0721) | G_15-1-17-1-08-03-2-0721 | нд | 0 | нд | нд | 0 | нд | нд | нд | 0 | нд | нд | 0 | нд | нд | нд | 0 | нд | нд | 0 | нд | нд | нд | 0 | нд | нд | 0 | нд | нд | 0 | 0 | 0 | 0 | 0 | 0 | 0
1.1.1.3. | Приг, Стр-во 2КЛ-0,4 кВ от БКТП-1 до ГРЩД5 дома 37.3 в з. САОЗТ «Ручьи» Всеволожского района ЛО (16-1-17-1-08-03-2-0342) | G_16-1-17-1-08-03-2-0342 | нд | 0 | нд | нд | 0 | нд | нд | нд | 0 | нд | нд | 0 | нд | нд | нд | 0 | нд | нд | 0 | нд | нд | нд | 0 | нд | нд | 0 | нд | нд | 0 | 0 | 0 | 0 | 0 | 0 | 0
1.1.1.3. | Приг, Стр-во 2КЛ-0,4 кВ от БКТП-2 до АРЩ поликлиники в з. САОЗТ «Ручьи» Всеволожского района ЛО (16-1-17-1-08-03-2-0344) | G_16-1-17-1-08-03-2-0344 | нд | 0 | нд | нд | 0 | нд | нд | нд | 0 | нд | нд | 0 | нд | нд | нд | 0 | нд | нд | 0 | нд | нд | нд | 0 | нд | нд | 0 | нд | нд | 0 | 0 | 0 | 0 | 0 | 0 | 0
1.1.1.3. | Приг, Стр-во 2КЛ-0,4 кВ от БКТП-2 до ГРЩ1 корп. В в дер. Янино-1 Всеволожского района ЛО (16-1-17-1-08-03-2-0393) | G_16-1-17-1-08-03-2-0393 | нд | 0 | нд | нд | 0 | нд | нд | нд | 0 | нд | нд | 0 | нд | нд | нд | 0 | нд | нд | 0 | нд | нд | нд | 0 | нд | нд | 0 | нд | нд | 0 | 0 | 0 | 0 | 0 | 0 | 0
1.1.1.3. | Приг, Стр-во 2КЛ-0,4 кВ от БКТП-2 до ГРЩ2 корп. Г в дер. Янино-1 Всеволожского района ЛО (16-1-17-1-08-03-2-0392) | G_16-1-17-1-08-03-2-0392 | нд | 0 | нд | нд | 0 | нд | нд | нд | 0 | нд | нд | 0 | нд | нд | нд | 0 | нд | нд | 0 | нд | нд | нд | 0 | нд | нд | 0 | нд | нд | 0 | 0 | 0 | 0 | 0 | 0 | 0
1.1.1.3. | Приг, Стр-во 2КЛ-0,4 кВ от БКТП-2 до ГРЩД1 дома 37.1 в з. САОЗТ «Ручьи» Всеволожского района ЛО (15-1-17-1-08-03-2-0722) | G_15-1-17-1-08-03-2-0722 | нд | 0 | нд | нд | 0 | нд | нд | нд | 0 | нд | нд | 0 | нд | нд | нд | 0 | нд | нд | 0 | нд | нд | нд | 0 | нд | нд | 0 | нд | нд | 0 | 0 | 0 | 0 | 0 | 0 | 0
1.1.1.3. | Приг, Стр-во 2КЛ-0,4 кВ от БКТП-2 до ГРЩД2 дома 37.1 в з. САОЗТ «Ручьи» Всеволожского района ЛО (16-1-17-1-08-03-2-0343) | G_16-1-17-1-08-03-2-0343 | нд | 0 | нд | нд | 0 | нд | нд | нд | 0 | нд | нд | 0 | нд | нд | нд | 0 | нд | нд | 0 | нд | нд | нд | 0 | нд | нд | 0 | нд | нд | 0 | 0 | 0 | 0 | 0 | 0 | 0
1.1.1.3. | Приг, Стр-во 2КЛ-0,4 кВ от БКТП-2 до ГРЩД3 в з. САОЗТ «Ручьи» Всеволожского района ЛО (16-1-17-1-08-03-2-0345) | G_16-1-17-1-08-03-2-0345 | нд | 0 | нд | нд | 0 | нд | нд | нд | 0 | нд | нд | 0 | нд | нд | нд | 0 | нд | нд | 0 | нд | нд | нд | 0 | нд | нд | 0 | нд | нд | 0 | 0 | 0 | 0 | 0 | 0 | 0
1.1.1.3. | Приг, Стр-во 2КЛ-0,4 кВ от БКТП-3 до ГРЩ1 дома № 38.1 в з. САОЗТ «Ручьи» Всеволожского района ЛО (15-1-17-1-08-03-2-0732) | G_15-1-17-1-08-03-2-0732 | нд | 0 | нд | нд | 0 | нд | нд | нд | 0 | нд | нд | 0 | нд | нд | нд | 0 | нд | нд | 0 | нд | нд | нд | 0 | нд | нд | 0 | нд | нд | 0 | 0 | 0 | 0 | 0 | 0 | 0
1.1.1.3. | Приг, Стр-во 2КЛ-0,4 кВ от БКТП-3 до ГРЩ2 дома № 38.1 в з. САОЗТ «Ручьи» Всеволожского района ЛО (16-1-17-1-08-03-2-0408) | H_16-1-17-1-08-03-2-0408 | нд | 0 | нд | нд | 0 | нд | нд | нд | 0 | нд | нд | 0 | нд | нд | нд | 0 | нд | нд | 0 | нд | нд | нд | 0 | нд | нд | 0 | нд | нд | 0 | 0 | 0 | 0 | 0 | 0 | 0
1.1.1.3. | Приг, Стр-во 2КЛ-0,4 кВ от БКТП-4 до ГРЩ1 дома № 38.4 в з. САОЗТ «Ручьи» Всеволожского района ЛО (16-1-17-1-08-03-2-0410) | H_16-1-17-1-08-03-2-0410 | нд | 0 | нд | нд | 0 | нд | нд | нд | 0 | нд | нд | 0 | нд | нд | нд | 0 | нд | нд | 0 | нд | нд | нд | 0 | нд | нд | 0 | нд | нд | 0 | 0 | 0 | 0 | 0 | 0 | 0
1.1.1.3. | Приг, Стр-во 2КЛ-0,4 кВ от БКТП-4 до ГРЩ1 дома № 38.5 в з. САОЗТ «Ручьи» Всеволожского района ЛО (15-1-17-1-08-03-2-0733) | G_15-1-17-1-08-03-2-0733 | нд | 0 | нд | нд | 0 | нд | нд | нд | 0 | нд | нд | 0 | нд | нд | нд | 0 | нд | нд | 0 | нд | нд | нд | 0 | нд | нд | 0 | нд | нд | 0 | 0 | 0 | 0 | 0 | 0 | 0
1.1.1.3. | Приг, Стр-во 2КЛ-0,4 кВ от БКТП-4 до КК-211 дома № 38.4 в з. САОЗТ «Ручьи» Всеволожского района ЛО (16-1-17-1-08-03-2-0411) | H_16-1-17-1-08-03-2-0411 | нд | 0 | нд | нд | 0 | нд | нд | нд | 0 | нд | нд | 0 | нд | нд | нд | 0 | нд | нд | 0 | нд | нд | нд | 0 | нд | нд | 0 | нд | нд | 0 | 0 | 0 | 0 | 0 | 0 | 0
1.1.1.3. | Приг, Стр-во 2КЛ-0,4 кВ от БКТП-4 до КК-211 дома № 38.5 в з. САОЗТ «Ручьи» Всеволожского района ЛО (16-1-17-1-08-03-2-0409) | H_16-1-17-1-08-03-2-0409 | нд | 0 | нд | нд | 0 | нд | нд | нд | 0 | нд | нд | 0 | нд | нд | нд | 0 | нд | нд | 0 | нд | нд | нд | 0 | нд | нд | 0 | нд | нд | 0 | 0 | 0 | 0 | 0 | 0 | 0
1.1.1.3. | Приг, Стр-во 2КЛ-0,4 кВ от БКТП-5 до ГРЩ1 дома № 38.2 в з. САОЗТ «Ручьи» Всеволожского района ЛО (15-1-17-1-08-03-2-0735) | G_15-1-17-1-08-03-2-0735 | нд | 0 | нд | нд | 0 | нд | нд | нд | 0 | нд | нд | 0 | нд | нд | нд | 0 | нд | нд | 0 | нд | нд | нд | 0 | нд | нд | 0 | нд | нд | 0 | 0 | 0 | 0 | 0 | 0 | 0
1.1.1.3. | Приг, Стр-во 2КЛ-0,4 кВ от БКТП-5 до ДОУ дома № 38.2 в з. САОЗТ «Ручьи» Всеволожского района ЛО (16-1-17-1-08-03-2-0412) | H_16-1-17-1-08-03-2-0412 | нд | 0 | нд | нд | 0 | нд | нд | нд | 0 | нд | нд | 0 | нд | нд | нд | 0 | нд | нд | 0 | нд | нд | нд | 0 | нд | нд | 0 | нд | нд | 0 | 0 | 0 | 0 | 0 | 0 | 0
1.1.1.3. | Приг, Стр-во 2КЛ-0,4 кВ от БКТП-6 до ГРЩ1 дома № 38.3 в з. САОЗТ «Ручьи» Всеволожского района ЛО (16-1-17-1-08-03-2-0413) | H_16-1-17-1-08-03-2-0413 | нд | 0 | нд | нд | 0 | нд | нд | нд | 0 | нд | нд | 0 | нд | нд | нд | 0 | нд | нд | 0 | нд | нд | нд | 0 | нд | нд | 0 | нд | нд | 0 | 0 | 0 | 0 | 0 | 0 | 0
1.1.1.3. | Приг, Стр-во 2КЛ-0,4 кВ от БКТП-6 до ГРЩ2 дома № 38.2 в з. САОЗТ «Ручьи» Всеволожского района ЛО (15-1-17-1-08-03-2-0734) | G_15-1-17-1-08-03-2-0734 | нд | 0 | нд | нд | 0 | нд | нд | нд | 0 | нд | нд | 0 | нд | нд | нд | 0 | нд | нд | 0 | нд | нд | нд | 0 | нд | нд | 0 | нд | нд | 0 | 0 | 0 | 0 | 0 | 0 | 0
1.1.1.3. | Приг, Стр-во 2КЛ-0,4 кВ от БКТП-6 до КК-211 дома № 38.3 в з. САОЗТ «Ручьи» Всеволожского района ЛО (16-1-17-1-08-03-2-0414) | H_16-1-17-1-08-03-2-0414 | нд | 0 | нд | нд | 0 | нд | нд | нд | 0 | нд | нд | 0 | нд | нд | нд | 0 | нд | нд | 0 | нд | нд | нд | 0 | нд | нд | 0 | нд | нд | 0 | 0 | 0 | 0 | 0 | 0 | 0
1.1.1.3. | Приг, Стр-во 2КЛ-0,4 кВ от БРТП-10/0,4 кВ до ГРЩ1 корп. Д в дер.Янино-1 Всеволожского района ЛО (16-1-17-1-08-03-2-0389) | G_16-1-17-1-08-03-2-0389 | нд | 0 | нд | нд | 0 | нд | нд | нд | 0 | нд | нд | 0 | нд | нд | нд | 0 | нд | нд | 0 | нд | нд | нд | 0 | нд | нд | 0 | нд | нд | 0 | 0 | 0 | 0 | 0 | 0 | 0
1.1.1.3. | Приг, Стр-во 2КЛ-0,4 кВ от БРТП-10/0,4 кВ до ГРЩ2 корп. В в дер.Янино-1 Всеволожского района ЛО (16-1-17-1-08-03-2-0388) | G_16-1-17-1-08-03-2-0388 | нд | 0 | нд | нд | 0 | нд | нд | нд | 0 | нд | нд | 0 | нд | нд | нд | 0 | нд | нд | 0 | нд | нд | нд | 0 | нд | нд | 0 | нд | нд | 0 | 0 | 0 | 0 | 0 | 0 | 0
1.1.1.3. | Приг, Стр-во 2КЛ-0,4 кВ от БРТП-10/0,4 кВ до ГРЩ2 корп. Д в дер.Янино-1 Всеволожского района ЛО (16-1-17-1-08-03-2-0390) | G_16-1-17-1-08-03-2-0390 | нд | 0 | нд | нд | 0 | нд | нд | нд | 0 | нд | нд | 0 | нд | нд | нд | 0 | нд | нд | 0 | нд | нд | нд | 0 | нд | нд | 0 | нд | нд | 0 | 0 | 0 | 0 | 0 | 0 | 0
1.1.1.3. | Приг, Стр-во 2КЛ-0,4 кВ от проек-ой 2БКТП-12.2 до ГРЩ многоквартирного дома 11/1 в ж.к. «Лондон» Всев-го р-на ЛО (16-1-17-1-08-03-2-0039) | H_16-1-17-1-08-03-2-0039 | нд | 0 | нд | нд | 0 | нд | нд | нд | 0 | нд | нд | 0 | нд | нд | нд | 0 | нд | нд | 0 | нд | нд | нд | 0 | нд | нд | 0 | нд | нд | 0 | 0 | 0 | 0 | 0 | 0 | 0
1.1.1.3. | Приг, Стр-во 2КЛ-0,4 кВ от проек-ой 4БРТП-10/0,4 кВ до ГРЩ многоквартирного дома 11/2 в ж.к. «Лондон» Всев-го р-на ЛО (16-1-17-1-08-03-2-0036) | H_16-1-17-1-08-03-2-0036 | нд | 0 | нд | нд | 0 | нд | нд | нд | 0 | нд | нд | 0 | нд | нд | нд | 0 | нд | нд | 0 | нд | нд | нд | 0 | нд | нд | 0 | нд | нд | 0 | 0 | 0 | 0 | 0 | 0 | 0
1.1.1.3. | Приг, Стр-во 2КЛ-0,4 кВ от проек-ой 4БРТП-10/0,4 кВ до ГРЩ многоквартирного дома 11/3 в ж.к. «Лондон» Всев-го р-на ЛО (16-1-17-1-08-03-2-0038) | H_16-1-17-1-08-03-2-0038 | нд | 0 | нд | нд | 0 | нд | нд | нд | 0 | нд | нд | 0 | нд | нд | нд | 0 | нд | нд | 0 | нд | нд | нд | 0 | нд | нд | 0 | нд | нд | 0 | 0 | 0 | 0 | 0 | 0 | 0
1.1.1.3. | Приг, Стр-во 2КЛ-0,4 кВ от проек-ой 4БРТП-10/0,4 кВ до ГРЩ многоквартирного дома 11/4 в ж.к. «Лондон» Всев-го р-на ЛО (16-1-17-1-08-03-2-0037) | H_16-1-17-1-08-03-2-0037 | нд | 0 | нд | нд | 0 | нд | нд | нд | 0 | нд | нд | 0 | нд | нд | нд | 0 | нд | нд | 0 | нд | нд | нд | 0 | нд | нд | 0 | нд | нд | 0 | 0 | 0 | 0 | 0 | 0 | 0
1.1.1.3. | Приг, Стр-во 2КЛ-0,4 кВ от проек-ой БКТП-10/0,4 кВ до ГРЩ автостоянки многоквартирного дома 6-6 в мас.Кудрово Всев-го р-на ЛО (16-1-17-1-08-03-2-0548) | H_16-1-17-1-08-03-2-0548 | нд | 0 | нд | нд | 0 | нд | нд | нд | 0 | нд | нд | 0 | нд | нд | нд | 0 | нд | нд | 0 | нд | нд | нд | 0 | нд | нд | 0 | нд | нд | 0 | 0 | 0 | 0 | 0 | 0 | 0
1.1.1.3. | Приг, Стр-во 2КЛ-0,4 кВ от проек-ой БКТП-10/0,4 кВ до ГРЩ3 многоквартирного дома 6-6 в мас. Кудрово Всев-го р-на ЛО (16-1-17-1-08-03-2-0547) | H_16-1-17-1-08-03-2-0547 | нд | 0 | нд | нд | 0 | нд | нд | нд | 0 | нд | нд | 0 | нд | нд | нд | 0 | нд | нд | 0 | нд | нд | нд | 0 | нд | нд | 0 | нд | нд | 0 | 0 | 0 | 0 | 0 | 0 | 0
1.1.1.3. | Приг, Стр-во 2КЛ-0,4 кВ от проек-ой БКТП-10/0,4 кВ до КК для оф. 12-17 многоквартирного дома 6-6 в мас. Кудрово Всев-го р-на (16-1-17-1-08-03-2-0546) | H_16-1-17-1-08-03-2-0546 | нд | 0 | нд | нд | 0 | нд | нд | нд | 0 | нд | нд | 0 | нд | нд | нд | 0 | нд | нд | 0 | нд | нд | нд | 0 | нд | нд | 0 | нд | нд | 0 | 0 | 0 | 0 | 0 | 0 | 0
1.1.1.3. | Приг, Стр-во 2КЛ-0,4 кВ от проек-ой БКТП-10/0,4 кВ до КК для оф. 1-6 многоквартирного дома 6-6 в мас. Кудрово Всев-го р-на ЛО (16-1-17-1-08-03-2-0545) | H_16-1-17-1-08-03-2-0545 | нд | 0 | нд | нд | 0 | нд | нд | нд | 0 | нд | нд | 0 | нд | нд | нд | 0 | нд | нд | 0 | нд | нд | нд | 0 | нд | нд | 0 | нд | нд | 0 | 0 | 0 | 0 | 0 | 0 | 0
1.1.1.3. | Приг, Стр-во 2КЛ-0,4 кВ от проек-ой БКТП-10/0,4 кВ от ГРЩ автостоянки многоквартирного дома 6-7 в мас. Кудрово Всев-го р-на (16-1-17-1-08-03-2-0549) | H_16-1-17-1-08-03-2-0549 | нд | 0 | нд | нд | 0 | нд | нд | нд | 0 | нд | нд | 0 | нд | нд | нд | 0 | нд | нд | 0 | нд | нд | нд | 0 | нд | нд | 0 | нд | нд | 0 | 0 | 0 | 0 | 0 | 0 | 0
1.1.1.3. | Приг, Стр-во 2КЛ-0,4 кВ от проек-ой РТП-10/0,4 кВ до ГРЩ1 многоквартирного дома 6-7 в мас. Кудрово Всев-го р-на ЛО (16-1-17-1-08-03-2-0541) | H_16-1-17-1-08-03-2-0541 | нд | 0 | нд | нд | 0 | нд | нд | нд | 0 | нд | нд | 0 | нд | нд | нд | 0 | нд | нд | 0 | нд | нд | нд | 0 | нд | нд | 0 | нд | нд | 0 | 0 | 0 | 0 | 0 | 0 | 0
1.1.1.3. | Приг, Стр-во 2КЛ-0,4 кВ от проек-ой РТП-10/0,4 кВ до ГРЩ2 многоквартирного дома 6-7 в мас. Кудрово Всев-го р-на ЛО (16-1-17-1-08-03-2-0542) | H_16-1-17-1-08-03-2-0542 | нд | 0 | нд | нд | 0 | нд | нд | нд | 0 | нд | нд | 0 | нд | нд | нд | 0 | нд | нд | 0 | нд | нд | нд | 0 | нд | нд | 0 | нд | нд | 0 | 0 | 0 | 0 | 0 | 0 | 0
1.1.1.3. | Приг, Стр-во 2КЛ-0,4 кВ от проек-ой РТП-10/0,4 кВ до КК для оф. 1-2 многоквартирного дома 6-7 в мас. Кудрово Всев-го р-на ЛО (16-1-17-1-08-03-2-0543) | H_16-1-17-1-08-03-2-0543 | нд | 0 | нд | нд | 0 | нд | нд | нд | 0 | нд | нд | 0 | нд | нд | нд | 0 | нд | нд | 0 | нд | нд | нд | 0 | нд | нд | 0 | нд | нд | 0 | 0 | 0 | 0 | 0 | 0 | 0
1.1.1.3. | Приг, Стр-во 2КЛ-0,4 кВ от проек-ой РТП-10/0,4 кВ до КК для офисов 3-4 многоквартирного дома 6-7 в мас. Кудрово Всев-го р. ЛО (16-1-17-1-08-03-2-0544) | H_16-1-17-1-08-03-2-0544 | нд | 0 | нд | нд | 0 | нд | нд | нд | 0 | нд | нд | 0 | нд | нд | нд | 0 | нд | нд | 0 | нд | нд | нд | 0 | нд | нд | 0 | нд | нд | 0 | 0 | 0 | 0 | 0 | 0 | 0
1.1.1.3. | Приг, Стр-во 2КЛ-0,4 кВ от проек-ой РТП-10/0,4 кВ до КК для офисов 7-11 многоквартирного дома 6-6 в мас. Кудрово Всев. р. (16-1-17-1-08-03-2-0540) | H_16-1-17-1-08-03-2-0540 | нд | 0 | нд | нд | 0 | нд | нд | нд | 0 | нд | нд | 0 | нд | нд | нд | 0 | нд | нд | 0 | нд | нд | нд | 0 | нд | нд | 0 | нд | нд | 0 | 0 | 0 | 0 | 0 | 0 | 0
1.1.1.3. | Приг, Стр-во 2КЛ-0,4 кВ от проектируемой 2БКТП-033 до КК КНС-1 в д.Янино-1 Всеволожского района ЛО (15-1-17-1-08-03-2-1489) | G_15-1-17-1-08-03-2-1489 | нд | 0 | нд | нд | 0 | нд | нд | нд | 0 | нд | нд | 0 | нд | нд | нд | 0 | нд | нд | 0 | нд | нд | нд | 0 | нд | нд | 0 | нд | нд | 0 | 0 | 0 | 0 | 0 | 0 | 0
1.1.1.3. | Приг, Стр-во 2КЛ-0,4 кВ от проектируемой 2БКТП-10/0,4 кВ до ГРЩ жилого дома в мкр. Сертолово-1 Всеволожского района ЛО (15-1-17-1-08-03-2-0957) | G_15-1-17-1-08-03-2-0957 | нд | 0 | нд | нд | 0 | нд | нд | нд | 0 | нд | нд | 0 | нд | нд | нд | 0 | нд | нд | 0 | нд | нд | нд | 0 | нд | нд | 0 | нд | нд | 0 | 0 | 0 | 0 | 0 | 0 | 0
1.1.1.3. | Приг, Стр-во 2КЛ-0,4 кВ от проектируемой 2БКТП-12.2 до ГРЩ1 многоквартирного дома 12/1 в ж.к. «Лондон» Всеволожского района ЛО (16-1-17-1-08-03-2-0456 | H_16-1-17-1-08-03-2-0456 | нд | 0 | нд | нд | 0 | нд | нд | нд | 0 | нд | нд | 0 | нд | нд | нд | 0 | нд | нд | 0 | нд | нд | нд | 0 | нд | нд | 0 | нд | нд | 0 | 0 | 0 | 0 | 0 | 0 | 0
1.1.1.3. | Приг, Стр-во 2КЛ-0,4 кВ от проектируемой 2БКТП-12.2 до КК КНС в ж.к. «Лондон» Всеволожского района ЛО (16-1-17-1-08-03-2-0453) | H_16-1-17-1-08-03-2-0453 | нд | 0 | нд | нд | 0 | нд | нд | нд | 0 | нд | нд | 0 | нд | нд | нд | 0 | нд | нд | 0 | нд | нд | нд | 0 | нд | нд | 0 | нд | нд | 0 | 0 | 0 | 0 | 0 | 0 | 0
1.1.1.3. | Приг, Стр-во 2КЛ-0,4 кВ от проектируемой 2БКТП-12.2 до КК1 многоквартирного дома 12/1 в ж.к. «Лондон» Всеволожского района ЛО (16-1-17-1-08-03-2-0457) | H_16-1-17-1-08-03-2-0457 | нд | 0 | нд | нд | 0 | нд | нд | нд | 0 | нд | нд | 0 | нд | нд | нд | 0 | нд | нд | 0 | нд | нд | нд | 0 | нд | нд | 0 | нд | нд | 0 | 0 | 0 | 0 | 0 | 0 | 0
1.1.1.3. | Приг, Стр-во 2КЛ-0,4 кВ от проектируемой 2БКТП-6/0,4 кВ до ГРЩ жилого дома №1 в д. Янино-1 Всеволожского района ЛО (14-1-17-1-08-03-2-700) | G_14-1-17-1-08-03-2-700 | нд | 0 | нд | нд | 0 | нд | нд | нд | 0 | нд | нд | 0 | нд | нд | нд | 0 | нд | нд | 0 | нд | нд | нд | 0 | нд | нд | 0 | нд | нд | 0 | 0 | 0 | 0 | 0 | 0 | 0
1.1.1.3. | Приг, Стр-во 2КЛ-0,4 кВ от проектируемой 2БКТП-6/0,4 кВ до ГРЩ жилого дома №2 в д. Янино-1 Всеволожского района ЛО (14-1-17-1-08-03-2-701) | G_14-1-17-1-08-03-2-701 | нд | 0 | нд | нд | 0 | нд | нд | нд | 0 | нд | нд | 0 | нд | нд | нд | 0 | нд | нд | 0 | нд | нд | нд | 0 | нд | нд | 0 | нд | нд | 0 | 0 | 0 | 0 | 0 | 0 | 0
1.1.1.3. | Приг, Стр-во 2КЛ-0,4 кВ от проектируемой 2БКТП-7 до ГРЩ бизнес центра в ж.к. «Лондон» Всеволожского района ЛО (16-1-17-1-08-03-2-0451) | H_16-1-17-1-08-03-2-0451 | нд | 0 | нд | нд | 0 | нд | нд | нд | 0 | нд | нд | 0 | нд | нд | нд | 0 | нд | нд | 0 | нд | нд | нд | 0 | нд | нд | 0 | нд | нд | 0 | 0 | 0 | 0 | 0 | 0 | 0
1.1.1.3. | Приг, Стр-во 2КЛ-0,4 кВ от проектируемой 2БКТП-7 до КК КНС в ж.к. «Лондон» Всеволожского района ЛО (16-1-17-1-08-03-2-0452) | H_16-1-17-1-08-03-2-0452 | нд | 0 | нд | нд | 0 | нд | нд | нд | 0 | нд | нд | 0 | нд | нд | нд | 0 | нд | нд | 0 | нд | нд | нд | 0 | нд | нд | 0 | нд | нд | 0 | 0 | 0 | 0 | 0 | 0 | 0
1.1.1.3. | Приг, Стр-во 2КЛ-0,4 кВ от проектируемой 2БКТП-7 до ЩМ многоквартирного дома 7/1 в ж.к. «Лондон» Всеволожского района ЛО (15-1-04-1-08-03-2-1028) | G_15-1-04-1-08-03-2-1028 | нд | 0 | нд | нд | 0 | нд | нд | нд | 0 | нд | нд | 0 | нд | нд | нд | 0 | нд | нд | 0 | нд | нд | нд | 0 | нд | нд | 0 | нд | нд | 0 | 0 | 0 | 0 | 0 | 0 | 0
1.1.1.3. | Приг, Стр-во 2КЛ-0,4 кВ от проектируемой 2БКТП-8.1 до ГРЩ многоквартирного дома 8/1 в ж.к. «Лондон» Всеволожского района ЛО (15-1-17-1-08-03-2-0971) | G_15-1-17-1-08-03-2-0971 | нд | 0 | нд | нд | 0 | нд | нд | нд | 0 | нд | нд | 0 | нд | нд | нд | 0 | нд | нд | 0 | нд | нд | нд | 0 | нд | нд | 0 | нд | нд | 0 | 0 | 0 | 0 | 0 | 0 | 0
1.1.1.3. | Приг, Стр-во 2КЛ-0,4 кВ от проектируемой 2БКТП-8.1 до ГРЩ многоквартирного дома 8/2 в ж.к. «Лондон» Всеволожского района ЛО (15-1-17-1-08-03-2-0972) | G_15-1-17-1-08-03-2-0972 | нд | 0 | нд | нд | 0 | нд | нд | нд | 0 | нд | нд | 0 | нд | нд | нд | 0 | нд | нд | 0 | нд | нд | нд | 0 | нд | нд | 0 | нд | нд | 0 | 0 | 0 | 0 | 0 | 0 | 0
1.1.1.3. | Приг, Стр-во 2КЛ-0,4 кВ от проектируемой 2БКТП-8.1 до ГРЩ многоквартирного дома 9/4 в ж.к. «Лондон» Всеволожского района ЛО (15-1-17-1-08-03-2-0973) | G_15-1-17-1-08-03-2-0973 | нд | 0 | нд | нд | 0 | нд | нд | нд | 0 | нд | нд | 0 | нд | нд | нд | 0 | нд | нд | 0 | нд | нд | нд | 0 | нд | нд | 0 | нд | нд | 0 | 0 | 0 | 0 | 0 | 0 | 0
1.1.1.3. | Приг, Стр-во 2КЛ-0,4 кВ от проектируемой 2БКТП-8.1 до КК многоквартирного дома 9/4 в ж.к. «Лондон» Всеволожского района ЛО (15-1-17-1-08-03-2-0974) | G_15-1-17-1-08-03-2-0974 | нд | 0 | нд | нд | 0 | нд | нд | нд | 0 | нд | нд | 0 | нд | нд | нд | 0 | нд | нд | 0 | нд | нд | нд | 0 | нд | нд | 0 | нд | нд | 0 | 0 | 0 | 0 | 0 | 0 | 0
1.1.1.3. | Приг, Стр-во 2КЛ-0,4 кВ от проектируемой 2БКТП-8.2 до ГРЩ многоквартирного дома 8/3 в ж.к. «Лондон» Всеволожского района ЛО (15-1-17-1-08-03-2-0976) | G_15-1-17-1-08-03-2-0976 | нд | 0 | нд | нд | 0 | нд | нд | нд | 0 | нд | нд | 0 | нд | нд | нд | 0 | нд | нд | 0 | нд | нд | нд | 0 | нд | нд | 0 | нд | нд | 0 | 0 | 0 | 0 | 0 | 0 | 0
1.1.1.3. | Приг, Стр-во 2КЛ-0,4 кВ от проектируемой 2БКТП-8.2 до ГРЩ многоквартирного дома 9/3 в ж.к. «Лондон» Всеволожского района ЛО (15-1-17-1-08-03-2-0977) | G_15-1-17-1-08-03-2-0977 | нд | 0 | нд | нд | 0 | нд | нд | нд | 0 | нд | нд | 0 | нд | нд | нд | 0 | нд | нд | 0 | нд | нд | нд | 0 | нд | нд | 0 | нд | нд | 0 | 0 | 0 | 0 | 0 | 0 | 0
1.1.1.3. | Приг, Стр-во 2КЛ-0,4 кВ от проектируемой 2БКТП-8.2 до ГРЩ1 автостоянки в ж.к. «Лондон» Всеволожского района ЛО (16-1-17-1-08-03-2-0468) | H_16-1-17-1-08-03-2-0468 | нд | 0 | нд | нд | 0 | нд | нд | нд | 0 | нд | нд | 0 | нд | нд | нд | 0 | нд | нд | 0 | нд | нд | нд | 0 | нд | нд | 0 | нд | нд | 0 | 0 | 0 | 0 | 0 | 0 | 0
1.1.1.3. | Приг, Стр-во 2КЛ-0,4 кВ от проектируемой 2БКТП-8.2 до КК многоквартирного дома 9/3 в ж.к. «Лондон» Всеволожского района ЛО (15-1-17-1-08-03-2-0978) | G_15-1-17-1-08-03-2-0978 | нд | 0 | нд | нд | 0 | нд | нд | нд | 0 | нд | нд | 0 | нд | нд | нд | 0 | нд | нд | 0 | нд | нд | нд | 0 | нд | нд | 0 | нд | нд | 0 | 0 | 0 | 0 | 0 | 0 | 0
1.1.1.3. | Приг, Стр-во 2КЛ-0,4 кВ от проектируемой 2БКТП-9 до ГРЩ многоквартирного дома 9/1 в ж.к. «Лондон» Всеволожского района ЛО (15-1-17-1-08-03-2-0964) | H_15-1-17-1-08-03-2-0964 | нд | 0 | нд | нд | 0 | нд | нд | нд | 0 | нд | нд | 0 | нд | нд | нд | 0 | нд | нд | 0 | нд | нд | нд | 0 | нд | нд | 0 | нд | нд | 0 | 0 | 0 | 0 | 0 | 0 | 0
1.1.1.3. | Приг, Стр-во 2КЛ-0,4 кВ от проектируемой 2БКТП-9 до ГРЩ многоквартирного дома 9/2 в ж.к. «Лондон» Всеволожского района ЛО (15-1-17-1-08-03-2-0965) | H_15-1-17-1-08-03-2-0965 | нд | 0 | нд | нд | 0 | нд | нд | нд | 0 | нд | нд | 0 | нд | нд | нд | 0 | нд | нд | 0 | нд | нд | нд | 0 | нд | нд | 0 | нд | нд | 0 | 0 | 0 | 0 | 0 | 0 | 0
1.1.1.3. | Приг, Стр-во 2КЛ-0,4 кВ от проектируемой 2БКТП-9 до ГРЩ многоквартирного дома 9/5 в ж.к. «Лондон» Всеволожского района ЛО (15-1-17-1-08-03-2-0966) | H_15-1-17-1-08-03-2-0966 | нд | 0 | нд | нд | 0 | нд | нд | нд | 0 | нд | нд | 0 | нд | нд | нд | 0 | нд | нд | 0 | нд | нд | нд | 0 | нд | нд | 0 | нд | нд | 0 | 0 | 0 | 0 | 0 | 0 | 0
1.1.1.3. | Приг, Стр-во 2КЛ-0,4 кВ от проектируемой 2БКТП-9 до ГРЩ2 автостоянки в ж.к. «Лондон» Всеволожского района ЛО (15-1-17-1-08-03-2-0967) | H_15-1-17-1-08-03-2-0967 | нд | 0 | нд | нд | 0 | нд | нд | нд | 0 | нд | нд | 0 | нд | нд | нд | 0 | нд | нд | 0 | нд | нд | нд | 0 | нд | нд | 0 | нд | нд | 0 | 0 | 0 | 0 | 0 | 0 | 0
1.1.1.3. | Приг, Стр-во 2КЛ-0,4 кВ от проектируемой 2БКТП-9 до КК многоквартирного дома 9/2 в ж.к. «Лондон» Всеволожского района ЛО (16-1-17-1-08-03-2-0466) | H_16-1-17-1-08-03-2-0466 | нд | 0 | нд | нд | 0 | нд | нд | нд | 0 | нд | нд | 0 | нд | нд | нд | 0 | нд | нд | 0 | нд | нд | нд | 0 | нд | нд | 0 | нд | нд | 0 | 0 | 0 | 0 | 0 | 0 | 0
1.1.1.3. | Приг, Стр-во 2КЛ-0,4 кВ от проектируемой 2БКТП-9 до КК многоквартирного дома 9/5 в ж.к. «Лондон» Всеволожского района ЛО (16-1-17-1-08-03-2-0467) | H_16-1-17-1-08-03-2-0467 | нд | 0 | нд | нд | 0 | нд | нд | нд | 0 | нд | нд | 0 | нд | нд | нд | 0 | нд | нд | 0 | нд | нд | нд | 0 | нд | нд | 0 | нд | нд | 0 | 0 | 0 | 0 | 0 | 0 | 0
1.1.1.3. | Приг, Стр-во 2КЛ-0,4 кВ от проектируемой 4БКТП-12.1 до ГРЩ1 многоквар-го дома 13/1 в ж.к. «Лондон» Всеволожского района ЛО (16-1-17-1-08-03-2-0035) | H_16-1-17-1-08-03-2-0035 | нд | 0 | нд | нд | 0 | нд | нд | нд | 0 | нд | нд | 0 | нд | нд | нд | 0 | нд | нд | 0 | нд | нд | нд | 0 | нд | нд | 0 | нд | нд | 0 | 0 | 0 | 0 | 0 | 0 | 0
1.1.1.3. | Приг, Стр-во 2КЛ-0,4 кВ от проектируемой 4БКТП-12.1 до ГРЩ2 многоквартирного дома 12/1 в ж.к. «Лондон» Всеволожского района ЛО (16-1-17-1-08-03-2-0464 | H_16-1-17-1-08-03-2-0464 | нд | 0 | нд | нд | 0 | нд | нд | нд | 0 | нд | нд | 0 | нд | нд | нд | 0 | нд | нд | 0 | нд | нд | нд | 0 | нд | нд | 0 | нд | нд | 0 | 0 | 0 | 0 | 0 | 0 | 0
1.1.1.3. | Приг, Стр-во 2КЛ-0,4 кВ от проектируемой 4БКТП-12.1 до ГРЩ3 многоквартирного дома 12/1 в ж.к. «Лондон» Всеволожского района ЛО (16-1-17-1-08-03-2-0462 | H_16-1-17-1-08-03-2-0462 | нд | 0 | нд | нд | 0 | нд | нд | нд | 0 | нд | нд | 0 | нд | нд | нд | 0 | нд | нд | 0 | нд | нд | нд | 0 | нд | нд | 0 | нд | нд | 0 | 0 | 0 | 0 | 0 | 0 | 0
1.1.1.3. | Приг, Стр-во 2КЛ-0,4 кВ от проектируемой 4БКТП-12.1 до ДОУ в ж.к. «Лондон» Всеволожского района ЛО (16-1-17-1-08-03-2-0040) | H_16-1-17-1-08-03-2-0040 | нд | 0 | нд | нд | 0 | нд | нд | нд | 0 | нд | нд | 0 | нд | нд | нд | 0 | нд | нд | 0 | нд | нд | нд | 0 | нд | нд | 0 | нд | нд | 0 | 0 | 0 | 0 | 0 | 0 | 0
1.1.1.3. | Приг, Стр-во 2КЛ-0,4 кВ от проектируемой 4БКТП-12.1 до КК2 многоквартирного дома 12/1 в ж.к. «Лондон» Всеволожского района ЛО (16-1-17-1-08-03-2-0465) | H_16-1-17-1-08-03-2-0465 | нд | 0 | нд | нд | 0 | нд | нд | нд | 0 | нд | нд | 0 | нд | нд | нд | 0 | нд | нд | 0 | нд | нд | нд | 0 | нд | нд | 0 | нд | нд | 0 | 0 | 0 | 0 | 0 | 0 | 0
1.1.1.3. | Приг, Стр-во 2КЛ-0,4 кВ от проектируемой 4БКТП-12.1 до КК3 многоквартирного дома 12/1 в ж.к. «Лондон» Всеволожского района ЛО (16-1-17-1-08-03-2-0463) | H_16-1-17-1-08-03-2-0463 | нд | 0 | нд | нд | 0 | нд | нд | нд | 0 | нд | нд | 0 | нд | нд | нд | 0 | нд | нд | 0 | нд | нд | нд | 0 | нд | нд | 0 | нд | нд | 0 | 0 | 0 | 0 | 0 | 0 | 0
1.1.1.3. | Приг, Стр-во 2КЛ-0,4 кВ от проектируемой 4БРТП-10/0,4 кВ до ГРЩ2 многокв-го дома 13/1 в ж.к. «Лондон» Всеволожского района ЛО (16-1-17-1-08-03-2-0034) | H_16-1-17-1-08-03-2-0034 | нд | 0 | нд | нд | 0 | нд | нд | нд | 0 | нд | нд | 0 | нд | нд | нд | 0 | нд | нд | 0 | нд | нд | нд | 0 | нд | нд | 0 | нд | нд | 0 | 0 | 0 | 0 | 0 | 0 | 0
1.1.1.3. | Приг, Стр-во 2КЛ-0,4 кВ от проектируемой БКТП-1 до ГРЩ 2 корпуса 8а в ж.к. земли САОЗТ «Ручьи» Всеволожского района ЛО (15-1-17-1-08-03-2-1218) | G_15-1-17-1-08-03-2-1218 | нд | 0 | нд | нд | 0 | нд | нд | нд | 0 | нд | нд | 0 | нд | нд | нд | 0 | нд | нд | 0 | нд | нд | нд | 0 | нд | нд | 0 | нд | нд | 0 | 0 | 0 | 0 | 0 | 0 | 0
1.1.1.3. | Приг, Стр-во 2КЛ-0,4 кВ от проектируемой БКТП-1 до КК корпуса 8а в ж.к. земли САОЗТ «Ручьи» Всеволожского района ЛО (15-1-17-1-08-03-2-0834) | G_15-1-17-1-08-03-2-0834 | нд | 0 | нд | нд | 0 | нд | нд | нд | 0 | нд | нд | 0 | нд | нд | нд | 0 | нд | нд | 0 | нд | нд | нд | 0 | нд | нд | 0 | нд | нд | 0 | 0 | 0 | 0 | 0 | 0 | 0
1.1.1.3. | Приг, Стр-во 2КЛ-0,4 кВ от проектируемой БКТП-10/0,4 кВ до ГРЩ1 многоквартирного дома 6-6 в мас. Кудрово Всев-го р-на ЛО (15-1-17-1-08-03-2-0776) | G_15-1-17-1-08-03-2-0776 | нд | 0 | нд | нд | 0 | нд | нд | нд | 0 | нд | нд | 0 | нд | нд | нд | 0 | нд | нд | 0 | нд | нд | нд | 0 | нд | нд | 0 | нд | нд | 0 | 0 | 0 | 0 | 0 | 0 | 0
1.1.1.3. | Приг, Стр-во 2КЛ-0,4 кВ от проектируемой БКТП-2 до ГРЩ 1 корпуса 9а в ж.к. земли САОЗТ «Ручьи» Всеволожского района ЛО (15-1-17-1-08-03-2-1219) | G_15-1-17-1-08-03-2-1219 | нд | 0 | нд | нд | 0 | нд | нд | нд | 0 | нд | нд | 0 | нд | нд | нд | 0 | нд | нд | 0 | нд | нд | нд | 0 | нд | нд | 0 | нд | нд | 0 | 0 | 0 | 0 | 0 | 0 | 0
1.1.1.3. | Приг, Стр-во 2КЛ-0,4 кВ от проектируемой БКТП-2 до ГРЩ 1 корпуса 9б в ж.к. земли САОЗТ «Ручьи» Всеволожского района ЛО (15-1-17-1-08-03-2-0835) | G_15-1-17-1-08-03-2-0835 | нд | 0 | нд | нд | 0 | нд | нд | нд | 0 | нд | нд | 0 | нд | нд | нд | 0 | нд | нд | 0 | нд | нд | нд | 0 | нд | нд | 0 | нд | нд | 0 | 0 | 0 | 0 | 0 | 0 | 0
1.1.1.3. | Приг, Стр-во 2КЛ-0,4 кВ от проектируемой БКТП-2 до ГРЩ 2 корпуса 9а в ж.к. земли САОЗТ «Ручьи» Всеволожского района ЛО (15-1-17-1-08-03-2-1220) | G_15-1-17-1-08-03-2-1220 | нд | 0 | нд | нд | 0 | нд | нд | нд | 0 | нд | нд | 0 | нд | нд | нд | 0 | нд | нд | 0 | нд | нд | нд | 0 | нд | нд | 0 | нд | нд | 0 | 0 | 0 | 0 | 0 | 0 | 0
1.1.1.3. | Приг, Стр-во 2КЛ-0,4 кВ от проектируемой БКТП-2 до КК корпуса 9а в ж.к. земли САОЗТ «Ручьи» Всеволожского района ЛО (15-1-17-1-08-03-2-1221) | G_15-1-17-1-08-03-2-1221 | нд | 0 | нд | нд | 0 | нд | нд | нд | 0 | нд | нд | 0 | нд | нд | нд | 0 | нд | нд | 0 | нд | нд | нд | 0 | нд | нд | 0 | нд | нд | 0 | 0 | 0 | 0 | 0 | 0 | 0
1.1.1.3. | Приг, Стр-во 2КЛ-0,4 кВ от проектируемой БКТП-3 до ГРЩ 1 корпуса 8б в ж.к. земли САОЗТ «Ручьи» Всеволожского района ЛО (15-1-17-1-08-03-2-0836) | G_15-1-17-1-08-03-2-0836 | нд | 0 | нд | нд | 0 | нд | нд | нд | 0 | нд | нд | 0 | нд | нд | нд | 0 | нд | нд | 0 | нд | нд | нд | 0 | нд | нд | 0 | нд | нд | 0 | 0 | 0 | 0 | 0 | 0 | 0
1.1.1.3. | Приг, Стр-во 2КЛ-0,4 кВ от проектируемой БКТП-4 до ГРЩ2 корпуса 11 в ж.к. земли САОЗТ «Ручьи» Всеволожского района ЛО (15-1-17-1-08-03-2-1226) | G_15-1-17-1-08-03-2-1226 | нд | 0 | нд | нд | 0 | нд | нд | нд | 0 | нд | нд | 0 | нд | нд | нд | 0 | нд | нд | 0 | нд | нд | нд | 0 | нд | нд | 0 | нд | нд | 0 | 0 | 0 | 0 | 0 | 0 | 0
1.1.1.3. | Приг, Стр-во 2КЛ-0,4 кВ от проектируемой БКТП-4 до КК корпуса 11 в ж.к. земли САОЗТ «Ручьи» Всеволожского района ЛО (15-1-17-1-08-03-2-0837) | G_15-1-17-1-08-03-2-0837 | нд | 0 | нд | нд | 0 | нд | нд | нд | 0 | нд | нд | 0 | нд | нд | нд | 0 | нд | нд | 0 | нд | нд | нд | 0 | нд | нд | 0 | нд | нд | 0 | 0 | 0 | 0 | 0 | 0 | 0
1.1.1.3. | Приг, Стр-во 2КЛ-0,4 кВ от проектируемой БКТП-5 до ГРЩ 1 корпуса 12 в ж.к.земли САОЗТ «Ручьи» Всеволожского района ЛО (15-1-17-1-08-03-2-0838) | G_15-1-17-1-08-03-2-0838 | нд | 0 | нд | нд | 0 | нд | нд | нд | 0 | нд | нд | 0 | нд | нд | нд | 0 | нд | нд | 0 | нд | нд | нд | 0 | нд | нд | 0 | нд | нд | 0 | 0 | 0 | 0 | 0 | 0 | 0
1.1.1.3. | Приг, Стр-во 2КЛ-0,4 кВ от проектируемой БКТП-5 до ГРЩ 2 корпуса 12 в ж.к.земли САОЗТ «Ручьи» Всеволожского района ЛО (15-1-17-1-08-03-2-1380) | G_15-1-17-1-08-03-2-1380 | нд | 0 | нд | нд | 0 | нд | нд | нд | 0 | нд | нд | 0 | нд | нд | нд | 0 | нд | нд | 0 | нд | нд | нд | 0 | нд | нд | 0 | нд | нд | 0 | 0 | 0 | 0 | 0 | 0 | 0
1.1.1.3. | Приг, Стр-во 2КЛ-0,4 кВ от проектируемой БКТП-5 до КК корпуса 12 в ж.к.земли САОЗТ «Ручьи» Всеволожского района ЛО (15-1-17-1-08-03-2-1381) | G_15-1-17-1-08-03-2-1381 | нд | 0 | нд | нд | 0 | нд | нд | нд | 0 | нд | нд | 0 | нд | нд | нд | 0 | нд | нд | 0 | нд | нд | нд | 0 | нд | нд | 0 | нд | нд | 0 | 0 | 0 | 0 | 0 | 0 | 0
1.1.1.3. | Приг, Стр-во 2КЛ-0,4 кВ от проектируемой БКТП-6 до ГРЩ 1 корпуса 15 в ж.к.земли САОЗТ «Ручьи» Всеволожского района ЛО (15-1-17-1-08-03-2-1383) | G_15-1-17-1-08-03-2-1383 | нд | 0 | нд | нд | 0 | нд | нд | нд | 0 | нд | нд | 0 | нд | нд | нд | 0 | нд | нд | 0 | нд | нд | нд | 0 | нд | нд | 0 | нд | нд | 0 | 0 | 0 | 0 | 0 | 0 | 0
1.1.1.3. | Приг, Стр-во 2КЛ-0,4 кВ от проектируемой БКТП-6 до ГРЩ 3 корпуса 12 в ж.к. земли САОЗТ «Ручьи» Всеволожского района ЛО (15-1-17-1-08-03-2-0839) | G_15-1-17-1-08-03-2-0839 | нд | 0 | нд | нд | 0 | нд | нд | нд | 0 | нд | нд | 0 | нд | нд | нд | 0 | нд | нд | 0 | нд | нд | нд | 0 | нд | нд | 0 | нд | нд | 0 | 0 | 0 | 0 | 0 | 0 | 0
1.1.1.3. | Приг, Стр-во 2КЛ-0,4 кВ от проектируемой БКТП-6 до ГРЩ 4 корпуса 12 в ж.к.земли САОЗТ «Ручьи» Всеволожского района ЛО (15-1-17-1-08-03-2-1382) | G_15-1-17-1-08-03-2-1382 | нд | 0 | нд | нд | 0 | нд | нд | нд | 0 | нд | нд | 0 | нд | нд | нд | 0 | нд | нд | 0 | нд | нд | нд | 0 | нд | нд | 0 | нд | нд | 0 | 0 | 0 | 0 | 0 | 0 | 0
1.1.1.3. | Приг, Стр-во 2КЛ-0,4 кВ от проектируемой БКТП-7 до ГРЩ 2 корпуса 14 в ж.к.земли САОЗТ «Ручьи» Всеволожского района ЛО (15-1-17-1-08-03-2-1386) | G_15-1-17-1-08-03-2-1386 | нд | 0 | нд | нд | 0 | нд | нд | нд | 0 | нд | нд | 0 | нд | нд | нд | 0 | нд | нд | 0 | нд | нд | нд | 0 | нд | нд | 0 | нд | нд | 0 | 0 | 0 | 0 | 0 | 0 | 0
1.1.1.3. | Приг, Стр-во 2КЛ-0,4 кВ от проектируемой БКТП-7 до ГРЩ 2 корпуса 15 в ж.к.земли САОЗТ «Ручьи» Всеволожского района ЛО (15-1-17-1-08-03-2-1384) | G_15-1-17-1-08-03-2-1384 | нд | 0 | нд | нд | 0 | нд | нд | нд | 0 | нд | нд | 0 | нд | нд | нд | 0 | нд | нд | 0 | нд | нд | нд | 0 | нд | нд | 0 | нд | нд | 0 | 0 | 0 | 0 | 0 | 0 | 0
1.1.1.3. | Приг, Стр-во 2КЛ-0,4 кВ от проектируемой БКТП-7 до ГРЩ 3 корпуса 15 в ж.к.земли САОЗТ «Ручьи» Всеволожского района ЛО (15-1-17-1-08-03-2-1385) | G_15-1-17-1-08-03-2-1385 | нд | 0 | нд | нд | 0 | нд | нд | нд | 0 | нд | нд | 0 | нд | нд | нд | 0 | нд | нд | 0 | нд | нд | нд | 0 | нд | нд | 0 | нд | нд | 0 | 0 | 0 | 0 | 0 | 0 | 0
1.1.1.3. | Приг, Стр-во 2КЛ-0,4 кВ от проектируемой БКТП-7 до КК корпуса 15 в ж.к. земли САОЗТ «Ручьи» Всеволожского района ЛО (15-1-17-1-08-03-2-0840) | G_15-1-17-1-08-03-2-0840 | нд | 0 | нд | нд | 0 | нд | нд | нд | 0 | нд | нд | 0 | нд | нд | нд | 0 | нд | нд | 0 | нд | нд | нд | 0 | нд | нд | 0 | нд | нд | 0 | 0 | 0 | 0 | 0 | 0 | 0
1.1.1.3. | Приг, Стр-во 2КЛ-0,4 кВ от проектируемой БРТП-240 до ГРЩ 1 корпуса 13 в ж.к. земли САОЗТ «Ручьи» Всеволожского района ЛО (15-1-17-1-08-03-2-0841) | G_15-1-17-1-08-03-2-0841 | нд | 0 | нд | нд | 0 | нд | нд | нд | 0 | нд | нд | 0 | нд | нд | нд | 0 | нд | нд | 0 | нд | нд | нд | 0 | нд | нд | 0 | нд | нд | 0 | 0 | 0 | 0 | 0 | 0 | 0
1.1.1.3. | Приг, Стр-во 2КЛ-0,4 кВ от проектируемой БРТП-240 до ГРЩ 1 корпуса 14 в ж.к.земли САОЗТ «Ручьи» Всеволожского района ЛО (15-1-17-1-08-03-2-1391) | G_15-1-17-1-08-03-2-1391 | нд | 0 | нд | нд | 0 | нд | нд | нд | 0 | нд | нд | 0 | нд | нд | нд | 0 | нд | нд | 0 | нд | нд | нд | 0 | нд | нд | 0 | нд | нд | 0 | 0 | 0 | 0 | 0 | 0 | 0
1.1.1.3. | Приг, Стр-во 2КЛ-0,4 кВ от проектируемой БРТП-240 до ГРЩ 2 корпуса 13 в ж.к.земли САОЗТ «Ручьи» Всеволожского района ЛО (15-1-17-1-08-03-2-1387) | G_15-1-17-1-08-03-2-1387 | нд | 0 | нд | нд | 0 | нд | нд | нд | 0 | нд | нд | 0 | нд | нд | нд | 0 | нд | нд | 0 | нд | нд | нд | 0 | нд | нд | 0 | нд | нд | 0 | 0 | 0 | 0 | 0 | 0 | 0
1.1.1.3. | Приг, Стр-во 2КЛ-0,4 кВ от проектируемой БРТП-240 до ГРЩ 3 корпуса 13 в ж.к.земли САОЗТ «Ручьи» Всеволожского района ЛО (15-1-17-1-08-03-2-1389) | G_15-1-17-1-08-03-2-1389 | нд | 0 | нд | нд | 0 | нд | нд | нд | 0 | нд | нд | 0 | нд | нд | нд | 0 | нд | нд | 0 | нд | нд | нд | 0 | нд | нд | 0 | нд | нд | 0 | 0 | 0 | 0 | 0 | 0 | 0
1.1.1.3. | Приг, Стр-во 2КЛ-0,4 кВ от проектируемой БРТП-240 до ГРЩ ФЦ в ж.к.земли САОЗТ «Ручьи» Всеволожского района ЛО (15-1-17-1-08-03-2-1390) | G_15-1-17-1-08-03-2-1390 | нд | 0 | нд | нд | 0 | нд | нд | нд | 0 | нд | нд | 0 | нд | нд | нд | 0 | нд | нд | 0 | нд | нд | нд | 0 | нд | нд | 0 | нд | нд | 0 | 0 | 0 | 0 | 0 | 0 | 0
1.1.1.3. | Приг, Стр-во 2КЛ-0,4 кВ от проектируемой БРТП-240 до КК корпуса 13 в ж.к.земли САОЗТ «Ручьи» Всеволожского района ЛО (15-1-17-1-08-03-2-1388) | G_15-1-17-1-08-03-2-1388 | нд | 0 | нд | нд | 0 | нд | нд | нд | 0 | нд | нд | 0 | нд | нд | нд | 0 | нд | нд | 0 | нд | нд | нд | 0 | нд | нд | 0 | нд | нд | 0 | 0 | 0 | 0 | 0 | 0 | 0
1.1.1.3. | Приг, Стр-во 2КЛ-0,4 кВ от проектируемой БРТП-240 до КК корпуса 14 в ж.к.земли САОЗТ «Ручьи» Всеволожского района ЛО (15-1-17-1-08-03-2-1392) | G_15-1-17-1-08-03-2-1392 | нд | 0 | нд | нд | 0 | нд | нд | нд | 0 | нд | нд | 0 | нд | нд | нд | 0 | нд | нд | 0 | нд | нд | нд | 0 | нд | нд | 0 | нд | нд | 0 | 0 | 0 | 0 | 0 | 0 | 0
1.1.1.3. | Приг, Стр-во 2КЛ-0,4 кВ от проектируемой РТП-10/0,4 кВ до ГРЩ2 многоквартирного дома 6-6 в мас. Кудрово Всев-го р-на ЛО (15-1-17-1-08-03-2-0775) | G_15-1-17-1-08-03-2-0775 | нд | 0 | нд | нд | 0 | нд | нд | нд | 0 | нд | нд | 0 | нд | нд | нд | 0 | нд | нд | 0 | нд | нд | нд | 0 | нд | нд | 0 | нд | нд | 0 | 0 | 0 | 0 | 0 | 0 | 0
1.1.1.3. | Приг, Стр-во 2КЛ-0,4 кВ от РТП-10/0,4 кВ до автостоянки А28 в д.Янино Всеволожского района ЛО (16-1-17-1-08-03-2-0569) | H_16-1-17-1-08-03-2-0569 | нд | 0 | нд | нд | 0 | нд | нд | нд | 0 | нд | нд | 0 | нд | нд | нд | 0 | нд | нд | 0 | нд | нд | нд | 0 | нд | нд | 0 | нд | нд | 0 | 0 | 0 | 0 | 0 | 0 | 0
1.1.1.3. | Приг, Стр-во 2КЛ-0,4 кВ от РТП-10/0,4 кВ до ГРЩ корп. 7.1 в д.Янино Всеволожского района ЛО (16-1-17-1-08-03-2-0570) | H_16-1-17-1-08-03-2-0570 | нд | 0 | нд | нд | 0 | нд | нд | нд | 0 | нд | нд | 0 | нд | нд | нд | 0 | нд | нд | 0 | нд | нд | нд | 0 | нд | нд | 0 | нд | нд | 0 | 0 | 0 | 0 | 0 | 0 | 0
1.1.1.3. | Приг, Стр-во 2КЛ-0,4 кВ от РТП-10/0,4 кВ до ГРЩ корп. 7.2 в д.Янино Всеволожского района ЛО (16-1-17-1-08-03-2-0571) | H_16-1-17-1-08-03-2-0571 | нд | 0 | нд | нд | 0 | нд | нд | нд | 0 | нд | нд | 0 | нд | нд | нд | 0 | нд | нд | 0 | нд | нд | нд | 0 | нд | нд | 0 | нд | нд | 0 | 0 | 0 | 0 | 0 | 0 | 0
1.1.1.3. | Приг, Стр-во 2КЛ-0,4 кВ от РТП-10/0,4 кВ до ГРЩ корп. 7.4 в д. Янино Всеволожского района ЛО (16-1-17-1-08-03-2-0574) | H_16-1-17-1-08-03-2-0574 | нд | 0 | нд | нд | 0 | нд | нд | нд | 0 | нд | нд | 0 | нд | нд | нд | 0 | нд | нд | 0 | нд | нд | нд | 0 | нд | нд | 0 | нд | нд | 0 | 0 | 0 | 0 | 0 | 0 | 0
1.1.1.3. | Приг, Стр-во 2КЛ-0,4 кВ от РТП-10/0,4 кВ до ГРЩ1 корп. 7.3 в д. Янино Всеволожского района ЛО (16-1-17-1-08-03-2-0572) | H_16-1-17-1-08-03-2-0572 | нд | 0 | нд | нд | 0 | нд | нд | нд | 0 | нд | нд | 0 | нд | нд | нд | 0 | нд | нд | 0 | нд | нд | нд | 0 | нд | нд | 0 | нд | нд | 0 | 0 | 0 | 0 | 0 | 0 | 0
1.1.1.3. | Приг, Стр-во 2КЛ-0,4 кВ от РТП-10/0,4 кВ до ГРЩ2 корп. 7.3 в д. Янино Всеволожского района ЛО (16-1-17-1-08-03-2-0573) | H_16-1-17-1-08-03-2-0573 | нд | 0 | нд | нд | 0 | нд | нд | нд | 0 | нд | нд | 0 | нд | нд | нд | 0 | нд | нд | 0 | нд | нд | нд | 0 | нд | нд | 0 | нд | нд | 0 | 0 | 0 | 0 | 0 | 0 | 0
1.1.1.3. | Приг, Стр-во 2КЛ-0,4 кВ от РТП-250 до ГРЩД6 в з. САОЗТ «Ручьи» Всеволожского района ЛО (16-1-17-1-08-03-2-0341) | G_16-1-17-1-08-03-2-0341 | нд | 0 | нд | нд | 0 | нд | нд | нд | 0 | нд | нд | 0 | нд | нд | нд | 0 | нд | нд | 0 | нд | нд | нд | 0 | нд | нд | 0 | нд | нд | 0 | 0 | 0 | 0 | 0 | 0 | 0
1.1.1.3. | Приг, Стр-во 2КЛ-0,4 кВ от РТП-250 до ГРЩД7 дома 37.5 в з. САОЗТ «Ручьи» Всеволожского района ЛО (15-1-17-1-08-03-2-0723) | G_15-1-17-1-08-03-2-0723 | нд | 0 | нд | нд | 0 | нд | нд | нд | 0 | нд | нд | 0 | нд | нд | нд | 0 | нд | нд | 0 | нд | нд | нд | 0 | нд | нд | 0 | нд | нд | 0 | 0 | 0 | 0 | 0 | 0 | 0
1.1.1.3. | Приг, Стр-во 2КЛ-0,4 кВ от РТП-250 до ГРЩД8 дома 37.5 в з. САОЗТ «Ручьи» Всеволожского района ЛО (16-1-17-1-08-03-2-0340) | G_16-1-17-1-08-03-2-0340 | нд | 0 | нд | нд | 0 | нд | нд | нд | 0 | нд | нд | 0 | нд | нд | нд | 0 | нд | нд | 0 | нд | нд | нд | 0 | нд | нд | 0 | нд | нд | 0 | 0 | 0 | 0 | 0 | 0 | 0
1.1.1.3. | Приг, Стр-во 2КЛ-0,4 кВ от РУ-0,4 кВ ТП-352 до проектируемого КД-0,4 кВ в д. Кудрово Всеволожского района ЛО (16-1-17-1-08-03-2-0670) | H_16-1-17-1-08-03-2-0670 | нд | 1.6904 | нд | нд | 0.3 | нд | нд | нд | 0 | нд | нд | 0 | нд | нд | нд | 0 | нд | нд | 0 | нд | нд | нд | 0 | нд | нд | 0 | нд | нд | 0 | 1.6904 | 0 | 0 | 0.3 | 0 | 0
1.1.1.3. | Приг, Стр-во 2КЛ-0,4 кВ от РУ-0,4 кВ ТП-527 до ВРУ-0,4 кВ объекта в мкр. Южный Всеволожского района ЛО (16-1-17-1-08-03-2-0030) | G_16-1-17-1-08-03-2-0030 | нд | 0 | нд | нд | 0 | нд | нд | нд | 0 | нд | нд | 0 | нд | нд | нд | 0 | нд | нд | 0 | нд | нд | нд | 0 | нд | нд | 0 | нд | нд | 0 | 0 | 0 | 0 | 0 | 0 | 0
1.1.1.3. | Приг, Стр-во 2КЛ-0,4 кВ от ТП-019 до ГРЩ/ВРУ жилого дома в д. Янино-1 Всеволожского района ЛО (16-1-17-1-08-03-2-0031) | G_16-1-17-1-08-03-2-0031 | нд | 0 | нд | нд | 0 | нд | нд | нд | 0 | нд | нд | 0 | нд | нд | нд | 0 | нд | нд | 0 | нд | нд | нд | 0 | нд | нд | 0 | нд | нд | 0 | 0 | 0 | 0 | 0 | 0 | 0
1.1.1.3. | Приг, Стр-во 2КЛ-0,4 кВ от ТП-111 до ГРЩ объекта д. Кудрово Всеволожского района ЛО (14-1-17-1-08-03-2-842) | G_14-1-17-1-08-03-2-842 | нд | 0 | нд | нд | 0 | нд | нд | нд | 0 | нд | нд | 0 | нд | нд | нд | 0 | нд | нд | 0 | нд | нд | нд | 0 | нд | нд | 0 | нд | нд | 0 | 0 | 0 | 0 | 0 | 0 | 0
1.1.1.3. | Приг, Стр-во 2КЛ-0,4 кВ от ТП-113 до ГРЩ многоквартирного дома в мас. Кудрово Всеволожского района ЛО (14-1-17-1-08-03-2-897) | G_14-1-17-1-08-03-2-897 | нд | 0 | нд | нд | 0 | нд | нд | нд | 0 | нд | нд | 0 | нд | нд | нд | 0 | нд | нд | 0 | нд | нд | нд | 0 | нд | нд | 0 | нд | нд | 0 | 0 | 0 | 0 | 0 | 0 | 0
1.1.1.3. | Приг, Стр-во 2КЛ-0,4 кВ от ТП-131 до ГРЩ1 многоквартирного дома в ЖК «Вернисаж» Всеволожского района ЛО (15-1-17-1-08-03-2-1355) | G_15-1-17-1-08-03-2-1355 | нд | 0 | нд | нд | 0 | нд | нд | нд | 0 | нд | нд | 0 | нд | нд | нд | 0 | нд | нд | 0 | нд | нд | нд | 0 | нд | нд | 0 | нд | нд | 0 | 0 | 0 | 0 | 0 | 0 | 0
1.1.1.3. | Приг, Стр-во 2КЛ-0,4 кВ от ТП-131 до ГРЩ2 многоквартирного дома в ЖК «Вернисаж» Всеволожского района ЛО (14-1-17-1-08-03-2-706) | G_14-1-17-1-08-03-2-706 | нд | 0 | нд | нд | 0 | нд | нд | нд | 0 | нд | нд | 0 | нд | нд | нд | 0 | нд | нд | 0 | нд | нд | нд | 0 | нд | нд | 0 | нд | нд | 0 | 0 | 0 | 0 | 0 | 0 | 0
1.1.1.3. | Приг, Стр-во 2КЛ-0,4 кВ от ТП-132 до ГРЩ №2 многоквартирного дома в ЖК «Вернисаж» Всеволожского района ЛО (15-1-17-1-08-03-2-1127) | G_15-1-17-1-08-03-2-1127 | нд | 0 | нд | нд | 0 | нд | нд | нд | 0 | нд | нд | 0 | нд | нд | нд | 0 | нд | нд | 0 | нд | нд | нд | 0 | нд | нд | 0 | нд | нд | 0 | 0 | 0 | 0 | 0 | 0 | 0
1.1.1.3. | Приг, Стр-во 2КЛ-0,4 кВ от ТП-132 до ГРЩ ДОУ в мас. Кудрово Всеволожского района ЛО (14-1-17-1-08-03-2-826) | G_14-1-17-1-08-03-2-826 | нд | 0 | нд | нд | 0 | нд | нд | нд | 0 | нд | нд | 0 | нд | нд | нд | 0 | нд | нд | 0 | нд | нд | нд | 0 | нд | нд | 0 | нд | нд | 0 | 0 | 0 | 0 | 0 | 0 | 0
1.1.1.3. | Приг, Стр-во 2КЛ-0,4 кВ от ТП-132 до КК1 многоквартирного дома в ЖК «Вернисаж» Всеволожского района ЛО (15-1-17-1-08-03-2-1128) | G_15-1-17-1-08-03-2-1128 | нд | 0 | нд | нд | 0 | нд | нд | нд | 0 | нд | нд | 0 | нд | нд | нд | 0 | нд | нд | 0 | нд | нд | нд | 0 | нд | нд | 0 | нд | нд | 0 | 0 | 0 | 0 | 0 | 0 | 0
1.1.1.3. | Приг, Стр-во 2КЛ-0,4 кВ от ТП-132 до КК2 многоквартирного дома в ЖК «Вернисаж» Всеволожского района ЛО (14-1-17-1-08-03-2-709) | G_14-1-17-1-08-03-2-709 | нд | 0 | нд | нд | 0 | нд | нд | нд | 0 | нд | нд | 0 | нд | нд | нд | 0 | нд | нд | 0 | нд | нд | нд | 0 | нд | нд | 0 | нд | нд | 0 | 0 | 0 | 0 | 0 | 0 | 0
1.1.1.3. | Приг, Стр-во 2КЛ-0,4 кВ от ТП-133 до ГРЩ2 многоквартирного дома в ЖК «Вернисаж» Всеволожского района ЛО (15-1-17-1-08-03-2-1357) | G_15-1-17-1-08-03-2-1357 | нд | 0 | нд | нд | 0 | нд | нд | нд | 0 | нд | нд | 0 | нд | нд | нд | 0 | нд | нд | 0 | нд | нд | нд | 0 | нд | нд | 0 | нд | нд | 0 | 0 | 0 | 0 | 0 | 0 | 0
1.1.1.3. | Приг, Стр-во 2КЛ-0,4 кВ от ТП-133 до КК №2 многоквартирного дома в ЖК «Вернисаж» Всеволожского района ЛО (15-1-17-1-08-03-2-1358) | G_15-1-17-1-08-03-2-1358 | нд | 0 | нд | нд | 0 | нд | нд | нд | 0 | нд | нд | 0 | нд | нд | нд | 0 | нд | нд | 0 | нд | нд | нд | 0 | нд | нд | 0 | нд | нд | 0 | 0 | 0 | 0 | 0 | 0 | 0
1.1.1.3. | Приг, Стр-во 2КЛ-0,4 кВ от ТП-133 до КК №6 многоквартирного дома в ЖК «Вернисаж» Всеволожского района ЛО (15-1-17-1-08-03-2-1359) | G_15-1-17-1-08-03-2-1359 | нд | 0 | нд | нд | 0 | нд | нд | нд | 0 | нд | нд | 0 | нд | нд | нд | 0 | нд | нд | 0 | нд | нд | нд | 0 | нд | нд | 0 | нд | нд | 0 | 0 | 0 | 0 | 0 | 0 | 0
1.1.1.3. | Приг, Стр-во 2КЛ-0,4 кВ от ТП-133 до КК №7 многоквартирного дома в ЖК «Вернисаж» Всеволожского района ЛО (15-1-17-1-08-03-2-1360) | G_15-1-17-1-08-03-2-1360 | нд | 0 | нд | нд | 0 | нд | нд | нд | 0 | нд | нд | 0 | нд | нд | нд | 0 | нд | нд | 0 | нд | нд | нд | 0 | нд | нд | 0 | нд | нд | 0 | 0 | 0 | 0 | 0 | 0 | 0
1.1.1.3. | Приг, Стр-во 2КЛ-0,4 кВ от ТП-133 до КК №8 многоквартирного дома в ЖК «Вернисаж» Всеволожского района ЛО (15-1-17-1-08-03-2-1361) | G_15-1-17-1-08-03-2-1361 | нд | 0 | нд | нд | 0 | нд | нд | нд | 0 | нд | нд | 0 | нд | нд | нд | 0 | нд | нд | 0 | нд | нд | нд | 0 | нд | нд | 0 | нд | нд | 0 | 0 | 0 | 0 | 0 | 0 | 0
1.1.1.3. | Приг, Стр-во 2КЛ-0,4 кВ от ТП-134 до ГРЩ3 многоквартирного дома в ЖК «Вернисаж» Всеволожского района ЛО (14-1-17-1-08-03-2-716) | G_14-1-17-1-08-03-2-716 | нд | 0 | нд | нд | 0 | нд | нд | нд | 0 | нд | нд | 0 | нд | нд | нд | 0 | нд | нд | 0 | нд | нд | нд | 0 | нд | нд | 0 | нд | нд | 0 | 0 | 0 | 0 | 0 | 0 | 0
1.1.1.3. | Приг, Стр-во 2КЛ-0,4 кВ от ТП-134 до ГРЩ4 многоквартирного дома в ЖК «Вернисаж» Всеволожского района ЛО (14-1-17-1-08-03-2-717) | G_14-1-17-1-08-03-2-717 | нд | 0 | нд | нд | 0 | нд | нд | нд | 0 | нд | нд | 0 | нд | нд | нд | 0 | нд | нд | 0 | нд | нд | нд | 0 | нд | нд | 0 | нд | нд | 0 | 0 | 0 | 0 | 0 | 0 | 0
1.1.1.3. | Приг, Стр-во 2КЛ-0,4 кВ от ТП-134 до ГРЩ5 многоквартирного дома в ЖК «Вернисаж» Всеволожского района ЛО (15-1-17-1-08-03-2-1362) | G_15-1-17-1-08-03-2-1362 | нд | 0 | нд | нд | 0 | нд | нд | нд | 0 | нд | нд | 0 | нд | нд | нд | 0 | нд | нд | 0 | нд | нд | нд | 0 | нд | нд | 0 | нд | нд | 0 | 0 | 0 | 0 | 0 | 0 | 0
1.1.1.3. | Приг, Стр-во 2КЛ-0,4 кВ от ТП-134 до КК3 многоквартирного дома в ЖК «Вернисаж» Всеволожского района ЛО (15-1-17-1-08-03-2-1363) | G_15-1-17-1-08-03-2-1363 | нд | 0 | нд | нд | 0 | нд | нд | нд | 0 | нд | нд | 0 | нд | нд | нд | 0 | нд | нд | 0 | нд | нд | нд | 0 | нд | нд | 0 | нд | нд | 0 | 0 | 0 | 0 | 0 | 0 | 0
1.1.1.3. | Приг, Стр-во 2КЛ-0,4 кВ от ТП-134 до КК4 многоквартирного дома в ЖК «Вернисаж» Всеволожского района ЛО (15-1-17-1-08-03-2-1364) | G_15-1-17-1-08-03-2-1364 | нд | 0 | нд | нд | 0 | нд | нд | нд | 0 | нд | нд | 0 | нд | нд | нд | 0 | нд | нд | 0 | нд | нд | нд | 0 | нд | нд | 0 | нд | нд | 0 | 0 | 0 | 0 | 0 | 0 | 0
1.1.1.3. | Приг, Стр-во 2КЛ-0,4 кВ от ТП-134 до КК5 многоквартирного дома в ЖК «Вернисаж» Всеволожского района ЛО (15-1-17-1-08-03-2-1365) | G_15-1-17-1-08-03-2-1365 | нд | 0 | нд | нд | 0 | нд | нд | нд | 0 | нд | нд | 0 | нд | нд | нд | 0 | нд | нд | 0 | нд | нд | нд | 0 | нд | нд | 0 | нд | нд | 0 | 0 | 0 | 0 | 0 | 0 | 0
1.1.1.3. | Приг, Стр-во 2КЛ-0,4 кВ от ТП-203 до ГРЩ1 Школы в ЖК "Солнечный" Всеволожского района ЛО (14-1-17-1-08-03-2-1005) | G_14-1-17-1-08-03-2-1005 | нд | 0 | нд | нд | 0 | нд | нд | нд | 0 | нд | нд | 0 | нд | нд | нд | 0 | нд | нд | 0 | нд | нд | нд | 0 | нд | нд | 0 | нд | нд | 0 | 0 | 0 | 0 | 0 | 0 | 0
1.1.1.3. | Приг, Стр-во 2КЛ-0,4 кВ от ТП-203 до ГРЩ2 Школы в ЖК "Солнечный" Всеволожского района ЛО (15-1-17-1-08-03-2-1022) | G_15-1-17-1-08-03-2-1022 | нд | 0 | нд | нд | 0 | нд | нд | нд | 0 | нд | нд | 0 | нд | нд | нд | 0 | нд | нд | 0 | нд | нд | нд | 0 | нд | нд | 0 | нд | нд | 0 | 0 | 0 | 0 | 0 | 0 | 0
1.1.1.3. | Приг, Стр-во 2КЛ-0,4 кВ от ТП-216 до ГРЩ 32 многоквартирного дома 3 в ж.к. Всеволожского района ЛО (14-1-17-1-08-03-2-1377) | G_14-1-17-1-08-03-2-1377 | нд | 0 | нд | нд | 0 | нд | нд | нд | 0 | нд | нд | 0 | нд | нд | нд | 0 | нд | нд | 0 | нд | нд | нд | 0 | нд | нд | 0 | нд | нд | 0 | 0 | 0 | 0 | 0 | 0 | 0
1.1.1.3. | Приг, Стр-во 2КЛ-0,4 кВ от ТП-216 до ГРЩ 33 многоквартирного дома 3 в ж.к. Всеволожского района ЛО (14-1-17-1-08-03-2-1378) | G_14-1-17-1-08-03-2-1378 | нд | 0 | нд | нд | 0 | нд | нд | нд | 0 | нд | нд | 0 | нд | нд | нд | 0 | нд | нд | 0 | нд | нд | нд | 0 | нд | нд | 0 | нд | нд | 0 | 0 | 0 | 0 | 0 | 0 | 0
1.1.1.3. | Приг, Стр-во 2КЛ-0,4 кВ от ТП-216 до ГРЩ многоквартирного дома в ж.к. Всеволожского района ЛО (14-1-17-1-08-03-2-995) | G_14-1-17-1-08-03-2-995 | нд | 0 | нд | нд | 0 | нд | нд | нд | 0 | нд | нд | 0 | нд | нд | нд | 0 | нд | нд | 0 | нд | нд | нд | 0 | нд | нд | 0 | нд | нд | 0 | 0 | 0 | 0 | 0 | 0 | 0
1.1.1.3. | Приг, Стр-во 2КЛ-0,4 кВ от ТП-216 до КК-1 многоквартирного дома 3 в ж.к. Всеволожского района ЛО (14-1-17-1-08-03-2-1379) | G_14-1-17-1-08-03-2-1379 | нд | 0 | нд | нд | 0 | нд | нд | нд | 0 | нд | нд | 0 | нд | нд | нд | 0 | нд | нд | 0 | нд | нд | нд | 0 | нд | нд | 0 | нд | нд | 0 | 0 | 0 | 0 | 0 | 0 | 0
1.1.1.3. | Приг, Стр-во 2КЛ-0,4 кВ от ТП-216 до КК-2 многоквартирного дома 3 в ж.к. Всеволожского района ЛО (14-1-17-1-08-03-2-1380) | G_14-1-17-1-08-03-2-1380 | нд | 0 | нд | нд | 0 | нд | нд | нд | 0 | нд | нд | 0 | нд | нд | нд | 0 | нд | нд | 0 | нд | нд | нд | 0 | нд | нд | 0 | нд | нд | 0 | 0 | 0 | 0 | 0 | 0 | 0
1.1.1.3. | Приг, Стр-во 2КЛ-0,4 кВ от ТП-217 до ГРЩ 71 многоквартирного дома 7 в ж.к. Всеволожского района ЛО (14-1-17-1-08-03-2-994) | G_14-1-17-1-08-03-2-994 | нд | 0 | нд | нд | 0 | нд | нд | нд | 0 | нд | нд | 0 | нд | нд | нд | 0 | нд | нд | 0 | нд | нд | нд | 0 | нд | нд | 0 | нд | нд | 0 | 0 | 0 | 0 | 0 | 0 | 0
1.1.1.3. | Приг, Стр-во 2КЛ-0,4 кВ от ТП-217 до ГРЩ 72 многоквартирного дома 7 в ж.к. Всеволожского района ЛО (14-1-17-1-08-03-2-1375) | G_14-1-17-1-08-03-2-1375 | нд | 0 | нд | нд | 0 | нд | нд | нд | 0 | нд | нд | 0 | нд | нд | нд | 0 | нд | нд | 0 | нд | нд | нд | 0 | нд | нд | 0 | нд | нд | 0 | 0 | 0 | 0 | 0 | 0 | 0
1.1.1.3. | Приг, Стр-во 2КЛ-0,4 кВ от ТП-217 до КК-4 многоквартирного дома 7 в ж.к. Всеволожского района ЛО (14-1-17-1-08-03-2-1376) | G_14-1-17-1-08-03-2-1376 | нд | 0 | нд | нд | 0 | нд | нд | нд | 0 | нд | нд | 0 | нд | нд | нд | 0 | нд | нд | 0 | нд | нд | нд | 0 | нд | нд | 0 | нд | нд | 0 | 0 | 0 | 0 | 0 | 0 | 0
1.1.1.3. | Приг, Стр-во 2КЛ-0,4 кВ от ТП-218 до ГРЩ 61 многоквартирного дома 6 в ж.к. Всеволожского района ЛО (14-1-17-1-08-03-2-993) | G_14-1-17-1-08-03-2-993 | нд | 0 | нд | нд | 0 | нд | нд | нд | 0 | нд | нд | 0 | нд | нд | нд | 0 | нд | нд | 0 | нд | нд | нд | 0 | нд | нд | 0 | нд | нд | 0 | 0 | 0 | 0 | 0 | 0 | 0
1.1.1.3. | Приг, Стр-во 2КЛ-0,4 кВ от ТП-218 до ГРЩ 62 многоквартирного дома 6 в ж.к. Всеволожского района ЛО (14-1-17-1-08-03-2-1373) | G_14-1-17-1-08-03-2-1373 | нд | 0 | нд | нд | 0 | нд | нд | нд | 0 | нд | нд | 0 | нд | нд | нд | 0 | нд | нд | 0 | нд | нд | нд | 0 | нд | нд | 0 | нд | нд | 0 | 0 | 0 | 0 | 0 | 0 | 0
1.1.1.3. | Приг, Стр-во 2КЛ-0,4 кВ от ТП-218 до КК-3 многоквартирного дома 6 в ж.к. Всеволожского района ЛО (14-1-17-1-08-03-2-1374) | G_14-1-17-1-08-03-2-1374 | нд | 0 | нд | нд | 0 | нд | нд | нд | 0 | нд | нд | 0 | нд | нд | нд | 0 | нд | нд | 0 | нд | нд | нд | 0 | нд | нд | 0 | нд | нд | 0 | 0 | 0 | 0 | 0 | 0 | 0
1.1.1.3. | Приг, Стр-во 2КЛ-0,4 кВ от ТП-228 до ГРЩ корп. 13 парковка в ж.к. «Виктория» Всеволожского района ЛО (16-1-17-1-08-03-2-0733) | H_16-1-17-1-08-03-2-0733 | нд | 0 | нд | нд | 0 | нд | нд | нд | 0 | нд | нд | 0 | нд | нд | нд | 0 | нд | нд | 0 | нд | нд | нд | 0 | нд | нд | 0 | нд | нд | 0 | 0 | 0 | 0 | 0 | 0 | 0
1.1.1.3. | Приг, Стр-во 2КЛ-0,4 кВ от ТП-228 до ГРЩ корп. 4 секция 1 в ж. к. «Виктория» Всеволожского района ЛО (14-1-17-1-08-03-2-697) | G_14-1-17-1-08-03-2-697 | нд | 0 | нд | нд | 0 | нд | нд | нд | 0 | нд | нд | 0 | нд | нд | нд | 0 | нд | нд | 0 | нд | нд | нд | 0 | нд | нд | 0 | нд | нд | 0 | 0 | 0 | 0 | 0 | 0 | 0
1.1.1.3. | Приг, Стр-во 2КЛ-0,4 кВ от ТП-228 до ГРЩ корп. 4 секция 2 в ж.к. «Виктория» Всеволожского района ЛО (16-1-17-1-08-03-2-0731) | H_16-1-17-1-08-03-2-0731 | нд | 0 | нд | нд | 0 | нд | нд | нд | 0 | нд | нд | 0 | нд | нд | нд | 0 | нд | нд | 0 | нд | нд | нд | 0 | нд | нд | 0 | нд | нд | 0 | 0 | 0 | 0 | 0 | 0 | 0
1.1.1.3. | Приг, Стр-во 2КЛ-0,4 кВ от ТП-228 до ГРЩ корп. 8 в ж.к. «Виктория» Всеволожского района ЛО (16-1-17-1-08-03-2-0732) | H_16-1-17-1-08-03-2-0732 | нд | 0 | нд | нд | 0 | нд | нд | нд | 0 | нд | нд | 0 | нд | нд | нд | 0 | нд | нд | 0 | нд | нд | нд | 0 | нд | нд | 0 | нд | нд | 0 | 0 | 0 | 0 | 0 | 0 | 0
1.1.1.3. | Приг, Стр-во 2КЛ-0,4 кВ от ТП-229 до ГРЩ корп. 2 в ж.к. «Виктория» Всеволожского района ЛО (16-1-17-1-08-03-2-0729) | H_16-1-17-1-08-03-2-0729 | нд | 0 | нд | нд | 0 | нд | нд | нд | 0 | нд | нд | 0 | нд | нд | нд | 0 | нд | нд | 0 | нд | нд | нд | 0 | нд | нд | 0 | нд | нд | 0 | 0 | 0 | 0 | 0 | 0 | 0
1.1.1.3. | Приг, Стр-во 2КЛ-0,4 кВ от ТП-229 до ГРЩ корп. 3 секция 1 в ж. к. «Виктория» Всеволожского района ЛО (14-1-17-1-08-03-2-696) | G_14-1-17-1-08-03-2-696 | нд | 0 | нд | нд | 0 | нд | нд | нд | 0 | нд | нд | 0 | нд | нд | нд | 0 | нд | нд | 0 | нд | нд | нд | 0 | нд | нд | 0 | нд | нд | 0 | 0 | 0 | 0 | 0 | 0 | 0
1.1.1.3. | Приг, Стр-во 2КЛ-0,4 кВ от ТП-229 до ГРЩ корп. 3 секция 2 в ж.к. «Виктория» Всеволожского района ЛО (16-1-17-1-08-03-2-0727) | H_16-1-17-1-08-03-2-0727 | нд | 0 | нд | нд | 0 | нд | нд | нд | 0 | нд | нд | 0 | нд | нд | нд | 0 | нд | нд | 0 | нд | нд | нд | 0 | нд | нд | 0 | нд | нд | 0 | 0 | 0 | 0 | 0 | 0 | 0
1.1.1.3. | Приг, Стр-во 2КЛ-0,4 кВ от ТП-229 до ГРЩ корп. 7 в ж.к. «Виктория» Всеволожского района ЛО (16-1-17-1-08-03-2-0728) | H_16-1-17-1-08-03-2-0728 | нд | 0 | нд | нд | 0 | нд | нд | нд | 0 | нд | нд | 0 | нд | нд | нд | 0 | нд | нд | 0 | нд | нд | нд | 0 | нд | нд | 0 | нд | нд | 0 | 0 | 0 | 0 | 0 | 0 | 0
1.1.1.3. | Приг, Стр-во 2КЛ-0,4 кВ от ТП-229 до КК корп. 2 в ж.к. «Виктория» Всеволожского района ЛО (16-1-17-1-08-03-2-0730) | H_16-1-17-1-08-03-2-0730 | нд | 0 | нд | нд | 0 | нд | нд | нд | 0 | нд | нд | 0 | нд | нд | нд | 0 | нд | нд | 0 | нд | нд | нд | 0 | нд | нд | 0 | нд | нд | 0 | 0 | 0 | 0 | 0 | 0 | 0
1.1.1.3. | Приг, Стр-во 2КЛ-0,4 кВ от ТП-231 до ГРЩ ДОУ корп. 11 в ж.к. «Виктория» Всеволожского района ЛО (16-1-17-1-08-03-2-0724) | H_16-1-17-1-08-03-2-0724 | нд | 0 | нд | нд | 0 | нд | нд | нд | 0 | нд | нд | 0 | нд | нд | нд | 0 | нд | нд | 0 | нд | нд | нд | 0 | нд | нд | 0 | нд | нд | 0 | 0 | 0 | 0 | 0 | 0 | 0
1.1.1.3. | Приг, Стр-во 2КЛ-0,4 кВ от ТП-231 до ГРЩ корп. 5 секция 1 в ж.к. «Виктория» Всеволожского района ЛО (16-1-17-1-08-03-2-0725) | H_16-1-17-1-08-03-2-0725 | нд | 0 | нд | нд | 0 | нд | нд | нд | 0 | нд | нд | 0 | нд | нд | нд | 0 | нд | нд | 0 | нд | нд | нд | 0 | нд | нд | 0 | нд | нд | 0 | 0 | 0 | 0 | 0 | 0 | 0
1.1.1.3. | Приг, Стр-во 2КЛ-0,4 кВ от ТП-231 до ГРЩ корп. 5 секция 2 в ж.к. «Виктория» Всеволожского района ЛО (16-1-17-1-08-03-2-0726) | H_16-1-17-1-08-03-2-0726 | нд | 0 | нд | нд | 0 | нд | нд | нд | 0 | нд | нд | 0 | нд | нд | нд | 0 | нд | нд | 0 | нд | нд | нд | 0 | нд | нд | 0 | нд | нд | 0 | 0 | 0 | 0 | 0 | 0 | 0
1.1.1.3. | Приг, Стр-во 2КЛ-0,4 кВ от ТП-231 до ГРЩ корп. 6 в ж. к. «Виктория» Всеволожского района ЛО (14-1-17-1-08-03-2-695) | G_14-1-17-1-08-03-2-695 | нд | 0 | нд | нд | 0 | нд | нд | нд | 0 | нд | нд | 0 | нд | нд | нд | 0 | нд | нд | 0 | нд | нд | нд | 0 | нд | нд | 0 | нд | нд | 0 | 0 | 0 | 0 | 0 | 0 | 0
1.1.1.3. | Приг, Стр-во 2КЛ-0,4 кВ от ТП-231 до КК корп. 6 в ж.к. «Виктория» Всеволожского района ЛО (16-1-17-1-08-03-2-0723) | H_16-1-17-1-08-03-2-0723 | нд | 0 | нд | нд | 0 | нд | нд | нд | 0 | нд | нд | 0 | нд | нд | нд | 0 | нд | нд | 0 | нд | нд | нд | 0 | нд | нд | 0 | нд | нд | 0 | 0 | 0 | 0 | 0 | 0 | 0
1.1.1.3. | Приг, Стр-во 2КЛ-0,4 кВ от ТП-232 до ГРЩ1.1 многоквартирного дома №1 в ж.к. "Виктория" Всеволожского района ЛО (15-1-17-1-08-03-2-1415) | G_15-1-17-1-08-03-2-1415 | нд | 0 | нд | нд | 0 | нд | нд | нд | 0 | нд | нд | 0 | нд | нд | нд | 0 | нд | нд | 0 | нд | нд | нд | 0 | нд | нд | 0 | нд | нд | 0 | 0 | 0 | 0 | 0 | 0 | 0
1.1.1.3. | Приг, Стр-во 2КЛ-0,4 кВ от ТП-232 до ГРЩ1.2 многоквартирного дома №1 в ж.к. "Виктория" Всеволожского района ЛО (15-1-17-1-08-03-2-1416) | G_15-1-17-1-08-03-2-1416 | нд | 0 | нд | нд | 0 | нд | нд | нд | 0 | нд | нд | 0 | нд | нд | нд | 0 | нд | нд | 0 | нд | нд | нд | 0 | нд | нд | 0 | нд | нд | 0 | 0 | 0 | 0 | 0 | 0 | 0
1.1.1.3. | Приг, Стр-во 2КЛ-0,4 кВ от ТП-232 до ГРЩ1.3 многоквартирного дома №1 в ж.к. "Виктория" Всеволожского района ЛО (15-1-17-1-08-03-2-1417) | G_15-1-17-1-08-03-2-1417 | нд | 0 | нд | нд | 0 | нд | нд | нд | 0 | нд | нд | 0 | нд | нд | нд | 0 | нд | нд | 0 | нд | нд | нд | 0 | нд | нд | 0 | нд | нд | 0 | 0 | 0 | 0 | 0 | 0 | 0
1.1.1.3. | Приг, Стр-во 2КЛ-0,4 кВ от ТП-232 до ГРЩ1.4 многоквартирного дома №1 в ж.к. "Виктория" Всеволожского района ЛО (15-1-17-1-08-03-2-1418) | G_15-1-17-1-08-03-2-1418 | нд | 0 | нд | нд | 0 | нд | нд | нд | 0 | нд | нд | 0 | нд | нд | нд | 0 | нд | нд | 0 | нд | нд | нд | 0 | нд | нд | 0 | нд | нд | 0 | 0 | 0 | 0 | 0 | 0 | 0
1.1.1.3. | Приг, Стр-во 2КЛ-0,4 кВ от ТП-232 до КК1.2 многоквартирного дома №1 в ж.к. "Виктория" Всеволожского района ЛО (15-1-17-1-08-03-2-1419) | G_15-1-17-1-08-03-2-1419 | нд | 0 | нд | нд | 0 | нд | нд | нд | 0 | нд | нд | 0 | нд | нд | нд | 0 | нд | нд | 0 | нд | нд | нд | 0 | нд | нд | 0 | нд | нд | 0 | 0 | 0 | 0 | 0 | 0 | 0
1.1.1.3. | Приг, Стр-во 2КЛ-0,4 кВ от ТП-232 до КК1.4 многоквартирного дома №1 в ж.к. "Виктория" Всеволожского района ЛО (15-1-17-1-08-03-2-1420) | G_15-1-17-1-08-03-2-1420 | нд | 0 | нд | нд | 0 | нд | нд | нд | 0 | нд | нд | 0 | нд | нд | нд | 0 | нд | нд | 0 | нд | нд | нд | 0 | нд | нд | 0 | нд | нд | 0 | 0 | 0 | 0 | 0 | 0 | 0
1.1.1.3. | Приг, Стр-во 2КЛ-0,4 кВ от ТП-232 до КК15.2 многоквартирного дома №15 в ж.к. "Виктория" Всеволожского района ЛО (15-1-17-1-08-03-2-1414) | G_15-1-17-1-08-03-2-1414 | нд | 0 | нд | нд | 0 | нд | нд | нд | 0 | нд | нд | 0 | нд | нд | нд | 0 | нд | нд | 0 | нд | нд | нд | 0 | нд | нд | 0 | нд | нд | 0 | 0 | 0 | 0 | 0 | 0 | 0
1.1.1.3. | Приг, Стр-во 2КЛ-0,4 кВ от ТП-234 до ГРЩ1 многоквартирного дома №10 в ж.к. "Виктория" Всеволожского района ЛО (14-1-17-1-08-03-2-686) | G_14-1-17-1-08-03-2-686 | нд | 0 | нд | нд | 0 | нд | нд | нд | 0 | нд | нд | 0 | нд | нд | нд | 0 | нд | нд | 0 | нд | нд | нд | 0 | нд | нд | 0 | нд | нд | 0 | 0 | 0 | 0 | 0 | 0 | 0
1.1.1.3. | Приг, Стр-во 2КЛ-0,4 кВ от ТП-234 до ГРЩ2 многоквартирного дома №10 в ж.к. "Виктория" Всеволожского района ЛО (15-1-17-1-08-03-2-1413) | G_15-1-17-1-08-03-2-1413 | нд | 0 | нд | нд | 0 | нд | нд | нд | 0 | нд | нд | 0 | нд | нд | нд | 0 | нд | нд | 0 | нд | нд | нд | 0 | нд | нд | 0 | нд | нд | 0 | 0 | 0 | 0 | 0 | 0 | 0
1.1.1.3. | Приг, Стр-во 2КЛ-0,4 кВ от ТП-237 до ГРЩ кафе в ж.к. «YOUПитер» Всеволожского района ЛО (16-1-17-1-08-03-2-0621) | H_16-1-17-1-08-03-2-0621 | нд | 0 | нд | нд | 0 | нд | нд | нд | 0 | нд | нд | 0 | нд | нд | нд | 0 | нд | нд | 0 | нд | нд | нд | 0 | нд | нд | 0 | нд | нд | 0 | 0 | 0 | 0 | 0 | 0 | 0
1.1.1.3. | Приг, Стр-во 2КЛ-0,4 кВ от ТП-241 до ВРУ магазина д.19А в ж.к. «YOUПитер» Всеволожского района ЛО (15-1-17-1-08-03-2-1324) | G_15-1-17-1-08-03-2-1324 | нд | 0 | нд | нд | 0 | нд | нд | нд | 0 | нд | нд | 0 | нд | нд | нд | 0 | нд | нд | 0 | нд | нд | нд | 0 | нд | нд | 0 | нд | нд | 0 | 0 | 0 | 0 | 0 | 0 | 0
1.1.1.3. | Приг, Стр-во 2КЛ-0,4 кВ от ТП-241 до ГРЩ многоквартирного дома 19 в ж.к. «YOUПитер» Всеволожского района ЛО (15-1-17-1-08-03-2-1322) | G_15-1-17-1-08-03-2-1322 | нд | 0 | нд | нд | 0 | нд | нд | нд | 0 | нд | нд | 0 | нд | нд | нд | 0 | нд | нд | 0 | нд | нд | нд | 0 | нд | нд | 0 | нд | нд | 0 | 0 | 0 | 0 | 0 | 0 | 0
1.1.1.3. | Всев, Стр-во КЛ-0,4 кВ от проектируемой БКТП-10/0,4 кВ до КК-0,4 кВ на участке заявителя в дер. Новосаратовка Всев-го р-на ЛО (16-1-17-1-08-03-2-082) | H_16-1-17-1-08-03-2-0826 | нд | 0 | нд | нд | 0 | нд | нд | нд | 0 | нд | нд | 0 | нд | нд | нд | 0.77968 | нд | нд | 0.25 | нд | нд | нд | 0 | нд | нд | 0 | нд | нд | 0 | 0.77968 | 0 | 0 | 0.25 | 0 | 0
1.1.1.3. | Приг, Стр-во 2КЛ-0,4 кВ от ТП-241 до КК фитнес клуба д.19Б в ж.к. «YOUПитер» Всеволожского района ЛО (15-1-17-1-08-03-2-1323) | G_15-1-17-1-08-03-2-1323 | нд | 0 | нд | нд | 0 | нд | нд | нд | 0 | нд | нд | 0 | нд | нд | нд | 0 | нд | нд | 0 | нд | нд | нд | 0 | нд | нд | 0 | нд | нд | 0 | 0 | 0 | 0 | 0 | 0 | 0
1.1.1.3. | Приг, Стр-во 2КЛ-0,4 кВ от ТП-242 до ВРУ магазина д.16А в ж.к. «YOUПитер» Всеволожского района ЛО (15-1-17-1-08-03-2-1327) | G_15-1-17-1-08-03-2-1327 | нд | 0 | нд | нд | 0 | нд | нд | нд | 0 | нд | нд | 0 | нд | нд | нд | 0 | нд | нд | 0 | нд | нд | нд | 0 | нд | нд | 0 | нд | нд | 0 | 0 | 0 | 0 | 0 | 0 | 0
1.1.1.3. | Приг, Стр-во 2КЛ-0,4 кВ от ТП-242 до ВРУ паркинга д.16Б в ж.к. «YOUПитер» Всеволожского района ЛО (15-1-17-1-08-03-2-1328) | G_15-1-17-1-08-03-2-1328 | нд | 0 | нд | нд | 0 | нд | нд | нд | 0 | нд | нд | 0 | нд | нд | нд | 0 | нд | нд | 0 | нд | нд | нд | 0 | нд | нд | 0 | нд | нд | 0 | 0 | 0 | 0 | 0 | 0 | 0
1.1.1.3. | Приг, Стр-во 2КЛ-0,4 кВ от ТП-242 до ГРЩ1 магазина д.16 в ж.к. «YOUПитер» Всеволожского района ЛО (15-1-17-1-08-03-2-1325) | G_15-1-17-1-08-03-2-1325 | нд | 0 | нд | нд | 0 | нд | нд | нд | 0 | нд | нд | 0 | нд | нд | нд | 0 | нд | нд | 0 | нд | нд | нд | 0 | нд | нд | 0 | нд | нд | 0 | 0 | 0 | 0 | 0 | 0 | 0
1.1.1.3. | Приг, Стр-во 2КЛ-0,4 кВ от ТП-242 до ГРЩ2 магазина д.17 в ж.к. «YOUПитер» Всеволожского района ЛО (15-1-17-1-08-03-2-1326) | G_15-1-17-1-08-03-2-1326 | нд | 0 | нд | нд | 0 | нд | нд | нд | 0 | нд | нд | 0 | нд | нд | нд | 0 | нд | нд | 0 | нд | нд | нд | 0 | нд | нд | 0 | нд | нд | 0 | 0 | 0 | 0 | 0 | 0 | 0
1.1.1.3. | Приг, Стр-во 2КЛ-0,4 кВ от ТП-242 до КК арендаторов д.17 в ж.к. «YOUПитер» Всеволожского района ЛО (15-1-17-1-08-03-2-1329) | G_15-1-17-1-08-03-2-1329 | нд | 0 | нд | нд | 0 | нд | нд | нд | 0 | нд | нд | 0 | нд | нд | нд | 0 | нд | нд | 0 | нд | нд | нд | 0 | нд | нд | 0 | нд | нд | 0 | 0 | 0 | 0 | 0 | 0 | 0
1.1.1.3. | Приг, Стр-во 2КЛ-0,4 кВ от ТП-243 до ГРЩ1 многоквартирного дома 18 в ж.к. «YOUПитер» Всеволожского района ЛО (15-1-17-1-08-03-2-1330) | G_15-1-17-1-08-03-2-1330 | нд | 0 | нд | нд | 0 | нд | нд | нд | 0 | нд | нд | 0 | нд | нд | нд | 0 | нд | нд | 0 | нд | нд | нд | 0 | нд | нд | 0 | нд | нд | 0 | 0 | 0 | 0 | 0 | 0 | 0
1.1.1.3. | Приг, Стр-во 2КЛ-0,4 кВ от ТП-243 до ГРЩ2 многоквартирного дома 16 в ж.к. «YOUПитер» Всеволожского района ЛО (15-1-17-1-08-03-2-1331) | G_15-1-17-1-08-03-2-1331 | нд | 0 | нд | нд | 0 | нд | нд | нд | 0 | нд | нд | 0 | нд | нд | нд | 0 | нд | нд | 0 | нд | нд | нд | 0 | нд | нд | 0 | нд | нд | 0 | 0 | 0 | 0 | 0 | 0 | 0
1.1.1.3. | Приг, Стр-во 2КЛ-0,4 кВ от ТП-243 до КК арендаторов д.16 в ж.к. «YOUПитер» Всеволожского района ЛО (15-1-17-1-08-03-2-1332) | G_15-1-17-1-08-03-2-1332 | нд | 0 | нд | нд | 0 | нд | нд | нд | 0 | нд | нд | 0 | нд | нд | нд | 0 | нд | нд | 0 | нд | нд | нд | 0 | нд | нд | 0 | нд | нд | 0 | 0 | 0 | 0 | 0 | 0 | 0
1.1.1.3. | Приг, Стр-во 2КЛ-0,4 кВ от ТП-244 до ВРУ ДОУ д.20 в ж.к. «YOUПитер» Всеволожского района ЛО (15-1-17-1-08-03-2-1334) | G_15-1-17-1-08-03-2-1334 | нд | 0 | нд | нд | 0 | нд | нд | нд | 0 | нд | нд | 0 | нд | нд | нд | 0 | нд | нд | 0 | нд | нд | нд | 0 | нд | нд | 0 | нд | нд | 0 | 0 | 0 | 0 | 0 | 0 | 0
1.1.1.3. | Приг, Стр-во 2КЛ-0,4 кВ от ТП-244 до ВРУ паркинга д.20 в ж.к. «YOUПитер» Всеволожского района ЛО (15-1-17-1-08-03-2-1336) | G_15-1-17-1-08-03-2-1336 | нд | 0 | нд | нд | 0 | нд | нд | нд | 0 | нд | нд | 0 | нд | нд | нд | 0 | нд | нд | 0 | нд | нд | нд | 0 | нд | нд | 0 | нд | нд | 0 | 0 | 0 | 0 | 0 | 0 | 0
1.1.1.3. | Приг, Стр-во 2КЛ-0,4 кВ от ТП-244 до ГРЩ многоквартирного дома 20 в ж.к. «YOUПитер» Всеволожского района ЛО (15-1-17-1-08-03-2-1333) | G_15-1-17-1-08-03-2-1333 | нд | 0 | нд | нд | 0 | нд | нд | нд | 0 | нд | нд | 0 | нд | нд | нд | 0 | нд | нд | 0 | нд | нд | нд | 0 | нд | нд | 0 | нд | нд | 0 | 0 | 0 | 0 | 0 | 0 | 0
1.1.1.3. | Приг, Стр-во 2КЛ-0,4 кВ от ТП-244 до КК арендаторов д.20 в ж.к. «YOUПитер» Всеволожского района ЛО (15-1-17-1-08-03-2-1335) | G_15-1-17-1-08-03-2-1335 | нд | 0 | нд | нд | 0 | нд | нд | нд | 0 | нд | нд | 0 | нд | нд | нд | 0 | нд | нд | 0 | нд | нд | нд | 0 | нд | нд | 0 | нд | нд | 0 | 0 | 0 | 0 | 0 | 0 | 0
1.1.1.3. | Приг, Стр-во 2КЛ-0,4 кВ от ТП-245 до ВРУ аптеки в ж.к. «Солнечный» Всеволожского района ЛО (15-1-17-1-08-03-2-0995) | G_15-1-17-1-08-03-2-0995 | нд | 0 | нд | нд | 0 | нд | нд | нд | 0 | нд | нд | 0 | нд | нд | нд | 0 | нд | нд | 0 | нд | нд | нд | 0 | нд | нд | 0 | нд | нд | 0 | 0 | 0 | 0 | 0 | 0 | 0
1.1.1.3. | Приг, Стр-во 2КЛ-0,4 кВ от ТП-245 до ВРУ магазина в ж.к. «Солнечный» Всеволожского района ЛО (15-1-17-1-08-03-2-0996) | G_15-1-17-1-08-03-2-0996 | нд | 0 | нд | нд | 0 | нд | нд | нд | 0 | нд | нд | 0 | нд | нд | нд | 0 | нд | нд | 0 | нд | нд | нд | 0 | нд | нд | 0 | нд | нд | 0 | 0 | 0 | 0 | 0 | 0 | 0
1.1.1.3. | Приг, Стр-во 2КЛ-0,4 кВ от ТП-245 до ГРЩ многоквартирного дома 6 в ж.к. «Солнечный» Всеволожского района ЛО (15-1-17-1-08-03-2-0994) | G_15-1-17-1-08-03-2-0994 | нд | 0 | нд | нд | 0 | нд | нд | нд | 0 | нд | нд | 0 | нд | нд | нд | 0 | нд | нд | 0 | нд | нд | нд | 0 | нд | нд | 0 | нд | нд | 0 | 0 | 0 | 0 | 0 | 0 | 0
1.1.1.3. | Приг, Стр-во 2КЛ-0,4 кВ от ТП-245 до ГРЩ многоквартирного дома 7 в ж.к. «Солнечный» Всеволожского района ЛО (15-1-17-1-08-03-2-0993) | G_15-1-17-1-08-03-2-0993 | нд | 0 | нд | нд | 0 | нд | нд | нд | 0 | нд | нд | 0 | нд | нд | нд | 0 | нд | нд | 0 | нд | нд | нд | 0 | нд | нд | 0 | нд | нд | 0 | 0 | 0 | 0 | 0 | 0 | 0
1.1.1.3. | Приг, Стр-во 2КЛ-0,4 кВ от ТП-245 до КК10 многоквартирного дома 7 в ж.к. «Солнечный» Всеволожского района ЛО (15-1-17-1-08-03-2-0998) | G_15-1-17-1-08-03-2-0998 | нд | 0 | нд | нд | 0 | нд | нд | нд | 0 | нд | нд | 0 | нд | нд | нд | 0 | нд | нд | 0 | нд | нд | нд | 0 | нд | нд | 0 | нд | нд | 0 | 0 | 0 | 0 | 0 | 0 | 0
1.1.1.3. | Приг, Стр-во 2КЛ-0,4 кВ от ТП-245 до КК-16 многоквартирного дома 11 в ж. к.«Солнечный» Всеволожского района ЛО (16-1-17-1-08-03-2-0591) | H_16-1-17-1-08-03-2-0591 | нд | 0 | нд | нд | 0 | нд | нд | нд | 0 | нд | нд | 0 | нд | нд | нд | 0 | нд | нд | 0 | нд | нд | нд | 0 | нд | нд | 0 | нд | нд | 0 | 0 | 0 | 0 | 0 | 0 | 0
1.1.1.3. | Приг, Стр-во 2КЛ-0,4 кВ от ТП-245 до КК9 многоквартирного дома 7 в ж.к. «Солнечный» Всеволожского района ЛО (15-1-17-1-08-03-2-0997) | G_15-1-17-1-08-03-2-0997 | нд | 0 | нд | нд | 0 | нд | нд | нд | 0 | нд | нд | 0 | нд | нд | нд | 0 | нд | нд | 0 | нд | нд | нд | 0 | нд | нд | 0 | нд | нд | 0 | 0 | 0 | 0 | 0 | 0 | 0
1.1.1.3. | Приг, Стр-во 2КЛ-0,4 кВ от ТП-246 до ВРУ паркинга многоквартирного дома 13 в ж.к. «Солнечный» Всеволожского района ЛО (15-1-17-1-08-03-2-1000) | G_15-1-17-1-08-03-2-1000 | нд | 0 | нд | нд | 0 | нд | нд | нд | 0 | нд | нд | 0 | нд | нд | нд | 0 | нд | нд | 0 | нд | нд | нд | 0 | нд | нд | 0 | нд | нд | 0 | 0 | 0 | 0 | 0 | 0 | 0
1.1.1.3. | Приг, Стр-во 2КЛ-0,4 кВ от ТП-246 до ВРУ паркинга многоквартирного дома 15 в ж.к. «Солнечный» Всеволожского района ЛО (15-1-17-1-08-03-2-1003) | G_15-1-17-1-08-03-2-1003 | нд | 0 | нд | нд | 0 | нд | нд | нд | 0 | нд | нд | 0 | нд | нд | нд | 0 | нд | нд | 0 | нд | нд | нд | 0 | нд | нд | 0 | нд | нд | 0 | 0 | 0 | 0 | 0 | 0 | 0
1.1.1.3. | Приг, Стр-во 2КЛ-0,4 кВ от ТП-246 до ГРЩ многоквартирного дома 8 в ж.к. «Солнечный» Всеволожского района ЛО (15-1-17-1-08-03-2-0999) | G_15-1-17-1-08-03-2-0999 | нд | 0 | нд | нд | 0 | нд | нд | нд | 0 | нд | нд | 0 | нд | нд | нд | 0 | нд | нд | 0 | нд | нд | нд | 0 | нд | нд | 0 | нд | нд | 0 | 0 | 0 | 0 | 0 | 0 | 0
1.1.1.3. | Приг, Стр-во 2КЛ-0,4 кВ от ТП-246 до ГРЩ1 многоквартирного дома 15 в ж.к. «Солнечный» Всеволожского района ЛО (15-1-17-1-08-03-2-1004) | G_15-1-17-1-08-03-2-1004 | нд | 0 | нд | нд | 0 | нд | нд | нд | 0 | нд | нд | 0 | нд | нд | нд | 0 | нд | нд | 0 | нд | нд | нд | 0 | нд | нд | 0 | нд | нд | 0 | 0 | 0 | 0 | 0 | 0 | 0
1.1.1.3. | Приг, Стр-во 2КЛ-0,4 кВ от ТП-246 до КК7 многоквартирного дома 8 в ж.к. «Солнечный» Всеволожского района ЛО (15-1-17-1-08-03-2-1001) | G_15-1-17-1-08-03-2-1001 | нд | 0 | нд | нд | 0 | нд | нд | нд | 0 | нд | нд | 0 | нд | нд | нд | 0 | нд | нд | 0 | нд | нд | нд | 0 | нд | нд | 0 | нд | нд | 0 | 0 | 0 | 0 | 0 | 0 | 0
1.1.1.3. | Приг, Стр-во 2КЛ-0,4 кВ от ТП-246 до КК8 многоквартирного дома 8 в ж.к. «Солнечный» Всеволожского района ЛО (15-1-17-1-08-03-2-1002) | G_15-1-17-1-08-03-2-1002 | нд | 0 | нд | нд | 0 | нд | нд | нд | 0 | нд | нд | 0 | нд | нд | нд | 0 | нд | нд | 0 | нд | нд | нд | 0 | нд | нд | 0 | нд | нд | 0 | 0 | 0 | 0 | 0 | 0 | 0
1.1.1.3. | Приг, Стр-во 2КЛ-0,4 кВ от ТП-247 до ВРУ детского сада в ж.к. «Солнечный» Всеволожского района ЛО (15-1-17-1-08-03-2-1006) | G_15-1-17-1-08-03-2-1006 | нд | 0 | нд | нд | 0 | нд | нд | нд | 0 | нд | нд | 0 | нд | нд | нд | 0 | нд | нд | 0 | нд | нд | нд | 0 | нд | нд | 0 | нд | нд | 0 | 0 | 0 | 0 | 0 | 0 | 0
1.1.1.3. | Приг, Стр-во 2КЛ-0,4 кВ от ТП-247 до ГРЩ многоквартирного дома 14 в ж. к. «Солнечный» Всеволожского района ЛО (16-1-17-1-08-03-2-0593) | H_16-1-17-1-08-03-2-0593 | нд | 0 | нд | нд | 0 | нд | нд | нд | 0 | нд | нд | 0 | нд | нд | нд | 0 | нд | нд | 0 | нд | нд | нд | 0 | нд | нд | 0 | нд | нд | 0 | 0 | 0 | 0 | 0 | 0 | 0
1.1.1.3. | Приг, Стр-во 2КЛ-0,4 кВ от ТП-247 до ГРЩ1 многоквартирного дома 13 в ж.к. «Солнечный» Всеволожского района ЛО (15-1-17-1-08-03-2-1007) | G_15-1-17-1-08-03-2-1007 | нд | 0 | нд | нд | 0 | нд | нд | нд | 0 | нд | нд | 0 | нд | нд | нд | 0 | нд | нд | 0 | нд | нд | нд | 0 | нд | нд | 0 | нд | нд | 0 | 0 | 0 | 0 | 0 | 0 | 0
1.1.1.3. | Приг, Стр-во 2КЛ-0,4 кВ от ТП-247 до ГРЩ2 многоквартирного дома 15 в ж.к. «Солнечный» Всеволожского района ЛО (15-1-17-1-08-03-2-1005) | G_15-1-17-1-08-03-2-1005 | нд | 0 | нд | нд | 0 | нд | нд | нд | 0 | нд | нд | 0 | нд | нд | нд | 0 | нд | нд | 0 | нд | нд | нд | 0 | нд | нд | 0 | нд | нд | 0 | 0 | 0 | 0 | 0 | 0 | 0
1.1.1.3. | Приг, Стр-во 2КЛ-0,4 кВ от ТП-248 до ВРУ детского сада в ж.к. «Солнечный» Всеволожского района ЛО (15-1-17-1-08-03-2-1011) | G_15-1-17-1-08-03-2-1011 | нд | 0 | нд | нд | 0 | нд | нд | нд | 0 | нд | нд | 0 | нд | нд | нд | 0 | нд | нд | 0 | нд | нд | нд | 0 | нд | нд | 0 | нд | нд | 0 | 0 | 0 | 0 | 0 | 0 | 0
1.1.1.3. | Приг, Стр-во 2КЛ-0,4 кВ от ТП-248 до ГРЩ1 многоквартирного дома 11 в ж.к. «Солнечный» Всеволожского района ЛО (15-1-17-1-08-03-2-1012) | G_15-1-17-1-08-03-2-1012 | нд | 0 | нд | нд | 0 | нд | нд | нд | 0 | нд | нд | 0 | нд | нд | нд | 0 | нд | нд | 0 | нд | нд | нд | 0 | нд | нд | 0 | нд | нд | 0 | 0 | 0 | 0 | 0 | 0 | 0
1.1.1.3. | Приг, Стр-во 2КЛ-0,4 кВ от ТП-248 до ГРЩ2 многоквартирного дома 13 в ж.к. «Солнечный» Всеволожского района ЛО (15-1-17-1-08-03-2-1010) | G_15-1-17-1-08-03-2-1010 | нд | 0 | нд | нд | 0 | нд | нд | нд | 0 | нд | нд | 0 | нд | нд | нд | 0 | нд | нд | 0 | нд | нд | нд | 0 | нд | нд | 0 | нд | нд | 0 | 0 | 0 | 0 | 0 | 0 | 0
1.1.1.3. | Приг, Стр-во 2КЛ-0,4 кВ от ТП-249 до ВРУ детского сада в ж.к. «Солнечный» Всеволожского района ЛО (15-1-17-1-08-03-2-1016) | G_15-1-17-1-08-03-2-1016 | нд | 0 | нд | нд | 0 | нд | нд | нд | 0 | нд | нд | 0 | нд | нд | нд | 0 | нд | нд | 0 | нд | нд | нд | 0 | нд | нд | 0 | нд | нд | 0 | 0 | 0 | 0 | 0 | 0 | 0
1.1.1.3. | Приг, Стр-во 2КЛ-0,4 кВ от ТП-249 до ВРУ поликлиники в ж.к. «Солнечный» Всеволожского района ЛО (15-1-17-1-08-03-2-1019) | G_15-1-17-1-08-03-2-1019 | нд | 0 | нд | нд | 0 | нд | нд | нд | 0 | нд | нд | 0 | нд | нд | нд | 0 | нд | нд | 0 | нд | нд | нд | 0 | нд | нд | 0 | нд | нд | 0 | 0 | 0 | 0 | 0 | 0 | 0
1.1.1.3. | Приг, Стр-во 2КЛ-0,4 кВ от ТП-249 до ГРЩ1 многоквартирного дома 9 в ж.к. «Солнечный» Всеволожского района ЛО (15-1-17-1-08-03-2-1017) | G_15-1-17-1-08-03-2-1017 | нд | 0 | нд | нд | 0 | нд | нд | нд | 0 | нд | нд | 0 | нд | нд | нд | 0 | нд | нд | 0 | нд | нд | нд | 0 | нд | нд | 0 | нд | нд | 0 | 0 | 0 | 0 | 0 | 0 | 0
1.1.1.3. | Приг, Стр-во 2КЛ-0,4 кВ от ТП-249 до ГРЩ2 многоквартирного дома 11 в ж.к. «Солнечный» Всеволожского района ЛО (15-1-17-1-08-03-2-1015) | G_15-1-17-1-08-03-2-1015 | нд | 0 | нд | нд | 0 | нд | нд | нд | 0 | нд | нд | 0 | нд | нд | нд | 0 | нд | нд | 0 | нд | нд | нд | 0 | нд | нд | 0 | нд | нд | 0 | 0 | 0 | 0 | 0 | 0 | 0
1.1.1.3. | Приг, Стр-во 2КЛ-0,4 кВ от ТП-249 до ГРЩ2 многоквартирного дома 9 в ж.к. «Солнечный» Всеволожского района ЛО (15-1-17-1-08-03-2-1018) | G_15-1-17-1-08-03-2-1018 | нд | 0 | нд | нд | 0 | нд | нд | нд | 0 | нд | нд | 0 | нд | нд | нд | 0 | нд | нд | 0 | нд | нд | нд | 0 | нд | нд | 0 | нд | нд | 0 | 0 | 0 | 0 | 0 | 0 | 0
1.1.1.3. | Приг, Стр-во 2КЛ-0,4 кВ от проектируемой БКТП-1 до ГРЩ дома 1 в мас. Янино-Восточный Всеволожского района ЛО (16-1-17-1-08-03-2-0740) | H_16-1-17-1-08-03-2-0740 | нд | 0 | нд | нд | 0 | нд | нд | нд | 0 | нд | нд | 0 | нд | нд | нд | 0 | нд | нд | 0 | нд | нд | нд | 0 | нд | нд | 0 | нд | нд | 0 | 0 | 0 | 0 | 0 | 0 | 0
1.1.1.3. | Приг, Стр-во 2КЛ-0,4 кВ от проектируемой БКТП-1 до ГРЩ дома 2 в мас. Янино-Восточный Всеволожского района ЛО (16-1-17-1-08-03-2-0741) | H_16-1-17-1-08-03-2-0741 | нд | 0 | нд | нд | 0 | нд | нд | нд | 0 | нд | нд | 0 | нд | нд | нд | 0 | нд | нд | 0 | нд | нд | нд | 0 | нд | нд | 0 | нд | нд | 0 | 0 | 0 | 0 | 0 | 0 | 0
1.1.1.3. | Приг, Стр-во 2КЛ-0,4 кВ от проектируемой БКТП-1 до ГРЩ дома 3 в мас. Янино-Восточный Всеволожского района ЛО (16-1-17-1-08-03-2-0742) | H_16-1-17-1-08-03-2-0742 | нд | 0 | нд | нд | 0 | нд | нд | нд | 0 | нд | нд | 0 | нд | нд | нд | 0 | нд | нд | 0 | нд | нд | нд | 0 | нд | нд | 0 | нд | нд | 0 | 0 | 0 | 0 | 0 | 0 | 0
1.1.1.3. | Приг, Стр-во 2КЛ-0,4кВ от ТП-251 до ГРЩ объекта в з. САОЗТ «Ручьи» Всеволожского района ЛО (14-1-17-1-08-03-2-943) | G_14-1-17-1-08-03-2-943 | нд | 0 | нд | нд | 0 | нд | нд | нд | 0 | нд | нд | 0 | нд | нд | нд | 0 | нд | нд | 0 | нд | нд | нд | 0 | нд | нд | 0 | нд | нд | 0 | 0 | 0 | 0 | 0 | 0 | 0
1.1.1.3. | Приг, Стр-во 4КЛ-0,4 кВ от 2БКТП-101 (ТП4-1) до ГРЩ 42 в мас. Кудрово Всеволожского района ЛО (14-1-17-1-08-03-2-878) | G_14-1-17-1-08-03-2-878 | нд | 0 | нд | нд | 0 | нд | нд | нд | 0 | нд | нд | 0 | нд | нд | нд | 0 | нд | нд | 0 | нд | нд | нд | 0 | нд | нд | 0 | нд | нд | 0 | 0 | 0 | 0 | 0 | 0 | 0
1.1.1.3. | Приг, Стр-во 4КЛ-0,4 кВ от 2БКТП-102 (ТП4-2) до ГРЩ 41.3 в мас. Кудрово Всеволожского района ЛО (14-1-17-1-08-03-2-877) | G_14-1-17-1-08-03-2-877 | нд | 0 | нд | нд | 0 | нд | нд | нд | 0 | нд | нд | 0 | нд | нд | нд | 0 | нд | нд | 0 | нд | нд | нд | 0 | нд | нд | 0 | нд | нд | 0 | 0 | 0 | 0 | 0 | 0 | 0
1.1.1.3. | Приг, Стр-во 6КЛ-0,4 кВ от 2БКТП-101 (ТП4-1) до ГРЩ 43.1 в мас. Кудрово Всеволожского района ЛО (14-1-17-1-08-03-2-879) | G_14-1-17-1-08-03-2-879 | нд | 0 | нд | нд | 0 | нд | нд | нд | 0 | нд | нд | 0 | нд | нд | нд | 0 | нд | нд | 0 | нд | нд | нд | 0 | нд | нд | 0 | нд | нд | 0 | 0 | 0 | 0 | 0 | 0 | 0
1.1.1.3. | Приг, Стр-во 6КЛ-0,4 кВ от 2БКТП-101 (ТП4-1) до ГРЩ 43.2 в мас. Кудрово Всеволожского района ЛО (14-1-17-1-08-03-2-880) | G_14-1-17-1-08-03-2-880 | нд | 0 | нд | нд | 0 | нд | нд | нд | 0 | нд | нд | 0 | нд | нд | нд | 0 | нд | нд | 0 | нд | нд | нд | 0 | нд | нд | 0 | нд | нд | 0 | 0 | 0 | 0 | 0 | 0 | 0
1.1.1.3. | Приг, Стр-во 6КЛ-0,4 кВ от 2БКТП-102 (ТП4-2) до ГРЩ 41.1 в мас. Кудрово Всеволожского района ЛО (14-1-17-1-08-03-2-1441) | G_14-1-17-1-08-03-2-1441 | нд | 0 | нд | нд | 0 | нд | нд | нд | 0 | нд | нд | 0 | нд | нд | нд | 0 | нд | нд | 0 | нд | нд | нд | 0 | нд | нд | 0 | нд | нд | 0 | 0 | 0 | 0 | 0 | 0 | 0
1.1.1.3. | Приг, Стр-во 6КЛ-0,4 кВ от 2БКТП-103 (ТП4-3) до ГРЩ 44 в мас. Кудрово Всеволожского района ЛО (14-1-17-1-08-03-2-881) | G_14-1-17-1-08-03-2-881 | нд | 0 | нд | нд | 0 | нд | нд | нд | 0 | нд | нд | 0 | нд | нд | нд | 0 | нд | нд | 0 | нд | нд | нд | 0 | нд | нд | 0 | нд | нд | 0 | 0 | 0 | 0 | 0 | 0 | 0
1.1.1.3. | Приг, Стр-во 6КЛ-0,4 кВ от 2БКТП-103 (ТП4-3) до ГРЩ 45 в мас. Кудрово Всеволожского района ЛО (14-1-17-1-08-03-2-882) | G_14-1-17-1-08-03-2-882 | нд | 0 | нд | нд | 0 | нд | нд | нд | 0 | нд | нд | 0 | нд | нд | нд | 0 | нд | нд | 0 | нд | нд | нд | 0 | нд | нд | 0 | нд | нд | 0 | 0 | 0 | 0 | 0 | 0 | 0
1.1.1.3. | Приг, Стр-во 8КЛ-0,4 кВ от 2БКТП-102 (ТП4-2) до ГРЩ 41.2 в мас. Кудрово Всеволожского района ЛО (14-1-17-1-08-03-2-876) | G_14-1-17-1-08-03-2-876 | нд | 0 | нд | нд | 0 | нд | нд | нд | 0 | нд | нд | 0 | нд | нд | нд | 0 | нд | нд | 0 | нд | нд | нд | 0 | нд | нд | 0 | нд | нд | 0 | 0 | 0 | 0 | 0 | 0 | 0
1.1.1.3. | Приг, Стр-во КЛ 0,4 кВ от ТП № 1 до ГРЩ КНС № 1 земли ЗАО "Племенной завод" Всеволожского района ЛО (14-1-17-1-08-03-2-1006) | G_14-1-17-1-08-03-2-1006 | нд | 0 | нд | нд | 0 | нд | нд | нд | 0 | нд | нд | 0 | нд | нд | нд | 0 | нд | нд | 0 | нд | нд | нд | 0 | нд | нд | 0 | нд | нд | 0 | 0 | 0 | 0 | 0 | 0 | 0
1.1.1.3. | Приг, Стр-во КЛ 0,4 кВ от ТП-1 до ВРУ3 многоквартирного дома №4 в ж.к. Всеволожского района ЛО (14-1-17-1-08-03-2-781) | G_14-1-17-1-08-03-2-781 | нд | 0 | нд | нд | 0 | нд | нд | нд | 0 | нд | нд | 0 | нд | нд | нд | 0 | нд | нд | 0 | нд | нд | нд | 0 | нд | нд | 0 | нд | нд | 0 | 0 | 0 | 0 | 0 | 0 | 0
1.1.1.3. | Приг, Стр-во КЛ 0,4 кВ от ТП-123 до ГРЩ автостоянки в мас. Кудрово Всеволожского района ЛО (14-1-17-1-08-03-2-1161) | G_14-1-17-1-08-03-2-1161 | нд | 0 | нд | нд | 0 | нд | нд | нд | 0 | нд | нд | 0 | нд | нд | нд | 0 | нд | нд | 0 | нд | нд | нд | 0 | нд | нд | 0 | нд | нд | 0 | 0 | 0 | 0 | 0 | 0 | 0
1.1.1.3. | Приг, Стр-во КЛ 0,4 кВ от ТП-123 до ГРЩ-1 многоквартирного дома корп.5.4 в мас. Кудрово Всеволожского района ЛО (14-1-17-1-08-03-2-1158) | G_14-1-17-1-08-03-2-1158 | нд | 0 | нд | нд | 0 | нд | нд | нд | 0 | нд | нд | 0 | нд | нд | нд | 0 | нд | нд | 0 | нд | нд | нд | 0 | нд | нд | 0 | нд | нд | 0 | 0 | 0 | 0 | 0 | 0 | 0
1.1.1.3. | Приг, Стр-во КЛ 0,4 кВ от ТП-123 до ГРЩ-2 многоквартирного дома корп.5.4 в мас. Кудрово Всеволожского района ЛО (14-1-17-1-08-03-2-1159) | G_14-1-17-1-08-03-2-1159 | нд | 0 | нд | нд | 0 | нд | нд | нд | 0 | нд | нд | 0 | нд | нд | нд | 0 | нд | нд | 0 | нд | нд | нд | 0 | нд | нд | 0 | нд | нд | 0 | 0 | 0 | 0 | 0 | 0 | 0
1.1.1.3. | Приг, Стр-во КЛ 0,4 кВ от ТП-123 до ГРЩ-3 многоквартирного дома корп.5.4 в мас. Кудрово Всеволожского района ЛО (14-1-17-1-08-03-2-1160) | G_14-1-17-1-08-03-2-1160 | нд | 0 | нд | нд | 0 | нд | нд | нд | 0 | нд | нд | 0 | нд | нд | нд | 0 | нд | нд | 0 | нд | нд | нд | 0 | нд | нд | 0 | нд | нд | 0 | 0 | 0 | 0 | 0 | 0 | 0
1.1.1.3. | Приг, Стр-во КЛ 0,4 кВ от ТП-138 до ГРЩ многоквартирного дома в мас. Кудрово Всеволожский район, ЛО (14-1-17-1-08-03-2-731) | G_14-1-17-1-08-03-2-731 | нд | 0 | нд | нд | 0 | нд | нд | нд | 0 | нд | нд | 0 | нд | нд | нд | 0 | нд | нд | 0 | нд | нд | нд | 0 | нд | нд | 0 | нд | нд | 0 | 0 | 0 | 0 | 0 | 0 | 0
1.1.1.3. | Приг, Стр-во КЛ 0,4 кВ от ТП-8 до ГРЩ№23 многоквартирного дома №3 в ж.к. Всеволожского района ЛО (14-1-17-1-08-03-2-809) | G_14-1-17-1-08-03-2-809 | нд | 0 | нд | нд | 0 | нд | нд | нд | 0 | нд | нд | 0 | нд | нд | нд | 0 | нд | нд | 0 | нд | нд | нд | 0 | нд | нд | 0 | нд | нд | 0 | 0 | 0 | 0 | 0 | 0 | 0
1.1.1.3. | Приг, Стр-во КЛ 0,4 кВ от ТП-8 до ГРЩ№24 многоквартирного дома №3 в ж.к. Всеволожского района ЛО (14-1-17-1-08-03-2-810) | G_14-1-17-1-08-03-2-810 | нд | 0 | нд | нд | 0 | нд | нд | нд | 0 | нд | нд | 0 | нд | нд | нд | 0 | нд | нд | 0 | нд | нд | нд | 0 | нд | нд | 0 | нд | нд | 0 | 0 | 0 | 0 | 0 | 0 | 0
1.1.1.3. | Приг, Стр-во КЛ-0,4 кВ между кабельными киосками №1.1 и 1.2 в ж.к. "Десяткино" Всеволожского района ЛО (14-1-17-1-08-03-2-965) | G_14-1-17-1-08-03-2-965 | нд | 0 | нд | нд | 0 | нд | нд | нд | 0 | нд | нд | 0 | нд | нд | нд | 0 | нд | нд | 0 | нд | нд | нд | 0 | нд | нд | 0 | нд | нд | 0 | 0 | 0 | 0 | 0 | 0 | 0
1.1.1.3. | Приг, Стр-во КЛ-0,4 кВ между кабельными киосками №2.1 и 2.2 в ж.к. "Десяткино" Всеволожского района ЛО (14-1-17-1-08-03-2-966) | G_14-1-17-1-08-03-2-966 | нд | 0 | нд | нд | 0 | нд | нд | нд | 0 | нд | нд | 0 | нд | нд | нд | 0 | нд | нд | 0 | нд | нд | нд | 0 | нд | нд | 0 | нд | нд | 0 | 0 | 0 | 0 | 0 | 0 | 0
1.1.1.3. | Приг, Стр-во КЛ-0,4 кВ от 2БКТП-01 до ГРЩ корпуса 4 в МО "Аннинское сельское поселение" Ломоносовского района ЛО (14-1-17-1-08-03-2-1271) | G_14-1-17-1-08-03-2-1271 | нд | 0 | нд | нд | 0 | нд | нд | нд | 0 | нд | нд | 0 | нд | нд | нд | 0 | нд | нд | 0 | нд | нд | нд | 0 | нд | нд | 0 | нд | нд | 0 | 0 | 0 | 0 | 0 | 0 | 0
1.1.1.3. | Приг, Стр-во КЛ-0,4 кВ от 2БКТП-01 до ГРЩ котельной в МО "Аннинское сельское поселение" Ломоносовского района ЛО (14-1-17-1-08-03-2-1272) | G_14-1-17-1-08-03-2-1272 | нд | 0 | нд | нд | 0 | нд | нд | нд | 0 | нд | нд | 0 | нд | нд | нд | 0 | нд | нд | 0 | нд | нд | нд | 0 | нд | нд | 0 | нд | нд | 0 | 0 | 0 | 0 | 0 | 0 | 0
1.1.1.3. | Приг, Стр-во КЛ-0,4 кВ от 2БКТП-03 до ГРЩ корпуса 2 в МО "Аннинское сельское поселение" Ломоносовского района ЛО (14-1-17-1-08-03-2-1277) | G_14-1-17-1-08-03-2-1277 | нд | 1.6296 | нд | нд | 0.3 | нд | нд | нд | 0 | нд | нд | 0 | нд | нд | нд | 0 | нд | нд | 0 | нд | нд | нд | 0 | нд | нд | 0 | нд | нд | 0 | 1.6296 | 0 | 0 | 0.3 | 0 | 0
1.1.1.3. | Приг, Стр-во КЛ-0,4 кВ от 2БКТП-04 до ГРЩ корпуса 1 в МО "Аннинское сельское поселение" Ломоносовского района ЛО (14-1-17-1-08-03-2-1278) | G_14-1-17-1-08-03-2-1278 | нд | 1.6296 | нд | нд | 0.3 | нд | нд | нд | 0 | нд | нд | 0 | нд | нд | нд | 0 | нд | нд | 0 | нд | нд | нд | 0 | нд | нд | 0 | нд | нд | 0 | 1.6296 | 0 | 0 | 0.3 | 0 | 0
1.1.1.3. | Приг, Стр-во КЛ-0,4 кВ от 2БКТП-04 до ГРЩ корпуса 6 в МО "Аннинское сельское поселение" Ломоносовского района ЛО (14-1-17-1-08-03-2-1276) | G_14-1-17-1-08-03-2-1276 | нд | 0 | нд | нд | 0 | нд | нд | нд | 0 | нд | нд | 0 | нд | нд | нд | 0 | нд | нд | 0 | нд | нд | нд | 0 | нд | нд | 0 | нд | нд | 0 | 0 | 0 | 0 | 0 | 0 | 0
1.1.1.3. | Приг, Стр-во КЛ-0,4 кВ от 2БКТП-112 до ГРЩ многоквартирного дома в мас. Кудрово Всеволожского района ЛО (14-1-17-1-08-03-2-866) | G_14-1-17-1-08-03-2-866 | нд | 0 | нд | нд | 0 | нд | нд | нд | 0 | нд | нд | 0 | нд | нд | нд | 0 | нд | нд | 0 | нд | нд | нд | 0 | нд | нд | 0 | нд | нд | 0 | 0 | 0 | 0 | 0 | 0 | 0
1.1.1.3. | Приг, Стр-во КЛ-0,4 кВ от 2БКТП-112 до КР-1 в мас. Кудрово Всеволожского района ЛО (14-1-17-1-08-03-2-867) | G_14-1-17-1-08-03-2-867 | нд | 0 | нд | нд | 0 | нд | нд | нд | 0 | нд | нд | 0 | нд | нд | нд | 0 | нд | нд | 0 | нд | нд | нд | 0 | нд | нд | 0 | нд | нд | 0 | 0 | 0 | 0 | 0 | 0 | 0
1.1.1.3. | Приг, Стр-во КЛ-0,4 кВ от 2БКТП-112 до КР-2 в мас. Кудрово Всеволожского района (14-1-17-1-08-03-2-868) | G_14-1-17-1-08-03-2-868 | нд | 0 | нд | нд | 0 | нд | нд | нд | 0 | нд | нд | 0 | нд | нд | нд | 0 | нд | нд | 0 | нд | нд | нд | 0 | нд | нд | 0 | нд | нд | 0 | 0 | 0 | 0 | 0 | 0 | 0
1.1.1.3. | Приг, Стр-во КЛ-0,4 кВ от БКТП-10 до ГРЩ многоквартирного дома в з. САОЗТ "Ручьи" Всеволожского района ЛО (15-1-17-1-08-03-2-0705) | G_15-1-17-1-08-03-2-0705 | нд | 0 | нд | нд | 0 | нд | нд | нд | 0 | нд | нд | 0 | нд | нд | нд | 0 | нд | нд | 0 | нд | нд | нд | 0 | нд | нд | 0 | нд | нд | 0 | 0 | 0 | 0 | 0 | 0 | 0
1.1.1.3. | Приг, Стр-во КЛ-0,4 кВ от БКТП-104 до ГРЩ школы в мас. Кудрово Всеволожского района ЛО (14-1-17-1-08-03-2-890) | G_14-1-17-1-08-03-2-890 | нд | 0 | нд | нд | 0 | нд | нд | нд | 0 | нд | нд | 0 | нд | нд | нд | 0 | нд | нд | 0 | нд | нд | нд | 0 | нд | нд | 0 | нд | нд | 0 | 0 | 0 | 0 | 0 | 0 | 0
1.1.1.3. | Приг, Стр-во КЛ-0,4 кВ от БКТП-11 до ГРЩ многоквартирного дома в з. САОЗТ "Ручьи" Всеволожского района ЛО (15-1-17-1-08-03-2-0704) | G_15-1-17-1-08-03-2-0704 | нд | 0 | нд | нд | 0 | нд | нд | нд | 0 | нд | нд | 0 | нд | нд | нд | 0 | нд | нд | 0 | нд | нд | нд | 0 | нд | нд | 0 | нд | нд | 0 | 0 | 0 | 0 | 0 | 0 | 0
1.1.1.3. | Приг, Стр-во КЛ-0,4 кВ от БКТП-12 до ГРЩ многоквартирного дома в з. САОЗТ «Ручьи» Всеволожского района ЛО (15-1-17-1-08-03-2-0743) | G_15-1-17-1-08-03-2-0743 | нд | 0 | нд | нд | 0 | нд | нд | нд | 0 | нд | нд | 0 | нд | нд | нд | 0 | нд | нд | 0 | нд | нд | нд | 0 | нд | нд | 0 | нд | нд | 0 | 0 | 0 | 0 | 0 | 0 | 0
1.1.1.3. | Приг, Стр-во КЛ-0,4 кВ от БКТП-13 до ГРЩ многоквартирного дома в з. САОЗТ «Ручьи» Всеволожского района ЛО (15-1-17-1-08-03-2-0744) | G_15-1-17-1-08-03-2-0744 | нд | 0 | нд | нд | 0 | нд | нд | нд | 0 | нд | нд | 0 | нд | нд | нд | 0 | нд | нд | 0 | нд | нд | нд | 0 | нд | нд | 0 | нд | нд | 0 | 0 | 0 | 0 | 0 | 0 | 0
1.1.1.3. | Приг, Стр-во КЛ-0,4 кВ от БКТП-14 до ГРЩ многоквартирного дома в з. САОЗТ «Ручьи» Всеволожского района ЛО (15-1-17-1-08-03-2-0745) | G_15-1-17-1-08-03-2-0745 | нд | 0 | нд | нд | 0 | нд | нд | нд | 0 | нд | нд | 0 | нд | нд | нд | 0 | нд | нд | 0 | нд | нд | нд | 0 | нд | нд | 0 | нд | нд | 0 | 0 | 0 | 0 | 0 | 0 | 0
1.1.1.3. | Приг, Стр-во КЛ-0,4 кВ от БКТП-7 до ГРЩ многоквартирного дома в з. САОЗТ "Ручьи" Всеволожского района ЛО (15-1-17-1-08-03-2-0712) | G_15-1-17-1-08-03-2-0712 | нд | 0 | нд | нд | 0 | нд | нд | нд | 0 | нд | нд | 0 | нд | нд | нд | 0 | нд | нд | 0 | нд | нд | нд | 0 | нд | нд | 0 | нд | нд | 0 | 0 | 0 | 0 | 0 | 0 | 0
1.1.1.3. | Приг, Стр-во КЛ-0,4 кВ от БКТП-8 до ГРЩ многоквартирного дома в з. САОЗТ "Ручьи" Всеволожского района ЛО (15-1-17-1-08-03-2-0713) | G_15-1-17-1-08-03-2-0713 | нд | 0 | нд | нд | 0 | нд | нд | нд | 0 | нд | нд | 0 | нд | нд | нд | 0 | нд | нд | 0 | нд | нд | нд | 0 | нд | нд | 0 | нд | нд | 0 | 0 | 0 | 0 | 0 | 0 | 0
1.1.1.3. | Приг, Стр-во КЛ-0,4 кВ от БКТП-9 до ГРЩ многоквартирного дома в з. САОЗТ "Ручьи" Всеволожского района ЛО (15-1-17-1-08-03-2-0714) | G_15-1-17-1-08-03-2-0714 | нд | 0 | нд | нд | 0 | нд | нд | нд | 0 | нд | нд | 0 | нд | нд | нд | 0 | нд | нд | 0 | нд | нд | нд | 0 | нд | нд | 0 | нд | нд | 0 | 0 | 0 | 0 | 0 | 0 | 0
1.1.1.3. | Приг, Стр-во КЛ-0,4 кВ от КТП-1 до ЩРН 1/1 на участке заявителя в Бугровском СП Всеволожского района ЛО (16-1-17-1-08-03-2-0434) | H_16-1-17-1-08-03-2-0434 | нд | 0 | нд | нд | 0 | нд | нд | нд | 0 | нд | нд | 0 | нд | нд | нд | 0 | нд | нд | 0 | нд | нд | нд | 0 | нд | нд | 0 | нд | нд | 0 | 0 | 0 | 0 | 0 | 0 | 0
1.1.1.3. | Приг, Стр-во КЛ-0,4 кВ от КТП-1 до ЩРН 1/10 на участке заявителя в Бугровском СП Всеволожского района ЛО (16-1-17-1-08-03-2-0512) | H_16-1-17-1-08-03-2-0512 | нд | 0.54995 | нд | нд | 0.25 | нд | нд | нд | 0 | нд | нд | 0 | нд | нд | нд | 0 | нд | нд | 0 | нд | нд | нд | 0 | нд | нд | 0 | нд | нд | 0 | 0.54995 | 0 | 0 | 0.25 | 0 | 0
1.1.1.3. | Приг, Стр-во КЛ-0,4 кВ от КТП-1 до ЩРН 1/11 на участке заявителя в Бугровском СП Всеволожского района ЛО (16-1-17-1-08-03-2-0513) | H_16-1-17-1-08-03-2-0513 | нд | 0.54995 | нд | нд | 0.1 | нд | нд | нд | 0 | нд | нд | 0 | нд | нд | нд | 0 | нд | нд | 0 | нд | нд | нд | 0 | нд | нд | 0 | нд | нд | 0 | 0.54995 | 0 | 0 | 0.1 | 0 | 0
1.1.1.3. | Приг, Стр-во КЛ-0,4 кВ от КТП-1 до ЩРН 1/4 на участке заявителя в Бугровском СП Всеволожского района ЛО (16-1-17-1-08-03-2-0506) | H_16-1-17-1-08-03-2-0506 | нд | 0.54995 | нд | нд | 0.2 | нд | нд | нд | 0 | нд | нд | 0 | нд | нд | нд | 0 | нд | нд | 0 | нд | нд | нд | 0 | нд | нд | 0 | нд | нд | 0 | 0.54995 | 0 | 0 | 0.2 | 0 | 0
1.1.1.3. | Приг, Стр-во КЛ-0,4 кВ от КТП-1 до ЩРН 1/7 на участке заявителя в Бугровском СП Всеволожского района ЛО (16-1-17-1-08-03-2-0509) | H_16-1-17-1-08-03-2-0509 | нд | 0.54995 | нд | нд | 0.1 | нд | нд | нд | 0 | нд | нд | 0 | нд | нд | нд | 0 | нд | нд | 0 | нд | нд | нд | 0 | нд | нд | 0 | нд | нд | 0 | 0.54995 | 0 | 0 | 0.1 | 0 | 0
1.1.1.3. | Приг, Стр-во КЛ-0,4 кВ от КТП-1 до ЩРН гаража на участке заявителя в Бугровском СП Всеволожского района ЛО (16-1-17-1-08-03-2-0433) | H_16-1-17-1-08-03-2-0433 | нд | 0.54995 | нд | нд | 0.05 | нд | нд | нд | 0 | нд | нд | 0 | нд | нд | нд | 0 | нд | нд | 0 | нд | нд | нд | 0 | нд | нд | 0 | нд | нд | 0 | 0.54995 | 0 | 0 | 0.05 | 0 | 0
1.1.1.3. | Приг, Стр-во КЛ-0,4 кВ от КТП-2 до ЩРН 2/1 на участке заявителя в Бугровском СП Всеволожского района ЛО (16-1-17-1-08-03-2-0515) | H_16-1-17-1-08-03-2-0515 | нд | 0.54995 | нд | нд | 0.08 | нд | нд | нд | 0 | нд | нд | 0 | нд | нд | нд | 0 | нд | нд | 0 | нд | нд | нд | 0 | нд | нд | 0 | нд | нд | 0 | 0.54995 | 0 | 0 | 0.08 | 0 | 0
1.1.1.3. | Приг, Стр-во КЛ-0,4 кВ от КТП-2 до ЩРН 2/10 на участке заявителя в Бугровском СП Всеволожского района ЛО (16-1-17-1-08-03-2-0518) | H_16-1-17-1-08-03-2-0518 | нд | 0.54995 | нд | нд | 0.1 | нд | нд | нд | 0 | нд | нд | 0 | нд | нд | нд | 0 | нд | нд | 0 | нд | нд | нд | 0 | нд | нд | 0 | нд | нд | 0 | 0.54995 | 0 | 0 | 0.1 | 0 | 0
1.1.1.3. | Приг, Стр-во КЛ-0,4 кВ от КТП-2 до ЩРН 2/3 на участке заявителя в Бугровском СП Всеволожского района ЛО (16-1-17-1-08-03-2-0519) | H_16-1-17-1-08-03-2-0519 | нд | 0.54995 | нд | нд | 0.05 | нд | нд | нд | 0 | нд | нд | 0 | нд | нд | нд | 0 | нд | нд | 0 | нд | нд | нд | 0 | нд | нд | 0 | нд | нд | 0 | 0.54995 | 0 | 0 | 0.05 | 0 | 0
1.1.1.3. | Приг, Стр-во КЛ-0,4 кВ от КТП-2 до ЩРН 2/5 на участке заявителя в Бугровском СП Всеволожского района ЛО (16-1-17-1-08-03-2-0521) | H_16-1-17-1-08-03-2-0521 | нд | 0.54995 | нд | нд | 0.1 | нд | нд | нд | 0 | нд | нд | 0 | нд | нд | нд | 0 | нд | нд | 0 | нд | нд | нд | 0 | нд | нд | 0 | нд | нд | 0 | 0.54995 | 0 | 0 | 0.1 | 0 | 0
1.1.1.3. | Приг, Стр-во КЛ-0,4 кВ от КТП-2 до ЩРН 2/7 на участке заявителя в Бугровском СП Всеволожского района ЛО (16-1-17-1-08-03-2-0524) | H_16-1-17-1-08-03-2-0524 | нд | 0.54995 | нд | нд | 0.25 | нд | нд | нд | 0 | нд | нд | 0 | нд | нд | нд | 0 | нд | нд | 0 | нд | нд | нд | 0 | нд | нд | 0 | нд | нд | 0 | 0.54995 | 0 | 0 | 0.25 | 0 | 0
1.1.1.3. | Приг, Стр-во КЛ-0,4 кВ от КТП-2 до ЩРН 2/9 на участке заявителя в Бугровском СП Всеволожского района ЛО (16-1-17-1-08-03-2-0523) | H_16-1-17-1-08-03-2-0523 | нд | 0.54995 | нд | нд | 0.25 | нд | нд | нд | 0 | нд | нд | 0 | нд | нд | нд | 0 | нд | нд | 0 | нд | нд | нд | 0 | нд | нд | 0 | нд | нд | 0 | 0.54995 | 0 | 0 | 0.25 | 0 | 0
1.1.1.3. | Приг, Стр-во КЛ-0,4 кВ от КТП-2 до ЩРН ДЭС на участке заявителя в Бугровском СП Всеволожского района ЛО (16-1-17-1-08-03-2-0517) | H_16-1-17-1-08-03-2-0517 | нд | 0.54995 | нд | нд | 0.025 | нд | нд | нд | 0 | нд | нд | 0 | нд | нд | нд | 0 | нд | нд | 0 | нд | нд | нд | 0 | нд | нд | 0 | нд | нд | 0 | 0.54995 | 0 | 0 | 0.025 | 0 | 0
1.1.1.3. | Приг, Стр-во КЛ-0,4 кВ от от КК-1 до КК-2 в ж.к. Всеволожского района ЛО (14-1-17-1-08-03-2-1004) | G_14-1-17-1-08-03-2-1004 | нд | 0 | нд | нд | 0 | нд | нд | нд | 0 | нд | нд | 0 | нд | нд | нд | 0 | нд | нд | 0 | нд | нд | нд | 0 | нд | нд | 0 | нд | нд | 0 | 0 | 0 | 0 | 0 | 0 | 0
1.1.1.3. | Приг, Стр-во КЛ-0,4 кВ от проектируемой 2БКТП до КЛ-209М-1 жилого дома №1 в д. Янино-1, Всеволожского р-на, ЛО (14-1-17-1-08-03-2-702) | G_14-1-17-1-08-03-2-702 | нд | 0 | нд | нд | 0 | нд | нд | нд | 0 | нд | нд | 0 | нд | нд | нд | 0 | нд | нд | 0 | нд | нд | нд | 0 | нд | нд | 0 | нд | нд | 0 | 0 | 0 | 0 | 0 | 0 | 0
1.1.1.3. | Приг, Стр-во КЛ-0,4 кВ от проектируемой 2БКТП до КЛ-209М-2 жилого дома №2 в д. Янино-1, Всеволожского р-на, ЛО (14-1-17-1-08-03-2-703) | G_14-1-17-1-08-03-2-703 | нд | 0 | нд | нд | 0 | нд | нд | нд | 0 | нд | нд | 0 | нд | нд | нд | 0 | нд | нд | 0 | нд | нд | нд | 0 | нд | нд | 0 | нд | нд | 0 | 0 | 0 | 0 | 0 | 0 | 0
1.1.1.3. | Приг, Стр-во КЛ-0,4 кВ от проектируемой 2БКТП-235 до ГРЩ многоквартирного дома №1 в ж.к. "Солнечный" Всеволожского района ЛО (14-1-17-1-08-03-2-1081) | G_14-1-17-1-08-03-2-1081 | нд | 0 | нд | нд | 0 | нд | нд | нд | 0 | нд | нд | 0 | нд | нд | нд | 0 | нд | нд | 0 | нд | нд | нд | 0 | нд | нд | 0 | нд | нд | 0 | 0 | 0 | 0 | 0 | 0 | 0
1.1.1.3. | Приг, Стр-во КЛ-0,4 кВ от проектируемой 2БКТП-235 до ГРЩ многоквартирного дома №2 в ж.к. "Солнечный" Всеволожского района ЛО (14-1-17-1-08-03-2-1084) | G_14-1-17-1-08-03-2-1084 | нд | 0 | нд | нд | 0 | нд | нд | нд | 0 | нд | нд | 0 | нд | нд | нд | 0 | нд | нд | 0 | нд | нд | нд | 0 | нд | нд | 0 | нд | нд | 0 | 0 | 0 | 0 | 0 | 0 | 0
1.1.1.3. | Приг, Стр-во КЛ-0,4 кВ от проектируемой 2БКТП-235 до кабельного киоска №1 в ж.к. "Солнечный" Всеволожского района ЛО (14-1-17-1-08-03-2-1082) | G_14-1-17-1-08-03-2-1082 | нд | 0 | нд | нд | 0 | нд | нд | нд | 0 | нд | нд | 0 | нд | нд | нд | 0 | нд | нд | 0 | нд | нд | нд | 0 | нд | нд | 0 | нд | нд | 0 | 0 | 0 | 0 | 0 | 0 | 0
1.1.1.3. | Приг, Стр-во КЛ-0,4 кВ от проектируемой 2БКТП-235 до кабельного киоска №2 в ж.к. "Солнечный" Всеволожского района ЛО (14-1-17-1-08-03-2-1083) | G_14-1-17-1-08-03-2-1083 | нд | 0 | нд | нд | 0 | нд | нд | нд | 0 | нд | нд | 0 | нд | нд | нд | 0 | нд | нд | 0 | нд | нд | нд | 0 | нд | нд | 0 | нд | нд | 0 | 0 | 0 | 0 | 0 | 0 | 0
1.1.1.3. | Приг, Стр-во КЛ-0,4 кВ от проектируемой 2БКТП-235 до кабельного киоска №3 в ж.к. "Солнечный" Всеволожского района ЛО (14-1-17-1-08-03-2-1085) | G_14-1-17-1-08-03-2-1085 | нд | 0 | нд | нд | 0 | нд | нд | нд | 0 | нд | нд | 0 | нд | нд | нд | 0 | нд | нд | 0 | нд | нд | нд | 0 | нд | нд | 0 | нд | нд | 0 | 0 | 0 | 0 | 0 | 0 | 0
1.1.1.3. | Приг, Стр-во КЛ-0,4 кВ от проектируемой 2БКТП-235 до кабельного киоска №4 в ж.к. "Солнечный" Всеволожского района ЛО (14-1-17-1-08-03-2-1086) | G_14-1-17-1-08-03-2-1086 | нд | 0 | нд | нд | 0 | нд | нд | нд | 0 | нд | нд | 0 | нд | нд | нд | 0 | нд | нд | 0 | нд | нд | нд | 0 | нд | нд | 0 | нд | нд | 0 | 0 | 0 | 0 | 0 | 0 | 0
1.1.1.3. | Приг, Стр-во КЛ-0,4 кВ от проектируемой 2БКТП-236 до ГРЩ многоквартирного дома №3 в ж.к. "Солнечный" Всеволожского района ЛО (14-1-17-1-08-03-2-1090) | G_14-1-17-1-08-03-2-1090 | нд | 0 | нд | нд | 0 | нд | нд | нд | 0 | нд | нд | 0 | нд | нд | нд | 0 | нд | нд | 0 | нд | нд | нд | 0 | нд | нд | 0 | нд | нд | 0 | 0 | 0 | 0 | 0 | 0 | 0
1.1.1.3. | Приг, Стр-во КЛ-0,4 кВ от проектируемой 2БКТП-236 до кабельного киоска №5 в ж.к. "Солнечный" Всеволожского района ЛО (14-1-17-1-08-03-2-1091) | G_14-1-17-1-08-03-2-1091 | нд | 0 | нд | нд | 0 | нд | нд | нд | 0 | нд | нд | 0 | нд | нд | нд | 0 | нд | нд | 0 | нд | нд | нд | 0 | нд | нд | 0 | нд | нд | 0 | 0 | 0 | 0 | 0 | 0 | 0
1.1.1.3. | Приг, Стр-во КЛ-0,4 кВ от проектируемой 2БКТП-236 до кабельного киоска №6 в ж.к. "Солнечный" Всеволожского района ЛО (14-1-17-1-08-03-2-1092) | G_14-1-17-1-08-03-2-1092 | нд | 0 | нд | нд | 0 | нд | нд | нд | 0 | нд | нд | 0 | нд | нд | нд | 0 | нд | нд | 0 | нд | нд | нд | 0 | нд | нд | 0 | нд | нд | 0 | 0 | 0 | 0 | 0 | 0 | 0
1.1.1.3. | Приг, Стр-во КЛ-0,4 кВ от проектируемой 2БКТП-237 до ГРЩ многоквартирного дома №5 в ж.к. "Солнечный" Всеволожского района ЛО (14-1-17-1-08-03-2-1093) | G_14-1-17-1-08-03-2-1093 | нд | 0 | нд | нд | 0 | нд | нд | нд | 0 | нд | нд | 0 | нд | нд | нд | 0 | нд | нд | 0 | нд | нд | нд | 0 | нд | нд | 0 | нд | нд | 0 | 0 | 0 | 0 | 0 | 0 | 0
1.1.1.3. | Приг, Стр-во КЛ-0,4 кВ от проектируемой 2БКТП-237 до ГРЩ паркинга №5 в ж.к. "Солнечный" Всеволожского района ЛО (14-1-17-1-08-03-2-1094) | G_14-1-17-1-08-03-2-1094 | нд | 0 | нд | нд | 0 | нд | нд | нд | 0 | нд | нд | 0 | нд | нд | нд | 0 | нд | нд | 0 | нд | нд | нд | 0 | нд | нд | 0 | нд | нд | 0 | 0 | 0 | 0 | 0 | 0 | 0
1.1.1.3. | Приг, Стр-во КЛ-0,4 кВ от проектируемой 2БКТП-237 до ДС многоквартирного дома №5 в ж.к. "Солнечный" Всеволожского района ЛО (14-1-17-1-08-03-2-1095) | G_14-1-17-1-08-03-2-1095 | нд | 0 | нд | нд | 0 | нд | нд | нд | 0 | нд | нд | 0 | нд | нд | нд | 0 | нд | нд | 0 | нд | нд | нд | 0 | нд | нд | 0 | нд | нд | 0 | 0 | 0 | 0 | 0 | 0 | 0
1.1.1.3. | Приг, Стр-во КЛ-0,4 кВ от проектируемой 2БКТП-239 до ГРЩ многоквартирного дома №4 в ж.к. "Солнечный" Всеволожского района ЛО (14-1-17-1-08-03-2-1087) | G_14-1-17-1-08-03-2-1087 | нд | 0 | нд | нд | 0 | нд | нд | нд | 0 | нд | нд | 0 | нд | нд | нд | 0 | нд | нд | 0 | нд | нд | нд | 0 | нд | нд | 0 | нд | нд | 0 | 0 | 0 | 0 | 0 | 0 | 0
1.1.1.3. | Приг, Стр-во КЛ-0,4 кВ от проектируемой 2БКТП-239 до ГРЩ паркинга №4 в ж.к. "Солнечный" Всеволожского района ЛО (14-1-17-1-08-03-2-1088) | G_14-1-17-1-08-03-2-1088 | нд | 0 | нд | нд | 0 | нд | нд | нд | 0 | нд | нд | 0 | нд | нд | нд | 0 | нд | нд | 0 | нд | нд | нд | 0 | нд | нд | 0 | нд | нд | 0 | 0 | 0 | 0 | 0 | 0 | 0
1.1.1.3. | Приг, Стр-во КЛ-0,4 кВ от проектируемой 2БКТП-239 до ЩМ многоквартирного дома №4 в ж.к. "Солнечный" Всеволожского района ЛО (14-1-17-1-08-03-2-1089) | G_14-1-17-1-08-03-2-1089 | нд | 0 | нд | нд | 0 | нд | нд | нд | 0 | нд | нд | 0 | нд | нд | нд | 0 | нд | нд | 0 | нд | нд | нд | 0 | нд | нд | 0 | нд | нд | 0 | 0 | 0 | 0 | 0 | 0 | 0
1.1.1.3. | Приг, Стр-во КЛ-0,4 кВ от проектируемой БКТП-10/0,4 кВ до ГРЩ-0,4 кВ заявителя в пос. Бугры Всеволожского района ЛО (16-1-17-1-08-03-2-0559) | H_16-1-17-1-08-03-2-0559 | нд | 0 | нд | нд | 0 | нд | нд | нд | 0 | нд | нд | 0 | нд | нд | нд | 0 | нд | нд | 0 | нд | нд | нд | 0 | нд | нд | 0 | нд | нд | 0 | 0 | 0 | 0 | 0 | 0 | 0
1.1.1.3. | Приг, Стр-во КЛ-0,4 кВ от проектируемой ТП-10/0,4 кВ до ГРЩ жилых домов в мас. прищегловский Всеволожского района ЛО (14-1-17-1-08-03-2-1026) | G_14-1-17-1-08-03-2-1026 | нд | 0 | нд | нд | 0 | нд | нд | нд | 0 | нд | нд | 0 | нд | нд | нд | 0 | нд | нд | 0 | нд | нд | нд | 0 | нд | нд | 0 | нд | нд | 0 | 0 | 0 | 0 | 0 | 0 | 0
1.1.1.3. | Приг, Стр-во КЛ-0,4 кВ от РТП-200 до ВРУ10 многоквартирного дома №7 в ж.к. Всеволожского района ЛО (14-1-17-1-08-03-2-825) | G_14-1-17-1-08-03-2-825 | нд | 0 | нд | нд | 0 | нд | нд | нд | 0 | нд | нд | 0 | нд | нд | нд | 0 | нд | нд | 0 | нд | нд | нд | 0 | нд | нд | 0 | нд | нд | 0 | 0 | 0 | 0 | 0 | 0 | 0
1.1.1.3. | Приг, Стр-во КЛ-0,4 кВ от РТП-200 до ВРУ9 многоквартирного дома №7 в ж.к. Всеволожского района ЛО (14-1-17-1-08-03-2-822) | G_14-1-17-1-08-03-2-822 | нд | 0 | нд | нд | 0 | нд | нд | нд | 0 | нд | нд | 0 | нд | нд | нд | 0 | нд | нд | 0 | нд | нд | нд | 0 | нд | нд | 0 | нд | нд | 0 | 0 | 0 | 0 | 0 | 0 | 0
1.1.1.3. | Приг, Стр-во КЛ-0,4 кВ от РТП-200 до ГРЩ №29 многоквартирного дома №9 в ж.к. Всеволожского района ЛО (14-1-17-1-08-03-2-1331) | G_14-1-17-1-08-03-2-1331 | нд | 0 | нд | нд | 0 | нд | нд | нд | 0 | нд | нд | 0 | нд | нд | нд | 0 | нд | нд | 0 | нд | нд | нд | 0 | нд | нд | 0 | нд | нд | 0 | 0 | 0 | 0 | 0 | 0 | 0
1.1.1.3. | Приг, Стр-во КЛ-0,4 кВ от РТП-200 до ГРЩ№15 многоквартирного дома №7 в ж.к. Всеволожского района ЛО (14-1-17-1-08-03-2-820) | G_14-1-17-1-08-03-2-820 | нд | 0 | нд | нд | 0 | нд | нд | нд | 0 | нд | нд | 0 | нд | нд | нд | 0 | нд | нд | 0 | нд | нд | нд | 0 | нд | нд | 0 | нд | нд | 0 | 0 | 0 | 0 | 0 | 0 | 0
1.1.1.3. | Приг, Стр-во КЛ-0,4 кВ от РТП-200 до ГРЩ№16 многоквартирного дома №7 в ж.к. Всеволожского района ЛО (14-1-17-1-08-03-2-821) | G_14-1-17-1-08-03-2-821 | нд | 0 | нд | нд | 0 | нд | нд | нд | 0 | нд | нд | 0 | нд | нд | нд | 0 | нд | нд | 0 | нд | нд | нд | 0 | нд | нд | 0 | нд | нд | 0 | 0 | 0 | 0 | 0 | 0 | 0
1.1.1.3. | Приг, Стр-во КЛ-0,4 кВ от РТП-200 до ГРЩ№17 многоквартирного дома №7 в ж.к. Всеволожского района ЛО (14-1-17-1-08-03-2-823) | G_14-1-17-1-08-03-2-823 | нд | 0 | нд | нд | 0 | нд | нд | нд | 0 | нд | нд | 0 | нд | нд | нд | 0 | нд | нд | 0 | нд | нд | нд | 0 | нд | нд | 0 | нд | нд | 0 | 0 | 0 | 0 | 0 | 0 | 0
1.1.1.3. | Приг, Стр-во КЛ-0,4 кВ от РТП-200 до ГРЩ№18 многоквартирного дома №7 в ж.к. Всеволожского района ЛО (14-1-17-1-08-03-2-824) | G_14-1-17-1-08-03-2-824 | нд | 0 | нд | нд | 0 | нд | нд | нд | 0 | нд | нд | 0 | нд | нд | нд | 0 | нд | нд | 0 | нд | нд | нд | 0 | нд | нд | 0 | нд | нд | 0 | 0 | 0 | 0 | 0 | 0 | 0
1.1.1.3. | Приг, Стр-во КЛ-0,4 кВ от РТП-210 до ГРЩ №51 многоквартирного дома в ж.к. земли САОЗТ "Ручьи" Всеволожского района ЛО (14-1-17-1-08-03-2-985) | G_14-1-17-1-08-03-2-985 | нд | 0 | нд | нд | 0 | нд | нд | нд | 0 | нд | нд | 0 | нд | нд | нд | 0 | нд | нд | 0 | нд | нд | нд | 0 | нд | нд | 0 | нд | нд | 0 | 0 | 0 | 0 | 0 | 0 | 0
1.1.1.3. | Приг, Стр-во КЛ-0,4 кВ от РТП-210 до ГРЩ №52 многоквартирного дома в ж.к. земли САОЗТ "Ручьи" Всеволожского района ЛО (14-1-17-1-08-03-2-986) | G_14-1-17-1-08-03-2-986 | нд | 0 | нд | нд | 0 | нд | нд | нд | 0 | нд | нд | 0 | нд | нд | нд | 0 | нд | нд | 0 | нд | нд | нд | 0 | нд | нд | 0 | нд | нд | 0 | 0 | 0 | 0 | 0 | 0 | 0
1.1.1.3. | Приг, Стр-во КЛ-0,4 кВ от РТП-220 до ВРУ паркинга в ж.к. Всеволожского района ЛО (14-1-17-1-08-03-2-1001) | G_14-1-17-1-08-03-2-1001 | нд | 0 | нд | нд | 0 | нд | нд | нд | 0 | нд | нд | 0 | нд | нд | нд | 0 | нд | нд | 0 | нд | нд | нд | 0 | нд | нд | 0 | нд | нд | 0 | 0 | 0 | 0 | 0 | 0 | 0
1.1.1.3. | Приг, Стр-во КЛ-0,4 кВ от РТП-220 до ВРУ-1 в ж.к. Всеволожского района ЛО (14-1-17-1-08-03-2-998) | G_14-1-17-1-08-03-2-998 | нд | 0 | нд | нд | 0 | нд | нд | нд | 0 | нд | нд | 0 | нд | нд | нд | 0 | нд | нд | 0 | нд | нд | нд | 0 | нд | нд | 0 | нд | нд | 0 | 0 | 0 | 0 | 0 | 0 | 0
1.1.1.3. | Приг, Стр-во КЛ-0,4 кВ от РТП-220 до ВРУ-2 в ж.к. Всеволожского района ЛО (14-1-17-1-08-03-2-999) | G_14-1-17-1-08-03-2-999 | нд | 0 | нд | нд | 0 | нд | нд | нд | 0 | нд | нд | 0 | нд | нд | нд | 0 | нд | нд | 0 | нд | нд | нд | 0 | нд | нд | 0 | нд | нд | 0 | 0 | 0 | 0 | 0 | 0 | 0
1.1.1.3. | Приг, Стр-во КЛ-0,4 кВ от РТП-220 до ВРУ-3 в ж.к. Всеволожского района ЛО (14-1-17-1-08-03-2-1000) | G_14-1-17-1-08-03-2-1000 | нд | 0 | нд | нд | 0 | нд | нд | нд | 0 | нд | нд | 0 | нд | нд | нд | 0 | нд | нд | 0 | нд | нд | нд | 0 | нд | нд | 0 | нд | нд | 0 | 0 | 0 | 0 | 0 | 0 | 0
1.1.1.3. | Приг, Стр-во КЛ-0,4 кВ от РТП-220 до КК-1 в ж.к. Всеволожского района ЛО (14-1-17-1-08-03-2-1002) | G_14-1-17-1-08-03-2-1002 | нд | 0 | нд | нд | 0 | нд | нд | нд | 0 | нд | нд | 0 | нд | нд | нд | 0 | нд | нд | 0 | нд | нд | нд | 0 | нд | нд | 0 | нд | нд | 0 | 0 | 0 | 0 | 0 | 0 | 0
1.1.1.3. | Приг, Стр-во КЛ-0,4 кВ от РТП-220 до КК-2 в ж.к. Всеволожского района ЛО (14-1-17-1-08-03-2-1003) | G_14-1-17-1-08-03-2-1003 | нд | 0 | нд | нд | 0 | нд | нд | нд | 0 | нд | нд | 0 | нд | нд | нд | 0 | нд | нд | 0 | нд | нд | нд | 0 | нд | нд | 0 | нд | нд | 0 | 0 | 0 | 0 | 0 | 0 | 0
1.1.1.3. | Приг, Стр-во КЛ-0,4 кВ от РТП-3 до ГРЩ-1 многоквартирного дома в мас. Кудрово Всеволожского района ЛО (14-1-17-1-08-03-2-1362) | G_14-1-17-1-08-03-2-1362 | нд | 0 | нд | нд | 0 | нд | нд | нд | 0 | нд | нд | 0 | нд | нд | нд | 0 | нд | нд | 0 | нд | нд | нд | 0 | нд | нд | 0 | нд | нд | 0 | 0 | 0 | 0 | 0 | 0 | 0
1.1.1.3. | Приг, Стр-во КЛ-0,4 кВ от РТП-3 до ГРЩ-2 многоквартирного дома в мас. Кудрово Всеволожского района ЛО (14-1-17-1-08-03-2-1363) | G_14-1-17-1-08-03-2-1363 | нд | 0 | нд | нд | 0 | нд | нд | нд | 0 | нд | нд | 0 | нд | нд | нд | 0 | нд | нд | 0 | нд | нд | нд | 0 | нд | нд | 0 | нд | нд | 0 | 0 | 0 | 0 | 0 | 0 | 0
1.1.1.3. | Приг, Стр-во КЛ-0,4 кВ от РУ-0,4 кВ ТП-140 до ГРЩ здания в дер. Новосаратовка Всеволожского района ЛО (15-1-17-1-08-03-2-1486) | H_15-1-17-1-08-03-2-1486 | нд | 0 | нд | нд | 0 | нд | нд | нд | 0 | нд | нд | 0 | нд | нд | нд | 0 | нд | нд | 0 | нд | нд | нд | 0 | нд | нд | 0 | нд | нд | 0 | 0 | 0 | 0 | 0 | 0 | 0
1.1.1.3. | Приг, Стр-во КЛ-0,4 кВ от ТП-1 до ГРЩ№2 многоквартирного дома №5 в ж.к. Всеволожского района ЛО (14-1-17-1-08-03-2-783) | G_14-1-17-1-08-03-2-783 | нд | 0 | нд | нд | 0 | нд | нд | нд | 0 | нд | нд | 0 | нд | нд | нд | 0 | нд | нд | 0 | нд | нд | нд | 0 | нд | нд | 0 | нд | нд | 0 | 0 | 0 | 0 | 0 | 0 | 0
1.1.1.3. | Приг, Стр-во КЛ-0,4 кВ от ТП-1 до ГРЩ№3 многоквартирного дома №5 в ж.к. Всеволожского района ЛО (14-1-17-1-08-03-2-784) | G_14-1-17-1-08-03-2-784 | нд | 0 | нд | нд | 0 | нд | нд | нд | 0 | нд | нд | 0 | нд | нд | нд | 0 | нд | нд | 0 | нд | нд | нд | 0 | нд | нд | 0 | нд | нд | 0 | 0 | 0 | 0 | 0 | 0 | 0
1.1.1.3. | Приг, Стр-во КЛ-0,4 кВ от ТП-1 до ГРЩ№5 многоквартирного дома №4 в ж.к. Всеволожского района ЛО (14-1-17-1-08-03-2-779) | G_14-1-17-1-08-03-2-779 | нд | 0 | нд | нд | 0 | нд | нд | нд | 0 | нд | нд | 0 | нд | нд | нд | 0 | нд | нд | 0 | нд | нд | нд | 0 | нд | нд | 0 | нд | нд | 0 | 0 | 0 | 0 | 0 | 0 | 0
1.1.1.3. | Приг, Стр-во КЛ-0,4 кВ от ТП-1 до ГРЩ№6 многоквартирного дома №4 в ж.к. Всеволожского района ЛО (14-1-17-1-08-03-2-780) | G_14-1-17-1-08-03-2-780 | нд | 0 | нд | нд | 0 | нд | нд | нд | 0 | нд | нд | 0 | нд | нд | нд | 0 | нд | нд | 0 | нд | нд | нд | 0 | нд | нд | 0 | нд | нд | 0 | 0 | 0 | 0 | 0 | 0 | 0
1.1.1.3. | Приг, Стр-во КЛ-0,4 кВ от ТП-108 до ГРЩ ДОУ в мас. Кудрово Всеволожского района ЛО (14-1-17-1-08-03-2-1182) | G_14-1-17-1-08-03-2-1182 | нд | 0 | нд | нд | 0 | нд | нд | нд | 0 | нд | нд | 0 | нд | нд | нд | 0 | нд | нд | 0 | нд | нд | нд | 0 | нд | нд | 0 | нд | нд | 0 | 0 | 0 | 0 | 0 | 0 | 0
1.1.1.3. | Приг, Стр-во КЛ-0,4 кВ от ТП-108 до ГРЩ многоквартирного дома №1 в мас. Кудрово Всеволожского района ЛО (14-1-17-1-08-03-2-1164) | G_14-1-17-1-08-03-2-1164 | нд | 0 | нд | нд | 0 | нд | нд | нд | 0 | нд | нд | 0 | нд | нд | нд | 0 | нд | нд | 0 | нд | нд | нд | 0 | нд | нд | 0 | нд | нд | 0 | 0 | 0 | 0 | 0 | 0 | 0
1.1.1.3. | Приг, Стр-во КЛ-0,4 кВ от ТП-108 до ГРЩ-1 многоквартирного дома №2 в мас. Кудрово Всеволожского района ЛО (14-1-17-1-08-03-2-1165) | G_14-1-17-1-08-03-2-1165 | нд | 0 | нд | нд | 0 | нд | нд | нд | 0 | нд | нд | 0 | нд | нд | нд | 0 | нд | нд | 0 | нд | нд | нд | 0 | нд | нд | 0 | нд | нд | 0 | 0 | 0 | 0 | 0 | 0 | 0
1.1.1.3. | Приг, Стр-во КЛ-0,4 кВ от ТП-108 до ГРЩ-2 многоквартирного дома №2 в мас. Кудрово Всеволожского района ЛО (14-1-17-1-08-03-2-1166) | G_14-1-17-1-08-03-2-1166 | нд | 0 | нд | нд | 0 | нд | нд | нд | 0 | нд | нд | 0 | нд | нд | нд | 0 | нд | нд | 0 | нд | нд | нд | 0 | нд | нд | 0 | нд | нд | 0 | 0 | 0 | 0 | 0 | 0 | 0
1.1.1.3. | Приг, Стр-во КЛ-0,4 кВ от ТП-108 до КНС-1 в мас. Кудрово Всеволожского района ЛО (14-1-17-1-08-03-2-1167) | G_14-1-17-1-08-03-2-1167 | нд | 0 | нд | нд | 0 | нд | нд | нд | 0 | нд | нд | 0 | нд | нд | нд | 0 | нд | нд | 0 | нд | нд | нд | 0 | нд | нд | 0 | нд | нд | 0 | 0 | 0 | 0 | 0 | 0 | 0
1.1.1.3. | Приг, Стр-во КЛ-0,4 кВ от ТП-108 до КНС-2 в мас. Кудрово Всеволожского района ЛО (14-1-17-1-08-03-2-1168) | G_14-1-17-1-08-03-2-1168 | нд | 0 | нд | нд | 0 | нд | нд | нд | 0 | нд | нд | 0 | нд | нд | нд | 0 | нд | нд | 0 | нд | нд | нд | 0 | нд | нд | 0 | нд | нд | 0 | 0 | 0 | 0 | 0 | 0 | 0
1.1.1.3. | Приг, Стр-во КЛ-0,4 кВ от ТП-109 до ГРЩ-1 многоквартирного дома №3 в мас. Кудрово Всеволожского района ЛО (14-1-17-1-08-03-2-1176) | G_14-1-17-1-08-03-2-1176 | нд | 0 | нд | нд | 0 | нд | нд | нд | 0 | нд | нд | 0 | нд | нд | нд | 0 | нд | нд | 0 | нд | нд | нд | 0 | нд | нд | 0 | нд | нд | 0 | 0 | 0 | 0 | 0 | 0 | 0
1.1.1.3. | Приг, Стр-во КЛ-0,4 кВ от ТП-109 до ГРЩ-3 многоквартирного дома №4 в мас. Кудрово Всеволожского района ЛО (14-1-17-1-08-03-2-1175) | G_14-1-17-1-08-03-2-1175 | нд | 0 | нд | нд | 0 | нд | нд | нд | 0 | нд | нд | 0 | нд | нд | нд | 0 | нд | нд | 0 | нд | нд | нд | 0 | нд | нд | 0 | нд | нд | 0 | 0 | 0 | 0 | 0 | 0 | 0
1.1.1.3. | Приг, Стр-во КЛ-0,4 кВ от ТП-110 до ГРЩ школы в мас. Кудрово Всеволожского района ЛО (14-1-17-1-08-03-2-1181) | G_14-1-17-1-08-03-2-1181 | нд | 0 | нд | нд | 0 | нд | нд | нд | 0 | нд | нд | 0 | нд | нд | нд | 0 | нд | нд | 0 | нд | нд | нд | 0 | нд | нд | 0 | нд | нд | 0 | 0 | 0 | 0 | 0 | 0 | 0
1.1.1.3. | Приг, Стр-во КЛ-0,4 кВ от ТП-110 до ГРЩ-2 многоквартирного дома №3 в мас. Кудрово Всеволожского района ЛО (14-1-17-1-08-03-2-1178) | G_14-1-17-1-08-03-2-1178 | нд | 0 | нд | нд | 0 | нд | нд | нд | 0 | нд | нд | 0 | нд | нд | нд | 0 | нд | нд | 0 | нд | нд | нд | 0 | нд | нд | 0 | нд | нд | 0 | 0 | 0 | 0 | 0 | 0 | 0
1.1.1.3. | Приг, Стр-во КЛ-0,4 кВ от ТП-110 до ГРЩ-А многоквартирного дома №3 в мас. Кудрово Всеволожского района ЛО (14-1-17-1-08-03-2-1177) | G_14-1-17-1-08-03-2-1177 | нд | 0 | нд | нд | 0 | нд | нд | нд | 0 | нд | нд | 0 | нд | нд | нд | 0 | нд | нд | 0 | нд | нд | нд | 0 | нд | нд | 0 | нд | нд | 0 | 0 | 0 | 0 | 0 | 0 | 0
1.1.1.3. | Приг, Стр-во КЛ-0,4 кВ от ТП-111 до ГРЩ-1 многоквартирного дома №4 в мас. Кудрово Всеволожского района ЛО (14-1-17-1-08-03-2-1179) | G_14-1-17-1-08-03-2-1179 | нд | 0 | нд | нд | 0 | нд | нд | нд | 0 | нд | нд | 0 | нд | нд | нд | 0 | нд | нд | 0 | нд | нд | нд | 0 | нд | нд | 0 | нд | нд | 0 | 0 | 0 | 0 | 0 | 0 | 0
1.1.1.3. | Приг, Стр-во КЛ-0,4 кВ от ТП-111 до ГРЩ-2 многоквартирного дома №4 в мас. Кудрово Всеволожского района ЛО (14-1-17-1-08-03-2-1180) | G_14-1-17-1-08-03-2-1180 | нд | 0 | нд | нд | 0 | нд | нд | нд | 0 | нд | нд | 0 | нд | нд | нд | 0 | нд | нд | 0 | нд | нд | нд | 0 | нд | нд | 0 | нд | нд | 0 | 0 | 0 | 0 | 0 | 0 | 0
1.1.1.3. | Приг, Стр-во КЛ-0,4 кВ от ТП-114 до ГРЩ ДОУ в мас. Кудрово Всеволожского района ЛО (14-1-17-1-08-03-2-902) | G_14-1-17-1-08-03-2-902 | нд | 0 | нд | нд | 0 | нд | нд | нд | 0 | нд | нд | 0 | нд | нд | нд | 0 | нд | нд | 0 | нд | нд | нд | 0 | нд | нд | 0 | нд | нд | 0 | 0 | 0 | 0 | 0 | 0 | 0
1.1.1.3. | Приг, Стр-во КЛ-0,4 кВ от ТП-114 до ГРЩ многоквартирного дома №4 в мас. Кудрово Всеволожского района ЛО (14-1-17-1-08-03-2-906) | G_14-1-17-1-08-03-2-906 | нд | 0 | нд | нд | 0 | нд | нд | нд | 0 | нд | нд | 0 | нд | нд | нд | 0 | нд | нд | 0 | нд | нд | нд | 0 | нд | нд | 0 | нд | нд | 0 | 0 | 0 | 0 | 0 | 0 | 0
1.1.1.3. | Приг, Стр-во КЛ-0,4 кВ от ТП-114 до ГРЩ№ 1 многоквартирного дома №6 в мас. Кудрово Всеволожского района ЛО (14-1-17-1-08-03-2-903) | G_14-1-17-1-08-03-2-903 | нд | 0 | нд | нд | 0 | нд | нд | нд | 0 | нд | нд | 0 | нд | нд | нд | 0 | нд | нд | 0 | нд | нд | нд | 0 | нд | нд | 0 | нд | нд | 0 | 0 | 0 | 0 | 0 | 0 | 0
1.1.1.3. | Приг, Стр-во КЛ-0,4 кВ от ТП-114 до ГРЩ№2 многоквартирного дома №6 в мас. Кудрово Всеволожского района ЛО (14-1-17-1-08-03-2-904) | G_14-1-17-1-08-03-2-904 | нд | 0 | нд | нд | 0 | нд | нд | нд | 0 | нд | нд | 0 | нд | нд | нд | 0 | нд | нд | 0 | нд | нд | нд | 0 | нд | нд | 0 | нд | нд | 0 | 0 | 0 | 0 | 0 | 0 | 0
1.1.1.3. | Приг, Стр-во КЛ-0,4 кВ от ТП-114 до ГРЩ№3 многоквартирного дома №6 в мас. Кудрово Всеволожского района ЛО (14-1-17-1-08-03-2-905) | G_14-1-17-1-08-03-2-905 | нд | 0 | нд | нд | 0 | нд | нд | нд | 0 | нд | нд | 0 | нд | нд | нд | 0 | нд | нд | 0 | нд | нд | нд | 0 | нд | нд | 0 | нд | нд | 0 | 0 | 0 | 0 | 0 | 0 | 0
1.1.1.3. | Приг, Стр-во КЛ-0,4 кВ от ТП-114 до кабельного киоска КК 6.1 многоквартирного дома №6 в мас. Кудрово Всеволожского района ЛО (14-1-17-1-08-03-2-907) | G_14-1-17-1-08-03-2-907 | нд | 0 | нд | нд | 0 | нд | нд | нд | 0 | нд | нд | 0 | нд | нд | нд | 0 | нд | нд | 0 | нд | нд | нд | 0 | нд | нд | 0 | нд | нд | 0 | 0 | 0 | 0 | 0 | 0 | 0
1.1.1.3. | Приг, Стр-во КЛ-0,4 кВ от ТП-115 до ГРЩ№1 многоквартирного дома №2 в мас. Кудрово Всеволожского района ЛО (14-1-17-1-08-03-2-909) | G_14-1-17-1-08-03-2-909 | нд | 0 | нд | нд | 0 | нд | нд | нд | 0 | нд | нд | 0 | нд | нд | нд | 0 | нд | нд | 0 | нд | нд | нд | 0 | нд | нд | 0 | нд | нд | 0 | 0 | 0 | 0 | 0 | 0 | 0
1.1.1.3. | Приг, Стр-во КЛ-0,4 кВ от ТП-115 до ГРЩ№1многоквартирного дома №5 в мас. Кудрово Всеволожского района ЛО (14-1-17-1-08-03-2-913) | G_14-1-17-1-08-03-2-913 | нд | 0 | нд | нд | 0 | нд | нд | нд | 0 | нд | нд | 0 | нд | нд | нд | 0 | нд | нд | 0 | нд | нд | нд | 0 | нд | нд | 0 | нд | нд | 0 | 0 | 0 | 0 | 0 | 0 | 0
1.1.1.3. | Приг, Стр-во КЛ-0,4 кВ от ТП-115 до ГРЩ№2 многоквартирного дома №2 в мас. Кудрово Всеволожского района ЛО (14-1-17-1-08-03-2-910) | G_14-1-17-1-08-03-2-910 | нд | 0 | нд | нд | 0 | нд | нд | нд | 0 | нд | нд | 0 | нд | нд | нд | 0 | нд | нд | 0 | нд | нд | нд | 0 | нд | нд | 0 | нд | нд | 0 | 0 | 0 | 0 | 0 | 0 | 0
1.1.1.3. | Приг, Стр-во КЛ-0,4 кВ от ТП-115 до ГРЩ№2 многоквартирного дома №5 в мас. Кудрово Всеволожского района ЛО (14-1-17-1-08-03-2-914) | G_14-1-17-1-08-03-2-914 | нд | 0 | нд | нд | 0 | нд | нд | нд | 0 | нд | нд | 0 | нд | нд | нд | 0 | нд | нд | 0 | нд | нд | нд | 0 | нд | нд | 0 | нд | нд | 0 | 0 | 0 | 0 | 0 | 0 | 0
1.1.1.3. | Приг, Стр-во КЛ-0,4 кВ от ТП-115 до ГРЩ№3 многоквартирного дома №2 в мас. Кудрово Всеволожского района ЛО (14-1-17-1-08-03-2-911) | G_14-1-17-1-08-03-2-911 | нд | 0 | нд | нд | 0 | нд | нд | нд | 0 | нд | нд | 0 | нд | нд | нд | 0 | нд | нд | 0 | нд | нд | нд | 0 | нд | нд | 0 | нд | нд | 0 | 0 | 0 | 0 | 0 | 0 | 0
1.1.1.3. | Приг, Стр-во КЛ-0,4 кВ от ТП-115 до кабельного киоска КК 5.1 в мас. Кудрово Всеволожского района ЛО (14-1-17-1-08-03-2-912) | G_14-1-17-1-08-03-2-912 | нд | 0 | нд | нд | 0 | нд | нд | нд | 0 | нд | нд | 0 | нд | нд | нд | 0 | нд | нд | 0 | нд | нд | нд | 0 | нд | нд | 0 | нд | нд | 0 | 0 | 0 | 0 | 0 | 0 | 0
1.1.1.3. | Приг, Стр-во КЛ-0,4 кВ от ТП-116 до ГРЩ 11.1 многоквартирного дома в мас. Кудрово Всеволожского района ЛО (14-1-17-1-08-03-2-889) | G_14-1-17-1-08-03-2-889 | нд | 0 | нд | нд | 0 | нд | нд | нд | 0 | нд | нд | 0 | нд | нд | нд | 0 | нд | нд | 0 | нд | нд | нд | 0 | нд | нд | 0 | нд | нд | 0 | 0 | 0 | 0 | 0 | 0 | 0
1.1.1.3. | Приг, Стр-во КЛ-0,4 кВ от ТП-116 до ГРЩ 11.2 многоквартирного дома в мас. Кудрово Всеволожского района ЛО (14-1-17-1-08-03-2-888) | G_14-1-17-1-08-03-2-888 | нд | 0 | нд | нд | 0 | нд | нд | нд | 0 | нд | нд | 0 | нд | нд | нд | 0 | нд | нд | 0 | нд | нд | нд | 0 | нд | нд | 0 | нд | нд | 0 | 0 | 0 | 0 | 0 | 0 | 0
1.1.1.3. | Приг, Стр-во КЛ-0,4 кВ от ТП-116 до ГРЩ 11.3 многоквартирного дома в мас. Кудрово Всеволожского района ЛО (14-1-17-1-08-03-2-887) | G_14-1-17-1-08-03-2-887 | нд | 0 | нд | нд | 0 | нд | нд | нд | 0 | нд | нд | 0 | нд | нд | нд | 0 | нд | нд | 0 | нд | нд | нд | 0 | нд | нд | 0 | нд | нд | 0 | 0 | 0 | 0 | 0 | 0 | 0
1.1.1.3. | Приг, Стр-во КЛ-0,4 кВ от ТП-116 до ГРЩ 11.4 многоквартирного дома в мас. Кудрово Всеволожского района ЛО (14-1-17-1-08-03-2-886) | G_14-1-17-1-08-03-2-886 | нд | 0 | нд | нд | 0 | нд | нд | нд | 0 | нд | нд | 0 | нд | нд | нд | 0 | нд | нд | 0 | нд | нд | нд | 0 | нд | нд | 0 | нд | нд | 0 | 0 | 0 | 0 | 0 | 0 | 0
1.1.1.3. | Приг, Стр-во КЛ-0,4 кВ от ТП-118 до ГРЩ2.1. многоквартирного дома №2 в мас. Кудрово Всеволожского района ЛО (14-1-17-1-08-03-2-858) | G_14-1-17-1-08-03-2-858 | нд | 0 | нд | нд | 0 | нд | нд | нд | 0 | нд | нд | 0 | нд | нд | нд | 0 | нд | нд | 0 | нд | нд | нд | 0 | нд | нд | 0 | нд | нд | 0 | 0 | 0 | 0 | 0 | 0 | 0
1.1.1.3. | Приг, Стр-во КЛ-0,4 кВ от ТП-118 до ГРЩ2.2. многоквартирного дома №2 в мас. Кудрово Всеволожского района ЛО (15-1-17-1-08-03-2-0803) | G_15-1-17-1-08-03-2-0803 | нд | 0 | нд | нд | 0 | нд | нд | нд | 0 | нд | нд | 0 | нд | нд | нд | 0 | нд | нд | 0 | нд | нд | нд | 0 | нд | нд | 0 | нд | нд | 0 | 0 | 0 | 0 | 0 | 0 | 0
1.1.1.3. | Приг, Стр-во КЛ-0,4 кВ от ТП-118 до щита ВРУ многоквартирного дома №2 в мас. Кудрово Всеволожского района ЛО (15-1-17-1-08-03-2-0802) | G_15-1-17-1-08-03-2-0802 | нд | 0 | нд | нд | 0 | нд | нд | нд | 0 | нд | нд | 0 | нд | нд | нд | 0 | нд | нд | 0 | нд | нд | нд | 0 | нд | нд | 0 | нд | нд | 0 | 0 | 0 | 0 | 0 | 0 | 0
1.1.1.3. | Приг, Стр-во КЛ-0,4 кВ от ТП-118 до щита ГРЩ многоквартирного дома №1 в мас. Кудрово Всеволожского района ЛО (15-1-17-1-08-03-2-0801) | G_15-1-17-1-08-03-2-0801 | нд | 0 | нд | нд | 0 | нд | нд | нд | 0 | нд | нд | 0 | нд | нд | нд | 0 | нд | нд | 0 | нд | нд | нд | 0 | нд | нд | 0 | нд | нд | 0 | 0 | 0 | 0 | 0 | 0 | 0
1.1.1.3. | Приг, Стр-во КЛ-0,4 кВ от ТП-119 до ГРЩ многоквартирного дома №3 в мас. Кудрово Всеволожского района ЛО (14-1-17-1-08-03-2-861) | G_14-1-17-1-08-03-2-861 | нд | 0 | нд | нд | 0 | нд | нд | нд | 0 | нд | нд | 0 | нд | нд | нд | 0 | нд | нд | 0 | нд | нд | нд | 0 | нд | нд | 0 | нд | нд | 0 | 0 | 0 | 0 | 0 | 0 | 0
1.1.1.3. | Приг, Стр-во КЛ-0,4 кВ от ТП-119 до ГРЩ многоквартирного дома №4 в мас. Кудрово Всеволожского района ЛО (14-1-17-1-08-03-2-862) | G_14-1-17-1-08-03-2-862 | нд | 0 | нд | нд | 0 | нд | нд | нд | 0 | нд | нд | 0 | нд | нд | нд | 0 | нд | нд | 0 | нд | нд | нд | 0 | нд | нд | 0 | нд | нд | 0 | 0 | 0 | 0 | 0 | 0 | 0
1.1.1.3. | Приг, Стр-во КЛ-0,4 кВ от ТП-121 до ГРЩ многоквартирного дома №5 в мас. Кудрово Всеволожского района ЛО (14-1-17-1-08-03-2-863) | G_14-1-17-1-08-03-2-863 | нд | 0 | нд | нд | 0 | нд | нд | нд | 0 | нд | нд | 0 | нд | нд | нд | 0 | нд | нд | 0 | нд | нд | нд | 0 | нд | нд | 0 | нд | нд | 0 | 0 | 0 | 0 | 0 | 0 | 0
1.1.1.3. | Приг, Стр-во КЛ-0,4 кВ от ТП-122 до ГРЩ автостоянки корп.6а в мас. Кудрово Всеволожского района ЛО (14-1-17-1-08-03-2-853) | G_14-1-17-1-08-03-2-853 | нд | 0 | нд | нд | 0 | нд | нд | нд | 0 | нд | нд | 0 | нд | нд | нд | 0 | нд | нд | 0 | нд | нд | нд | 0 | нд | нд | 0 | нд | нд | 0 | 0 | 0 | 0 | 0 | 0 | 0
1.1.1.3. | Приг, Стр-во КЛ-0,4 кВ от ТП-122 до ГРЩ-6.1 многоквартирного дома корп.5.3 в мас. Кудрово Всеволожского района ЛО (14-1-17-1-08-03-2-852) | G_14-1-17-1-08-03-2-852 | нд | 0 | нд | нд | 0 | нд | нд | нд | 0 | нд | нд | 0 | нд | нд | нд | 0 | нд | нд | 0 | нд | нд | нд | 0 | нд | нд | 0 | нд | нд | 0 | 0 | 0 | 0 | 0 | 0 | 0
1.1.1.3. | Приг, Стр-во КЛ-0,4 кВ от ТП-122 до ГРЩ-6.1 многоквартирного дома корп.6 в мас. Кудрово Всеволожского района ЛО (14-1-17-1-08-03-2-850) | G_14-1-17-1-08-03-2-850 | нд | 0 | нд | нд | 0 | нд | нд | нд | 0 | нд | нд | 0 | нд | нд | нд | 0 | нд | нд | 0 | нд | нд | нд | 0 | нд | нд | 0 | нд | нд | 0 | 0 | 0 | 0 | 0 | 0 | 0
1.1.1.3. | Приг, Стр-во КЛ-0,4 кВ от ТП-122 до ГРЩ-6.2 многоквартирного дома корп.6 в мас. Кудрово Всеволожского района ЛО (14-1-17-1-08-03-2-851) | G_14-1-17-1-08-03-2-851 | нд | 0 | нд | нд | 0 | нд | нд | нд | 0 | нд | нд | 0 | нд | нд | нд | 0 | нд | нд | 0 | нд | нд | нд | 0 | нд | нд | 0 | нд | нд | 0 | 0 | 0 | 0 | 0 | 0 | 0
1.1.1.3. | Приг, Стр-во КЛ-0,4 кВ от ТП-125 до ГРЩ многоквартирного дома в мас. Кудрово Всеволожского района ЛО (14-1-17-1-08-03-2-840) | G_14-1-17-1-08-03-2-840 | нд | 0 | нд | нд | 0 | нд | нд | нд | 0 | нд | нд | 0 | нд | нд | нд | 0 | нд | нд | 0 | нд | нд | нд | 0 | нд | нд | 0 | нд | нд | 0 | 0 | 0 | 0 | 0 | 0 | 0
1.1.1.3. | Приг, Стр-во КЛ-0,4 кВ от ТП-125 до ГРЩ-2 многоквартирного дома в мас. Кудрово Всеволожского района ЛО (14-1-17-1-08-03-2-1364) | G_14-1-17-1-08-03-2-1364 | нд | 0 | нд | нд | 0 | нд | нд | нд | 0 | нд | нд | 0 | нд | нд | нд | 0 | нд | нд | 0 | нд | нд | нд | 0 | нд | нд | 0 | нд | нд | 0 | 0 | 0 | 0 | 0 | 0 | 0
1.1.1.3. | Приг, Стр-во КЛ-0,4 кВ от ТП-125 до ЩМ №1 многоквартирного дома в мас. Кудрово Всеволожского района ЛО (14-1-17-1-08-03-2-1365) | G_14-1-17-1-08-03-2-1365 | нд | 0 | нд | нд | 0 | нд | нд | нд | 0 | нд | нд | 0 | нд | нд | нд | 0 | нд | нд | 0 | нд | нд | нд | 0 | нд | нд | 0 | нд | нд | 0 | 0 | 0 | 0 | 0 | 0 | 0
1.1.1.3. | Приг, Стр-во КЛ-0,4 кВ от ТП-125 до ЩМ №2 многоквартирного дома в мас. Кудрово Всеволожского района ЛО (14-1-17-1-08-03-2-1366) | G_14-1-17-1-08-03-2-1366 | нд | 0 | нд | нд | 0 | нд | нд | нд | 0 | нд | нд | 0 | нд | нд | нд | 0 | нд | нд | 0 | нд | нд | нд | 0 | нд | нд | 0 | нд | нд | 0 | 0 | 0 | 0 | 0 | 0 | 0
1.1.1.3. | Приг, Стр-во КЛ-0,4 кВ от ТП-126 до ГРЩ-3 дома в мас. Кудрово Всеволожского района ЛО (14-1-17-1-08-03-2-739) | G_14-1-17-1-08-03-2-739 | нд | 0 | нд | нд | 0 | нд | нд | нд | 0 | нд | нд | 0 | нд | нд | нд | 0 | нд | нд | 0 | нд | нд | нд | 0 | нд | нд | 0 | нд | нд | 0 | 0 | 0 | 0 | 0 | 0 | 0
1.1.1.3. | Приг, Стр-во КЛ-0,4 кВ от ТП-127 до ГРЩ-23 дома в мас. Кудрово Всеволожского района ЛО (14-1-17-1-08-03-2-740) | G_14-1-17-1-08-03-2-740 | нд | 0 | нд | нд | 0 | нд | нд | нд | 0 | нд | нд | 0 | нд | нд | нд | 0 | нд | нд | 0 | нд | нд | нд | 0 | нд | нд | 0 | нд | нд | 0 | 0 | 0 | 0 | 0 | 0 | 0
1.1.1.3. | Приг, Стр-во КЛ-0,4 кВ от ТП-127 до КК-3 в мас. Кудрово Всеволожского района ЛО (14-1-17-1-08-03-2-741) | G_14-1-17-1-08-03-2-741 | нд | 0 | нд | нд | 0 | нд | нд | нд | 0 | нд | нд | 0 | нд | нд | нд | 0 | нд | нд | 0 | нд | нд | нд | 0 | нд | нд | 0 | нд | нд | 0 | 0 | 0 | 0 | 0 | 0 | 0
1.1.1.3. | Приг, Стр-во КЛ-0,4 кВ от ТП-128 до ГРЩ-21 в мас. Кудрово Всеволожского района ЛО (14-1-17-1-08-03-2-742) | G_14-1-17-1-08-03-2-742 | нд | 0 | нд | нд | 0 | нд | нд | нд | 0 | нд | нд | 0 | нд | нд | нд | 0 | нд | нд | 0 | нд | нд | нд | 0 | нд | нд | 0 | нд | нд | 0 | 0 | 0 | 0 | 0 | 0 | 0
1.1.1.3. | Приг, Стр-во КЛ-0,4 кВ от ТП-128 до ГРЩ-22 в мас. Кудрово Всеволожского района ЛО (14-1-17-1-08-03-2-743) | G_14-1-17-1-08-03-2-743 | нд | 0 | нд | нд | 0 | нд | нд | нд | 0 | нд | нд | 0 | нд | нд | нд | 0 | нд | нд | 0 | нд | нд | нд | 0 | нд | нд | 0 | нд | нд | 0 | 0 | 0 | 0 | 0 | 0 | 0
1.1.1.3. | Приг, Стр-во КЛ-0,4 кВ от ТП-128 до КК-1 дома в мас. Кудрово Всеволожского района ЛО (14-1-17-1-08-03-2-744) | G_14-1-17-1-08-03-2-744 | нд | 0 | нд | нд | 0 | нд | нд | нд | 0 | нд | нд | 0 | нд | нд | нд | 0 | нд | нд | 0 | нд | нд | нд | 0 | нд | нд | 0 | нд | нд | 0 | 0 | 0 | 0 | 0 | 0 | 0
1.1.1.3. | Приг, Стр-во КЛ-0,4 кВ от ТП-128 до КК-2 дома в мас. Кудрово Всеволожского района ЛО (14-1-17-1-08-03-2-831) | G_14-1-17-1-08-03-2-831 | нд | 0 | нд | нд | 0 | нд | нд | нд | 0 | нд | нд | 0 | нд | нд | нд | 0 | нд | нд | 0 | нд | нд | нд | 0 | нд | нд | 0 | нд | нд | 0 | 0 | 0 | 0 | 0 | 0 | 0
1.1.1.3. | Приг, Стр-во КЛ-0,4 кВ от ТП-129 до ГРЩ-1 дома в мас. Кудрово Всеволожского района ЛО (14-1-17-1-08-03-2-832) | G_14-1-17-1-08-03-2-832 | нд | 0 | нд | нд | 0 | нд | нд | нд | 0 | нд | нд | 0 | нд | нд | нд | 0 | нд | нд | 0 | нд | нд | нд | 0 | нд | нд | 0 | нд | нд | 0 | 0 | 0 | 0 | 0 | 0 | 0
1.1.1.3. | Приг, Стр-во КЛ-0,4 кВ от ТП-129 до ГРЩ-1 паркинга дома в мас. Кудрово Всеволожского района ЛО (14-1-17-1-08-03-2-834) | G_14-1-17-1-08-03-2-834 | нд | 0 | нд | нд | 0 | нд | нд | нд | 0 | нд | нд | 0 | нд | нд | нд | 0 | нд | нд | 0 | нд | нд | нд | 0 | нд | нд | 0 | нд | нд | 0 | 0 | 0 | 0 | 0 | 0 | 0
1.1.1.3. | Приг, Стр-во КЛ-0,4 кВ от ТП-129 до ГРЩ-2 паркинга дома в мас. Кудрово Всеволожского района ЛО (14-1-17-1-08-03-2-835) | G_14-1-17-1-08-03-2-835 | нд | 0 | нд | нд | 0 | нд | нд | нд | 0 | нд | нд | 0 | нд | нд | нд | 0 | нд | нд | 0 | нд | нд | нд | 0 | нд | нд | 0 | нд | нд | 0 | 0 | 0 | 0 | 0 | 0 | 0
1.1.1.3. | Приг, Стр-во КЛ-0,4 кВ от ТП-137 до ГРЩ многоквартирного дома в мас. Кудрово Всеволожского района ЛО (14-1-17-1-08-03-2-841) | G_14-1-17-1-08-03-2-841 | нд | 0 | нд | нд | 0 | нд | нд | нд | 0 | нд | нд | 0 | нд | нд | нд | 0 | нд | нд | 0 | нд | нд | нд | 0 | нд | нд | 0 | нд | нд | 0 | 0 | 0 | 0 | 0 | 0 | 0
1.1.1.3. | Приг, Стр-во КЛ-0,4 кВ от ТП-137 до ГРЩ-2 многоквартирного дома в мас. Кудрово Всеволожского района ЛО (14-1-17-1-08-03-2-1367) | G_14-1-17-1-08-03-2-1367 | нд | 0 | нд | нд | 0 | нд | нд | нд | 0 | нд | нд | 0 | нд | нд | нд | 0 | нд | нд | 0 | нд | нд | нд | 0 | нд | нд | 0 | нд | нд | 0 | 0 | 0 | 0 | 0 | 0 | 0
1.1.1.3. | Приг, Стр-во КЛ-0,4 кВ от ТП-139 до ГРЩ многоквартирного дома в мас. Кудрово Всеволожский район, ЛО (14-1-17-1-08-03-2-729) | G_14-1-17-1-08-03-2-729 | нд | 0 | нд | нд | 0 | нд | нд | нд | 0 | нд | нд | 0 | нд | нд | нд | 0 | нд | нд | 0 | нд | нд | нд | 0 | нд | нд | 0 | нд | нд | 0 | 0 | 0 | 0 | 0 | 0 | 0
1.1.1.3. | Приг, Стр-во КЛ-0,4 кВ от ТП-141 до ГРЩ многоквартирного дома в мас. Кудрово Всеволожский район, ЛО (14-1-17-1-08-03-2-730) | G_14-1-17-1-08-03-2-730 | нд | 0 | нд | нд | 0 | нд | нд | нд | 0 | нд | нд | 0 | нд | нд | нд | 0 | нд | нд | 0 | нд | нд | нд | 0 | нд | нд | 0 | нд | нд | 0 | 0 | 0 | 0 | 0 | 0 | 0
1.1.1.3. | Приг, Стр-во КЛ-0,4 кВ от ТП-2 до ВРУ1 многоквартирного дома №4 в ж.к. Всеволожского района ЛО (14-1-17-1-08-03-2-775) | G_14-1-17-1-08-03-2-775 | нд | 0 | нд | нд | 0 | нд | нд | нд | 0 | нд | нд | 0 | нд | нд | нд | 0 | нд | нд | 0 | нд | нд | нд | 0 | нд | нд | 0 | нд | нд | 0 | 0 | 0 | 0 | 0 | 0 | 0
1.1.1.3. | Приг, Стр-во КЛ-0,4 кВ от ТП-2 до ВРУ2 многоквартирного дома №4 в ж.к. Всеволожского района ЛО (14-1-17-1-08-03-2-778) | G_14-1-17-1-08-03-2-778 | нд | 0 | нд | нд | 0 | нд | нд | нд | 0 | нд | нд | 0 | нд | нд | нд | 0 | нд | нд | 0 | нд | нд | нд | 0 | нд | нд | 0 | нд | нд | 0 | 0 | 0 | 0 | 0 | 0 | 0
1.1.1.3. | Приг, Стр-во КЛ-0,4 кВ от ТП-2 до ГРЩ№1 многоквартирного дома №4 в ж.к. Всеволожского района ЛО (14-1-17-1-08-03-2-773) | G_14-1-17-1-08-03-2-773 | нд | 0 | нд | нд | 0 | нд | нд | нд | 0 | нд | нд | 0 | нд | нд | нд | 0 | нд | нд | 0 | нд | нд | нд | 0 | нд | нд | 0 | нд | нд | 0 | 0 | 0 | 0 | 0 | 0 | 0
1.1.1.3. | Приг, Стр-во КЛ-0,4 кВ от ТП-2 до ГРЩ№1 многоквартирного дома №5 в ж.к. Всеволожского района ЛО (14-1-17-1-08-03-2-782) | G_14-1-17-1-08-03-2-782 | нд | 0 | нд | нд | 0 | нд | нд | нд | 0 | нд | нд | 0 | нд | нд | нд | 0 | нд | нд | 0 | нд | нд | нд | 0 | нд | нд | 0 | нд | нд | 0 | 0 | 0 | 0 | 0 | 0 | 0
1.1.1.3. | Приг, Стр-во КЛ-0,4 кВ от ТП-2 до ГРЩ№2 многоквартирного дома №4 в ж.к. Всеволожского района ЛО (14-1-17-1-08-03-2-774) | G_14-1-17-1-08-03-2-774 | нд | 0 | нд | нд | 0 | нд | нд | нд | 0 | нд | нд | 0 | нд | нд | нд | 0 | нд | нд | 0 | нд | нд | нд | 0 | нд | нд | 0 | нд | нд | 0 | 0 | 0 | 0 | 0 | 0 | 0
1.1.1.3. | Приг, Стр-во КЛ-0,4 кВ от ТП-2 до ГРЩ№3 многоквартирного дома №4 в ж.к. Всеволожского района ЛО (14-1-17-1-08-03-2-776) | G_14-1-17-1-08-03-2-776 | нд | 0 | нд | нд | 0 | нд | нд | нд | 0 | нд | нд | 0 | нд | нд | нд | 0 | нд | нд | 0 | нд | нд | нд | 0 | нд | нд | 0 | нд | нд | 0 | 0 | 0 | 0 | 0 | 0 | 0
1.1.1.3. | Приг, Стр-во КЛ-0,4 кВ от ТП-2 до ГРЩ№4 многоквартирного дома №4 в ж.к. Всеволожского района ЛО (14-1-17-1-08-03-2-777) | G_14-1-17-1-08-03-2-777 | нд | 0 | нд | нд | 0 | нд | нд | нд | 0 | нд | нд | 0 | нд | нд | нд | 0 | нд | нд | 0 | нд | нд | нд | 0 | нд | нд | 0 | нд | нд | 0 | 0 | 0 | 0 | 0 | 0 | 0
1.1.1.3. | Приг, Стр-во КЛ-0,4 кВ от ТП-201 до ГРЩ многоквартирного дома №1 в ж.к. Всеволожского района ЛО (14-1-17-1-08-03-2-749) | G_14-1-17-1-08-03-2-749 | нд | 0 | нд | нд | 0 | нд | нд | нд | 0 | нд | нд | 0 | нд | нд | нд | 0 | нд | нд | 0 | нд | нд | нд | 0 | нд | нд | 0 | нд | нд | 0 | 0 | 0 | 0 | 0 | 0 | 0
1.1.1.3. | Приг, Стр-во КЛ-0,4 кВ от ТП-201 до ГРЩ многоквартирного дома №2 в ж.к. Всеволожского района ЛО (14-1-17-1-08-03-2-750) | G_14-1-17-1-08-03-2-750 | нд | 0 | нд | нд | 0 | нд | нд | нд | 0 | нд | нд | 0 | нд | нд | нд | 0 | нд | нд | 0 | нд | нд | нд | 0 | нд | нд | 0 | нд | нд | 0 | 0 | 0 | 0 | 0 | 0 | 0
1.1.1.3. | Приг, Стр-во КЛ-0,4 кВ от ТП-202 до ГРЩ автостоянки в ж.к. Всеволожского района ЛО (14-1-17-1-08-03-2-753) | G_14-1-17-1-08-03-2-753 | нд | 0 | нд | нд | 0 | нд | нд | нд | 0 | нд | нд | 0 | нд | нд | нд | 0 | нд | нд | 0 | нд | нд | нд | 0 | нд | нд | 0 | нд | нд | 0 | 0 | 0 | 0 | 0 | 0 | 0
1.1.1.3. | Приг, Стр-во КЛ-0,4 кВ от ТП-202 до ГРЩ ДОУ в ж.к. Всеволожского района ЛО (14-1-17-1-08-03-2-752) | G_14-1-17-1-08-03-2-752 | нд | 0 | нд | нд | 0 | нд | нд | нд | 0 | нд | нд | 0 | нд | нд | нд | 0 | нд | нд | 0 | нд | нд | нд | 0 | нд | нд | 0 | нд | нд | 0 | 0 | 0 | 0 | 0 | 0 | 0
1.1.1.3. | Приг, Стр-во КЛ-0,4 кВ от ТП-202 до ГРЩ многоквартирного дома №3 в ж.к. Всеволожского района ЛО (14-1-17-1-08-03-2-751) | G_14-1-17-1-08-03-2-751 | нд | 0 | нд | нд | 0 | нд | нд | нд | 0 | нд | нд | 0 | нд | нд | нд | 0 | нд | нд | 0 | нд | нд | нд | 0 | нд | нд | 0 | нд | нд | 0 | 0 | 0 | 0 | 0 | 0 | 0
1.1.1.3. | Приг, Стр-во КЛ-0,4 кВ от ТП-213 до ГРЩ №42 многоквартирного дома в ж.к. земли САОЗТ "Ручьи" Всеволожского района ЛО (14-1-17-1-08-03-2-979) | G_14-1-17-1-08-03-2-979 | нд | 0 | нд | нд | 0 | нд | нд | нд | 0 | нд | нд | 0 | нд | нд | нд | 0 | нд | нд | 0 | нд | нд | нд | 0 | нд | нд | 0 | нд | нд | 0 | 0 | 0 | 0 | 0 | 0 | 0
1.1.1.3. | Приг, Стр-во КЛ-0,4 кВ от ТП-213 до ГРЩ №43 многоквартирного дома в ж.к. земли САОЗТ "Ручьи" Всеволожского района ЛО (14-1-17-1-08-03-2-980) | G_14-1-17-1-08-03-2-980 | нд | 0 | нд | нд | 0 | нд | нд | нд | 0 | нд | нд | 0 | нд | нд | нд | 0 | нд | нд | 0 | нд | нд | нд | 0 | нд | нд | 0 | нд | нд | 0 | 0 | 0 | 0 | 0 | 0 | 0
1.1.1.3. | Приг, Стр-во КЛ-0,4 кВ от ТП-214 до ГРЩ №11 многоквартирного дома в ж.к. земли САОЗТ "Ручьи" Всеволожского района ЛО (14-1-17-1-08-03-2-975) | G_14-1-17-1-08-03-2-975 | нд | 0 | нд | нд | 0 | нд | нд | нд | 0 | нд | нд | 0 | нд | нд | нд | 0 | нд | нд | 0 | нд | нд | нд | 0 | нд | нд | 0 | нд | нд | 0 | 0 | 0 | 0 | 0 | 0 | 0
1.1.1.3. | Приг, Стр-во КЛ-0,4 кВ от ТП-214 до ГРЩ №12 многоквартирного дома в ж.к. земли САОЗТ "Ручьи" Всеволожского района ЛО (14-1-17-1-08-03-2-976) | G_14-1-17-1-08-03-2-976 | нд | 0 | нд | нд | 0 | нд | нд | нд | 0 | нд | нд | 0 | нд | нд | нд | 0 | нд | нд | 0 | нд | нд | нд | 0 | нд | нд | 0 | нд | нд | 0 | 0 | 0 | 0 | 0 | 0 | 0
1.1.1.3. | Приг, Стр-во КЛ-0,4 кВ от ТП-215 до ГРЩ №22 многоквартирного дома в ж.к. земли САОЗТ "Ручьи" Всеволожского района ЛО (14-1-17-1-08-03-2-983) | G_14-1-17-1-08-03-2-983 | нд | 0 | нд | нд | 0 | нд | нд | нд | 0 | нд | нд | 0 | нд | нд | нд | 0 | нд | нд | 0 | нд | нд | нд | 0 | нд | нд | 0 | нд | нд | 0 | 0 | 0 | 0 | 0 | 0 | 0
1.1.1.3. | Приг, Стр-во КЛ-0,4 кВ от ТП-219 до ГРЩ многоквартирного дома в ж.к. Всеволожского района ЛО (14-1-17-1-08-03-2-924) | G_14-1-17-1-08-03-2-924 | нд | 0 | нд | нд | 0 | нд | нд | нд | 0 | нд | нд | 0 | нд | нд | нд | 0 | нд | нд | 0 | нд | нд | нд | 0 | нд | нд | 0 | нд | нд | 0 | 0 | 0 | 0 | 0 | 0 | 0
1.1.1.3. | Приг, Стр-во КЛ-0,4 кВ от ТП-219 до ГРЩ-6 многоквартирного дома в ж.к. Всеволожского района ЛО (14-1-17-1-08-03-2-1417) | G_14-1-17-1-08-03-2-1417 | нд | 0 | нд | нд | 0 | нд | нд | нд | 0 | нд | нд | 0 | нд | нд | нд | 0 | нд | нд | 0 | нд | нд | нд | 0 | нд | нд | 0 | нд | нд | 0 | 0 | 0 | 0 | 0 | 0 | 0
1.1.1.3. | Приг, Стр-во КЛ-0,4 кВ от ТП-219 до ГРЩ-7 многоквартирного дома в ж.к. Всеволожского района ЛО (14-1-17-1-08-03-2-1418) | G_14-1-17-1-08-03-2-1418 | нд | 0 | нд | нд | 0 | нд | нд | нд | 0 | нд | нд | 0 | нд | нд | нд | 0 | нд | нд | 0 | нд | нд | нд | 0 | нд | нд | 0 | нд | нд | 0 | 0 | 0 | 0 | 0 | 0 | 0
1.1.1.3. | Приг, Стр-во КЛ-0,4 кВ от ТП-219 до КК в ж.к. Всеволожского района ЛО (14-1-17-1-08-03-2-1419) | G_14-1-17-1-08-03-2-1419 | нд | 0 | нд | нд | 0 | нд | нд | нд | 0 | нд | нд | 0 | нд | нд | нд | 0 | нд | нд | 0 | нд | нд | нд | 0 | нд | нд | 0 | нд | нд | 0 | 0 | 0 | 0 | 0 | 0 | 0
1.1.1.3. | Приг, Стр-во КЛ-0,4 кВ от ТП-221 до ГРЩ 2 многоквартирного дома в ж.к. Всеволожского района ЛО (14-1-17-1-08-03-2-940) | G_14-1-17-1-08-03-2-940 | нд | 0 | нд | нд | 0 | нд | нд | нд | 0 | нд | нд | 0 | нд | нд | нд | 0 | нд | нд | 0 | нд | нд | нд | 0 | нд | нд | 0 | нд | нд | 0 | 0 | 0 | 0 | 0 | 0 | 0
1.1.1.3. | Приг, Стр-во КЛ-0,4 кВ от ТП-221 до ГРЩ 3 многоквартирного дома в ж.к. Всеволожского района ЛО (14-1-17-1-08-03-2-941) | G_14-1-17-1-08-03-2-941 | нд | 0 | нд | нд | 0 | нд | нд | нд | 0 | нд | нд | 0 | нд | нд | нд | 0 | нд | нд | 0 | нд | нд | нд | 0 | нд | нд | 0 | нд | нд | 0 | 0 | 0 | 0 | 0 | 0 | 0
1.1.1.3. | Приг, Стр-во КЛ-0,4 кВ от ТП-221 до кабельного киоска №1 многоквартирного дома в ж.к. Всеволожского района ЛО (14-1-17-1-08-03-2-938) | G_14-1-17-1-08-03-2-938 | нд | 0 | нд | нд | 0 | нд | нд | нд | 0 | нд | нд | 0 | нд | нд | нд | 0 | нд | нд | 0 | нд | нд | нд | 0 | нд | нд | 0 | нд | нд | 0 | 0 | 0 | 0 | 0 | 0 | 0
1.1.1.3. | Приг, Стр-во КЛ-0,4 кВ от ТП-221 до кабельного киоска №2 многоквартирного дома в ж.к. Всеволожского района ЛО (14-1-17-1-08-03-2-939) | G_14-1-17-1-08-03-2-939 | нд | 0 | нд | нд | 0 | нд | нд | нд | 0 | нд | нд | 0 | нд | нд | нд | 0 | нд | нд | 0 | нд | нд | нд | 0 | нд | нд | 0 | нд | нд | 0 | 0 | 0 | 0 | 0 | 0 | 0
1.1.1.3. | Приг, Стр-во КЛ-0,4 кВ от ТП-221 до кабельного киоска №5 многоквартирного дома в ж.к. Всеволожского района ЛО (14-1-17-1-08-03-2-936) | G_14-1-17-1-08-03-2-936 | нд | 0 | нд | нд | 0 | нд | нд | нд | 0 | нд | нд | 0 | нд | нд | нд | 0 | нд | нд | 0 | нд | нд | нд | 0 | нд | нд | 0 | нд | нд | 0 | 0 | 0 | 0 | 0 | 0 | 0
1.1.1.3. | Приг, Стр-во КЛ-0,4 кВ от ТП-221 до кабельного киоска №6 многоквартирного дома в ж.к. Всеволожского района ЛО (14-1-17-1-08-03-2-937) | G_14-1-17-1-08-03-2-937 | нд | 0 | нд | нд | 0 | нд | нд | нд | 0 | нд | нд | 0 | нд | нд | нд | 0 | нд | нд | 0 | нд | нд | нд | 0 | нд | нд | 0 | нд | нд | 0 | 0 | 0 | 0 | 0 | 0 | 0
1.1.1.3. | Приг, Стр-во КЛ-0,4 кВ от ТП-222 до ГРЩ №4 многоквартирного дома в ж.к. Всеволожского района ЛО (14-1-17-1-08-03-2-930) | G_14-1-17-1-08-03-2-930 | нд | 0 | нд | нд | 0 | нд | нд | нд | 0 | нд | нд | 0 | нд | нд | нд | 0 | нд | нд | 0 | нд | нд | нд | 0 | нд | нд | 0 | нд | нд | 0 | 0 | 0 | 0 | 0 | 0 | 0
1.1.1.3. | Приг, Стр-во КЛ-0,4 кВ от ТП-222 до ГРЩ №5 многоквартирного дома в ж.к. Всеволожского района ЛО (14-1-17-1-08-03-2-931) | G_14-1-17-1-08-03-2-931 | нд | 0 | нд | нд | 0 | нд | нд | нд | 0 | нд | нд | 0 | нд | нд | нд | 0 | нд | нд | 0 | нд | нд | нд | 0 | нд | нд | 0 | нд | нд | 0 | 0 | 0 | 0 | 0 | 0 | 0
1.1.1.3. | Приг, Стр-во КЛ-0,4 кВ от ТП-222 до кабельного киоска №10 многоквартирного дома в ж.к. Всеволожского района ЛО (14-1-17-1-08-03-2-935) | G_14-1-17-1-08-03-2-935 | нд | 0 | нд | нд | 0 | нд | нд | нд | 0 | нд | нд | 0 | нд | нд | нд | 0 | нд | нд | 0 | нд | нд | нд | 0 | нд | нд | 0 | нд | нд | 0 | 0 | 0 | 0 | 0 | 0 | 0
1.1.1.3. | Приг, Стр-во КЛ-0,4 кВ от ТП-222 до кабельного киоска №3 многоквартирного дома в ж.к. Всеволожского района ЛО (14-1-17-1-08-03-2-932) | G_14-1-17-1-08-03-2-932 | нд | 0 | нд | нд | 0 | нд | нд | нд | 0 | нд | нд | 0 | нд | нд | нд | 0 | нд | нд | 0 | нд | нд | нд | 0 | нд | нд | 0 | нд | нд | 0 | 0 | 0 | 0 | 0 | 0 | 0
1.1.1.3. | Приг, Стр-во КЛ-0,4 кВ от ТП-222 до кабельного киоска №4 многоквартирного дома в ж.к. Всеволожского района ЛО (14-1-17-1-08-03-2-933) | G_14-1-17-1-08-03-2-933 | нд | 0 | нд | нд | 0 | нд | нд | нд | 0 | нд | нд | 0 | нд | нд | нд | 0 | нд | нд | 0 | нд | нд | нд | 0 | нд | нд | 0 | нд | нд | 0 | 0 | 0 | 0 | 0 | 0 | 0
1.1.1.3. | Приг, Стр-во КЛ-0,4 кВ от ТП-222 до кабельного киоска №9 многоквартирного дома в ж.к. Всеволожского района ЛО (14-1-17-1-08-03-2-934) | G_14-1-17-1-08-03-2-934 | нд | 0 | нд | нд | 0 | нд | нд | нд | 0 | нд | нд | 0 | нд | нд | нд | 0 | нд | нд | 0 | нд | нд | нд | 0 | нд | нд | 0 | нд | нд | 0 | 0 | 0 | 0 | 0 | 0 | 0
1.1.1.3. | Приг, Стр-во КЛ-0,4 кВ от ТП-223 до ГРЩ 2 корп. Б многоквартирного дома в ж.к. "Десяткино" Всеволожского района ЛО (14-1-17-1-08-03-2-952) | G_14-1-17-1-08-03-2-952 | нд | 0 | нд | нд | 0 | нд | нд | нд | 0 | нд | нд | 0 | нд | нд | нд | 0 | нд | нд | 0 | нд | нд | нд | 0 | нд | нд | 0 | нд | нд | 0 | 0 | 0 | 0 | 0 | 0 | 0
1.1.1.3. | Приг, Стр-во КЛ-0,4 кВ от ТП-223 до ГРЩ 2 корп. В многоквартирного дома в ж.к. "Десяткино" Всеволожского района ЛО (14-1-17-1-08-03-2-953) | G_14-1-17-1-08-03-2-953 | нд | 0 | нд | нд | 0 | нд | нд | нд | 0 | нд | нд | 0 | нд | нд | нд | 0 | нд | нд | 0 | нд | нд | нд | 0 | нд | нд | 0 | нд | нд | 0 | 0 | 0 | 0 | 0 | 0 | 0
1.1.1.3. | Приг, Стр-во КЛ-0,4 кВ от ТП-223 до ГРЩ автостоянки в ж.к. "Десяткино" Всеволожского района ЛО (14-1-17-1-08-03-2-956) | G_14-1-17-1-08-03-2-956 | нд | 0 | нд | нд | 0 | нд | нд | нд | 0 | нд | нд | 0 | нд | нд | нд | 0 | нд | нд | 0 | нд | нд | нд | 0 | нд | нд | 0 | нд | нд | 0 | 0 | 0 | 0 | 0 | 0 | 0
1.1.1.3. | Приг, Стр-во КЛ-0,4 кВ от ТП-223 до кабельного киоска №2.1 в ж.к. "Десяткино" Всеволожского района ЛО (14-1-17-1-08-03-2-954) | G_14-1-17-1-08-03-2-954 | нд | 0 | нд | нд | 0 | нд | нд | нд | 0 | нд | нд | 0 | нд | нд | нд | 0 | нд | нд | 0 | нд | нд | нд | 0 | нд | нд | 0 | нд | нд | 0 | 0 | 0 | 0 | 0 | 0 | 0
1.1.1.3. | Приг, Стр-во КЛ-0,4 кВ от ТП-223 до кабельного киоска №2.2 в ж.к. "Десяткино" Всеволожского района ЛО (14-1-17-1-08-03-2-955) | G_14-1-17-1-08-03-2-955 | нд | 0 | нд | нд | 0 | нд | нд | нд | 0 | нд | нд | 0 | нд | нд | нд | 0 | нд | нд | 0 | нд | нд | нд | 0 | нд | нд | 0 | нд | нд | 0 | 0 | 0 | 0 | 0 | 0 | 0
1.1.1.3. | Приг, Стр-во КЛ-0,4 кВ от ТП-224 до ГРЩ 1 корп.Б многоквартирного дома в ж.к. "Десяткино" Всеволожского района ЛО (14-1-17-1-08-03-2-957) | G_14-1-17-1-08-03-2-957 | нд | 0 | нд | нд | 0 | нд | нд | нд | 0 | нд | нд | 0 | нд | нд | нд | 0 | нд | нд | 0 | нд | нд | нд | 0 | нд | нд | 0 | нд | нд | 0 | 0 | 0 | 0 | 0 | 0 | 0
1.1.1.3. | Приг, Стр-во КЛ-0,4 кВ от ТП-224 до ГРЩ 2 корп.А многоквартирного дома в ж.к. "Десяткино" Всеволожского района ЛО (14-1-17-1-08-03-2-958) | G_14-1-17-1-08-03-2-958 | нд | 0 | нд | нд | 0 | нд | нд | нд | 0 | нд | нд | 0 | нд | нд | нд | 0 | нд | нд | 0 | нд | нд | нд | 0 | нд | нд | 0 | нд | нд | 0 | 0 | 0 | 0 | 0 | 0 | 0
1.1.1.3. | Приг, Стр-во КЛ-0,4 кВ от ТП-224 до ГРЩ 3 корп.А многоквартирного дома в ж.к. "Десяткино" Всеволожского района ЛО (14-1-17-1-08-03-2-959) | G_14-1-17-1-08-03-2-959 | нд | 0 | нд | нд | 0 | нд | нд | нд | 0 | нд | нд | 0 | нд | нд | нд | 0 | нд | нд | 0 | нд | нд | нд | 0 | нд | нд | 0 | нд | нд | 0 | 0 | 0 | 0 | 0 | 0 | 0
1.1.1.3. | Приг, Стр-во КЛ-0,4 кВ от ТП-224 до кабельного киоска №1.1 многоквартирного дома в ж.к. "Десяткино" Всеволожского района ЛО (14-1-17-1-08-03-2-960) | G_14-1-17-1-08-03-2-960 | нд | 0 | нд | нд | 0 | нд | нд | нд | 0 | нд | нд | 0 | нд | нд | нд | 0 | нд | нд | 0 | нд | нд | нд | 0 | нд | нд | 0 | нд | нд | 0 | 0 | 0 | 0 | 0 | 0 | 0
1.1.1.3. | Приг, Стр-во КЛ-0,4 кВ от ТП-224 до кабельного киоска №1.2 многоквартирного дома в ж.к. "Десяткино" Всеволожского района ЛО (14-1-17-1-08-03-2-961) | G_14-1-17-1-08-03-2-961 | нд | 0 | нд | нд | 0 | нд | нд | нд | 0 | нд | нд | 0 | нд | нд | нд | 0 | нд | нд | 0 | нд | нд | нд | 0 | нд | нд | 0 | нд | нд | 0 | 0 | 0 | 0 | 0 | 0 | 0
1.1.1.3. | Приг, Стр-во КЛ-0,4 кВ от ТП-225 до ГРЩ 1 корп.А многоквартирного дома в ж.к. "Десяткино" Всеволожского района ЛО (14-1-17-1-08-03-2-962) | G_14-1-17-1-08-03-2-962 | нд | 0 | нд | нд | 0 | нд | нд | нд | 0 | нд | нд | 0 | нд | нд | нд | 0 | нд | нд | 0 | нд | нд | нд | 0 | нд | нд | 0 | нд | нд | 0 | 0 | 0 | 0 | 0 | 0 | 0
1.1.1.3. | Приг, Стр-во КЛ-0,4 кВ от ТП-225 до ГРЩ 1 корп.В многоквартирного дома в ж.к. "Десяткино" Всеволожского района ЛО (14-1-17-1-08-03-2-963) | G_14-1-17-1-08-03-2-963 | нд | 0 | нд | нд | 0 | нд | нд | нд | 0 | нд | нд | 0 | нд | нд | нд | 0 | нд | нд | 0 | нд | нд | нд | 0 | нд | нд | 0 | нд | нд | 0 | 0 | 0 | 0 | 0 | 0 | 0
1.1.1.3. | Приг, Стр-во КЛ-0,4 кВ от ТП-225 до ГРЩ детского сада в ж.к. "Десяткино" Всеволожского района ЛО (14-1-17-1-08-03-2-964) | G_14-1-17-1-08-03-2-964 | нд | 0 | нд | нд | 0 | нд | нд | нд | 0 | нд | нд | 0 | нд | нд | нд | 0 | нд | нд | 0 | нд | нд | нд | 0 | нд | нд | 0 | нд | нд | 0 | 0 | 0 | 0 | 0 | 0 | 0
1.1.1.3. | Приг, Стр-во КЛ-0,4 кВ от ТП-226 до ГРЩ 3 многоквартирного дома в ж.к. "Десяткино" Всеволожского района ЛО (14-1-17-1-08-03-2-1010) | G_14-1-17-1-08-03-2-1010 | нд | 0 | нд | нд | 0 | нд | нд | нд | 0 | нд | нд | 0 | нд | нд | нд | 0 | нд | нд | 0 | нд | нд | нд | 0 | нд | нд | 0 | нд | нд | 0 | 0 | 0 | 0 | 0 | 0 | 0
1.1.1.3. | Приг, Стр-во КЛ-0,4 кВ от ТП-226 до ГРЩ 4 многоквартирного дома в ж.к. "Десяткино" Всеволожского района ЛО (14-1-17-1-08-03-2-1011) | G_14-1-17-1-08-03-2-1011 | нд | 0 | нд | нд | 0 | нд | нд | нд | 0 | нд | нд | 0 | нд | нд | нд | 0 | нд | нд | 0 | нд | нд | нд | 0 | нд | нд | 0 | нд | нд | 0 | 0 | 0 | 0 | 0 | 0 | 0
1.1.1.3. | Приг, Стр-во КЛ-0,4 кВ от ТП-226 до кабельного киоска №2 многоквартирного дома в ж.к. "Десяткино" Всеволожского района ЛО (14-1-17-1-08-03-2-1012) | G_14-1-17-1-08-03-2-1012 | нд | 0 | нд | нд | 0 | нд | нд | нд | 0 | нд | нд | 0 | нд | нд | нд | 0 | нд | нд | 0 | нд | нд | нд | 0 | нд | нд | 0 | нд | нд | 0 | 0 | 0 | 0 | 0 | 0 | 0
1.1.1.3. | Приг, Стр-во КЛ-0,4 кВ от ТП-227 до ГРЩ 1 многоквартирного дома в ж.к. "Десяткино" Всеволожского района ЛО (14-1-17-1-08-03-2-1013) | G_14-1-17-1-08-03-2-1013 | нд | 0 | нд | нд | 0 | нд | нд | нд | 0 | нд | нд | 0 | нд | нд | нд | 0 | нд | нд | 0 | нд | нд | нд | 0 | нд | нд | 0 | нд | нд | 0 | 0 | 0 | 0 | 0 | 0 | 0
1.1.1.3. | Приг, Стр-во КЛ-0,4 кВ от ТП-227 до ГРЩ 2 многоквартирного дома в ж.к. "Десяткино" Всеволожского района ЛО (14-1-17-1-08-03-2-1014) | G_14-1-17-1-08-03-2-1014 | нд | 0 | нд | нд | 0 | нд | нд | нд | 0 | нд | нд | 0 | нд | нд | нд | 0 | нд | нд | 0 | нд | нд | нд | 0 | нд | нд | 0 | нд | нд | 0 | 0 | 0 | 0 | 0 | 0 | 0
1.1.1.3. | Приг, Стр-во КЛ-0,4 кВ от ТП-227 до кабельного киоска №1 многоквартирного дома в ж.к. "Десяткино" Всеволожского района ЛО (14-1-17-1-08-03-2-1015) | G_14-1-17-1-08-03-2-1015 | нд | 0 | нд | нд | 0 | нд | нд | нд | 0 | нд | нд | 0 | нд | нд | нд | 0 | нд | нд | 0 | нд | нд | нд | 0 | нд | нд | 0 | нд | нд | 0 | 0 | 0 | 0 | 0 | 0 | 0
1.1.1.3. | Приг, Стр-во КЛ-0,4 кВ от ТП-234 до ГРЩ №9.1, 9.2 многоквартирного дома в ж.к. "Десяткино" Всеволожского района ЛО (15-1-17-1-08-03-2-0619) | G_15-1-17-1-08-03-2-0619 | нд | 0 | нд | нд | 0 | нд | нд | нд | 0 | нд | нд | 0 | нд | нд | нд | 0 | нд | нд | 0 | нд | нд | нд | 0 | нд | нд | 0 | нд | нд | 0 | 0 | 0 | 0 | 0 | 0 | 0
1.1.1.3. | Приг, Стр-во КЛ-0,4 кВ от ТП-234 до ГРЩ №9.3 в ж.к. "Десяткино" Всеволожского района ЛО (15-1-17-1-08-03-2-0620) | G_15-1-17-1-08-03-2-0620 | нд | 0 | нд | нд | 0 | нд | нд | нд | 0 | нд | нд | 0 | нд | нд | нд | 0 | нд | нд | 0 | нд | нд | нд | 0 | нд | нд | 0 | нд | нд | 0 | 0 | 0 | 0 | 0 | 0 | 0
1.1.1.3. | Приг, Стр-во КЛ-0,4 кВ от ТП-234 до К/К1 в ж.к. "Десяткино" Всеволожского района ЛО (15-1-17-1-08-03-2-0621) | G_15-1-17-1-08-03-2-0621 | нд | 0 | нд | нд | 0 | нд | нд | нд | 0 | нд | нд | 0 | нд | нд | нд | 0 | нд | нд | 0 | нд | нд | нд | 0 | нд | нд | 0 | нд | нд | 0 | 0 | 0 | 0 | 0 | 0 | 0
1.1.1.3. | Приг, Стр-во КЛ-0,4 кВ от ТП-234 до К/К2 в ж.к. "Десяткино" Всеволожского района ЛО (15-1-17-1-08-03-2-0622) | G_15-1-17-1-08-03-2-0622 | нд | 0 | нд | нд | 0 | нд | нд | нд | 0 | нд | нд | 0 | нд | нд | нд | 0 | нд | нд | 0 | нд | нд | нд | 0 | нд | нд | 0 | нд | нд | 0 | 0 | 0 | 0 | 0 | 0 | 0
1.1.1.3. | Приг, Стр-во КЛ-0,4 кВ от ТП-3 до ВРУ1 многоквартирного дома №5 в ж.к. Всеволожского района ЛО (14-1-17-1-08-03-2-789) | G_14-1-17-1-08-03-2-789 | нд | 0 | нд | нд | 0 | нд | нд | нд | 0 | нд | нд | 0 | нд | нд | нд | 0 | нд | нд | 0 | нд | нд | нд | 0 | нд | нд | 0 | нд | нд | 0 | 0 | 0 | 0 | 0 | 0 | 0
1.1.1.3. | Приг, Стр-во КЛ-0,4 кВ от ТП-3 до ГРЩ№4 многоквартирного дома №5 в ж.к. Всеволожского района ЛО (14-1-17-1-08-03-2-785) | G_14-1-17-1-08-03-2-785 | нд | 0 | нд | нд | 0 | нд | нд | нд | 0 | нд | нд | 0 | нд | нд | нд | 0 | нд | нд | 0 | нд | нд | нд | 0 | нд | нд | 0 | нд | нд | 0 | 0 | 0 | 0 | 0 | 0 | 0
1.1.1.3. | Приг, Стр-во КЛ-0,4 кВ от ТП-3 до ГРЩ№5 многоквартирного дома №5 в ж.к. Всеволожского района ЛО (14-1-17-1-08-03-2-786) | G_14-1-17-1-08-03-2-786 | нд | 0 | нд | нд | 0 | нд | нд | нд | 0 | нд | нд | 0 | нд | нд | нд | 0 | нд | нд | 0 | нд | нд | нд | 0 | нд | нд | 0 | нд | нд | 0 | 0 | 0 | 0 | 0 | 0 | 0
1.1.1.3. | Приг, Стр-во КЛ-0,4 кВ от ТП-3 до ГРЩ№6 многоквартирного дома №5 в ж.к. Всеволожского района ЛО (14-1-17-1-08-03-2-787) | G_14-1-17-1-08-03-2-787 | нд | 0 | нд | нд | 0 | нд | нд | нд | 0 | нд | нд | 0 | нд | нд | нд | 0 | нд | нд | 0 | нд | нд | нд | 0 | нд | нд | 0 | нд | нд | 0 | 0 | 0 | 0 | 0 | 0 | 0
1.1.1.3. | Приг, Стр-во КЛ-0,4 кВ от ТП-3 до ГРЩ№7 многоквартирного дома №5 в ж.к. Всеволожского района ЛО (14-1-17-1-08-03-2-788) | G_14-1-17-1-08-03-2-788 | нд | 0 | нд | нд | 0 | нд | нд | нд | 0 | нд | нд | 0 | нд | нд | нд | 0 | нд | нд | 0 | нд | нд | нд | 0 | нд | нд | 0 | нд | нд | 0 | 0 | 0 | 0 | 0 | 0 | 0
1.1.1.3. | Приг, Стр-во КЛ-0,4 кВ от ТП-4 до ВРУ11 многоквартирного дома №8 в ж.к. Всеволожского района ЛО (14-1-17-1-08-03-2-790) | G_14-1-17-1-08-03-2-790 | нд | 0 | нд | нд | 0 | нд | нд | нд | 0 | нд | нд | 0 | нд | нд | нд | 0 | нд | нд | 0 | нд | нд | нд | 0 | нд | нд | 0 | нд | нд | 0 | 0 | 0 | 0 | 0 | 0 | 0
1.1.1.3. | Приг, Стр-во КЛ-0,4 кВ от ТП-4 до ВРУ12 многоквартирного дома №8 в ж.к. Всеволожского района ЛО (14-1-17-1-08-03-2-794) | G_14-1-17-1-08-03-2-794 | нд | 0 | нд | нд | 0 | нд | нд | нд | 0 | нд | нд | 0 | нд | нд | нд | 0 | нд | нд | 0 | нд | нд | нд | 0 | нд | нд | 0 | нд | нд | 0 | 0 | 0 | 0 | 0 | 0 | 0
1.1.1.3. | Приг, Стр-во КЛ-0,4 кВ от ТП-4 до ВРУ13 многоквартирного дома №8 в ж.к. Всеволожского района ЛО (14-1-17-1-08-03-2-796) | G_14-1-17-1-08-03-2-796 | нд | 0 | нд | нд | 0 | нд | нд | нд | 0 | нд | нд | 0 | нд | нд | нд | 0 | нд | нд | 0 | нд | нд | нд | 0 | нд | нд | 0 | нд | нд | 0 | 0 | 0 | 0 | 0 | 0 | 0
1.1.1.3. | Приг, Стр-во КЛ-0,4 кВ от ТП-4 до ВРУ14 многоквартирного дома №8 в ж.к. Всеволожского района ЛО (14-1-17-1-08-03-2-797) | G_14-1-17-1-08-03-2-797 | нд | 0 | нд | нд | 0 | нд | нд | нд | 0 | нд | нд | 0 | нд | нд | нд | 0 | нд | нд | 0 | нд | нд | нд | 0 | нд | нд | 0 | нд | нд | 0 | 0 | 0 | 0 | 0 | 0 | 0
1.1.1.3. | Приг, Стр-во КЛ-0,4 кВ от ТП-4 до ГРЩ№19 многоквартирного дома №8 в ж.к. Всеволожского района ЛО (14-1-17-1-08-03-2-791) | G_14-1-17-1-08-03-2-791 | нд | 0 | нд | нд | 0 | нд | нд | нд | 0 | нд | нд | 0 | нд | нд | нд | 0 | нд | нд | 0 | нд | нд | нд | 0 | нд | нд | 0 | нд | нд | 0 | 0 | 0 | 0 | 0 | 0 | 0
1.1.1.3. | Приг, Стр-во КЛ-0,4 кВ от ТП-4 до ГРЩ№20 многоквартирного дома №8 в ж.к. Всеволожского района ЛО (14-1-17-1-08-03-2-792) | G_14-1-17-1-08-03-2-792 | нд | 0 | нд | нд | 0 | нд | нд | нд | 0 | нд | нд | 0 | нд | нд | нд | 0 | нд | нд | 0 | нд | нд | нд | 0 | нд | нд | 0 | нд | нд | 0 | 0 | 0 | 0 | 0 | 0 | 0
1.1.1.3. | Приг, Стр-во КЛ-0,4 кВ от ТП-4 до ГРЩ№21 многоквартирного дома №8 в ж.к. Всеволожского района ЛО (14-1-17-1-08-03-2-793) | G_14-1-17-1-08-03-2-793 | нд | 0 | нд | нд | 0 | нд | нд | нд | 0 | нд | нд | 0 | нд | нд | нд | 0 | нд | нд | 0 | нд | нд | нд | 0 | нд | нд | 0 | нд | нд | 0 | 0 | 0 | 0 | 0 | 0 | 0
1.1.1.3. | Приг, Стр-во КЛ-0,4 кВ от ТП-4 до ГРЩ№22 многоквартирного дома №8 в ж.к. Всеволожского района ЛО (14-1-17-1-08-03-2-795) | G_14-1-17-1-08-03-2-795 | нд | 0 | нд | нд | 0 | нд | нд | нд | 0 | нд | нд | 0 | нд | нд | нд | 0 | нд | нд | 0 | нд | нд | нд | 0 | нд | нд | 0 | нд | нд | 0 | 0 | 0 | 0 | 0 | 0 | 0
1.1.1.3. | Приг, Стр-во КЛ-0,4 кВ от ТП-5 до ВРУ №4 многоквартирного дома №5 в ж.к. Всеволожского района ЛО (14-1-17-1-08-03-2-1338) | G_14-1-17-1-08-03-2-1338 | нд | 0 | нд | нд | 0 | нд | нд | нд | 0 | нд | нд | 0 | нд | нд | нд | 0 | нд | нд | 0 | нд | нд | нд | 0 | нд | нд | 0 | нд | нд | 0 | 0 | 0 | 0 | 0 | 0 | 0
1.1.1.3. | Приг, Стр-во КЛ-0,4 кВ от ТП-5 до ВРУ №5 многоквартирного дома №5 в ж.к. Всеволожского района ЛО (14-1-17-1-08-03-2-1335) | G_14-1-17-1-08-03-2-1335 | нд | 0 | нд | нд | 0 | нд | нд | нд | 0 | нд | нд | 0 | нд | нд | нд | 0 | нд | нд | 0 | нд | нд | нд | 0 | нд | нд | 0 | нд | нд | 0 | 0 | 0 | 0 | 0 | 0 | 0
1.1.1.3. | Приг, Стр-во КЛ-0,4 кВ от ТП-5 до ВРУ №6 многоквартирного дома №6 в ж.к. Всеволожского района ЛО (14-1-17-1-08-03-2-1332) | G_14-1-17-1-08-03-2-1332 | нд | 0 | нд | нд | 0 | нд | нд | нд | 0 | нд | нд | 0 | нд | нд | нд | 0 | нд | нд | 0 | нд | нд | нд | 0 | нд | нд | 0 | нд | нд | 0 | 0 | 0 | 0 | 0 | 0 | 0
1.1.1.3. | Приг, Стр-во КЛ-0,4 кВ от ТП-5 до ГРЩ №10 многоквартирного дома №5 в ж.к. Всеволожского района ЛО (14-1-17-1-08-03-2-1336) | G_14-1-17-1-08-03-2-1336 | нд | 0 | нд | нд | 0 | нд | нд | нд | 0 | нд | нд | 0 | нд | нд | нд | 0 | нд | нд | 0 | нд | нд | нд | 0 | нд | нд | 0 | нд | нд | 0 | 0 | 0 | 0 | 0 | 0 | 0
1.1.1.3. | Приг, Стр-во КЛ-0,4 кВ от ТП-5 до ГРЩ №11 многоквартирного дома №6 в ж.к. Всеволожского района ЛО (14-1-17-1-08-03-2-1333) | G_14-1-17-1-08-03-2-1333 | нд | 0 | нд | нд | 0 | нд | нд | нд | 0 | нд | нд | 0 | нд | нд | нд | 0 | нд | нд | 0 | нд | нд | нд | 0 | нд | нд | 0 | нд | нд | 0 | 0 | 0 | 0 | 0 | 0 | 0
1.1.1.3. | Приг, Стр-во КЛ-0,4 кВ от ТП-5 до ГРЩ №12 многоквартирного дома №6 в ж.к. Всеволожского района ЛО (14-1-17-1-08-03-2-1334) | G_14-1-17-1-08-03-2-1334 | нд | 0 | нд | нд | 0 | нд | нд | нд | 0 | нд | нд | 0 | нд | нд | нд | 0 | нд | нд | 0 | нд | нд | нд | 0 | нд | нд | 0 | нд | нд | 0 | 0 | 0 | 0 | 0 | 0 | 0
1.1.1.3. | Приг, Стр-во КЛ-0,4 кВ от ТП-5 до ГРЩ №9 многоквартирного дома №5 в ж.к. Всеволожского района ЛО (14-1-17-1-08-03-2-1337) | G_14-1-17-1-08-03-2-1337 | нд | 0 | нд | нд | 0 | нд | нд | нд | 0 | нд | нд | 0 | нд | нд | нд | 0 | нд | нд | 0 | нд | нд | нд | 0 | нд | нд | 0 | нд | нд | 0 | 0 | 0 | 0 | 0 | 0 | 0
1.1.1.3. | Приг, Стр-во КЛ-0,4 кВ от ТП-6 до ВРУ7 многоквартирного дома №7 в ж.к. Всеволожского района ЛО (14-1-17-1-08-03-2-817) | G_14-1-17-1-08-03-2-817 | нд | 0 | нд | нд | 0 | нд | нд | нд | 0 | нд | нд | 0 | нд | нд | нд | 0 | нд | нд | 0 | нд | нд | нд | 0 | нд | нд | 0 | нд | нд | 0 | 0 | 0 | 0 | 0 | 0 | 0
1.1.1.3. | Приг, Стр-во КЛ-0,4 кВ от ТП-6 до ВРУ8 многоквартирного дома №7 в ж.к. Всеволожского района ЛО (14-1-17-1-08-03-2-819) | G_14-1-17-1-08-03-2-819 | нд | 0 | нд | нд | 0 | нд | нд | нд | 0 | нд | нд | 0 | нд | нд | нд | 0 | нд | нд | 0 | нд | нд | нд | 0 | нд | нд | 0 | нд | нд | 0 | 0 | 0 | 0 | 0 | 0 | 0
1.1.1.3. | Приг, Стр-во КЛ-0,4 кВ от ТП-6 до ГРЩ№13 многоквартирного дома №7 в ж.к. Всеволожского района ЛО (14-1-17-1-08-03-2-816) | G_14-1-17-1-08-03-2-816 | нд | 0 | нд | нд | 0 | нд | нд | нд | 0 | нд | нд | 0 | нд | нд | нд | 0 | нд | нд | 0 | нд | нд | нд | 0 | нд | нд | 0 | нд | нд | 0 | 0 | 0 | 0 | 0 | 0 | 0
1.1.1.3. | Приг, Стр-во КЛ-0,4 кВ от ТП-6 до ГРЩ№14 многоквартирного дома №7 в ж.к. Всеволожского района ЛО (14-1-17-1-08-03-2-818) | G_14-1-17-1-08-03-2-818 | нд | 0 | нд | нд | 0 | нд | нд | нд | 0 | нд | нд | 0 | нд | нд | нд | 0 | нд | нд | 0 | нд | нд | нд | 0 | нд | нд | 0 | нд | нд | 0 | 0 | 0 | 0 | 0 | 0 | 0
1.1.1.3. | Приг, Стр-во КЛ-0,4 кВ от ТП-6 до ГРЩ№4 многоквартирного дома №2 в ж.к. Всеволожского района ЛО (14-1-17-1-08-03-2-806) | G_14-1-17-1-08-03-2-806 | нд | 0 | нд | нд | 0 | нд | нд | нд | 0 | нд | нд | 0 | нд | нд | нд | 0 | нд | нд | 0 | нд | нд | нд | 0 | нд | нд | 0 | нд | нд | 0 | 0 | 0 | 0 | 0 | 0 | 0
1.1.1.3. | Приг, Стр-во КЛ-0,4 кВ от ТП-6 до ГРЩ№5 многоквартирного дома №2 в ж.к. Всеволожского района ЛО (14-1-17-1-08-03-2-807) | G_14-1-17-1-08-03-2-807 | нд | 0 | нд | нд | 0 | нд | нд | нд | 0 | нд | нд | 0 | нд | нд | нд | 0 | нд | нд | 0 | нд | нд | нд | 0 | нд | нд | 0 | нд | нд | 0 | 0 | 0 | 0 | 0 | 0 | 0
1.1.1.3. | Приг, Стр-во КЛ-0,4 кВ от ТП-6 до ГРЩ№6 многоквартирного дома №2 в ж.к. Всеволожского района ЛО (14-1-17-1-08-03-2-808) | G_14-1-17-1-08-03-2-808 | нд | 0 | нд | нд | 0 | нд | нд | нд | 0 | нд | нд | 0 | нд | нд | нд | 0 | нд | нд | 0 | нд | нд | нд | 0 | нд | нд | 0 | нд | нд | 0 | 0 | 0 | 0 | 0 | 0 | 0
1.1.1.3. | Приг, Стр-во КЛ-0,4 кВ от ТП-7 до ВРУ1 многоквартирного дома №1 в ж.к. Всеволожского района ЛО (14-1-17-1-08-03-2-803) | G_14-1-17-1-08-03-2-803 | нд | 0 | нд | нд | 0 | нд | нд | нд | 0 | нд | нд | 0 | нд | нд | нд | 0 | нд | нд | 0 | нд | нд | нд | 0 | нд | нд | 0 | нд | нд | 0 | 0 | 0 | 0 | 0 | 0 | 0
1.1.1.3. | Приг, Стр-во КЛ-0,4 кВ от ТП-7 до ВРУ2 многоквартирного дома №1 в ж.к. Всеволожского района ЛО (14-1-17-1-08-03-2-805) | G_14-1-17-1-08-03-2-805 | нд | 0 | нд | нд | 0 | нд | нд | нд | 0 | нд | нд | 0 | нд | нд | нд | 0 | нд | нд | 0 | нд | нд | нд | 0 | нд | нд | 0 | нд | нд | 0 | 0 | 0 | 0 | 0 | 0 | 0
1.1.1.3. | Приг, Стр-во КЛ-0,4 кВ от ТП-7 до ВРУ3 многоквартирного дома №4 в ж.к. Всеволожского района ЛО (14-1-17-1-08-03-2-800) | G_14-1-17-1-08-03-2-800 | нд | 0 | нд | нд | 0 | нд | нд | нд | 0 | нд | нд | 0 | нд | нд | нд | 0 | нд | нд | 0 | нд | нд | нд | 0 | нд | нд | 0 | нд | нд | 0 | 0 | 0 | 0 | 0 | 0 | 0
1.1.1.3. | Приг, Стр-во КЛ-0,4 кВ от ТП-7 до ГРЩ№1 многоквартирного дома №1 в ж.к. Всеволожского района ЛО (14-1-17-1-08-03-2-801) | G_14-1-17-1-08-03-2-801 | нд | 0 | нд | нд | 0 | нд | нд | нд | 0 | нд | нд | 0 | нд | нд | нд | 0 | нд | нд | 0 | нд | нд | нд | 0 | нд | нд | 0 | нд | нд | 0 | 0 | 0 | 0 | 0 | 0 | 0
1.1.1.3. | Приг, Стр-во КЛ-0,4 кВ от ТП-7 до ГРЩ№2 многоквартирного дома №1 в ж.к. Всеволожского района ЛО (14-1-17-1-08-03-2-802) | G_14-1-17-1-08-03-2-802 | нд | 0 | нд | нд | 0 | нд | нд | нд | 0 | нд | нд | 0 | нд | нд | нд | 0 | нд | нд | 0 | нд | нд | нд | 0 | нд | нд | 0 | нд | нд | 0 | 0 | 0 | 0 | 0 | 0 | 0
1.1.1.3. | Приг, Стр-во КЛ-0,4 кВ от ТП-7 до ГРЩ№3 многоквартирного дома №1 в ж.к. Всеволожского района ЛО (14-1-17-1-08-03-2-804) | G_14-1-17-1-08-03-2-804 | нд | 0 | нд | нд | 0 | нд | нд | нд | 0 | нд | нд | 0 | нд | нд | нд | 0 | нд | нд | 0 | нд | нд | нд | 0 | нд | нд | 0 | нд | нд | 0 | 0 | 0 | 0 | 0 | 0 | 0
1.1.1.3. | Приг, Стр-во КЛ-0,4 кВ от ТП-7 до ГРЩ№7 многоквартирного дома №4 в ж.к. Всеволожского района ЛО (14-1-17-1-08-03-2-798) | G_14-1-17-1-08-03-2-798 | нд | 0 | нд | нд | 0 | нд | нд | нд | 0 | нд | нд | 0 | нд | нд | нд | 0 | нд | нд | 0 | нд | нд | нд | 0 | нд | нд | 0 | нд | нд | 0 | 0 | 0 | 0 | 0 | 0 | 0
1.1.1.3. | Приг, Стр-во КЛ-0,4 кВ от ТП-7 до ГРЩ№8 многоквартирного дома №4 в ж.к. Всеволожского района ЛО (14-1-17-1-08-03-2-799) | G_14-1-17-1-08-03-2-799 | нд | 0 | нд | нд | 0 | нд | нд | нд | 0 | нд | нд | 0 | нд | нд | нд | 0 | нд | нд | 0 | нд | нд | нд | 0 | нд | нд | 0 | нд | нд | 0 | 0 | 0 | 0 | 0 | 0 | 0
1.1.1.3. | Приг, Стр-во КЛ-0,4 кВ от ТП-8 до ВРУ15 многоквартирного дома №3 в ж.к. Всеволожского района ЛО (14-1-17-1-08-03-2-815) | G_14-1-17-1-08-03-2-815 | нд | 0 | нд | нд | 0 | нд | нд | нд | 0 | нд | нд | 0 | нд | нд | нд | 0 | нд | нд | 0 | нд | нд | нд | 0 | нд | нд | 0 | нд | нд | 0 | 0 | 0 | 0 | 0 | 0 | 0
1.1.1.3. | Приг, Стр-во КЛ-0,4 кВ от ТП-8 до ГРЩ№25 многоквартирного дома №3 в ж.к. Всеволожского района ЛО (14-1-17-1-08-03-2-811) | G_14-1-17-1-08-03-2-811 | нд | 0 | нд | нд | 0 | нд | нд | нд | 0 | нд | нд | 0 | нд | нд | нд | 0 | нд | нд | 0 | нд | нд | нд | 0 | нд | нд | 0 | нд | нд | 0 | 0 | 0 | 0 | 0 | 0 | 0
1.1.1.3. | Приг, Стр-во КЛ-0,4 кВ от ТП-8 до ГРЩ№26 многоквартирного дома №3 в ж.к. Всеволожского района ЛО (14-1-17-1-08-03-2-812) | G_14-1-17-1-08-03-2-812 | нд | 0 | нд | нд | 0 | нд | нд | нд | 0 | нд | нд | 0 | нд | нд | нд | 0 | нд | нд | 0 | нд | нд | нд | 0 | нд | нд | 0 | нд | нд | 0 | 0 | 0 | 0 | 0 | 0 | 0
1.1.1.3. | Приг, Стр-во КЛ-0,4 кВ от ТП-8 до ГРЩ№27 многоквартирного дома №3 в ж.к. Всеволожского района ЛО (14-1-17-1-08-03-2-813) | G_14-1-17-1-08-03-2-813 | нд | 0 | нд | нд | 0 | нд | нд | нд | 0 | нд | нд | 0 | нд | нд | нд | 0 | нд | нд | 0 | нд | нд | нд | 0 | нд | нд | 0 | нд | нд | 0 | 0 | 0 | 0 | 0 | 0 | 0
1.1.1.3. | Приг, Стр-во КЛ-0,4 кВ от ТП-8 до ГРЩ№28 многоквартирного дома №3 в ж.к. Всеволожского района ЛО (14-1-17-1-08-03-2-814) | G_14-1-17-1-08-03-2-814 | нд | 0 | нд | нд | 0 | нд | нд | нд | 0 | нд | нд | 0 | нд | нд | нд | 0 | нд | нд | 0 | нд | нд | нд | 0 | нд | нд | 0 | нд | нд | 0 | 0 | 0 | 0 | 0 | 0 | 0
1.1.1.3. | Приг, Стр-во КЛ-0,4 кВ от ТП-8523 до ГРЩ жилого дома в п. Бугры Всеволожского района ЛО (14-1-17-1-08-03-2-1350) | G_14-1-17-1-08-03-2-1350 | нд | 0 | нд | нд | 0 | нд | нд | нд | 0 | нд | нд | 0 | нд | нд | нд | 0 | нд | нд | 0 | нд | нд | нд | 0 | нд | нд | 0 | нд | нд | 0 | 0 | 0 | 0 | 0 | 0 | 0
1.1.1.3. | Приг, Стр-во КЛ-0,4 кВ от ЩРН 1/1 до ЩРН 1/2 на участке заявителя в Бугровском СП Всеволожского района ЛО (16-1-17-1-08-03-2-0504) | H_16-1-17-1-08-03-2-0504 | нд | 0.54995 | нд | нд | 0.07 | нд | нд | нд | 0 | нд | нд | 0 | нд | нд | нд | 0 | нд | нд | 0 | нд | нд | нд | 0 | нд | нд | 0 | нд | нд | 0 | 0.54995 | 0 | 0 | 0.07 | 0 | 0
1.1.1.3. | Приг, Стр-во КЛ-0,4 кВ от ЩРН 1/11 до ЩРН 1/12 на участке заявителя в Бугровском СП Всеволожского района ЛО (16-1-17-1-08-03-2-0514) | H_16-1-17-1-08-03-2-0514 | нд | 0.54995 | нд | нд | 0.1 | нд | нд | нд | 0 | нд | нд | 0 | нд | нд | нд | 0 | нд | нд | 0 | нд | нд | нд | 0 | нд | нд | 0 | нд | нд | 0 | 0.54995 | 0 | 0 | 0.1 | 0 | 0
1.1.1.3. | Приг, Стр-во КЛ-0,4 кВ от ЩРН 1/2 до ЩРН 1/3 на участке заявителя в Бугровском СП Всеволожского района ЛО (16-1-17-1-08-03-2-0505) | H_16-1-17-1-08-03-2-0505 | нд | 0 | нд | нд | 0 | нд | нд | нд | 0 | нд | нд | 0 | нд | нд | нд | 0 | нд | нд | 0 | нд | нд | нд | 0 | нд | нд | 0 | нд | нд | 0 | 0 | 0 | 0 | 0 | 0 | 0
1.1.1.3. | Приг, Стр-во КЛ-0,4 кВ от ЩРН 1/4 до ЩРН 1/5 на участке заявителя в Бугровском СП Всеволожского района ЛО (16-1-17-1-08-03-2-0507) | H_16-1-17-1-08-03-2-0507 | нд | 0.54995 | нд | нд | 0.05 | нд | нд | нд | 0 | нд | нд | 0 | нд | нд | нд | 0 | нд | нд | 0 | нд | нд | нд | 0 | нд | нд | 0 | нд | нд | 0 | 0.54995 | 0 | 0 | 0.05 | 0 | 0
1.1.1.3. | Приг, Стр-во КЛ-0,4 кВ от ЩРН 1/5 до ЩРН 1/6 на участке заявителя в Бугровском СП Всеволожского района ЛО (16-1-17-1-08-03-2-0508) | H_16-1-17-1-08-03-2-0508 | нд | 0 | нд | нд | 0 | нд | нд | нд | 0 | нд | нд | 0 | нд | нд | нд | 0 | нд | нд | 0 | нд | нд | нд | 0 | нд | нд | 0 | нд | нд | 0 | 0 | 0 | 0 | 0 | 0 | 0
1.1.1.3. | Приг, Стр-во КЛ-0,4 кВ от ЩРН 1/7 до ЩРН 1/8 на участке заявителя в Бугровском СП Всеволожского района ЛО (16-1-17-1-08-03-2-0510) | H_16-1-17-1-08-03-2-0510 | нд | 0.54995 | нд | нд | 0.06 | нд | нд | нд | 0 | нд | нд | 0 | нд | нд | нд | 0 | нд | нд | 0 | нд | нд | нд | 0 | нд | нд | 0 | нд | нд | 0 | 0.54995 | 0 | 0 | 0.06 | 0 | 0
1.1.1.3. | Приг, Стр-во КЛ-0,4 кВ от ЩРН 1/8 до ЩРН 1/9 на участке заявителя в Бугровском СП Всеволожского района ЛО (16-1-17-1-08-03-2-0511) | H_16-1-17-1-08-03-2-0511 | нд | 0.54995 | нд | нд | 0.06 | нд | нд | нд | 0 | нд | нд | 0 | нд | нд | нд | 0 | нд | нд | 0 | нд | нд | нд | 0 | нд | нд | 0 | нд | нд | 0 | 0.54995 | 0 | 0 | 0.06 | 0 | 0
1.1.1.3. | Приг, Стр-во КЛ-0,4 кВ от ЩРН 2/1 до ЩРН 2/2 на участке заявителя в Бугровском СП Всеволожского района ЛО (16-1-17-1-08-03-2-0516) | H_16-1-17-1-08-03-2-0516 | нд | 0.54995 | нд | нд | 0.05 | нд | нд | нд | 0 | нд | нд | 0 | нд | нд | нд | 0 | нд | нд | 0 | нд | нд | нд | 0 | нд | нд | 0 | нд | нд | 0 | 0.54995 | 0 | 0 | 0.05 | 0 | 0
1.1.1.3. | Приг, Стр-во КЛ-0,4 кВ от ЩРН 2/3 до ЩРН 2/4 на участке заявителя в Бугровском СП Всеволожского района ЛО (16-1-17-1-08-03-2-0520) | H_16-1-17-1-08-03-2-0520 | нд | 0.54995 | нд | нд | 0.05 | нд | нд | нд | 0 | нд | нд | 0 | нд | нд | нд | 0 | нд | нд | 0 | нд | нд | нд | 0 | нд | нд | 0 | нд | нд | 0 | 0.54995 | 0 | 0 | 0.05 | 0 | 0
1.1.1.3. | Приг, Стр-во КЛ-0,4 кВ от ЩРН 2/5 до ЩРН 2/6 на участке заявителя в Бугровском СП Всеволожского района ЛО (16-1-17-1-08-03-2-0522) | H_16-1-17-1-08-03-2-0522 | нд | 0.54995 | нд | нд | 0.03 | нд | нд | нд | 0 | нд | нд | 0 | нд | нд | нд | 0 | нд | нд | 0 | нд | нд | нд | 0 | нд | нд | 0 | нд | нд | 0 | 0.54995 | 0 | 0 | 0.03 | 0 | 0
1.1.1.3. | Приг, Стр-во КЛ-0,4 кВ от ЩРН 2/7 до ЩРН 2/8 на участке заявителя в Бугровском СП Всеволожского района ЛО (16-1-17-1-08-03-2-0525) | H_16-1-17-1-08-03-2-0525 | нд | 0 | нд | нд | 0 | нд | нд | нд | 0 | нд | нд | 0 | нд | нд | нд | 0 | нд | нд | 0 | нд | нд | нд | 0 | нд | нд | 0 | нд | нд | 0 | 0 | 0 | 0 | 0 | 0 | 0
1.1.1.3. | Приг, Стр-во КЛ-0,4 от 2БКТП-1 до ГРЩ 3-1 жилого дома в п. Тельмана Тосненского района ЛО (14-1-17-1-08-03-2-1106) | G_14-1-17-1-08-03-2-1106 | нд | 0 | нд | нд | 0 | нд | нд | нд | 0 | нд | нд | 0 | нд | нд | нд | 0 | нд | нд | 0 | нд | нд | нд | 0 | нд | нд | 0 | нд | нд | 0 | 0 | 0 | 0 | 0 | 0 | 0
1.1.1.3. | Приг, Стр-во КЛ-0,4 от 2БКТП-1 до ГРЩ 3-2 жилого дома в п. Тельмана Тосненского района ЛО (14-1-17-1-08-03-2-1107) | G_14-1-17-1-08-03-2-1107 | нд | 0 | нд | нд | 0 | нд | нд | нд | 0 | нд | нд | 0 | нд | нд | нд | 0 | нд | нд | 0 | нд | нд | нд | 0 | нд | нд | 0 | нд | нд | 0 | 0 | 0 | 0 | 0 | 0 | 0
1.1.1.3. | Приг, Стр-во КЛ-0,4 от 2БКТП-1 до ГРЩ 3-3 жилого дома в п. Тельмана Тосненского района ЛО (14-1-17-1-08-03-2-1108) | G_14-1-17-1-08-03-2-1108 | нд | 0 | нд | нд | 0 | нд | нд | нд | 0 | нд | нд | 0 | нд | нд | нд | 0 | нд | нд | 0 | нд | нд | нд | 0 | нд | нд | 0 | нд | нд | 0 | 0 | 0 | 0 | 0 | 0 | 0
1.1.1.3. | Приг, Стр-во КЛ-0,4 от 2БКТП-1 до ГЩВУ 3-1 жилого дома в п. Тельмана Тосненского района ЛО (14-1-17-1-08-03-2-1105) | G_14-1-17-1-08-03-2-1105 | нд | 0 | нд | нд | 0 | нд | нд | нд | 0 | нд | нд | 0 | нд | нд | нд | 0 | нд | нд | 0 | нд | нд | нд | 0 | нд | нд | 0 | нд | нд | 0 | 0 | 0 | 0 | 0 | 0 | 0
1.1.1.3. | Приг, Стр-во КЛ-0,4 от 2БКТП-1 до ГЩВУ 3-2 жилого дома в п. Тельмана Тосненского района ЛО (14-1-17-1-08-03-2-1109) | G_14-1-17-1-08-03-2-1109 | нд | 0 | нд | нд | 0 | нд | нд | нд | 0 | нд | нд | 0 | нд | нд | нд | 0 | нд | нд | 0 | нд | нд | нд | 0 | нд | нд | 0 | нд | нд | 0 | 0 | 0 | 0 | 0 | 0 | 0
1.1.1.3. | Приг, Стр-во КЛ-0,4 от 2БКТП-1 до кабельного киоска №3 в п. Тельмана Тосненского района ЛО (14-1-17-1-08-03-2-1104) | G_14-1-17-1-08-03-2-1104 | нд | 0 | нд | нд | 0 | нд | нд | нд | 0 | нд | нд | 0 | нд | нд | нд | 0 | нд | нд | 0 | нд | нд | нд | 0 | нд | нд | 0 | нд | нд | 0 | 0 | 0 | 0 | 0 | 0 | 0
1.1.1.3. | Приг, Стр-во КЛ-0,4 от 2БКТП-2 до ГРЩ 1-3 жилого дома в п. Тельмана Тосненского района ЛО (14-1-17-1-08-03-2-1114) | G_14-1-17-1-08-03-2-1114 | нд | 0 | нд | нд | 0 | нд | нд | нд | 0 | нд | нд | 0 | нд | нд | нд | 0 | нд | нд | 0 | нд | нд | нд | 0 | нд | нд | 0 | нд | нд | 0 | 0 | 0 | 0 | 0 | 0 | 0
1.1.1.3. | Приг, Стр-во КЛ-0,4 от 2БКТП-2 до ГРЩ 2-1 жилого дома в п. Тельмана Тосненского района ЛО (14-1-17-1-08-03-2-1116) | G_14-1-17-1-08-03-2-1116 | нд | 0 | нд | нд | 0 | нд | нд | нд | 0 | нд | нд | 0 | нд | нд | нд | 0 | нд | нд | 0 | нд | нд | нд | 0 | нд | нд | 0 | нд | нд | 0 | 0 | 0 | 0 | 0 | 0 | 0
1.1.1.3. | Приг, Стр-во КЛ-0,4 от 2БКТП-2 до ГРЩ 2-2 жилого дома в п. Тельмана Тосненского района ЛО (14-1-17-1-08-03-2-1115) | G_14-1-17-1-08-03-2-1115 | нд | 0 | нд | нд | 0 | нд | нд | нд | 0 | нд | нд | 0 | нд | нд | нд | 0 | нд | нд | 0 | нд | нд | нд | 0 | нд | нд | 0 | нд | нд | 0 | 0 | 0 | 0 | 0 | 0 | 0
1.1.1.3. | Приг, Стр-во КЛ-0,4 от 2БКТП-2 до ГЩВУ 1-3 жилого дома в п. Тельмана Тосненского района ЛО (14-1-17-1-08-03-2-1111) | G_14-1-17-1-08-03-2-1111 | нд | 0 | нд | нд | 0 | нд | нд | нд | 0 | нд | нд | 0 | нд | нд | нд | 0 | нд | нд | 0 | нд | нд | нд | 0 | нд | нд | 0 | нд | нд | 0 | 0 | 0 | 0 | 0 | 0 | 0
1.1.1.3. | Приг, Стр-во КЛ-0,4 от 2БКТП-2 до ГЩВУ 2-1 жилого дома в п. Тельмана Тосненского района ЛО (14-1-17-1-08-03-2-1113) | G_14-1-17-1-08-03-2-1113 | нд | 0 | нд | нд | 0 | нд | нд | нд | 0 | нд | нд | 0 | нд | нд | нд | 0 | нд | нд | 0 | нд | нд | нд | 0 | нд | нд | 0 | нд | нд | 0 | 0 | 0 | 0 | 0 | 0 | 0
1.1.1.3. | Приг, Стр-во КЛ-0,4 от 2БКТП-2 до ГЩВУ 2-2 жилого дома в п. Тельмана Тосненского района ЛО (14-1-17-1-08-03-2-1112) | G_14-1-17-1-08-03-2-1112 | нд | 0 | нд | нд | 0 | нд | нд | нд | 0 | нд | нд | 0 | нд | нд | нд | 0 | нд | нд | 0 | нд | нд | нд | 0 | нд | нд | 0 | нд | нд | 0 | 0 | 0 | 0 | 0 | 0 | 0
1.1.1.3. | Приг, Стр-во КЛ-0,4 от 2БКТП-2 до кабельного киоска №2 в п. Тельмана Тосненского района ЛО (14-1-17-1-08-03-2-1110) | G_14-1-17-1-08-03-2-1110 | нд | 0 | нд | нд | 0 | нд | нд | нд | 0 | нд | нд | 0 | нд | нд | нд | 0 | нд | нд | 0 | нд | нд | нд | 0 | нд | нд | 0 | нд | нд | 0 | 0 | 0 | 0 | 0 | 0 | 0
1.1.1.3. | Приг, Стр-во КЛ-0,4 от 2БКТП-3 до ГРЩ 1-1 жилого дома в п. Тельмана Тосненского района ЛО (14-1-17-1-08-03-2-1120) | G_14-1-17-1-08-03-2-1120 | нд | 0 | нд | нд | 0 | нд | нд | нд | 0 | нд | нд | 0 | нд | нд | нд | 0 | нд | нд | 0 | нд | нд | нд | 0 | нд | нд | 0 | нд | нд | 0 | 0 | 0 | 0 | 0 | 0 | 0
1.1.1.3. | Приг, Стр-во КЛ-0,4 от 2БКТП-3 до ГРЩ 1-2 жилого дома в п. Тельмана Тосненского района ЛО (14-1-17-1-08-03-2-1121) | G_14-1-17-1-08-03-2-1121 | нд | 0 | нд | нд | 0 | нд | нд | нд | 0 | нд | нд | 0 | нд | нд | нд | 0 | нд | нд | 0 | нд | нд | нд | 0 | нд | нд | 0 | нд | нд | 0 | 0 | 0 | 0 | 0 | 0 | 0
1.1.1.3. | Приг, Стр-во КЛ-0,4 от 2БКТП-3 до ГРЩ жилого дома корп.№3 в п. Тельмана Тосненского района ЛО (14-1-17-1-08-03-2-1122) | G_14-1-17-1-08-03-2-1122 | нд | 0 | нд | нд | 0 | нд | нд | нд | 0 | нд | нд | 0 | нд | нд | нд | 0 | нд | нд | 0 | нд | нд | нд | 0 | нд | нд | 0 | нд | нд | 0 | 0 | 0 | 0 | 0 | 0 | 0
1.1.1.3. | Приг, Стр-во КЛ-0,4 от 2БКТП-3 до ГЩВУ 1-1 жилого дома в п. Тельмана Тосненского района ЛО (14-1-17-1-08-03-2-1118) | G_14-1-17-1-08-03-2-1118 | нд | 0 | нд | нд | 0 | нд | нд | нд | 0 | нд | нд | 0 | нд | нд | нд | 0 | нд | нд | 0 | нд | нд | нд | 0 | нд | нд | 0 | нд | нд | 0 | 0 | 0 | 0 | 0 | 0 | 0
1.1.1.3. | Приг, Стр-во КЛ-0,4 от 2БКТП-3 до ГЩВУ 1-2 жилого дома в п. Тельмана Тосненского района ЛО (14-1-17-1-08-03-2-1119) | G_14-1-17-1-08-03-2-1119 | нд | 0 | нд | нд | 0 | нд | нд | нд | 0 | нд | нд | 0 | нд | нд | нд | 0 | нд | нд | 0 | нд | нд | нд | 0 | нд | нд | 0 | нд | нд | 0 | 0 | 0 | 0 | 0 | 0 | 0
1.1.1.3. | Приг, Стр-во КЛ-0,4 от 2БКТП-3 до кабельного киоска №1 в п. Тельмана Тосненского района ЛО (14-1-17-1-08-03-2-1117) | G_14-1-17-1-08-03-2-1117 | нд | 0 | нд | нд | 0 | нд | нд | нд | 0 | нд | нд | 0 | нд | нд | нд | 0 | нд | нд | 0 | нд | нд | нд | 0 | нд | нд | 0 | нд | нд | 0 | 0 | 0 | 0 | 0 | 0 | 0
1.1.1.3. | Приг, Стр-во КЛ-0,4кВ от БКТП-104 до ГРЩ 2 школы в мас. Кудрово Всеволожского района ЛО (14-1-17-1-08-03-2-1442) | G_14-1-17-1-08-03-2-1442 | нд | 0 | нд | нд | 0 | нд | нд | нд | 0 | нд | нд | 0 | нд | нд | нд | 0 | нд | нд | 0 | нд | нд | нд | 0 | нд | нд | 0 | нд | нд | 0 | 0 | 0 | 0 | 0 | 0 | 0
1.1.1.3. | Приг, Стр-во КЛ-0,4кВ от БКТП-104 до ГРЩ ДОУ в мас. Кудрово Всеволожского района ЛО (14-1-17-1-08-03-2-1443) | G_14-1-17-1-08-03-2-1443 | нд | 0 | нд | нд | 0 | нд | нд | нд | 0 | нд | нд | 0 | нд | нд | нд | 0 | нд | нд | 0 | нд | нд | нд | 0 | нд | нд | 0 | нд | нд | 0 | 0 | 0 | 0 | 0 | 0 | 0
1.1.1.3. | Приг, Стр-во КЛ-0,4кВ от ТП-5/1 до ГРЩ 10.1 многоквартирного дома в мас. Кудрово Всеволожского района ЛО (14-1-17-1-08-03-2-893) | G_14-1-17-1-08-03-2-893 | нд | 0 | нд | нд | 0 | нд | нд | нд | 0 | нд | нд | 0 | нд | нд | нд | 0 | нд | нд | 0 | нд | нд | нд | 0 | нд | нд | 0 | нд | нд | 0 | 0 | 0 | 0 | 0 | 0 | 0
1.1.1.3. | Приг, Стр-во КЛ-0,4кВ от ТП-5/1 до ГРЩ 10.2 многоквартирного дома в мас. Кудрово Всеволожского района ЛО (14-1-17-1-08-03-2-894) | G_14-1-17-1-08-03-2-894 | нд | 0 | нд | нд | 0 | нд | нд | нд | 0 | нд | нд | 0 | нд | нд | нд | 0 | нд | нд | 0 | нд | нд | нд | 0 | нд | нд | 0 | нд | нд | 0 | 0 | 0 | 0 | 0 | 0 | 0
1.1.1.3. | Приг, Стр-во КЛ-0,4кВ от ТП-5/1 до ГРЩ 10.3 многоквартирного дома в мас. Кудрово Всеволожского района ЛО (14-1-17-1-08-03-2-895) | G_14-1-17-1-08-03-2-895 | нд | 0 | нд | нд | 0 | нд | нд | нд | 0 | нд | нд | 0 | нд | нд | нд | 0 | нд | нд | 0 | нд | нд | нд | 0 | нд | нд | 0 | нд | нд | 0 | 0 | 0 | 0 | 0 | 0 | 0
1.1.1.3. | Приг, Стр-во 2КЛ-0,4 кВ от проектируемой БКТП-1 до ГРЩ дома 4 в мас. Янино-Восточный Всеволожского района ЛО (16-1-17-1-08-03-2-0743) | H_16-1-17-1-08-03-2-0743 | нд | 0 | нд | нд | 0 | нд | нд | нд | 0 | нд | нд | 0 | нд | нд | нд | 0 | нд | нд | 0 | нд | нд | нд | 0 | нд | нд | 0 | нд | нд | 0 | 0 | 0 | 0 | 0 | 0 | 0
1.1.1.3. | Киров, Стр-во 2КЛ-0,4 кВ от ТП-145 до ВРУ объекта в г. Кировск ЛО (14-1-10-1-08-03-2-517) | G_14-1-10-1-08-03-2-517 | нд | 0 | нд | нд | 0 | нд | нд | нд | 0 | нд | нд | 0 | нд | нд | нд | 0 | нд | нд | 0 | нд | нд | нд | 0 | нд | нд | 0 | нд | нд | 0 | 0 | 0 | 0 | 0 | 0 | 0
1.1.1.3. | Киров, Стр-во 2КЛ-0,4 кВ от устанавливаемой БКТП на ул. Энергетиков до КР у границ участка заявителя в г. Кировск ЛО (15-1-10-1-08-03-2-1106) | G_15-1-10-1-08-03-2-1106 | нд | 0 | нд | нд | 0 | нд | нд | нд | 0 | нд | нд | 0 | нд | нд | нд | 0 | нд | нд | 0 | нд | нд | нд | 0 | нд | нд | 0 | нд | нд | 0 | 0 | 0 | 0 | 0 | 0 | 0
1.1.1.3. | Киров, Стр-во двух КЛ-0,4 кВ от проектируемой ТП-10/0,4 (ТП-51) до ГРЩ школы на ул. Пролетарской в г. Шлиссельбург ЛО. (13-1-22-1-08-03-2-273) | G_13-1-22-1-08-03-2-273 | нд | 0 | нд | нд | 0 | нд | нд | нд | 0 | нд | нд | 0 | нд | нд | нд | 0 | нд | нд | 0 | нд | нд | нд | 0 | нд | нд | 0 | нд | нд | 0 | 0 | 0 | 0 | 0 | 0 | 0
1.1.1.3. | Киров, Стр-во КЛ-0,4 кВ от проектируемой 2БКТП-10/0,4 кВ до ГРЩ-0,4 кВ заявителя в г. Отрадное Кировского р-на ЛО (16-1-10-1-08-03-2-1136) | H_16-1-10-1-08-03-2-1136 | нд | 0 | нд | нд | 0 | нд | нд | нд | 0 | нд | нд | 0 | нд | нд | нд | 0 | нд | нд | 0 | нд | нд | нд | 0 | нд | нд | 0 | нд | нд | 0 | 0 | 0 | 0 | 0 | 0 | 0
1.1.1.3. | Киров, Стр-во КЛ-0,4 кВ от проектируемой КТП 6/0,4кВ до ВРУ-0,4 кВ объекта на ул. ул. Набережная в г. Кировск ЛО (14-1-10-1-08-03-2-1399) | H_14-1-10-1-08-03-2-1399 | нд | 0 | нд | нд | 0 | нд | нд | нд | 0 | нд | нд | 0 | нд | нд | нд | 0 | нд | нд | 0 | нд | нд | нд | 0 | нд | нд | 0 | нд | нд | 0 | 0 | 0 | 0 | 0 | 0 | 0
1.1.1.3. | Киров, Стр-во КЛ-0,4 кВ от установавливаемой БКТП-6/0,4 кВ до ГРЩ-0,4 кВ объекта в г. Кировск ЛО (16-1-10-1-08-03-2-0006) | G_16-1-10-1-08-03-2-0006 | нд | 0 | нд | нд | 0 | нд | нд | нд | 0 | нд | нд | 0 | нд | нд | нд | 0 | нд | нд | 0 | нд | нд | нд | 0 | нд | нд | 0 | нд | нд | 0 | 0 | 0 | 0 | 0 | 0 | 0
1.1.1.3. | Киров, Стр-во КЛ-0,4 кВ от уст-ой КТПП 2х250/6х0,4 кВ до павильона музея-диорамы "Прорыв блокады Ленинграда" в г. Кировск ЛО (15-1-10-1-08-03-2-1314) | G_15-1-10-1-08-03-2-1314 | нд | 0 | нд | нд | 0 | нд | нд | нд | 0 | нд | нд | 0 | нд | нд | нд | 0 | нд | нд | 0 | нд | нд | нд | 0 | нд | нд | 0 | нд | нд | 0 | 0 | 0 | 0 | 0 | 0 | 0
1.1.1.3. | Киров, Стр-во КЛ-0,4 кВ от проектируемой БКТП на ул. Набережная до ГРЩ объекта в г. Кировск Кировского района ЛО (16-1-10-1-08-03-2-0663) | H_16-1-10-1-08-03-2-0663 | нд | 0 | нд | нд | 0 | нд | нд | нд | 0 | нд | нд | 0 | нд | нд | нд | 0 | нд | нд | 0 | нд | нд | нд | 0 | нд | нд | 0 | нд | нд | 0 | 0 | 0 | 0 | 0 | 0 | 0
1.1.1.3. | Гатч, Стр-во 2 КЛ-0,4 кВ от 2 КТП в районе пр. Героев до ВРУ объекта в п. Сиверский Гатчинского р-на ЛО (14-1-06-1-08-03-2-297) | G_14-1-06-1-08-03-2-297 | нд | 0 | нд | нд | 0 | нд | нд | нд | 0 | нд | нд | 0 | нд | нд | нд | 0 | нд | нд | 0 | нд | нд | нд | 0 | нд | нд | 0 | нд | нд | 0 | 0 | 0 | 0 | 0 | 0 | 0
1.1.1.3. | Луга, Стр-во КЛ-0,4 кВ от ТП-24 до проектируемого КР-0,4 кВ в г.Луга ЛО (16-1-06-1-08-03-2-1146) | H_16-1-06-1-08-03-2-1146 | нд | 0 | нд | нд | 0 | нд | нд | нд | 0 | нд | нд | 0 | нд | нд | нд | 0 | нд | нд | 0 | нд | нд | нд | 0 | нд | нд | 0 | нд | нд | 0 | 0 | 0 | 0 | 0 | 0 | 0
1.1.1.3. | Луга, Стр-во КЛ-0,4 кВ от ТП-27 до проектируемого КР-0,4 кВ в г.Луга ЛО (16-1-06-1-08-03-2-1145) | H_16-1-06-1-08-03-2-1145 | нд | 0 | нд | нд | 0 | нд | нд | нд | 0 | нд | нд | 0 | нд | нд | нд | 0 | нд | нд | 0 | нд | нд | нд | 0 | нд | нд | 0 | нд | нд | 0 | 0 | 0 | 0 | 0 | 0 | 0
1.1.1.3. | Бокс, Стр-во 2КЛ-0,4 кВ от ТП-27 до ГРЩ в г. Бокситогорск (13-1-01-1-08-03-2-1215) | G_13-1-01-1-08-03-2-1215 | нд | 0 | нд | нд | 0 | нд | нд | нд | 0 | нд | нд | 0 | нд | нд | нд | 0 | нд | нд | 0 | нд | нд | нд | 0 | нд | нд | 0 | нд | нд | 0 | 0 | 0 | 0 | 0 | 0 | 0
1.1.1.3. | Волх, Стр-во КЛ-0,4 кВ между объектами корпус 1 и корпус 2 в г. Волхов ЛО (14-1-03-1-08-03-1-116) | G_14-1-03-1-08-03-1-116 | нд | 0 | нд | нд | 0 | нд | нд | нд | 0 | нд | нд | 0 | нд | нд | нд | 0 | нд | нд | 0 | нд | нд | нд | 0 | нд | нд | 0 | нд | нд | 0 | 0 | 0 | 0 | 0 | 0 | 0
1.1.1.3. | Волх, Стр-во КЛ-0,4 кВ от РУ-0,4 кВ ТП-59 до ВРУ-0,4 кВ объекта корпус 1 в г. Волхов ЛО (14-1-03-1-08-03-1-114) | G_14-1-03-1-08-03-1-114 | нд | 0 | нд | нд | 0 | нд | нд | нд | 0 | нд | нд | 0 | нд | нд | нд | 0 | нд | нд | 0 | нд | нд | нд | 0 | нд | нд | 0 | нд | нд | 0 | 0 | 0 | 0 | 0 | 0 | 0
1.1.1.3. | Волх, Стр-во КЛ-0,4 кВ от РУ-0,4 кВ ТП-59 до ВРУ-0,4 кВ объекта корпус 2 в г. Волхов ЛО (14-1-03-1-08-03-1-115) | G_14-1-03-1-08-03-1-115 | нд | 0 | нд | нд | 0 | нд | нд | нд | 0 | нд | нд | 0 | нд | нд | нд | 0 | нд | нд | 0 | нд | нд | нд | 0 | нд | нд | 0 | нд | нд | 0 | 0 | 0 | 0 | 0 | 0 | 0
1.1.1.3. | Волх, Стр-во КЛ-0,4 кВ от ТП-46 до ГРЩ объекта в г. Волхов ЛО (13-1-03-1-08-03-2-1172) | G_13-1-03-1-08-03-2-1172 | нд | 0 | нд | нд | 0 | нд | нд | нд | 0 | нд | нд | 0 | нд | нд | нд | 0 | нд | нд | 0 | нд | нд | нд | 0 | нд | нд | 0 | нд | нд | 0 | 0 | 0 | 0 | 0 | 0 | 0
1.1.1.3. | Волх, Стр-во КЛ-0,4 кВ от ТП-47 до ГРЩ объекта в г. Волхов ЛО (13-1-03-1-08-03-2-1173) | G_13-1-03-1-08-03-2-1173 | нд | 0 | нд | нд | 0 | нд | нд | нд | 0 | нд | нд | 0 | нд | нд | нд | 0 | нд | нд | 0 | нд | нд | нд | 0 | нд | нд | 0 | нд | нд | 0 | 0 | 0 | 0 | 0 | 0 | 0
1.1.1.3. | Волх, Стр-во КЛ-0,4 кВ от ТП-93 до объекта заявителя в г. Кириши ЛО (15-1-03-1-08-03-2-1405) | G_15-1-03-1-08-03-2-1405 | нд | 0 | нд | нд | 0 | нд | нд | нд | 0 | нд | нд | 0 | нд | нд | нд | 0 | нд | нд | 0 | нд | нд | нд | 0 | нд | нд | 0 | нд | нд | 0 | 0 | 0 | 0 | 0 | 0 | 0
1.1.1.3. | Всев, Стр-во 2КЛ-0,4 кВ от БКРТП-10/0,4 кВ №1 до энергопринимающих устройств заявителя в дер. Янино-1 (13-1-04-1-08-03-2-307) | G_13-1-04-1-08-03-2-307 | нд | 0 | нд | нд | 0 | нд | нд | нд | 0 | нд | нд | 0 | нд | нд | нд | 0 | нд | нд | 0 | нд | нд | нд | 0 | нд | нд | 0 | нд | нд | 0 | 0 | 0 | 0 | 0 | 0 | 0
1.1.1.3. | Всев, Стр-во 2КЛ-0,4 кВ от БКТП-10/0,4 кВ №10 до энергопринимающих устройств заявителя в дер. Янино-1 (13-1-04-1-08-03-2-316) | G_13-1-04-1-08-03-2-316 | нд | 10.2281 | нд | нд | 1.53 | нд | нд | нд | 0 | нд | нд | 0 | нд | нд | нд | 0 | нд | нд | 0 | нд | нд | нд | 0 | нд | нд | 0 | нд | нд | 0 | 10.2281 | 0 | 0 | 1.53 | 0 | 0
1.1.1.3. | Всев, Стр-во 2КЛ-0,4 кВ от БКТП-10/0,4 кВ №11 до энергопринимающих устройств заявителя в дер. Янино-1 (13-1-04-1-08-03-2-317) | G_13-1-04-1-08-03-2-317 | нд | 14.7071 | нд | нд | 2.2 | нд | нд | нд | 0 | нд | нд | 0 | нд | нд | нд | 0 | нд | нд | 0 | нд | нд | нд | 0 | нд | нд | 0 | нд | нд | 0 | 14.7071 | 0 | 0 | 2.2 | 0 | 0
1.1.1.3. | Всев, Стр-во 2КЛ-0,4 кВ от БКТП-10/0,4 кВ №12 до энергопринимающих устройств заявителя в дер. Янино-1 (13-1-04-1-08-03-2-318) | G_13-1-04-1-08-03-2-318 | нд | 11.5651 | нд | нд | 1.73 | нд | нд | нд | 0 | нд | нд | 0 | нд | нд | нд | 0 | нд | нд | 0 | нд | нд | нд | 0 | нд | нд | 0 | нд | нд | 0 | 11.5651 | 0 | 0 | 1.73 | 0 | 0
1.1.1.3. | Всев, Стр-во 2КЛ-0,4 кВ от БКТП-10/0,4 кВ №2 до энергопринимающих устройств заявителя в дер. Янино-1 (13-1-04-1-08-03-2-308) | G_13-1-04-1-08-03-2-308 | нд | 0 | нд | нд | 0 | нд | нд | нд | 0 | нд | нд | 0 | нд | нд | нд | 0 | нд | нд | 0 | нд | нд | нд | 0 | нд | нд | 0 | нд | нд | 0 | 0 | 0 | 0 | 0 | 0 | 0
1.1.1.3. | Всев, Стр-во 2КЛ-0,4 кВ от БКТП-10/0,4 кВ №3 до энергопринимающих устройств заявителя в дер. Янино-1 (13-1-04-1-08-03-2-309) | G_13-1-04-1-08-03-2-309 | нд | 0 | нд | нд | 0 | нд | нд | нд | 0 | нд | нд | 0 | нд | нд | нд | 0 | нд | нд | 0 | нд | нд | нд | 0 | нд | нд | 0 | нд | нд | 0 | 0 | 0 | 0 | 0 | 0 | 0
1.1.1.3. | Всев, Стр-во 2КЛ-0,4 кВ от БКТП-10/0,4 кВ №4 до энергопринимающих устройств заявителя в дер. Янино-1 (13-1-04-1-08-03-2-310) | G_13-1-04-1-08-03-2-310 | нд | 0 | нд | нд | 0 | нд | нд | нд | 0 | нд | нд | 0 | нд | нд | нд | 0 | нд | нд | 0 | нд | нд | нд | 0 | нд | нд | 0 | нд | нд | 0 | 0 | 0 | 0 | 0 | 0 | 0
1.1.1.3. | Всев, Стр-во 2КЛ-0,4 кВ от БКТП-10/0,4 кВ №5 до энергопринимающих устройств заявителя в дер. Янино-1 (13-1-04-1-08-03-2-312) | G_13-1-04-1-08-03-2-312 | нд | 0 | нд | нд | 0 | нд | нд | нд | 0 | нд | нд | 0 | нд | нд | нд | 0 | нд | нд | 0 | нд | нд | нд | 0 | нд | нд | 0 | нд | нд | 0 | 0 | 0 | 0 | 0 | 0 | 0
1.1.1.3. | Всев, Стр-во 2КЛ-0,4 кВ от БКТП-10/0,4 кВ №6 до энергопринимающих устройств заявителя в дер. Янино-1 (13-1-04-1-08-03-2-311) | G_13-1-04-1-08-03-2-311 | нд | 0 | нд | нд | 0 | нд | нд | нд | 0 | нд | нд | 0 | нд | нд | нд | 0 | нд | нд | 0 | нд | нд | нд | 0 | нд | нд | 0 | нд | нд | 0 | 0 | 0 | 0 | 0 | 0 | 0
1.1.1.3. | Всев, Стр-во 2КЛ-0,4 кВ от БКТП-10/0,4 кВ №7 до энергопринимающих устройств заявителя в дер. Янино-1 (13-1-04-1-08-03-2-313) | G_13-1-04-1-08-03-2-313 | нд | 10.696 | нд | нд | 1.6 | нд | нд | нд | 0 | нд | нд | 0 | нд | нд | нд | 0 | нд | нд | 0 | нд | нд | нд | 0 | нд | нд | 0 | нд | нд | 0 | 10.696 | 0 | 0 | 1.6 | 0 | 0
1.1.1.3. | Всев, Стр-во 2КЛ-0,4 кВ от БКТП-10/0,4 кВ №8 до энергопринимающих устройств заявителя в дер. Янино-1 (13-1-04-1-08-03-2-314) | G_13-1-04-1-08-03-2-314 | нд | 8.022 | нд | нд | 1.2 | нд | нд | нд | 0 | нд | нд | 0 | нд | нд | нд | 0 | нд | нд | 0 | нд | нд | нд | 0 | нд | нд | 0 | нд | нд | 0 | 8.022 | 0 | 0 | 1.2 | 0 | 0
1.1.1.3. | Всев, Стр-во 2КЛ-0,4 кВ от БКТП-10/0,4 кВ №9 до энергопринимающих устройств заявителя в дер. Янино-1 (13-1-04-1-08-03-2-315) | G_13-1-04-1-08-03-2-315 | нд | 8.6905 | нд | нд | 1.3 | нд | нд | нд | 0 | нд | нд | 0 | нд | нд | нд | 0 | нд | нд | 0 | нд | нд | нд | 0 | нд | нд | 0 | нд | нд | 0 | 8.6905 | 0 | 0 | 1.3 | 0 | 0
1.1.1.3. | Всев, Стр-во КЛ-0,4 кВ от проектирумеой КТП-10/0,4 кВ до КД-0,4 кВ в д. Новосаратовка Всеволожского р-на ЛО (15-1-04-1-08-03-2-0875) | G_15-1-04-1-08-03-2-0875 | нд | 0 | нд | нд | 0 | нд | нд | нд | 0 | нд | нд | 0 | нд | нд | нд | 0 | нд | нд | 0 | нд | нд | нд | 0 | нд | нд | 0 | нд | нд | 0 | 0 | 0 | 0 | 0 | 0 | 0
1.1.1.3. | Всев, Стр-во КЛ-0,4 кВ от ТП-8 до КК-0,4 кВ в п.им. Морозова Всеволожского р-на ЛО (16-1-10-1-08-03-2-0892) | H_16-1-10-1-08-03-2-0892 | нд | 0 | нд | нд | 0 | нд | нд | нд | 0 | нд | нд | 0 | нд | нд | нд | 0 | нд | нд | 0 | нд | нд | нд | 0 | нд | нд | 0 | нд | нд | 0 | 0 | 0 | 0 | 0 | 0 | 0
1.1.1.3. | Приг, Стр-во 2КЛ-0,4 кВ от БКТП-1 до ГРЩ1 корп. Е в дер.Янино-1 Всеволожского района ЛО (15-1-04-1-08-03-2-0570) | G_15-1-04-1-08-03-2-0570 | нд | 0 | нд | нд | 0 | нд | нд | нд | 0 | нд | нд | 0 | нд | нд | нд | 0 | нд | нд | 0 | нд | нд | нд | 0 | нд | нд | 0 | нд | нд | 0 | 0 | 0 | 0 | 0 | 0 | 0
1.1.1.3. | Приг, Стр-во 2КЛ-0,4 кВ от БКТП-2 до ГРЩ1 корп. Г в дер. Янино-1 Всеволожского района ЛО (15-1-04-1-08-03-2-0571) | G_15-1-04-1-08-03-2-0571 | нд | 0 | нд | нд | 0 | нд | нд | нд | 0 | нд | нд | 0 | нд | нд | нд | 0 | нд | нд | 0 | нд | нд | нд | 0 | нд | нд | 0 | нд | нд | 0 | 0 | 0 | 0 | 0 | 0 | 0
1.1.1.3. | Приг, Стр-во 2КЛ-0,4 кВ от БКТП-3 до ГРЩ1 корп. Б в дер. Янино-1 Всеволожского района ЛО (15-1-04-1-08-03-2-0572) | G_15-1-04-1-08-03-2-0572 | нд | 0 | нд | нд | 0 | нд | нд | нд | 0 | нд | нд | 0 | нд | нд | нд | 0 | нд | нд | 0 | нд | нд | нд | 0 | нд | нд | 0 | нд | нд | 0 | 0 | 0 | 0 | 0 | 0 | 0
1.1.1.3. | Приг, Стр-во 2КЛ-0,4 кВ от проектируемой 2БКТП-10/0,4 кВ до КК-1 в з. ЗАО «Бугры» Всеволожского района ЛО (15-1-04-1-08-03-2-0946) | G_15-1-04-1-08-03-2-0946 | нд | 0 | нд | нд | 0 | нд | нд | нд | 0 | нд | нд | 0 | нд | нд | нд | 0 | нд | нд | 0 | нд | нд | нд | 0 | нд | нд | 0 | нд | нд | 0 | 0 | 0 | 0 | 0 | 0 | 0
1.1.1.3. | Кириш, Стр-во 2КЛ-0,4 кВ от ТП-86 до объекта заявителя в г. Кириши ЛО (14-1-09-1-08-03-2-1293) | G_14-1-09-1-08-03-2-1293 | нд | 0 | нд | нд | 0 | нд | нд | нд | 0 | нд | нд | 0 | нд | нд | нд | 0 | нд | нд | 0 | нд | нд | нд | 0 | нд | нд | 0 | нд | нд | 0 | 0 | 0 | 0 | 0 | 0 | 0
1.1.1.3. | Кириш, Стр-во 2КЛ-0,4 кВ от ТП-86 до объекта заявителя в районе жилого дома на ул. Восточная д.8 в г. Кириши ЛО (15-1-09-1-08-03-2-1293) | G_15-1-09-1-08-03-2-1293 | нд | 0 | нд | нд | 0 | нд | нд | нд | 0 | нд | нд | 0 | нд | нд | нд | 0 | нд | нд | 0 | нд | нд | нд | 0 | нд | нд | 0 | нд | нд | 0 | 0 | 0 | 0 | 0 | 0 | 0
1.1.1.3. | ЛодП, Стр-во КЛ-0,4 кВ от ТП-56 до ВУ на наружной стене главного корпуса дома престарелых г. Лодейное Поле ЛО (15-1-12-1-08-03-2-1026) | G_15-1-12-1-08-03-2-1026 | нд | 0 | нд | нд | 0 | нд | нд | нд | 0 | нд | нд | 0 | нд | нд | нд | 0 | нд | нд | 0 | нд | нд | нд | 0 | нд | нд | 0 | нд | нд | 0 | 0 | 0 | 0 | 0 | 0 | 0
1.1.1.3. | Луга, Стр-во КЛ-0,4 кВ от ТП-29а до земельного участка заявителя в г. Луга ЛО (15-1-13-1-08-03-2-1351) | G_15-1-13-1-08-03-2-1351 | нд | 0 | нд | нд | 0 | нд | нд | нд | 0 | нд | нд | 0 | нд | нд | нд | 0 | нд | нд | 0 | нд | нд | нд | 0 | нд | нд | 0 | нд | нд | 0 | 0 | 0 | 0 | 0 | 0 | 0
1.1.1.3. | Луга, Стр-во КЛ-0,4 кВ от ТП-45 до земельного участка заявителя в г. Луга ЛО (15-1-13-1-08-03-2-1352) | G_15-1-13-1-08-03-2-1352 | нд | 0 | нд | нд | 0 | нд | нд | нд | 0 | нд | нд | 0 | нд | нд | нд | 0 | нд | нд | 0 | нд | нд | нд | 0 | нд | нд | 0 | нд | нд | 0 | 0 | 0 | 0 | 0 | 0 | 0
1.1.1.3. | Слан, Стр-во 2КЛ-0,4 кВ от ТП-11 в г. Сланцы ЛО (14-1-18-1-08-03-2-544) | G_14-1-18-1-08-03-2-544 | нд | 0 | нд | нд | 0 | нд | нд | нд | 0 | нд | нд | 0 | нд | нд | нд | 0 | нд | нд | 0 | нд | нд | нд | 0 | нд | нд | 0 | нд | нд | 0 | 0 | 0 | 0 | 0 | 0 | 0
1.1.1.3. | Слан, Стр-во 2КЛ-0,4 кВ от ТП-9 в г. Сланцы ЛО (14-1-18-1-08-03-2-543) | G_14-1-18-1-08-03-2-543 | нд | 0 | нд | нд | 0 | нд | нд | нд | 0 | нд | нд | 0 | нд | нд | нд | 0 | нд | нд | 0 | нд | нд | нд | 0 | нд | нд | 0 | нд | нд | 0 | 0 | 0 | 0 | 0 | 0 | 0
1.1.1.3. | СосБ, Стр-во 2 КЛ-0,4 от ТП-291 до ГРЩ здания школы искусств в г. Волосово ЛО (15-1-19-1-08-03-2-0761) | G_15-1-19-1-08-03-2-0761 | нд | 0 | нд | нд | 0 | нд | нд | нд | 0 | нд | нд | 0 | нд | нд | нд | 0 | нд | нд | 0 | нд | нд | нд | 0 | нд | нд | 0 | нд | нд | 0 | 0 | 0 | 0 | 0 | 0 | 0
1.1.1.3. | СосБ, Стр-во КЛ-0,4 кВ от ТП 9-14 в г. Сосновый Бор ЛО (15-1-19-1-08-03-2-0603) | G_15-1-19-1-08-03-2-0603 | нд | 0 | нд | нд | 0 | нд | нд | нд | 0 | нд | нд | 0 | нд | нд | нд | 0 | нд | нд | 0 | нд | нд | нд | 0 | нд | нд | 0 | нд | нд | 0 | 0 | 0 | 0 | 0 | 0 | 0
1.1.1.3. | СосБ, Стр-во КЛ-0,4 от ТП 10-1 до ВРУ №2 школы в г. Сосновый Бор ЛО (13-2-19-0-08-01-2-1139) | G_13-2-19-0-08-01-2-1139 | нд | 0 | нд | нд | 0 | нд | нд | нд | 0 | нд | нд | 0 | нд | нд | нд | 0 | нд | нд | 0 | нд | нд | нд | 0 | нд | нд | 0 | нд | нд | 0 | 0 | 0 | 0 | 0 | 0 | 0
1.1.1.3. | СосБ, Стр-во КЛ-0,4 от ТП 10-2 до ВРУ №2 школы в г. Сосновый Бор ЛО (13-1-19-1-08-03-2-1138) | G_13-1-19-1-08-03-2-1138 | нд | 0 | нд | нд | 0 | нд | нд | нд | 0 | нд | нд | 0 | нд | нд | нд | 0 | нд | нд | 0 | нд | нд | нд | 0 | нд | нд | 0 | нд | нд | 0 | 0 | 0 | 0 | 0 | 0 | 0
1.1.1.3. | Тосно, Стр-во 2КЛ-0,4 кВ от ТП-15 до ШРН жилого дома в г. Никольское (12-1-21-1-08-03-2-412) | G_12-1-21-1-08-03-2-412 | нд | 0 | нд | нд | 0 | нд | нд | нд | 0 | нд | нд | 0 | нд | нд | нд | 0 | нд | нд | 0 | нд | нд | нд | 0 | нд | нд | 0 | нд | нд | 0 | 0 | 0 | 0 | 0 | 0 | 0
1.1.1.3. | Тосно, Стр-во КЛ-0,4 кВ от проектируемой 2БКТП-10/0,4 кВ до ВРУ здания детского сада-яслей в г. Тосно ЛО (14-1-21-1-08-03-2-532) | Г_G_14-1-21-1-08-03-2-532 | нд | 0 | нд | нд | 0 | нд | нд | нд | 0 | нд | нд | 0 | нд | нд | нд | 0 | нд | нд | 0 | нд | нд | нд | 0 | нд | нд | 0 | нд | нд | 0 | 0 | 0 | 0 | 0 | 0 | 0
1.1.1.3. | Всев, Стр-во 4-х КЛ-0,4 кВ от ПС-335 до проектируемой БКТП 10/0,4 кВ в Заневском СП (10-04/7-004.2 ПИР, 3 ПРЧ) | G_10-04/7-004 | нд | 0 | нд | нд | 0 | нд | нд | нд | 0 | нд | нд | 0 | нд | нд | нд | 0 | нд | нд | 0 | нд | нд | нд | 0 | нд | нд | 0 | нд | нд | 0 | 0 | 0 | 0 | 0 | 0 | 0
1.1.1.3. | Подп, Стр-во КЛ-0,4 кВ от РУ-0,4 кВ ТП-99 до РП-0,4 кВ (11-15/1-013.1 СМР, 2 ПИР) | G_11-15/1-013 | нд | 0 | нд | нд | 0 | нд | нд | нд | 0 | нд | нд | 0 | нд | нд | нд | 0 | нд | нд | 0 | нд | нд | нд | 0 | нд | нд | 0 | нд | нд | 0 | 0 | 0 | 0 | 0 | 0 | 0
1.1.1.3. | Всев, Стр-во КЛ-0,4 кВ от РУ-0,4 кВ ТП-03 до КК границ участка заявителя в Сертолово-1 Всеволожского района ЛО (17-1-17-1-08-03-2-0407) | H_17-1-17-1-08-03-2-0407 | нд | 0 | нд | нд | 0 | нд | нд | нд | 0 | нд | нд | 0 | нд | нд | нд | 0 | нд | нд | 0 | нд | нд | нд | 0 | нд | нд | 0 | нд | нд | 0 | 0 | 0 | 0 | 0 | 0 | 0
1.1.1.3. | Тосно, Стр-во 2КЛ-0,4 кВ от РУ-0,4 кВ ТП-12 до КР-0,4 кВ дома №19Б в г. Тосно Тосненского района ЛО (17-1-10-1-08-03-2-0053) | H_17-1-10-1-08-03-2-0053 | нд | 0 | нд | нд | 0 | нд | нд | нд | 0 | нд | нд | 0 | нд | нд | нд | 0 | нд | нд | 0 | нд | нд | нд | 0 | нд | нд | 0 | нд | нд | 0 | 0 | 0 | 0 | 0 | 0 | 0
1.1.1.3. | Всев, Стр-во 2КЛ-0,4 кВ от 2БКТП-5 до ВРУ-0,4 кВ КНСх1 в д. Янино Всеволожского района ЛО (17-1-17-1-08-03-2-0568) | H_17-1-17-1-08-03-2-0568 | нд | 0 | нд | нд | 0 | нд | нд | нд | 0 | нд | нд | 0 | нд | нд | нд | 0 | нд | нд | 0 | нд | нд | нд | 0 | нд | нд | 0 | нд | нд | 0 | 0 | 0 | 0 | 0 | 0 | 0
1.1.1.3. | Всев, Стр-во 2КЛ-0,4 кВ от 2БКТП-5 до ВРУ-0,4 кВ КНСх2 в д. Янино Всеволожского района ЛО (17-1-17-1-08-03-2-0569) | H_17-1-17-1-08-03-2-0569 | нд | 0 | нд | нд | 0 | нд | нд | нд | 0 | нд | нд | 0 | нд | нд | нд | 0 | нд | нд | 0 | нд | нд | нд | 0 | нд | нд | 0 | нд | нд | 0 | 0 | 0 | 0 | 0 | 0 | 0
1.1.1.3. | Всев, Стр-во 2КЛ-0,4 кВ от проектируемой БКТП-1 до ГРЩ5.2 жилого дома в г. Сертолово Всеволожского района ЛО (17-1-17-1-08-03-2-0926) | H_17-1-17-1-08-03-2-0926 | нд | 0 | нд | нд | 0 | нд | нд | нд | 0 | нд | нд | 0 | нд | нд | нд | 0 | нд | нд | 0 | нд | нд | нд | 0 | нд | нд | 0 | нд | нд | 0 | 0 | 0 | 0 | 0 | 0 | 0
1.1.1.3. | Всев, Стр-во 2КЛ-0,4 кВ от проектируемой БКТП-10/0,4 кВ до ВРУ-0,4 кВ котельной в ЖК "Цвета Радуги" Всеволожского района ЛО (17-1-17-1-08-03-2-0893) | H_17-1-17-1-08-03-2-0893 | нд | 0 | нд | нд | 0 | нд | нд | нд | 0 | нд | нд | 0 | нд | нд | нд | 0 | нд | нд | 0 | нд | нд | нд | 0 | нд | нд | 0 | нд | нд | 0 | 0 | 0 | 0 | 0 | 0 | 0
1.1.1.3. | Всев, Стр-во 2КЛ-0,4 кВ от проектируемой БКТП-2 до ВРУ-0,4 В предприятия розничной торговли в ЖК "Форвард" Всев. р-на ЛО (17-1-17-1-08-03-2-0623) | H_17-1-17-1-08-03-2-0623 | нд | 0 | нд | нд | 0 | нд | нд | нд | 0 | нд | нд | 0 | нд | нд | нд | 0 | нд | нд | 0 | нд | нд | нд | 0 | нд | нд | 0 | нд | нд | 0 | 0 | 0 | 0 | 0 | 0 | 0
1.1.1.3. | Всев, Стр-во 2КЛ-0,4 кВ от проектируемой БКТП-2 до ГРЩ4.2 жилого дома в г. Сертолово Всеволожского района ЛО (17-1-17-1-08-03-2-0928) | H_17-1-17-1-08-03-2-0928 | нд | 0 | нд | нд | 0 | нд | нд | нд | 0 | нд | нд | 0 | нд | нд | нд | 0 | нд | нд | 0 | нд | нд | нд | 0 | нд | нд | 0 | нд | нд | 0 | 0 | 0 | 0 | 0 | 0 | 0
1.1.1.3. | Всев, Стр-во 2КЛ-0,4 кВ от проектируемой БРТП-10/0,4 кВ до ГРЩ6.1 жилого дома в г. Сертолово Всеволожского района ЛО (17-1-17-1-08-03-2-0924) | H_17-1-17-1-08-03-2-0924 | нд | 0 | нд | нд | 0 | нд | нд | нд | 0 | нд | нд | 0 | нд | нд | нд | 0 | нд | нд | 0 | нд | нд | нд | 0 | нд | нд | 0 | нд | нд | 0 | 0 | 0 | 0 | 0 | 0 | 0
1.1.1.3. | Всев, Стр-во 2КЛ-0,4 кВ от проектируемой БРТП-10/0,4 кВ до ГРЩ6.2 жилого дома в г. Сертолово Всеволожского района ЛО (17-1-17-1-08-03-2-0925) | H_17-1-17-1-08-03-2-0925 | нд | 0 | нд | нд | 0 | нд | нд | нд | 0 | нд | нд | 0 | нд | нд | нд | 0 | нд | нд | 0 | нд | нд | нд | 0 | нд | нд | 0 | нд | нд | 0 | 0 | 0 | 0 | 0 | 0 | 0
1.1.1.3. | Всев, Стр-во 2КЛ-0,4 кВ от проектируемой БРТП-10/0,4 кВ до ГРЩ7.2 жилого дома в г. Сертолово Всеволожского района ЛО (17-1-17-1-08-03-2-0923) | H_17-1-17-1-08-03-2-0923 | нд | 0 | нд | нд | 0 | нд | нд | нд | 0 | нд | нд | 0 | нд | нд | нд | 0 | нд | нд | 0 | нд | нд | нд | 0 | нд | нд | 0 | нд | нд | 0 | 0 | 0 | 0 | 0 | 0 | 0
1.1.1.3. | Всев, Стр-во 2КЛ-0,4 кВ от РУ-0,4 кВ ТП-416 до ГРЩ-0,4 кВ жилых домов в г. Сертолово Всеволожского района ЛО (17-1-17-1-08-03-2-0867) | H_17-1-17-1-08-03-2-0867 | нд | 0 | нд | нд | 0 | нд | нд | нд | 0 | нд | нд | 0 | нд | нд | нд | 0 | нд | нд | 0 | нд | нд | нд | 0 | нд | нд | 0 | нд | нд | 0 | 0 | 0 | 0 | 0 | 0 | 0
1.1.1.3. | Всев, Стр-во 2КЛ-0,4 кВ от ТП-229 до КК КНС квартальная в ж.к. "Виктория" Всеволожского района ЛО (17-1-17-1-08-03-2-0622) | H_17-1-17-1-08-03-2-0622 | нд | 0 | нд | нд | 0 | нд | нд | нд | 0 | нд | нд | 0 | нд | нд | нд | 0 | нд | нд | 0 | нд | нд | нд | 0 | нд | нд | 0 | нд | нд | 0 | 0 | 0 | 0 | 0 | 0 | 0
1.1.1.3. | Всев, Стр-во 2КЛ-0,4 кВ от ТП-249 до КК-0,4 кВ встроенных помещений многоквартирного дома 9 в ж.к. "Солнечный" Всеволожского района ЛО (17-1-17-1-08-0 | H_17-1-17-1-08-03-2-0895 | нд | 0 | нд | нд | 0 | нд | нд | нд | 0 | нд | нд | 0 | нд | нд | нд | 0 | нд | нд | 0 | нд | нд | нд | 0 | нд | нд | 0 | нд | нд | 0 | 0 | 0 | 0 | 0 | 0 | 0
1.1.1.3. | Гатч, Стр-во 2- КЛ-0,4 кВ от БКТП (ТМГ400кВА) площадка 6 (ТП-153) до границы земельного участка заявителя в г. Луга ЛО (17-1-06-1-08-03-2-0688) | H_17-1-06-1-08-03-2-0688 | нд | 0 | нд | нд | 0 | нд | нд | нд | 0 | нд | нд | 0 | нд | нд | нд | 0 | нд | нд | 0 | нд | нд | нд | 0 | нд | нд | 0 | нд | нд | 0 | 0 | 0 | 0 | 0 | 0 | 0
1.1.1.3. | Гатч, Стр-во 2КЛ-0,4 кВ от проектируемой 2КТП-6/0,4 кВ до ГРЩ-0,4 кВ заявителя в г. Коммунар Гатчинского района ЛО (17-1-06-1-08-03-2-0479) | H_17-1-06-1-08-03-2-0479 | нд | 0 | нд | нд | 0 | нд | нд | нд | 0 | нд | нд | 0 | нд | нд | нд | 0 | нд | нд | 0 | нд | нд | нд | 0 | нд | нд | 0 | нд | нд | 0 | 0 | 0 | 0 | 0 | 0 | 0
1.1.1.3. | Гатч, Стр-во 2КЛ-0,4 кВ от ТП-22 до ВРУ объекта заявителя в г. Коммунар Гатчинского района ЛО (17-1-06-1-08-03-2-0850) | H_17-1-06-1-08-03-2-0850 | нд | 0 | нд | нд | 0 | нд | нд | нд | 0 | нд | нд | 0 | нд | нд | нд | 0 | нд | нд | 0 | нд | нд | нд | 0 | нд | нд | 0 | нд | нд | 0 | 0 | 0 | 0 | 0 | 0 | 0
1.1.1.3. | Подп, Стр-во 4КЛ-0,4 кВ от ТП-108 до ГРЩ-0,4 кВ корпусов МЖД по ул. Горького в г. Подпорожье ЛО (17-1-20-1-08-03-2-0633) | H_17-1-20-1-08-03-2-0633 | нд | 0 | нд | нд | 0 | нд | нд | нд | 0 | нд | нд | 0 | нд | нд | нд | 0 | нд | нд | 0 | нд | нд | нд | 0 | нд | нд | 0 | нд | нд | 0 | 0 | 0 | 0 | 0 | 0 | 0
1.1.1.3. | Всев, Стр-во 2КЛ-0,4 кВ от 2БКТП-1 до ГРЩ корп. 1.1 в д. Янино Всеволожского района ЛО (17-1-17-1-08-03-2-0507) | H_17-1-17-1-08-03-2-0507 | нд | 0 | нд | нд | 0 | нд | нд | нд | 0 | нд | нд | 0 | нд | нд | нд | 0 | нд | нд | 0 | нд | нд | нд | 1.4986 | нд | нд | 0.3 | нд | нд | 0 | 1.4986 | 0 | 0 | 0.3 | 0 | 0
1.1.1.3. | Всев, Стр-во 2КЛ-0,4 кВ от 2БКТП-1 до ГРЩ корп. 1.2 в д. Янино Всеволожского района ЛО (17-1-17-1-08-03-2-0508) | H_17-1-17-1-08-03-2-0508 | нд | 0 | нд | нд | 0 | нд | нд | нд | 0 | нд | нд | 0 | нд | нд | нд | 0 | нд | нд | 0 | нд | нд | нд | 1.4986 | нд | нд | 0.3 | нд | нд | 0 | 1.4986 | 0 | 0 | 0.3 | 0 | 0
1.1.1.3. | Всев, Стр-во 2КЛ-0,4 кВ от 2БКТП-1 до ГРЩ корп. 1.3 в д. Янино Всеволожского района ЛО (17-1-17-1-08-03-2-0509) | H_17-1-17-1-08-03-2-0509 | нд | 0 | нд | нд | 0 | нд | нд | нд | 0 | нд | нд | 0 | нд | нд | нд | 0 | нд | нд | 0 | нд | нд | нд | 1.4986 | нд | нд | 0.3 | нд | нд | 0 | 1.4986 | 0 | 0 | 0.3 | 0 | 0
1.1.1.3. | Всев, Стр-во 2КЛ-0,4 кВ от 2БКТП-1 до ГРЩ корп. 1.4 в д. Янино Всеволожского района ЛО (17-1-17-1-08-03-2-0510) | H_17-1-17-1-08-03-2-0510 | нд | 0 | нд | нд | 0 | нд | нд | нд | 0 | нд | нд | 0 | нд | нд | нд | 0 | нд | нд | 0 | нд | нд | нд | 1.4986 | нд | нд | 0.3 | нд | нд | 0 | 1.4986 | 0 | 0 | 0.3 | 0 | 0
1.1.1.3. | Всев, Стр-во 2КЛ-0,4 кВ от 2БКТП-10 до ГРЩ корп. 11.1 в д. Янино Всеволожского района ЛО (17-1-17-1-08-03-2-0524) | H_17-1-17-1-08-03-2-0524 | нд | 0 | нд | нд | 0 | нд | нд | нд | 0 | нд | нд | 0 | нд | нд | нд | 0 | нд | нд | 0 | нд | нд | нд | 1.4986 | нд | нд | 0.3 | нд | нд | 0 | 1.4986 | 0 | 0 | 0.3 | 0 | 0
1.1.1.3. | Всев, Стр-во 2КЛ-0,4 кВ от 2БКТП-10 до ГРЩ корп. 11.2 в д. Янино Всеволожского района ЛО (17-1-17-1-08-03-2-0525) | H_17-1-17-1-08-03-2-0525 | нд | 0 | нд | нд | 0 | нд | нд | нд | 0 | нд | нд | 0 | нд | нд | нд | 0 | нд | нд | 0 | нд | нд | нд | 1.4986 | нд | нд | 0.3 | нд | нд | 0 | 1.4986 | 0 | 0 | 0.3 | 0 | 0
1.1.1.3. | Всев, Стр-во 2КЛ-0,4 кВ от 2БКТП-10 до ГРЩ корп. 11.3 в д. Янино Всеволожского района ЛО (17-1-17-1-08-03-2-0526) | H_17-1-17-1-08-03-2-0526 | нд | 0 | нд | нд | 0 | нд | нд | нд | 0 | нд | нд | 0 | нд | нд | нд | 0 | нд | нд | 0 | нд | нд | нд | 1.4986 | нд | нд | 0.3 | нд | нд | 0 | 1.4986 | 0 | 0 | 0.3 | 0 | 0
1.1.1.3. | Всев, Стр-во 2КЛ-0,4 кВ от 2БКТП-10 до ГРЩ корп. 11.4 в д. Янино Всеволожского района ЛО (17-1-17-1-08-03-2-0527) | H_17-1-17-1-08-03-2-0527 | нд | 0 | нд | нд | 0 | нд | нд | нд | 0 | нд | нд | 0 | нд | нд | нд | 0 | нд | нд | 0 | нд | нд | нд | 1.4986 | нд | нд | 0.3 | нд | нд | 0 | 1.4986 | 0 | 0 | 0.3 | 0 | 0
1.1.1.3. | Всев, Стр-во 2КЛ-0,4 кВ от 2БКТП-11 до ВРУ-0,4 кВ ВН в д. Янино Всеволожского района ЛО (17-1-17-1-08-03-2-0504) | H_17-1-17-1-08-03-2-0504 | нд | 0 | нд | нд | 0 | нд | нд | нд | 0 | нд | нд | 0 | нд | нд | нд | 0 | нд | нд | 0 | нд | нд | нд | 0 | нд | нд | 0 | нд | нд | 0 | 0 | 0 | 0 | 0 | 0 | 0
1.1.1.3. | Всев, Стр-во 2КЛ-0,4 кВ от 2БКТП-11 до ГРЩ корп. 2.1 в д. Янино Всеволожского района ЛО (17-1-17-1-08-03-2-0516) | H_17-1-17-1-08-03-2-0516 | нд | 0 | нд | нд | 0 | нд | нд | нд | 0 | нд | нд | 0 | нд | нд | нд | 0 | нд | нд | 0 | нд | нд | нд | 1.4986 | нд | нд | 0.3 | нд | нд | 0 | 1.4986 | 0 | 0 | 0.3 | 0 | 0
1.1.1.3. | Всев, Стр-во 2КЛ-0,4 кВ от 2БКТП-11 до ГРЩ корп. 2.2 в д. Янино Всеволожского района ЛО (17-1-17-1-08-03-2-0517) | H_17-1-17-1-08-03-2-0517 | нд | 0 | нд | нд | 0 | нд | нд | нд | 0 | нд | нд | 0 | нд | нд | нд | 0 | нд | нд | 0 | нд | нд | нд | 1.4986 | нд | нд | 0.3 | нд | нд | 0 | 1.4986 | 0 | 0 | 0.3 | 0 | 0
1.1.1.3. | Всев, Стр-во 2КЛ-0,4 кВ от 2БКТП-2 до ВРУ-0,4 кВ котельной в д. Янино Всеволожского района ЛО (17-1-17-1-08-03-2-0501) | H_17-1-17-1-08-03-2-0501 | нд | 0 | нд | нд | 0 | нд | нд | нд | 0 | нд | нд | 0 | нд | нд | нд | 0 | нд | нд | 0 | нд | нд | нд | 0 | нд | нд | 0 | нд | нд | 0 | 0 | 0 | 0 | 0 | 0 | 0
1.1.1.3. | Всев, Стр-во 2КЛ-0,4 кВ от 2БКТП-3 до ГРЩ ДДУ в д. Янино Всеволожского района ЛО (17-1-17-1-08-03-2-0511) | H_17-1-17-1-08-03-2-0511 | нд | 0 | нд | нд | 0 | нд | нд | нд | 0 | нд | нд | 0 | нд | нд | нд | 0 | нд | нд | 0 | нд | нд | нд | 1.4986 | нд | нд | 0.3 | нд | нд | 0 | 1.4986 | 0 | 0 | 0.3 | 0 | 0
1.1.1.3. | Всев, Стр-во 2КЛ-0,4 кВ от 2БКТП-3 до ГРЩ корп. 3 в д. Янино Всеволожского района ЛО (17-1-17-1-08-03-2-0515) | H_17-1-17-1-08-03-2-0515 | нд | 0 | нд | нд | 0 | нд | нд | нд | 0 | нд | нд | 0 | нд | нд | нд | 0 | нд | нд | 0 | нд | нд | нд | 1.4986 | нд | нд | 0.3 | нд | нд | 0 | 1.4986 | 0 | 0 | 0.3 | 0 | 0
1.1.1.3. | Всев, Стр-во 2КЛ-0,4 кВ от 2БКТП-3 до ГРЩ корп. 6.1 в д. Янино Всеволожского района ЛО (17-1-17-1-08-03-2-0512) | H_17-1-17-1-08-03-2-0512 | нд | 0 | нд | нд | 0 | нд | нд | нд | 0 | нд | нд | 0 | нд | нд | нд | 0 | нд | нд | 0 | нд | нд | нд | 1.4986 | нд | нд | 0.3 | нд | нд | 0 | 1.4986 | 0 | 0 | 0.3 | 0 | 0
1.1.1.3. | Всев, Стр-во 2КЛ-0,4 кВ от 2БКТП-3 до ГРЩ корп. 6.2 в д. Янино Всеволожского района ЛО (17-1-17-1-08-03-2-0513) | H_17-1-17-1-08-03-2-0513 | нд | 0 | нд | нд | 0 | нд | нд | нд | 0 | нд | нд | 0 | нд | нд | нд | 0 | нд | нд | 0 | нд | нд | нд | 1.4986 | нд | нд | 0.3 | нд | нд | 0 | 1.4986 | 0 | 0 | 0.3 | 0 | 0
1.1.1.3. | Всев, Стр-во 2КЛ-0,4 кВ от 2БКТП-3 до ГРЩ корп. 6.3 в д. Янино Всеволожского района ЛО (17-1-17-1-08-03-2-0514) | H_17-1-17-1-08-03-2-0514 | нд | 0 | нд | нд | 0 | нд | нд | нд | 0 | нд | нд | 0 | нд | нд | нд | 0 | нд | нд | 0 | нд | нд | нд | 1.4986 | нд | нд | 0.3 | нд | нд | 0 | 1.4986 | 0 | 0 | 0.3 | 0 | 0
1.1.1.3. | Всев, Стр-во 2КЛ-0,4 кВ от 2БКТП-4 до ГРЩ корп. 8.1 в д. Янино Всеволожского района ЛО (17-1-17-1-08-03-2-0518) | H_17-1-17-1-08-03-2-0518 | нд | 0 | нд | нд | 0 | нд | нд | нд | 0 | нд | нд | 0 | нд | нд | нд | 0 | нд | нд | 0 | нд | нд | нд | 1.4986 | нд | нд | 0.3 | нд | нд | 0 | 1.4986 | 0 | 0 | 0.3 | 0 | 0
1.1.1.3. | Всев, Стр-во 2КЛ-0,4 кВ от 2БКТП-4 до ГРЩ корп. 8.2 в д. Янино Всеволожского района ЛО (17-1-17-1-08-03-2-0519) | H_17-1-17-1-08-03-2-0519 | нд | 0 | нд | нд | 0 | нд | нд | нд | 0 | нд | нд | 0 | нд | нд | нд | 0 | нд | нд | 0 | нд | нд | нд | 1.4986 | нд | нд | 0.3 | нд | нд | 0 | 1.4986 | 0 | 0 | 0.3 | 0 | 0
1.1.1.3. | Всев, Стр-во 2КЛ-0,4 кВ от 2БКТП-4 до ГРЩ корп. 8.3 в д. Янино Всеволожского района ЛО (17-1-17-1-08-03-2-0520) | H_17-1-17-1-08-03-2-0520 | нд | 0 | нд | нд | 0 | нд | нд | нд | 0 | нд | нд | 0 | нд | нд | нд | 0 | нд | нд | 0 | нд | нд | нд | 1.4986 | нд | нд | 0.3 | нд | нд | 0 | 1.4986 | 0 | 0 | 0.3 | 0 | 0
1.1.1.3. | Всев, Стр-во 2КЛ-0,4 кВ от 2БКТП-4 до ГРЩ корп. 8.4 в д. Янино Всеволожского района ЛО (17-1-17-1-08-03-2-0521) | H_17-1-17-1-08-03-2-0521 | нд | 0 | нд | нд | 0 | нд | нд | нд | 0 | нд | нд | 0 | нд | нд | нд | 0 | нд | нд | 0 | нд | нд | нд | 1.4986 | нд | нд | 0.3 | нд | нд | 0 | 1.4986 | 0 | 0 | 0.3 | 0 | 0
1.1.1.3. | Всев, Стр-во 2КЛ-0,4 кВ от 2БКТП-4 до ГРЩ корп. 8.5 в д. Янино Всеволожского района ЛО (17-1-17-1-08-03-2-0522) | H_17-1-17-1-08-03-2-0522 | нд | 0 | нд | нд | 0 | нд | нд | нд | 0 | нд | нд | 0 | нд | нд | нд | 0 | нд | нд | 0 | нд | нд | нд | 1.4986 | нд | нд | 0.3 | нд | нд | 0 | 1.4986 | 0 | 0 | 0.3 | 0 | 0
1.1.1.3. | Всев, Стр-во 2КЛ-0,4 кВ от 2БКТП-5 до ВРУ-0,4 кВ КНС-л1 в д. Янино Всеволожского района ЛО (17-1-17-1-08-03-2-0502) | H_17-1-17-1-08-03-2-0502 | нд | 0 | нд | нд | 0 | нд | нд | нд | 0 | нд | нд | 0 | нд | нд | нд | 0 | нд | нд | 0 | нд | нд | нд | 0 | нд | нд | 0 | нд | нд | 0 | 0 | 0 | 0 | 0 | 0 | 0
1.1.1.3. | Всев, Стр-во 2КЛ-0,4 кВ от 2БКТП-5 до ГРЩ школы в д. Янино Всеволожского района ЛО (17-1-17-1-08-03-2-0523) | H_17-1-17-1-08-03-2-0523 | нд | 0 | нд | нд | 0 | нд | нд | нд | 0 | нд | нд | 0 | нд | нд | нд | 0 | нд | нд | 0 | нд | нд | нд | 1.4986 | нд | нд | 0.3 | нд | нд | 0 | 1.4986 | 0 | 0 | 0.3 | 0 | 0
1.1.1.3. | Всев, Стр-во 2КЛ-0,4 кВ от 2БКТП-7 до ВРУ-0,4 кВ КНС-л2 в д. Янино Всеволожского района ЛО (17-1-17-1-08-03-2-0503) | H_17-1-17-1-08-03-2-0503 | нд | 0 | нд | нд | 0 | нд | нд | нд | 0 | нд | нд | 0 | нд | нд | нд | 0 | нд | нд | 0 | нд | нд | нд | 0 | нд | нд | 0 | нд | нд | 0 | 0 | 0 | 0 | 0 | 0 | 0
1.1.1.3. | Всев, Стр-во 2КЛ-0,4 кВ от 2БКТП-9 до ВРУ-0,4 кВ КНС-л3 в д. Янино Всеволожского района ЛО (17-1-17-1-08-03-2-0506) | H_17-1-17-1-08-03-2-0506 | нд | 0 | нд | нд | 0 | нд | нд | нд | 0 | нд | нд | 0 | нд | нд | нд | 0 | нд | нд | 0 | нд | нд | нд | 0 | нд | нд | 0 | нд | нд | 0 | 0 | 0 | 0 | 0 | 0 | 0
1.1.1.3. | Всев, Стр-во 2КЛ-0,4 кВ от 2БКТП-9 до ВРУ-0,4 кВ ЛОС в д. Янино Всеволожского района ЛО (17-1-17-1-08-03-2-0505) | H_17-1-17-1-08-03-2-0505 | нд | 0 | нд | нд | 0 | нд | нд | нд | 0 | нд | нд | 0 | нд | нд | нд | 0 | нд | нд | 0 | нд | нд | нд | 0 | нд | нд | 0 | нд | нд | 0 | 0 | 0 | 0 | 0 | 0 | 0
1.1.1.3. | Всев, Стр-во 2КЛ-0,4 кВ от проектируемой БКТП-1 до ВРУ ЛОС мас. Янино-Восточный Всеволожского района ЛО (17-1-17-1-08-03-2-0532) | H_17-1-17-1-08-03-2-0532 | нд | 0 | нд | нд | 0 | нд | нд | нд | 0 | нд | нд | 0 | нд | нд | нд | 0 | нд | нд | 0 | нд | нд | нд | 0 | нд | нд | 0 | нд | нд | 0 | 0 | 0 | 0 | 0 | 0 | 0
1.1.1.3. | Всев, Стр-во 2КЛ-0,4 кВ от проектируемой БКТП-4 до ГРЩ2 школы в ж.к. земли САОЗТ "Ручьи" Всеволожского района ЛО (17-1-17-1-08-03-2-0465) | H_17-1-17-1-08-03-2-0465 | нд | 0 | нд | нд | 0 | нд | нд | нд | 0 | нд | нд | 0 | нд | нд | нд | 0 | нд | нд | 0 | нд | нд | нд | 0 | нд | нд | 0 | нд | нд | 0 | 0 | 0 | 0 | 0 | 0 | 0
1.1.1.3. | Всев, Стр-во 2КЛ-0,4 кВ от ТП-256 до ГРЩ многоквартирного дома №2 в мас. Мурино Всеволожского района ЛО (17-1-17-1-08-03-3-0434) | H_17-1-17-1-08-03-3-0434 | нд | 0 | нд | нд | 0 | нд | нд | нд | 0.18026 | нд | нд | 0.112 | нд | нд | нд | 0 | нд | нд | 0 | нд | нд | нд | 0 | нд | нд | 0 | нд | нд | 0 | 0.18026 | 0 | 0 | 0.112 | 0 | 0
1.1.1.3. | Тихв, Стр-во 2КЛ-0,4 кВ от проектируемой 2БКТП ("ФОК") до ВРУ заявителя в г. Тихвин ЛО (17-1-20-1-08-03-2-0567) | H_17-1-20-1-08-03-2-0567 | нд | 0 | нд | нд | 0 | нд | нд | нд | 0 | нд | нд | 0 | нд | нд | нд | 0 | нд | нд | 0 | нд | нд | нд | 0 | нд | нд | 0 | нд | нд | 0 | 0 | 0 | 0 | 0 | 0 | 0
1.1.1.3. | Киров, Стр-во КЛ-10 кВ от КТП-2 (H) до проектируемой ТП-33 (H) в г. Шлиссельбург Кировский р-н ЛО (16-1-10-1-08-03-2-0982) | H_16-1-10-1-08-03-2-0982 | нд | 0 | нд | нд | 0 | нд | нд | нд | 0 | нд | нд | 0 | нд | нд | нд | 0 | нд | нд | 0 | нд | нд | нд | 2.7913 | нд | нд | 0.8 | нд | нд | 0 | 2.7913 | 0 | 0 | 0.8 | 0 | 0
1.1.1.3. | Киров, Стр-во КЛ-10 кВ от проектируемой ТП-33 (H) до проектируемой БКТП-3 (H) в г. Шлиссельбург Кировский р-н ЛО (16-1-10-1-08-03-2-0984) | H_16-1-10-1-08-03-2-0984 | нд | 0 | нд | нд | 0 | нд | нд | нд | 0 | нд | нд | 0 | нд | нд | нд | 0 | нд | нд | 0 | нд | нд | нд | 1.5701 | нд | нд | 0.45 | нд | нд | 0 | 1.5701 | 0 | 0 | 0.45 | 0 | 0
1.1.1.3. | Киров, Стр-во КЛ-10 кВ от ПС-517 до проектируемой БКТП-3 (H) в г. Шлиссельбург Кировский р-н ЛО (16-1-10-1-08-03-2-0980) | H_16-1-10-1-08-03-2-0980 | нд | 0 | нд | нд | 0 | нд | нд | нд | 0 | нд | нд | 0 | нд | нд | нд | 0 | нд | нд | 0 | нд | нд | нд | 3.4891 | нд | нд | 1 | нд | нд | 0 | 3.4891 | 0 | 0 | 1 | 0 | 0
1.1.1.3. | Волх, Стр-во КЛ-10 кВ от ТП-34 до проектируемой КТП-10/0,4 кВ на ул. Юрия Гагарина в г. Волхов ЛО (16-1-20-1-08-03-2-0641) | H_16-1-20-1-08-03-2-0641 | нд | 0 | нд | нд | 0 | нд | нд | нд | 0 | нд | нд | 0 | нд | нд | нд | 0 | нд | нд | 0 | нд | нд | нд | 0 | нд | нд | 0 | нд | нд | 0 | 0 | 0 | 0 | 0 | 0 | 0
1.1.1.3. | Волх, Стр-во КЛ-10 кВ от ТП-35 до проектируемой КТП-10/0,4 кВ на ул. Юрия Гагарина в г. Волхов ЛО (16-1-20-1-08-03-2-0642) | H_16-1-20-1-08-03-2-0642 | нд | 0 | нд | нд | 0 | нд | нд | нд | 0 | нд | нд | 0 | нд | нд | нд | 0 | нд | нд | 0 | нд | нд | нд | 0 | нд | нд | 0 | нд | нд | 0 | 0 | 0 | 0 | 0 | 0 | 0
1.1.1.3. | ЛодП, Стр-во КЛ-10 кВ от ВЛ-10 кВ ф. 266-06 до РУ-10 кВ ТП-110 в г. Лодейное Поле ЛО (16-1-20-1-08-03-3-0844) | H_16-1-20-1-08-03-3-0844 | нд | 0 | нд | нд | 0 | нд | нд | нд | 0 | нд | нд | 0 | нд | нд | нд | 0 | нд | нд | 0 | нд | нд | нд | 0 | нд | нд | 0 | нд | нд | 0 | 0 | 0 | 0 | 0 | 0 | 0
1.1.1.3. | Тихв, Стр-во 2КЛ-10 кВ от КЛ-10 кВ ф. 143-12 до проектируемой РП-10 кВ "Котельная" в г. Тихвин ЛО (15-1-20-1-08-03-2-1295) | G_15-1-20-1-08-03-2-1295 | нд | 0 | нд | нд | 0 | нд | нд | нд | 0 | нд | нд | 0 | нд | нд | нд | 0 | нд | нд | 0 | нд | нд | нд | 0 | нд | нд | 0 | нд | нд | 0 | 0 | 0 | 0 | 0 | 0 | 0
1.1.1.3. | Кинг, Стр-во 2 КЛ-10 кВ от ЦРП-10 до проектируемой ТП в г. Кингисепп ЛО (14-1-08-1-08-06-2-370) | G_14-1-08-1-08-03-2-370 | нд | 0 | нд | нд | 0 | нд | нд | нд | 0 | нд | нд | 0 | нд | нд | нд | 0 | нд | нд | 0 | нд | нд | нд | 0 | нд | нд | 0 | нд | нд | 0 | 0 | 0 | 0 | 0 | 0 | 0
1.1.1.3. | Кинг, Стр-во 2КЛ–10 кВ от ТП-20 до проектируемой ТП-10/0.4 кВ микрорайон 7 в г. Кингисепп ЛО (14-1-08-1-08-03-2-1324) | G_14-1-08-1-08-03-2-1324 | нд | 0 | нд | нд | 0 | нд | нд | нд | 0 | нд | нд | 0 | нд | нд | нд | 0 | нд | нд | 0 | нд | нд | нд | 0 | нд | нд | 0 | нд | нд | 0 | 0 | 0 | 0 | 0 | 0 | 0
1.1.1.3. | Кинг, Стр-во КЛ-10 кВ врезка в КЛ-10 кВ "ПС-17 фид. 17-15-ТП-73" (13-1-08-1-08-03-2-601) | G_13-1-08-1-08-03-2-601 | нд | 0 | нд | нд | 0 | нд | нд | нд | 0 | нд | нд | 0 | нд | нд | нд | 0 | нд | нд | 0 | нд | нд | нд | 0 | нд | нд | 0 | нд | нд | 0 | 0 | 0 | 0 | 0 | 0 | 0
1.1.1.3. | Кинг, Стр-во КЛ-10 кВ от существующей ЗРУ до проектируемой ТП-729 в г. Ивангород Кингисеппского района ЛО (16-1-08-1-08-03-2-0305) | H_16-1-08-1-08-03-2-0305 | нд | 0 | нд | нд | 0 | нд | нд | нд | 0 | нд | нд | 0 | нд | нд | нд | 0 | нд | нд | 0 | нд | нд | нд | 0 | нд | нд | 0 | нд | нд | 0 | 0 | 0 | 0 | 0 | 0 | 0
1.1.1.3. | Кинг, Стр-во КЛ-10 кВ от существующей КЛ-10 кВ «ТП–114 – ТП–75» до проектируемой ТП-10/0,4 кВ в г. Кингисепп ЛО (15-1-08-1-08-03-2-1192) | G_15-1-08-1-08-03-2-1192 | нд | 0 | нд | нд | 0 | нд | нд | нд | 0 | нд | нд | 0 | нд | нд | нд | 0 | нд | нд | 0 | нд | нд | нд | 0 | нд | нд | 0 | нд | нд | 0 | 0 | 0 | 0 | 0 | 0 | 0
1.1.1.3. | Кинг, Стр-во КЛ-10 кВ от существующей КЛ-10 кВ «ТП–30 – ТП–75» до проектируемой ТП-10/0,4 кВ в г. Кингисепп ЛО (15-1-08-1-08-03-2-1190) | G_15-1-08-1-08-03-2-1190 | нд | 0 | нд | нд | 0 | нд | нд | нд | 0 | нд | нд | 0 | нд | нд | нд | 0 | нд | нд | 0 | нд | нд | нд | 0 | нд | нд | 0 | нд | нд | 0 | 0 | 0 | 0 | 0 | 0 | 0
1.1.1.3. | Кинг, Стр-во КЛ-10 кВ от существующей КЛ-10 кВ «ТП-35 – ТП–75» до проектируемой ТП-10/0,4 кВ в г. Кингисепп ЛО (15-1-08-1-08-03-2-1189) | G_15-1-08-1-08-03-2-1189 | нд | 0 | нд | нд | 0 | нд | нд | нд | 0 | нд | нд | 0 | нд | нд | нд | 0 | нд | нд | 0 | нд | нд | нд | 0 | нд | нд | 0 | нд | нд | 0 | 0 | 0 | 0 | 0 | 0 | 0
1.1.1.3. | Кинг, Стр-во КЛ-10 кВ от существующей КЛ-10 кВ «ТП–91 – ТП–75» до проектируемой ТП-10/0,4 кВ в г. Кингисепп ЛО (15-1-08-1-08-03-2-1191) | G_15-1-08-1-08-03-2-1191 | нд | 0 | нд | нд | 0 | нд | нд | нд | 0 | нд | нд | 0 | нд | нд | нд | 0 | нд | нд | 0 | нд | нд | нд | 0 | нд | нд | 0 | нд | нд | 0 | 0 | 0 | 0 | 0 | 0 | 0
1.1.1.3. | Кинг, Стр-во КЛ-10 кВ от существующей ТП-128 до проектируемой ТП в г. Кингисепп ЛО (16-1-08-1-08-03-2-0386) | H_16-1-08-1-08-03-2-0386 | нд | 0 | нд | нд | 0 | нд | нд | нд | 0 | нд | нд | 0 | нд | нд | нд | 0 | нд | нд | 0 | нд | нд | нд | 0 | нд | нд | 0 | нд | нд | 0 | 0 | 0 | 0 | 0 | 0 | 0
1.1.1.3. | Кинг, Стр-во КЛ-10 кВ от существующей ТП-54 до проектируемой ТП в г. Кингисепп ЛО (16-1-08-1-08-03-2-0385) | H_16-1-08-1-08-03-2-0385 | нд | 0 | нд | нд | 0 | нд | нд | нд | 0 | нд | нд | 0 | нд | нд | нд | 0 | нд | нд | 0 | нд | нд | нд | 0 | нд | нд | 0 | нд | нд | 0 | 0 | 0 | 0 | 0 | 0 | 0
1.1.1.3. | Кинг, Стр-во КЛ-10 кВ от ТП УК-3 к ТП УК-5 в г. Сосновый Бор ЛО (16-1-08-1-08-03-3-0713) | H_16-1-08-1-08-03-3-0713 | нд | 0 | нд | нд | 0 | нд | нд | нд | 0 | нд | нд | 0 | нд | нд | нд | 0 | нд | нд | 0 | нд | нд | нд | 0 | нд | нд | 0 | нд | нд | 0 | 0 | 0 | 0 | 0 | 0 | 0
1.1.1.3. | Кинг, Стр-во КЛ-10 кВ от ТП-52 до ТП-42 в г. Кингисепп ЛО (14-1-08-1-08-03-2-372) | Г_G_14-1-08-1-08-03-2-372 | нд | 0 | нд | нд | 0 | нд | нд | нд | 0 | нд | нд | 0 | нд | нд | нд | 0 | нд | нд | 0 | нд | нд | нд | 0 | нд | нд | 0 | нд | нд | 0 | 0 | 0 | 0 | 0 | 0 | 0
1.1.1.3. | Кинг, Стр-во КЛ-10 кВ от ТП-57 до проектируемой БКТП (13-1-08-1-08-03-2-600) | G_13-1-08-1-08-03-2-600 | нд | 0 | нд | нд | 0 | нд | нд | нд | 0 | нд | нд | 0 | нд | нд | нд | 0 | нд | нд | 0 | нд | нд | нд | 0 | нд | нд | 0 | нд | нд | 0 | 0 | 0 | 0 | 0 | 0 | 0
1.1.1.3. | Кинг, Стр-во КЛ-10 кВ по ул. Восточная в г. Кингисепп ЛО (15-1-08-1-08-03-2-1398) | G_15-1-08-1-08-03-2-1398 | нд | 0 | нд | нд | 0 | нд | нд | нд | 0 | нд | нд | 0 | нд | нд | нд | 0 | нд | нд | 0 | нд | нд | нд | 0 | нд | нд | 0 | нд | нд | 0 | 0 | 0 | 0 | 0 | 0 | 0
1.1.1.3. | СосБ, Стр-во 2КЛ-10 кВ от РП-1 к проектируемой ТП 1-15 в г. Сосновый Бор ЛО (16-1-08-1-08-03-2-0851) | H_16-1-08-1-08-03-2-0851 | нд | 0 | нд | нд | 0 | нд | нд | нд | 0 | нд | нд | 0 | нд | нд | нд | 0 | нд | нд | 0 | нд | нд | нд | 0 | нд | нд | 0 | нд | нд | 0 | 0 | 0 | 0 | 0 | 0 | 0
1.1.1.3. | Выб, Стр-во 2КЛ-10 кВ от проектируемой РТП-10/0,4 кВ до ТП-250 в г. Выборг ЛО (14-1-05-1-08-03-2-1385) | G_14-1-05-1-08-03-2-1385 | нд | 0 | нд | нд | 0 | нд | нд | нд | 0 | нд | нд | 0 | нд | нд | нд | 0 | нд | нд | 0 | нд | нд | нд | 0 | нд | нд | 0 | нд | нд | 0 | 0 | 0 | 0 | 0 | 0 | 0
1.1.1.3. | Выб, Стр-во 2КЛ-10 кВ от ПС №159 до проектируемой РТП-10/0,4 кВ в г. Выборг ЛО (14-1-05-1-08-03-2-1386) | G_14-1-05-1-08-03-2-1386 | нд | 0 | нд | нд | 0 | нд | нд | нд | 0 | нд | нд | 0 | нд | нд | нд | 0 | нд | нд | 0 | нд | нд | нд | 0 | нд | нд | 0 | нд | нд | 0 | 0 | 0 | 0 | 0 | 0 | 0
1.1.1.3. | Выб, Стр-во 2КЛ-10 кВ от существующих ВЛЗ-10 кВ (фидер №159-14 и 159-24) до проектируемой БКТП-10/0,4 кВ в г. Выборг ЛО (14-1-05-1-08-03-2-1384) | G_14-1-05-1-08-03-2-1384 | нд | 0 | нд | нд | 0 | нд | нд | нд | 0 | нд | нд | 0 | нд | нд | нд | 0 | нд | нд | 0 | нд | нд | нд | 0 | нд | нд | 0 | нд | нд | 0 | 0 | 0 | 0 | 0 | 0 | 0
1.1.1.3. | Выб, Стр-во 2КЛ-6-10 кВ от КЛ-6-10 кВ ТП-105 - ТП-64 до проектируемой КТП-6/0,4 кВ в районе ул. Фабричная в г. Выборг ЛО (15-1-05-1-08-03-2-1291) | G_15-1-05-1-08-03-2-1291 | нд | 0 | нд | нд | 0 | нд | нд | нд | 0 | нд | нд | 0 | нд | нд | нд | 0 | нд | нд | 0 | нд | нд | нд | 0 | нд | нд | 0 | нд | нд | 0 | 0 | 0 | 0 | 0 | 0 | 0
1.1.1.3. | Выб, Стр-во КЛ-10 кВ от новой ячейки ТП-114 до БКТП-10/0,4 кВ (новой) (12-1-05-1-08-03-2-246) | G_12-1-05-1-08-03-2-246 | нд | 0 | нд | нд | 0 | нд | нд | нд | 0 | нд | нд | 0 | нд | нд | нд | 0 | нд | нд | 0 | нд | нд | нд | 0 | нд | нд | 0 | нд | нд | 0 | 0 | 0 | 0 | 0 | 0 | 0
1.1.1.3. | Выб, Стр-во КЛ-10 кВ от ТП-222 по ул. Кооперативная до проектируемой БКТП-10/0,4 кВ г. Выборг ЛО (14-1-05-1-08-03-2-1194) | G_14-1-05-1-08-03-2-1194 | нд | 0 | нд | нд | 0 | нд | нд | нд | 0 | нд | нд | 0 | нд | нд | нд | 0 | нд | нд | 0 | нд | нд | нд | 0 | нд | нд | 0 | нд | нд | 0 | 0 | 0 | 0 | 0 | 0 | 0
1.1.1.3. | Всев, Стр-во 2КЛ-10 кВ от 2БКТП-10.1 до проектируемой 2БКТП-10.2 в д. Кудрово Всеволожского района ЛО (16-1-17-1-08-03-2-0919) | H_16-1-17-1-08-03-2-0919 | нд | 0 | нд | нд | 0 | нд | нд | нд | 0 | нд | нд | 0 | нд | нд | нд | 0 | нд | нд | 0 | нд | нд | нд | 0 | нд | нд | 0 | нд | нд | 0 | 0 | 0 | 0 | 0 | 0 | 0
1.1.1.3. | Всев, Стр-во 2КЛ-10 кВ от 2БКТП-10.2 до проектируемой 2БКТП-14.3 в д. Кудрово Всеволожского района ЛО (16-1-17-1-08-03-2-0920) | H_16-1-17-1-08-03-2-0920 | нд | 0 | нд | нд | 0 | нд | нд | нд | 0 | нд | нд | 0 | нд | нд | нд | 0 | нд | нд | 0 | нд | нд | нд | 0 | нд | нд | 0 | нд | нд | 0 | 0 | 0 | 0 | 0 | 0 | 0
1.1.1.3. | Всев, Стр-во 2КЛ-10 кВ от 2БКТП-14.1 до проектируемой 2БКТП-14.2 в д. Кудрово Всеволожского района ЛО (16-1-17-1-08-03-2-1065) | H_16-1-17-1-08-03-2-1065 | нд | 0 | нд | нд | 0 | нд | нд | нд | 0 | нд | нд | 0 | нд | нд | нд | 0 | нд | нд | 0 | нд | нд | нд | 0 | нд | нд | 0 | нд | нд | 0 | 0 | 0 | 0 | 0 | 0 | 0
1.1.1.3. | Всев, Стр-во 2КЛ-10 кВ от 2БКТП-14.2 до проектируемой 2БКТП-14.3 в д. Кудрово Всеволожского района ЛО (16-1-17-1-08-03-2-1066) | H_16-1-17-1-08-03-2-1066 | нд | 0 | нд | нд | 0 | нд | нд | нд | 0 | нд | нд | 0 | нд | нд | нд | 0 | нд | нд | 0 | нд | нд | нд | 0 | нд | нд | 0 | нд | нд | 0 | 0 | 0 | 0 | 0 | 0 | 0
1.1.1.3. | Всев, Стр-во 2КЛ-10 кВ от 4БРТП-10/0,4 кВ до проектируемой 2БКТП-10.1 в д. Кудрово Всеволожского района ЛО (16-1-17-1-08-03-2-0918) | H_16-1-17-1-08-03-2-0918 | нд | 0 | нд | нд | 0 | нд | нд | нд | 0 | нд | нд | 0 | нд | нд | нд | 0 | нд | нд | 0 | нд | нд | нд | 0 | нд | нд | 0 | нд | нд | 0 | 0 | 0 | 0 | 0 | 0 | 0
1.1.1.3. | Всев, Стр-во 2КЛ-10 кВ от 4БРТП-10/0,4 кВ до проектируемой 2БКТП-14.1 в д. Кудрово Всеволожского района ЛО (16-1-17-1-08-03-2-1064) | H_16-1-17-1-08-03-2-1064 | нд | 0 | нд | нд | 0 | нд | нд | нд | 0 | нд | нд | 0 | нд | нд | нд | 0 | нд | нд | 0 | нд | нд | нд | 0 | нд | нд | 0 | нд | нд | 0 | 0 | 0 | 0 | 0 | 0 | 0
1.1.1.3. | Всев, Стр-во 2КЛ-10 кВ от БКТП-1 до проектируемой РТП-10/0,4 кВ в ЖК «Форвард» Всеволожского района ЛО (16-1-17-1-08-03-2-0944) | H_16-1-17-1-08-03-2-0944 | нд | 0 | нд | нд | 0 | нд | нд | нд | 0 | нд | нд | 0 | нд | нд | нд | 0 | нд | нд | 0 | нд | нд | нд | 0 | нд | нд | 0 | нд | нд | 0 | 0 | 0 | 0 | 0 | 0 | 0
1.1.1.3. | Всев, Стр-во 2КЛ-10 кВ от БКТП-2 до проектируемой БКТП-4 в ЖК «Мурино 2017» Всеволожского района ЛО (16-1-17-1-08-03-2-1048) | H_16-1-17-1-08-03-2-1048 | нд | 0 | нд | нд | 0 | нд | нд | нд | 0 | нд | нд | 0 | нд | нд | нд | 0 | нд | нд | 0 | нд | нд | нд | 0 | нд | нд | 0 | нд | нд | 0 | 0 | 0 | 0 | 0 | 0 | 0
1.1.1.3. | Всев, Стр-во 2КЛ-10 кВ от БКТП-3 до проектируемой БКТП-1 в ЖК «Мурино 2017» Всеволожского района ЛО (16-1-17-1-08-03-2-1047) | H_16-1-17-1-08-03-2-1047 | нд | 0 | нд | нд | 0 | нд | нд | нд | 0 | нд | нд | 0 | нд | нд | нд | 0 | нд | нд | 0 | нд | нд | нд | 0 | нд | нд | 0 | нд | нд | 0 | 0 | 0 | 0 | 0 | 0 | 0
1.1.1.3. | Всев, Стр-во 2КЛ-10 кВ от БКТП-4 до проектируемой БКТП-5 в ЖК «Мурино 2017» Всеволожского района ЛО (16-1-17-1-08-03-2-1054) | H_16-1-17-1-08-03-2-1054 | нд | 0 | нд | нд | 0 | нд | нд | нд | 0 | нд | нд | 0 | нд | нд | нд | 0 | нд | нд | 0 | нд | нд | нд | 0 | нд | нд | 0 | нд | нд | 0 | 0 | 0 | 0 | 0 | 0 | 0
1.1.1.3. | Всев, Стр-во 2КЛ-10 кВ от БКТП-5 до проектируемой РТП-10/0,4 кВ в ЖК «Мурино 2017» Всеволожского района ЛО (16-1-17-1-08-03-2-1055) | H_16-1-17-1-08-03-2-1055 | нд | 0 | нд | нд | 0 | нд | нд | нд | 0 | нд | нд | 0 | нд | нд | нд | 0 | нд | нд | 0 | нд | нд | нд | 0 | нд | нд | 0 | нд | нд | 0 | 0 | 0 | 0 | 0 | 0 | 0
1.1.1.3. | Всев, Стр-во 2КЛ-10 кВ от проектируемой 2БКТП-1 до проектируемой 2БКТП-2 в д. Колтуши Всеволожского района ЛО (16-1-17-1-08-03-2-1101) | H_16-1-17-1-08-03-2-1101 | нд | 0 | нд | нд | 0 | нд | нд | нд | 0 | нд | нд | 0 | нд | нд | нд | 0 | нд | нд | 0 | нд | нд | нд | 0 | нд | нд | 0 | нд | нд | 0 | 0 | 0 | 0 | 0 | 0 | 0
1.1.1.3. | Всев, Стр-во 2КЛ-10 кВ от проектируемой БКТП-1 до проектируемой БКТП-2 в г. Сертолово Всеволожского района ЛО (16-1-17-1-08-03-2-0877) | H_16-1-17-1-08-03-2-0877 | нд | 0 | нд | нд | 0 | нд | нд | нд | 0 | нд | нд | 0 | нд | нд | нд | 0 | нд | нд | 0 | нд | нд | нд | 0 | нд | нд | 0 | нд | нд | 0 | 0 | 0 | 0 | 0 | 0 | 0
1.1.1.3. | Всев, Стр-во 2КЛ-10 кВ от проектируемой БРТП-10/0,4 кВ до проектируемой БКТП-1 в г. Сертолово Всеволожского района ЛО (16-1-17-1-08-03-2-0874) | H_16-1-17-1-08-03-2-0874 | нд | 0 | нд | нд | 0 | нд | нд | нд | 0 | нд | нд | 0 | нд | нд | нд | 0 | нд | нд | 0 | нд | нд | нд | 0 | нд | нд | 0 | нд | нд | 0 | 0 | 0 | 0 | 0 | 0 | 0
1.1.1.3. | Всев, Стр-во 2КЛ-10 кВ от РТП-10/0,4 кВ до проектируемой БКТП-3 в ЖК «Мурино 2017» Всеволожского района ЛО (16-1-17-1-08-03-2-1053) | H_16-1-17-1-08-03-2-1053 | нд | 0 | нд | нд | 0 | нд | нд | нд | 0 | нд | нд | 0 | нд | нд | нд | 0 | нд | нд | 0 | нд | нд | нд | 0 | нд | нд | 0 | нд | нд | 0 | 0 | 0 | 0 | 0 | 0 | 0
1.1.1.3. | Всев, Стр-во 2КЛ-10 кВ от РТП-250 до БКТП-1 в ЖК «Северная палитра» Всеволожского района ЛО (16-1-17-1-08-03-2-0943) | H_16-1-17-1-08-03-2-0943 | нд | 0 | нд | нд | 0 | нд | нд | нд | 0 | нд | нд | 0 | нд | нд | нд | 0 | нд | нд | 0 | нд | нд | нд | 0 | нд | нд | 0 | нд | нд | 0 | 0 | 0 | 0 | 0 | 0 | 0
1.1.1.3. | Всев, Стр-во 2КЛ-10 кВ от РУ-10 кВ ТП-346 до проектируемой БКТП-10/0,4 кВ в д. Кудрово Всеволожского района ЛО (16-1-17-1-08-03-2-1125) | H_16-1-17-1-08-03-2-1125 | нд | 0 | нд | нд | 0 | нд | нд | нд | 0 | нд | нд | 0 | нд | нд | нд | 0 | нд | нд | 0 | нд | нд | нд | 0 | нд | нд | 0 | нд | нд | 0 | 0 | 0 | 0 | 0 | 0 | 0
1.1.1.3. | Всев, Стр-во 2КЛ-10 кВ от ТП-01 до ТП-09 в г. Сертолово Всеволожского района ЛО (16-1-17-1-08-03-2-0858) | H_16-1-17-1-08-03-2-0858 | нд | 0 | нд | нд | 0 | нд | нд | нд | 0 | нд | нд | 0 | нд | нд | нд | 0 | нд | нд | 0 | нд | нд | нд | 0 | нд | нд | 0 | нд | нд | 0 | 0 | 0 | 0 | 0 | 0 | 0
1.1.1.3. | Всев, Стр-во 2КЛ-10 кВ от ТП-256 до проектируемой 2БКТП-10/0,4 кВ в мас. Мурино Всеволожского района ЛО (16-1-17-1-08-03-2-0902) | H_16-1-17-1-08-03-2-0902 | нд | 0 | нд | нд | 0 | нд | нд | нд | 0 | нд | нд | 0 | нд | нд | нд | 0 | нд | нд | 0 | нд | нд | нд | 0 | нд | нд | 0 | нд | нд | 0 | 0 | 0 | 0 | 0 | 0 | 0
1.1.1.3. | Всев, Стр-во 2КЛ-10 кВ от ТП-256 до проектируемой РТП-10/0,4 кВ в ЖК «Форвард» Всеволожского района ЛО (16-1-17-1-08-03-2-1078) | H_16-1-17-1-08-03-2-1078 | нд | 0 | нд | нд | 0 | нд | нд | нд | 0 | нд | нд | 0 | нд | нд | нд | 0 | нд | нд | 0 | нд | нд | нд | 0 | нд | нд | 0 | нд | нд | 0 | 0 | 0 | 0 | 0 | 0 | 0
1.1.1.3. | Всев, Стр-во 2КЛ-10 кВ от ТП-298 до проектируемой 2БКТП-1 в д. Колтуши Всеволожского района ЛО (16-1-17-1-08-03-2-1090) | H_16-1-17-1-08-03-2-1090 | нд | 0 | нд | нд | 0 | нд | нд | нд | 0 | нд | нд | 0 | нд | нд | нд | 0 | нд | нд | 0 | нд | нд | нд | 0 | нд | нд | 0 | нд | нд | 0 | 0 | 0 | 0 | 0 | 0 | 0
1.1.1.3. | Всев, Стр-во 2КЛ-10 от 2БКТП-10/0,4 кВ до проектируемой 2КТП-10/0,4 кВ в гп. Кузьмоловский Всеволожского р-на ЛО (15-1-04-1-08-03-2-1133) | G_15-1-04-1-08-03-2-1133 | нд | 0 | нд | нд | 0 | нд | нд | нд | 0 | нд | нд | 0 | нд | нд | нд | 0 | нд | нд | 0 | нд | нд | нд | 0 | нд | нд | 0 | нд | нд | 0 | 0 | 0 | 0 | 0 | 0 | 0
1.1.1.3. | Всев, Стр-во 4КЛ-10 кВ от проектируемой ПС-110/10 «Бугры» до проек-ой РТП-10/0,4 кВ в ЖК «Форвард» Всеволожского района ЛО (16-1-17-1-08-03-2-1076) | H_16-1-17-1-08-03-2-1076 | нд | 0 | нд | нд | 0 | нд | нд | нд | 0 | нд | нд | 0 | нд | нд | нд | 0 | нд | нд | 0 | нд | нд | нд | 0 | нд | нд | 0 | нд | нд | 0 | 0 | 0 | 0 | 0 | 0 | 0
1.1.1.3. | Всев, Стр-во 4КЛ-10 кВ от ПС-218 «Лаврики» до РТП-10/0,4 кВ в ЖК «Мурино 2017» Всеволожского района ЛО (16-1-17-1-08-03-2-1040) | H_16-1-17-1-08-03-2-1040 | нд | 0 | нд | нд | 0 | нд | нд | нд | 0 | нд | нд | 0 | нд | нд | нд | 0 | нд | нд | 0 | нд | нд | нд | 0 | нд | нд | 0 | нд | нд | 0 | 0 | 0 | 0 | 0 | 0 | 0
1.1.1.3. | Всев, Стр-во КЛ-10 кВ от ТП №7 до ТП №6 в д.Новосаратовка Всеволожского р-на ЛО (15-1-17-1-08-03-2-1403) | G_15-1-17-1-08-03-2-1403 | нд | 0 | нд | нд | 0 | нд | нд | нд | 0 | нд | нд | 0 | нд | нд | нд | 0 | нд | нд | 0 | нд | нд | нд | 0 | нд | нд | 0 | нд | нд | 0 | 0 | 0 | 0 | 0 | 0 | 0
1.1.1.3. | Приг, Стр-во 2КЛ-10кВ от РТП-210 до ТП-201 в ж.к. Всеволожского района ЛО (14-1-17-1-08-03-2-747) | G_14-1-17-1-08-03-2-747 | нд | 0 | нд | нд | 0 | нд | нд | нд | 0 | нд | нд | 0 | нд | нд | нд | 0 | нд | нд | 0 | нд | нд | нд | 0 | нд | нд | 0 | нд | нд | 0 | 0 | 0 | 0 | 0 | 0 | 0
1.1.1.3. | Приг, Стр-во 4КЛ-10 кВ от ПС "Лаврики" до проектируемой РТП-230 в ж.к. "Солнечный" Всеволожского района ЛО (14-1-17-1-08-03-2-1073) | G_14-1-17-1-08-03-2-1073 | нд | 0 | нд | нд | 0 | нд | нд | нд | 0 | нд | нд | 0 | нд | нд | нд | 0 | нд | нд | 0 | нд | нд | нд | 0 | нд | нд | 0 | нд | нд | 0 | 0 | 0 | 0 | 0 | 0 | 0
1.1.1.3. | Приг, Стр-во 2КЛ-0,4 кВ от ТП-133 до ГРЩ1 многоквартирного дома в ЖК «Вернисаж» Всеволожского района ЛО (14-1-17-1-08-03-2-713) | G_14-1-17-1-08-03-2-713 | нд | 0 | нд | нд | 0 | нд | нд | нд | 0 | нд | нд | 0 | нд | нд | нд | 0 | нд | нд | 0 | нд | нд | нд | 0 | нд | нд | 0 | нд | нд | 0 | 0 | 0 | 0 | 0 | 0 | 0
1.1.1.3. | Приг, Стр-во 2КЛ-0,4 кВ от ТП-133 до КК №1 многоквартирного дома в ЖК «Вернисаж» Всеволожского района ЛО (14-1-17-1-08-03-2-715) | G_14-1-17-1-08-03-2-715 | нд | 0 | нд | нд | 0 | нд | нд | нд | 0 | нд | нд | 0 | нд | нд | нд | 0 | нд | нд | 0 | нд | нд | нд | 0 | нд | нд | 0 | нд | нд | 0 | 0 | 0 | 0 | 0 | 0 | 0
1.1.1.3. | Приг, Стр-во 2КЛ-10 кВ от 2БКТП-01 до проектируемой 2БКТП-02 в МО "Аннинское сельское поселение" Ломоносовского района ЛО (14-1-17-1-08-03-2-1268) | G_14-1-17-1-08-03-2-1268 | нд | 0 | нд | нд | 0 | нд | нд | нд | 0 | нд | нд | 0 | нд | нд | нд | 0 | нд | нд | 0 | нд | нд | нд | 0 | нд | нд | 0 | нд | нд | 0 | 0 | 0 | 0 | 0 | 0 | 0
1.1.1.3. | Приг, Стр-во 2КЛ-10 кВ от 2БКТП-02 до проектируемой 2БКТП-03 в МО "Аннинское сельское поселение" Ломоносовского района ЛО (14-1-17-1-08-03-2-1269) | G_14-1-17-1-08-03-2-1269 | нд | 0 | нд | нд | 0 | нд | нд | нд | 0 | нд | нд | 0 | нд | нд | нд | 0 | нд | нд | 0 | нд | нд | нд | 0 | нд | нд | 0 | нд | нд | 0 | 0 | 0 | 0 | 0 | 0 | 0
1.1.1.3. | Приг, Стр-во 2КЛ-10 кВ от 2БКТП-03 до проектируемой 2БКТП-04 в МО "Аннинское сельское поселение" Ломоносовского района ЛО (14-1-17-1-08-03-2-1270) | G_14-1-17-1-08-03-2-1270 | нд | 0 | нд | нд | 0 | нд | нд | нд | 0 | нд | нд | 0 | нд | нд | нд | 0 | нд | нд | 0 | нд | нд | нд | 0 | нд | нд | 0 | нд | нд | 0 | 0 | 0 | 0 | 0 | 0 | 0
1.1.1.3. | Приг, Стр-во 2КЛ-10 кВ от 2БКТП-1 до проектируемой 2БКТП-2 в г. Сертолово Всеволожского района ЛО (14-1-17-1-08-03-2-1047) | G_14-1-17-1-08-03-2-1047 | нд | 0 | нд | нд | 0 | нд | нд | нд | 0 | нд | нд | 0 | нд | нд | нд | 0 | нд | нд | 0 | нд | нд | нд | 0 | нд | нд | 0 | нд | нд | 0 | 0 | 0 | 0 | 0 | 0 | 0
1.1.1.3. | Приг, Стр-во 2КЛ-10 кВ от 2БКТП-1 до РТП-10/0,4 кВ в д. Янино Всеволожского района ЛО (16-1-17-1-08-03-2-0071) | G_16-1-17-1-08-03-2-0071 | нд | 0 | нд | нд | 0 | нд | нд | нд | 0 | нд | нд | 0 | нд | нд | нд | 0 | нд | нд | 0 | нд | нд | нд | 0 | нд | нд | 0 | нд | нд | 0 | 0 | 0 | 0 | 0 | 0 | 0
1.1.1.3. | Приг, Стр-во 2КЛ-10 кВ от 2БКТП-111 до 2БКТП-112 в мас. Кудрово Всеволожского района (14-1-17-1-08-03-2-1444) | G_14-1-17-1-08-03-2-1444 | нд | 0 | нд | нд | 0 | нд | нд | нд | 0 | нд | нд | 0 | нд | нд | нд | 0 | нд | нд | 0 | нд | нд | нд | 0 | нд | нд | 0 | нд | нд | 0 | 0 | 0 | 0 | 0 | 0 | 0
1.1.1.3. | Приг, Стр-во 2КЛ-10 кВ от 2БКТП-113 до 2БКТП-112 в мас. Кудрово Всеволожского района ЛО (14-1-17-1-08-03-2-864) | G_14-1-17-1-08-03-2-864 | нд | 0 | нд | нд | 0 | нд | нд | нд | 0 | нд | нд | 0 | нд | нд | нд | 0 | нд | нд | 0 | нд | нд | нд | 0 | нд | нд | 0 | нд | нд | 0 | 0 | 0 | 0 | 0 | 0 | 0
1.1.1.3. | Приг, Стр-во 2КЛ-10 кВ от 2БКТП-135 до проектируемой ТП-138 в мас. Кудрово Всеволожский район, ЛО (14-1-17-1-08-03-2-727) | G_14-1-17-1-08-03-2-727 | нд | 0 | нд | нд | 0 | нд | нд | нд | 0 | нд | нд | 0 | нд | нд | нд | 0 | нд | нд | 0 | нд | нд | нд | 0 | нд | нд | 0 | нд | нд | 0 | 0 | 0 | 0 | 0 | 0 | 0
1.1.1.3. | Приг, Стр-во 2КЛ-10 кВ от 2БКТП-135 до проектируемой ТП-139 в мас. Кудрово Всеволожского района ЛО (14-1-17-1-08-03-2-725) | G_14-1-17-1-08-03-2-725 | нд | 0 | нд | нд | 0 | нд | нд | нд | 0 | нд | нд | 0 | нд | нд | нд | 0 | нд | нд | 0 | нд | нд | нд | 0 | нд | нд | 0 | нд | нд | 0 | 0 | 0 | 0 | 0 | 0 | 0
1.1.1.3. | Приг, Стр-во 2КЛ-10 кВ от 2БКТП-138 до проектируемой ТП-133 в мас. Кудрово Всеволожский район, ЛО (14-1-17-1-08-03-2-728) | G_14-1-17-1-08-03-2-728 | нд | 0 | нд | нд | 0 | нд | нд | нд | 0 | нд | нд | 0 | нд | нд | нд | 0 | нд | нд | 0 | нд | нд | нд | 0 | нд | нд | 0 | нд | нд | 0 | 0 | 0 | 0 | 0 | 0 | 0
1.1.1.3. | Приг, Стр-во 2КЛ-10 кВ от 2БКТП-2 до 2БКТП-11 в д. Янино Всеволожского района ЛО (16-1-17-1-08-03-2-0065) | G_16-1-17-1-08-03-2-0065 | нд | 0 | нд | нд | 0 | нд | нд | нд | 0 | нд | нд | 0 | нд | нд | нд | 0 | нд | нд | 0 | нд | нд | нд | 0 | нд | нд | 0 | нд | нд | 0 | 0 | 0 | 0 | 0 | 0 | 0
1.1.1.3. | Приг, Стр-во 2КЛ-10 кВ от 2БКТП-2 до РТП-10/0,4 кВ в д. Янино Всеволожского района ЛО (16-1-17-1-08-03-2-0064) | G_16-1-17-1-08-03-2-0064 | нд | 0 | нд | нд | 0 | нд | нд | нд | 0 | нд | нд | 0 | нд | нд | нд | 0 | нд | нд | 0 | нд | нд | нд | 0 | нд | нд | 0 | нд | нд | 0 | 0 | 0 | 0 | 0 | 0 | 0
1.1.1.3. | Приг, Стр-во 2КЛ-10 кВ от 2БКТП-228 до 2БРТП-220 в ж.к. "Виктория" Всеволожского района ЛО (14-1-17-1-08-03-2-694) | G_14-1-17-1-08-03-2-694 | нд | 0 | нд | нд | 0 | нд | нд | нд | 0 | нд | нд | 0 | нд | нд | нд | 0 | нд | нд | 0 | нд | нд | нд | 0 | нд | нд | 0 | нд | нд | 0 | 0 | 0 | 0 | 0 | 0 | 0
1.1.1.3. | Приг, Стр-во 2КЛ-10 кВ от 2БКТП-229 до 2БКТП-228 в ж.к. "Виктория" Всеволожского района ЛО (14-1-17-1-08-03-2-693) | G_14-1-17-1-08-03-2-693 | нд | 0 | нд | нд | 0 | нд | нд | нд | 0 | нд | нд | 0 | нд | нд | нд | 0 | нд | нд | 0 | нд | нд | нд | 0 | нд | нд | 0 | нд | нд | 0 | 0 | 0 | 0 | 0 | 0 | 0
1.1.1.3. | Приг, Стр-во 2КЛ-10 кВ от 2БКТП-231 до 2БКТП-229 в ж.к. "Виктория" Всеволожского района ЛО (14-1-17-1-08-03-2-692) | G_14-1-17-1-08-03-2-692 | нд | 0 | нд | нд | 0 | нд | нд | нд | 0 | нд | нд | 0 | нд | нд | нд | 0 | нд | нд | 0 | нд | нд | нд | 0 | нд | нд | 0 | нд | нд | 0 | 0 | 0 | 0 | 0 | 0 | 0
1.1.1.3. | Приг, Стр-во 2КЛ-10 кВ от 2БКТП-232 до 2БКТП-231 в ж.к. "Виктория" Всеволожского района ЛО (14-1-17-1-08-03-2-691) | G_14-1-17-1-08-03-2-691 | нд | 0 | нд | нд | 0 | нд | нд | нд | 0 | нд | нд | 0 | нд | нд | нд | 0 | нд | нд | 0 | нд | нд | нд | 0 | нд | нд | 0 | нд | нд | 0 | 0 | 0 | 0 | 0 | 0 | 0
1.1.1.3. | Приг, Стр-во 2КЛ-10 кВ от 2БКТП-234 до 4БКТП-232 в ж.к."Виктория" Всеволожского района ЛО (14-1-17-1-08-03-2-685) | G_14-1-17-1-08-03-2-685 | нд | 0 | нд | нд | 0 | нд | нд | нд | 0 | нд | нд | 0 | нд | нд | нд | 0 | нд | нд | 0 | нд | нд | нд | 0 | нд | нд | 0 | нд | нд | 0 | 0 | 0 | 0 | 0 | 0 | 0
1.1.1.3. | Приг, Стр-во 2КЛ-10 кВ от 2БКТП-247 до 2БКТП-248 в ж.к. «Солнечный» Всеволожского района ЛО (15-1-17-1-08-03-2-1008) | G_15-1-17-1-08-03-2-1008 | нд | 0 | нд | нд | 0 | нд | нд | нд | 0 | нд | нд | 0 | нд | нд | нд | 0 | нд | нд | 0 | нд | нд | нд | 0 | нд | нд | 0 | нд | нд | 0 | 0 | 0 | 0 | 0 | 0 | 0
1.1.1.3. | Приг, Стр-во 2КЛ-10 кВ от 2БКТП-248 до 2БКТП-249 в ж.к. «Солнечный» Всеволожского района ЛО (15-1-17-1-08-03-2-1013) | G_15-1-17-1-08-03-2-1013 | нд | 0 | нд | нд | 0 | нд | нд | нд | 0 | нд | нд | 0 | нд | нд | нд | 0 | нд | нд | 0 | нд | нд | нд | 0 | нд | нд | 0 | нд | нд | 0 | 0 | 0 | 0 | 0 | 0 | 0
1.1.1.3. | Приг, Стр-во 2КЛ-10 кВ от 2БКТП-249 до РТП-220 в ж.к.«Солнечный» Всеволожского района ЛО (16-1-17-1-08-03-2-0592) | H_16-1-17-1-08-03-2-0592 | нд | 0 | нд | нд | 0 | нд | нд | нд | 0 | нд | нд | 0 | нд | нд | нд | 0 | нд | нд | 0 | нд | нд | нд | 0 | нд | нд | 0 | нд | нд | 0 | 0 | 0 | 0 | 0 | 0 | 0
1.1.1.3. | Приг, Стр-во 2КЛ-10 кВ от 2БКТП-5 до РТП-10/0,4 кВ в д. Янино Всеволожского района ЛО (16-1-17-1-08-03-2-0066) | G_16-1-17-1-08-03-2-0066 | нд | 0 | нд | нд | 0 | нд | нд | нд | 0 | нд | нд | 0 | нд | нд | нд | 0 | нд | нд | 0 | нд | нд | нд | 0 | нд | нд | 0 | нд | нд | 0 | 0 | 0 | 0 | 0 | 0 | 0
1.1.1.3. | Приг, Стр-во 2КЛ-10 кВ от 2БКТП-7 до 2БКТП-5 в д. Янино Всеволожского района ЛО (16-1-17-1-08-03-2-0067) | G_16-1-17-1-08-03-2-0067 | нд | 0 | нд | нд | 0 | нд | нд | нд | 0 | нд | нд | 0 | нд | нд | нд | 0 | нд | нд | 0 | нд | нд | нд | 0 | нд | нд | 0 | нд | нд | 0 | 0 | 0 | 0 | 0 | 0 | 0
1.1.1.3. | Приг, Стр-во 2КЛ-10 кВ от 2БКТП-7 до 2БКТП-9 в д. Янино Всеволожского района ЛО (16-1-17-1-08-03-2-0068) | G_16-1-17-1-08-03-2-0068 | нд | 0 | нд | нд | 0 | нд | нд | нд | 0 | нд | нд | 0 | нд | нд | нд | 0 | нд | нд | 0 | нд | нд | нд | 0 | нд | нд | 0 | нд | нд | 0 | 0 | 0 | 0 | 0 | 0 | 0
1.1.1.3. | Приг, Стр-во 2КЛ-10 кВ от 2БКТП-7 до проектируемой 2БКТП-9 в ж.к «Лондон» Всеволожского района ЛО (15-1-17-1-08-03-2-0963) | H_15-1-17-1-08-03-2-0963 | нд | 0 | нд | нд | 0 | нд | нд | нд | 0 | нд | нд | 0 | нд | нд | нд | 0 | нд | нд | 0 | нд | нд | нд | 0 | нд | нд | 0 | нд | нд | 0 | 0 | 0 | 0 | 0 | 0 | 0
1.1.1.3. | Приг, Стр-во 2КЛ-10 кВ от 2БКТП-8.2 до проектируемой 2БКТП-8.1 в ж.к. «Лондон» Всеволожского района ЛО (15-1-17-1-08-03-2-0970) | G_15-1-17-1-08-03-2-0970 | нд | 0 | нд | нд | 0 | нд | нд | нд | 0 | нд | нд | 0 | нд | нд | нд | 0 | нд | нд | 0 | нд | нд | нд | 0 | нд | нд | 0 | нд | нд | 0 | 0 | 0 | 0 | 0 | 0 | 0
1.1.1.3. | Приг, Стр-во 2КЛ-10 кВ от 2БКТП-9 до 2БКТП-1 в д. Янино Всеволожского района ЛО (16-1-17-1-08-03-2-0069) | G_16-1-17-1-08-03-2-0069 | нд | 0 | нд | нд | 0 | нд | нд | нд | 0 | нд | нд | 0 | нд | нд | нд | 0 | нд | нд | 0 | нд | нд | нд | 0 | нд | нд | 0 | нд | нд | 0 | 0 | 0 | 0 | 0 | 0 | 0
1.1.1.3. | Приг, Стр-во 2КЛ-10 кВ от 2БКТП-9 до проектируемой 4БРТП-10/0,4 кВ в ж.к. «Лондон» Всеволожского района ЛО (16-1-17-1-08-03-2-0458) | H_16-1-17-1-08-03-2-0458 | нд | 0 | нд | нд | 0 | нд | нд | нд | 0 | нд | нд | 0 | нд | нд | нд | 0 | нд | нд | 0 | нд | нд | нд | 0 | нд | нд | 0 | нд | нд | 0 | 0 | 0 | 0 | 0 | 0 | 0
1.1.1.3. | Приг, Стр-во 2КЛ-10 кВ от 4БКТП-12.1 до 2БКТП-12.2 в ж.к. «Лондон» Всеволожского района ЛО (16-1-17-1-08-03-2-0461) | H_16-1-17-1-08-03-2-0461 | нд | 0 | нд | нд | 0 | нд | нд | нд | 0 | нд | нд | 0 | нд | нд | нд | 0 | нд | нд | 0 | нд | нд | нд | 0 | нд | нд | 0 | нд | нд | 0 | 0 | 0 | 0 | 0 | 0 | 0
1.1.1.3. | Приг, Стр-во 2КЛ-10 кВ от 4БРТП-10/0,4 кВ до 2БКТП-12.2 в ж.к. «Лондон» Всеволожского района ЛО (16-1-17-1-08-03-2-0455) | H_16-1-17-1-08-03-2-0455 | нд | 0 | нд | нд | 0 | нд | нд | нд | 0 | нд | нд | 0 | нд | нд | нд | 0 | нд | нд | 0 | нд | нд | нд | 0 | нд | нд | 0 | нд | нд | 0 | 0 | 0 | 0 | 0 | 0 | 0
1.1.1.3. | Приг, Стр-во 2КЛ-10 кВ от 4БРТП-10/0,4 кВ до 4БКТП-12.1 в ж.к. «Лондон» Всеволожского района ЛО (16-1-17-1-08-03-2-0460) | H_16-1-17-1-08-03-2-0460 | нд | 0 | нд | нд | 0 | нд | нд | нд | 0 | нд | нд | 0 | нд | нд | нд | 0 | нд | нд | 0 | нд | нд | нд | 0 | нд | нд | 0 | нд | нд | 0 | 0 | 0 | 0 | 0 | 0 | 0
1.1.1.3. | Приг, Стр-во 2КЛ-10 кВ от 4БРТП-10/0,4 кВ от проектируемой 2БКТП-8.2 в ж.к. «Лондон» Всеволожского района ЛО (15-1-17-1-08-03-2-0975) | G_15-1-17-1-08-03-2-0975 | нд | 0 | нд | нд | 0 | нд | нд | нд | 0 | нд | нд | 0 | нд | нд | нд | 0 | нд | нд | 0 | нд | нд | нд | 0 | нд | нд | 0 | нд | нд | 0 | 0 | 0 | 0 | 0 | 0 | 0
1.1.1.3. | Приг, Стр-во 2КЛ-10 кВ от БКТП-1 до проектируемой БКТП-2 в з. САОЗТ "Ручьи" Всеволожского района ЛО (15-1-17-1-08-03-2-0720) | G_15-1-17-1-08-03-2-0720 | нд | 0 | нд | нд | 0 | нд | нд | нд | 0 | нд | нд | 0 | нд | нд | нд | 0 | нд | нд | 0 | нд | нд | нд | 0 | нд | нд | 0 | нд | нд | 0 | 0 | 0 | 0 | 0 | 0 | 0
1.1.1.3. | Приг, Стр-во 2КЛ-10 кВ от БКТП-1 до проектируемой БКТП-2 в ж. к. земли САОЗТ «Ручьи» Всеволожского района ЛО (15-1-17-1-08-03-2-0827) | G_15-1-17-1-08-03-2-0827 | нд | 0 | нд | нд | 0 | нд | нд | нд | 0 | нд | нд | 0 | нд | нд | нд | 0 | нд | нд | 0 | нд | нд | нд | 0 | нд | нд | 0 | нд | нд | 0 | 0 | 0 | 0 | 0 | 0 | 0
1.1.1.3. | Приг, Стр-во 2КЛ-10 кВ от БКТП-1 до проектируемой БКТП-3 в ж.к. земли САОЗТ «Ручьи» Всеволожского района ЛО (15-1-17-1-08-03-2-0828) | G_15-1-17-1-08-03-2-0828 | нд | 0 | нд | нд | 0 | нд | нд | нд | 0 | нд | нд | 0 | нд | нд | нд | 0 | нд | нд | 0 | нд | нд | нд | 0 | нд | нд | 0 | нд | нд | 0 | 0 | 0 | 0 | 0 | 0 | 0
1.1.1.3. | Приг, Стр-во 2КЛ-10 кВ от БКТП-10 до проектируемой БКТП-7 в з. САОЗТ "Ручьи" Всеволожского района ЛО (15-1-17-1-08-03-2-0703) | G_15-1-17-1-08-03-2-0703 | нд | 0 | нд | нд | 0 | нд | нд | нд | 0 | нд | нд | 0 | нд | нд | нд | 0 | нд | нд | 0 | нд | нд | нд | 0 | нд | нд | 0 | нд | нд | 0 | 0 | 0 | 0 | 0 | 0 | 0
1.1.1.3. | Приг, Стр-во 2КЛ-10 кВ от БКТП-11 до проектируемой БКТП-10 в з. САОЗТ "Ручьи" Всеволожского района ЛО (15-1-17-1-08-03-2-0702) | G_15-1-17-1-08-03-2-0702 | нд | 0 | нд | нд | 0 | нд | нд | нд | 0 | нд | нд | 0 | нд | нд | нд | 0 | нд | нд | 0 | нд | нд | нд | 0 | нд | нд | 0 | нд | нд | 0 | 0 | 0 | 0 | 0 | 0 | 0
1.1.1.3. | Приг, Стр-во 2КЛ-10 кВ от БКТП-12 до проектируемой БКТП-14 в з. САОЗТ «Ручьи» Всеволожского района ЛО (15-1-17-1-08-03-2-0740) | G_15-1-17-1-08-03-2-0740 | нд | 0 | нд | нд | 0 | нд | нд | нд | 0 | нд | нд | 0 | нд | нд | нд | 0 | нд | нд | 0 | нд | нд | нд | 0 | нд | нд | 0 | нд | нд | 0 | 0 | 0 | 0 | 0 | 0 | 0
1.1.1.3. | Приг, Стр-во 2КЛ-10 кВ от БКТП-13 до проектируемой БКТП-6 в з. САОЗТ «Ручьи» Всеволожского района ЛО (15-1-17-1-08-03-2-0742) | G_15-1-17-1-08-03-2-0742 | нд | 0 | нд | нд | 0 | нд | нд | нд | 0 | нд | нд | 0 | нд | нд | нд | 0 | нд | нд | 0 | нд | нд | нд | 0 | нд | нд | 0 | нд | нд | 0 | 0 | 0 | 0 | 0 | 0 | 0
1.1.1.3. | Приг, Стр-во 2КЛ-10 кВ от БКТП-14 до проектируемой БКТП-13 в з. САОЗТ «Ручьи» Всеволожского района ЛО (15-1-17-1-08-03-2-0741) | G_15-1-17-1-08-03-2-0741 | нд | 0 | нд | нд | 0 | нд | нд | нд | 0 | нд | нд | 0 | нд | нд | нд | 0 | нд | нд | 0 | нд | нд | нд | 0 | нд | нд | 0 | нд | нд | 0 | 0 | 0 | 0 | 0 | 0 | 0
1.1.1.3. | Приг, Стр-во 2КЛ-10 кВ от БКТП-2 до проектируемой БКТП-4 в ж.к. земли САОЗТ «Ручьи» Всеволожского района ЛО (15-1-17-1-08-03-2-0829) | G_15-1-17-1-08-03-2-0829 | нд | 0 | нд | нд | 0 | нд | нд | нд | 0 | нд | нд | 0 | нд | нд | нд | 0 | нд | нд | 0 | нд | нд | нд | 0 | нд | нд | 0 | нд | нд | 0 | 0 | 0 | 0 | 0 | 0 | 0
1.1.1.3. | Приг, Стр-во 2КЛ-10 кВ от БКТП-2 до проектируемой БКТП-7 в з. САОЗТ "Ручьи" Всеволожского района ЛО (15-1-17-1-08-03-2-0709) | G_15-1-17-1-08-03-2-0709 | нд | 0 | нд | нд | 0 | нд | нд | нд | 0 | нд | нд | 0 | нд | нд | нд | 0 | нд | нд | 0 | нд | нд | нд | 0 | нд | нд | 0 | нд | нд | 0 | 0 | 0 | 0 | 0 | 0 | 0
1.1.1.3. | Приг, Стр-во 2КЛ-10 кВ от БКТП-3 до проектируемой БКТП-4 в з. САОЗТ "Ручьи" Всеволожского района ЛО (15-1-17-1-08-03-2-0730) | H_15-1-17-1-08-03-2-0730 | нд | 0 | нд | нд | 0 | нд | нд | нд | 0 | нд | нд | 0 | нд | нд | нд | 0 | нд | нд | 0 | нд | нд | нд | 0 | нд | нд | 0 | нд | нд | 0 | 0 | 0 | 0 | 0 | 0 | 0
1.1.1.3. | Приг, Стр-во 2КЛ-10 кВ от БКТП-3 до проектируемой БКТП-5 в ж.к. земли САОЗТ «Ручьи» Всеволожского района ЛО (15-1-17-1-08-03-2-0830) | G_15-1-17-1-08-03-2-0830 | нд | 0 | нд | нд | 0 | нд | нд | нд | 0 | нд | нд | 0 | нд | нд | нд | 0 | нд | нд | 0 | нд | нд | нд | 0 | нд | нд | 0 | нд | нд | 0 | 0 | 0 | 0 | 0 | 0 | 0
1.1.1.3. | Приг, Стр-во 2КЛ-10 кВ от БКТП-4 до проектируемой БКТП-6 в з. САОЗТ "Ручьи" Всеволожского района ЛО (15-1-17-1-08-03-2-0731) | H_15-1-17-1-08-03-2-0731 | нд | 0 | нд | нд | 0 | нд | нд | нд | 0 | нд | нд | 0 | нд | нд | нд | 0 | нд | нд | 0 | нд | нд | нд | 0 | нд | нд | 0 | нд | нд | 0 | 0 | 0 | 0 | 0 | 0 | 0
1.1.1.3. | Приг, Стр-во 2КЛ-10 кВ от БКТП-5 до проектируемой БКТП-12 в з. САОЗТ «Ручьи» Всеволожского района ЛО (15-1-17-1-08-03-2-0739) | G_15-1-17-1-08-03-2-0739 | нд | 0 | нд | нд | 0 | нд | нд | нд | 0 | нд | нд | 0 | нд | нд | нд | 0 | нд | нд | 0 | нд | нд | нд | 0 | нд | нд | 0 | нд | нд | 0 | 0 | 0 | 0 | 0 | 0 | 0
1.1.1.3. | Приг, Стр-во 2КЛ-10 кВ от БКТП-5 до проектируемой БКТП-6 в ж. к. земли САОЗТ «Ручьи» Всеволожского района ЛО (15-1-17-1-08-03-2-0831) | G_15-1-17-1-08-03-2-0831 | нд | 0 | нд | нд | 0 | нд | нд | нд | 0 | нд | нд | 0 | нд | нд | нд | 0 | нд | нд | 0 | нд | нд | нд | 0 | нд | нд | 0 | нд | нд | 0 | 0 | 0 | 0 | 0 | 0 | 0
1.1.1.3. | Приг, Стр-во 2КЛ-10 кВ от БКТП-6 до проектируемой БКТП-7 в ж. к. земли САОЗТ «Ручьи» Всеволожского района ЛО (15-1-17-1-08-03-2-0832) | G_15-1-17-1-08-03-2-0832 | нд | 0 | нд | нд | 0 | нд | нд | нд | 0 | нд | нд | 0 | нд | нд | нд | 0 | нд | нд | 0 | нд | нд | нд | 0 | нд | нд | 0 | нд | нд | 0 | 0 | 0 | 0 | 0 | 0 | 0
1.1.1.3. | Приг, Стр-во 2КЛ-10 кВ от БКТП-7 до проектируемой БРТП-240 в ж. к. земли САОЗТ «Ручьи» Всеволожского района ЛО (15-1-17-1-08-03-2-0833) | G_15-1-17-1-08-03-2-0833 | нд | 0 | нд | нд | 0 | нд | нд | нд | 0 | нд | нд | 0 | нд | нд | нд | 0 | нд | нд | 0 | нд | нд | нд | 0 | нд | нд | 0 | нд | нд | 0 | 0 | 0 | 0 | 0 | 0 | 0
1.1.1.3. | Приг, Стр-во 2КЛ-10 кВ от БКТП-9 до проектируемой БКТП-11 в з. САОЗТ "Ручьи" Всеволожского района ЛО (15-1-17-1-08-03-2-0701) | G_15-1-17-1-08-03-2-0701 | нд | 0 | нд | нд | 0 | нд | нд | нд | 0 | нд | нд | 0 | нд | нд | нд | 0 | нд | нд | 0 | нд | нд | нд | 0 | нд | нд | 0 | нд | нд | 0 | 0 | 0 | 0 | 0 | 0 | 0
1.1.1.3. | Приг, Стр-во 2КЛ-10 кВ от БРТП-210 до проектируемой БРТП-240 в ж. к. земли САОЗТ «Ручьи» Всеволожского района ЛО (15-1-17-1-08-03-2-0825) | G_15-1-17-1-08-03-2-0825 | нд | 0 | нд | нд | 0 | нд | нд | нд | 0 | нд | нд | 0 | нд | нд | нд | 0 | нд | нд | 0 | нд | нд | нд | 0 | нд | нд | 0 | нд | нд | 0 | 0 | 0 | 0 | 0 | 0 | 0
1.1.1.3. | Приг, Стр-во 2КЛ-10 кВ от БРТП-240 до проектируемой БКТП-4 в ж.к.земли САОЗТ «Ручьи» Всеволожского района ЛО (15-1-17-1-08-03-2-0826) | G_15-1-17-1-08-03-2-0826 | нд | 0 | нд | нд | 0 | нд | нд | нд | 0 | нд | нд | 0 | нд | нд | нд | 0 | нд | нд | 0 | нд | нд | нд | 0 | нд | нд | 0 | нд | нд | 0 | 0 | 0 | 0 | 0 | 0 | 0
1.1.1.3. | Приг, Стр-во 2КЛ-10 кВ от места врезки 2КЛ-10 кВ «РТП-9222-ТП «Петербургтеплоэнерго» до проект. КТП-10/0,4кВ в мас.Мурино (16-1-17-1-08-03-2-0672) | H_16-1-17-1-08-03-2-0672 | нд | 0 | нд | нд | 0 | нд | нд | нд | 0 | нд | нд | 0 | нд | нд | нд | 0 | нд | нд | 0 | нд | нд | нд | 0 | нд | нд | 0 | нд | нд | 0 | 0 | 0 | 0 | 0 | 0 | 0
1.1.1.3. | Приг, Стр-во 2КЛ-10 кВ от места врезки в 2КЛ-10 кВ РТП-9222 – ТП-202 до встроенной ТП-10/0,4 кВ в ж.к. Всеволожского района (14-1-17-1-08-03-2-1424) | G_14-1-17-1-08-03-2-1424 | нд | 0 | нд | нд | 0 | нд | нд | нд | 0 | нд | нд | 0 | нд | нд | нд | 0 | нд | нд | 0 | нд | нд | нд | 0 | нд | нд | 0 | нд | нд | 0 | 0 | 0 | 0 | 0 | 0 | 0
1.1.1.3. | Приг, Стр-во 2КЛ-10 кВ от места врезки КЛ-10 кВ «РТП 1373 – КТП №140» до проек-ой БКТП-10/0,4кВ в д.Новосаратовка Всев.р. (15-1-17-1-08-03-2-1408) | G_15-1-17-1-08-03-2-1408 | нд | 0 | нд | нд | 0 | нд | нд | нд | 0 | нд | нд | 0 | нд | нд | нд | 0 | нд | нд | 0 | нд | нд | нд | 0 | нд | нд | 0 | нд | нд | 0 | 0 | 0 | 0 | 0 | 0 | 0
1.1.1.3. | Приг, Стр-во 2КЛ-10 кВ от от БКТП-8 до проектируемой БКТП-9 в з. САОЗТ "Ручьи" Всеволожского района ЛО (15-1-17-1-08-03-2-0711) | G_15-1-17-1-08-03-2-0711 | нд | 0 | нд | нд | 0 | нд | нд | нд | 0 | нд | нд | 0 | нд | нд | нд | 0 | нд | нд | 0 | нд | нд | нд | 0 | нд | нд | 0 | нд | нд | 0 | 0 | 0 | 0 | 0 | 0 | 0
1.1.1.3. | Приг, Стр-во 2КЛ-10 кВ от проектируемой РТП-10/0,4 кВ до проектируемой ТП-10/0,4 кВ в мас. Кудрово Всеволожского района ЛО (15-1-17-1-08-03-2-0774) | G_15-1-17-1-08-03-2-0774 | нд | 0 | нд | нд | 0 | нд | нд | нд | 0 | нд | нд | 0 | нд | нд | нд | 0 | нд | нд | 0 | нд | нд | нд | 0 | нд | нд | 0 | нд | нд | 0 | 0 | 0 | 0 | 0 | 0 | 0
1.1.1.3. | Приг, Стр-во 2КЛ-10 кВ от проектируемой ТП-139 до 2БКТП-141 в мас. Кудрово Всеволожский район, ЛО (14-1-17-1-08-03-2-726) | G_14-1-17-1-08-03-2-726 | нд | 0 | нд | нд | 0 | нд | нд | нд | 0 | нд | нд | 0 | нд | нд | нд | 0 | нд | нд | 0 | нд | нд | нд | 0 | нд | нд | 0 | нд | нд | 0 | 0 | 0 | 0 | 0 | 0 | 0
1.1.1.3. | Приг, Стр-во 2КЛ-10 кВ от ПС "Лаврики" до РТП-220 в ж.к. Всеволожского района ЛО (14-1-17-1-08-03-2-997) | G_14-1-17-1-08-03-2-997 | нд | 0 | нд | нд | 0 | нд | нд | нд | 0 | нд | нд | 0 | нд | нд | нд | 0 | нд | нд | 0 | нд | нд | нд | 0 | нд | нд | 0 | нд | нд | 0 | 0 | 0 | 0 | 0 | 0 | 0
1.1.1.3. | Приг, Стр-во 2КЛ-10 кВ от ПС-510 до проектируемой БКТП-10/0,4 кВ в п. Тельмана Тосненского района ЛО (14-1-17-1-08-03-2-1130) | G_14-1-17-1-08-03-2-1130 | нд | 0 | нд | нд | 0 | нд | нд | нд | 0 | нд | нд | 0 | нд | нд | нд | 0 | нд | нд | 0 | нд | нд | нд | 0 | нд | нд | 0 | нд | нд | 0 | 0 | 0 | 0 | 0 | 0 | 0
1.1.1.3. | Приг, Стр-во 2КЛ-10 кВ от ПС-514 до проектируемой 2БКТП-01 в МО "Аннинское сельское поселение" Ломоносовского района ЛО (14-1-17-1-08-03-2-1267) | G_14-1-17-1-08-03-2-1267 | нд | 0 | нд | нд | 0 | нд | нд | нд | 0 | нд | нд | 0 | нд | нд | нд | 0 | нд | нд | 0 | нд | нд | нд | 0 | нд | нд | 0 | нд | нд | 0 | 0 | 0 | 0 | 0 | 0 | 0
1.1.1.3. | Приг, Стр-во 2КЛ-10 кВ от РТП-10/0,4 кВ до 2БКТП-11 в д. Янино Всеволожского района ЛО (16-1-17-1-08-03-2-0063) | G_16-1-17-1-08-03-2-0063 | нд | 0 | нд | нд | 0 | нд | нд | нд | 0 | нд | нд | 0 | нд | нд | нд | 0 | нд | нд | 0 | нд | нд | нд | 0 | нд | нд | 0 | нд | нд | 0 | 0 | 0 | 0 | 0 | 0 | 0
1.1.1.3. | Приг, Стр-во 2КЛ-10 кВ от РТП-100 до ТП-102 в мас. Кудрово Всеволожского района ЛО (14-1-17-1-08-03-2-869) | G_14-1-17-1-08-03-2-869 | нд | 0 | нд | нд | 0 | нд | нд | нд | 0 | нд | нд | 0 | нд | нд | нд | 0 | нд | нд | 0 | нд | нд | нд | 0 | нд | нд | 0 | нд | нд | 0 | 0 | 0 | 0 | 0 | 0 | 0
1.1.1.3. | Приг, Стр-во 2КЛ-10 кВ от РТП-100 до ТП-108 в мас. Кудрово Всеволожского района ЛО (14-1-17-1-08-03-2-1163) | G_14-1-17-1-08-03-2-1163 | нд | 0 | нд | нд | 0 | нд | нд | нд | 0 | нд | нд | 0 | нд | нд | нд | 0 | нд | нд | 0 | нд | нд | нд | 0 | нд | нд | 0 | нд | нд | 0 | 0 | 0 | 0 | 0 | 0 | 0
1.1.1.3. | Приг, Стр-во 2КЛ-10 кВ от РТП-130 до ТП-123 в мас. Кудрово Всеволожского района ЛО (14-1-17-1-08-03-2-1156) | G_14-1-17-1-08-03-2-1156 | нд | 0 | нд | нд | 0 | нд | нд | нд | 0 | нд | нд | 0 | нд | нд | нд | 0 | нд | нд | 0 | нд | нд | нд | 0 | нд | нд | 0 | нд | нд | 0 | 0 | 0 | 0 | 0 | 0 | 0
1.1.1.3. | Приг, Стр-во 2КЛ-10 кВ от РТП-130 до ТП-131 в ЖК «Вернисаж» Всеволожского района ЛО (14-1-17-1-08-03-2-705) | G_14-1-17-1-08-03-2-705 | нд | 0 | нд | нд | 0 | нд | нд | нд | 0 | нд | нд | 0 | нд | нд | нд | 0 | нд | нд | 0 | нд | нд | нд | 0 | нд | нд | 0 | нд | нд | 0 | 0 | 0 | 0 | 0 | 0 | 0
1.1.1.3. | Приг, Стр-во 2КЛ-10 кВ от РТП-130 до ТП-137 в мас. Кудрово Всеволожского района ЛО (14-1-17-1-08-03-2-839) | G_14-1-17-1-08-03-2-839 | нд | 0 | нд | нд | 0 | нд | нд | нд | 0 | нд | нд | 0 | нд | нд | нд | 0 | нд | нд | 0 | нд | нд | нд | 0 | нд | нд | 0 | нд | нд | 0 | 0 | 0 | 0 | 0 | 0 | 0
1.1.1.3. | Приг, Стр-во 2КЛ-10 кВ от РТП-1375 до проектируемой РТП-10/0,4 кВ в Свердловском г.п. Всеволожского района ЛО (16-1-17-1-08-03-2-0136) | H_16-1-17-1-08-03-2-0136 | нд | 0 | нд | нд | 0 | нд | нд | нд | 0 | нд | нд | 0 | нд | нд | нд | 0 | нд | нд | 0 | нд | нд | нд | 0 | нд | нд | 0 | нд | нд | 0 | 0 | 0 | 0 | 0 | 0 | 0
1.1.1.3. | Приг, Стр-во 2КЛ-10 кВ от РТП-210 до ТП-218 в ж.к. Всеволожского района ЛО (14-1-17-1-08-03-2-991) | G_14-1-17-1-08-03-2-991 | нд | 0 | нд | нд | 0 | нд | нд | нд | 0 | нд | нд | 0 | нд | нд | нд | 0 | нд | нд | 0 | нд | нд | нд | 0 | нд | нд | 0 | нд | нд | 0 | 0 | 0 | 0 | 0 | 0 | 0
1.1.1.3. | Приг, Стр-во 2КЛ-10 кВ от РТП-220 до ТП-223 в ж.к. "Десяткино" Всеволожского района ЛО (14-1-17-1-08-03-2-948) | G_14-1-17-1-08-03-2-948 | нд | 0 | нд | нд | 0 | нд | нд | нд | 0 | нд | нд | 0 | нд | нд | нд | 0 | нд | нд | 0 | нд | нд | нд | 0 | нд | нд | 0 | нд | нд | 0 | 0 | 0 | 0 | 0 | 0 | 0
1.1.1.3. | Приг, Стр-во 2КЛ-10 кВ от РТП-220 до ТП-226 в ж.к. "Десяткино" Всеволожского района ЛО (14-1-17-1-08-03-2-949) | G_14-1-17-1-08-03-2-949 | нд | 0 | нд | нд | 0 | нд | нд | нд | 0 | нд | нд | 0 | нд | нд | нд | 0 | нд | нд | 0 | нд | нд | нд | 0 | нд | нд | 0 | нд | нд | 0 | 0 | 0 | 0 | 0 | 0 | 0
1.1.1.3. | Приг, Стр-во 2КЛ-10 кВ от РТП-220 до ТП-251 земли САОЗТ "Ручьи" Всеволожского района ЛО (14-1-17-1-08-03-2-942) | G_14-1-17-1-08-03-2-942 | нд | 0 | нд | нд | 0 | нд | нд | нд | 0 | нд | нд | 0 | нд | нд | нд | 0 | нд | нд | 0 | нд | нд | нд | 0 | нд | нд | 0 | нд | нд | 0 | 0 | 0 | 0 | 0 | 0 | 0
1.1.1.3. | Приг, Стр-во 2КЛ-10 кВ от РТП-230 до ТП-235 в ж.к. "Солнечный" Всеволожского района ЛО (14-1-17-1-08-03-2-1078) | G_14-1-17-1-08-03-2-1078 | нд | 0 | нд | нд | 0 | нд | нд | нд | 0 | нд | нд | 0 | нд | нд | нд | 0 | нд | нд | 0 | нд | нд | нд | 0 | нд | нд | 0 | нд | нд | 0 | 0 | 0 | 0 | 0 | 0 | 0
1.1.1.3. | Приг, Стр-во 2КЛ-10 кВ от РТП-230 до ТП-245 в ж.к. "Солнечный" Всеволожского района ЛО (15-1-17-1-08-03-2-0674) | G_15-1-17-1-08-03-2-0674 | нд | 0 | нд | нд | 0 | нд | нд | нд | 0 | нд | нд | 0 | нд | нд | нд | 0 | нд | нд | 0 | нд | нд | нд | 0 | нд | нд | 0 | нд | нд | 0 | 0 | 0 | 0 | 0 | 0 | 0
1.1.1.3. | Приг, Стр-во 2КЛ-10 кВ от РТП-250 до проектируемой БКТП-1 в з. САОЗТ "Ручьи" Всеволожского района ЛО (15-1-17-1-08-03-2-0719) | G_15-1-17-1-08-03-2-0719 | нд | 0 | нд | нд | 0 | нд | нд | нд | 0 | нд | нд | 0 | нд | нд | нд | 0 | нд | нд | 0 | нд | нд | нд | 0 | нд | нд | 0 | нд | нд | 0 | 0 | 0 | 0 | 0 | 0 | 0
1.1.1.3. | Приг, Стр-во 2КЛ-10 кВ от РТП-250 до проектируемой БКТП-3 в з. САОЗТ "Ручьи" Всеволожского района ЛО (15-1-17-1-08-03-2-0729) | H_15-1-17-1-08-03-2-0729 | нд | 0 | нд | нд | 0 | нд | нд | нд | 0 | нд | нд | 0 | нд | нд | нд | 0 | нд | нд | 0 | нд | нд | нд | 0 | нд | нд | 0 | нд | нд | 0 | 0 | 0 | 0 | 0 | 0 | 0
1.1.1.3. | Приг, Стр-во 2КЛ-10 кВ от РТП-250 до проектируемой БКТП-5 в з. САОЗТ "Ручьи" Всеволожского района ЛО (15-1-17-1-08-03-2-0728) | H_15-1-17-1-08-03-2-0728 | нд | 0 | нд | нд | 0 | нд | нд | нд | 0 | нд | нд | 0 | нд | нд | нд | 0 | нд | нд | 0 | нд | нд | нд | 0 | нд | нд | 0 | нд | нд | 0 | 0 | 0 | 0 | 0 | 0 | 0
1.1.1.3. | Приг, Стр-во 2КЛ-10 кВ от РТП-250 до проектируемой БКТП-8 в з. САОЗТ "Ручьи" Всеволожского района ЛО (15-1-17-1-08-03-2-0710) | G_15-1-17-1-08-03-2-0710 | нд | 0 | нд | нд | 0 | нд | нд | нд | 0 | нд | нд | 0 | нд | нд | нд | 0 | нд | нд | 0 | нд | нд | нд | 0 | нд | нд | 0 | нд | нд | 0 | 0 | 0 | 0 | 0 | 0 | 0
1.1.1.3. | Приг, Стр-во 2КЛ-10 кВ от РТП-250 до РТП-240 в з. САОЗТ «Ручьи» Всеволожского района ЛО (16-1-17-1-08-03-2-0744) | H_16-1-17-1-08-03-2-0744 | нд | 0 | нд | нд | 0 | нд | нд | нд | 0 | нд | нд | 0 | нд | нд | нд | 0 | нд | нд | 0 | нд | нд | нд | 0 | нд | нд | 0 | нд | нд | 0 | 0 | 0 | 0 | 0 | 0 | 0
1.1.1.3. | Приг, Стр-во 2КЛ-10 кВ от точки врезки КЛ-10 кВ РТП-220-ТП-226 до ТП-221 в ж.к. Всеволожского района ЛО (14-1-17-1-08-03-2-927) | G_14-1-17-1-08-03-2-927 | нд | 0 | нд | нд | 0 | нд | нд | нд | 0 | нд | нд | 0 | нд | нд | нд | 0 | нд | нд | 0 | нд | нд | нд | 0 | нд | нд | 0 | нд | нд | 0 | 0 | 0 | 0 | 0 | 0 | 0
1.1.1.3. | Приг, Стр-во 2КЛ-10 кВ от ТП-07 до проектируемой 2БКТП-1 в г. Сертолово Всеволожского района ЛО (15-1-17-1-08-03-2-0854) | G_15-1-17-1-08-03-2-0854 | нд | 0 | нд | нд | 0 | нд | нд | нд | 0 | нд | нд | 0 | нд | нд | нд | 0 | нд | нд | 0 | нд | нд | нд | 0 | нд | нд | 0 | нд | нд | 0 | 0 | 0 | 0 | 0 | 0 | 0
1.1.1.3. | Приг, Стр-во 2КЛ-10 кВ от ТП-08 до проектируемой 2БКТП-10/0,4 кВ в г. Сертолово Всеволожского района ЛО (16-1-17-1-08-03-2-0374) | G_16-1-17-1-08-03-2-0374 | нд | 0 | нд | нд | 0 | нд | нд | нд | 0 | нд | нд | 0 | нд | нд | нд | 0 | нд | нд | 0 | нд | нд | нд | 0 | нд | нд | 0 | нд | нд | 0 | 0 | 0 | 0 | 0 | 0 | 0
1.1.1.3. | Приг, Стр-во 2КЛ-10 кВ от ТП-101 до ТП-103 в мас. Кудрово Всеволожского района ЛО (14-1-17-1-08-03-2-872) | G_14-1-17-1-08-03-2-872 | нд | 0 | нд | нд | 0 | нд | нд | нд | 0 | нд | нд | 0 | нд | нд | нд | 0 | нд | нд | 0 | нд | нд | нд | 0 | нд | нд | 0 | нд | нд | 0 | 0 | 0 | 0 | 0 | 0 | 0
1.1.1.3. | Приг, Стр-во 2КЛ-10 кВ от ТП-102 до ТП-101 в мас. Кудрово Всеволожского района ЛО (14-1-17-1-08-03-2-871) | G_14-1-17-1-08-03-2-871 | нд | 0 | нд | нд | 0 | нд | нд | нд | 0 | нд | нд | 0 | нд | нд | нд | 0 | нд | нд | 0 | нд | нд | нд | 0 | нд | нд | 0 | нд | нд | 0 | 0 | 0 | 0 | 0 | 0 | 0
1.1.1.3. | Приг, Стр-во 2КЛ-10 кВ от ТП-103 до ТП-118 в мас. Кудрово Всеволожского района ЛО (14-1-17-1-08-03-2-854) | G_14-1-17-1-08-03-2-854 | нд | 0 | нд | нд | 0 | нд | нд | нд | 0 | нд | нд | 0 | нд | нд | нд | 0 | нд | нд | 0 | нд | нд | нд | 0 | нд | нд | 0 | нд | нд | 0 | 0 | 0 | 0 | 0 | 0 | 0
1.1.1.3. | Приг, Стр-во 2КЛ-10 кВ от ТП-104 до проектируемой БКТП в д. Кудрово Всеволожского р-на ЛО (14-1-17-1-08-03-2-679) | G_14-1-17-1-08-03-2-679 | нд | 0 | нд | нд | 0 | нд | нд | нд | 0 | нд | нд | 0 | нд | нд | нд | 0 | нд | нд | 0 | нд | нд | нд | 0 | нд | нд | 0 | нд | нд | 0 | 0 | 0 | 0 | 0 | 0 | 0
1.1.1.3. | Приг, Стр-во 2КЛ-10 кВ от ТП-108 до ТП-110 в мас. Кудрово Всеволожского района ЛО (14-1-17-1-08-03-2-1174) | G_14-1-17-1-08-03-2-1174 | нд | 0 | нд | нд | 0 | нд | нд | нд | 0 | нд | нд | 0 | нд | нд | нд | 0 | нд | нд | 0 | нд | нд | нд | 0 | нд | нд | 0 | нд | нд | 0 | 0 | 0 | 0 | 0 | 0 | 0
1.1.1.3. | Приг, Стр-во 2КЛ-10 кВ от ТП-110 до ТП-111 в мас. Кудрово Всеволожского района ЛО (14-1-17-1-08-03-2-1172) | G_14-1-17-1-08-03-2-1172 | нд | 0 | нд | нд | 0 | нд | нд | нд | 0 | нд | нд | 0 | нд | нд | нд | 0 | нд | нд | 0 | нд | нд | нд | 0 | нд | нд | 0 | нд | нд | 0 | 0 | 0 | 0 | 0 | 0 | 0
1.1.1.3. | Приг, Стр-во 2КЛ-10 кВ от ТП-111 до ТП-113 в мас. Кудрово Всеволожского района ЛО (14-1-17-1-08-03-2-898) | G_14-1-17-1-08-03-2-898 | нд | 0 | нд | нд | 0 | нд | нд | нд | 0 | нд | нд | 0 | нд | нд | нд | 0 | нд | нд | 0 | нд | нд | нд | 0 | нд | нд | 0 | нд | нд | 0 | 0 | 0 | 0 | 0 | 0 | 0
1.1.1.3. | Приг, Стр-во 2КЛ-10 кВ от ТП-113 до ТП-114 в мас. Кудрово Всеволожского района ЛО (14-1-17-1-08-03-2-899) | G_14-1-17-1-08-03-2-899 | нд | 0 | нд | нд | 0 | нд | нд | нд | 0 | нд | нд | 0 | нд | нд | нд | 0 | нд | нд | 0 | нд | нд | нд | 0 | нд | нд | 0 | нд | нд | 0 | 0 | 0 | 0 | 0 | 0 | 0
1.1.1.3. | Приг, Стр-во 2КЛ-10 кВ от ТП-114 до ТП-115 в мас. Кудрово Всеволожского района ЛО (14-1-17-1-08-03-2-900) | G_14-1-17-1-08-03-2-900 | нд | 0 | нд | нд | 0 | нд | нд | нд | 0 | нд | нд | 0 | нд | нд | нд | 0 | нд | нд | 0 | нд | нд | нд | 0 | нд | нд | 0 | нд | нд | 0 | 0 | 0 | 0 | 0 | 0 | 0
1.1.1.3. | Приг, Стр-во 2КЛ-10 кВ от ТП-115 до ТП-123 в мас. Кудрово Всеволожского района ЛО (14-1-17-1-08-03-2-1157) | G_14-1-17-1-08-03-2-1157 | нд | 0 | нд | нд | 0 | нд | нд | нд | 0 | нд | нд | 0 | нд | нд | нд | 0 | нд | нд | 0 | нд | нд | нд | 0 | нд | нд | 0 | нд | нд | 0 | 0 | 0 | 0 | 0 | 0 | 0
1.1.1.3. | Приг, Стр-во 2КЛ-10 кВ от ТП-118 до ТП-119 в мас. Кудрово Всеволожского района ЛО (14-1-17-1-08-03-2-855) | G_14-1-17-1-08-03-2-855 | нд | 0 | нд | нд | 0 | нд | нд | нд | 0 | нд | нд | 0 | нд | нд | нд | 0 | нд | нд | 0 | нд | нд | нд | 0 | нд | нд | 0 | нд | нд | 0 | 0 | 0 | 0 | 0 | 0 | 0
1.1.1.3. | Приг, Стр-во 2КЛ-10 кВ от ТП-119 до ТП-121 в мас. Кудрово Всеволожского района ЛО (14-1-17-1-08-03-2-856) | G_14-1-17-1-08-03-2-856 | нд | 0 | нд | нд | 0 | нд | нд | нд | 0 | нд | нд | 0 | нд | нд | нд | 0 | нд | нд | 0 | нд | нд | нд | 0 | нд | нд | 0 | нд | нд | 0 | 0 | 0 | 0 | 0 | 0 | 0
1.1.1.3. | Приг, Стр-во 2КЛ-10 кВ от ТП-121 до ТП-122 в мас. Кудрово Всеволожского района ЛО (14-1-17-1-08-03-2-848) | G_14-1-17-1-08-03-2-848 | нд | 0 | нд | нд | 0 | нд | нд | нд | 0 | нд | нд | 0 | нд | нд | нд | 0 | нд | нд | 0 | нд | нд | нд | 0 | нд | нд | 0 | нд | нд | 0 | 0 | 0 | 0 | 0 | 0 | 0
1.1.1.3. | Приг, Стр-во 2КЛ-10 кВ от ТП-122 до РТП-130 в мас. Кудрово Всеволожского района ЛО (14-1-17-1-08-03-2-849) | G_14-1-17-1-08-03-2-849 | нд | 0 | нд | нд | 0 | нд | нд | нд | 0 | нд | нд | 0 | нд | нд | нд | 0 | нд | нд | 0 | нд | нд | нд | 0 | нд | нд | 0 | нд | нд | 0 | 0 | 0 | 0 | 0 | 0 | 0
1.1.1.3. | Приг, Стр-во 2КЛ-10 кВ от ТП-125 до ТП-126 в мас. Кудрово Всеволожского района ЛО (14-1-17-1-08-03-2-737) | G_14-1-17-1-08-03-2-737 | нд | 0 | нд | нд | 0 | нд | нд | нд | 0 | нд | нд | 0 | нд | нд | нд | 0 | нд | нд | 0 | нд | нд | нд | 0 | нд | нд | 0 | нд | нд | 0 | 0 | 0 | 0 | 0 | 0 | 0
1.1.1.3. | Приг, Стр-во 2КЛ-10 кВ от ТП-127 до ТП-128 в мас. Кудрово Всеволожского района ЛО (14-1-17-1-08-03-2-738) | G_14-1-17-1-08-03-2-738 | нд | 0 | нд | нд | 0 | нд | нд | нд | 0 | нд | нд | 0 | нд | нд | нд | 0 | нд | нд | 0 | нд | нд | нд | 0 | нд | нд | 0 | нд | нд | 0 | 0 | 0 | 0 | 0 | 0 | 0
1.1.1.3. | Приг, Стр-во 2КЛ-10 кВ от ТП-131 до ТП-132 в ЖК «Вернисаж» Всеволожского района ЛО (14-1-17-1-08-03-2-708) | G_14-1-17-1-08-03-2-708 | нд | 0 | нд | нд | 0 | нд | нд | нд | 0 | нд | нд | 0 | нд | нд | нд | 0 | нд | нд | 0 | нд | нд | нд | 0 | нд | нд | 0 | нд | нд | 0 | 0 | 0 | 0 | 0 | 0 | 0
1.1.1.3. | Приг, Стр-во 2КЛ-10 кВ от ТП-132 до ТП-133 в ЖК «Вернисаж» Всеволожского района ЛО (15-1-17-1-08-03-2-1356) | G_15-1-17-1-08-03-2-1356 | нд | 0 | нд | нд | 0 | нд | нд | нд | 0 | нд | нд | 0 | нд | нд | нд | 0 | нд | нд | 0 | нд | нд | нд | 0 | нд | нд | 0 | нд | нд | 0 | 0 | 0 | 0 | 0 | 0 | 0
1.1.1.3. | Приг, Стр-во 2КЛ-10 кВ от ТП-134 до ТП-135 в мас. Кудрово Всеволожского района ЛО (14-1-17-1-08-03-2-720) | G_14-1-17-1-08-03-2-720 | нд | 0 | нд | нд | 0 | нд | нд | нд | 0 | нд | нд | 0 | нд | нд | нд | 0 | нд | нд | 0 | нд | нд | нд | 0 | нд | нд | 0 | нд | нд | 0 | 0 | 0 | 0 | 0 | 0 | 0
1.1.1.3. | Приг, Стр-во 2КЛ-10 кВ от ТП-217 до ТП-216 в ж.к. Всеволожского района ЛО (14-1-17-1-08-03-2-992) | G_14-1-17-1-08-03-2-992 | нд | 0 | нд | нд | 0 | нд | нд | нд | 0 | нд | нд | 0 | нд | нд | нд | 0 | нд | нд | 0 | нд | нд | нд | 0 | нд | нд | 0 | нд | нд | 0 | 0 | 0 | 0 | 0 | 0 | 0
1.1.1.3. | Приг, Стр-во 2КЛ-10 кВ от ТП-221 до ТП-222 в ж.к. Всеволожского района ЛО (14-1-17-1-08-03-2-928) | G_14-1-17-1-08-03-2-928 | нд | 0 | нд | нд | 0 | нд | нд | нд | 0 | нд | нд | 0 | нд | нд | нд | 0 | нд | нд | 0 | нд | нд | нд | 0 | нд | нд | 0 | нд | нд | 0 | 0 | 0 | 0 | 0 | 0 | 0
1.1.1.3. | Приг, Стр-во 2КЛ-10 кВ от ТП-222 до точки врезки РТП-220-ТП-226 в ж.к. Всеволожского района ЛО (14-1-17-1-08-03-2-929) | G_14-1-17-1-08-03-2-929 | нд | 0 | нд | нд | 0 | нд | нд | нд | 0 | нд | нд | 0 | нд | нд | нд | 0 | нд | нд | 0 | нд | нд | нд | 0 | нд | нд | 0 | нд | нд | 0 | 0 | 0 | 0 | 0 | 0 | 0
1.1.1.3. | Приг, Стр-во 2КЛ-10 кВ от ТП-224 до ТП-225 в ж.к. "Десяткино" Всеволожского района ЛО (14-1-17-1-08-03-2-950) | G_14-1-17-1-08-03-2-950 | нд | 0 | нд | нд | 0 | нд | нд | нд | 0 | нд | нд | 0 | нд | нд | нд | 0 | нд | нд | 0 | нд | нд | нд | 0 | нд | нд | 0 | нд | нд | 0 | 0 | 0 | 0 | 0 | 0 | 0
1.1.1.3. | Приг, Стр-во 2КЛ-10 кВ от ТП-225 до ТП-227 в ж.к. "Десяткино" Всеволожского района ЛО (14-1-17-1-08-03-2-951) | G_14-1-17-1-08-03-2-951 | нд | 0 | нд | нд | 0 | нд | нд | нд | 0 | нд | нд | 0 | нд | нд | нд | 0 | нд | нд | 0 | нд | нд | нд | 0 | нд | нд | 0 | нд | нд | 0 | 0 | 0 | 0 | 0 | 0 | 0
1.1.1.3. | Приг, Стр-во 2КЛ-10 кВ от ТП-235 до ТП-236 в ж.к. "Солнечный" Всеволожского района ЛО (14-1-17-1-08-03-2-1079) | G_14-1-17-1-08-03-2-1079 | нд | 0 | нд | нд | 0 | нд | нд | нд | 0 | нд | нд | 0 | нд | нд | нд | 0 | нд | нд | 0 | нд | нд | нд | 0 | нд | нд | 0 | нд | нд | 0 | 0 | 0 | 0 | 0 | 0 | 0
1.1.1.3. | Приг, Стр-во 2КЛ-10 кВ от ТП-237 до ТП-239 в ж.к. "Солнечный" Всеволожского района ЛО (14-1-17-1-08-03-2-1080) | G_14-1-17-1-08-03-2-1080 | нд | 0 | нд | нд | 0 | нд | нд | нд | 0 | нд | нд | 0 | нд | нд | нд | 0 | нд | нд | 0 | нд | нд | нд | 0 | нд | нд | 0 | нд | нд | 0 | 0 | 0 | 0 | 0 | 0 | 0
1.1.1.3. | Приг, Стр-во 2КЛ-10 кВ от ТП-239 до ТП-241 в ж. к. «YOUПитер» Всеволожского района ЛО (15-1-17-1-08-03-2-0790) | G_15-1-17-1-08-03-2-0790 | нд | 0 | нд | нд | 0 | нд | нд | нд | 0 | нд | нд | 0 | нд | нд | нд | 0 | нд | нд | 0 | нд | нд | нд | 0 | нд | нд | 0 | нд | нд | 0 | 0 | 0 | 0 | 0 | 0 | 0
1.1.1.3. | Приг, Стр-во 2КЛ-10 кВ от ТП-241 до ТП-242 в ж. к. «YOUПитер» Всеволожского района ЛО (15-1-17-1-08-03-2-0791) | G_15-1-17-1-08-03-2-0791 | нд | 0 | нд | нд | 0 | нд | нд | нд | 0 | нд | нд | 0 | нд | нд | нд | 0 | нд | нд | 0 | нд | нд | нд | 0 | нд | нд | 0 | нд | нд | 0 | 0 | 0 | 0 | 0 | 0 | 0
1.1.1.3. | Приг, Стр-во 2КЛ-10 кВ от ТП-242 до ТП-243 в ж. к. «YOUПитер» Всеволожского района ЛО (15-1-17-1-08-03-2-0792) | G_15-1-17-1-08-03-2-0792 | нд | 0 | нд | нд | 0 | нд | нд | нд | 0 | нд | нд | 0 | нд | нд | нд | 0 | нд | нд | 0 | нд | нд | нд | 0 | нд | нд | 0 | нд | нд | 0 | 0 | 0 | 0 | 0 | 0 | 0
1.1.1.3. | Приг, Стр-во 2КЛ-10 кВ от ТП-244 до ТП-230 в ж. к. «YOUПитер» Всеволожского района ЛО (15-1-17-1-08-03-2-0793) | G_15-1-17-1-08-03-2-0793 | нд | 0 | нд | нд | 0 | нд | нд | нд | 0 | нд | нд | 0 | нд | нд | нд | 0 | нд | нд | 0 | нд | нд | нд | 0 | нд | нд | 0 | нд | нд | 0 | 0 | 0 | 0 | 0 | 0 | 0
1.1.1.3. | Приг, Стр-во 2КЛ-10 кВ от ТП-245 до ТП-246 в ж.к. "Солнечный" Всеволожского района ЛО (15-1-17-1-08-03-2-0675) | G_15-1-17-1-08-03-2-0675 | нд | 0 | нд | нд | 0 | нд | нд | нд | 0 | нд | нд | 0 | нд | нд | нд | 0 | нд | нд | 0 | нд | нд | нд | 0 | нд | нд | 0 | нд | нд | 0 | 0 | 0 | 0 | 0 | 0 | 0
1.1.1.3. | Приг, Стр-во 2КЛ-10 кВ от ТП-246 до ТП-247 в ж.к. "Солнечный" Всеволожского района ЛО (15-1-17-1-08-03-2-0676) | G_15-1-17-1-08-03-2-0676 | нд | 0 | нд | нд | 0 | нд | нд | нд | 0 | нд | нд | 0 | нд | нд | нд | 0 | нд | нд | 0 | нд | нд | нд | 0 | нд | нд | 0 | нд | нд | 0 | 0 | 0 | 0 | 0 | 0 | 0
1.1.1.3. | Приг, Стр-во 2КЛ-10 кВ от ТП-62 до проектируемой 2БКТП-10/0,4 кВ в п. Бугры Всеволожского района ЛО (16-1-17-1-08-03-2-0704) | H_16-1-17-1-08-03-2-0704 | нд | 0 | нд | нд | 0 | нд | нд | нд | 0 | нд | нд | 0 | нд | нд | нд | 0 | нд | нд | 0 | нд | нд | нд | 0 | нд | нд | 0 | нд | нд | 0 | 0 | 0 | 0 | 0 | 0 | 0
1.1.1.3. | Приг, Стр-во 2КЛ-10 кВ от ТП-8518 до проектируемой ТП-10/0,4 кВ в г. Сертолово Всеволожского района ЛО (14-1-17-1-08-03-2-1352) | G_14-1-17-1-08-03-2-1352 | нд | 0 | нд | нд | 0 | нд | нд | нд | 0 | нд | нд | 0 | нд | нд | нд | 0 | нд | нд | 0 | нд | нд | нд | 0 | нд | нд | 0 | нд | нд | 0 | 0 | 0 | 0 | 0 | 0 | 0
1.1.1.3. | Приг, Стр-во 2КЛ-10 от 2БКТП-1 до 2БКТП-2 в п. Тельмана Тосненского района ЛО (14-1-17-1-08-03-2-1102) | G_14-1-17-1-08-03-2-1102 | нд | 0 | нд | нд | 0 | нд | нд | нд | 0 | нд | нд | 0 | нд | нд | нд | 0 | нд | нд | 0 | нд | нд | нд | 0 | нд | нд | 0 | нд | нд | 0 | 0 | 0 | 0 | 0 | 0 | 0
1.1.1.3. | Приг, Стр-во 2КЛ-10 от 2БКТП-2 до 2БКТП-3 в п. Тельмана Тосненского района ЛО (14-1-17-1-08-03-2-1103) | G_14-1-17-1-08-03-2-1103 | нд | 0 | нд | нд | 0 | нд | нд | нд | 0 | нд | нд | 0 | нд | нд | нд | 0 | нд | нд | 0 | нд | нд | нд | 0 | нд | нд | 0 | нд | нд | 0 | 0 | 0 | 0 | 0 | 0 | 0
1.1.1.3. | Приг, Стр-во 2КЛ-10 кВ от проектируемой РТП-10/0,4 кВ до проектируемой БКТП-1 в мас. Янино-Восточный Всеволожского района ЛО (16-1-17-1-08-03-2-0739) | H_16-1-17-1-08-03-2-0739 | нд | 0 | нд | нд | 0 | нд | нд | нд | 0 | нд | нд | 0 | нд | нд | нд | 0 | нд | нд | 0 | нд | нд | нд | 4.6944 | нд | нд | 0.8 | нд | нд | 0 | 4.6944 | 0 | 0 | 0.8 | 0 | 0
1.1.1.3. | Приг, Стр-во 2КЛ-10 кВ от ПС-218 «Слабода» до проектируемой РТП-10/0,4 кВ мас. Янино-Восточный Всеволожского района ЛО (16-1-17-1-08-03-2-0737) | H_16-1-17-1-08-03-2-0737 | нд | 0 | нд | нд | 0 | нд | нд | нд | 0 | нд | нд | 0 | нд | нд | нд | 0 | нд | нд | 0 | нд | нд | нд | 0 | нд | нд | 0 | нд | нд | 0 | 0 | 0 | 0 | 0 | 0 | 0
1.1.1.3. | Приг, Стр-во 2КЛ-10кВ от РТП-100 до БКТП-5/1 в мас. Кудрово Всеволожского района ЛО (14-1-17-1-08-03-2-892) | G_14-1-17-1-08-03-2-892 | нд | 0 | нд | нд | 0 | нд | нд | нд | 0 | нд | нд | 0 | нд | нд | нд | 0 | нд | нд | 0 | нд | нд | нд | 0 | нд | нд | 0 | нд | нд | 0 | 0 | 0 | 0 | 0 | 0 | 0
1.1.1.3. | Приг, Стр-во 2КЛ-10кВ от РТП-200 до ТП-205 в ж.к. Всеволожского района ЛО (14-1-17-1-08-03-2-768) | G_14-1-17-1-08-03-2-768 | нд | 0 | нд | нд | 0 | нд | нд | нд | 0 | нд | нд | 0 | нд | нд | нд | 0 | нд | нд | 0 | нд | нд | нд | 0 | нд | нд | 0 | нд | нд | 0 | 0 | 0 | 0 | 0 | 0 | 0
1.1.1.3. | Приг, Стр-во 2КЛ-10кВ от РТП-210 до ТП-213 в ж.к. земли САОЗТ "Ручьи" Всеволожского района ЛО (14-1-17-1-08-03-2-972) | G_14-1-17-1-08-03-2-972 | нд | 0 | нд | нд | 0 | нд | нд | нд | 0 | нд | нд | 0 | нд | нд | нд | 0 | нд | нд | 0 | нд | нд | нд | 0 | нд | нд | 0 | нд | нд | 0 | 0 | 0 | 0 | 0 | 0 | 0
1.1.1.3. | Приг, Стр-во 2КЛ-10кВ от РТП-230 до ТП-234 в ж.к., Всеволожский район, ЛО (14-1-17-1-08-03-2-681) | G_14-1-17-1-08-03-2-681 | нд | 0 | нд | нд | 0 | нд | нд | нд | 0 | нд | нд | 0 | нд | нд | нд | 0 | нд | нд | 0 | нд | нд | нд | 0 | нд | нд | 0 | нд | нд | 0 | 0 | 0 | 0 | 0 | 0 | 0
1.1.1.3. | Приг, Стр-во 2КЛ-10кВ от ТП-201 до ТП-202 в ж.к. Всеволожского района ЛО (14-1-17-1-08-03-2-748) | G_14-1-17-1-08-03-2-748 | нд | 0 | нд | нд | 0 | нд | нд | нд | 0 | нд | нд | 0 | нд | нд | нд | 0 | нд | нд | 0 | нд | нд | нд | 0 | нд | нд | 0 | нд | нд | 0 | 0 | 0 | 0 | 0 | 0 | 0
1.1.1.3. | Приг, Стр-во 2КЛ-10кВ от ТП-203 до ТП-204 в ж.к. Всеволожского района ЛО (14-1-17-1-08-03-2-766) | G_14-1-17-1-08-03-2-766 | нд | 0 | нд | нд | 0 | нд | нд | нд | 0 | нд | нд | 0 | нд | нд | нд | 0 | нд | нд | 0 | нд | нд | нд | 0 | нд | нд | 0 | нд | нд | 0 | 0 | 0 | 0 | 0 | 0 | 0
1.1.1.3. | Приг, Стр-во 2КЛ-10кВ от ТП-204 до РТП-200 в ж.к. Всеволожского района ЛО (14-1-17-1-08-03-2-767) | G_14-1-17-1-08-03-2-767 | нд | 0 | нд | нд | 0 | нд | нд | нд | 0 | нд | нд | 0 | нд | нд | нд | 0 | нд | нд | 0 | нд | нд | нд | 0 | нд | нд | 0 | нд | нд | 0 | 0 | 0 | 0 | 0 | 0 | 0
1.1.1.3. | Приг, Стр-во 2КЛ-10кВ от ТП-205 до ТП-207 в ж.к. Всеволожского района ЛО (14-1-17-1-08-03-2-769) | G_14-1-17-1-08-03-2-769 | нд | 0 | нд | нд | 0 | нд | нд | нд | 0 | нд | нд | 0 | нд | нд | нд | 0 | нд | нд | 0 | нд | нд | нд | 0 | нд | нд | 0 | нд | нд | 0 | 0 | 0 | 0 | 0 | 0 | 0
1.1.1.3. | Приг, Стр-во 2КЛ-10кВ от ТП-206 до ТП-208 в ж.к. Всеволожского района ЛО (14-1-17-1-08-03-2-771) | G_14-1-17-1-08-03-2-771 | нд | 0 | нд | нд | 0 | нд | нд | нд | 0 | нд | нд | 0 | нд | нд | нд | 0 | нд | нд | 0 | нд | нд | нд | 0 | нд | нд | 0 | нд | нд | 0 | 0 | 0 | 0 | 0 | 0 | 0
1.1.1.3. | Приг, Стр-во 2КЛ-10кВ от ТП-207 до ТП-206 в ж.к. Всеволожского района ЛО (14-1-17-1-08-03-2-770) | G_14-1-17-1-08-03-2-770 | нд | 0 | нд | нд | 0 | нд | нд | нд | 0 | нд | нд | 0 | нд | нд | нд | 0 | нд | нд | 0 | нд | нд | нд | 0 | нд | нд | 0 | нд | нд | 0 | 0 | 0 | 0 | 0 | 0 | 0
1.1.1.3. | Приг, Стр-во 2КЛ-10кВ от ТП-208 до РТП-230 в ж.к. Всеволожского района ЛО (14-1-17-1-08-03-2-772) | G_14-1-17-1-08-03-2-772 | нд | 0 | нд | нд | 0 | нд | нд | нд | 0 | нд | нд | 0 | нд | нд | нд | 0 | нд | нд | 0 | нд | нд | нд | 0 | нд | нд | 0 | нд | нд | 0 | 0 | 0 | 0 | 0 | 0 | 0
1.1.1.3. | Приг, Стр-во 2КЛ-10кВ от ТП-212 до ТП-203 в ж.к. Всеволожского района ЛО (14-1-17-1-08-03-2-765) | G_14-1-17-1-08-03-2-765 | нд | 0 | нд | нд | 0 | нд | нд | нд | 0 | нд | нд | 0 | нд | нд | нд | 0 | нд | нд | 0 | нд | нд | нд | 0 | нд | нд | 0 | нд | нд | 0 | 0 | 0 | 0 | 0 | 0 | 0
1.1.1.3. | Приг, Стр-во 2КЛ-10кВ от ТП-213 до ТП-214 в ж.к. земли САОЗТ "Ручьи" Всеволожского района ЛО (14-1-17-1-08-03-2-973) | G_14-1-17-1-08-03-2-973 | нд | 0 | нд | нд | 0 | нд | нд | нд | 0 | нд | нд | 0 | нд | нд | нд | 0 | нд | нд | 0 | нд | нд | нд | 0 | нд | нд | 0 | нд | нд | 0 | 0 | 0 | 0 | 0 | 0 | 0
1.1.1.3. | Приг, Стр-во 2КЛ-10кВ от ТП-214 до ТП-215 в ж.к. земли САОЗТ "Ручьи" Всеволожского района ЛО (14-1-17-1-08-03-2-974) | G_14-1-17-1-08-03-2-974 | нд | 0 | нд | нд | 0 | нд | нд | нд | 0 | нд | нд | 0 | нд | нд | нд | 0 | нд | нд | 0 | нд | нд | нд | 0 | нд | нд | 0 | нд | нд | 0 | 0 | 0 | 0 | 0 | 0 | 0
1.1.1.3. | Приг, Стр-во 2КЛ-10кВ от ТП-216 до ТП-215 в ж.к. Всеволожского района ЛО (14-1-17-1-08-03-2-1372) | G_14-1-17-1-08-03-2-1372 | нд | 0 | нд | нд | 0 | нд | нд | нд | 0 | нд | нд | 0 | нд | нд | нд | 0 | нд | нд | 0 | нд | нд | нд | 0 | нд | нд | 0 | нд | нд | 0 | 0 | 0 | 0 | 0 | 0 | 0
1.1.1.3. | Приг, Стр-во 2КЛ-6 кВ от 2БКТП-6/0,4 кВ на терри-и ООО "Инвестэнерго" до проект-ой 2БКТП-6/0,4 кВ в г.п.Кузьмоловский Всев. р. (14-1-17-1-08-03-2-1022 | G_14-1-17-1-08-03-2-1022 | нд | 0 | нд | нд | 0 | нд | нд | нд | 0 | нд | нд | 0 | нд | нд | нд | 0 | нд | нд | 0 | нд | нд | нд | 0 | нд | нд | 0 | нд | нд | 0 | 0 | 0 | 0 | 0 | 0 | 0
1.1.1.3. | Приг, Стр-во 2КЛ-6 кВ от ПС-51 до проектируемой 2БКТП-6/0,4 кВ в г. п. Кузьмоловский Всеволожского района ЛО (14-1-17-1-08-03-2-1199) | G_14-1-17-1-08-03-2-1199 | нд | 0 | нд | нд | 0 | нд | нд | нд | 0 | нд | нд | 0 | нд | нд | нд | 0 | нд | нд | 0 | нд | нд | нд | 0 | нд | нд | 0 | нд | нд | 0 | 0 | 0 | 0 | 0 | 0 | 0
1.1.1.3. | Приг, Стр-во 2КЛ-6кВ от РТП-УСК/001 до проек-й 2БКТП-6/0,4кВ на тер-и ООО «Невская строительная компания» в д.Янино-1 Всев. р.(14-1-17-1-08-03-2-699) | G_14-1-17-1-08-03-2-699 | нд | 0 | нд | нд | 0 | нд | нд | нд | 0 | нд | нд | 0 | нд | нд | нд | 0 | нд | нд | 0 | нд | нд | нд | 0 | нд | нд | 0 | нд | нд | 0 | 0 | 0 | 0 | 0 | 0 | 0
1.1.1.3. | Приг, Стр-во 4БКТП-12.1 в ж.к. «Лондон» Всеволожского района ЛО (16-1-17-1-08-03-2-0459) | H_16-1-17-1-08-03-2-0459 | нд | 0 | 0 | нд | нд | нд | нд | нд | 0 | 0 | нд | нд | нд | нд | нд | 0 | 0 | нд | нд | нд | нд | нд | 0 | 0 | нд | нд | нд | нд | 0 | 0 | 0 | 0 | 0 | 0 | 0
1.1.1.3. | Приг, Стр-во 4КЛ-10 кВ от 2КЛ-10 кВ ТП-1 - ТП-9 до проектируемой 2БКТП-10/0,4 кВ в мкр. Сертолово-1 Всеволожского района ЛО (15-1-17-1-08-03-2-0955) | G_15-1-17-1-08-03-2-0955 | нд | 0 | нд | нд | 0 | нд | нд | нд | 0 | нд | нд | 0 | нд | нд | нд | 0 | нд | нд | 0 | нд | нд | нд | 0 | нд | нд | 0 | нд | нд | 0 | 0 | 0 | 0 | 0 | 0 | 0
1.1.1.3. | Приг, Стр-во 4КЛ-10 кВ от места врезки в КЛ-10 кВ ПС-335-РТП№3351-РТП№3352 до проек-ой РТП-10/0,4 кВ в мас.Кудрово Всев-го р. (15-1-17-1-08-03-2-0773) | G_15-1-17-1-08-03-2-0773 | нд | 0 | нд | нд | 0 | нд | нд | нд | 0 | нд | нд | 0 | нд | нд | нд | 0 | нд | нд | 0 | нд | нд | нд | 0 | нд | нд | 0 | нд | нд | 0 | 0 | 0 | 0 | 0 | 0 | 0
1.1.1.3. | Приг, Стр-во 4КЛ-10 кВ от места врезки КЛ-10 кВ РТП100- ТП109 в мас. Кудрово Всеволожского района ЛО (14-1-17-1-08-03-2-1173) | G_14-1-17-1-08-03-2-1173 | нд | 0 | нд | нд | 0 | нд | нд | нд | 0 | нд | нд | 0 | нд | нд | нд | 0 | нд | нд | 0 | нд | нд | нд | 0 | нд | нд | 0 | нд | нд | 0 | 0 | 0 | 0 | 0 | 0 | 0
1.1.1.3. | Приг, Стр-во 4КЛ-10 кВ от ПС «Янино-2» до РТП-10/0,4 кВ в д. Янино Всеволожского района ЛО (16-1-17-1-08-03-2-0062) | G_16-1-17-1-08-03-2-0062 | нд | 0 | нд | нд | 0 | нд | нд | нд | 0 | нд | нд | 0 | нд | нд | нд | 0 | нд | нд | 0 | нд | нд | нд | 0 | нд | нд | 0 | нд | нд | 0 | 0 | 0 | 0 | 0 | 0 | 0
1.1.1.3. | Приг, Стр-во 4КЛ-10 кВ от ПС-335 до проектируемой 4БРТП-10/0,4 кВ в ж.к. «Лондон» Всеволожского района ЛО (14-1-17-1-08-03-2-1463) | G_14-1-17-1-08-03-2-1463 | нд | 0 | нд | нд | 0 | нд | нд | нд | 0 | нд | нд | 0 | нд | нд | нд | 0 | нд | нд | 0 | нд | нд | нд | 0 | нд | нд | 0 | нд | нд | 0 | 0 | 0 | 0 | 0 | 0 | 0
1.1.1.3. | Приг, Стр-во 4КЛ-10 кВ от ПС-Лаврики до проектируемой РТП-250 в з. САОЗТ "Ручьи" Всеволожского района ЛО (15-1-17-1-08-03-2-0718) | G_15-1-17-1-08-03-2-0718 | нд | 0 | нд | нд | 0 | нд | нд | нд | 0 | нд | нд | 0 | нд | нд | нд | 0 | нд | нд | 0 | нд | нд | нд | 0 | нд | нд | 0 | нд | нд | 0 | 0 | 0 | 0 | 0 | 0 | 0
1.1.1.3. | Приг, Стр-во 4КЛ-10 кВ от точки врезки 2КЛ-10 кВ «ТП-107 - ТП-106» до БКТП-104 в мас. Кудрово Всеволожского района ЛО (14-1-17-1-08-03-2-885) | G_14-1-17-1-08-03-2-885 | нд | 0 | нд | нд | 0 | нд | нд | нд | 0 | нд | нд | 0 | нд | нд | нд | 0 | нд | нд | 0 | нд | нд | нд | 0 | нд | нд | 0 | нд | нд | 0 | 0 | 0 | 0 | 0 | 0 | 0
1.1.1.3. | Приг, Стр-во 4КЛ-10 кВ от точки врезки КЛ-10 кВ РТП-220, ТП-226 до ТП-219 в ж.к. Всеволожского района ЛО (14-1-17-1-08-03-2-923) | G_14-1-17-1-08-03-2-923 | нд | 0 | нд | нд | 0 | нд | нд | нд | 0 | нд | нд | 0 | нд | нд | нд | 0 | нд | нд | 0 | нд | нд | нд | 0 | нд | нд | 0 | нд | нд | 0 | 0 | 0 | 0 | 0 | 0 | 0
1.1.1.3. | Приг, Стр-во 4КЛ-10кВ от места врезки 2КЛ-10кВ «РТП-9222-ТП-202» до проек-мой БКТП-10/0,4кВ в Бугровской волости Всев-го р. (15-1-17-1-08-03-2-1110) | G_15-1-17-1-08-03-2-1110 | нд | 0 | нд | нд | 0 | нд | нд | нд | 0 | нд | нд | 0 | нд | нд | нд | 0 | нд | нд | 0 | нд | нд | нд | 0 | нд | нд | 0 | нд | нд | 0 | 0 | 0 | 0 | 0 | 0 | 0
1.1.1.3. | Приг, Стр-во 4КЛ-10кВ от ПС "Лаврики" до РТП-210 в ж.к. Всеволожского района ЛО (14-1-17-1-08-03-2-755) | G_14-1-17-1-08-03-2-755 | нд | 0 | нд | нд | 0 | нд | нд | нд | 0 | нд | нд | 0 | нд | нд | нд | 0 | нд | нд | 0 | нд | нд | нд | 0 | нд | нд | 0 | нд | нд | 0 | 0 | 0 | 0 | 0 | 0 | 0
1.1.1.3. | Приг, Стр-во 4КЛ-10кВ от ПС "Лаврики" до РТП-210 в ж.к. земли САОЗТ "Ручьи" Всеволожского района ЛО (14-1-17-1-08-03-2-971) | G_14-1-17-1-08-03-2-971 | нд | 0 | нд | нд | 0 | нд | нд | нд | 0 | нд | нд | 0 | нд | нд | нд | 0 | нд | нд | 0 | нд | нд | нд | 0 | нд | нд | 0 | нд | нд | 0 | 0 | 0 | 0 | 0 | 0 | 0
1.1.1.3. | Приг, Стр-во КЛ-10 кВ от КТП-1 до проектируемой КТП-2 в Бугровском СП Всеволожского района ЛО (16-1-17-1-08-03-2-0432) | H_16-1-17-1-08-03-2-0432 | нд | 2.0623 | нд | нд | 0.6 | нд | нд | нд | 0 | нд | нд | 0 | нд | нд | нд | 0 | нд | нд | 0 | нд | нд | нд | 0 | нд | нд | 0 | нд | нд | 0 | 2.0623 | 0 | 0 | 0.6 | 0 | 0
1.1.1.3. | Приг, Стр-во КЛ-10 кВ от проектируемой КТП-1 до проектируемой КТП-2 в д. Медный завод Всеволожского района ЛО (14-1-17-1-08-03-2-1050) | G_14-1-17-1-08-03-2-1050 | нд | 0 | нд | нд | 0 | нд | нд | нд | 0 | нд | нд | 0 | нд | нд | нд | 0 | нд | нд | 0 | нд | нд | нд | 0 | нд | нд | 0 | нд | нд | 0 | 0 | 0 | 0 | 0 | 0 | 0
1.1.1.3. | Приг, Стр-во КЛ-10 кВ от проектируемой КТП-1 до проектируемой КТП-2 земли САОЗТ "Ручьи" Всеволожского района ЛО (14-1-17-1-08-03-2-1030) | G_14-1-17-1-08-03-2-1030 | нд | 0 | нд | нд | 0 | нд | нд | нд | 0 | нд | нд | 0 | нд | нд | нд | 0 | нд | нд | 0 | нд | нд | нд | 0 | нд | нд | 0 | нд | нд | 0 | 0 | 0 | 0 | 0 | 0 | 0
1.1.1.3. | Приг, Стр-во КЛ-10 кВ от РП «Зенит» до проектируемой КТП-1 в Бугровском СП Всеволожского района ЛО (16-1-17-1-08-03-2-0431) | H_16-1-17-1-08-03-2-0431 | нд | 0.68744 | нд | нд | 0.05 | нд | нд | нд | 0 | нд | нд | 0 | нд | нд | нд | 0 | нд | нд | 0 | нд | нд | нд | 0 | нд | нд | 0 | нд | нд | 0 | 0.68744 | 0 | 0 | 0.05 | 0 | 0
1.1.1.3. | Приг, Стр-во КЛ-10 кВ от РП-1372 до проектируемой БКТП-10/0,4 кВ в дер. Новосаратовка Всеволожского района ЛО (16-1-17-1-08-03-2-0019) | H_16-1-17-1-08-03-2-0019 | нд | 0 | нд | нд | 0 | нд | нд | нд | 0 | нд | нд | 0 | нд | нд | нд | 0 | нд | нд | 0 | нд | нд | нд | 0 | нд | нд | 0 | нд | нд | 0 | 0 | 0 | 0 | 0 | 0 | 0
1.1.1.3. | Приг, Стр-во КЛ-10 кВ от РТП-61 до проектируемой БКТП-10/0,4 кВ в пос. Бугры Всеволожского района ЛО (16-1-17-1-08-03-2-0558) | H_16-1-17-1-08-03-2-0558 | нд | 0 | нд | нд | 0 | нд | нд | нд | 0 | нд | нд | 0 | нд | нд | нд | 0 | нд | нд | 0 | нд | нд | нд | 0 | нд | нд | 0 | нд | нд | 0 | 0 | 0 | 0 | 0 | 0 | 0
1.1.1.3. | Приг, Стр-во КЛ-10 от 2БКТП-1 до места врезки КЛ-10 кВ ф.510-15 в п. Тельмана Тосненского района ЛО (14-1-17-1-08-03-2-1099) | G_14-1-17-1-08-03-2-1099 | нд | 0 | нд | нд | 0 | нд | нд | нд | 0 | нд | нд | 0 | нд | нд | нд | 0 | нд | нд | 0 | нд | нд | нд | 0 | нд | нд | 0 | нд | нд | 0 | 0 | 0 | 0 | 0 | 0 | 0
1.1.1.3. | Приг, Стр-во КЛ-10 от 2БКТП-3 до места врезки КЛ-10 кВ ф.510-15 в п. Тельмана Тосненского района ЛО (14-1-17-1-08-03-2-1100) | G_14-1-17-1-08-03-2-1100 | нд | 0 | нд | нд | 0 | нд | нд | нд | 0 | нд | нд | 0 | нд | нд | нд | 0 | нд | нд | 0 | нд | нд | нд | 0 | нд | нд | 0 | нд | нд | 0 | 0 | 0 | 0 | 0 | 0 | 0
1.1.1.3. | Приг, Стр-во КЛ-10 от 2БКТП-3 до ТП-УСК/020 в п. Тельмана Тосненского района ЛО (14-1-17-1-08-03-2-1101) | G_14-1-17-1-08-03-2-1101 | нд | 0 | нд | нд | 0 | нд | нд | нд | 0 | нд | нд | 0 | нд | нд | нд | 0 | нд | нд | 0 | нд | нд | нд | 0 | нд | нд | 0 | нд | нд | 0 | 0 | 0 | 0 | 0 | 0 | 0
1.1.1.3. | Приг, Стр-во КЛ-6 кВ от ВЛЗ-6 кВ ф.294-110 до проектируемой КТП-6/0,4 кВ в д. Бор Всеволожского района ЛО (15-1-17-1-08-03-2-0905) | G_15-1-17-1-08-03-2-0905 | нд | 0 | нд | нд | 0 | нд | нд | нд | 0 | нд | нд | 0 | нд | нд | нд | 0 | нд | нд | 0 | нд | нд | нд | 0 | нд | нд | 0 | нд | нд | 0 | 0 | 0 | 0 | 0 | 0 | 0
1.1.1.3. | Приг, Стр-во 2КЛ-10 кВ от ПС-137 до проектируемой РП-10 кВ в д. Новосаратовка Всеволожского района ЛО (16-1-17-1-08-03-2-0756) | H_16-1-17-1-08-03-2-0756 | нд | 0 | нд | нд | 0 | нд | нд | нд | 0 | нд | нд | 0 | нд | нд | нд | 0 | нд | нд | 0 | нд | нд | нд | 0 | нд | нд | 0 | нд | нд | 0 | 0 | 0 | 0 | 0 | 0 | 0
1.1.1.3. | Приг, Стр-во КЛ-10 кВ от проектируемой РП-10 кВ до проектируемой КТПН-10/0,4 кВ в д. Новосаратовка Всеволожского района ЛО (16-1-17-1-08-03-2-0757) | H_16-1-17-1-08-03-2-0757 | нд | 0 | нд | нд | 0 | нд | нд | нд | 0 | нд | нд | 0 | нд | нд | нд | 0 | нд | нд | 0 | нд | нд | нд | 0 | нд | нд | 0 | нд | нд | 0 | 0 | 0 | 0 | 0 | 0 | 0
1.1.1.3. | Приг, Стр-во КЛ-10 кВ от РТП-1373 до проектируемой КТПН-10/0,4 кВ в д. Новосаратовка Всеволожского района ЛО (16-1-17-1-08-03-2-0754) | H_16-1-17-1-08-03-2-0754 | нд | 0 | нд | нд | 0 | нд | нд | нд | 0 | нд | нд | 0 | нд | нд | нд | 0 | нд | нд | 0 | нд | нд | нд | 0 | нд | нд | 0 | нд | нд | 0 | 0 | 0 | 0 | 0 | 0 | 0
1.1.1.3. | Киров, Стр-во 2 КЛ-6 кВ от БКТП "Нева-Сити" до устанавливаемой БКТП-6/0,4 кВ в г. Кировск ЛО (16-1-10-1-08-03-2-0005) | G_16-1-10-1-08-03-2-0005 | нд | 0 | нд | нд | 0 | нд | нд | нд | 0 | нд | нд | 0 | нд | нд | нд | 0 | нд | нд | 0 | нд | нд | нд | 0 | нд | нд | 0 | нд | нд | 0 | 0 | 0 | 0 | 0 | 0 | 0
1.1.1.3. | Киров, Стр-во двух КЛ-6 кВ от БКТП 6/0,4 кВ до БКТП 6/0,4 кВ № 2 в г. Кировск ЛО (13-1-10-1-08-03-2-350) | G_13-1-10-1-08-03-2-350 | нд | 0 | нд | нд | 0 | нд | нд | нд | 0 | нд | нд | 0 | нд | нд | нд | 0 | нд | нд | 0 | нд | нд | нд | 0 | нд | нд | 0 | нд | нд | 0 | 0 | 0 | 0 | 0 | 0 | 0
1.1.1.3. | Киров, Стр-во КЛ-10 кВ от ТП-502 до проектируемой 2БКТП-10/0,4 кВ в г. Отрадное Кировского р-на ЛО (16-1-10-1-08-03-2-1135) | H_16-1-10-1-08-03-2-1135 | нд | 0 | нд | нд | 0 | нд | нд | нд | 0 | нд | нд | 0 | нд | нд | нд | 0 | нд | нд | 0 | нд | нд | нд | 0 | нд | нд | 0 | нд | нд | 0 | 0 | 0 | 0 | 0 | 0 | 0
1.1.1.3. | Киров, Стр-во КЛ-10 кВ от ТП-505 до проектируемой 2БКТП-10/0,4 кВ в г. Отрадное Кировского р-на ЛО (16-1-10-1-08-03-2-1134) | H_16-1-10-1-08-03-2-1134 | нд | 0 | нд | нд | 0 | нд | нд | нд | 0 | нд | нд | 0 | нд | нд | нд | 0 | нд | нд | 0 | нд | нд | нд | 0 | нд | нд | 0 | нд | нд | 0 | 0 | 0 | 0 | 0 | 0 | 0
1.1.1.3. | Киров, Стр-во КЛ-10 кВ от ТП-556 до устанавливаемой БКТП в г. Отрадное Кировского района ЛО (14-1-10-1-08-03-2-329) | Г_G_14-1-10-1-08-03-2-329 | нд | 0 | нд | нд | 0 | нд | нд | нд | 0 | нд | нд | 0 | нд | нд | нд | 0 | нд | нд | 0 | нд | нд | нд | 0 | нд | нд | 0 | нд | нд | 0 | 0 | 0 | 0 | 0 | 0 | 0
1.1.1.3. | Киров, Стр-во КЛ-10 от БКТП-40 до проектируемой ТП-10/0,4 (ТП-51) в г. Шлиссельбург ЛО (12-1-22-1-08-03-2-483) | G_12-1-22-1-08-03-2-483 | нд | 0 | нд | нд | 0 | нд | нд | нд | 0 | нд | нд | 0 | нд | нд | нд | 0 | нд | нд | 0 | нд | нд | нд | 0 | нд | нд | 0 | нд | нд | 0 | 0 | 0 | 0 | 0 | 0 | 0
1.1.1.3. | Киров, Стр-во КЛ-10 от РП-2 до проектируемой ТП-10/0,4 (ТП-51) в г. Шлиссельбург ЛО (12-1-22-1-08-03-2-484) | G_12-1-22-1-08-03-2-484 | нд | 0 | нд | нд | 0 | нд | нд | нд | 0 | нд | нд | 0 | нд | нд | нд | 0 | нд | нд | 0 | нд | нд | нд | 0 | нд | нд | 0 | нд | нд | 0 | 0 | 0 | 0 | 0 | 0 | 0
1.1.1.3. | Киров, Стр-во КЛ-6 кВ от ПС-382 до границ участка на ул. Песочная в г. Кировск ЛО (14-1-10-1-08-03-2-1301) | G_14-1-10-1-08-03-2-1301 | нд | 0 | нд | нд | 0 | нд | нд | нд | 0 | нд | нд | 0 | нд | нд | нд | 0 | нд | нд | 0 | нд | нд | нд | 0 | нд | нд | 0 | нд | нд | 0 | 0 | 0 | 0 | 0 | 0 | 0
1.1.1.3. | Киров, Стр-во КЛ-6 кВ от ТП-1 до устанавливаемой БКТП 6/0,4 кВ в п. Мга Кировского района ЛО (14-1-10-1-08-03-2-282) | G_14-1-10-1-08-03-2-282 | нд | 0 | нд | нд | 0 | нд | нд | нд | 0 | нд | нд | 0 | нд | нд | нд | 0 | нд | нд | 0 | нд | нд | нд | 0 | нд | нд | 0 | нд | нд | 0 | 0 | 0 | 0 | 0 | 0 | 0
1.1.1.3. | Киров, Стр-во КЛ-6 кВ от ТП-162 до устанавливаемой КТПП 2х250/6/0,4 кВ в г. Кировск ЛО (15-1-10-1-08-03-2-1312) | G_15-1-10-1-08-03-2-1312 | нд | 0 | нд | нд | 0 | нд | нд | нд | 0 | нд | нд | 0 | нд | нд | нд | 0 | нд | нд | 0 | нд | нд | нд | 0 | нд | нд | 0 | нд | нд | 0 | 0 | 0 | 0 | 0 | 0 | 0
1.1.1.3. | Киров, Стр-во КЛ-6 кВ фид.08 ПС-382 110/6 кВ до проектируемой КТП 6/0,4кВ на ул. Набережная в г. Кировск ЛО (14-1-10-1-08-03-2-1398) | H_14-1-10-1-08-03-2-1398 | нд | 0 | нд | нд | 0 | нд | нд | нд | 0 | нд | нд | 0 | нд | нд | нд | 0 | нд | нд | 0 | нд | нд | нд | 0 | нд | нд | 0 | нд | нд | 0 | 0 | 0 | 0 | 0 | 0 | 0
1.1.1.3. | Киров, Стр-во КЛ-6 кВ от ТП-163 до проектируемой БКТП на ул. Набережная в г. Кировск Кировского района ЛО (16-1-10-1-08-03-2-0662) | H_16-1-10-1-08-03-2-0662 | нд | 0 | нд | нд | 0 | нд | нд | нд | 0 | нд | нд | 0 | нд | нд | нд | 0 | нд | нд | 0 | нд | нд | нд | 0 | нд | нд | 0 | нд | нд | 0 | 0 | 0 | 0 | 0 | 0 | 0
1.1.1.3. | Киров, Стр-во КЛ-6 кВ от ТП-200 до проектируемой БКТП на ул. Набережная в г. Кировск Кировского района ЛО (16-1-10-1-08-03-2-0661) | H_16-1-10-1-08-03-2-0661 | нд | 0 | нд | нд | 0 | нд | нд | нд | 0 | нд | нд | 0 | нд | нд | нд | 0 | нд | нд | 0 | нд | нд | нд | 0 | нд | нд | 0 | нд | нд | 0 | 0 | 0 | 0 | 0 | 0 | 0
1.1.1.3. | Киров, Стр-во КЛ-6кВ от РТП-200 до ТП-149 в г. Кировск ЛО (15-1-10-1-08-03-2-0653) | G_15-1-10-1-08-03-2-0653 | нд | 0 | нд | нд | 0 | нд | нд | нд | 0 | нд | нд | 0 | нд | нд | нд | 0 | нд | нд | 0 | нд | нд | нд | 0 | нд | нд | 0 | нд | нд | 0 | 0 | 0 | 0 | 0 | 0 | 0
1.1.1.3. | Гатч, Стр-во 2 КЛ-10 кВ от точки врезки ф. 48-14 до проектируемой 2 БКТП-10/0,4 кВ в г. Луга ЛО (16-1-06-1-08-03-2-0807) | H_16-1-06-1-08-03-2-0807 | нд | 0 | нд | нд | 0 | нд | нд | нд | 0 | нд | нд | 0 | нд | нд | нд | 0 | нд | нд | 0 | нд | нд | нд | 0 | нд | нд | 0 | нд | нд | 0 | 0 | 0 | 0 | 0 | 0 | 0
1.1.1.3. | Гатч, Стр-во 2 КЛ-10 кВ от точки врезки ф. 48-22 до проектируемой 2 БКТП-10/0,4 кВ в г. Луга ЛО (16-1-06-1-08-03-2-0808) | H_16-1-06-1-08-03-2-0808 | нд | 0 | нд | нд | 0 | нд | нд | нд | 0 | нд | нд | 0 | нд | нд | нд | 0 | нд | нд | 0 | нд | нд | нд | 0 | нд | нд | 0 | нд | нд | 0 | 0 | 0 | 0 | 0 | 0 | 0
1.1.1.3. | Гатч, Стр-во 2КЛ-10 кВ от РТП-15 до проектируемой 2БКТП-10/0,4 кВ в квартале №3 ЗСР в г. Гатчина Гатчинского района ЛО (16-1-06-1-08-03-2-0567) | H_16-1-06-1-08-03-2-0567 | нд | 0 | нд | нд | 0 | нд | нд | нд | 0 | нд | нд | 0 | нд | нд | нд | 0 | нд | нд | 0 | нд | нд | нд | 0 | нд | нд | 0 | нд | нд | 0 | 0 | 0 | 0 | 0 | 0 | 0
1.1.1.3. | Гатч, Стр-во 2КЛ-10 кВ от РТП-17 до проектируемой 2БКТП в квартале 9 ЗСР (13-1-06-1-08-03-2-1064) | G_13-1-06-1-08-03-2-1064 | нд | 0 | нд | нд | 0 | нд | нд | нд | 0 | нд | нд | 0 | нд | нд | нд | 0 | нд | нд | 0 | нд | нд | нд | 0 | нд | нд | 0 | нд | нд | 0 | 0 | 0 | 0 | 0 | 0 | 0
1.1.1.3. | Гатч, Стр-во 2КЛ-6 кВ от КЛ-6 кВ "ПС БКФ-ТП-12" в г. Коммунар Гатчинского района ЛО (14-1-06-1-08-03-2-1407) | G_14-1-06-1-08-03-2-1407 | нд | 0 | нд | нд | 0 | нд | нд | нд | 0 | нд | нд | 0 | нд | нд | нд | 0 | нд | нд | 0 | нд | нд | нд | 0 | нд | нд | 0 | нд | нд | 0 | 0 | 0 | 0 | 0 | 0 | 0
1.1.1.3. | Гатч, Стр-во КЛ-10 кВ от ТП-25 до проектируемой 2КТП в районе пр. Героев в п. Сиверский Гатчинского р-на ЛО (13-1-06-1-08-03-2-1068) | G_13-1-06-1-08-03-2-1068 | нд | 0 | нд | нд | 0 | нд | нд | нд | 0 | нд | нд | 0 | нд | нд | нд | 0 | нд | нд | 0 | нд | нд | нд | 0 | нд | нд | 0 | нд | нд | 0 | 0 | 0 | 0 | 0 | 0 | 0
1.1.1.3. | Гатч, Стр-во КЛ-10 кВ фидера №21 ПС-259 в п. Сиверский (13-1-06-1-08-03-2-1098) | G_13-1-06-1-08-03-2-1098 | нд | 0 | нд | нд | 0 | нд | нд | нд | 0 | нд | нд | 0 | нд | нд | нд | 0 | нд | нд | 0 | нд | нд | нд | 0 | нд | нд | 0 | нд | нд | 0 | 0 | 0 | 0 | 0 | 0 | 0
1.1.1.3. | Гатч, Стр-во КЛ-10 кВ фидера №24 ПС-259 в п. Сиверский (13-1-06-1-08-03-2-1099) | G_13-1-06-1-08-03-2-1099 | нд | 0 | нд | нд | 0 | нд | нд | нд | 0 | нд | нд | 0 | нд | нд | нд | 0 | нд | нд | 0 | нд | нд | нд | 0 | нд | нд | 0 | нд | нд | 0 | 0 | 0 | 0 | 0 | 0 | 0
1.1.1.3. | Гатч, Стр-во КЛ-6 кВ от РП-201 до ТП-200 в г. Гатчина ЛО (16-1-06-1-08-03-2-0900) | H_16-1-06-1-08-03-2-0900 | нд | 0 | нд | нд | 0 | нд | нд | нд | 0 | нд | нд | 0 | нд | нд | нд | 0 | нд | нд | 0 | нд | нд | нд | 0 | нд | нд | 0 | нд | нд | 0 | 0 | 0 | 0 | 0 | 0 | 0
1.1.1.3. | Гатч, Стр-во КЛ-6 кВ ТП-216 до проектируемой 2БКТП-6/0,4 кВ в районе д. 16 по ул. Хохлова в г. Гатчина (13-1-06-1-08-03-2-1212) | G_13-1-06-1-08-03-2-1212 | нд | 0 | нд | нд | 0 | нд | нд | нд | 0 | нд | нд | 0 | нд | нд | нд | 0 | нд | нд | 0 | нд | нд | нд | 0 | нд | нд | 0 | нд | нд | 0 | 0 | 0 | 0 | 0 | 0 | 0
1.1.1.3. | Гатч, Стр-во КЛ-6 кВ №1 проектируемая РТП - проектируемая ТП в г. Гатчина Гатчинского р-на ЛО (15-1-06-1-08-03-2-0587) | G_15-1-06-1-08-03-2-0587 | нд | 0 | нд | нд | 0 | нд | нд | нд | 0 | нд | нд | 0 | нд | нд | нд | 0 | нд | нд | 0 | нд | нд | нд | 0 | нд | нд | 0 | нд | нд | 0 | 0 | 0 | 0 | 0 | 0 | 0
1.1.1.3. | Гатч, Стр-во КЛ-6 кВ №2 проектируемая РТП - проектируемая ТП в г. Гатчина Гатчинского р-на ЛО (15-1-06-1-08-03-2-0588) | G_15-1-06-1-08-03-2-0588 | нд | 0 | нд | нд | 0 | нд | нд | нд | 0 | нд | нд | 0 | нд | нд | нд | 0 | нд | нд | 0 | нд | нд | нд | 0 | нд | нд | 0 | нд | нд | 0 | 0 | 0 | 0 | 0 | 0 | 0
1.1.1.3. | Гатч, Стр-во КЛ-6 кВ от ТП-40 до проектируемой 2БКТП-6/0,4 кВ в районе д. 16 по ул. Хохлова в г. Гатчина (13-1-06-1-08-03-2-1211) | G_13-1-06-1-08-03-2-1211 | нд | 0 | нд | нд | 0 | нд | нд | нд | 0 | нд | нд | 0 | нд | нд | нд | 0 | нд | нд | 0 | нд | нд | нд | 0 | нд | нд | 0 | нд | нд | 0 | 0 | 0 | 0 | 0 | 0 | 0
1.1.1.3. | Волх, Стр-во 2КЛ-10 кВ от места врезки в КЛ-10 кВ ГПП-303-ТП-116 до проектируемой ТП в г. Кириши ЛО (16-1-03-1-08-03-2-0584) | H_16-1-03-1-08-03-2-0584 | нд | 0 | нд | нд | 0 | нд | нд | нд | 0 | нд | нд | 0 | нд | нд | нд | 0 | нд | нд | 0 | нд | нд | нд | 0 | нд | нд | 0 | нд | нд | 0 | 0 | 0 | 0 | 0 | 0 | 0
1.1.1.3. | Волх, Стр-во 2КЛ-10 кВ от ТП-178 до проектируемой 2БКТП по ул. Федюнинского в г.Волхов ЛО (15-1-03-1-08-03-2-1474) | H_15-1-03-1-08-03-2-1474 | нд | 0 | нд | нд | 0 | нд | нд | нд | 0 | нд | нд | 0 | нд | нд | нд | 0 | нд | нд | 0 | нд | нд | нд | 0 | нд | нд | 0 | нд | нд | 0 | 0 | 0 | 0 | 0 | 0 | 0
1.1.1.3. | Волх, Стр-во КЛ-10 кВ от места врезки в КЛ-10 кВ РП-2-ТП-66 до проектируемой ТП в г. Кириши ЛО (16-1-03-1-08-03-2-0585) | H_16-1-03-1-08-03-2-0585 | нд | 0 | нд | нд | 0 | нд | нд | нд | 0 | нд | нд | 0 | нд | нд | нд | 0 | нд | нд | 0 | нд | нд | нд | 0 | нд | нд | 0 | нд | нд | 0 | 0 | 0 | 0 | 0 | 0 | 0
1.1.1.3. | Волх, Стр-во КЛ-10 кВ от места врезки в КЛ-10 кВ ТП-64-ТП-66 до проектируемой ТП в г. Кириши ЛО (16-1-03-1-08-03-2-0587) | H_16-1-03-1-08-03-2-0587 | нд | 0 | нд | нд | 0 | нд | нд | нд | 0 | нд | нд | 0 | нд | нд | нд | 0 | нд | нд | 0 | нд | нд | нд | 0 | нд | нд | 0 | нд | нд | 0 | 0 | 0 | 0 | 0 | 0 | 0
1.1.1.3. | Волх, Стр-во КЛ-10 кВ от места врезки в КЛ-10 кВ ТП85-ТП-66 до проектируемой ТП в г. Кириши ЛО (16-1-03-1-08-03-2-0586) | H_16-1-03-1-08-03-2-0586 | нд | 0 | нд | нд | 0 | нд | нд | нд | 0 | нд | нд | 0 | нд | нд | нд | 0 | нд | нд | 0 | нд | нд | нд | 0 | нд | нд | 0 | нд | нд | 0 | 0 | 0 | 0 | 0 | 0 | 0
1.1.1.3. | Волх, Стр-во КЛ-10 кВ от ТП-22 до ТП-52 в г. Волхов (13-1-03-1-08-03-2-423) | H_13-1-03-1-08-03-2-423 | нд | 0 | нд | нд | 0 | нд | нд | нд | 0 | нд | нд | 0 | нд | нд | нд | 0 | нд | нд | 0 | нд | нд | нд | 0 | нд | нд | 0 | нд | нд | 0 | 0 | 0 | 0 | 0 | 0 | 0
1.1.1.3. | Волх, Стр-во КЛ-10 кВ от ТП-52 до ТП-43 (13-1-03-1-08-03-2-424) | H_13-1-03-1-08-03-2-424 | нд | 0 | нд | нд | 0 | нд | нд | нд | 0 | нд | нд | 0 | нд | нд | нд | 0 | нд | нд | 0 | нд | нд | нд | 0 | нд | нд | 0 | нд | нд | 0 | 0 | 0 | 0 | 0 | 0 | 0
1.1.1.3. | Всев, Стр-во 2КЛ-10 кВ от БРТП-10/0,4 кВ до проектируемой БКТП-3 в дер.Янино-1 Всеволожского района ЛО (15-1-04-1-08-03-2-0569) | G_15-1-04-1-08-03-2-0569 | нд | 0 | нд | нд | 0 | нд | нд | нд | 0 | нд | нд | 0 | нд | нд | нд | 0 | нд | нд | 0 | нд | нд | нд | 0 | нд | нд | 0 | нд | нд | 0 | 0 | 0 | 0 | 0 | 0 | 0
1.1.1.3. | Всев, Стр-во 2 КЛ-10кВ от ПС 110/10 кВ № 98 "МегаПарнас" до проект. БРТП-10/0,4 кВ на тер. ЗАО “ЮИТ Лентек” в Бугровском СП (13-1-04-1-08-03-2-1013) | Г_G_13-1-04-1-08-03-2-1013 | нд | 0 | нд | нд | 0 | нд | нд | нд | 0 | нд | нд | 0 | нд | нд | нд | 0 | нд | нд | 0 | нд | нд | нд | 0 | нд | нд | 0 | нд | нд | 0 | 0 | 0 | 0 | 0 | 0 | 0
1.1.1.3. | Всев, Стр-во 2КЛ-10 кВ от БКРТП-10/0,4 кВ №1 до БКТП-10/0,4 кВ №3 в дер. Янино-1 (13-1-04-1-08-03-2-296) | G_13-1-04-1-08-03-2-296 | нд | 0 | нд | нд | 0 | нд | нд | нд | 0 | нд | нд | 0 | нд | нд | нд | 0 | нд | нд | 0 | нд | нд | нд | 0 | нд | нд | 0 | нд | нд | 0 | 0 | 0 | 0 | 0 | 0 | 0
1.1.1.3. | Всев, Стр-во 2КЛ-10 кВ от БКРТП-10/0,4 кВ №1 до БКТП-10/0,4 кВ №5 в дер. Янино-1 (13-1-04-1-08-03-2-300) | G_13-1-04-1-08-03-2-300 | нд | 0 | нд | нд | 0 | нд | нд | нд | 0 | нд | нд | 0 | нд | нд | нд | 0 | нд | нд | 0 | нд | нд | нд | 0 | нд | нд | 0 | нд | нд | 0 | 0 | 0 | 0 | 0 | 0 | 0
1.1.1.3. | Всев, Стр-во 2КЛ-10 кВ от БКТП-1 до проектируемой БКТП-2 в дер.Янино-1 Всеволожского района ЛО (15-1-04-1-08-03-2-0568) | G_15-1-04-1-08-03-2-0568 | нд | 0 | нд | нд | 0 | нд | нд | нд | 0 | нд | нд | 0 | нд | нд | нд | 0 | нд | нд | 0 | нд | нд | нд | 0 | нд | нд | 0 | нд | нд | 0 | 0 | 0 | 0 | 0 | 0 | 0
1.1.1.3. | Всев, Стр-во 2КЛ-10 кВ от БКТП-10/0,4 кВ №11 до БКТП-10/0,4 кВ №10 в дер. Янино-1 (13-1-04-1-08-03-2-306) | G_13-1-04-1-08-03-2-306 | нд | 0 | нд | нд | 0 | нд | нд | нд | 0 | нд | нд | 0 | нд | нд | нд | 0 | нд | нд | 0 | нд | нд | нд | 0 | нд | нд | 0 | нд | нд | 0 | 0 | 0 | 0 | 0 | 0 | 0
1.1.1.3. | Всев, Стр-во 2КЛ-10 кВ от БКТП-10/0,4 кВ №12 до БКТП-10/0,4 кВ №11 в дер. Янино-1 (13-1-04-1-08-03-2-305) | G_13-1-04-1-08-03-2-305 | нд | 0 | нд | нд | 0 | нд | нд | нд | 0 | нд | нд | 0 | нд | нд | нд | 0 | нд | нд | 0 | нд | нд | нд | 0 | нд | нд | 0 | нд | нд | 0 | 0 | 0 | 0 | 0 | 0 | 0
1.1.1.3. | Всев, Стр-во 2КЛ-10 кВ от БКТП-10/0,4 кВ №2 до БКТП-10/0,4 кВ №4 в дер. Янино-1 (13-1-04-1-08-03-2-298) | G_13-1-04-1-08-03-2-298 | нд | 0 | нд | нд | 0 | нд | нд | нд | 0 | нд | нд | 0 | нд | нд | нд | 0 | нд | нд | 0 | нд | нд | нд | 0 | нд | нд | 0 | нд | нд | 0 | 0 | 0 | 0 | 0 | 0 | 0
1.1.1.3. | Всев, Стр-во 2КЛ-10 кВ от БКТП-10/0,4 кВ №3 до БКТП-10/0,4 кВ №2 в дер. Янино-1 (13-1-04-1-08-03-2-297) | G_13-1-04-1-08-03-2-297 | нд | 0 | нд | нд | 0 | нд | нд | нд | 0 | нд | нд | 0 | нд | нд | нд | 0 | нд | нд | 0 | нд | нд | нд | 0 | нд | нд | 0 | нд | нд | 0 | 0 | 0 | 0 | 0 | 0 | 0
1.1.1.3. | Всев, Стр-во 2КЛ-10 кВ от БКТП-10/0,4 кВ №4 до БКТП-10/0,4 кВ №6 в дер. Янино-1 (13-1-04-1-08-03-2-299) | G_13-1-04-1-08-03-2-299 | нд | 0 | нд | нд | 0 | нд | нд | нд | 0 | нд | нд | 0 | нд | нд | нд | 0 | нд | нд | 0 | нд | нд | нд | 0 | нд | нд | 0 | нд | нд | 0 | 0 | 0 | 0 | 0 | 0 | 0
1.1.1.3. | Всев, Стр-во 2КЛ-10 кВ от БКТП-10/0,4 кВ №5 до БКТП-10/0,4 кВ №8 в дер. Янино-1 (13-1-04-1-08-03-2-302) | G_13-1-04-1-08-03-2-302 | нд | 0 | нд | нд | 0 | нд | нд | нд | 0 | нд | нд | 0 | нд | нд | нд | 0 | нд | нд | 0 | нд | нд | нд | 0 | нд | нд | 0 | нд | нд | 0 | 0 | 0 | 0 | 0 | 0 | 0
1.1.1.3. | Всев, Стр-во 2КЛ-10 кВ от БКТП-10/0,4 кВ №6 до БКТП-10/0,4 кВ №7 в дер. Янино-1 (13-1-04-1-08-03-2-301) | G_13-1-04-1-08-03-2-301 | нд | 0 | нд | нд | 0 | нд | нд | нд | 0 | нд | нд | 0 | нд | нд | нд | 0 | нд | нд | 0 | нд | нд | нд | 0 | нд | нд | 0 | нд | нд | 0 | 0 | 0 | 0 | 0 | 0 | 0
1.1.1.3. | Всев, Стр-во 2КЛ-10 кВ от БКТП-10/0,4 кВ №7 до БКТП-10/0,4 кВ №9 в дер. Янино-1 (13-1-04-1-08-03-2-303) | G_13-1-04-1-08-03-2-303 | нд | 0 | нд | нд | 0 | нд | нд | нд | 0 | нд | нд | 0 | нд | нд | нд | 0 | нд | нд | 0 | нд | нд | нд | 0 | нд | нд | 0 | нд | нд | 0 | 0 | 0 | 0 | 0 | 0 | 0
1.1.1.3. | Всев, Стр-во 2КЛ-10 кВ от БКТП-10/0,4 кВ №8 до БКТП-10/0,4 кВ №12 в дер. Янино-1 (13-1-04-1-08-03-2-304) | G_13-1-04-1-08-03-2-304 | нд | 0 | нд | нд | 0 | нд | нд | нд | 0 | нд | нд | 0 | нд | нд | нд | 0 | нд | нд | 0 | нд | нд | нд | 0 | нд | нд | 0 | нд | нд | 0 | 0 | 0 | 0 | 0 | 0 | 0
1.1.1.3. | Всев, Стр-во 2КЛ-10 кВ от БКТП-10/0,4 кВ №9 до БКТП-10/0,4 кВ №10 в дер. Янино-1 (13-1-04-1-08-03-2-464) | H_13-1-04-1-08-03-2-464 | нд | 2.5893 | нд | нд | 0.47 | нд | нд | нд | 0 | нд | нд | 0 | нд | нд | нд | 0 | нд | нд | 0 | нд | нд | нд | 0 | нд | нд | 0 | нд | нд | 0 | 2.5893 | 0 | 0 | 0.47 | 0 | 0
1.1.1.3. | Всев, Стр-во 2КЛ-10 кВ от БРТП-10/0,4 кВ до проектируемой БКТП-1 в дер.Янино-1 Всеволожского района ЛО (15-1-04-1-08-03-2-0567) | G_15-1-04-1-08-03-2-0567 | нд | 0 | нд | нд | 0 | нд | нд | нд | 0 | нд | нд | 0 | нд | нд | нд | 0 | нд | нд | 0 | нд | нд | нд | 0 | нд | нд | 0 | нд | нд | 0 | 0 | 0 | 0 | 0 | 0 | 0
1.1.1.3. | Всев, Стр-во 2КЛ-10 кВ от ПС 110/10 кВ "Янино-2" до БКРТП-10/0,4 кВ №1 в дер. Янино-1 (13-1-04-1-08-03-2-295) | G_13-1-04-1-08-03-2-295 | нд | 0 | нд | нд | 0 | нд | нд | нд | 0 | нд | нд | 0 | нд | нд | нд | 0 | нд | нд | 0 | нд | нд | нд | 0 | нд | нд | 0 | нд | нд | 0 | 0 | 0 | 0 | 0 | 0 | 0
1.1.1.3. | Всев, Стр-во 2КЛ-10 кВ от ПС-Янино-2 110/10 кВ до проектируемой БРТП-10/0,4 кВ в дер. Янино-1 Всеволожского района ЛО (15-1-04-1-08-03-2-0566) | G_15-1-04-1-08-03-2-0566 | нд | 0 | нд | нд | 0 | нд | нд | нд | 0 | нд | нд | 0 | нд | нд | нд | 0 | нд | нд | 0 | нд | нд | нд | 0 | нд | нд | 0 | нд | нд | 0 | 0 | 0 | 0 | 0 | 0 | 0
1.1.1.3. | Всев, Стр-во 2КЛ-10 кВ от РП-10/0,4кВ «Строитель» до проектируемой 2БКТП-10/0,4 кВ в з. ЗАО «Бугры» Всеволожского р-на ЛО (15-1-04-1-08-03-2-0945) | G_15-1-04-1-08-03-2-0945 | нд | 0 | нд | нд | 0 | нд | нд | нд | 0 | нд | нд | 0 | нд | нд | нд | 0 | нд | нд | 0 | нд | нд | нд | 0 | нд | нд | 0 | нд | нд | 0 | 0 | 0 | 0 | 0 | 0 | 0
1.1.1.3. | Всев, Стр-во 2КЛ-10 кВ от РТП-3351 до проектируемой ТП-22 в мас. Кудрово Всеволожского р-на ЛО (15-1-04-1-08-03-2-0395) | G_15-1-04-1-08-03-2-0395 | нд | 0 | нд | нд | 0 | нд | нд | нд | 0 | нд | нд | 0 | нд | нд | нд | 0 | нд | нд | 0 | нд | нд | нд | 0 | нд | нд | 0 | нд | нд | 0 | 0 | 0 | 0 | 0 | 0 | 0
1.1.1.3. | Всев, Стр-во 2КЛ-10 кВ от РТП-3352 до проектируемой ТП-20 в мас. Кудрово Всеволожского р-на ЛО (15-1-04-1-08-03-2-0397) | Г_G_15-1-04-1-08-03-2-0397 | нд | 0 | нд | нд | 0 | нд | нд | нд | 0 | нд | нд | 0 | нд | нд | нд | 0 | нд | нд | 0 | нд | нд | нд | 0 | нд | нд | 0 | нд | нд | 0 | 0 | 0 | 0 | 0 | 0 | 0
1.1.1.3. | Всев, Стр-во 2КЛ-10 кВ от ТП-20 до проектируемой ТП-23 в мас. Кудрово Всеволожского района ЛО (15-1-04-1-08-03-2-0398) | Г_G_15-1-04-1-08-03-2-0398 | нд | 0 | нд | нд | 0 | нд | нд | нд | 0 | нд | нд | 0 | нд | нд | нд | 0 | нд | нд | 0 | нд | нд | нд | 0 | нд | нд | 0 | нд | нд | 0 | 0 | 0 | 0 | 0 | 0 | 0
1.1.1.3. | Всев, Стр-во 2КЛ-10 кВ от ТП-22 до проектируемой ТП-10 в мас. Кудрово Всеволожского р-на ЛО (15-1-04-1-08-03-2-0396) | Г_G_15-1-04-1-08-03-2-0396 | нд | 0 | нд | нд | 0 | нд | нд | нд | 0 | нд | нд | 0 | нд | нд | нд | 0 | нд | нд | 0 | нд | нд | нд | 0 | нд | нд | 0 | нд | нд | 0 | 0 | 0 | 0 | 0 | 0 | 0
1.1.1.3. | Всев, Стр-во 2КЛ-10кВ от м-та вр-ки в КЛ-10кВ нап-ем "ПС 110/10кВ "Янино-2"-КТПН-10/0,4кВ" до пр.ТП-10/0,4кВ в с.п.Зан-ая в-ь (14-1-04-1-08-03-2-1371) | G_14-1-04-1-08-03-2-1371 | нд | 0 | нд | нд | 0 | нд | нд | нд | 0 | нд | нд | 0 | нд | нд | нд | 0 | нд | нд | 0 | нд | нд | нд | 0 | нд | нд | 0 | нд | нд | 0 | 0 | 0 | 0 | 0 | 0 | 0
1.1.1.3. | Всев, Стр-во 4КЛ 10 кВ от точки врезки в существующую КЛ-10 кВ до проектируемой ТП-1000/10/0,4 кВ в г.Всеволожск (13-1-04-1-08-03-2-275) | G_13-1-04-1-08-03-2-275 | нд | 0 | нд | нд | 0 | нд | нд | нд | 0 | нд | нд | 0 | нд | нд | нд | 0 | нд | нд | 0 | нд | нд | нд | 0 | нд | нд | 0 | нд | нд | 0 | 0 | 0 | 0 | 0 | 0 | 0
1.1.1.3. | Всев, Стр-во 4КЛ-10 кВ от места врезки КЛ-10 кВ ПС294-ТП291 до прое-ой 2БКТП-10/0,4 кВ в с. Павлово Всеволожского района ЛО (14-1-04-1-08-03-2-1446) | Г_G_14-1-04-1-08-03-2-1446 | нд | 0 | нд | нд | 0 | нд | нд | нд | 0 | нд | нд | 0 | нд | нд | нд | 0 | нд | нд | 0 | нд | нд | нд | 0 | нд | нд | 0 | нд | нд | 0 | 0 | 0 | 0 | 0 | 0 | 0
1.1.1.3. | Всев, Стр-во 4КЛ-10 кВ от РУ-10 кВ ПС 110 кВ 335 А до РТП-3351 в мас. Кудрово Всеволожского р-на ЛО (15-1-04-1-08-03-2-0400) | H_15-1-04-1-08-03-2-0400 | нд | 0 | нд | нд | 0 | нд | нд | нд | 0 | нд | нд | 0 | нд | нд | нд | 0 | нд | нд | 0 | нд | нд | нд | 0 | нд | нд | 0 | нд | нд | 0 | 0 | 0 | 0 | 0 | 0 | 0
1.1.1.3. | Всев, Стр-во 4КЛ-10 кВ от РУ-10 кВ ПС 110 кВ 335 А до РТП-3352 в мас. Кудрово Всеволожского р-на ЛО (15-1-04-1-08-03-2-0399) | H_15-1-04-1-08-03-2-0399 | нд | 0 | нд | нд | 0 | нд | нд | нд | 0 | нд | нд | 0 | нд | нд | нд | 0 | нд | нд | 0 | нд | нд | нд | 0 | нд | нд | 0 | нд | нд | 0 | 0 | 0 | 0 | 0 | 0 | 0
1.1.1.3. | Всев, Стр-во КЛ-10 кВ от БКТП №6 на территории ООО "ЭнСиСи Вилладж" до проектируемой КТП-10/0,4 кВ в г. Всеволожск ЛО (15-1-04-1-08-03-2-1061) | G_15-1-04-1-08-03-2-1061 | нд | 0 | нд | нд | 0 | нд | нд | нд | 0 | нд | нд | 0 | нд | нд | нд | 0 | нд | нд | 0 | нд | нд | нд | 0 | нд | нд | 0 | нд | нд | 0 | 0 | 0 | 0 | 0 | 0 | 0
1.1.1.3. | Всев, Стр-во КЛ-10 кВ от вновь установленной ячейки в РТП №1373 до проектируемой ТП №10 в д. Новосаратовка Всеволожского р-на (14-1-04-1-08-03-2-1356) | G_14-1-04-1-08-03-2-1356 | нд | 0 | нд | нд | 0 | нд | нд | нд | 0 | нд | нд | 0 | нд | нд | нд | 0 | нд | нд | 0 | нд | нд | нд | 0 | нд | нд | 0 | нд | нд | 0 | 0 | 0 | 0 | 0 | 0 | 0
1.1.1.3. | Всев, Стр-во КЛ-10 кВ от КТПН-10/0,4 кВ (ЗАО "Агенство Бизнес Отношений) до проектируемоц КТПН-10/0,4 кВ в д. Новосаратовка (14-1-04-1-08-03-2-083) | G_14-1-04-1-08-03-2-083 | нд | 0 | нд | нд | 0 | нд | нд | нд | 0 | нд | нд | 0 | нд | нд | нд | 0 | нд | нд | 0 | нд | нд | нд | 0 | нд | нд | 0 | нд | нд | 0 | 0 | 0 | 0 | 0 | 0 | 0
1.1.1.3. | Всев, Стр-во КЛ-10 кВ от проект-ой КТПН-10/0,4 кВ на тер-ии ЗАО "НЕСКО Санкт-Петербург" в д.Новосаратовка до проект-ой КТПН (14-1-04-1-08-03-2-057) | G_14-1-04-1-08-03-2-057 | нд | 0 | нд | нд | 0 | нд | нд | нд | 0 | нд | нд | 0 | нд | нд | нд | 0 | нд | нд | 0 | нд | нд | нд | 0 | нд | нд | 0 | нд | нд | 0 | 0 | 0 | 0 | 0 | 0 | 0
1.1.1.3. | Всев, Стр-во КЛ-10 кВ от проект-ой РП-10 кВ в до проект-ой КТПН 10/0,4 кВ на тер-ии ЗАО "Сярьги-Спорт" в дер.Энколово (13-1-04-1-08-03-2-1281) | G_13-1-04-1-08-03-2-1281 | нд | 0 | нд | нд | 0 | нд | нд | нд | 0 | нд | нд | 0 | нд | нд | нд | 0 | нд | нд | 0 | нд | нд | нд | 0 | нд | нд | 0 | нд | нд | 0 | 0 | 0 | 0 | 0 | 0 | 0
1.1.1.3. | Всев, Стр-во КЛ-10 кВ от ТП №4 до ТП №6 в д.Новосаратовка Всеволожского р-на ЛО (14-1-04-1-08-03-2-630) | Г_G_14-1-04-1-08-03-2-630 | нд | 0 | нд | нд | 0 | нд | нд | нд | 0 | нд | нд | 0 | нд | нд | нд | 0 | нд | нд | 0 | нд | нд | нд | 0 | нд | нд | 0 | нд | нд | 0 | 0 | 0 | 0 | 0 | 0 | 0
1.1.1.3. | Всев, Стр-во КЛ-10 кВ от ТП №7 до ТП №2 в д.Новосаратовка Всеволожского р-на ЛО (14-1-04-1-08-03-2-632) | Г_G_14-1-04-1-08-03-2-632 | нд | 0 | нд | нд | 0 | нд | нд | нд | 0 | нд | нд | 0 | нд | нд | нд | 0 | нд | нд | 0 | нд | нд | нд | 0 | нд | нд | 0 | нд | нд | 0 | 0 | 0 | 0 | 0 | 0 | 0
1.1.1.3. | Всев, Стр-во КЛ-10 кВ от ТП-135 до проектирумеой КТП-10/0,4 кВ в д. Новосаратовка Всеволожского р-на ЛО (15-1-04-1-08-03-2-0874) | G_15-1-04-1-08-03-2-0874 | нд | 0 | нд | нд | 0 | нд | нд | нд | 0 | нд | нд | 0 | нд | нд | нд | 0 | нд | нд | 0 | нд | нд | нд | 0 | нд | нд | 0 | нд | нд | 0 | 0 | 0 | 0 | 0 | 0 | 0
1.1.1.3. | Всев, Стр-во КЛ-10кВ от проект-ой РТП-10/0,4кВ в р-не д.Энколово до проект-ой ТП-10/0,4кВ в Бугровском СП (13-1-04-1-08-03-2-733) | G_13-1-04-1-08-03-2-733 | нд | 0 | нд | нд | 0 | нд | нд | нд | 0 | нд | нд | 0 | нд | нд | нд | 0 | нд | нд | 0 | нд | нд | нд | 0 | нд | нд | 0 | нд | нд | 0 | 0 | 0 | 0 | 0 | 0 | 0
1.1.1.3. | Приг, Стр-во КЛ-10 кВ от КТП №5 10/0,4 кВ до КТП №6 10/0,4 кВ Всеволожского района ЛО (14-1-04-1-08-03-2-444) | G_14-1-04-1-08-03-2-444 | нд | 0 | нд | нд | 0 | нд | нд | нд | 0 | нд | нд | 0 | нд | нд | нд | 0 | нд | нд | 0 | нд | нд | нд | 0 | нд | нд | 0 | нд | нд | 0 | 0 | 0 | 0 | 0 | 0 | 0
1.1.1.3. | Приг, Стр-во КЛ-10кВ от КТПН 10/0,4кВ на тер-и ДНП «Ламбери-Запад» до проек-ой КТПН на тер. ДНП «Ламбери-Восток» в д.Савочкино (14-1-04-1-08-03-2-1415 | G_14-1-04-1-08-03-2-1415 | нд | 0 | нд | нд | 0 | нд | нд | нд | 0 | нд | нд | 0 | нд | нд | нд | 0 | нд | нд | 0 | нд | нд | нд | 0 | нд | нд | 0 | нд | нд | 0 | 0 | 0 | 0 | 0 | 0 | 0
1.1.1.3. | Приг, Стр-во КЛ-10кВ от КТПН 10/0,4кВ на тер-и ЗАО «Сярьги-Спорт» до проек-ой КТПН на тер-и ДНП «Ламбери-запад» в д.Савочкино (14-1-04-1-08-03-2-1416) | G_14-1-04-1-08-03-2-1416 | нд | 0 | нд | нд | 0 | нд | нд | нд | 0 | нд | нд | 0 | нд | нд | нд | 0 | нд | нд | 0 | нд | нд | нд | 0 | нд | нд | 0 | нд | нд | 0 | 0 | 0 | 0 | 0 | 0 | 0
1.1.1.3. | Кириш, Стр-во 2КЛ-10 кВ от врезки в КЛ-10 кВ ТП-98 - ТП-85 до проектируемой БКТП-10/0,4 кВ в г. Кириши ЛО (15-1-09-1-08-03-2-0523) | G_15-1-09-1-08-03-2-0523 | нд | 0 | нд | нд | 0 | нд | нд | нд | 0 | нд | нд | 0 | нд | нд | нд | 0 | нд | нд | 0 | нд | нд | нд | 0 | нд | нд | 0 | нд | нд | 0 | 0 | 0 | 0 | 0 | 0 | 0
1.1.1.3. | Кириш, Стр-во КЛ-10 кВ от врезки "КЛ ТП-45-ТП-48" до ТП-126 в г.Кириши (14-1-09-1-08-03-2-164) | G_14-1-09-1-08-03-2-164 | нд | 0 | нд | нд | 0 | нд | нд | нд | 0 | нд | нд | 0 | нд | нд | нд | 0 | нд | нд | 0 | нд | нд | нд | 0 | нд | нд | 0 | нд | нд | 0 | 0 | 0 | 0 | 0 | 0 | 0
1.1.1.3. | Кириш, Стр-во КЛ-10 кВ от РП-6 до РП-1 (13-1-09-1-08-03-2-981) | Г_G_13-1-09-1-08-03-2-981 | нд | 0 | нд | нд | 0 | нд | нд | нд | 0 | нд | нд | 0 | нд | нд | нд | 0 | нд | нд | 0 | нд | нд | нд | 0 | нд | нд | 0 | нд | нд | 0 | 0 | 0 | 0 | 0 | 0 | 0
1.1.1.3. | Кириш, Стр-во КЛ-10 кВ от ТП-32Н до ТП-126 кВ в г. Кириши (14-1-09-1-08-03-2-163) | G_14-1-09-1-08-03-2-163 | нд | 0 | нд | нд | 0 | нд | нд | нд | 0 | нд | нд | 0 | нд | нд | нд | 0 | нд | нд | 0 | нд | нд | нд | 0 | нд | нд | 0 | нд | нд | 0 | 0 | 0 | 0 | 0 | 0 | 0
1.1.1.3. | ЛодП, Стр-во КЛ-10кВ от 1 с.ш. ТП-30 РУ-10 кВ до проектируемой 2КТП (12-1-12-1-08-03-2-292) | G_12-1-12-1-08-03-2-292 | нд | 0 | нд | нд | 0 | нд | нд | нд | 0 | нд | нд | 0 | нд | нд | нд | 0 | нд | нд | 0 | нд | нд | нд | 0 | нд | нд | 0 | нд | нд | 0 | 0 | 0 | 0 | 0 | 0 | 0
1.1.1.3. | ЛодП, Стр-во КЛ-6 кВ от опоры №4 отпаечной ВЛ-6 кВ на ТП-49 ф. 35-03 до ТП-58 в г. Подпорожье ЛО (16-1-12-1-08-03-2-0406) | H_16-1-12-1-08-03-2-0406 | нд | 0 | нд | нд | 0 | нд | нд | нд | 0 | нд | нд | 0 | нд | нд | нд | 0 | нд | нд | 0 | нд | нд | нд | 0 | нд | нд | 0 | нд | нд | 0 | 0 | 0 | 0 | 0 | 0 | 0
1.1.1.3. | Луга, Стр-во КЛ-10 кВ от ЛЭП-10 кВ ф.144-01 до проектируемой 2БКТП в г.п. Толмачево ЛО (16-1-13-1-08-03-2-0338) | H_16-1-13-1-08-03-2-0338 | нд | 0 | нд | нд | 0 | нд | нд | нд | 0 | нд | нд | 0 | нд | нд | нд | 0 | нд | нд | 0 | нд | нд | нд | 0 | нд | нд | 0 | нд | нд | 0 | 0 | 0 | 0 | 0 | 0 | 0
1.1.1.3. | Луга, Стр-во КЛ-10 кВ от ЛЭП-10 кВ ф.144-02 до проектируемой 2БКТП в г.п. Толмачево ЛО (16-1-13-1-08-03-2-0339) | H_16-1-13-1-08-03-2-0339 | нд | 0 | нд | нд | 0 | нд | нд | нд | 0 | нд | нд | 0 | нд | нд | нд | 0 | нд | нд | 0 | нд | нд | нд | 0 | нд | нд | 0 | нд | нд | 0 | 0 | 0 | 0 | 0 | 0 | 0
1.1.1.3. | Луга, Стр-во КЛ-10 кВ от ТП№ 108 до 2КТП-10/0,4 кВ в г.Луга ЛО (15-1-13-1-08-03-2-0869) | G_15-1-13-1-08-03-2-0869 | нд | 0 | нд | нд | 0 | нд | нд | нд | 0 | нд | нд | 0 | нд | нд | нд | 0 | нд | нд | 0 | нд | нд | нд | 0 | нд | нд | 0 | нд | нд | 0 | 0 | 0 | 0 | 0 | 0 | 0
1.1.1.3. | Луга, Стр-во КЛ-10 кВ от ТП№ 113 до 2КТП-10/0,4 кВ в г.Луга ЛО (15-1-13-1-08-03-2-0870) | G_15-1-13-1-08-03-2-0870 | нд | 0 | нд | нд | 0 | нд | нд | нд | 0 | нд | нд | 0 | нд | нд | нд | 0 | нд | нд | 0 | нд | нд | нд | 0 | нд | нд | 0 | нд | нд | 0 | 0 | 0 | 0 | 0 | 0 | 0
1.1.1.3. | Луга, Стр-во КЛ-10кВ от ТП-76 до ТП-136 (13-1-13-1-08-03-2-782) | G_13-1-13-1-08-03-2-782 | нд | 0 | нд | нд | 0 | нд | нд | нд | 0 | нд | нд | 0 | нд | нд | нд | 0 | нд | нд | 0 | нд | нд | нд | 0 | нд | нд | 0 | нд | нд | 0 | 0 | 0 | 0 | 0 | 0 | 0
1.1.1.3. | Подп, Стр-во КЛ-10 кВ от ТП-43 до проектируемой БКТП-10/0,4 кВ на ул. Комсомольская в г. Подпорожье ЛО (15-1-15-1-08-03-2-0902) | G_15-1-15-1-08-03-2-0902 | нд | 0 | нд | нд | 0 | нд | нд | нд | 0 | нд | нд | 0 | нд | нд | нд | 0 | нд | нд | 0 | нд | нд | нд | 0 | нд | нд | 0 | нд | нд | 0 | 0 | 0 | 0 | 0 | 0 | 0
1.1.1.3. | Подп, Стр-во КЛ-6 кВ от ТП-44 до проектируемой БКТП-10/0,4 кВ на ул. Комсомольская в г. Подпорожье ЛО (15-1-15-1-08-03-2-0903) | G_15-1-15-1-08-03-2-0903 | нд | 0 | нд | нд | 0 | нд | нд | нд | 0 | нд | нд | 0 | нд | нд | нд | 0 | нд | нд | 0 | нд | нд | нд | 0 | нд | нд | 0 | нд | нд | 0 | 0 | 0 | 0 | 0 | 0 | 0
1.1.1.3. | Слан, Стр-во КЛ-6 кВ от ТП-101 до проектируемой 2БКТП (13-1-18-1-08-03-2-357) | G_13-1-18-1-08-03-2-357 | нд | 0 | нд | нд | 0 | нд | нд | нд | 0 | нд | нд | 0 | нд | нд | нд | 0 | нд | нд | 0 | нд | нд | нд | 0 | нд | нд | 0 | нд | нд | 0 | 0 | 0 | 0 | 0 | 0 | 0
1.1.1.3. | Слан, Стр-во КЛ-6 кВ от ЦРП-3 до проектируемой 2БКТП (13-1-18-1-08-03-2-356) | G_13-1-18-1-08-03-2-356 | нд | 0 | нд | нд | 0 | нд | нд | нд | 0 | нд | нд | 0 | нд | нд | нд | 0 | нд | нд | 0 | нд | нд | нд | 0 | нд | нд | 0 | нд | нд | 0 | 0 | 0 | 0 | 0 | 0 | 0
1.1.1.3. | СосБ, Стр-во 2 КЛ от ТП В-3 до ТП В-5 в г. Сосновый Бор ЛО (14-1-19-1-08-03-2-144) | G_14-1-19-1-08-03-2-144 | нд | 0 | нд | нд | 0 | нд | нд | нд | 0 | нд | нд | 0 | нд | нд | нд | 0 | нд | нд | 0 | нд | нд | нд | 0 | нд | нд | 0 | нд | нд | 0 | 0 | 0 | 0 | 0 | 0 | 0
1.1.1.3. | СосБ, Стр-во 2 КЛ-10 кВ от РП-11 до ТП 16-3 в г. Сосновый Бор ЛО (13-1-19-1-08-03-2-1161) | G_13-1-19-1-08-03-2-1161 | нд | 0 | нд | нд | 0 | нд | нд | нд | 0 | нд | нд | 0 | нд | нд | нд | 0 | нд | нд | 0 | нд | нд | нд | 0 | нд | нд | 0 | нд | нд | 0 | 0 | 0 | 0 | 0 | 0 | 0
1.1.1.3. | СосБ, Стр-во 2КЛ-10 кВ от РП-11 до ТП 19-1 в г.Сосновый Бор ЛО (14-1-19-1-08-03-2-018) | G_14-1-19-1-08-03-2-018 | нд | 0 | нд | нд | 0 | нд | нд | нд | 0 | нд | нд | 0 | нд | нд | нд | 0 | нд | нд | 0 | нд | нд | нд | 0 | нд | нд | 0 | нд | нд | 0 | 0 | 0 | 0 | 0 | 0 | 0
1.1.1.3. | СосБ, Стр-во 2КЛ-10 кВ от РП-11 до ТП 7-16 в г. Сосновый Бор ЛО (15-1-19-1-08-03-2-1373) | G_15-1-19-1-08-03-2-1373 | нд | 0 | нд | нд | 0 | нд | нд | нд | 0 | нд | нд | 0 | нд | нд | нд | 0 | нд | нд | 0 | нд | нд | нд | 0 | нд | нд | 0 | нд | нд | 0 | 0 | 0 | 0 | 0 | 0 | 0
1.1.1.3. | СосБ, Стр-во 2КЛ-10 кВ от ТП 16-3 до ТП 16-4 в г. Сосновый Бор ЛО (13-1-19-1-08-03-2-1162) | G_13-1-19-1-08-03-2-1162 | нд | 0 | нд | нд | 0 | нд | нд | нд | 0 | нд | нд | 0 | нд | нд | нд | 0 | нд | нд | 0 | нд | нд | нд | 0 | нд | нд | 0 | нд | нд | 0 | 0 | 0 | 0 | 0 | 0 | 0
1.1.1.3. | СосБ, Стр-во 2КЛ-10 кВ от ТП 9-11 до врезки в КЛ-10 кВ в г. Сосновый Бор ЛО (15-1-19-1-08-03-2-0454) | G_15-1-19-1-08-03-2-0454 | нд | 0 | нд | нд | 0 | нд | нд | нд | 0 | нд | нд | 0 | нд | нд | нд | 0 | нд | нд | 0 | нд | нд | нд | 0 | нд | нд | 0 | нд | нд | 0 | 0 | 0 | 0 | 0 | 0 | 0
1.1.1.3. | СосБ, Стр-во КЛ-10 кВ от РП-2 до ТП В-3 в г.Сосновый Бор ЛО (14-1-19-1-08-03-2-097) | G_14-1-19-1-08-03-2-097 | нд | 0 | нд | нд | 0 | нд | нд | нд | 0 | нд | нд | 0 | нд | нд | нд | 0 | нд | нд | 0 | нд | нд | нд | 0 | нд | нд | 0 | нд | нд | 0 | 0 | 0 | 0 | 0 | 0 | 0
1.1.1.3. | СосБ, Стр-во КЛ-10 кВ от РП-9 до ТП В-5 в г. Сосновый Бор ЛО (14-1-19-1-08-03-2-143) | G_14-1-19-1-08-03-2-143 | нд | 0 | нд | нд | 0 | нд | нд | нд | 0 | нд | нд | 0 | нд | нд | нд | 0 | нд | нд | 0 | нд | нд | нд | 0 | нд | нд | 0 | нд | нд | 0 | 0 | 0 | 0 | 0 | 0 | 0
1.1.1.3. | СосБ, Стр-во КЛ-10 кВ от ТП 7-15 до ТП 7-17 заявителя в г. Сосновый Бор ЛО (14-1-19-1-08-03-2-1304) | G_14-1-19-1-08-03-2-1304 | нд | 0 | нд | нд | 0 | нд | нд | нд | 0 | нд | нд | 0 | нд | нд | нд | 0 | нд | нд | 0 | нд | нд | нд | 0 | нд | нд | 0 | нд | нд | 0 | 0 | 0 | 0 | 0 | 0 | 0
1.1.1.3. | СосБ, Стр-во КЛ-10 кВ от ТП 7-15 до ТП 7-18 заявителя в г. Сосновый Бор ЛО (14-1-19-1-08-03-2-1405) | G_14-1-19-1-08-03-2-1405 | нд | 0 | нд | нд | 0 | нд | нд | нд | 0 | нд | нд | 0 | нд | нд | нд | 0 | нд | нд | 0 | нд | нд | нд | 0 | нд | нд | 0 | нд | нд | 0 | 0 | 0 | 0 | 0 | 0 | 0
1.1.1.3. | СосБ, Стр-во КЛ-10 кВ от ТП15-2 к ТП 9-14 в г. Сосновый Бор ЛО (15-1-19-1-08-03-2-0602) | G_15-1-19-1-08-03-2-0602 | нд | 0 | нд | нд | 0 | нд | нд | нд | 0 | нд | нд | 0 | нд | нд | нд | 0 | нд | нд | 0 | нд | нд | нд | 0 | нд | нд | 0 | нд | нд | 0 | 0 | 0 | 0 | 0 | 0 | 0
1.1.1.3. | Тосно, Стр-во 2 КЛ-6 кВ от КЛ-6 кВ ф. 199-25, ф. 199-29 до проектируемой БКТП-6/0,4 кВ в г. Никольское Тосненского района ЛО (15-1-21-1-08-03-2-0667) | G_15-1-21-1-08-03-2-0667 | нд | 0 | нд | нд | 0 | нд | нд | нд | 0 | нд | нд | 0 | нд | нд | нд | 0 | нд | нд | 0 | нд | нд | нд | 0 | нд | нд | 0 | нд | нд | 0 | 0 | 0 | 0 | 0 | 0 | 0
1.1.1.3. | Тосно, Стр-во 2КЛ-6 кВ от КЛ-6 кВ ф.199-25, ф.199-29 от ТП-20 до проектируемой БКТП-6/0,4 кВ в г.Никольское ЛО (15-1-21-1-08-03-2-0682) | H_15-1-21-1-08-03-2-0682 | нд | 0 | нд | нд | 0 | нд | нд | нд | 0 | нд | нд | 0 | нд | нд | нд | 0 | нд | нд | 0 | нд | нд | нд | 0 | нд | нд | 0 | нд | нд | 0 | 0 | 0 | 0 | 0 | 0 | 0
1.1.1.3. | Тосно, Стр-во КЛ-10 кВ от ТП-109 до вновь построенной БКТП в г. Тосно ЛО (14-1-21-1-08-03-2-531) | Г_G_14-1-21-1-08-03-2-531 | нд | 0 | нд | нд | 0 | нд | нд | нд | 0 | нд | нд | 0 | нд | нд | нд | 0 | нд | нд | 0 | нд | нд | нд | 0 | нд | нд | 0 | нд | нд | 0 | 0 | 0 | 0 | 0 | 0 | 0
1.1.1.3. | Шлис, Стр-во КЛ-10 кВ от КТП-2(Н) до проектируемой 2БКТП 10/0,4 кВ в г. Шлиссельбург ЛО (14-1-22-1-08-03-2-541) | G_14-1-22-1-08-03-2-541 | нд | 0 | нд | нд | 0 | нд | нд | нд | 0 | нд | нд | 0 | нд | нд | нд | 0 | нд | нд | 0 | нд | нд | нд | 0 | нд | нд | 0 | нд | нд | 0 | 0 | 0 | 0 | 0 | 0 | 0
1.1.1.3. | Шлис, Стр-во КЛ-10 кВ от проектируемой 2БКТП 10/0,4 кВ до точки врезки в КЛ-10 ТП-51 - ТП18 в г. Шлиссельбург ЛО (14-1-22-1-08-03-2-542) | G_14-1-22-1-08-03-2-542 | нд | 0 | нд | нд | 0 | нд | нд | нд | 0 | нд | нд | 0 | нд | нд | нд | 0 | нд | нд | 0 | нд | нд | нд | 0 | нд | нд | 0 | нд | нд | 0 | 0 | 0 | 0 | 0 | 0 | 0
1.1.1.3. | Шлис, Стр-во КЛ-10 кВ от РТП-2 до проектируемой ТП 10/0,4 кВ 2х630 № 39 (13-1-22-1-08-03-2-344) | G_13-1-22-1-08-03-2-344 | нд | 0 | нд | нд | 0 | нд | нд | нд | 0 | нд | нд | 0 | нд | нд | нд | 0 | нд | нд | 0 | нд | нд | нд | 0 | нд | нд | 0 | нд | нд | 0 | 0 | 0 | 0 | 0 | 0 | 0
1.1.1.3. | Шлис, Стр-во КЛ-10 кВ от РТП-2 до проектируемой ТП 10/0,4 кВ 2х630 № 42 (13-1-22-1-08-03-2-345) | G_13-1-22-1-08-03-2-345 | нд | 0 | нд | нд | 0 | нд | нд | нд | 0 | нд | нд | 0 | нд | нд | нд | 0 | нд | нд | 0 | нд | нд | нд | 0 | нд | нд | 0 | нд | нд | 0 | 0 | 0 | 0 | 0 | 0 | 0
1.1.1.3. | Выб, Стр-во двух КЛ-10 кВ от ПС-159 до проек-ой 2БРТП*1000 кВА (11-05/1-004) | G_11-05/1-004 | нд | 0 | нд | нд | 0 | нд | нд | нд | 0 | нд | нд | 0 | нд | нд | нд | 0 | нд | нд | 0 | нд | нд | нд | 0 | нд | нд | 0 | нд | нд | 0 | 0 | 0 | 0 | 0 | 0 | 0
1.1.1.3. | Выб, Стр-во КЛ-10 кВ от поек-ой 2БРТП*1000 кВА до ТП-143 (11-05/1-005.1 СМР, 2 ПИР, 3 ПРЧ) | G_11-05/1-005 | нд | 0 | нд | нд | 0 | нд | нд | нд | 0 | нд | нд | 0 | нд | нд | нд | 0 | нд | нд | 0 | нд | нд | нд | 0 | нд | нд | 0 | нд | нд | 0 | 0 | 0 | 0 | 0 | 0 | 0
1.1.1.3. | Выб, Стр-во КЛ-10 кВ от поектируемой 2БРТП*1000 кВА до ТП-117 (11-05/1-006.1 СМР, 2 ПИР, 3 ПРЧ) | G_11-05/1-006 | нд | 0 | нд | нд | 0 | нд | нд | нд | 0 | нд | нд | 0 | нд | нд | нд | 0 | нд | нд | 0 | нд | нд | нд | 0 | нд | нд | 0 | нд | нд | 0 | 0 | 0 | 0 | 0 | 0 | 0
1.1.1.3. | Луга, Стр-во КЛ-10 кВ от РП-4 до проектируемой ТП 10/0,4 кВ (10-13/1-019.1 СМР, 2 ПИР, 3 ПРЧ) | G_10-13/1-019 | нд | 0 | нд | нд | 0 | нд | нд | нд | 0 | нд | нд | 0 | нд | нд | нд | 0 | нд | нд | 0 | нд | нд | нд | 0 | нд | нд | 0 | нд | нд | 0 | 0 | 0 | 0 | 0 | 0 | 0
1.1.1.3. | СосБ, Стр-во 2КЛ-10 кВ от ПС-168 до РП-11 в г.Сосновый Бор (11-19/1-029) | G_11-19/1-029 | нд | 0 | нд | нд | 0 | нд | нд | нд | 0 | нд | нд | 0 | нд | нд | нд | 0 | нд | нд | 0 | нд | нд | нд | 0 | нд | нд | 0 | нд | нд | 0 | 0 | 0 | 0 | 0 | 0 | 0
1.1.1.3. | Всев, Стр-во КЛ-6 кВ от проект-ой опоры ВЛЗ-6 кВ до проек-ой КТПн 400/6/0,4 кВ п.Морозова(10-04/5-018.1 СМР, 2 ПИР, 3 ПРЧ) | G_10-04/5-018 | нд | 0 | нд | нд | 0 | нд | нд | нд | 0 | нд | нд | 0 | нд | нд | нд | 0 | нд | нд | 0 | нд | нд | нд | 0 | нд | нд | 0 | нд | нд | 0 | 0 | 0 | 0 | 0 | 0 | 0
1.1.1.3. | Киров, Стр-во КЛ-6 кВ от РУ-6 кВ проектируемой БКТП 6/0,4 кВА до РУ-6 кВ ТП-165 в г. Кировск ЛО (11-10/1-049) | G_11-10/1-049 | нд | 0 | нд | нд | 0 | нд | нд | нд | 0 | нд | нд | 0 | нд | нд | нд | 0 | нд | нд | 0 | нд | нд | нд | 0 | нд | нд | 0 | нд | нд | 0 | 0 | 0 | 0 | 0 | 0 | 0
1.1.1.3. | Киров, Стр-во КЛ-6 кВ от РУ-6 кВ проектируемой БКТП 6/0,4 кВА до РУ-6 кВ ТП-145 в г. Кировск ЛО (11-10/1-050) | G_11-10/1-050 | нд | 0 | нд | нд | 0 | нд | нд | нд | 0 | нд | нд | 0 | нд | нд | нд | 0 | нд | нд | 0 | нд | нд | нд | 0 | нд | нд | 0 | нд | нд | 0 | 0 | 0 | 0 | 0 | 0 | 0
1.1.1.3. | Шлис, Стр-во КЛ-10 кВ от проектируемой КТП-57 до проектируемой КТП-53 (10-22/1-014.1 СМР, 2 ПИР, 3 ПРЧ) | G_10-22/1-014 | нд | 0 | нд | нд | 0 | нд | нд | нд | 0 | нд | нд | 0 | нд | нд | нд | 0 | нд | нд | 0 | нд | нд | нд | 0 | нд | нд | 0 | нд | нд | 0 | 0 | 0 | 0 | 0 | 0 | 0
1.1.1.3. | Приг, Стр-во 2КВЛ от ПС 110/10 кВ «Мега-Парнас» до проектируемой РП 10 кВ в Бугровском СП Всеволожского района ЛО (09-04/1-004) | G_09-04/1-004 | нд | 0 | нд | нд | 0 | нд | нд | нд | 0 | нд | нд | 0 | нд | нд | нд | 0 | нд | нд | 0 | нд | нд | нд | 0 | нд | нд | 0 | нд | нд | 0 | 0 | 0 | 0 | 0 | 0 | 0
1.1.1.3. | Всев, Стр-во 2 КЛ-10 кВ от ПС-365 до проек-ой ТП-10/0,4 кВ №3 (10-04/3-029.1 СМР, 2 ПИР, 3 ПРЧ) | G_10-04/3-029 | нд | 0 | нд | нд | 0 | нд | нд | нд | 0 | нд | нд | 0 | нд | нд | нд | 0 | нд | нд | 0 | нд | нд | нд | 0 | нд | нд | 0 | нд | нд | 0 | 0 | 0 | 0 | 0 | 0 | 0
1.1.1.3. | Всев, Стр-во КЛ-10 кВ от проект. КРТП-10 кВ до устанавл. КТП-1000кВА-10/0,4кВ №1 Новосаратовка (10-04/6-004) | G_10-04/6-004 | нд | 0 | нд | нд | 0 | нд | нд | нд | 0 | нд | нд | 0 | нд | нд | нд | 0 | нд | нд | 0 | нд | нд | нд | 0 | нд | нд | 0 | нд | нд | 0 | 0 | 0 | 0 | 0 | 0 | 0
1.1.1.3. | Всев, Стр-во КЛ-10 кВ от проектируемой КТП-1000 кВА 10/0,4 кВ №1 до проектируемой КТП-1000 10/0,4 кВ №2 в д. Новосаратовка (11-04/6-005) | G_11-04/6-005 | нд | 0 | нд | нд | 0 | нд | нд | нд | 0 | нд | нд | 0 | нд | нд | нд | 0 | нд | нд | 0 | нд | нд | нд | 0 | нд | нд | 0 | нд | нд | 0 | 0 | 0 | 0 | 0 | 0 | 0
1.1.1.3. | Всев, Стр-во КЛ-10 кВ от проектируемой КТП-1000 кВА 10/0,4 кВ №2 до проектируемой КТП-1000 10/0,4 кВ №3 в д. Новосаратовка (11-04/6-006) | G_11-04/6-006 | нд | 0 | нд | нд | 0 | нд | нд | нд | 0 | нд | нд | 0 | нд | нд | нд | 0 | нд | нд | 0 | нд | нд | нд | 0 | нд | нд | 0 | нд | нд | 0 | 0 | 0 | 0 | 0 | 0 | 0
1.1.1.3. | Всев, Стр-во КЛ-6 кВ от ТП-45 до опоры №1 проек-ой ВЛЗ-6 кВ (10-04/5-007.1 СМР, 2 ПИР, 3 ПРЧ) | G_10-04/5-007 | нд | 0 | нд | нд | 0 | нд | нд | нд | 0 | нд | нд | 0 | нд | нд | нд | 0 | нд | нд | 0 | нд | нд | нд | 0 | нд | нд | 0 | нд | нд | 0 | 0 | 0 | 0 | 0 | 0 | 0
1.1.1.3. | Кириш, Стр-во КЛ-10 кВ в г. Кириши (10-09/1-009.1 СМР, 2 ПИР, 3 ПРЧ) | G_10-09/1-009 | нд | 0 | нд | нд | 0 | нд | нд | нд | 0 | нд | нд | 0 | нд | нд | нд | 0 | нд | нд | 0 | нд | нд | нд | 0 | нд | нд | 0 | нд | нд | 0 | 0 | 0 | 0 | 0 | 0 | 0
1.1.1.3. | Всев, Стр-во 2КЛ-6 кВ от ТП-13к до проектируемой КТП-6/0,4 кВ п. Кузьмоловский Всеволожского района ЛО (17-1-17-1-08-03-2-0424) | H_17-1-17-1-08-03-2-0424 | нд | 0 | нд | нд | 0 | нд | нд | нд | 0 | нд | нд | 0 | нд | нд | нд | 0 | нд | нд | 0 | нд | нд | нд | 0 | нд | нд | 0 | нд | нд | 0 | 0 | 0 | 0 | 0 | 0 | 0
1.1.1.3. | Всев, Стр-во 2КЛ-10 кВ от БКТП-2 до БКТП-3 в Щегловском СП Всеволожского района ЛО (17-1-17-1-08-03-2-0301) | H_17-1-17-1-08-03-2-0301 | нд | 0 | нд | нд | 0 | нд | нд | нд | 0 | нд | нд | 0 | нд | нд | нд | 0 | нд | нд | 0 | нд | нд | нд | 0 | нд | нд | 0 | нд | нд | 0 | 0 | 0 | 0 | 0 | 0 | 0
1.1.1.3. | Всев, Стр-во 2КЛ-10 кВ от БКТП-3 до БКТП-4 в Щегловском СП Всеволожского района ЛО (17-1-17-1-08-03-2-0300) | H_17-1-17-1-08-03-2-0300 | нд | 0 | нд | нд | 0 | нд | нд | нд | 0 | нд | нд | 0 | нд | нд | нд | 0 | нд | нд | 0 | нд | нд | нд | 0 | нд | нд | 0 | нд | нд | 0 | 0 | 0 | 0 | 0 | 0 | 0
1.1.1.3. | Всев, Стр-во 2КЛ-6 кВ от проектируемой 2БКТП-6/0,4 кВ до ТП-5 в д. Янино-1 Всеволожского района ЛО (17-1-17-1-08-03-2-0282) | H_17-1-17-1-08-03-2-0282 | нд | 1.6102 | нд | нд | 0.15 | нд | нд | нд | 0 | нд | нд | 0 | нд | нд | нд | 0 | нд | нд | 0 | нд | нд | нд | 0 | нд | нд | 0 | нд | нд | 0 | 1.6102 | 0 | 0 | 0.15 | 0 | 0
1.1.1.3. | Всев, Стр-во 2КЛ-6 кВ от ТП-001 до проектируемой 2БКТП-6/0,4 кВ в д. Янино-1 Всеволожского района ЛО (17-1-17-1-08-03-2-0281) | H_17-1-17-1-08-03-2-0281 | нд | 6.8432 | нд | нд | 0.7 | нд | нд | нд | 0 | нд | нд | 0 | нд | нд | нд | 0 | нд | нд | 0 | нд | нд | нд | 0 | нд | нд | 0 | нд | нд | 0 | 6.8432 | 0 | 0 | 0.7 | 0 | 0
1.1.1.3. | Всев, Стр-во 2КЛ-10 кВ от БКТП-2 на территории ЖК «Форвард» до проектируемой БКТП-10/0,4 кВ в ЖК «Цвета Радуги» Всеволожского района ЛО (17-1-17-1-08- | H_17-1-17-1-08-03-2-0892 | нд | 0 | нд | нд | 0 | нд | нд | нд | 0 | нд | нд | 0 | нд | нд | нд | 0 | нд | нд | 0 | нд | нд | нд | 0 | нд | нд | 0 | нд | нд | 0 | 0 | 0 | 0 | 0 | 0 | 0
1.1.1.3. | Всев, Стр-во 2КЛ-10 кВ от места врезки КЛ-10 кВ "РТП-1373-ТП-132(Н)" до про-ой КТП-10/0,4 кВ в д.Новосаратовка Всев.р-на ЛО (17-1-17-1-08-03-2-0554) | H_17-1-17-1-08-03-2-0554 | нд | 0 | нд | нд | 0 | нд | нд | нд | 0 | нд | нд | 0 | нд | нд | нд | 0 | нд | нд | 0 | нд | нд | нд | 0 | нд | нд | 0 | нд | нд | 0 | 0 | 0 | 0 | 0 | 0 | 0
1.1.1.3. | Всев, Стр-во 2КЛ-10 кВ от муфтового поля до проектируемой РТП-10/0,4 кВ мас. Янино-Восточный Всеволожского района ЛО (17-1-17-1-08-03-2-0799) | H_17-1-17-1-08-03-2-0799 | нд | 0 | нд | нд | 0 | нд | нд | нд | 7.0909 | нд | нд | 0.4 | нд | нд | нд | 0 | нд | нд | 0 | нд | нд | нд | 0 | нд | нд | 0 | нд | нд | 0 | 7.0909 | 0 | 0 | 0.4 | 0 | 0
1.1.1.3. | Всев, Стр-во 2КЛ-10 кВ от проектируемой БКТП-2 до БКТП-402 в г. Сертолово Всеволожского района ЛО (17-1-17-1-08-03-2-0927) | H_17-1-17-1-08-03-2-0927 | нд | 0 | нд | нд | 0 | нд | нд | нд | 0 | нд | нд | 0 | нд | нд | нд | 0 | нд | нд | 0 | нд | нд | нд | 0 | нд | нд | 0 | нд | нд | 0 | 0 | 0 | 0 | 0 | 0 | 0
1.1.1.3. | Всев, Стр-во 2КЛ-10 кВ от РТП-60 до проектируемой 2БКТП-10/0,4 кВ в мас. Корабсельки Всеволожского района ЛО (17-1-17-1-08-03-2-0771) | H_17-1-17-1-08-03-2-0771 | нд | 0 | нд | нд | 0 | нд | нд | нд | 0 | нд | нд | 0 | нд | нд | нд | 0 | нд | нд | 0 | нд | нд | нд | 0 | нд | нд | 0 | нд | нд | 0 | 0 | 0 | 0 | 0 | 0 | 0
1.1.1.3. | Всев, Стр-во 4КЛ-10 кВ от муфтового поля до РТП-10/0,4 кВ в ЖК "Мурино 2017" Всеволожского района ЛО (17-1-17-1-08-03-2-0776) | H_17-1-17-1-08-03-2-0776 | нд | 0 | нд | нд | 0 | нд | нд | нд | 0 | нд | нд | 0 | нд | нд | нд | 0 | нд | нд | 0 | нд | нд | нд | 0 | нд | нд | 0 | нд | нд | 0 | 0 | 0 | 0 | 0 | 0 | 0
1.1.1.3. | Всев, Стр-во КЛ-10 кВ от проектируемой КТП-10/0,4 кВ до ТП-132(Н) в д. Новосаратовка Всеволожского района ЛО (17-1-17-1-08-03-2-0556) | H_17-1-17-1-08-03-2-0556 | нд | 0 | нд | нд | 0 | нд | нд | нд | 0 | нд | нд | 0 | нд | нд | нд | 0 | нд | нд | 0 | нд | нд | нд | 0 | нд | нд | 0 | нд | нд | 0 | 0 | 0 | 0 | 0 | 0 | 0
1.1.1.3. | Всев, Стр-во КЛ-10 кВ от РТП-1373 до проектируемой КТП-10/0,4 кВ в д. Новосаратовка Всеволожского района ЛО (17-1-17-1-08-03-2-0562) | H_17-1-17-1-08-03-2-0562 | нд | 0 | нд | нд | 0 | нд | нд | нд | 0 | нд | нд | 0 | нд | нд | нд | 0 | нд | нд | 0 | нд | нд | нд | 0 | нд | нд | 0 | нд | нд | 0 | 0 | 0 | 0 | 0 | 0 | 0
1.1.1.3. | Всев, Стр-во КЛ-10 кВ от ТП-132 до ТП-133(Н) в д. Новосаратовка Всеволожского района ЛО (17-1-17-1-08-03-2-0557) | H_17-1-17-1-08-03-2-0557 | нд | 0 | нд | нд | 0 | нд | нд | нд | 0 | нд | нд | 0 | нд | нд | нд | 0 | нд | нд | 0 | нд | нд | нд | 0 | нд | нд | 0 | нд | нд | 0 | 0 | 0 | 0 | 0 | 0 | 0
1.1.1.3. | Всев, Стр-во КЛ-10 кВ от ТП-133 до ТП-134(Н) в д. Новосаратовка Всеволожского района ЛО (17-1-17-1-08-03-2-0558) | H_17-1-17-1-08-03-2-0558 | нд | 0 | нд | нд | 0 | нд | нд | нд | 0 | нд | нд | 0 | нд | нд | нд | 0 | нд | нд | 0 | нд | нд | нд | 0 | нд | нд | 0 | нд | нд | 0 | 0 | 0 | 0 | 0 | 0 | 0
1.1.1.3. | Выб, Стр-во КЛ-6 кВ от ТП-75 до проектируемой ТП-6/0,4 кВ в г. Выборг ЛО (17-1-05-1-08-03-2-0911) | H_17-1-05-1-08-03-2-0911 | нд | 0 | нд | нд | 0 | нд | нд | нд | 0 | нд | нд | 0 | нд | нд | нд | 0 | нд | нд | 0 | нд | нд | нд | 0 | нд | нд | 0 | нд | нд | 0 | 0 | 0 | 0 | 0 | 0 | 0
1.1.1.3. | Выб, Стр-во КЛ-6 кВ от ТП-75 до ТП-73 в г. Выборг ЛО (17-1-05-1-08-03-2-0910) | H_17-1-05-1-08-03-2-0910 | нд | 0 | нд | нд | 0 | нд | нд | нд | 0 | нд | нд | 0 | нд | нд | нд | 0 | нд | нд | 0 | нд | нд | нд | 0 | нд | нд | 0 | нд | нд | 0 | 0 | 0 | 0 | 0 | 0 | 0
1.1.1.3. | Гатч, Стр-во 2- КЛ-10 кВ от БКТП (ТМГ400кВА) площадка 6 (ТП-153) с врезкой в существующую КЛ-10 кВ ТП-25–ТП-138 в г. Луга ЛО (17-1-06-1-08-03-2-0687) | H_17-1-06-1-08-03-2-0687 | нд | 0 | нд | нд | 0 | нд | нд | нд | 0 | нд | нд | 0 | нд | нд | нд | 0 | нд | нд | 0 | нд | нд | нд | 0 | нд | нд | 0 | нд | нд | 0 | 0 | 0 | 0 | 0 | 0 | 0
1.1.1.3. | Гатч, Стр-во КЛ-6 кВ от КЛ-6 кВ ф.2 до проектируемой 2КТП-6/0,4 кВ в г. Коммунар Гатчинского района ЛО (17-1-06-1-08-03-2-0478) | H_17-1-06-1-08-03-2-0478 | нд | 0 | нд | нд | 0 | нд | нд | нд | 0 | нд | нд | 0 | нд | нд | нд | 0 | нд | нд | 0 | нд | нд | нд | 0 | нд | нд | 0 | нд | нд | 0 | 0 | 0 | 0 | 0 | 0 | 0
1.1.1.3. | Гатч, Стр-во КЛ-6 кВ от КЛ-6 кВ ф.6 до проектируемой 2КТП-6/0,4 кВ в г. Коммунар Гатчинского района ЛО (17-1-06-1-08-03-2-0477) | H_17-1-06-1-08-03-2-0477 | нд | 0 | нд | нд | 0 | нд | нд | нд | 0 | нд | нд | 0 | нд | нд | нд | 0 | нд | нд | 0 | нд | нд | нд | 0 | нд | нд | 0 | нд | нд | 0 | 0 | 0 | 0 | 0 | 0 | 0
1.1.1.3. | Всев, Стр-во 2КЛ-10 кВ от РП-80 до проектируемой РТП-10/0,4 кВ в д. Мистолово Всеволожского района ЛО (17-1-17-1-08-03-2-0790) | H_17-1-17-1-08-03-2-0790 | нд | 14.4915 | нд | нд | 2.9 | нд | нд | нд | 0 | нд | нд | 0 | нд | нд | нд | 0 | нд | нд | 0 | нд | нд | нд | 0 | нд | нд | 0 | нд | нд | 0 | 14.4915 | 0 | 0 | 2.9 | 0 | 0
1.1.1.3. | Всев, Стр-во 2КЛ-10 кВ от ТП-77 до проектируемой РТП-10/0,4 кВ в д. Мистолово Всеволожского района ЛО (17-1-17-1-08-03-2-0791) | H_17-1-17-1-08-03-2-0791 | нд | 6.9237 | нд | нд | 0.65 | нд | нд | нд | 0 | нд | нд | 0 | нд | нд | нд | 0 | нд | нд | 0 | нд | нд | нд | 0 | нд | нд | 0 | нд | нд | 0 | 6.9237 | 0 | 0 | 0.65 | 0 | 0
1.1.1.3. | Тихв, Стр-во КЛ-10 кВ от РП-114 до проектируемой 2БКТП ("ФОК") в г. Тихвин ЛО (17-1-20-1-08-03-2-0565) | H_17-1-20-1-08-03-2-0565 | нд | 0 | нд | нд | 0 | нд | нд | нд | 0 | нд | нд | 0 | нд | нд | нд | 0 | нд | нд | 0 | нд | нд | нд | 0 | нд | нд | 0 | нд | нд | 0 | 0 | 0 | 0 | 0 | 0 | 0
1.1.1.3. | Тихв, Стр-во КЛ-10 кВ от ТП-85 до проектируемой 2БКТП ("ФОК") в г. Тихвин ЛО (17-1-20-1-08-03-2-0564) | H_17-1-20-1-08-03-2-0564 | нд | 0 | нд | нд | 0 | нд | нд | нд | 0 | нд | нд | 0 | нд | нд | нд | 0 | нд | нд | 0 | нд | нд | нд | 0 | нд | нд | 0 | нд | нд | 0 | 0 | 0 | 0 | 0 | 0 | 0
1.1.1.3. | Тосно, Стр-во КВЛ-20кВ от ПС 110/20 «Восток» до проектируемой БКТП 20/0,4 кВ в массиве Федоровское Тосненского р-на ЛО (15-1-21-1-08-03-2-1354) | G_15-1-21-1-08-03-2-1354 | нд | 0 | нд | нд | 0 | нд | нд | нд | 0 | нд | нд | 0 | нд | нд | нд | 0 | нд | нд | 0 | нд | нд | нд | 0 | нд | нд | 0 | нд | нд | 0 | 0 | 0 | 0 | 0 | 0 | 0
1.1.1.3. | Киров, Стр-во БКТП-3 (H) в г. Шлиссельбург Кировский р-н ЛО (16-1-10-1-08-03-2-0981) | H_16-1-10-1-08-03-2-0981 | нд | 0 | 0 | нд | нд | нд | нд | нд | 0 | 0 | нд | нд | нд | нд | нд | 0 | 0 | нд | нд | нд | нд | нд | 3.5955 | 1.26 | нд | нд | нд | нд | 0 | 3.5955 | 1.26 | 0 | 0 | 0 | 0
1.1.1.3. | Волх, Стр-во КТП-10/0,4 кВ на ул. Юрия Гагарина в г. Волхов ЛО (16-1-20-1-08-03-2-0640) | H_16-1-20-1-08-03-2-0640 | нд | 0 | 0 | нд | нд | нд | нд | нд | 0 | 0 | нд | нд | нд | нд | нд | 0 | 0 | нд | нд | нд | нд | нд | 0 | 0 | нд | нд | нд | нд | 0 | 0 | 0 | 0 | 0 | 0 | 0
1.1.1.3. | Тихв, Стр-во 2КТПН-1000/10/0,4 кВ в г.Тихвин ЛО (13-1-20-1-08-03-2-1352) | G_13-1-20-1-08-03-2-1352 | нд | 0 | 0 | нд | нд | нд | нд | нд | 0 | 0 | нд | нд | нд | нд | нд | 0 | 0 | нд | нд | нд | нд | нд | 0 | 0 | нд | нд | нд | нд | 0 | 0 | 0 | 0 | 0 | 0 | 0
1.1.1.3. | Тихв, Стр-во РП-10 кВ "Котельная" в г. Тихвин ЛО (15-1-20-1-08-03-2-1294) | G_15-1-20-1-08-03-2-1294 | нд | 0 | 0 | нд | нд | нд | нд | нд | 0 | 0 | нд | нд | нд | нд | нд | 0 | 0 | нд | нд | нд | нд | нд | 0 | 0 | нд | нд | нд | нд | 0 | 0 | 0 | 0 | 0 | 0 | 0
1.1.1.3. | Кинг, Стр-во БКТП 10/0,4 кВ ул. Большая Гражданская (13-1-08-1-08-03-2-868) | Г_G_13-1-08-1-08-03-2-868 | нд | 0 | 0 | нд | нд | нд | нд | нд | 0 | 0 | нд | нд | нд | нд | нд | 0 | 0 | нд | нд | нд | нд | нд | 0 | 0 | нд | нд | нд | нд | 0 | 0 | 0 | 0 | 0 | 0 | 0
1.1.1.3. | Кинг, Стр-во БКТП 2х630/10/0,4 кВ в г. Ивангород Кингисеппского района ЛО (16-1-08-1-08-03-2-0304) | H_16-1-08-1-08-03-2-0304 | нд | 0 | 0 | нд | нд | нд | нд | нд | 0 | 0 | нд | нд | нд | нд | нд | 0 | 0 | нд | нд | нд | нд | нд | 0 | 0 | нд | нд | нд | нд | 0 | 0 | 0 | 0 | 0 | 0 | 0
1.1.1.3. | Кинг, Стр-во БКТП-10/0,4 кВ в мкр. К ул. Восточная в г. Кингисепп ЛО (15-1-08-1-08-03-2-1397) | G_15-1-08-1-08-03-2-1397 | нд | 0 | 0 | нд | нд | нд | нд | нд | 0 | 0 | нд | нд | нд | нд | нд | 0 | 0 | нд | нд | нд | нд | нд | 0 | 0 | нд | нд | нд | нд | 0 | 0 | 0 | 0 | 0 | 0 | 0
1.1.1.3. | Кинг, Стр-во БКТП-2*1000/10/0,4 кВ (13-1-08-1-08-03-2-068) | G_13-1-08-1-08-03-2-068 | нд | 0 | 0 | нд | нд | нд | нд | нд | 0 | 0 | нд | нд | нд | нд | нд | 0 | 0 | нд | нд | нд | нд | нд | 0 | 0 | нд | нд | нд | нд | 0 | 0 | 0 | 0 | 0 | 0 | 0
1.1.1.3. | Кинг, Стр-во КТП 2х630/10/0,4кВ в г. Кингисепп ЛО (16-1-08-1-08-03-2-0384) | H_16-1-08-1-08-03-2-0384 | нд | 0 | 0 | нд | нд | нд | нд | нд | 0 | 0 | нд | нд | нд | нд | нд | 0 | 0 | нд | нд | нд | нд | нд | 0 | 0 | нд | нд | нд | нд | 0 | 0 | 0 | 0 | 0 | 0 | 0
1.1.1.3. | Кинг, Стр-во КТП-400/10/0,4 кВ Промзона 2-ой проезд в г. Кингисепп ЛО (14-1-08-1-08-03-2-371) | Г_G_14-1-08-1-08-03-2-371 | нд | 0 | 0 | нд | нд | нд | нд | нд | 0 | 0 | нд | нд | нд | нд | нд | 0 | 0 | нд | нд | нд | нд | нд | 0 | 0 | нд | нд | нд | нд | 0 | 0 | 0 | 0 | 0 | 0 | 0
1.1.1.3. | Кинг, Стр-во ТП (13-1-08-1-08-03-2-523) | Г_G_13-1-08-1-08-03-2-523 | нд | 0 | 0 | нд | нд | нд | нд | нд | 0 | 0 | нд | нд | нд | нд | нд | 0 | 0 | нд | нд | нд | нд | нд | 0 | 0 | нд | нд | нд | нд | 0 | 0 | 0 | 0 | 0 | 0 | 0
1.1.1.3. | Кинг, Стр-во ТП 10/0,4 кВ с 2-мя трансформаторами мощностью 400 кВА (13-1-08-1-08-03-2-100) | G_13-1-08-1-08-03-2-100 | нд | 0 | 0 | нд | нд | нд | нд | нд | 0 | 0 | нд | нд | нд | нд | нд | 0 | 0 | нд | нд | нд | нд | нд | 0 | 0 | нд | нд | нд | нд | 0 | 0 | 0 | 0 | 0 | 0 | 0
1.1.1.3. | Кинг, Стр-во ТП-10/0,4 кВ в г. Кингисепп ЛО (15-1-08-1-08-03-2-0552) | G_15-1-08-1-08-03-2-0552 | нд | 0 | 0 | нд | нд | нд | нд | нд | 0 | 0 | нд | нд | нд | нд | нд | 0 | 0 | нд | нд | нд | нд | нд | 0 | 0 | нд | нд | нд | нд | 0 | 0 | 0 | 0 | 0 | 0 | 0
1.1.1.3. | Кинг, Стр-во ТП-10/0.4 кВ микрорайон 7 в г. Кингисепп ЛО (14-1-08-1-08-03-2-1323) | G_14-1-08-1-08-03-2-1323 | нд | 0 | 0 | нд | нд | нд | нд | нд | 0 | 0 | нд | нд | нд | нд | нд | 0 | 0 | нд | нд | нд | нд | нд | 0 | 0 | нд | нд | нд | нд | 0 | 0 | 0 | 0 | 0 | 0 | 0
1.1.1.3. | Кинг, Стр-во ТП-2х1600/10/0,4 кВ в г. Кингисепп ЛО (14-1-08-1-08-03-2-369) | G_14-1-08-1-08-03-2-369 | нд | 0 | 0 | нд | нд | нд | нд | нд | 0 | 0 | нд | нд | нд | нд | нд | 0 | 0 | нд | нд | нд | нд | нд | 0 | 0 | нд | нд | нд | нд | 0 | 0 | 0 | 0 | 0 | 0 | 0
1.1.1.3. | СосБ, Стр-во БКТП-10/0,4 кВ (ТП 1-15) в г. Сосновый Бор ЛО (16-1-08-1-08-03-2-0850) | H_16-1-08-1-08-03-2-0850 | нд | 0 | 0 | нд | нд | нд | нд | нд | 0 | 0 | нд | нд | нд | нд | нд | 0 | 0 | нд | нд | нд | нд | нд | 0 | 0 | нд | нд | нд | нд | 0 | 0 | 0 | 0 | 0 | 0 | 0
1.1.1.3. | Выб, Стр-во БКТП-10/0,4 кВ в районе ул. Судостроительной и ул. Лесопильной в г. Выборг ЛО (14-1-05-1-08-03-2-1192) | G_14-1-05-1-08-03-2-1192 | нд | 0 | 0 | нд | нд | нд | нд | нд | 0 | 0 | нд | нд | нд | нд | нд | 0 | 0 | нд | нд | нд | нд | нд | 11.1923 | 0.8 | нд | нд | нд | нд | 0 | 11.1923 | 0.8 | 0 | 0 | 0 | 0
1.1.1.3. | Выб, Стр-во БКТП-10/0,4 кВ взамен существующей ТП №17 в г. Светогорск Выборгского района ЛО (14-1-05-1-08-03-2-1040) | G_14-1-05-1-08-03-2-1040 | нд | 0 | 0 | нд | нд | нд | нд | нд | 0 | 0 | нд | нд | нд | нд | нд | 0 | 0 | нд | нд | нд | нд | нд | 0 | 0 | нд | нд | нд | нд | 0 | 0 | 0 | 0 | 0 | 0 | 0
1.1.1.3. | Выб, Стр-во БКТП-10/0,4 кВ по адресу: ул. Большая Черноземная д.1 (12-1-05-1-08-03-2-245) | G_12-1-05-1-08-03-2-245 | нд | 0 | 0 | нд | нд | нд | нд | нд | 0 | 0 | нд | нд | нд | нд | нд | 0 | 0 | нд | нд | нд | нд | нд | 0 | 0 | нд | нд | нд | нд | 0 | 0 | 0 | 0 | 0 | 0 | 0
1.1.1.3. | Выб, Стр-во КТП-10/0,4 кВ в районе СНТ Полянка в г. Приморск Выборгского района ЛО (16-1-05-1-08-03-2-0027) | H_16-1-05-1-08-03-2-0027 | нд | 0 | 0 | нд | нд | нд | нд | нд | 0 | 0 | нд | нд | нд | нд | нд | 0 | 0 | нд | нд | нд | нд | нд | 0 | 0 | нд | нд | нд | нд | 0 | 0 | 0 | 0 | 0 | 0 | 0
1.1.1.3. | Выб, Стр-во КТП-6/0,4 кВ в районе ул. Фабричная в г. Выборг ЛО (15-1-05-1-08-03-2-1290) | G_15-1-05-1-08-03-2-1290 | нд | 0 | 0 | нд | нд | нд | нд | нд | 0 | 0 | нд | нд | нд | нд | нд | 0 | 0 | нд | нд | нд | нд | нд | 0 | 0 | нд | нд | нд | нд | 0 | 0 | 0 | 0 | 0 | 0 | 0
1.1.1.3. | Выб, Стр-во СТП-10/0,4 кВ в г. Приморск Выборгского р-на ЛО (СНТ "Приморское") (16-1-05-1-08-06-2-0955) | H_16-1-05-1-08-06-2-0955 | нд | 0 | 0 | нд | нд | нд | нд | нд | 0 | 0 | нд | нд | нд | нд | нд | 0 | 0 | нд | нд | нд | нд | нд | 0 | 0 | нд | нд | нд | нд | 0 | 0 | 0 | 0 | 0 | 0 | 0
1.1.1.3. | Всев, Стр-во 2БКТП-1 в д. Колтуши Всеволожского района ЛО (16-1-17-1-08-03-2-1089) | H_16-1-17-1-08-03-2-1089 | нд | 0 | 0 | нд | нд | нд | нд | нд | 0 | 0 | нд | нд | нд | нд | нд | 0 | 0 | нд | нд | нд | нд | нд | 0 | 0 | нд | нд | нд | нд | 0 | 0 | 0 | 0 | 0 | 0 | 0
1.1.1.3. | Всев, Стр-во 2БКТП-10.1 в д. Кудрово Всеволожского района ЛО (16-1-17-1-08-03-2-0915) | H_16-1-17-1-08-03-2-0915 | нд | 0 | 0 | нд | нд | нд | нд | нд | 0 | 0 | нд | нд | нд | нд | нд | 0 | 0 | нд | нд | нд | нд | нд | 0 | 0 | нд | нд | нд | нд | 0 | 0 | 0 | 0 | 0 | 0 | 0
1.1.1.3. | Всев, Стр-во 2БКТП-10.2 в д. Кудрово Всеволожского района ЛО (16-1-17-1-08-03-2-0916) | H_16-1-17-1-08-03-2-0916 | нд | 0 | 0 | нд | нд | нд | нд | нд | 0 | 0 | нд | нд | нд | нд | нд | 0 | 0 | нд | нд | нд | нд | нд | 0 | 0 | нд | нд | нд | нд | 0 | 0 | 0 | 0 | 0 | 0 | 0
1.1.1.3. | Всев, Стр-во 2БКТП-10/0,4 кВ в мас. Мурино Всеволожского района ЛО (16-1-17-1-08-03-2-0901) | H_16-1-17-1-08-03-2-0901 | нд | 0 | 0 | нд | нд | нд | нд | нд | 0 | 0 | нд | нд | нд | нд | нд | 0 | 0 | нд | нд | нд | нд | нд | 0 | 0 | нд | нд | нд | нд | 0 | 0 | 0 | 0 | 0 | 0 | 0
1.1.1.3. | Всев, Стр-во 2БКТП-14.1 в д. Кудрово Всеволожского района ЛО (16-1-17-1-08-03-2-1062) | H_16-1-17-1-08-03-2-1062 | нд | 0 | 0 | нд | нд | нд | нд | нд | 0 | 0 | нд | нд | нд | нд | нд | 0 | 0 | нд | нд | нд | нд | нд | 0 | 0 | нд | нд | нд | нд | 0 | 0 | 0 | 0 | 0 | 0 | 0
1.1.1.3. | Всев, Стр-во 2БКТП-14.2 в д. Кудрово Всеволожского района ЛО (16-1-17-1-08-03-2-1063) | H_16-1-17-1-08-03-2-1063 | нд | 0 | 0 | нд | нд | нд | нд | нд | 0 | 0 | нд | нд | нд | нд | нд | 0 | 0 | нд | нд | нд | нд | нд | 0 | 0 | нд | нд | нд | нд | 0 | 0 | 0 | 0 | 0 | 0 | 0
1.1.1.3. | Всев, Стр-во 2БКТП-14.3 в д. Кудрово Всеволожского района ЛО (16-1-17-1-08-03-2-0917) | H_16-1-17-1-08-03-2-0917 | нд | 0 | 0 | нд | нд | нд | нд | нд | 0 | 0 | нд | нд | нд | нд | нд | 0 | 0 | нд | нд | нд | нд | нд | 0 | 0 | нд | нд | нд | нд | 0 | 0 | 0 | 0 | 0 | 0 | 0
1.1.1.3. | Всев, Стр-во 2БКТП-2 в д. Колтуши Всеволожского района ЛО (16-1-17-1-08-03-2-1100) | H_16-1-17-1-08-03-2-1100 | нд | 0 | 0 | нд | нд | нд | нд | нд | 0 | 0 | нд | нд | нд | нд | нд | 0 | 0 | нд | нд | нд | нд | нд | 0 | 0 | нд | нд | нд | нд | 0 | 0 | 0 | 0 | 0 | 0 | 0
1.1.1.3. | Всев, Стр-во 2КТП-10/0,4 кВ в гп. Кузьмоловский Всеволожского р-на ЛО (15-1-04-1-08-03-2-1132) | G_15-1-04-1-08-03-2-1132 | нд | 0 | 0 | нд | нд | нд | нд | нд | 0 | 0 | нд | нд | нд | нд | нд | 0 | 0 | нд | нд | нд | нд | нд | 0 | 0 | нд | нд | нд | нд | 0 | 0 | 0 | 0 | 0 | 0 | 0
1.1.1.3. | Всев, Стр-во БКТП-1 в г. Сертолово Всеволожского района ЛО (16-1-17-1-08-03-2-0873) | H_16-1-17-1-08-03-2-0873 | нд | 0 | 0 | нд | нд | нд | нд | нд | 0 | 0 | нд | нд | нд | нд | нд | 0 | 0 | нд | нд | нд | нд | нд | 0 | 0 | нд | нд | нд | нд | 0 | 0 | 0 | 0 | 0 | 0 | 0
1.1.1.3. | Всев, Стр-во БКТП-1 в ЖК «Мурино 2017» Всеволожского района ЛО (16-1-17-1-08-03-2-1038) | H_16-1-17-1-08-03-2-1038 | нд | 0 | 0 | нд | нд | нд | нд | нд | 0 | 0 | нд | нд | нд | нд | нд | 0 | 0 | нд | нд | нд | нд | нд | 0 | 0 | нд | нд | нд | нд | 0 | 0 | 0 | 0 | 0 | 0 | 0
1.1.1.3. | Всев, Стр-во БКТП-1 в ЖК «Северная палитра» Всеволожского района ЛО (16-1-17-1-08-03-2-0941) | H_16-1-17-1-08-03-2-0941 | нд | 0 | 0 | нд | нд | нд | нд | нд | 0 | 0 | нд | нд | нд | нд | нд | 0 | 0 | нд | нд | нд | нд | нд | 0 | 0 | нд | нд | нд | нд | 0 | 0 | 0 | 0 | 0 | 0 | 0
1.1.1.3. | Всев, Стр-во БКТП-10/0,4 кВ в д. Кудрово Всеволожского района ЛО (16-1-17-1-08-03-2-1124) | H_16-1-17-1-08-03-2-1124 | нд | 0 | 0 | нд | нд | нд | нд | нд | 0 | 0 | нд | нд | нд | нд | нд | 0 | 0 | нд | нд | нд | нд | нд | 0 | 0 | нд | нд | нд | нд | 0 | 0 | 0 | 0 | 0 | 0 | 0
1.1.1.3. | Всев, Стр-во БКТП-2 в г. Сертолово Всеволожского района ЛО (16-1-17-1-08-03-2-0876) | H_16-1-17-1-08-03-2-0876 | нд | 0 | 0 | нд | нд | нд | нд | нд | 0 | 0 | нд | нд | нд | нд | нд | 0 | 0 | нд | нд | нд | нд | нд | 0 | 0 | нд | нд | нд | нд | 0 | 0 | 0 | 0 | 0 | 0 | 0
1.1.1.3. | Всев, Стр-во БКТП-2 в ЖК «Мурино 2017» Всеволожского района ЛО (16-1-17-1-08-03-2-1039) | H_16-1-17-1-08-03-2-1039 | нд | 0 | 0 | нд | нд | нд | нд | нд | 0 | 0 | нд | нд | нд | нд | нд | 0 | 0 | нд | нд | нд | нд | нд | 0 | 0 | нд | нд | нд | нд | 0 | 0 | 0 | 0 | 0 | 0 | 0
1.1.1.3. | Всев, Стр-во БКТП-3 в ЖК «Мурино 2017» Всеволожского района ЛО (16-1-17-1-08-03-2-1045) | H_16-1-17-1-08-03-2-1045 | нд | 0 | 0 | нд | нд | нд | нд | нд | 0 | 0 | нд | нд | нд | нд | нд | 0 | 0 | нд | нд | нд | нд | нд | 0 | 0 | нд | нд | нд | нд | 0 | 0 | 0 | 0 | 0 | 0 | 0
1.1.1.3. | Всев, Стр-во БКТП-4 в ЖК «Мурино 2017» Всеволожского района ЛО (16-1-17-1-08-03-2-1046) | H_16-1-17-1-08-03-2-1046 | нд | 0 | 0 | нд | нд | нд | нд | нд | 0 | 0 | нд | нд | нд | нд | нд | 0 | 0 | нд | нд | нд | нд | нд | 0 | 0 | нд | нд | нд | нд | 0 | 0 | 0 | 0 | 0 | 0 | 0
1.1.1.3. | Всев, Стр-во БКТП-5 в ЖК «Мурино 2017» Всеволожского района ЛО (16-1-17-1-08-03-2-1052) | H_16-1-17-1-08-03-2-1052 | нд | 0 | 0 | нд | нд | нд | нд | нд | 0 | 0 | нд | нд | нд | нд | нд | 0 | 0 | нд | нд | нд | нд | нд | 0 | 0 | нд | нд | нд | нд | 0 | 0 | 0 | 0 | 0 | 0 | 0
1.1.1.3. | Всев, Стр-во БРТП-10/0,4 кВ в г. Сертолово Всеволожского района ЛО (16-1-17-1-08-03-2-0870) | H_16-1-17-1-08-03-2-0870 | нд | 0 | 0 | нд | нд | нд | нд | нд | 0 | 0 | нд | нд | нд | нд | нд | 0 | 0 | нд | нд | нд | нд | нд | 0 | 0 | нд | нд | нд | нд | 0 | 0 | 0 | 0 | 0 | 0 | 0
1.1.1.3. | Всев, Стр-во РП-10 кВ в г. Сертолово Всеволожского района ЛО (16-1-17-1-08-03-2-0869) | H_16-1-17-1-08-03-2-0869 | нд | 18.7096 | нд | нд | нд | нд | нд | нд | 0 | нд | нд | нд | нд | нд | нд | 0 | нд | нд | нд | нд | нд | нд | 0 | нд | нд | нд | нд | нд | 0 | 18.7096 | 0 | 0 | 0 | 0 | 0
1.1.1.3. | Всев, Стр-во РТП-10/0,4 кВ в ЖК «Мурино 2017» Всеволожского района ЛО (16-1-17-1-08-03-2-1051) | H_16-1-17-1-08-03-2-1051 | нд | 0 | 0 | нд | нд | нд | нд | нд | 0 | 0 | нд | нд | нд | нд | нд | 0 | 0 | нд | нд | нд | нд | нд | 0 | 0 | нд | нд | нд | нд | 0 | 0 | 0 | 0 | 0 | 0 | 0
1.1.1.3. | Всев, Стр-во РТП-10/0,4 кВ в ЖК «Форвард» Всеволожского района ЛО (16-1-17-1-08-03-2-1077) | H_16-1-17-1-08-03-2-1077 | нд | 0 | 0 | нд | нд | нд | нд | нд | 0 | 0 | нд | нд | нд | нд | нд | 0 | 0 | нд | нд | нд | нд | нд | 0 | 0 | нд | нд | нд | нд | 0 | 0 | 0 | 0 | 0 | 0 | 0
1.1.1.3. | Приг, Стр-во 2БКТП-01 в МО "Аннинское сельское поселение" Ломоносовского района ЛО (14-1-17-1-08-03-2-1263) | G_14-1-17-1-08-03-2-1263 | нд | 0 | 0 | нд | нд | нд | нд | нд | 0 | 0 | нд | нд | нд | нд | нд | 0 | 0 | нд | нд | нд | нд | нд | 0 | 0 | нд | нд | нд | нд | 0 | 0 | 0 | 0 | 0 | 0 | 0
1.1.1.3. | Приг, Стр-во 2БКТП-02 в МО "Аннинское сельское поселение" Ломоносовского района ЛО (14-1-17-1-08-03-2-1264) | G_14-1-17-1-08-03-2-1264 | нд | 0 | 0 | нд | нд | нд | нд | нд | 0 | 0 | нд | нд | нд | нд | нд | 0 | 0 | нд | нд | нд | нд | нд | 0 | 0 | нд | нд | нд | нд | 0 | 0 | 0 | 0 | 0 | 0 | 0
1.1.1.3. | Приг, Стр-во 2БКТП-03 в МО "Аннинское сельское поселение" Ломоносовского района ЛО (14-1-17-1-08-03-2-1265) | G_14-1-17-1-08-03-2-1265 | нд | 0 | 0 | нд | нд | нд | нд | нд | 0 | 0 | нд | нд | нд | нд | нд | 0 | 0 | нд | нд | нд | нд | нд | 6.8304 | 2.5 | нд | нд | нд | нд | 0 | 6.8304 | 2.5 | 0 | 0 | 0 | 0
1.1.1.3. | Приг, Стр-во 2БКТП-04 в МО "Аннинское сельское поселение" Ломоносовского района ЛО (14-1-17-1-08-03-2-1266) | G_14-1-17-1-08-03-2-1266 | нд | 0 | 0 | нд | нд | нд | нд | нд | 0 | 0 | нд | нд | нд | нд | нд | 0 | 0 | нд | нд | нд | нд | нд | 6.8304 | 2.5 | нд | нд | нд | нд | 0 | 6.8304 | 2.5 | 0 | 0 | 0 | 0
1.1.1.3. | Приг, Стр-во 2БКТП-1 в г. Сертолово Всеволожского района ЛО (14-1-17-1-08-03-2-1044) | G_14-1-17-1-08-03-2-1044 | нд | 0 | 0 | нд | нд | нд | нд | нд | 0 | 0 | нд | нд | нд | нд | нд | 0 | 0 | нд | нд | нд | нд | нд | 0 | 0 | нд | нд | нд | нд | 0 | 0 | 0 | 0 | 0 | 0 | 0
1.1.1.3. | Приг, Стр-во 2БКТП-1 в п. Тельмана Тосненского района ЛО (14-1-17-1-08-03-2-1096) | G_14-1-17-1-08-03-2-1096 | нд | 0 | 0 | нд | нд | нд | нд | нд | 0 | 0 | нд | нд | нд | нд | нд | 0 | 0 | нд | нд | нд | нд | нд | 0 | 0 | нд | нд | нд | нд | 0 | 0 | 0 | 0 | 0 | 0 | 0
1.1.1.3. | Приг, Стр-во 2БКТП-1 кВ в д. Янино Всеволожского района ЛО (16-1-17-1-08-03-2-0055) | G_16-1-17-1-08-03-2-0055 | нд | 0 | 0 | нд | нд | нд | нд | нд | 0 | 0 | нд | нд | нд | нд | нд | 0 | 0 | нд | нд | нд | нд | нд | 0 | 0 | нд | нд | нд | нд | 0 | 0 | 0 | 0 | 0 | 0 | 0
1.1.1.3. | Приг, Стр-во 2БКТП-10 кВ в д. Янино Всеволожского района ЛО (16-1-17-1-08-03-2-0060) | H_16-1-17-1-08-03-2-0060 | нд | 0 | 0 | нд | нд | нд | нд | нд | 0 | 0 | нд | нд | нд | нд | нд | 0 | 0 | нд | нд | нд | нд | нд | 0 | 0 | нд | нд | нд | нд | 0 | 0 | 0 | 0 | 0 | 0 | 0
1.1.1.3. | Приг, Стр-во 2БКТП-10/0,4 кВ в мас. Кудрово Всеволожского района ЛО (15-1-17-1-08-03-2-0772) | G_15-1-17-1-08-03-2-0772 | нд | 0 | 0 | нд | нд | нд | нд | нд | 0 | 0 | нд | нд | нд | нд | нд | 0 | 0 | нд | нд | нд | нд | нд | 0 | 0 | нд | нд | нд | нд | 0 | 0 | 0 | 0 | 0 | 0 | 0
1.1.1.3. | Приг, Стр-во 2БКТП-10/0,4 кВ в г. Сертолово Всеволожского района ЛО (16-1-17-1-08-03-2-0373) | G_16-1-17-1-08-03-2-0373 | нд | 0 | 0 | нд | нд | нд | нд | нд | 0 | 0 | нд | нд | нд | нд | нд | 0 | 0 | нд | нд | нд | нд | нд | 0 | 0 | нд | нд | нд | нд | 0 | 0 | 0 | 0 | 0 | 0 | 0
1.1.1.3. | Приг, Стр-во 2БКТП-10/0,4 кВ в мкр. Сертолово-1 Всеволожского района ЛО (15-1-17-1-08-03-2-0954) | G_15-1-17-1-08-03-2-0954 | нд | 0 | 0 | нд | нд | нд | нд | нд | 0 | 0 | нд | нд | нд | нд | нд | 0 | 0 | нд | нд | нд | нд | нд | 0 | 0 | нд | нд | нд | нд | 0 | 0 | 0 | 0 | 0 | 0 | 0
1.1.1.3. | Приг, Стр-во 2БКТП-10/0,4 кВ в п. Бугры Всеволожского района ЛО (16-1-17-1-08-03-2-0703) | H_16-1-17-1-08-03-2-0703 | нд | 0 | 0 | нд | нд | нд | нд | нд | 0 | 0 | нд | нд | нд | нд | нд | 0 | 0 | нд | нд | нд | нд | нд | 0 | 0 | нд | нд | нд | нд | 0 | 0 | 0 | 0 | 0 | 0 | 0
1.1.1.3. | Приг, Стр-во 2БКТП-1000/6/0,4 кВ в д. Янино-1 Всеволожского района ЛО (14-1-17-1-08-03-2-845) | G_14-1-17-1-08-03-2-845 | нд | 0 | 0 | нд | нд | нд | нд | нд | 0 | 0 | нд | нд | нд | нд | нд | 0 | 0 | нд | нд | нд | нд | нд | 0 | 0 | нд | нд | нд | нд | 0 | 0 | 0 | 0 | 0 | 0 | 0
1.1.1.3. | Приг, Стр-во 2БКТП-11 кВ в д. Янино Всеволожского района ЛО (16-1-17-1-08-03-2-0061) | G_16-1-17-1-08-03-2-0061 | нд | 0 | 0 | нд | нд | нд | нд | нд | 0 | 0 | нд | нд | нд | нд | нд | 0 | 0 | нд | нд | нд | нд | нд | 0 | 0 | нд | нд | нд | нд | 0 | 0 | 0 | 0 | 0 | 0 | 0
1.1.1.3. | Приг, Стр-во 2БКТП-112 в мас. Кудрово Всеволожского района ЛО (14-1-17-1-08-03-2-865) | G_14-1-17-1-08-03-2-865 | нд | 0 | 0 | нд | нд | нд | нд | нд | 0 | 0 | нд | нд | нд | нд | нд | 0 | 0 | нд | нд | нд | нд | нд | 0 | 0 | нд | нд | нд | нд | 0 | 0 | 0 | 0 | 0 | 0 | 0
1.1.1.3. | Приг, Стр-во 2БКТП-114 в мас. Кудрово Всеволожского района ЛО (14-1-17-1-08-03-2-901) | G_14-1-17-1-08-03-2-901 | нд | 0 | 0 | нд | нд | нд | нд | нд | 0 | 0 | нд | нд | нд | нд | нд | 0 | 0 | нд | нд | нд | нд | нд | 0 | 0 | нд | нд | нд | нд | 0 | 0 | 0 | 0 | 0 | 0 | 0
1.1.1.3. | Приг, Стр-во 2БКТП-115 в мас. Кудрово Всеволожского района ЛО (14-1-17-1-08-03-2-908) | G_14-1-17-1-08-03-2-908 | нд | 0 | 0 | нд | нд | нд | нд | нд | 0 | 0 | нд | нд | нд | нд | нд | 0 | 0 | нд | нд | нд | нд | нд | 0 | 0 | нд | нд | нд | нд | 0 | 0 | 0 | 0 | 0 | 0 | 0
1.1.1.3. | Приг, Стр-во 2БКТП-12.2 в ж.к. «Лондон» Всеволожского района ЛО (16-1-17-1-08-03-2-0454) | H_16-1-17-1-08-03-2-0454 | нд | 0 | 0 | нд | нд | нд | нд | нд | 0 | 0 | нд | нд | нд | нд | нд | 0 | 0 | нд | нд | нд | нд | нд | 0 | 0 | нд | нд | нд | нд | 0 | 0 | 0 | 0 | 0 | 0 | 0
1.1.1.3. | Приг, Стр-во 2БКТП-128 в мас. Кудрово Всеволожского района ЛО (14-1-17-1-08-03-2-735) | G_14-1-17-1-08-03-2-735 | нд | 0 | 0 | нд | нд | нд | нд | нд | 0 | 0 | нд | нд | нд | нд | нд | 0 | 0 | нд | нд | нд | нд | нд | 0 | 0 | нд | нд | нд | нд | 0 | 0 | 0 | 0 | 0 | 0 | 0
1.1.1.3. | Приг, Стр-во 2БКТП-129 в мас. Кудрово Всеволожского района ЛО (14-1-17-1-08-03-2-736) | G_14-1-17-1-08-03-2-736 | нд | 0 | 0 | нд | нд | нд | нд | нд | 0 | 0 | нд | нд | нд | нд | нд | 0 | 0 | нд | нд | нд | нд | нд | 0 | 0 | нд | нд | нд | нд | 0 | 0 | 0 | 0 | 0 | 0 | 0
1.1.1.3. | Приг, Стр-во 2БКТП-131 в ЖК «Вернисаж» Всеволожского района ЛО (14-1-17-1-08-03-2-704) | G_14-1-17-1-08-03-2-704 | нд | 0 | 0 | нд | нд | нд | нд | нд | 0 | 0 | нд | нд | нд | нд | нд | 0 | 0 | нд | нд | нд | нд | нд | 0 | 0 | нд | нд | нд | нд | 0 | 0 | 0 | 0 | 0 | 0 | 0
1.1.1.3. | Приг, Стр-во 2БКТП-132 в ЖК «Вернисаж» Всеволожского района ЛО (14-1-17-1-08-03-2-707) | G_14-1-17-1-08-03-2-707 | нд | 0 | 0 | нд | нд | нд | нд | нд | 0 | 0 | нд | нд | нд | нд | нд | 0 | 0 | нд | нд | нд | нд | нд | 0 | 0 | нд | нд | нд | нд | 0 | 0 | 0 | 0 | 0 | 0 | 0
1.1.1.3. | Приг, Стр-во 2БКТП-133 в ЖК «Вернисаж» Всеволожского района ЛО (14-1-17-1-08-03-2-710) | G_14-1-17-1-08-03-2-710 | нд | 0 | 0 | нд | нд | нд | нд | нд | 0 | 0 | нд | нд | нд | нд | нд | 0 | 0 | нд | нд | нд | нд | нд | 0 | 0 | нд | нд | нд | нд | 0 | 0 | 0 | 0 | 0 | 0 | 0
1.1.1.3. | Приг, Стр-во 2БКТП-134 в ЖК «Вернисаж» Всеволожского района ЛО (14-1-17-1-08-03-2-711) | G_14-1-17-1-08-03-2-711 | нд | 0 | 0 | нд | нд | нд | нд | нд | 0 | 0 | нд | нд | нд | нд | нд | 0 | 0 | нд | нд | нд | нд | нд | 0 | 0 | нд | нд | нд | нд | 0 | 0 | 0 | 0 | 0 | 0 | 0
1.1.1.3. | Приг, Стр-во 2БКТП-138 в мас. Кудрово Всеволожский район, ЛО (14-1-17-1-08-03-2-723) | G_14-1-17-1-08-03-2-723 | нд | 0 | 0 | нд | нд | нд | нд | нд | 0 | 0 | нд | нд | нд | нд | нд | 0 | 0 | нд | нд | нд | нд | нд | 0 | 0 | нд | нд | нд | нд | 0 | 0 | 0 | 0 | 0 | 0 | 0
1.1.1.3. | Приг, Стр-во 2БКТП-139 в мас. Кудрово Всеволожский район, ЛО (14-1-17-1-08-03-2-722) | G_14-1-17-1-08-03-2-722 | нд | 0 | 0 | нд | нд | нд | нд | нд | 0 | 0 | нд | нд | нд | нд | нд | 0 | 0 | нд | нд | нд | нд | нд | 0 | 0 | нд | нд | нд | нд | 0 | 0 | 0 | 0 | 0 | 0 | 0
1.1.1.3. | Приг, Стр-во 2БКТП-141 в мас. Кудрово Всеволожский район, ЛО (14-1-17-1-08-03-2-724) | G_14-1-17-1-08-03-2-724 | нд | 0 | 0 | нд | нд | нд | нд | нд | 0 | 0 | нд | нд | нд | нд | нд | 0 | 0 | нд | нд | нд | нд | нд | 0 | 0 | нд | нд | нд | нд | 0 | 0 | 0 | 0 | 0 | 0 | 0
1.1.1.3. | Приг, Стр-во 2БКТП-2 в г. Сертолово Всеволожского района ЛО (14-1-17-1-08-03-2-1045) | G_14-1-17-1-08-03-2-1045 | нд | 0 | 0 | нд | нд | нд | нд | нд | 0 | 0 | нд | нд | нд | нд | нд | 0 | 0 | нд | нд | нд | нд | нд | 0 | 0 | нд | нд | нд | нд | 0 | 0 | 0 | 0 | 0 | 0 | 0
1.1.1.3. | Приг, Стр-во 2БКТП-2 в п. Тельмана Тосненского района ЛО (14-1-17-1-08-03-2-1097) | G_14-1-17-1-08-03-2-1097 | нд | 0 | 0 | нд | нд | нд | нд | нд | 0 | 0 | нд | нд | нд | нд | нд | 0 | 0 | нд | нд | нд | нд | нд | 0 | 0 | нд | нд | нд | нд | 0 | 0 | 0 | 0 | 0 | 0 | 0
1.1.1.3. | Приг, Стр-во 2БКТП-2 кВ в д. Янино Всеволожского района ЛО (16-1-17-1-08-03-2-0056) | G_16-1-17-1-08-03-2-0056 | нд | 0 | 0 | нд | нд | нд | нд | нд | 0 | 0 | нд | нд | нд | нд | нд | 0 | 0 | нд | нд | нд | нд | нд | 0 | 0 | нд | нд | нд | нд | 0 | 0 | 0 | 0 | 0 | 0 | 0
1.1.1.3. | Приг, Стр-во 2БКТП-228 в ж.к. "Виктория" Всеволожского района ЛО (14-1-17-1-08-03-2-690) | G_14-1-17-1-08-03-2-690 | нд | 0 | 0 | нд | нд | нд | нд | нд | 0 | 0 | нд | нд | нд | нд | нд | 0 | 0 | нд | нд | нд | нд | нд | 0 | 0 | нд | нд | нд | нд | 0 | 0 | 0 | 0 | 0 | 0 | 0
1.1.1.3. | Приг, Стр-во 2БКТП-229 в ж.к. "Виктория" Всеволожского района ЛО (14-1-17-1-08-03-2-689) | G_14-1-17-1-08-03-2-689 | нд | 0 | 0 | нд | нд | нд | нд | нд | 0 | 0 | нд | нд | нд | нд | нд | 0 | 0 | нд | нд | нд | нд | нд | 0 | 0 | нд | нд | нд | нд | 0 | 0 | 0 | 0 | 0 | 0 | 0
1.1.1.3. | Приг, Стр-во 2БКТП-231 в ж.к. "Виктория" Всеволожского района ЛО (14-1-17-1-08-03-2-688) | G_14-1-17-1-08-03-2-688 | нд | 0 | 0 | нд | нд | нд | нд | нд | 0 | 0 | нд | нд | нд | нд | нд | 0 | 0 | нд | нд | нд | нд | нд | 0 | 0 | нд | нд | нд | нд | 0 | 0 | 0 | 0 | 0 | 0 | 0
1.1.1.3. | Приг, Стр-во 2БКТП-235 в ж.к. "Солнечный" Всеволожского района ЛО (14-1-17-1-08-03-2-1074) | G_14-1-17-1-08-03-2-1074 | нд | 0 | 0 | нд | нд | нд | нд | нд | 0 | 0 | нд | нд | нд | нд | нд | 0 | 0 | нд | нд | нд | нд | нд | 0 | 0 | нд | нд | нд | нд | 0 | 0 | 0 | 0 | 0 | 0 | 0
1.1.1.3. | Приг, Стр-во 2БКТП-236 в ж.к. "Солнечный" Всеволожского района ЛО (14-1-17-1-08-03-2-1077) | G_14-1-17-1-08-03-2-1077 | нд | 0 | 0 | нд | нд | нд | нд | нд | 0 | 0 | нд | нд | нд | нд | нд | 0 | 0 | нд | нд | нд | нд | нд | 0 | 0 | нд | нд | нд | нд | 0 | 0 | 0 | 0 | 0 | 0 | 0
1.1.1.3. | Приг, Стр-во 2БКТП-237 в ж.к. "Солнечный" Всеволожского района ЛО (14-1-17-1-08-03-2-1076) | G_14-1-17-1-08-03-2-1076 | нд | 0 | 0 | нд | нд | нд | нд | нд | 0 | 0 | нд | нд | нд | нд | нд | 0 | 0 | нд | нд | нд | нд | нд | 0 | 0 | нд | нд | нд | нд | 0 | 0 | 0 | 0 | 0 | 0 | 0
1.1.1.3. | Приг, Стр-во 2БКТП-239 в ж.к. "Солнечный" Всеволожского района ЛО (14-1-17-1-08-03-2-1075) | G_14-1-17-1-08-03-2-1075 | нд | 0 | 0 | нд | нд | нд | нд | нд | 0 | 0 | нд | нд | нд | нд | нд | 0 | 0 | нд | нд | нд | нд | нд | 0 | 0 | нд | нд | нд | нд | 0 | 0 | 0 | 0 | 0 | 0 | 0
1.1.1.3. | Приг, Стр-во 2БКТП-241 в ж. к. «YOUПитер» Всеволожского района ЛО (15-1-17-1-08-03-2-0786) | G_15-1-17-1-08-03-2-0786 | нд | 0 | 0 | нд | нд | нд | нд | нд | 0 | 0 | нд | нд | нд | нд | нд | 0 | 0 | нд | нд | нд | нд | нд | 0 | 0 | нд | нд | нд | нд | 0 | 0 | 0 | 0 | 0 | 0 | 0
1.1.1.3. | Приг, Стр-во 2БКТП-242 в ж. к. «YOUПитер» Всеволожского района ЛО (15-1-17-1-08-03-2-0787) | G_15-1-17-1-08-03-2-0787 | нд | 0 | 0 | нд | нд | нд | нд | нд | 0 | 0 | нд | нд | нд | нд | нд | 0 | 0 | нд | нд | нд | нд | нд | 0 | 0 | нд | нд | нд | нд | 0 | 0 | 0 | 0 | 0 | 0 | 0
1.1.1.3. | Приг, Стр-во 2БКТП-243 в ж. к. «YOUПитер» Всеволожского района ЛО (15-1-17-1-08-03-2-0788) | G_15-1-17-1-08-03-2-0788 | нд | 0 | 0 | нд | нд | нд | нд | нд | 0 | 0 | нд | нд | нд | нд | нд | 0 | 0 | нд | нд | нд | нд | нд | 0 | 0 | нд | нд | нд | нд | 0 | 0 | 0 | 0 | 0 | 0 | 0
1.1.1.3. | Приг, Стр-во 2БКТП-244 в ж. к. «YOUПитер» Всеволожского района ЛО (15-1-17-1-08-03-2-0789) | G_15-1-17-1-08-03-2-0789 | нд | 0 | 0 | нд | нд | нд | нд | нд | 0 | 0 | нд | нд | нд | нд | нд | 0 | 0 | нд | нд | нд | нд | нд | 0 | 0 | нд | нд | нд | нд | 0 | 0 | 0 | 0 | 0 | 0 | 0
1.1.1.3. | Приг, Стр-во 2БКТП-245 в ж.к. "Солнечный" Всеволожского района ЛО (15-1-17-1-08-03-2-0671) | G_15-1-17-1-08-03-2-0671 | нд | 0 | 0 | нд | нд | нд | нд | нд | 0 | 0 | нд | нд | нд | нд | нд | 0 | 0 | нд | нд | нд | нд | нд | 0 | 0 | нд | нд | нд | нд | 0 | 0 | 0 | 0 | 0 | 0 | 0
1.1.1.3. | Приг, Стр-во 2БКТП-246 в ж.к. "Солнечный" Всеволожского района ЛО (15-1-17-1-08-03-2-0672) | G_15-1-17-1-08-03-2-0672 | нд | 0 | 0 | нд | нд | нд | нд | нд | 0 | 0 | нд | нд | нд | нд | нд | 0 | 0 | нд | нд | нд | нд | нд | 0 | 0 | нд | нд | нд | нд | 0 | 0 | 0 | 0 | 0 | 0 | 0
1.1.1.3. | Приг, Стр-во 2БКТП-247 в ж.к. "Солнечный" Всеволожского района ЛО (15-1-17-1-08-03-2-0673) | G_15-1-17-1-08-03-2-0673 | нд | 0 | 0 | нд | нд | нд | нд | нд | 0 | 0 | нд | нд | нд | нд | нд | 0 | 0 | нд | нд | нд | нд | нд | 0 | 0 | нд | нд | нд | нд | 0 | 0 | 0 | 0 | 0 | 0 | 0
1.1.1.3. | Приг, Стр-во 2БКТП-248 в ж.к. «Солнечный» Всеволожского района ЛО (15-1-17-1-08-03-2-1009) | G_15-1-17-1-08-03-2-1009 | нд | 0 | 0 | нд | нд | нд | нд | нд | 0 | 0 | нд | нд | нд | нд | нд | 0 | 0 | нд | нд | нд | нд | нд | 0 | 0 | нд | нд | нд | нд | 0 | 0 | 0 | 0 | 0 | 0 | 0
1.1.1.3. | Приг, Стр-во 2БКТП-249 в ж.к. «Солнечный» Всеволожского района ЛО (15-1-17-1-08-03-2-1014) | G_15-1-17-1-08-03-2-1014 | нд | 0 | 0 | нд | нд | нд | нд | нд | 0 | 0 | нд | нд | нд | нд | нд | 0 | 0 | нд | нд | нд | нд | нд | 0 | 0 | нд | нд | нд | нд | 0 | 0 | 0 | 0 | 0 | 0 | 0
1.1.1.3. | Приг, Стр-во 2БКТП-3 в п. Тельмана Тосненского района ЛО (14-1-17-1-08-03-2-1098) | G_14-1-17-1-08-03-2-1098 | нд | 0 | 0 | нд | нд | нд | нд | нд | 0 | 0 | нд | нд | нд | нд | нд | 0 | 0 | нд | нд | нд | нд | нд | 0 | 0 | нд | нд | нд | нд | 0 | 0 | 0 | 0 | 0 | 0 | 0
1.1.1.3. | Приг, Стр-во 2БКТП-5 кВ в д. Янино Всеволожского района ЛО (16-1-17-1-08-03-2-0057) | G_16-1-17-1-08-03-2-0057 | нд | 0 | 0 | нд | нд | нд | нд | нд | 0 | 0 | нд | нд | нд | нд | нд | 0 | 0 | нд | нд | нд | нд | нд | 0 | 0 | нд | нд | нд | нд | 0 | 0 | 0 | 0 | 0 | 0 | 0
1.1.1.3. | Приг, Стр-во 2БКТП-6/0,4 кВ в г. п. Кузьмоловский Всеволожского района ЛО (14-1-17-1-08-03-2-1198) | G_14-1-17-1-08-03-2-1198 | нд | 0 | 0 | нд | нд | нд | нд | нд | 0 | 0 | нд | нд | нд | нд | нд | 0 | 0 | нд | нд | нд | нд | нд | 0 | 0 | нд | нд | нд | нд | 0 | 0 | 0 | 0 | 0 | 0 | 0
1.1.1.3. | Приг, Стр-во 2БКТП-6/0,4 кВ в д. Янино-1, Всеволожского района, ЛО (14-1-17-1-08-03-2-698) | G_14-1-17-1-08-03-2-698 | нд | 0 | 0 | нд | нд | нд | нд | нд | 0 | 0 | нд | нд | нд | нд | нд | 0 | 0 | нд | нд | нд | нд | нд | 0 | 0 | нд | нд | нд | нд | 0 | 0 | 0 | 0 | 0 | 0 | 0
1.1.1.3. | Приг, Стр-во 2БКТП-6/0,4кВ в г.п. Кузьмоловский Всеволожского района ЛО (14-1-17-1-08-03-2-1021) | G_14-1-17-1-08-03-2-1021 | нд | 0 | 0 | нд | нд | нд | нд | нд | 0 | 0 | нд | нд | нд | нд | нд | 0 | 0 | нд | нд | нд | нд | нд | 0 | 0 | нд | нд | нд | нд | 0 | 0 | 0 | 0 | 0 | 0 | 0
1.1.1.3. | Приг, Стр-во 2БКТП-600/6/0,4 кВ в д. Янино-1 Всеволожского района ЛО (14-1-17-1-08-03-2-843) | G_14-1-17-1-08-03-2-843 | нд | 0 | 0 | нд | нд | нд | нд | нд | 0 | 0 | нд | нд | нд | нд | нд | 0 | 0 | нд | нд | нд | нд | нд | 0 | 0 | нд | нд | нд | нд | 0 | 0 | 0 | 0 | 0 | 0 | 0
1.1.1.3. | Приг, Стр-во 2БКТП-7 кВ в д. Янино Всеволожского района ЛО (16-1-17-1-08-03-2-0058) | G_16-1-17-1-08-03-2-0058 | нд | 0 | 0 | нд | нд | нд | нд | нд | 0 | 0 | нд | нд | нд | нд | нд | 0 | 0 | нд | нд | нд | нд | нд | 0 | 0 | нд | нд | нд | нд | 0 | 0 | 0 | 0 | 0 | 0 | 0
1.1.1.3. | Приг, Стр-во 2БКТП-8.1 в ж.к. «Лондон» Всеволожского района ЛО (15-1-17-1-08-03-2-0968) | G_15-1-17-1-08-03-2-0968 | нд | 0 | 0 | нд | нд | нд | нд | нд | 0 | 0 | нд | нд | нд | нд | нд | 0 | 0 | нд | нд | нд | нд | нд | 0 | 0 | нд | нд | нд | нд | 0 | 0 | 0 | 0 | 0 | 0 | 0
1.1.1.3. | Приг, Стр-во 2БКТП-8.2 в ж.к. «Лондон» Всеволожского района ЛО (15-1-17-1-08-03-2-0969) | G_15-1-17-1-08-03-2-0969 | нд | 0 | 0 | нд | нд | нд | нд | нд | 0 | 0 | нд | нд | нд | нд | нд | 0 | 0 | нд | нд | нд | нд | нд | 0 | 0 | нд | нд | нд | нд | 0 | 0 | 0 | 0 | 0 | 0 | 0
1.1.1.3. | Приг, Стр-во 2БКТП-9 в ж.к «Лондон» Всеволожского района ЛО (15-1-17-1-08-03-2-0962) | H_15-1-17-1-08-03-2-0962 | нд | 0 | 0 | нд | нд | нд | нд | нд | 0 | 0 | нд | нд | нд | нд | нд | 0 | 0 | нд | нд | нд | нд | нд | 0 | 0 | нд | нд | нд | нд | 0 | 0 | 0 | 0 | 0 | 0 | 0
1.1.1.3. | Приг, Стр-во 2БКТП-9 кВ в д. Янино Всеволожского района ЛО (16-1-17-1-08-03-2-0059) | G_16-1-17-1-08-03-2-0059 | нд | 0 | 0 | нд | нд | нд | нд | нд | 0 | 0 | нд | нд | нд | нд | нд | 0 | 0 | нд | нд | нд | нд | нд | 0 | 0 | нд | нд | нд | нд | 0 | 0 | 0 | 0 | 0 | 0 | 0
1.1.1.3. | Приг, Стр-во 2БРТП-10/0,4 кВ в мас. Кудрово Всеволожского р-на ЛО (15-1-17-1-08-03-2-0771) | G_15-1-17-1-08-03-2-0771 | нд | 0 | 0 | нд | нд | нд | нд | нд | 0 | 0 | нд | нд | нд | нд | нд | 0 | 0 | нд | нд | нд | нд | нд | 0 | 0 | нд | нд | нд | нд | 0 | 0 | 0 | 0 | 0 | 0 | 0
1.1.1.3. | Приг, Стр-во 2БРТП-230 в ж.к. "Солнечный" Всеволожского района ЛО (14-1-17-1-08-03-2-1072) | G_14-1-17-1-08-03-2-1072 | нд | 0 | 0 | нд | нд | нд | нд | нд | 0 | 0 | нд | нд | нд | нд | нд | 0 | 0 | нд | нд | нд | нд | нд | 0 | 0 | нд | нд | нд | нд | 0 | 0 | 0 | 0 | 0 | 0 | 0
1.1.1.3. | Приг, Стр-во 4БКТП-232 в ж.к. "Виктория" Всеволожского района ЛО (14-1-17-1-08-03-2-684) | G_14-1-17-1-08-03-2-684 | нд | 0 | 0 | нд | нд | нд | нд | нд | 0 | 0 | нд | нд | нд | нд | нд | 0 | 0 | нд | нд | нд | нд | нд | 0 | 0 | нд | нд | нд | нд | 0 | 0 | 0 | 0 | 0 | 0 | 0
1.1.1.3. | Приг, Стр-во 4БРТП-10/0,4 кВ в ж.к. «Лондон» Всеволожского района ЛО (14-1-17-1-08-03-2-1461) | G_14-1-17-1-08-03-2-1461 | нд | 0 | 0 | нд | нд | нд | нд | нд | 0 | 0 | нд | нд | нд | нд | нд | 0 | 0 | нд | нд | нд | нд | нд | 0 | 0 | нд | нд | нд | нд | 0 | 0 | 0 | 0 | 0 | 0 | 0
1.1.1.3. | Приг, Стр-во БКТП-1 в ж. к. земли САОЗТ «Ручьи» Всеволожского района ЛО (15-1-17-1-08-03-2-0818) | G_15-1-17-1-08-03-2-0818 | нд | 0 | 0 | нд | нд | нд | нд | нд | 0 | 0 | нд | нд | нд | нд | нд | 0 | 0 | нд | нд | нд | нд | нд | 0 | 0 | нд | нд | нд | нд | 0 | 0 | 0 | 0 | 0 | 0 | 0
1.1.1.3. | Приг, Стр-во БКТП-1 в з. САОЗТ "Ручьи" Всеволожского района ЛО (15-1-17-1-08-03-2-0716) | G_15-1-17-1-08-03-2-0716 | нд | 0 | 0 | нд | нд | нд | нд | нд | 0 | 0 | нд | нд | нд | нд | нд | 0 | 0 | нд | нд | нд | нд | нд | 0 | 0 | нд | нд | нд | нд | 0 | 0 | 0 | 0 | 0 | 0 | 0
1.1.1.3. | Приг, Стр-во БКТП-1 в мас. Янино-Восточный Всеволожского района ЛО (16-1-17-1-08-03-2-0738) | H_16-1-17-1-08-03-2-0738 | нд | 0 | 0 | нд | нд | нд | нд | нд | 0 | 0 | нд | нд | нд | нд | нд | 0 | 0 | нд | нд | нд | нд | нд | 0 | 0 | нд | нд | нд | нд | 0 | 0 | 0 | 0 | 0 | 0 | 0
1.1.1.3. | Приг, Стр-во БКТП-10 в з. САОЗТ "Ручьи" Всеволожского района ЛО (15-1-17-1-08-03-2-0699) | G_15-1-17-1-08-03-2-0699 | нд | 0 | 0 | нд | нд | нд | нд | нд | 0 | 0 | нд | нд | нд | нд | нд | 0 | 0 | нд | нд | нд | нд | нд | 0 | 0 | нд | нд | нд | нд | 0 | 0 | 0 | 0 | 0 | 0 | 0
1.1.1.3. | Приг, Стр-во БКТП-10 кВ в дер. Новосаратовка Всеволожского района ЛО (16-1-17-1-08-03-2-0018) | H_16-1-17-1-08-03-2-0018 | нд | 0 | 0 | нд | нд | нд | нд | нд | 0 | 0 | нд | нд | нд | нд | нд | 0 | 0 | нд | нд | нд | нд | нд | 0 | 0 | нд | нд | нд | нд | 0 | 0 | 0 | 0 | 0 | 0 | 0
1.1.1.3. | Приг, Стр-во БКТП-10/0,4 кВ в Бугровской волости Всеволожского района ЛО (15-1-17-1-08-03-2-1111) | G_15-1-17-1-08-03-2-1111 | нд | 0 | 0 | нд | нд | нд | нд | нд | 0 | 0 | нд | нд | нд | нд | нд | 0 | 0 | нд | нд | нд | нд | нд | 0 | 0 | нд | нд | нд | нд | 0 | 0 | 0 | 0 | 0 | 0 | 0
1.1.1.3. | Приг, Стр-во БКТП-10/0,4 кВ в д. Новосаратовка Всеволожского района ЛО (15-1-17-1-08-03-2-1407) | G_15-1-17-1-08-03-2-1407 | нд | 0 | 0 | нд | нд | нд | нд | нд | 0 | 0 | нд | нд | нд | нд | нд | 0 | 0 | нд | нд | нд | нд | нд | 0 | 0 | нд | нд | нд | нд | 0 | 0 | 0 | 0 | 0 | 0 | 0
1.1.1.3. | Приг, Стр-во БКТП-10/0,4 кВ в мас. Кудрово Всеволожского р-на ЛО (14-1-17-1-08-03-2-678) | G_14-1-17-1-08-03-2-678 | нд | 0 | 0 | нд | нд | нд | нд | нд | 0 | 0 | нд | нд | нд | нд | нд | 0 | 0 | нд | нд | нд | нд | нд | 0 | 0 | нд | нд | нд | нд | 0 | 0 | 0 | 0 | 0 | 0 | 0
1.1.1.3. | Приг, Стр-во БКТП-10/0,4 кВ в пос. Бугры Всеволожского района ЛО (16-1-17-1-08-03-2-0557) | H_16-1-17-1-08-03-2-0557 | нд | 0 | 0 | нд | нд | нд | нд | нд | 0 | 0 | нд | нд | нд | нд | нд | 0 | 0 | нд | нд | нд | нд | нд | 0 | 0 | нд | нд | нд | нд | 0 | 0 | 0 | 0 | 0 | 0 | 0
1.1.1.3. | Приг, Стр-во БКТП-101 (ТП4-1) в мас. Кудрово Всеволожского района ЛО (14-1-17-1-08-03-2-873) | G_14-1-17-1-08-03-2-873 | нд | 0 | 0 | нд | нд | нд | нд | нд | 0 | 0 | нд | нд | нд | нд | нд | 0 | 0 | нд | нд | нд | нд | нд | 0 | 0 | нд | нд | нд | нд | 0 | 0 | 0 | 0 | 0 | 0 | 0
1.1.1.3. | Приг, Стр-во БКТП-102 (ТП4-2) в мас. Кудрово Всеволожского района ЛО (14-1-17-1-08-03-2-874) | G_14-1-17-1-08-03-2-874 | нд | 0 | 0 | нд | нд | нд | нд | нд | 0 | 0 | нд | нд | нд | нд | нд | 0 | 0 | нд | нд | нд | нд | нд | 0 | 0 | нд | нд | нд | нд | 0 | 0 | 0 | 0 | 0 | 0 | 0
1.1.1.3. | Приг, Стр-во БКТП-103 (ТП4-3) в мас. Кудрово Всеволожского района ЛО (14-1-17-1-08-03-2-875) | G_14-1-17-1-08-03-2-875 | нд | 0 | 0 | нд | нд | нд | нд | нд | 0 | 0 | нд | нд | нд | нд | нд | 0 | 0 | нд | нд | нд | нд | нд | 0 | 0 | нд | нд | нд | нд | 0 | 0 | 0 | 0 | 0 | 0 | 0
1.1.1.3. | Приг, Стр-во БКТП-104 в мас. Кудрово Всеволожского района ЛО (14-1-17-1-08-03-2-884) | G_14-1-17-1-08-03-2-884 | нд | 0 | 0 | нд | нд | нд | нд | нд | 0 | 0 | нд | нд | нд | нд | нд | 0 | 0 | нд | нд | нд | нд | нд | 0 | 0 | нд | нд | нд | нд | 0 | 0 | 0 | 0 | 0 | 0 | 0
1.1.1.3. | Приг, Стр-во БКТП-109 в мас. Кудрово Всеволожского района ЛО (14-1-17-1-08-03-2-1169) | G_14-1-17-1-08-03-2-1169 | нд | 0 | 0 | нд | нд | нд | нд | нд | 0 | 0 | нд | нд | нд | нд | нд | 0 | 0 | нд | нд | нд | нд | нд | 0 | 0 | нд | нд | нд | нд | 0 | 0 | 0 | 0 | 0 | 0 | 0
1.1.1.3. | Приг, Стр-во БКТП-11 в з. САОЗТ "Ручьи" Всеволожского района ЛО (15-1-17-1-08-03-2-0700) | G_15-1-17-1-08-03-2-0700 | нд | 0 | 0 | нд | нд | нд | нд | нд | 0 | 0 | нд | нд | нд | нд | нд | 0 | 0 | нд | нд | нд | нд | нд | 0 | 0 | нд | нд | нд | нд | 0 | 0 | 0 | 0 | 0 | 0 | 0
1.1.1.3. | Приг, Стр-во БКТП-110 в мас. Кудрово Всеволожского района ЛО (14-1-17-1-08-03-2-1170) | G_14-1-17-1-08-03-2-1170 | нд | 0 | 0 | нд | нд | нд | нд | нд | 0 | 0 | нд | нд | нд | нд | нд | 0 | 0 | нд | нд | нд | нд | нд | 0 | 0 | нд | нд | нд | нд | 0 | 0 | 0 | 0 | 0 | 0 | 0
1.1.1.3. | Приг, Стр-во БКТП-111 в мас. Кудрово Всеволожского района ЛО (14-1-17-1-08-03-2-1171) | G_14-1-17-1-08-03-2-1171 | нд | 0 | 0 | нд | нд | нд | нд | нд | 0 | 0 | нд | нд | нд | нд | нд | 0 | 0 | нд | нд | нд | нд | нд | 0 | 0 | нд | нд | нд | нд | 0 | 0 | 0 | 0 | 0 | 0 | 0
1.1.1.3. | Приг, Стр-во БКТП-113 в мас. Кудрово Всеволожского района ЛО (14-1-17-1-08-03-2-896) | G_14-1-17-1-08-03-2-896 | нд | 0 | 0 | нд | нд | нд | нд | нд | 0 | 0 | нд | нд | нд | нд | нд | 0 | 0 | нд | нд | нд | нд | нд | 0 | 0 | нд | нд | нд | нд | 0 | 0 | 0 | 0 | 0 | 0 | 0
1.1.1.3. | Приг, Стр-во БКТП-116 в мас. Кудрово Всеволожского района ЛО (14-1-17-1-08-03-2-883) | G_14-1-17-1-08-03-2-883 | нд | 0 | 0 | нд | нд | нд | нд | нд | 0 | 0 | нд | нд | нд | нд | нд | 0 | 0 | нд | нд | нд | нд | нд | 0 | 0 | нд | нд | нд | нд | 0 | 0 | 0 | 0 | 0 | 0 | 0
1.1.1.3. | Приг, Стр-во БКТП-118 в мас. Кудрово Всеволожского района ЛО (14-1-17-1-08-03-2-857) | G_14-1-17-1-08-03-2-857 | нд | 0 | 0 | нд | нд | нд | нд | нд | 0 | 0 | нд | нд | нд | нд | нд | 0 | 0 | нд | нд | нд | нд | нд | 0 | 0 | нд | нд | нд | нд | 0 | 0 | 0 | 0 | 0 | 0 | 0
1.1.1.3. | Приг, Стр-во БКТП-119 в мас. Кудрово Всеволожского района ЛО (14-1-17-1-08-03-2-859) | G_14-1-17-1-08-03-2-859 | нд | 0 | 0 | нд | нд | нд | нд | нд | 0 | 0 | нд | нд | нд | нд | нд | 0 | 0 | нд | нд | нд | нд | нд | 0 | 0 | нд | нд | нд | нд | 0 | 0 | 0 | 0 | 0 | 0 | 0
1.1.1.3. | Приг, Стр-во БКТП-12 в з. САОЗТ «Ручьи» Всеволожского района ЛО (15-1-17-1-08-03-2-0736) | G_15-1-17-1-08-03-2-0736 | нд | 0 | 0 | нд | нд | нд | нд | нд | 0 | 0 | нд | нд | нд | нд | нд | 0 | 0 | нд | нд | нд | нд | нд | 0 | 0 | нд | нд | нд | нд | 0 | 0 | 0 | 0 | 0 | 0 | 0
1.1.1.3. | Приг, Стр-во БКТП-121 в мас. Кудрово Всеволожского района ЛО (14-1-17-1-08-03-2-860) | G_14-1-17-1-08-03-2-860 | нд | 0 | 0 | нд | нд | нд | нд | нд | 0 | 0 | нд | нд | нд | нд | нд | 0 | 0 | нд | нд | нд | нд | нд | 0 | 0 | нд | нд | нд | нд | 0 | 0 | 0 | 0 | 0 | 0 | 0
1.1.1.3. | Приг, Стр-во БКТП-122 в мас. Кудрово Всеволожского района ЛО (14-1-17-1-08-03-2-847) | G_14-1-17-1-08-03-2-847 | нд | 0 | 0 | нд | нд | нд | нд | нд | 0 | 0 | нд | нд | нд | нд | нд | 0 | 0 | нд | нд | нд | нд | нд | 0 | 0 | нд | нд | нд | нд | 0 | 0 | 0 | 0 | 0 | 0 | 0
1.1.1.3. | Приг, Стр-во БКТП-123 в мас. Кудрово Всеволожского района ЛО (14-1-17-1-08-03-2-1155) | G_14-1-17-1-08-03-2-1155 | нд | 0 | 0 | нд | нд | нд | нд | нд | 0 | 0 | нд | нд | нд | нд | нд | 0 | 0 | нд | нд | нд | нд | нд | 0 | 0 | нд | нд | нд | нд | 0 | 0 | 0 | 0 | 0 | 0 | 0
1.1.1.3. | Приг, Стр-во БКТП-13 в з. САОЗТ «Ручьи» Всеволожского района ЛО (15-1-17-1-08-03-2-0737) | G_15-1-17-1-08-03-2-0737 | нд | 0 | 0 | нд | нд | нд | нд | нд | 0 | 0 | нд | нд | нд | нд | нд | 0 | 0 | нд | нд | нд | нд | нд | 0 | 0 | нд | нд | нд | нд | 0 | 0 | 0 | 0 | 0 | 0 | 0
1.1.1.3. | Приг, Стр-во БКТП-135 в мас. Кудрово Всеволожского района ЛО (14-1-17-1-08-03-2-719) | G_14-1-17-1-08-03-2-719 | нд | 0 | 0 | нд | нд | нд | нд | нд | 0 | 0 | нд | нд | нд | нд | нд | 0 | 0 | нд | нд | нд | нд | нд | 0 | 0 | нд | нд | нд | нд | 0 | 0 | 0 | 0 | 0 | 0 | 0
1.1.1.3. | Приг, Стр-во БКТП-137 в мас. Кудрово Всеволожского района ЛО (14-1-17-1-08-03-2-837) | G_14-1-17-1-08-03-2-837 | нд | 0 | 0 | нд | нд | нд | нд | нд | 0 | 0 | нд | нд | нд | нд | нд | 0 | 0 | нд | нд | нд | нд | нд | 0 | 0 | нд | нд | нд | нд | 0 | 0 | 0 | 0 | 0 | 0 | 0
1.1.1.3. | Приг, Стр-во БКТП-14 в з. САОЗТ «Ручьи» Всеволожского района ЛО (15-1-17-1-08-03-2-0738) | G_15-1-17-1-08-03-2-0738 | нд | 0 | 0 | нд | нд | нд | нд | нд | 0 | 0 | нд | нд | нд | нд | нд | 0 | 0 | нд | нд | нд | нд | нд | 0 | 0 | нд | нд | нд | нд | 0 | 0 | 0 | 0 | 0 | 0 | 0
1.1.1.3. | Приг, Стр-во БКТП-2 в ж. к. земли САОЗТ «Ручьи» Всеволожского района ЛО (15-1-17-1-08-03-2-0819) | G_15-1-17-1-08-03-2-0819 | нд | 0 | 0 | нд | нд | нд | нд | нд | 0 | 0 | нд | нд | нд | нд | нд | 0 | 0 | нд | нд | нд | нд | нд | 0 | 0 | нд | нд | нд | нд | 0 | 0 | 0 | 0 | 0 | 0 | 0
1.1.1.3. | Приг, Стр-во БКТП-2 в з. САОЗТ "Ручьи" Всеволожского района ЛО (15-1-17-1-08-03-2-0717) | G_15-1-17-1-08-03-2-0717 | нд | 0 | 0 | нд | нд | нд | нд | нд | 0 | 0 | нд | нд | нд | нд | нд | 0 | 0 | нд | нд | нд | нд | нд | 0 | 0 | нд | нд | нд | нд | 0 | 0 | 0 | 0 | 0 | 0 | 0
1.1.1.3. | Приг, Стр-во БКТП-201 в ж.к. Всеволожского района ЛО (14-1-17-1-08-03-2-745) | G_14-1-17-1-08-03-2-745 | нд | 0 | 0 | нд | нд | нд | нд | нд | 0 | 0 | нд | нд | нд | нд | нд | 0 | 0 | нд | нд | нд | нд | нд | 0 | 0 | нд | нд | нд | нд | 0 | 0 | 0 | 0 | 0 | 0 | 0
1.1.1.3. | Приг, Стр-во БКТП-202 в ж.к. Всеволожского района ЛО (14-1-17-1-08-03-2-746) | G_14-1-17-1-08-03-2-746 | нд | 0 | 0 | нд | нд | нд | нд | нд | 0 | 0 | нд | нд | нд | нд | нд | 0 | 0 | нд | нд | нд | нд | нд | 0 | 0 | нд | нд | нд | нд | 0 | 0 | 0 | 0 | 0 | 0 | 0
1.1.1.3. | Приг, Стр-во БКТП-205 в ж.к. Всеволожского района ЛО (14-1-17-1-08-03-2-758) | G_14-1-17-1-08-03-2-758 | нд | 0 | 0 | нд | нд | нд | нд | нд | 0 | 0 | нд | нд | нд | нд | нд | 0 | 0 | нд | нд | нд | нд | нд | 0 | 0 | нд | нд | нд | нд | 0 | 0 | 0 | 0 | 0 | 0 | 0
1.1.1.3. | Приг, Стр-во БКТП-206 в ж.к. Всеволожского района ЛО (14-1-17-1-08-03-2-759) | G_14-1-17-1-08-03-2-759 | нд | 0 | 0 | нд | нд | нд | нд | нд | 0 | 0 | нд | нд | нд | нд | нд | 0 | 0 | нд | нд | нд | нд | нд | 0 | 0 | нд | нд | нд | нд | 0 | 0 | 0 | 0 | 0 | 0 | 0
1.1.1.3. | Приг, Стр-во БКТП-207 в ж.к. Всеволожского района ЛО (14-1-17-1-08-03-2-760) | G_14-1-17-1-08-03-2-760 | нд | 0 | 0 | нд | нд | нд | нд | нд | 0 | 0 | нд | нд | нд | нд | нд | 0 | 0 | нд | нд | нд | нд | нд | 0 | 0 | нд | нд | нд | нд | 0 | 0 | 0 | 0 | 0 | 0 | 0
1.1.1.3. | Приг, Стр-во БКТП-208 в ж.к. Всеволожского района ЛО (14-1-17-1-08-03-2-761) | G_14-1-17-1-08-03-2-761 | нд | 0 | 0 | нд | нд | нд | нд | нд | 0 | 0 | нд | нд | нд | нд | нд | 0 | 0 | нд | нд | нд | нд | нд | 0 | 0 | нд | нд | нд | нд | 0 | 0 | 0 | 0 | 0 | 0 | 0
1.1.1.3. | Приг, Стр-во БКТП-211 в ж.к. Всеволожского района ЛО (14-1-17-1-08-03-2-763) | G_14-1-17-1-08-03-2-763 | нд | 0 | 0 | нд | нд | нд | нд | нд | 0 | 0 | нд | нд | нд | нд | нд | 0 | 0 | нд | нд | нд | нд | нд | 0 | 0 | нд | нд | нд | нд | 0 | 0 | 0 | 0 | 0 | 0 | 0
1.1.1.3. | Приг, Стр-во БКТП-212 в ж.к. Всеволожского района ЛО (14-1-17-1-08-03-2-762) | G_14-1-17-1-08-03-2-762 | нд | 0 | 0 | нд | нд | нд | нд | нд | 0 | 0 | нд | нд | нд | нд | нд | 0 | 0 | нд | нд | нд | нд | нд | 0 | 0 | нд | нд | нд | нд | 0 | 0 | 0 | 0 | 0 | 0 | 0
1.1.1.3. | Приг, Стр-во БКТП-213 в ж.к. земли САОЗТ "Ручьи" Всеволожского района ЛО (14-1-17-1-08-03-2-968) | G_14-1-17-1-08-03-2-968 | нд | 0 | 0 | нд | нд | нд | нд | нд | 0 | 0 | нд | нд | нд | нд | нд | 0 | 0 | нд | нд | нд | нд | нд | 0 | 0 | нд | нд | нд | нд | 0 | 0 | 0 | 0 | 0 | 0 | 0
1.1.1.3. | Приг, Стр-во БКТП-214 в ж.к. земли САОЗТ "Ручьи" Всеволожского района ЛО (14-1-17-1-08-03-2-969) | G_14-1-17-1-08-03-2-969 | нд | 0 | 0 | нд | нд | нд | нд | нд | 0 | 0 | нд | нд | нд | нд | нд | 0 | 0 | нд | нд | нд | нд | нд | 0 | 0 | нд | нд | нд | нд | 0 | 0 | 0 | 0 | 0 | 0 | 0
1.1.1.3. | Приг, Стр-во БКТП-215 в ж.к. земли САОЗТ "Ручьи" Всеволожского района ЛО (14-1-17-1-08-03-2-970) | G_14-1-17-1-08-03-2-970 | нд | 0 | 0 | нд | нд | нд | нд | нд | 0 | 0 | нд | нд | нд | нд | нд | 0 | 0 | нд | нд | нд | нд | нд | 0 | 0 | нд | нд | нд | нд | 0 | 0 | 0 | 0 | 0 | 0 | 0
1.1.1.3. | Приг, Стр-во БКТП-216 в ж.к. Всеволожского района ЛО (14-1-17-1-08-03-2-988) | G_14-1-17-1-08-03-2-988 | нд | 0 | 0 | нд | нд | нд | нд | нд | 0 | 0 | нд | нд | нд | нд | нд | 0 | 0 | нд | нд | нд | нд | нд | 0 | 0 | нд | нд | нд | нд | 0 | 0 | 0 | 0 | 0 | 0 | 0
1.1.1.3. | Приг, Стр-во БКТП-217 в ж.к. Всеволожского района ЛО (14-1-17-1-08-03-2-989) | G_14-1-17-1-08-03-2-989 | нд | 0 | 0 | нд | нд | нд | нд | нд | 0 | 0 | нд | нд | нд | нд | нд | 0 | 0 | нд | нд | нд | нд | нд | 0 | 0 | нд | нд | нд | нд | 0 | 0 | 0 | 0 | 0 | 0 | 0
1.1.1.3. | Приг, Стр-во БКТП-218 в ж.к. Всеволожского района ЛО (14-1-17-1-08-03-2-990) | G_14-1-17-1-08-03-2-990 | нд | 0 | 0 | нд | нд | нд | нд | нд | 0 | 0 | нд | нд | нд | нд | нд | 0 | 0 | нд | нд | нд | нд | нд | 0 | 0 | нд | нд | нд | нд | 0 | 0 | 0 | 0 | 0 | 0 | 0
1.1.1.3. | Приг, Стр-во БКТП-219 в ж.к. Всеволожского района ЛО (14-1-17-1-08-03-2-922) | G_14-1-17-1-08-03-2-922 | нд | 0 | 0 | нд | нд | нд | нд | нд | 0 | 0 | нд | нд | нд | нд | нд | 0 | 0 | нд | нд | нд | нд | нд | 0 | 0 | нд | нд | нд | нд | 0 | 0 | 0 | 0 | 0 | 0 | 0
1.1.1.3. | Приг, Стр-во БКТП-221 в ж.к. Всеволожского района ЛО (14-1-17-1-08-03-2-926) | G_14-1-17-1-08-03-2-926 | нд | 0 | 0 | нд | нд | нд | нд | нд | 0 | 0 | нд | нд | нд | нд | нд | 0 | 0 | нд | нд | нд | нд | нд | 0 | 0 | нд | нд | нд | нд | 0 | 0 | 0 | 0 | 0 | 0 | 0
1.1.1.3. | Приг, Стр-во БКТП-222 в ж.к. Всеволожского района ЛО (14-1-17-1-08-03-2-925) | G_14-1-17-1-08-03-2-925 | нд | 0 | 0 | нд | нд | нд | нд | нд | 0 | 0 | нд | нд | нд | нд | нд | 0 | 0 | нд | нд | нд | нд | нд | 0 | 0 | нд | нд | нд | нд | 0 | 0 | 0 | 0 | 0 | 0 | 0
1.1.1.3. | Приг, Стр-во БКТП-223 в ж.к. "Десяткино" Всеволожского района ЛО (14-1-17-1-08-03-2-945) | G_14-1-17-1-08-03-2-945 | нд | 0 | 0 | нд | нд | нд | нд | нд | 0 | 0 | нд | нд | нд | нд | нд | 0 | 0 | нд | нд | нд | нд | нд | 0 | 0 | нд | нд | нд | нд | 0 | 0 | 0 | 0 | 0 | 0 | 0
1.1.1.3. | Приг, Стр-во БКТП-224 в ж.к. "Десяткино" Всеволожского района ЛО (14-1-17-1-08-03-2-946) | G_14-1-17-1-08-03-2-946 | нд | 0 | 0 | нд | нд | нд | нд | нд | 0 | 0 | нд | нд | нд | нд | нд | 0 | 0 | нд | нд | нд | нд | нд | 0 | 0 | нд | нд | нд | нд | 0 | 0 | 0 | 0 | 0 | 0 | 0
1.1.1.3. | Приг, Стр-во БКТП-225 в ж.к. "Десяткино" Всеволожского района ЛО (14-1-17-1-08-03-2-947) | G_14-1-17-1-08-03-2-947 | нд | 0 | 0 | нд | нд | нд | нд | нд | 0 | 0 | нд | нд | нд | нд | нд | 0 | 0 | нд | нд | нд | нд | нд | 0 | 0 | нд | нд | нд | нд | 0 | 0 | 0 | 0 | 0 | 0 | 0
1.1.1.3. | Приг, Стр-во БКТП-226 в ж.к. "Десяткино" Всеволожского района ЛО (14-1-17-1-08-03-2-1008) | G_14-1-17-1-08-03-2-1008 | нд | 0 | 0 | нд | нд | нд | нд | нд | 0 | 0 | нд | нд | нд | нд | нд | 0 | 0 | нд | нд | нд | нд | нд | 0 | 0 | нд | нд | нд | нд | 0 | 0 | 0 | 0 | 0 | 0 | 0
1.1.1.3. | Приг, Стр-во БКТП-227 в ж.к. "Десяткино" Всеволожского района ЛО (14-1-17-1-08-03-2-1009) | G_14-1-17-1-08-03-2-1009 | нд | 0 | 0 | нд | нд | нд | нд | нд | 0 | 0 | нд | нд | нд | нд | нд | 0 | 0 | нд | нд | нд | нд | нд | 0 | 0 | нд | нд | нд | нд | 0 | 0 | 0 | 0 | 0 | 0 | 0
1.1.1.3. | Приг, Стр-во БКТП-234 в ж.к. Всеволожский район, ЛО (14-1-17-1-08-03-2-680) | G_14-1-17-1-08-03-2-680 | нд | 0 | 0 | нд | нд | нд | нд | нд | 0 | 0 | нд | нд | нд | нд | нд | 0 | 0 | нд | нд | нд | нд | нд | 0 | 0 | нд | нд | нд | нд | 0 | 0 | 0 | 0 | 0 | 0 | 0
1.1.1.3. | Приг, Стр-во БКТП-3 в ж. к. земли САОЗТ «Ручьи» Всеволожского района ЛО (15-1-17-1-08-03-2-0820) | G_15-1-17-1-08-03-2-0820 | нд | 0 | 0 | нд | нд | нд | нд | нд | 0 | 0 | нд | нд | нд | нд | нд | 0 | 0 | нд | нд | нд | нд | нд | 0 | 0 | нд | нд | нд | нд | 0 | 0 | 0 | 0 | 0 | 0 | 0
1.1.1.3. | Приг, Стр-во БКТП-3 в з. САОЗТ "Ручьи" Всеволожского района ЛО (15-1-17-1-08-03-2-0724) | H_15-1-17-1-08-03-2-0724 | нд | 0 | 0 | нд | нд | нд | нд | нд | 0 | 0 | нд | нд | нд | нд | нд | 0 | 0 | нд | нд | нд | нд | нд | 0 | 0 | нд | нд | нд | нд | 0 | 0 | 0 | 0 | 0 | 0 | 0
1.1.1.3. | Приг, Стр-во БКТП-4 в ж. к. земли САОЗТ «Ручьи» Всеволожского района ЛО (15-1-17-1-08-03-2-0821) | G_15-1-17-1-08-03-2-0821 | нд | 0 | 0 | нд | нд | нд | нд | нд | 0 | 0 | нд | нд | нд | нд | нд | 0 | 0 | нд | нд | нд | нд | нд | 0 | 0 | нд | нд | нд | нд | 0 | 0 | 0 | 0 | 0 | 0 | 0
1.1.1.3. | Приг, Стр-во БКТП-4 в з. САОЗТ "Ручьи" Всеволожского района ЛО (15-1-17-1-08-03-2-0725) | H_15-1-17-1-08-03-2-0725 | нд | 0 | 0 | нд | нд | нд | нд | нд | 0 | 0 | нд | нд | нд | нд | нд | 0 | 0 | нд | нд | нд | нд | нд | 0 | 0 | нд | нд | нд | нд | 0 | 0 | 0 | 0 | 0 | 0 | 0
1.1.1.3. | Приг, Стр-во БКТП-5 в ж. к. земли САОЗТ «Ручьи» Всеволожского района ЛО (15-1-17-1-08-03-2-0822) | G_15-1-17-1-08-03-2-0822 | нд | 0 | 0 | нд | нд | нд | нд | нд | 0 | 0 | нд | нд | нд | нд | нд | 0 | 0 | нд | нд | нд | нд | нд | 0 | 0 | нд | нд | нд | нд | 0 | 0 | 0 | 0 | 0 | 0 | 0
1.1.1.3. | Приг, Стр-во БКТП-5 в з. САОЗТ "Ручьи" Всеволожского района ЛО (15-1-17-1-08-03-2-0726) | H_15-1-17-1-08-03-2-0726 | нд | 0 | 0 | нд | нд | нд | нд | нд | 0 | 0 | нд | нд | нд | нд | нд | 0 | 0 | нд | нд | нд | нд | нд | 0 | 0 | нд | нд | нд | нд | 0 | 0 | 0 | 0 | 0 | 0 | 0
1.1.1.3. | Приг, Стр-во БКТП-5/1 в мас. Кудрово Всеволожского района ЛО (14-1-17-1-08-03-2-891) | G_14-1-17-1-08-03-2-891 | нд | 0 | 0 | нд | нд | нд | нд | нд | 0 | 0 | нд | нд | нд | нд | нд | 0 | 0 | нд | нд | нд | нд | нд | 0 | 0 | нд | нд | нд | нд | 0 | 0 | 0 | 0 | 0 | 0 | 0
1.1.1.3. | Приг, Стр-во БКТП-6 в ж. к. земли САОЗТ «Ручьи» Всеволожского района ЛО (15-1-17-1-08-03-2-0823) | G_15-1-17-1-08-03-2-0823 | нд | 0 | 0 | нд | нд | нд | нд | нд | 0 | 0 | нд | нд | нд | нд | нд | 0 | 0 | нд | нд | нд | нд | нд | 0 | 0 | нд | нд | нд | нд | 0 | 0 | 0 | 0 | 0 | 0 | 0
1.1.1.3. | Приг, Стр-во БКТП-6 в з. САОЗТ "Ручьи" Всеволожского района ЛО (15-1-17-1-08-03-2-0727) | H_15-1-17-1-08-03-2-0727 | нд | 0 | 0 | нд | нд | нд | нд | нд | 0 | 0 | нд | нд | нд | нд | нд | 0 | 0 | нд | нд | нд | нд | нд | 0 | 0 | нд | нд | нд | нд | 0 | 0 | 0 | 0 | 0 | 0 | 0
1.1.1.3. | Приг, Стр-во БКТП-7 в ж. к. земли САОЗТ «Ручьи» Всеволожского района ЛО (15-1-17-1-08-03-2-0824) | G_15-1-17-1-08-03-2-0824 | нд | 0 | 0 | нд | нд | нд | нд | нд | 0 | 0 | нд | нд | нд | нд | нд | 0 | 0 | нд | нд | нд | нд | нд | 0 | 0 | нд | нд | нд | нд | 0 | 0 | 0 | 0 | 0 | 0 | 0
1.1.1.3. | Приг, Стр-во БКТП-7 в з. САОЗТ "Ручьи" Всеволожского района ЛО (15-1-17-1-08-03-2-0706) | G_15-1-17-1-08-03-2-0706 | нд | 0 | 0 | нд | нд | нд | нд | нд | 0 | 0 | нд | нд | нд | нд | нд | 0 | 0 | нд | нд | нд | нд | нд | 0 | 0 | нд | нд | нд | нд | 0 | 0 | 0 | 0 | 0 | 0 | 0
1.1.1.3. | Приг, Стр-во БКТП-8 в з. САОЗТ "Ручьи" Всеволожского района ЛО (15-1-17-1-08-03-2-0707) | G_15-1-17-1-08-03-2-0707 | нд | 0 | 0 | нд | нд | нд | нд | нд | 0 | 0 | нд | нд | нд | нд | нд | 0 | 0 | нд | нд | нд | нд | нд | 0 | 0 | нд | нд | нд | нд | 0 | 0 | 0 | 0 | 0 | 0 | 0
1.1.1.3. | Приг, Стр-во БКТП-9 в з. САОЗТ "Ручьи" Всеволожского района ЛО (15-1-17-1-08-03-2-0708) | G_15-1-17-1-08-03-2-0708 | нд | 0 | 0 | нд | нд | нд | нд | нд | 0 | 0 | нд | нд | нд | нд | нд | 0 | 0 | нд | нд | нд | нд | нд | 0 | 0 | нд | нд | нд | нд | 0 | 0 | 0 | 0 | 0 | 0 | 0
1.1.1.3. | Приг, Стр-во БРТП-240 в ж. к. земли САОЗТ «Ручьи» Всеволожского района ЛО (15-1-17-1-08-03-2-0817) | G_15-1-17-1-08-03-2-0817 | нд | 0 | 0 | нд | нд | нд | нд | нд | 0 | 0 | нд | нд | нд | нд | нд | 0 | 0 | нд | нд | нд | нд | нд | 0 | 0 | нд | нд | нд | нд | 0 | 0 | 0 | 0 | 0 | 0 | 0
1.1.1.3. | Приг, Стр-во встроенной 2БКТП-126 в мас. Кудрово Всеволожского района ЛО (14-1-17-1-08-03-2-733) | G_14-1-17-1-08-03-2-733 | нд | 0 | 0 | нд | нд | нд | нд | нд | 0 | 0 | нд | нд | нд | нд | нд | 0 | 0 | нд | нд | нд | нд | нд | 0 | 0 | нд | нд | нд | нд | 0 | 0 | 0 | 0 | 0 | 0 | 0
1.1.1.3. | Приг, Стр-во встроенной 2БКТП-127 в мас. Кудрово Всеволожского района ЛО (14-1-17-1-08-03-2-734) | G_14-1-17-1-08-03-2-734 | нд | 0 | 0 | нд | нд | нд | нд | нд | 0 | 0 | нд | нд | нд | нд | нд | 0 | 0 | нд | нд | нд | нд | нд | 0 | 0 | нд | нд | нд | нд | 0 | 0 | 0 | 0 | 0 | 0 | 0
1.1.1.3. | Приг, Стр-во КЛ-0,4 кВ от ТП-129 до ГРЩ-2 дома в мас. Кудрово Всеволожского района ЛО (14-1-17-1-08-03-2-833) | G_14-1-17-1-08-03-2-833 | нд | 0 | нд | нд | 0 | нд | нд | нд | 0 | нд | нд | 0 | нд | нд | нд | 0 | нд | нд | 0 | нд | нд | нд | 0 | нд | нд | 0 | нд | нд | 0 | 0 | 0 | 0 | 0 | 0 | 0
1.1.1.3. | Приг, Стр-во КТП-1 в Бугровском СП Всеволожского района ЛО (16-1-17-1-08-03-2-0429) | H_16-1-17-1-08-03-2-0429 | нд | 1.3749 | 0.63 | нд | нд | нд | нд | нд | 0 | 0 | нд | нд | нд | нд | нд | 0 | 0 | нд | нд | нд | нд | нд | 0 | 0 | нд | нд | нд | нд | 0 | 1.3749 | 0.63 | 0 | 0 | 0 | 0
1.1.1.3. | Приг, Стр-во КТП-1 в д. Медный завод Всеволожского района ЛО (14-1-17-1-08-03-2-1048) | G_14-1-17-1-08-03-2-1048 | нд | 0 | 0 | нд | нд | нд | нд | нд | 0 | 0 | нд | нд | нд | нд | нд | 0 | 0 | нд | нд | нд | нд | нд | 0 | 0 | нд | нд | нд | нд | 0 | 0 | 0 | 0 | 0 | 0 | 0
1.1.1.3. | Приг, Стр-во КТП-1 земли САОЗТ "Ручьи" Всеволожского района ЛО (14-1-17-1-08-03-2-1027) | G_14-1-17-1-08-03-2-1027 | нд | 0 | 0 | нд | нд | нд | нд | нд | 0 | 0 | нд | нд | нд | нд | нд | 0 | 0 | нд | нд | нд | нд | нд | 0 | 0 | нд | нд | нд | нд | 0 | 0 | 0 | 0 | 0 | 0 | 0
1.1.1.3. | Приг, Стр-во КТП-10/0,4 кВ в мас. Мурино Всеволожского района ЛО (16-1-17-1-08-03-2-0671) | H_16-1-17-1-08-03-2-0671 | нд | 0 | 0 | нд | нд | нд | нд | нд | 0 | 0 | нд | нд | нд | нд | нд | 0 | 0 | нд | нд | нд | нд | нд | 0 | 0 | нд | нд | нд | нд | 0 | 0 | 0 | 0 | 0 | 0 | 0
1.1.1.3. | Приг, Стр-во КТП-10/0,4 кВ в мас. Прищегловский Всеволожского района ЛО (14-1-17-1-08-03-2-1023) | G_14-1-17-1-08-03-2-1023 | нд | 0 | 0 | нд | нд | нд | нд | нд | 0 | 0 | нд | нд | нд | нд | нд | 0 | 0 | нд | нд | нд | нд | нд | 0 | 0 | нд | нд | нд | нд | 0 | 0 | 0 | 0 | 0 | 0 | 0
1.1.1.3. | Приг, Стр-во КТП-2 в Бугровском СП Всеволожского района ЛО (16-1-17-1-08-03-2-0430) | H_16-1-17-1-08-03-2-0430 | нд | 1.3749 | 0.63 | нд | нд | нд | нд | нд | 0 | 0 | нд | нд | нд | нд | нд | 0 | 0 | нд | нд | нд | нд | нд | 0 | 0 | нд | нд | нд | нд | 0 | 1.3749 | 0.63 | 0 | 0 | 0 | 0
1.1.1.3. | Приг, Стр-во КТП-2 в д. Медный завод Всеволожского района ЛО (14-1-17-1-08-03-2-1049) | G_14-1-17-1-08-03-2-1049 | нд | 0 | 0 | нд | нд | нд | нд | нд | 0 | 0 | нд | нд | нд | нд | нд | 0 | 0 | нд | нд | нд | нд | нд | 0 | 0 | нд | нд | нд | нд | 0 | 0 | 0 | 0 | 0 | 0 | 0
1.1.1.3. | Приг, Стр-во КТП-2 земли САОЗТ "Ручьи" Всеволожского района ЛО (14-1-17-1-08-03-2-1028) | G_14-1-17-1-08-03-2-1028 | нд | 0 | 0 | нд | нд | нд | нд | нд | 0 | 0 | нд | нд | нд | нд | нд | 0 | 0 | нд | нд | нд | нд | нд | 0 | 0 | нд | нд | нд | нд | 0 | 0 | 0 | 0 | 0 | 0 | 0
1.1.1.3. | Приг, Стр-во КТП-6/0,4 кВ в д. Бор Всеволожского района ЛО (15-1-17-1-08-03-2-0904) | G_15-1-17-1-08-03-2-0904 | нд | 0 | 0 | нд | нд | нд | нд | нд | 0 | 0 | нд | нд | нд | нд | нд | 0 | 0 | нд | нд | нд | нд | нд | 0 | 0 | нд | нд | нд | нд | 0 | 0 | 0 | 0 | 0 | 0 | 0
1.1.1.3. | Приг, Стр-во РТП-10/0,4 кВ в д. Янино Всеволожского района ЛО (16-1-17-1-08-03-2-0054) | G_16-1-17-1-08-03-2-0054 | нд | 0 | 0 | нд | нд | нд | нд | нд | 0 | 0 | нд | нд | нд | нд | нд | 0 | 0 | нд | нд | нд | нд | нд | 0 | 0 | нд | нд | нд | нд | 0 | 0 | 0 | 0 | 0 | 0 | 0
1.1.1.3. | Приг, Стр-во РТП-10/0,4 кВ в мас. Янино-Восточный Всеволожского района ЛО (16-1-17-1-08-03-2-0736) | H_16-1-17-1-08-03-2-0736 | нд | 0 | 0 | нд | нд | нд | нд | нд | 0 | 0 | нд | нд | нд | нд | нд | 0 | 0 | нд | нд | нд | нд | нд | 0 | 0 | нд | нд | нд | нд | 0 | 0 | 0 | 0 | 0 | 0 | 0
1.1.1.3. | Приг, Стр-во РТП-220 в ж.к. Всеволожского района ЛО (14-1-17-1-08-03-2-996) | G_14-1-17-1-08-03-2-996 | нд | 0 | 0 | нд | нд | нд | нд | нд | 0 | 0 | нд | нд | нд | нд | нд | 0 | 0 | нд | нд | нд | нд | нд | 0 | 0 | нд | нд | нд | нд | 0 | 0 | 0 | 0 | 0 | 0 | 0
1.1.1.3. | Приг, Стр-во РТП-250 в з. САОЗТ "Ручьи" Всеволожского района ЛО (15-1-17-1-08-03-2-0715) | G_15-1-17-1-08-03-2-0715 | нд | 0 | 0 | нд | нд | нд | нд | нд | 0 | 0 | нд | нд | нд | нд | нд | 0 | 0 | нд | нд | нд | нд | нд | 0 | 0 | нд | нд | нд | нд | 0 | 0 | 0 | 0 | 0 | 0 | 0
1.1.1.3. | Приг, Стр-во ТП-10/0,4 кВ в г. Сертолово Всеволожского района ЛО (14-1-17-1-08-03-2-1351) | G_14-1-17-1-08-03-2-1351 | нд | 0 | 0 | нд | нд | нд | нд | нд | 0 | 0 | нд | нд | нд | нд | нд | 0 | 0 | нд | нд | нд | нд | нд | 0 | 0 | нд | нд | нд | нд | 0 | 0 | 0 | 0 | 0 | 0 | 0
1.1.1.3. | Приг, Стр-во ТП-108 в мас. Кудрово Всеволожского района ЛО (14-1-17-1-08-03-2-1162) | G_14-1-17-1-08-03-2-1162 | нд | 0 | 0 | нд | нд | нд | нд | нд | 0 | 0 | нд | нд | нд | нд | нд | 0 | 0 | нд | нд | нд | нд | нд | 0 | 0 | нд | нд | нд | нд | 0 | 0 | 0 | 0 | 0 | 0 | 0
1.1.1.3. | Приг, Стр-во ТП-251 в з. САОЗТ «Ручьи» Всеволожского района ЛО (14-1-17-1-08-03-2-944) | G_14-1-17-1-08-03-2-944 | нд | 0 | 0 | нд | нд | нд | нд | нд | 0 | 0 | нд | нд | нд | нд | нд | 0 | 0 | нд | нд | нд | нд | нд | 0 | 0 | нд | нд | нд | нд | 0 | 0 | 0 | 0 | 0 | 0 | 0
1.1.1.3. | Приг, Стр-во КТПН-10/0,4 кВ в д. Новосаратовка Всеволожского района ЛО (16-1-17-1-08-03-2-0753) | H_16-1-17-1-08-03-2-0753 | нд | 0 | 0 | нд | нд | нд | нд | нд | 0 | 0 | нд | нд | нд | нд | нд | 0 | 0 | нд | нд | нд | нд | нд | 0 | 0 | нд | нд | нд | нд | 0 | 0 | 0 | 0 | 0 | 0 | 0
1.1.1.3. | Приг, Стр-во РП-10 кВ в д. Новосаратовка Всеволожского района ЛО (16-1-17-1-08-03-2-0755) | H_16-1-17-1-08-03-2-0755 | нд | 0 | 0 | нд | нд | нд | нд | нд | 0 | 0 | нд | нд | нд | нд | нд | 0 | 0 | нд | нд | нд | нд | нд | 0 | 0 | нд | нд | нд | нд | 0 | 0 | 0 | 0 | 0 | 0 | 0
1.1.1.3. | Киров, Стр-во 2 БКТП-10/0,4 кВ в г. Отрадное Кировского р-на ЛО (16-1-10-1-08-03-2-1133) | H_16-1-10-1-08-03-2-1133 | нд | 0 | 0 | нд | нд | нд | нд | нд | 0 | 0 | нд | нд | нд | нд | нд | 0 | 0 | нд | нд | нд | нд | нд | 0 | 0 | нд | нд | нд | нд | 0 | 0 | 0 | 0 | 0 | 0 | 0
1.1.1.3. | Киров, Стр-во БКТП (взамен ТП-529) в г. Отрадное Кировского района ЛО (13-1-10-0-08-04-2-053) | G_13-1-10-0-08-04-2-053 | нд | 0 | 0 | нд | нд | нд | нд | нд | 0 | 0 | нд | нд | нд | нд | нд | 0 | 0 | нд | нд | нд | нд | нд | 0 | 0 | нд | нд | нд | нд | 0 | 0 | 0 | 0 | 0 | 0 | 0
1.1.1.3. | Киров, Стр-во БКТП 2х400 кВА в г. Отрадное Кировского района ЛО (14-1-10-1-08-03-2-328) | G_14-1-10-1-08-03-2-328 | нд | 0 | 0 | нд | нд | нд | нд | нд | 0 | 0 | нд | нд | нд | нд | нд | 0 | 0 | нд | нд | нд | нд | нд | 0 | 0 | нд | нд | нд | нд | 0 | 0 | 0 | 0 | 0 | 0 | 0
1.1.1.3. | Киров, Стр-во БКТП 6/0,4 кВ № 2 в г. Кировск ЛО (13-1-10-1-08-03-2-349) | G_13-1-10-1-08-03-2-349 | нд | 0 | 0 | нд | нд | нд | нд | нд | 0 | 0 | нд | нд | нд | нд | нд | 0 | 0 | нд | нд | нд | нд | нд | 0 | 0 | нд | нд | нд | нд | 0 | 0 | 0 | 0 | 0 | 0 | 0
1.1.1.3. | Киров, Стр-во БКТП на Ленинградском шоссе в г. Отрадное Кировского района ЛО (15-1-10-1-08-03-2-1080) | G_15-1-10-1-08-03-2-1080 | нд | 0 | 0 | нд | нд | нд | нд | нд | 0 | 0 | нд | нд | нд | нд | нд | 0 | 0 | нд | нд | нд | нд | нд | 0 | 0 | нд | нд | нд | нд | 0 | 0 | 0 | 0 | 0 | 0 | 0
1.1.1.3. | Киров, Стр-во БКТП на ул. Набережная в г. Кировск Кировского района ЛО (16-1-10-1-08-03-2-0660) | H_16-1-10-1-08-03-2-0660 | нд | 0 | 0 | нд | нд | нд | нд | нд | 0 | 0 | нд | нд | нд | нд | нд | 0 | 0 | нд | нд | нд | нд | нд | 0 | 0 | нд | нд | нд | нд | 0 | 0 | 0 | 0 | 0 | 0 | 0
1.1.1.3. | Киров, Стр-во БКТП-6/0,4 кВ в створе улиц Советская и Новая в г. Кировск ЛО (16-1-10-1-08-03-2-0007) | G_16-1-10-1-08-03-2-0007 | нд | 0 | 0 | нд | нд | нд | нд | нд | 0 | 0 | нд | нд | нд | нд | нд | 0 | 0 | нд | нд | нд | нд | нд | 0 | 0 | нд | нд | нд | нд | 0 | 0 | 0 | 0 | 0 | 0 | 0
1.1.1.3. | Киров, Стр-во КТП 10/0,4 кВ в г. Отрадное Кировского р-на ЛО(13-1-10-1-08-03-2-1056) | G_13-1-10-1-08-03-2-1056 | нд | 0 | 0 | нд | нд | нд | нд | нд | 0 | 0 | нд | нд | нд | нд | нд | 0 | 0 | нд | нд | нд | нд | нд | 0 | 0 | нд | нд | нд | нд | 0 | 0 | 0 | 0 | 0 | 0 | 0
1.1.1.3. | Киров, Стр-во КТП 6/0,4 кВ в г. Кировск ЛО (14-1-10-1-08-03-2-197) | G_14-1-10-1-08-03-2-197 | нд | 0 | 0 | нд | нд | нд | нд | нд | 0 | 0 | нд | нд | нд | нд | нд | 0 | 0 | нд | нд | нд | нд | нд | 0 | 0 | нд | нд | нд | нд | 0 | 0 | 0 | 0 | 0 | 0 | 0
1.1.1.3. | Киров, Стр-во КТП 6/0,4 кВ в п. Мга Кировского района ЛО (14-1-10-1-08-03-2-281) | G_14-1-10-1-08-03-2-281 | нд | 0 | 0 | нд | нд | нд | нд | нд | 0 | 0 | нд | нд | нд | нд | нд | 0 | 0 | нд | нд | нд | нд | нд | 0 | 0 | нд | нд | нд | нд | 0 | 0 | 0 | 0 | 0 | 0 | 0
1.1.1.3. | Киров, Стр-во КТП на ул. Набережная в г. Кировск ЛО (13-1-10-1-08-03-2-561) | G_13-1-10-1-08-03-2-561 | нд | 0 | 0 | нд | нд | нд | нд | нд | 0 | 0 | нд | нд | нд | нд | нд | 0 | 0 | нд | нд | нд | нд | нд | 0 | 0 | нд | нд | нд | нд | 0 | 0 | 0 | 0 | 0 | 0 | 0
1.1.1.3. | Киров, Стр-во КТП-6/0,4 кВ в г. Кировск Кировского р-на ЛО (16-1-10-1-08-03-2-0705) | H_16-1-10-1-08-03-2-0705 | нд | 0 | 0 | нд | нд | нд | нд | нд | 0 | 0 | нд | нд | нд | нд | нд | 0 | 0 | нд | нд | нд | нд | нд | 0 | 0 | нд | нд | нд | нд | 0 | 0 | 0 | 0 | 0 | 0 | 0
1.1.1.3. | Киров, Стр-во КТПП 2х250/6/0,4 кВ в г. Кировск ЛО (15-1-10-1-08-03-2-1311) | G_15-1-10-1-08-03-2-1311 | нд | 0 | 0 | нд | нд | нд | нд | нд | 0 | 0 | нд | нд | нд | нд | нд | 0 | 0 | нд | нд | нд | нд | нд | 0 | 0 | нд | нд | нд | нд | 0 | 0 | 0 | 0 | 0 | 0 | 0
1.1.1.3. | Гатч, Стр-во 2 БКТП-10/0,4 кВ в г. Луга ЛО (16-1-06-1-08-03-2-0806) | H_16-1-06-1-08-03-2-0806 | нд | 0 | 0 | нд | нд | нд | нд | нд | 0 | 0 | нд | нд | нд | нд | нд | 0 | 0 | нд | нд | нд | нд | нд | 0 | 0 | нд | нд | нд | нд | 0 | 0 | 0 | 0 | 0 | 0 | 0
1.1.1.3. | Гатч, Стр-во 2 КТП в районе пр.Героев п.Сиверский Гатчинского р-на ЛО (14-1-06-1-08-03-2-296) | G_14-1-06-1-08-03-2-296 | нд | 0 | 0 | нд | нд | нд | нд | нд | 0 | 0 | нд | нд | нд | нд | нд | 0 | 0 | нд | нд | нд | нд | нд | 0 | 0 | нд | нд | нд | нд | 0 | 0 | 0 | 0 | 0 | 0 | 0
1.1.1.3. | Гатч, Стр-во 2БКТП в квартале 5 ЗСР (13-1-06-1-08-03-2-1065) | G_13-1-06-1-08-03-2-1065 | нд | 0 | 0 | нд | нд | нд | нд | нд | 0 | 0 | нд | нд | нд | нд | нд | 0 | 0 | нд | нд | нд | нд | нд | 0 | 0 | нд | нд | нд | нд | 0 | 0 | 0 | 0 | 0 | 0 | 0
1.1.1.3. | Гатч, Стр-во 2БКТП в квартале 9 ЗСР (13-1-06-1-08-03-2-1062) | G_13-1-06-1-08-03-2-1062 | нд | 0 | 0 | нд | нд | нд | нд | нд | 0 | 0 | нд | нд | нд | нд | нд | 0 | 0 | нд | нд | нд | нд | нд | 0 | 0 | нд | нд | нд | нд | 0 | 0 | 0 | 0 | 0 | 0 | 0
1.1.1.3. | Гатч, Стр-во 2БКТП по ул. Московская в п. Вырица Гатчинского района ЛО (15-1-06-1-08-03-2-0860) | G_15-1-06-1-08-03-2-0860 | нд | 0 | 0 | нд | нд | нд | нд | нд | 0 | 0 | нд | нд | нд | нд | нд | 0 | 0 | нд | нд | нд | нд | нд | 0 | 0 | нд | нд | нд | нд | 0 | 0 | 0 | 0 | 0 | 0 | 0
1.1.1.3. | Гатч, Стр-во 2БКТП-10/0,4 кВ в квартале №3 ЗСР в г. Гатчина Гатчинского района ЛО (16-1-06-1-08-03-2-0566) | H_16-1-06-1-08-03-2-0566 | нд | 0 | 0 | нд | нд | нд | нд | нд | 0 | 0 | нд | нд | нд | нд | нд | 0 | 0 | нд | нд | нд | нд | нд | 0 | 0 | нд | нд | нд | нд | 0 | 0 | 0 | 0 | 0 | 0 | 0
1.1.1.3. | Гатч, Стр-во 2БКТП-6/0,4 кВ в районе д. 16 по ул. Хохлова в г. Гатчина, Гатчинского р-на ЛО (13-1-06-1-08-03-2-1210) | G_13-1-06-1-08-03-2-1210 | нд | 0 | 0 | нд | нд | нд | нд | нд | 0 | 0 | нд | нд | нд | нд | нд | 0 | 0 | нд | нд | нд | нд | нд | 0 | 0 | нд | нд | нд | нд | 0 | 0 | 0 | 0 | 0 | 0 | 0
1.1.1.3. | Гатч, Стр-во 2КТПН в п. Сиверский (13-1-06-1-08-03-2-1101) | G_13-1-06-1-08-03-2-1101 | нд | 0 | 0 | нд | нд | нд | нд | нд | 0 | 0 | нд | нд | нд | нд | нд | 0 | 0 | нд | нд | нд | нд | нд | 0 | 0 | нд | нд | нд | нд | 0 | 0 | 0 | 0 | 0 | 0 | 0
1.1.1.3. | Гатч, Стр-во КТП в районе ул. Дружносельская в п. Сиверский Гатчинского района ЛО (16-1-06-1-08-03-2-0396) | H_16-1-06-1-08-03-2-0396 | нд | 0 | 0 | нд | нд | нд | нд | нд | 0 | 0 | нд | нд | нд | нд | нд | 0 | 0 | нд | нд | нд | нд | нд | 0 | 0 | нд | нд | нд | нд | 0 | 0 | 0 | 0 | 0 | 0 | 0
1.1.1.3. | Гатч, Стр-во КТП-37(Н) в п. Вырица Гатчинского района ЛО (15-1-06-1-08-03-2-1366) | G_15-1-06-1-08-03-2-1366 | нд | 0 | 0 | нд | нд | нд | нд | нд | 0 | 0 | нд | нд | нд | нд | нд | 0 | 0 | нд | нд | нд | нд | нд | 1.956 | 0.4 | нд | нд | нд | нд | 0 | 1.956 | 0.4 | 0 | 0 | 0 | 0
1.1.1.3. | Гатч, Стр-во МТП-10/0,4 кВ на Сиверском шоссе в п. Вырица Гатчинского района ЛО (14-1-06-1-08-03-2-338) | Г_G_14-1-06-1-08-03-2-338 | нд | 0 | 0 | нд | нд | нд | нд | нд | 0 | 0 | нд | нд | нд | нд | нд | 0 | 0 | нд | нд | нд | нд | нд | 0 | 0 | нд | нд | нд | нд | 0 | 0 | 0 | 0 | 0 | 0 | 0
1.1.1.3. | Гатч, Стр-во РТП-6/0,4 кВ в районе ул. Рощинской и Красносельского шоссе в г. Гатчина Гатчинского р-на ЛО (15-1-06-1-08-03-2-0583) | G_15-1-06-1-08-03-2-0583 | нд | 0 | 0 | нд | нд | нд | нд | нд | 0 | 0 | нд | нд | нд | нд | нд | 0 | 0 | нд | нд | нд | нд | нд | 0 | 0 | нд | нд | нд | нд | 0 | 0 | 0 | 0 | 0 | 0 | 0
1.1.1.3. | Гатч, Стр-во ТП в г. Коммунар Гатчинского района ЛО (14-1-06-1-08-03-2-1406) | G_14-1-06-1-08-03-2-1406 | нд | 0 | 0 | нд | нд | нд | нд | нд | 0 | 0 | нд | нд | нд | нд | нд | 0 | 0 | нд | нд | нд | нд | нд | 0 | 0 | нд | нд | нд | нд | 0 | 0 | 0 | 0 | 0 | 0 | 0
1.1.1.3. | Гатч, Стр-во ТП-6/0,4 кВ в районе ул. Рощинской и Красносельского шоссе в г. Гатчина Гатчинского р-на ЛО (15-1-06-1-08-03-2-0584) | G_15-1-06-1-08-03-2-0584 | нд | 0 | 0 | нд | нд | нд | нд | нд | 0 | 0 | нд | нд | нд | нд | нд | 0 | 0 | нд | нд | нд | нд | нд | 0 | 0 | нд | нд | нд | нд | 0 | 0 | 0 | 0 | 0 | 0 | 0
1.1.1.3. | Бокс, Стр-во БКТП-2х400 в г.Бокситогорск ЛО (13-1-01-1-08-03-2-672) | G_13-1-01-1-08-03-2-672 | нд | 0 | 0 | нд | нд | нд | нд | нд | 0 | 0 | нд | нд | нд | нд | нд | 0 | 0 | нд | нд | нд | нд | нд | 0 | 0 | нд | нд | нд | нд | 0 | 0 | 0 | 0 | 0 | 0 | 0
1.1.1.3. | Волх, Стр-во 2БКТП по ул. Федюнинского в г. Волхов ЛО (15-1-03-1-08-03-2-1473) | H_15-1-03-1-08-03-2-1473 | нд | 0 | 0 | нд | нд | нд | нд | нд | 0 | 0 | нд | нд | нд | нд | нд | 0 | 0 | нд | нд | нд | нд | нд | 0 | 0 | нд | нд | нд | нд | 0 | 0 | 0 | 0 | 0 | 0 | 0
1.1.1.3. | Волх, Стр-во БКТП-10/0,4 кВ на ул. Советская (13-1-03-1-08-03-2-422) | G_13-1-03-1-08-03-2-422 | нд | 0 | 0 | нд | нд | нд | нд | нд | 0 | 0 | нд | нд | нд | нд | нд | 0 | 0 | нд | нд | нд | нд | нд | 0 | 0 | нд | нд | нд | нд | 0 | 0 | 0 | 0 | 0 | 0 | 0
1.1.1.3. | Всев, Стр-во 2БКТП-10 в мас. Кудрово Всеволожского р-на ЛО (15-1-04-1-08-03-2-0391) | Г_G_15-1-04-1-08-03-2-0391 | нд | 0 | 0 | нд | нд | нд | нд | нд | 0 | 0 | нд | нд | нд | нд | нд | 0 | 0 | нд | нд | нд | нд | нд | 0 | 0 | нд | нд | нд | нд | 0 | 0 | 0 | 0 | 0 | 0 | 0
1.1.1.3. | Всев, Стр-во 2БКТП-10/0,4 кВ в з. ЗАО «Бугры» Всеволожского р-на ЛО (15-1-04-1-08-03-2-0944) | G_15-1-04-1-08-03-2-0944 | нд | 0 | 0 | нд | нд | нд | нд | нд | 0 | 0 | нд | нд | нд | нд | нд | 0 | 0 | нд | нд | нд | нд | нд | 0 | 0 | нд | нд | нд | нд | 0 | 0 | 0 | 0 | 0 | 0 | 0
1.1.1.3. | Всев, Стр-во 2БКТП-10/0,4 кВ в с. Павлово Всеволожского района ЛО (14-1-04-1-08-03-2-1445) | G_14-1-04-1-08-03-2-1445 | нд | 0 | 0 | нд | нд | нд | нд | нд | 0 | 0 | нд | нд | нд | нд | нд | 0 | 0 | нд | нд | нд | нд | нд | 0 | 0 | нд | нд | нд | нд | 0 | 0 | 0 | 0 | 0 | 0 | 0
1.1.1.3. | Всев, Стр-во 2БКТП-20 в мас. Кудрово Всеволожского р-на ЛО (15-1-04-1-08-03-2-0392) | Г_G_15-1-04-1-08-03-2-0392 | нд | 0 | 0 | нд | нд | нд | нд | нд | 0 | 0 | нд | нд | нд | нд | нд | 0 | 0 | нд | нд | нд | нд | нд | 0 | 0 | нд | нд | нд | нд | 0 | 0 | 0 | 0 | 0 | 0 | 0
1.1.1.3. | Всев, Стр-во 2БКТП-22 в мас. Кудрово Всеволожского р-на ЛО (15-1-04-1-08-03-2-0394) | Г_G_15-1-04-1-08-03-2-0394 | нд | 0 | 0 | нд | нд | нд | нд | нд | 0 | 0 | нд | нд | нд | нд | нд | 0 | 0 | нд | нд | нд | нд | нд | 0 | 0 | нд | нд | нд | нд | 0 | 0 | 0 | 0 | 0 | 0 | 0
1.1.1.3. | Всев, Стр-во 2БКТП-23 в мас. Кудрово Всеволожского р-на ЛО (15-1-04-1-08-03-2-0393) | Г_G_15-1-04-1-08-03-2-0393 | нд | 0 | 0 | нд | нд | нд | нд | нд | 0 | 0 | нд | нд | нд | нд | нд | 0 | 0 | нд | нд | нд | нд | нд | 0 | 0 | нд | нд | нд | нд | 0 | 0 | 0 | 0 | 0 | 0 | 0
1.1.1.3. | Всев, Стр-во БКРТП-10/0,4 кВ №1 в дер. Янино-1 (13-1-04-1-08-03-2-283) | G_13-1-04-1-08-03-2-283 | нд | 0 | 0 | нд | нд | нд | нд | нд | 0 | 0 | нд | нд | нд | нд | нд | 0 | 0 | нд | нд | нд | нд | нд | 0 | 0 | нд | нд | нд | нд | 0 | 0 | 0 | 0 | 0 | 0 | 0
1.1.1.3. | Всев, Стр-во БКТП-1 в дер. Янино-1 Всеволожского района ЛО (15-1-04-1-08-03-2-0563) | G_15-1-04-1-08-03-2-0563 | нд | 0 | 0 | нд | нд | нд | нд | нд | 0 | 0 | нд | нд | нд | нд | нд | 0 | 0 | нд | нд | нд | нд | нд | 0 | 0 | нд | нд | нд | нд | 0 | 0 | 0 | 0 | 0 | 0 | 0
1.1.1.3. | Всев, Стр-во БКТП-10/0,4 кВ №10 в дер. Янино-1 (13-1-04-1-08-03-2-292) | G_13-1-04-1-08-03-2-292 | нд | 32.5084 | 1.63 | нд | нд | нд | нд | нд | 0 | 0 | нд | нд | нд | нд | нд | 0 | 0 | нд | нд | нд | нд | нд | 0 | 0 | нд | нд | нд | нд | 0 | 32.5084 | 1.63 | 0 | 0 | 0 | 0
1.1.1.3. | Всев, Стр-во БКТП-10/0,4 кВ №11 в дер. Янино-1 (13-1-04-1-08-03-2-293) | G_13-1-04-1-08-03-2-293 | нд | 18.3143 | 2.5 | нд | нд | нд | нд | нд | 0 | 0 | нд | нд | нд | нд | нд | 0 | 0 | нд | нд | нд | нд | нд | 0 | 0 | нд | нд | нд | нд | 0 | 18.3143 | 2.5 | 0 | 0 | 0 | 0
1.1.1.3. | Всев, Стр-во БКТП-10/0,4 кВ №12 в дер. Янино-1 (13-1-04-1-08-03-2-294) | G_13-1-04-1-08-03-2-294 | нд | 26.1632 | 1.4 | нд | нд | нд | нд | нд | 0 | 0 | нд | нд | нд | нд | нд | 0 | 0 | нд | нд | нд | нд | нд | 0 | 0 | нд | нд | нд | нд | 0 | 26.1632 | 1.4 | 0 | 0 | 0 | 0
1.1.1.3. | Всев, Стр-во БКТП-10/0,4 кВ №2 в дер. Янино-1 (13-1-04-1-08-03-2-284) | H_13-1-04-1-08-03-2-284 | нд | 0 | 0 | нд | нд | нд | нд | нд | 0 | 0 | нд | нд | нд | нд | нд | 0 | 0 | нд | нд | нд | нд | нд | 0 | 0 | нд | нд | нд | нд | 0 | 0 | 0 | 0 | 0 | 0 | 0
1.1.1.3. | Всев, Стр-во БКТП-10/0,4 кВ №3 в дер. Янино-1 (13-1-04-1-08-03-2-285) | H_13-1-04-1-08-03-2-285 | нд | 0 | 0 | нд | нд | нд | нд | нд | 0 | 0 | нд | нд | нд | нд | нд | 0 | 0 | нд | нд | нд | нд | нд | 0 | 0 | нд | нд | нд | нд | 0 | 0 | 0 | 0 | 0 | 0 | 0
1.1.1.3. | Всев, Стр-во БКТП-10/0,4 кВ №4 в дер. Янино-1 (13-1-04-1-08-03-2-286) | G_13-1-04-1-08-03-2-286 | нд | 0 | 0 | нд | нд | нд | нд | нд | 0 | 0 | нд | нд | нд | нд | нд | 0 | 0 | нд | нд | нд | нд | нд | 0 | 0 | нд | нд | нд | нд | 0 | 0 | 0 | 0 | 0 | 0 | 0
1.1.1.3. | Всев, Стр-во БКТП-10/0,4 кВ №5 в дер. Янино-1 (13-1-04-1-08-03-2-287) | G_13-1-04-1-08-03-2-287 | нд | 0 | 0 | нд | нд | нд | нд | нд | 0 | 0 | нд | нд | нд | нд | нд | 0 | 0 | нд | нд | нд | нд | нд | 0 | 0 | нд | нд | нд | нд | 0 | 0 | 0 | 0 | 0 | 0 | 0
1.1.1.3. | Всев, Стр-во БКТП-10/0,4 кВ №6 в дер. Янино-1 (13-1-04-1-08-03-2-288) | G_13-1-04-1-08-03-2-288 | нд | 0 | 0 | нд | нд | нд | нд | нд | 0 | 0 | нд | нд | нд | нд | нд | 0 | 0 | нд | нд | нд | нд | нд | 0 | 0 | нд | нд | нд | нд | 0 | 0 | 0 | 0 | 0 | 0 | 0
1.1.1.3. | Всев, Стр-во БКТП-10/0,4 кВ №7 в дер. Янино-1 (13-1-04-1-08-03-2-289) | G_13-1-04-1-08-03-2-289 | нд | 32.5084 | 1.63 | нд | нд | нд | нд | нд | 0 | 0 | нд | нд | нд | нд | нд | 0 | 0 | нд | нд | нд | нд | нд | 0 | 0 | нд | нд | нд | нд | 0 | 32.5084 | 1.63 | 0 | 0 | 0 | 0
1.1.1.3. | Всев, Стр-во БКТП-10/0,4 кВ №8 в дер. Янино-1 (13-1-04-1-08-03-2-290) | G_13-1-04-1-08-03-2-290 | нд | 26.1632 | 1.4 | нд | нд | нд | нд | нд | 0 | 0 | нд | нд | нд | нд | нд | 0 | 0 | нд | нд | нд | нд | нд | 0 | 0 | нд | нд | нд | нд | 0 | 26.1632 | 1.4 | 0 | 0 | 0 | 0
1.1.1.3. | Всев, Стр-во БКТП-10/0,4 кВ №9 в дер. Янино-1 (13-1-04-1-08-03-2-291) | G_13-1-04-1-08-03-2-291 | нд | 32.5084 | 1.63 | нд | нд | нд | нд | нд | 0 | 0 | нд | нд | нд | нд | нд | 0 | 0 | нд | нд | нд | нд | нд | 0 | 0 | нд | нд | нд | нд | 0 | 32.5084 | 1.63 | 0 | 0 | 0 | 0
1.1.1.3. | Всев, Стр-во БКТП-10/0,4 кВ в дер. Старая (13-1-04-1-08-03-2-1028) | G_13-1-04-1-08-03-2-1028 | нд | 0 | 0 | нд | нд | нд | нд | нд | 0 | 0 | нд | нд | нд | нд | нд | 0 | 0 | нд | нд | нд | нд | нд | 0 | 0 | нд | нд | нд | нд | 0 | 0 | 0 | 0 | 0 | 0 | 0
1.1.1.3. | Всев, Стр-во БКТП-2 в дер. Янино-1 Всеволожского района ЛО (15-1-04-1-08-03-2-0564) | G_15-1-04-1-08-03-2-0564 | нд | 0 | 0 | нд | нд | нд | нд | нд | 0 | 0 | нд | нд | нд | нд | нд | 0 | 0 | нд | нд | нд | нд | нд | 0 | 0 | нд | нд | нд | нд | 0 | 0 | 0 | 0 | 0 | 0 | 0
1.1.1.3. | Всев, Стр-во БКТП-3 в дер. Янино-1 Всеволожского района ЛО (15-1-04-1-08-03-2-0565) | G_15-1-04-1-08-03-2-0565 | нд | 10 | 0 | нд | нд | нд | нд | нд | 0 | 0 | нд | нд | нд | нд | нд | 0 | 0 | нд | нд | нд | нд | нд | 0 | 0 | нд | нд | нд | нд | 0 | 10 | 0 | 0 | 0 | 0 | 0
1.1.1.3. | Всев, Стр-во БРТП-10/0,4 кВ в дер. Янино-1 Всеволожского р-на ЛО (15-1-04-1-08-03-2-0562) | G_15-1-04-1-08-03-2-0562 | нд | 0 | 0 | нд | нд | нд | нд | нд | 0 | 0 | нд | нд | нд | нд | нд | 0 | 0 | нд | нд | нд | нд | нд | 0 | 0 | нд | нд | нд | нд | 0 | 0 | 0 | 0 | 0 | 0 | 0
1.1.1.3. | Всев, Стр-во БРТП-10/0,4 кВ на тер-ии ЗАО «ЮИТ Лентек» в Бугровском СП Всеволожского р-на (13-1-04-1-08-03-2-1012) | Г_G_13-1-04-1-08-03-2-1012 | нд | 0 | 0 | нд | нд | нд | нд | нд | 0 | 0 | нд | нд | нд | нд | нд | 0 | 0 | нд | нд | нд | нд | нд | 0 | 0 | нд | нд | нд | нд | 0 | 0 | 0 | 0 | 0 | 0 | 0
1.1.1.3. | Всев, Стр-во КТП-10/0,4 кВ в г.Всеволожск ЛО (15-1-04-1-08-03-2-1062) | G_15-1-04-1-08-03-2-1062 | нд | 0 | 0 | нд | нд | нд | нд | нд | 0 | 0 | нд | нд | нд | нд | нд | 0 | 0 | нд | нд | нд | нд | нд | 0 | 0 | нд | нд | нд | нд | 0 | 0 | 0 | 0 | 0 | 0 | 0
1.1.1.3. | Всев, Стр-во КТП-10/0,4 кВ в д. Новосаратовка Всеволожского р-на ЛО (15-1-04-1-08-03-2-0873) | G_15-1-04-1-08-03-2-0873 | нд | 0 | 0 | нд | нд | нд | нд | нд | 0 | 0 | нд | нд | нд | нд | нд | 0 | 0 | нд | нд | нд | нд | нд | 0 | 0 | нд | нд | нд | нд | 0 | 0 | 0 | 0 | 0 | 0 | 0
1.1.1.3. | Всев, Стр-во КТП-1000 кВА в д. Новосергиевка Всеволожского района ЛО (14-1-04-1-08-03-2-383) | G_14-1-04-1-08-03-2-383 | нд | 0 | 0 | нд | нд | нд | нд | нд | 0 | 0 | нд | нд | нд | нд | нд | 0 | 0 | нд | нд | нд | нд | нд | 0 | 0 | нд | нд | нд | нд | 0 | 0 | 0 | 0 | 0 | 0 | 0
1.1.1.3. | Всев, Стр-во КТП-1000/10/0,4 кВ в г.Всеволожск (13-1-04-1-08-03-2-274) | G_13-1-04-1-08-03-2-274 | нд | 0 | 0 | нд | нд | нд | нд | нд | 0 | 0 | нд | нд | нд | нд | нд | 0 | 0 | нд | нд | нд | нд | нд | 0 | 0 | нд | нд | нд | нд | 0 | 0 | 0 | 0 | 0 | 0 | 0
1.1.1.3. | Всев, Стр-во КТП-160 кВА в д. Новосергиевка Всеволожского района ЛО (12-1-04-1-08-03-2-346) | G_12-1-04-1-08-03-2-346 | нд | 0 | 0 | нд | нд | нд | нд | нд | 0 | 0 | нд | нд | нд | нд | нд | 0 | 0 | нд | нд | нд | нд | нд | 0 | 0 | нд | нд | нд | нд | 0 | 0 | 0 | 0 | 0 | 0 | 0
1.1.1.3. | Всев, Стр-во КТПН 10/0,4 кВ на территории ЗАО "Сярьги-Спорт" в дер. Энколово Всеволожского р-на ЛО (13-1-04-1-08-03-2-1282) | G_13-1-04-1-08-03-2-1282 | нд | 0 | 0 | нд | нд | нд | нд | нд | 0 | 0 | нд | нд | нд | нд | нд | 0 | 0 | нд | нд | нд | нд | нд | 0 | 0 | нд | нд | нд | нд | 0 | 0 | 0 | 0 | 0 | 0 | 0
1.1.1.3. | Всев, Стр-во КТПН-10/0,4 кВ в д. Новосаратовка Всеволожского района ЛО (14-1-04-1-08-03-2-082) | G_14-1-04-1-08-03-2-082 | нд | 0 | 0 | нд | нд | нд | нд | нд | 0 | 0 | нд | нд | нд | нд | нд | 0 | 0 | нд | нд | нд | нд | нд | 0 | 0 | нд | нд | нд | нд | 0 | 0 | 0 | 0 | 0 | 0 | 0
1.1.1.3. | Всев, Стр-во КТПН-10/0,4 кВ в д. Новосаратовка Всеволожского р-на ЛО (14-1-04-1-08-03-2-056) | G_14-1-04-1-08-03-2-056 | нд | 0 | 0 | нд | нд | нд | нд | нд | 0 | 0 | нд | нд | нд | нд | нд | 0 | 0 | нд | нд | нд | нд | нд | 0 | 0 | нд | нд | нд | нд | 0 | 0 | 0 | 0 | 0 | 0 | 0
1.1.1.3. | Всев, Стр-во КТПН-6/0,4 кВ на ул. Чекалова в п. им. Морозова (13-1-04-1-08-03-2-896) | G_13-1-04-1-08-03-2-896 | нд | 0 | 0 | нд | нд | нд | нд | нд | 0 | 0 | нд | нд | нд | нд | нд | 0 | 0 | нд | нд | нд | нд | нд | 0 | 0 | нд | нд | нд | нд | 0 | 0 | 0 | 0 | 0 | 0 | 0
1.1.1.3. | Всев, Стр-во ТП 10/0,4 кВ в г. Сертолово Всеволожского района ЛО (15-1-04-1-08-03-2-0697) | H_15-1-04-1-08-03-2-0697 | нд | 0 | 0 | нд | нд | нд | нд | нд | 0 | 0 | нд | нд | нд | нд | нд | 0 | 0 | нд | нд | нд | нд | нд | 0 | 0 | нд | нд | нд | нд | 0 | 0 | 0 | 0 | 0 | 0 | 0
1.1.1.3. | Всев, Стр-во ТП 6/0,4 кВ в п. им. Морозова Всеволожского района ЛО (14-1-04-1-08-03-2-277) | G_14-1-04-1-08-03-2-277 | нд | 0 | 0 | нд | нд | нд | нд | нд | 0 | 0 | нд | нд | нд | нд | нд | 0 | 0 | нд | нд | нд | нд | нд | 0 | 0 | нд | нд | нд | нд | 0 | 0 | 0 | 0 | 0 | 0 | 0
1.1.1.3. | Всев, Стр-во ТП №10 в д. Новосаратовка Всеволожского района ЛО (14-1-04-1-08-03-2-1355) | G_14-1-04-1-08-03-2-1355 | нд | 0 | 0 | нд | нд | нд | нд | нд | 0 | 0 | нд | нд | нд | нд | нд | 0 | 0 | нд | нд | нд | нд | нд | 0 | 0 | нд | нд | нд | нд | 0 | 0 | 0 | 0 | 0 | 0 | 0
1.1.1.3. | Всев, Стр-во ТП №6 в д.Новосаратовка Всеволожского р-на ЛО (14-1-04-1-08-03-2-629) | Г_G_14-1-04-1-08-03-2-629 | нд | 0 | 0 | нд | нд | нд | нд | нд | 0 | 0 | нд | нд | нд | нд | нд | 0 | 0 | нд | нд | нд | нд | нд | 0 | 0 | нд | нд | нд | нд | 0 | 0 | 0 | 0 | 0 | 0 | 0
1.1.1.3. | Всев, Стр-во ТП №7 в д.Новосаратовка Всеволожского р-на ЛО (14-1-04-1-08-03-2-631) | Г_G_14-1-04-1-08-03-2-631 | нд | 0 | 0 | нд | нд | нд | нд | нд | 0 | 0 | нд | нд | нд | нд | нд | 0 | 0 | нд | нд | нд | нд | нд | 0 | 0 | нд | нд | нд | нд | 0 | 0 | 0 | 0 | 0 | 0 | 0
1.1.1.3. | Всев, Стр-во ТП-10/0,4 кВ в Бугровском СП (13-1-04-1-08-03-2-732) | G_13-1-04-1-08-03-2-732 | нд | 0 | 0 | нд | нд | нд | нд | нд | 0 | 0 | нд | нд | нд | нд | нд | 0 | 0 | нд | нд | нд | нд | нд | 0 | 0 | нд | нд | нд | нд | 0 | 0 | 0 | 0 | 0 | 0 | 0
1.1.1.3. | Всев, Стр-во ТП-10/0,4 кВ в Заневском СП Всеволожского района ЛО (14-1-04-1-08-03-2-1370) | G_14-1-04-1-08-03-2-1370 | нд | 0 | 0 | нд | нд | нд | нд | нд | 0 | 0 | нд | нд | нд | нд | нд | 0 | 0 | нд | нд | нд | нд | нд | 0 | 0 | нд | нд | нд | нд | 0 | 0 | 0 | 0 | 0 | 0 | 0
1.1.1.3. | Приг, Стр-во КТП №6 10/0,4 кВ в Бугровском СП Всеволожского района ЛО (14-1-04-1-08-03-2-443) | G_14-1-04-1-08-03-2-443 | нд | 0 | 0 | нд | нд | нд | нд | нд | 0 | 0 | нд | нд | нд | нд | нд | 0 | 0 | нд | нд | нд | нд | нд | 0 | 0 | нд | нд | нд | нд | 0 | 0 | 0 | 0 | 0 | 0 | 0
1.1.1.3. | Приг, Стр-во КТПН на территории ДНП "Ламбери-Восток" в д.Савочкино Всеволожского р-на ЛО (14-1-04-1-08-03-2-1413) | G_14-1-04-1-08-03-2-1413 | нд | 0 | 0 | нд | нд | нд | нд | нд | 0 | 0 | нд | нд | нд | нд | нд | 0 | 0 | нд | нд | нд | нд | нд | 0 | 0 | нд | нд | нд | нд | 0 | 0 | 0 | 0 | 0 | 0 | 0
1.1.1.3. | Приг, Стр-во КТПН на территории ДНП "Ламбери-Запад" в д. Савочкино Всеволожского района ЛО (14-1-04-1-08-03-2-1414) | G_14-1-04-1-08-03-2-1414 | нд | 0 | 0 | нд | нд | нд | нд | нд | 0 | 0 | нд | нд | нд | нд | нд | 0 | 0 | нд | нд | нд | нд | нд | 0 | 0 | нд | нд | нд | нд | 0 | 0 | 0 | 0 | 0 | 0 | 0
1.1.1.3. | Кириш, Стр-во БКТП-10/0,4 кВ в районе участка заявителя в г. Кириши ЛО (15-1-09-1-08-03-2-0522) | G_15-1-09-1-08-03-2-0522 | нд | 0 | 0 | нд | нд | нд | нд | нд | 0 | 0 | нд | нд | нд | нд | нд | 0 | 0 | нд | нд | нд | нд | нд | 0 | 0 | нд | нд | нд | нд | 0 | 0 | 0 | 0 | 0 | 0 | 0
1.1.1.3. | Кириш, Стр-во БКТП-10/0,4 кВ с перезаводкой кабельных линий (12-1-09-1-08-03-2-131) | G_12-1-09-1-08-03-2-131 | нд | 0 | 0 | нд | нд | нд | нд | нд | 0 | 0 | нд | нд | нд | нд | нд | 0 | 0 | нд | нд | нд | нд | нд | 0 | 0 | нд | нд | нд | нд | 0 | 0 | 0 | 0 | 0 | 0 | 0
1.1.1.3. | Кириш, Стр-во БКТП-120 (13-1-09-1-08-03-2-975) | Г_G_13-1-09-1-08-03-2-975 | нд | 0 | 0 | нд | нд | нд | нд | нд | 0 | 0 | нд | нд | нд | нд | нд | 0 | 0 | нд | нд | нд | нд | нд | 0 | 0 | нд | нд | нд | нд | 0 | 0 | 0 | 0 | 0 | 0 | 0
1.1.1.3. | Кириш, Стр-во БКТП-2х1000 в г.Кириши, ЛО (14-1-09-1-08-03-2-058) | Г_G_14-1-09-1-08-03-2-058 | нд | 0 | 0 | нд | нд | нд | нд | нд | 0 | 0 | нд | нд | нд | нд | нд | 0 | 0 | нд | нд | нд | нд | нд | 0 | 0 | нд | нд | нд | нд | 0 | 0 | 0 | 0 | 0 | 0 | 0
1.1.1.3. | Кириш, Стр-во ТП-126 в г. Кириши (14-1-09-1-08-03-2-162) | G_14-1-09-1-08-03-2-162 | нд | 0 | 0 | нд | нд | нд | нд | нд | 0 | 0 | нд | нд | нд | нд | нд | 0 | 0 | нд | нд | нд | нд | нд | 0 | 0 | нд | нд | нд | нд | 0 | 0 | 0 | 0 | 0 | 0 | 0
1.1.1.3. | ЛодП, Стр-во 2КТП в районе крытой хоккейной площадки с искусственным льдом (12-1-12-1-08-03-2-290) | G_12-1-12-1-08-03-2-290 | нд | 0 | 0 | нд | нд | нд | нд | нд | 0 | 0 | нд | нд | нд | нд | нд | 0 | 0 | нд | нд | нд | нд | нд | 0 | 0 | нд | нд | нд | нд | 0 | 0 | 0 | 0 | 0 | 0 | 0
1.1.1.3. | ЛодП, Стр-во ТП в районе Ленинградское шоссе д.54-б г. Лодейное Поле ЛО (14-1-12-1-08-03-2-496) | G_14-1-12-1-08-03-2-496 | нд | 0 | 0 | нд | нд | нд | нд | нд | 0 | 0 | нд | нд | нд | нд | нд | 0 | 0 | нд | нд | нд | нд | нд | 0 | 0 | нд | нд | нд | нд | 0 | 0 | 0 | 0 | 0 | 0 | 0
1.1.1.3. | Луга, Стр-во 2 КТП-10/0,4 кВ в г. Луга ЛО (15-1-13-1-08-03-2-0868) | G_15-1-13-1-08-03-2-0868 | нд | 0 | 0 | нд | нд | нд | нд | нд | 0 | 0 | нд | нд | нд | нд | нд | 0 | 0 | нд | нд | нд | нд | нд | 0 | 0 | нд | нд | нд | нд | 0 | 0 | 0 | 0 | 0 | 0 | 0
1.1.1.3. | Луга, Стр-во 2БКТП-10/0,4 кВ в г.п.Толмачево ЛО (16-1-13-1-08-03-2-0337) | H_16-1-13-1-08-03-2-0337 | нд | 0 | 0 | нд | нд | нд | нд | нд | 0 | 0 | нд | нд | нд | нд | нд | 0 | 0 | нд | нд | нд | нд | нд | 0 | 0 | нд | нд | нд | нд | 0 | 0 | 0 | 0 | 0 | 0 | 0
1.1.1.3. | Подп, Стр-во КТП-10/0,4 кВ в г. Подпорожье ЛО (14-1-15-1-08-03-2-672) | G_14-1-15-1-08-03-2-672 | нд | 0 | 0 | нд | нд | нд | нд | нд | 0 | 0 | нд | нд | нд | нд | нд | 0 | 0 | нд | нд | нд | нд | нд | 0 | 0 | нд | нд | нд | нд | 0 | 0 | 0 | 0 | 0 | 0 | 0
1.1.1.3. | Слан, Стр-во 2БКТП (13-1-18-1-08-03-2-355) | G_13-1-18-1-08-03-2-355 | нд | 0 | 0 | нд | нд | нд | нд | нд | 0 | 0 | нд | нд | нд | нд | нд | 0 | 0 | нд | нд | нд | нд | нд | 0 | 0 | нд | нд | нд | нд | 0 | 0 | 0 | 0 | 0 | 0 | 0
1.1.1.3. | СосБ, Стр-во БКТП-10/0,4 кВ (ТП 7-16) в г. Сосновый Бор ЛО (15-1-19-1-08-03-2-1372) | G_15-1-19-1-08-03-2-1372 | нд | 0 | 0 | нд | нд | нд | нд | нд | 0 | 0 | нд | нд | нд | нд | нд | 0 | 0 | нд | нд | нд | нд | нд | 0 | 0 | нд | нд | нд | нд | 0 | 0 | 0 | 0 | 0 | 0 | 0
1.1.1.3. | СосБ, Стр-во ТП 10/0,4 кВ (ТП 9-11) в г. Сосновый Бор ЛО (15-1-19-1-08-03-2-0453) | G_15-1-19-1-08-03-2-0453 | нд | 0 | 0 | нд | нд | нд | нд | нд | 0 | 0 | нд | нд | нд | нд | нд | 0 | 0 | нд | нд | нд | нд | нд | 0 | 0 | нд | нд | нд | нд | 0 | 0 | 0 | 0 | 0 | 0 | 0
1.1.1.3. | СосБ, Стр-во ТП 10/0,4 кВ (ТП 9-14) в г. Сосновый Бор ЛО (15-1-19-1-08-03-2-0601) | G_15-1-19-1-08-03-2-0601 | нд | 0 | 0 | нд | нд | нд | нд | нд | 0 | 0 | нд | нд | нд | нд | нд | 0 | 0 | нд | нд | нд | нд | нд | 0 | 0 | нд | нд | нд | нд | 0 | 0 | 0 | 0 | 0 | 0 | 0
1.1.1.3. | СосБ, Стр-во ТП 16-3 в г. Сосновый Бор ЛО (13-1-19-1-08-03-2-1159) | G_13-1-19-1-08-03-2-1159 | нд | 0 | 0 | нд | нд | нд | нд | нд | 0 | 0 | нд | нд | нд | нд | нд | 0 | 0 | нд | нд | нд | нд | нд | 0 | 0 | нд | нд | нд | нд | 0 | 0 | 0 | 0 | 0 | 0 | 0
1.1.1.3. | СосБ, Стр-во ТП 16-4 в г. Сосновый Бор ЛО (13-1-19-1-08-03-2-1160) | G_13-1-19-1-08-03-2-1160 | нд | 0 | 0 | нд | нд | нд | нд | нд | 0 | 0 | нд | нд | нд | нд | нд | 0 | 0 | нд | нд | нд | нд | нд | 0 | 0 | нд | нд | нд | нд | 0 | 0 | 0 | 0 | 0 | 0 | 0
1.1.1.3. | СосБ, Стр-во ТП 19-1 в г. Сосновый Бор ЛО (14-1-19-1-08-03-2-017) | G_14-1-19-1-08-03-2-017 | нд | 0 | 0 | нд | нд | нд | нд | нд | 0 | 0 | нд | нд | нд | нд | нд | 0 | 0 | нд | нд | нд | нд | нд | 0 | 0 | нд | нд | нд | нд | 0 | 0 | 0 | 0 | 0 | 0 | 0
1.1.1.3. | СосБ, Стр-во ТП В-5 в г. Сосновый Бор ЛО (14-1-19-1-08-03-2-142) | G_14-1-19-1-08-03-2-142 | нд | 0 | 0 | нд | нд | нд | нд | нд | 0 | 0 | нд | нд | нд | нд | нд | 0 | 0 | нд | нд | нд | нд | нд | 0 | 0 | нд | нд | нд | нд | 0 | 0 | 0 | 0 | 0 | 0 | 0
1.1.1.3. | СосБ, Стр-во ТП-291 в г. Волосово ЛО (13-1-19-1-08-03-2-862) | Г_G_13-1-19-1-08-03-2-862 | нд | 0 | 0 | нд | нд | нд | нд | нд | 0 | 0 | нд | нд | нд | нд | нд | 0 | 0 | нд | нд | нд | нд | нд | 0 | 0 | нд | нд | нд | нд | 0 | 0 | 0 | 0 | 0 | 0 | 0
1.1.1.3. | Тосно, Стр-во 2 БКТП - 10/0,4 в г. Тосно ЛО (14-1-21-1-08-03-2-530) | G_14-1-21-1-08-03-2-530 | нд | 0 | 0 | нд | нд | нд | нд | нд | 0 | 0 | нд | нд | нд | нд | нд | 0 | 0 | нд | нд | нд | нд | нд | 0 | 0 | нд | нд | нд | нд | 0 | 0 | 0 | 0 | 0 | 0 | 0
1.1.1.3. | Тосно, Стр-во БКТП 20/0,4 кВ в массиве Федоровское Тосненского р-на ЛО (15-1-21-1-08-03-2-1353) | G_15-1-21-1-08-03-2-1353 | нд | 0 | 0 | нд | нд | нд | нд | нд | 0 | 0 | нд | нд | нд | нд | нд | 0 | 0 | нд | нд | нд | нд | нд | 0 | 0 | нд | нд | нд | нд | 0 | 0 | 0 | 0 | 0 | 0 | 0
1.1.1.3. | Тосно, Стр-во БКТП-6/0,4 кВ в г. Никольское ЛО (15-1-21-1-08-03-2-0681) | H_15-1-21-1-08-03-2-0681 | нд | 0 | 0 | нд | нд | нд | нд | нд | 0 | 0 | нд | нд | нд | нд | нд | 0 | 0 | нд | нд | нд | нд | нд | 0 | 0 | нд | нд | нд | нд | 0 | 0 | 0 | 0 | 0 | 0 | 0
1.1.1.3. | Тосно, Стр-во БКТП-6/0,4 кВ в г. Никольское Тосненского района ЛО (15-1-21-1-08-03-2-0668) | G_15-1-21-1-08-03-2-0668 | нд | 0 | 0 | нд | нд | нд | нд | нд | 0 | 0 | нд | нд | нд | нд | нд | 0 | 0 | нд | нд | нд | нд | нд | 0 | 0 | нд | нд | нд | нд | 0 | 0 | 0 | 0 | 0 | 0 | 0
1.1.1.3. | Тосно, Стр-во КТП 6/0,4кВ №3 в г. Никольское (13-1-21-1-08-03-2-656) | G_13-1-21-1-08-03-2-656 | нд | 0 | 0 | нд | нд | нд | нд | нд | 0 | 0 | нд | нд | нд | нд | нд | 0 | 0 | нд | нд | нд | нд | нд | 0 | 0 | нд | нд | нд | нд | 0 | 0 | 0 | 0 | 0 | 0 | 0
1.1.1.3. | Тосно, Стр-во КТП-6/0,4 кВ в п. Ульяновка Тосненского района ЛО (13-1-21-1-08-03-2-1309) | G_13-1-21-1-08-03-2-1309 | нд | 0 | 0 | нд | нд | нд | нд | нд | 0 | 0 | нд | нд | нд | нд | нд | 0 | 0 | нд | нд | нд | нд | нд | 0 | 0 | нд | нд | нд | нд | 0 | 0 | 0 | 0 | 0 | 0 | 0
1.1.1.3. | Шлис, Стр-во 2БКТП 10/0,4 кВ в г. Шлиссельбург ЛО (14-1-22-1-08-03-2-540) | G_14-1-22-1-08-03-2-540 | нд | 0 | 0 | нд | нд | нд | нд | нд | 0 | 0 | нд | нд | нд | нд | нд | 0 | 0 | нд | нд | нд | нд | нд | 0 | 0 | нд | нд | нд | нд | 0 | 0 | 0 | 0 | 0 | 0 | 0
1.1.1.3. | Шлис, Стр-во ТП 10/0,4 кВ 2х630 № 39 (13-1-22-1-08-03-2-346) | G_13-1-22-1-08-03-2-346 | нд | 0 | 0 | нд | нд | нд | нд | нд | 0 | 0 | нд | нд | нд | нд | нд | 0 | 0 | нд | нд | нд | нд | нд | 0 | 0 | нд | нд | нд | нд | 0 | 0 | 0 | 0 | 0 | 0 | 0
1.1.1.3. | Шлис, Стр-во ТП 10/0,4 кВ 2х630 № 42 в г. Шлиссельбург ЛО (13-1-22-1-08-03-2-347) | G_13-1-22-1-08-03-2-347 | нд | 0 | 0 | нд | нд | нд | нд | нд | 0 | 0 | нд | нд | нд | нд | нд | 0 | 0 | нд | нд | нд | нд | нд | 0 | 0 | нд | нд | нд | нд | 0 | 0 | 0 | 0 | 0 | 0 | 0
1.1.1.3. | Выб, Стр-во БКТП 10/0,4 кВ по ул.Б.Каменная в г.Выборг (10-05/1-034) | G_10-05/1-034 | нд | 0 | 0 | нд | нд | нд | нд | нд | 0 | 0 | нд | нд | нд | нд | нд | 0 | 0 | нд | нд | нд | нд | нд | 0 | 0 | нд | нд | нд | нд | 0 | 0 | 0 | 0 | 0 | 0 | 0
1.1.1.3. | Выб, Стр-во 2БРТП*1000 кВА в г.Выборг (11-05/1-003.1 СМР, 2 ПИР, 3 ПРЧ) | G_11-05/1-003 | нд | 0 | 0 | нд | нд | нд | нд | нд | 0 | 0 | нд | нд | нд | нд | нд | 0 | 0 | нд | нд | нд | нд | нд | 0 | 0 | нд | нд | нд | нд | 0 | 0 | 0 | 0 | 0 | 0 | 0
1.1.1.3. | Луга, Стр-во ТП 10/0,4 кВ (10-13/1-018.1 СМР, 2 ПИР, 3 ПРЧ) | G_10-13/1-018 | нд | 0 | 0 | нд | нд | нд | нд | нд | 0 | 0 | нд | нд | нд | нд | нд | 0 | 0 | нд | нд | нд | нд | нд | 0 | 0 | нд | нд | нд | нд | 0 | 0 | 0 | 0 | 0 | 0 | 0
1.1.1.3. | Иванг, Стр-во 2БКТП 1000 кВА (10-07/1-010.1 СМР, 2 ПИР, 3 ПРЧ) | G_10-07/1-010 | нд | 0 | 0 | нд | нд | нд | нд | нд | 0 | 0 | нд | нд | нд | нд | нд | 0 | 0 | нд | нд | нд | нд | нд | 0 | 0 | нд | нд | нд | нд | 0 | 0 | 0 | 0 | 0 | 0 | 0
1.1.1.3. | Иванг, Стр-во 2БКТП 2*630 кВА с перезаводкой в нее сетей 10-0,4 кВ с ТП-730 (10-07/1-012.1 СМР, 2 ПИР, 3 ПРЧ) | G_10-07/1-012 | нд | 0 | 0 | нд | нд | нд | нд | нд | 0 | 0 | нд | нд | нд | нд | нд | 0 | 0 | нд | нд | нд | нд | нд | 0 | 0 | нд | нд | нд | нд | 0 | 0 | 0 | 0 | 0 | 0 | 0
1.1.1.3. | Кинг, Стр-во 2БКТП в г. Кингисепп (11-08/1-014) | G_11-08/1-014 | нд | 0 | 0 | нд | нд | нд | нд | нд | 0 | 0 | нд | нд | нд | нд | нд | 0 | 0 | нд | нд | нд | нд | нд | 0 | 0 | нд | нд | нд | нд | 0 | 0 | 0 | 0 | 0 | 0 | 0
1.1.1.3. | Кинг, Стр-во ТП-1 2х630/10/0,4 кВ мкр."Южный" в г.Кингисепп (11-08/1-034) | G_11-08/1-034 | нд | 0 | 0 | нд | нд | нд | нд | нд | 0 | 0 | нд | нд | нд | нд | нд | 0 | 0 | нд | нд | нд | нд | нд | 0 | 0 | нд | нд | нд | нд | 0 | 0 | 0 | 0 | 0 | 0 | 0
1.1.1.3. | Слан, Стр-во ТП-48(Н) Сланцевское ГП ст. Сланцы (11-18/1-027) | G_11-18/1-027 | нд | 0 | 0 | нд | нд | нд | нд | нд | 0 | 0 | нд | нд | нд | нд | нд | 0 | 0 | нд | нд | нд | нд | нд | 0 | 0 | нд | нд | нд | нд | 0 | 0 | 0 | 0 | 0 | 0 | 0
1.1.1.3. | СосБ, Стр-во РП-11 в г. Сосновый Бор (10-19/1-018) | G_10-19/1-018 | нд | 0 | нд | нд | нд | нд | нд | нд | 0 | нд | нд | нд | нд | нд | нд | 0 | нд | нд | нд | нд | нд | нд | 0 | нд | нд | нд | нд | нд | 0 | 0 | 0 | 0 | 0 | 0 | 0
1.1.1.3. | СосБ, Стр-во ТП 15-6 (11-19/1-024) | G_11-19/1-024 | нд | 0 | 0 | нд | нд | нд | нд | нд | 0 | 0 | нд | нд | нд | нд | нд | 0 | 0 | нд | нд | нд | нд | нд | 0 | 0 | нд | нд | нд | нд | 0 | 0 | 0 | 0 | 0 | 0 | 0
1.1.1.3. | СосБ, Стр-во ТП 14-6 (11-19/1-001.1 СМР, 2 ПИР) | G_11-19/1-001 | нд | 0 | 0 | нд | нд | нд | нд | нд | 0 | 0 | нд | нд | нд | нд | нд | 0 | 0 | нд | нд | нд | нд | нд | 0 | 0 | нд | нд | нд | нд | 0 | 0 | 0 | 0 | 0 | 0 | 0
1.1.1.3. | Киров, Стр-во БКТП 6/0,4 кВ в г. Кировск ЛО (11-10/1-001) | G_11-10/1-001 | нд | 0 | 0 | нд | нд | нд | нд | нд | 0 | 0 | нд | нд | нд | нд | нд | 0 | 0 | нд | нд | нд | нд | нд | 0 | 0 | нд | нд | нд | нд | 0 | 0 | 0 | 0 | 0 | 0 | 0
1.1.1.3. | Киров, Стр-во БКТП 2*630 кВА 10/0,4 кВ в г.Отрадное (11-10/4-034) | G_11-10/4-034 | нд | 0 | 0 | нд | нд | нд | нд | нд | 0 | 0 | нд | нд | нд | нд | нд | 0 | 0 | нд | нд | нд | нд | нд | 0 | 0 | нд | нд | нд | нд | 0 | 0 | 0 | 0 | 0 | 0 | 0
1.1.1.3. | Киров, Стр-во РТП-10/0,4 кВ в г. Отрадное (11-10/4-055) | G_11-10/4-055 | нд | 0 | 0 | нд | нд | нд | нд | нд | 0 | 0 | нд | нд | нд | нд | нд | 0 | 0 | нд | нд | нд | нд | нд | 0 | 0 | нд | нд | нд | нд | 0 | 0 | 0 | 0 | 0 | 0 | 0
1.1.1.3. | Киров, Стр-во КТП 10/0,4 кВ в дер. Петрушкино (10-10/5-009.1 СМР, 2 ПИР, 3 ПРЧ) | G_10-10/5-009 | нд | 0 | 0 | нд | нд | нд | нд | нд | 0 | 0 | нд | нд | нд | нд | нд | 0 | 0 | нд | нд | нд | нд | нд | 0 | 0 | нд | нд | нд | нд | 0 | 0 | 0 | 0 | 0 | 0 | 0
1.1.1.3. | Киров, Стр-во БКТП на ул. Энергетиков в г. Кировск ЛО (11-10/1-048) | G_11-10/1-048 | нд | 0 | 0 | нд | нд | нд | нд | нд | 0 | 0 | нд | нд | нд | нд | нд | 0 | 0 | нд | нд | нд | нд | нд | 0 | 0 | нд | нд | нд | нд | 0 | 0 | 0 | 0 | 0 | 0 | 0
1.1.1.3. | Тосно, Стр-во РТП 10/0,4кВ №105 в г.Тосно (11-21/1-037) | G_11-21/1-037 | нд | 0 | 0 | нд | нд | нд | нд | нд | 0 | 0 | нд | нд | нд | нд | нд | 0 | 0 | нд | нд | нд | нд | нд | 0 | 0 | нд | нд | нд | нд | 0 | 0 | 0 | 0 | 0 | 0 | 0
1.1.1.3. | Тосно, Стр-во БКТП 10/0.4кВ №109 в г.Тосно (11-21/1-041) | G_11-21/1-041 | нд | 0 | 0 | нд | нд | нд | нд | нд | 0 | 0 | нд | нд | нд | нд | нд | 0 | 0 | нд | нд | нд | нд | нд | 0 | 0 | нд | нд | нд | нд | 0 | 0 | 0 | 0 | 0 | 0 | 0
1.1.1.3. | Тосно, Стр-во БКТП 10/0,4 кВ №16А в г.Тосно (11-21/1-043) | G_11-21/1-043 | нд | 0 | 0 | нд | нд | нд | нд | нд | 0 | 0 | нд | нд | нд | нд | нд | 0 | 0 | нд | нд | нд | нд | нд | 0 | 0 | нд | нд | нд | нд | 0 | 0 | 0 | 0 | 0 | 0 | 0
1.1.1.3. | Тосно, Стр-во БКТП 4х1000кВА, 6/0,4кВ №46 в г. Никольское (11-21/3-010) | G_11-21/3-010 | нд | 0 | 0 | нд | нд | нд | нд | нд | 0 | 0 | нд | нд | нд | нд | нд | 0 | 0 | нд | нд | нд | нд | нд | 0 | 0 | нд | нд | нд | нд | 0 | 0 | 0 | 0 | 0 | 0 | 0
1.1.1.3. | Шлис, Стр-во КТП-46 (10-22/1-017.1 СМР, 2 ПИР, 3 ПРЧ) | G_10-22/1-017 | нд | 0 | 0 | нд | нд | нд | нд | нд | 0 | 0 | нд | нд | нд | нд | нд | 0 | 0 | нд | нд | нд | нд | нд | 0 | 0 | нд | нд | нд | нд | 0 | 0 | 0 | 0 | 0 | 0 | 0
1.1.1.3. | Всев, Стр-во КТП-10/0,4 кВ №1 в г. Всеволожск (10-04/3-026) | G_10-04/3-026 | нд | 0 | 0 | нд | нд | нд | нд | нд | 0 | 0 | нд | нд | нд | нд | нд | 0 | 0 | нд | нд | нд | нд | нд | 0 | 0 | нд | нд | нд | нд | 0 | 0 | 0 | 0 | 0 | 0 | 0
1.1.1.3. | Всев, Стр-во КТП-10/0,4 кВ №2 в г. Всеволожск (10-04/3-027) | G_10-04/3-027 | нд | 0 | 0 | нд | нд | нд | нд | нд | 0 | 0 | нд | нд | нд | нд | нд | 0 | 0 | нд | нд | нд | нд | нд | 0 | 0 | нд | нд | нд | нд | 0 | 0 | 0 | 0 | 0 | 0 | 0
1.1.1.3. | Всев, Стр-во БКТП-10/0,4 кВ №1 в г.Всеволожск (11-04/3-114) | G_11-04/3-114 | нд | 0 | 0 | нд | нд | нд | нд | нд | 0 | 0 | нд | нд | нд | нд | нд | 0 | 0 | нд | нд | нд | нд | нд | 0 | 0 | нд | нд | нд | нд | 0 | 0 | 0 | 0 | 0 | 0 | 0
1.1.1.3. | Всев, Стр-во БКТП-10/0,4 кВ №2 в Щегловском СП (11-04/3-116) | G_11-04/3-116 | нд | 0 | 0 | нд | нд | нд | нд | нд | 0 | 0 | нд | нд | нд | нд | нд | 0 | 0 | нд | нд | нд | нд | нд | 0 | 0 | нд | нд | нд | нд | 0 | 0 | 0 | 0 | 0 | 0 | 0
1.1.1.3. | Всев, Стр-во КТП №1 10/0,4 кВ в мкр. Южный (11-04/8-018) | G_11-04/8-018 | нд | 0 | 0 | нд | нд | нд | нд | нд | 0 | 0 | нд | нд | нд | нд | нд | 0 | 0 | нд | нд | нд | нд | нд | 0 | 0 | нд | нд | нд | нд | 0 | 0 | 0 | 0 | 0 | 0 | 0
1.1.1.3. | Всев, Стр-во КТП №2 10/0,4 кВ в мкр. Южный (11-04/8-019) | G_11-04/8-019 | нд | 0 | 0 | нд | нд | нд | нд | нд | 0 | 0 | нд | нд | нд | нд | нд | 0 | 0 | нд | нд | нд | нд | нд | 0 | 0 | нд | нд | нд | нд | 0 | 0 | 0 | 0 | 0 | 0 | 0
1.1.1.3. | Всев, Стр-во КТП №3 10/0,4 кВ в мкр. Южный (11-04/8-020) | G_11-04/8-020 | нд | 0 | 0 | нд | нд | нд | нд | нд | 0 | 0 | нд | нд | нд | нд | нд | 0 | 0 | нд | нд | нд | нд | нд | 0 | 0 | нд | нд | нд | нд | 0 | 0 | 0 | 0 | 0 | 0 | 0
1.1.1.3. | Всев, Стр-во БКТП-10/0,4 кВ №3 в Щегловском СП (11-04/3-117) | G_11-04/3-117 | нд | 0 | 0 | нд | нд | нд | нд | нд | 0 | 0 | нд | нд | нд | нд | нд | 0 | 0 | нд | нд | нд | нд | нд | 0 | 0 | нд | нд | нд | нд | 0 | 0 | 0 | 0 | 0 | 0 | 0
1.1.1.3. | Всев, Стр-во БКТП-10/0,4 кВ №4 в Щегловском СП (11-04/3-118) | G_11-04/3-118 | нд | 0 | 0 | нд | нд | нд | нд | нд | 0 | 0 | нд | нд | нд | нд | нд | 0 | 0 | нд | нд | нд | нд | нд | 0 | 0 | нд | нд | нд | нд | 0 | 0 | 0 | 0 | 0 | 0 | 0
1.1.1.3. | Всев, Стр-во ТП-10/0,4 кВ №1 в п. Лупполово (11-04/3-002.1 СМР, 2 ПИР, 3 ПРЧ) | G_11-04/3-002 | нд | 0 | 0 | нд | нд | нд | нд | нд | 0 | 0 | нд | нд | нд | нд | нд | 0 | 0 | нд | нд | нд | нд | нд | 0 | 0 | нд | нд | нд | нд | 0 | 0 | 0 | 0 | 0 | 0 | 0
1.1.1.3. | Всев, Стр-во ТП-10/0,4 кВ №2 в п. Лупполово (11-04/3-003.1 СМР, 2 ПИР, 3 ПРЧ) | G_11-04/3-003 | нд | 0 | 0 | нд | нд | нд | нд | нд | 0 | 0 | нд | нд | нд | нд | нд | 0 | 0 | нд | нд | нд | нд | нд | 0 | 0 | нд | нд | нд | нд | 0 | 0 | 0 | 0 | 0 | 0 | 0
1.1.1.3. | Всев, Стр-во ТП-10/0,4 кВ №3 в п. Лупполово (11-04/3-004.1 СМР, 2 ПИР, 3 ПРЧ) | G_11-04/3-004 | нд | 0 | 0 | нд | нд | нд | нд | нд | 0 | 0 | нд | нд | нд | нд | нд | 0 | 0 | нд | нд | нд | нд | нд | 0 | 0 | нд | нд | нд | нд | 0 | 0 | 0 | 0 | 0 | 0 | 0
1.1.1.3. | Всев, Стр-во КТП-1000 кВА 10/0,4 кВ №2 в д. Новосаратовка (11-04/6-003) | G_11-04/6-003 | нд | 0 | 0 | нд | нд | нд | нд | нд | 0 | 0 | нд | нд | нд | нд | нд | 0 | 0 | нд | нд | нд | нд | нд | 0 | 0 | нд | нд | нд | нд | 0 | 0 | 0 | 0 | 0 | 0 | 0
1.1.1.3. | Всев, Стр-во КТП-1000 кВА 10/0,4 кВ №3 в д. Новосаратовка (11-04/6-004) | G_11-04/6-004 | нд | 0 | 0 | нд | нд | нд | нд | нд | 0 | 0 | нд | нд | нд | нд | нд | 0 | 0 | нд | нд | нд | нд | нд | 0 | 0 | нд | нд | нд | нд | 0 | 0 | 0 | 0 | 0 | 0 | 0
1.1.1.3. | Всев, Стр-во БКТП 10/0,4 кВ в д. Суоранда Заневского СП (10-04/7-001.1 СМР, 2 ПИР, 3 ПРЧ) | G_10-04/7-001 | нд | 0 | 0 | нд | нд | нд | нд | нд | 0 | 0 | нд | нд | нд | нд | нд | 0 | 0 | нд | нд | нд | нд | нд | 0 | 0 | нд | нд | нд | нд | 0 | 0 | 0 | 0 | 0 | 0 | 0
1.1.1.3. | Приг, Стр-во КТП №1 10/0,4 кВ в Бугровском СП Всеволожского района ЛО (11-04/1-004) | G_11-04/1-004 | нд | 0 | 0 | нд | нд | нд | нд | нд | 0 | 0 | нд | нд | нд | нд | нд | 0 | 0 | нд | нд | нд | нд | нд | 0 | 0 | нд | нд | нд | нд | 0 | 0 | 0 | 0 | 0 | 0 | 0
1.1.1.3. | Приг, Стр-во КТП №2 10/0,4 кВ в Бугровском СП Всеволожского района ЛО (11-04/1-005) | G_11-04/1-005 | нд | 0 | 0 | нд | нд | нд | нд | нд | 0 | 0 | нд | нд | нд | нд | нд | 0 | 0 | нд | нд | нд | нд | нд | 0 | 0 | нд | нд | нд | нд | 0 | 0 | 0 | 0 | 0 | 0 | 0
1.1.1.3. | Приг, Стр-во КТП №5 10/0,4 кВ в Бугровском СП Всеволожского района ЛО (11-04/1-008) | G_11-04/1-008 | нд | 0 | 0 | нд | нд | нд | нд | нд | 0 | 0 | нд | нд | нд | нд | нд | 0 | 0 | нд | нд | нд | нд | нд | 0 | 0 | нд | нд | нд | нд | 0 | 0 | 0 | 0 | 0 | 0 | 0
1.1.1.3. | Всев, Стр-во 2БКТПБ №5 10/0,4 кВ на территории ЗАО "УНИСТО" в дер. Кальтино (11-04/8-010) | G_11-04/8-010 | нд | 0 | 0 | нд | нд | нд | нд | нд | 0 | 0 | нд | нд | нд | нд | нд | 0 | 0 | нд | нд | нд | нд | нд | 0 | 0 | нд | нд | нд | нд | 0 | 0 | 0 | 0 | 0 | 0 | 0
1.1.1.3. | Всев, Стр-во БКТПБ №6 10/0,4 кВ на территории ООО "Всеволожское земельное общество-120" в Щеглово (11-04/8-012) | G_11-04/8-012 | нд | 0 | 0 | нд | нд | нд | нд | нд | 0 | 0 | нд | нд | нд | нд | нд | 0 | 0 | нд | нд | нд | нд | нд | 0 | 0 | нд | нд | нд | нд | 0 | 0 | 0 | 0 | 0 | 0 | 0
1.1.1.3. | Волх, Стр-во БКТП-23 Н с перезаводкой существующих сетей в г. Волхов (11-03/1-021.1 СМР, 2 ПИР, 3 ПРЧ) | G_11-03/1-021 | нд | 0 | 0 | нд | нд | нд | нд | нд | 0 | 0 | нд | нд | нд | нд | нд | 0 | 0 | нд | нд | нд | нд | нд | 0 | 0 | нд | нд | нд | нд | 0 | 0 | 0 | 0 | 0 | 0 | 0
1.1.1.3. | Кириш, ТП в г. Кириши (10-09/1-008.1 СМР, 2 ПИР, 3 ПРЧ) | G_10-09/1-008 | нд | 0 | 0 | нд | нд | нд | нд | нд | 0 | 0 | нд | нд | нд | нд | нд | 0 | 0 | нд | нд | нд | нд | нд | 0 | 0 | нд | нд | нд | нд | 0 | 0 | 0 | 0 | 0 | 0 | 0
1.1.1.3. | Кириш, Стр-во БКТП-2х1000 кВА в г. Кириши (11-09/1-025) | G_11-09/1-025 | нд | 0 | 0 | нд | нд | нд | нд | нд | 0 | 0 | нд | нд | нд | нд | нд | 0 | 0 | нд | нд | нд | нд | нд | 0 | 0 | нд | нд | нд | нд | 0 | 0 | 0 | 0 | 0 | 0 | 0
1.1.1.3. | ЛодП, Стр-во РТП (08-10/1-008) | G_08-10/1-008 | нд | 0 | 0 | нд | нд | нд | нд | нд | 0 | 0 | нд | нд | нд | нд | нд | 0 | 0 | нд | нд | нд | нд | нд | 0 | 0 | нд | нд | нд | нд | 0 | 0 | 0 | 0 | 0 | 0 | 0
1.1.1.3. | Всев, Стр-во КТП-6/0,4 кВ в п. Кузьмоловский Всеволожского района ЛО (17-1-17-1-08-03-2-0423) | H_17-1-17-1-08-03-2-0423 | нд | 0 | 0 | нд | нд | нд | нд | нд | 0 | 0 | нд | нд | нд | нд | нд | 0 | 0 | нд | нд | нд | нд | нд | 0 | 0 | нд | нд | нд | нд | 0 | 0 | 0 | 0 | 0 | 0 | 0
1.1.1.3. | Всев, Стр-во 2БКТП-6/0,4 кВ в д. Янино-1 Всеволожского района ЛО (17-1-17-1-08-03-2-0280) | H_17-1-17-1-08-03-2-0280 | нд | 12.0763 | 3.2 | нд | нд | нд | нд | нд | 0 | 0 | нд | нд | нд | нд | нд | 0 | 0 | нд | нд | нд | нд | нд | 0 | 0 | нд | нд | нд | нд | 0 | 12.0763 | 3.2 | 0 | 0 | 0 | 0
1.1.1.3. | Всев, Стр-во 2БКТП-10/0,4 кВ в мас. Корабсельки Всеволожского района ЛО (17-1-17-1-08-03-2-0770) | H_17-1-17-1-08-03-2-0770 | нд | 0 | 0 | нд | нд | нд | нд | нд | 0 | 0 | нд | нд | нд | нд | нд | 0 | 0 | нд | нд | нд | нд | нд | 0 | 0 | нд | нд | нд | нд | 0 | 0 | 0 | 0 | 0 | 0 | 0
1.1.1.3. | Всев, Стр-во БКТП-10/0,4 кВ в ЖК «Цвета Радуги» Всеволожского района ЛО (17-1-17-1-08-03-2-0891) | H_17-1-17-1-08-03-2-0891 | нд | 0 | 0 | нд | нд | нд | нд | нд | 0 | 0 | нд | нд | нд | нд | нд | 0 | 0 | нд | нд | нд | нд | нд | 0 | 0 | нд | нд | нд | нд | 0 | 0 | 0 | 0 | 0 | 0 | 0
1.1.1.3. | Всев, Стр-во КТП-10/0,4 кВ в д. Новосаратовка Всеволожского района ЛО (17-1-17-1-08-03-2-0555) | H_17-1-17-1-08-03-2-0555 | нд | 0 | 0 | нд | нд | нд | нд | нд | 0 | 0 | нд | нд | нд | нд | нд | 0 | 0 | нд | нд | нд | нд | нд | 0 | 0 | нд | нд | нд | нд | 0 | 0 | 0 | 0 | 0 | 0 | 0
1.1.1.3. | Всев, Стр-во ТП-132(Н) в д. Новосаратовка Всеволожского района ЛО (17-1-17-1-08-03-2-0559) | H_17-1-17-1-08-03-2-0559 | нд | 0 | 0 | нд | нд | нд | нд | нд | 0 | 0 | нд | нд | нд | нд | нд | 0 | 0 | нд | нд | нд | нд | нд | 0 | 0 | нд | нд | нд | нд | 0 | 0 | 0 | 0 | 0 | 0 | 0
1.1.1.3. | Всев, Стр-во ТП-133(Н) в д. Новосаратовка Всеволожского района ЛО (17-1-17-1-08-03-2-0560) | H_17-1-17-1-08-03-2-0560 | нд | 0 | 0 | нд | нд | нд | нд | нд | 0 | 0 | нд | нд | нд | нд | нд | 0 | 0 | нд | нд | нд | нд | нд | 0 | 0 | нд | нд | нд | нд | 0 | 0 | 0 | 0 | 0 | 0 | 0
1.1.1.3. | Всев, Стр-во ТП-134(Н) в д. Новосаратовка Всеволожского района ЛО (17-1-17-1-08-03-2-0561) | H_17-1-17-1-08-03-2-0561 | нд | 0 | 0 | нд | нд | нд | нд | нд | 0 | 0 | нд | нд | нд | нд | нд | 0 | 0 | нд | нд | нд | нд | нд | 0 | 0 | нд | нд | нд | нд | 0 | 0 | 0 | 0 | 0 | 0 | 0
1.1.1.3. | Выб, Стр-во ТП-10/0,4 кВ взамен РП-158 в районе ул. Водная в г. Выборг ЛО (17-1-05-1-08-03-2-0492) | H_17-1-05-1-08-03-2-0492 | нд | 2.1174 | 2.5 | нд | нд | нд | нд | нд | 0 | 0 | нд | нд | нд | нд | нд | 0 | 0 | нд | нд | нд | нд | нд | 0 | 0 | нд | нд | нд | нд | 0 | 2.1174 | 2.5 | 0 | 0 | 0 | 0
1.1.1.3. | Выб, Стр-во ТП-6/0,4 кВ на Замковом острове в г. Выборг ЛО (17-1-05-1-08-03-2-0912) | H_17-1-05-1-08-03-2-0912 | нд | 0 | 0 | нд | нд | нд | нд | нд | 0 | 0 | нд | нд | нд | нд | нд | 0 | 0 | нд | нд | нд | нд | нд | 0 | 0 | нд | нд | нд | нд | 0 | 0 | 0 | 0 | 0 | 0 | 0
1.1.1.3. | Гатч, Стр-во 2КТП-6/0,4 кВ в г. Коммунар Гатчинского района ЛО (17-1-06-1-08-03-2-0476) | H_17-1-06-1-08-03-2-0476 | нд | 0 | 0 | нд | нд | нд | нд | нд | 0 | 0 | нд | нд | нд | нд | нд | 0 | 0 | нд | нд | нд | нд | нд | 0 | 0 | нд | нд | нд | нд | 0 | 0 | 0 | 0 | 0 | 0 | 0
1.1.1.3. | Гатч, Стр-во КТП в районе ул. Ушаковская в п. Вырица Гатчинского района ЛО (17-1-06-1-08-03-2-0811) | H_17-1-06-1-08-03-2-0811 | нд | 0 | 0 | нд | нд | нд | нд | нд | 0 | 0 | нд | нд | нд | нд | нд | 0 | 0 | нд | нд | нд | нд | нд | 0 | 0 | нд | нд | нд | нд | 0 | 0 | 0 | 0 | 0 | 0 | 0
1.1.1.3. | Всев, Стр-во РТП-10/0,4 кВ в д. Мистолово Всеволожского района ЛО (17-1-17-1-08-03-2-0789) | H_17-1-17-1-08-03-2-0789 | нд | 24.1525 | 0.8 | нд | нд | нд | нд | нд | 0 | 0 | нд | нд | нд | нд | нд | 0 | 0 | нд | нд | нд | нд | нд | 0 | 0 | нд | нд | нд | нд | 0 | 24.1525 | 0.8 | 0 | 0 | 0 | 0
1.1.1.3. | Тихв, Стр-во 2БКТП ("ФОК") в г. Тихвин ЛО (17-1-20-1-08-03-2-0563) | H_17-1-20-1-08-03-2-0563 | нд | 0 | 0 | нд | нд | нд | нд | нд | 0 | 0 | нд | нд | нд | нд | нд | 0 | 0 | нд | нд | нд | нд | нд | 0 | 0 | нд | нд | нд | нд | 0 | 0 | 0 | 0 | 0 | 0 | 0
1.1.1.3. | Выб, Стр-во КЛ-10 кВ от ВЛ-10 кВ (фидер №04) до проектируемой БКТП-10/0,4 кВ г. Выборг ЛО (14-1-05-1-08-00-1-1193) | G_14-1-05-1-08-00-2-1193 | нд | 0 | нд | нд | 0 | нд | нд | нд | 0 | нд | нд | 0 | нд | нд | нд | 0 | нд | нд | 0 | нд | нд | нд | 1.8327 | нд | нд | 0.2 | нд | нд | 0 | 1.8327 | 0 | 0 | 0.2 | 0 | 0
1.1.1.3. | Киров, Стр-во ТП-33 (H) в г. Шлиссельбург Кировский р-н ЛО (16-1-10-1-08-00-2-0983) | H_16-1-10-1-08-00-2-0983 | нд | 0 | 0 | нд | нд | нд | нд | нд | 0 | 0 | нд | нд | нд | нд | нд | 0 | 0 | нд | нд | нд | нд | нд | 3.5955 | 1.26 | нд | нд | нд | нд | 0 | 3.5955 | 1.26 | 0 | 0 | 0 | 0
1.1.1.3. | Выб, Стр-во КТП-10/0,4 кВ № 1 в п. Приветнинское Выборгского района ЛО (17-1-05-1-08-06-2-1168) | I_17-1-05-1-08-06-2-1168 | нд | 0 | 0 | нд | нд | нд | нд | нд | 1.9322 | 0.63 | нд | нд | нд | нд | нд | 0 | 0 | нд | нд | нд | нд | нд | 0 | 0 | нд | нд | нд | нд | 0 | 1.9322 | 0.63 | 0 | 0 | 0 | 0
1.1.1.3. | Выб, Стр-во ВЛЗ-10 кВ от ВЛ-10 кВ ф. Молодежная-02 до проектируемой КТП-10/0,4 кВ № 1 в п. Приветнинское Выборсгкого р-на ЛО (17-1-05-1-08-06-2-1169) | I_17-1-05-1-08-06-2-1169 | нд | 0 | нд | нд | 0 | нд | нд | нд | 0 | нд | нд | 0 | нд | нд | нд | 4.6614 | нд | нд | 0.25 | нд | нд | нд | 0 | нд | нд | 0 | нд | нд | 0 | 4.6614 | 0 | 0 | 0.25 | 0 | 0
1.1.1.3. | Выб, Стр-во ВЛИ-0,4 кВ от проектируемой КТП-10/0,4 кВ № 1 до границ земельных участков в п. Приветное Выборгского района ЛО (17-1-05-1-08-06-2-1170) | I_17-1-05-1-08-06-2-1170 | нд | 0 | нд | нд | 0 | нд | нд | нд | 0 | нд | нд | 0 | нд | нд | нд | 3.8765 | нд | нд | 2.05 | нд | нд | нд | 0 | нд | нд | 0 | нд | нд | 0 | 3.8765 | 0 | 0 | 2.05 | 0 | 0
1.1.1.3. | Выб, Стр-во КТП-10/0,4 кВ № 2 в п. Приветнинское Выборгского района ЛО (17-1-05-1-08-06-2-1218) | I_17-1-05-1-08-06-2-1218 | нд | 0 | 0 | нд | нд | нд | нд | нд | 1.9322 | 0.63 | нд | нд | нд | нд | нд | 0 | 0 | нд | нд | нд | нд | нд | 0 | 0 | нд | нд | нд | нд | 0 | 1.9322 | 0.63 | 0 | 0 | 0 | 0
1.1.1.3. | Выб, Стр-во ВЛЗ-10 кВ от ВЛ-10 кВ ф. Молодежная-02 до проектируемой КТП-10/0,4 кВ №2 в п. Приветнинское Выборсгкого района ЛО (17-1-05-1-08-06-2-1219) | I_17-1-05-1-08-06-2-1219 | нд | 0 | нд | нд | 0 | нд | нд | нд | 0.67627 | нд | нд | 0.35 | нд | нд | нд | 0 | нд | нд | 0 | нд | нд | нд | 0 | нд | нд | 0 | нд | нд | 0 | 0.67627 | 0 | 0 | 0.35 | 0 | 0
1.1.1.3. | Выб, Стр-во ВЛИ-0,4 кВ от проектируемой КТП-10/0,4 кВ № 2 до границ земельных участков в п. Приветное Выборгского района ЛО (17-1-05-1-08-06-2-1220) | I_17-1-05-1-08-06-2-1220 | нд | 0 | нд | нд | 0 | нд | нд | нд | 0 | нд | нд | 0 | нд | нд | нд | 3.6676 | нд | нд | 1.85 | нд | нд | нд | 0 | нд | нд | 0 | нд | нд | 0 | 3.6676 | 0 | 0 | 1.85 | 0 | 0
1.1.1.3. | Выб, Стр-во КТП-10/0,4 кВ № 3 в п. Приветнинское Выборгского района ЛО (17-1-05-1-08-06-2-1221) | I_17-1-05-1-08-06-2-1221 | нд | 0 | 0 | нд | нд | нд | нд | нд | 1.9322 | 0.63 | нд | нд | нд | нд | нд | 0 | 0 | нд | нд | нд | нд | нд | 0 | 0 | нд | нд | нд | нд | 0 | 1.9322 | 0.63 | 0 | 0 | 0 | 0
1.1.1.3. | Выб, Стр-во ВЛЗ-10 кВ от ВЛ-10 кВ ф. Молодежная-02 до проектируемой КТП-10/0,4 кВ № 3 в п.Приветнинское Выборсгкого района ЛО (17-1-05-1-08-06-2-1222) | I_17-1-05-1-08-06-2-1222 | нд | 0 | нд | нд | 0 | нд | нд | нд | 0.89767 | нд | нд | 1.3 | нд | нд | нд | 0 | нд | нд | 0 | нд | нд | нд | 0 | нд | нд | 0 | нд | нд | 0 | 0.89767 | 0 | 0 | 1.3 | 0 | 0
1.1.1.3. | Выб, Стр-во ВЛИ-0,4 кВ от проектируемой КТП-10/0,4 кВ № 3 до границ земельных участков в п. Приветное Выборгского района ЛО (17-1-05-1-08-06-2-1223) | I_17-1-05-1-08-06-2-1223 | нд | 0 | нд | нд | 0 | нд | нд | нд | 1.6834 | нд | нд | 0.9 | нд | нд | нд | 0 | нд | нд | 0 | нд | нд | нд | 0 | нд | нд | 0 | нд | нд | 0 | 1.6834 | 0 | 0 | 0.9 | 0 | 0
1.1.1.3. | Киров, Стр-во 2КТП-630 кВА 10/04 кВ в г. Отрадное Кировского района ЛО (18-1-10-1-08-03-2-0354) | I_18-1-10-1-08-03-2-0354 | нд | 0 | 0 | нд | нд | нд | нд | нд | 0 | 0 | нд | нд | нд | нд | нд | 0 | 0 | нд | нд | нд | нд | нд | 4.7867 | 1.26 | нд | нд | нд | нд | 0 | 4.7867 | 1.26 | 0 | 0 | 0 | 0
1.1.1.3. | Киров, Стр-во 2КЛ-10 кВ от КЛ-10 кВ ф.207-03, ф.207-20 до проектируемой 2КТП 10/04 кВ в г. Отрадное Кировского района ЛО (18-1-10-1-08-03-2-0355) | I_18-1-10-1-08-03-2-0355 | нд | 0 | нд | нд | 0 | нд | нд | нд | 0 | нд | нд | 0 | нд | нд | нд | 0 | нд | нд | 0 | нд | нд | нд | 2.3911 | нд | нд | 0.3 | нд | нд | 0 | 2.3911 | 0 | 0 | 0.3 | 0 | 0
1.1.1.3. | Всев, Стр-во 2КЛ-0,4 кВ от БКТП-9 до ГРЩ2 многоквартирного дома 39.3 в ЖК "Краски Лета" Всеволожского района ЛО (18-1-17-1-08-03-2-0349) | I_18-1-17-1-08-03-2-0349 | нд | 0 | нд | нд | 0 | нд | нд | нд | 0 | нд | нд | 0 | нд | нд | нд | 0 | нд | нд | 0 | нд | нд | нд | 1.1805 | нд | нд | 0.2 | нд | нд | 0 | 1.1805 | 0 | 0 | 0.2 | 0 | 0
1.1.1.3. | Всев, Стр-во 2КЛ-0,4 кВ от БКТП-9 до ГРЩ3 многоквартирного дома 39.2 в ЖК "Краски Лета" Всеволожского района ЛО (18-1-17-1-08-03-2-0350) | I_18-1-17-1-08-03-2-0350 | нд | 0 | нд | нд | 0 | нд | нд | нд | 0 | нд | нд | 0 | нд | нд | нд | 0.94444 | нд | нд | 0.16 | нд | нд | нд | 0 | нд | нд | 0 | нд | нд | 0 | 0.94444 | 0 | 0 | 0.16 | 0 | 0
1.1.1.3. | Всев, Стр-во 2КЛ-0,4 кВ от БКТП- до ВРУ-0,4 кВ КНС в ЖК "Краски Лета" Всеволожского района ЛО (18-1-17-1-08-03-2-0351) | I_18-1-17-1-08-03-2-0351 | нд | 0 | нд | нд | 0 | нд | нд | нд | 0 | нд | нд | 0 | нд | нд | нд | 0 | нд | нд | 0 | нд | нд | нд | 1.1805 | нд | нд | 0.2 | нд | нд | 0 | 1.1805 | 0 | 0 | 0.2 | 0 | 0
1.1.1.3. | Всев, Стр-во 2КЛ-0,4 кВ от БКТП-8 до ГРЩ1 многоквартирного дома 39.3 в ЖК "Краски Лета" Всеволожского района ЛО (18-1-17-1-08-03-2-0348) | I_18-1-17-1-08-03-2-0348 | нд | 0 | нд | нд | 0 | нд | нд | нд | 0.47222 | нд | нд | 0.08 | нд | нд | нд | 0 | нд | нд | 0 | нд | нд | нд | 0 | нд | нд | 0 | нд | нд | 0 | 0.47222 | 0 | 0 | 0.08 | 0 | 0
1.1.1.3. | Всев, Стр-во 2КЛ-0,4 кВ от БКТП-8 до ВРУ ДОУ многоквартирного дома 39.5 в ЖК "Краски Лета" Всеволожского района ЛО (18-1-17-1-08-03-2-0347) | I_18-1-17-1-08-03-2-0347 | нд | 0 | нд | нд | 0 | нд | нд | нд | 0.41319 | нд | нд | 0.07 | нд | нд | нд | 0 | нд | нд | 0 | нд | нд | нд | 0 | нд | нд | 0 | нд | нд | 0 | 0.41319 | 0 | 0 | 0.07 | 0 | 0
1.1.1.3. | Всев, Стр-во 2КЛ-0,4 кВ от БКТП-8 до ГРЩ2 многоквартирного дома 39.5 в ЖК "Краски Лета" Всеволожского района ЛО (18-1-17-1-08-03-2-0346) | I_18-1-17-1-08-03-2-0346 | нд | 0 | нд | нд | 0 | нд | нд | нд | 0.41319 | нд | нд | 0.07 | нд | нд | нд | 0 | нд | нд | 0 | нд | нд | нд | 0 | нд | нд | 0 | нд | нд | 0 | 0.41319 | 0 | 0 | 0.07 | 0 | 0
1.1.1.3. | Всев, Стр-во 2КЛ-0,4 кВ от БКТП-7 до КК-0,4 кВ многоквартирного дома 39.1 в ЖК "Краски Лета" Всеволожского района ЛО (18-1-17-1-08-03-2-0345) | I_18-1-17-1-08-03-2-0345 | нд | 0 | нд | нд | 0 | нд | нд | нд | 0.29514 | нд | нд | 0.05 | нд | нд | нд | 0 | нд | нд | 0 | нд | нд | нд | 0 | нд | нд | 0 | нд | нд | 0 | 0.29514 | 0 | 0 | 0.05 | 0 | 0
1.1.1.3. | Всев, Стр-во 2КЛ-0,4 кВ от БКТП-7 до ГРЩ3 многоквартирного дома 39.1 в ЖК "Краски Лета" Всеволожского района ЛО (18-1-17-1-08-03-2-0344) | I_18-1-17-1-08-03-2-0344 | нд | 0 | нд | нд | 0 | нд | нд | нд | 0.59027 | нд | нд | 0.1 | нд | нд | нд | 0 | нд | нд | 0 | нд | нд | нд | 0 | нд | нд | 0 | нд | нд | 0 | 0.59027 | 0 | 0 | 0.1 | 0 | 0
1.1.1.3. | Всев, Стр-во 2КЛ-0,4 кВ от БКТП-7 до ГРЩ2 многоквартирного дома 39.1 в ЖК "Краски Лета" Всеволожского района ЛО (18-1-17-1-08-03-2-0343) | I_18-1-17-1-08-03-2-0343 | нд | 0 | нд | нд | 0 | нд | нд | нд | 0.29514 | нд | нд | 0.05 | нд | нд | нд | 0 | нд | нд | 0 | нд | нд | нд | 0 | нд | нд | 0 | нд | нд | 0 | 0.29514 | 0 | 0 | 0.05 | 0 | 0
1.1.1.3. | Всев, Стр-во 2КЛ-0,4 кВ от БКТП-10 до ГРЩ2 многоквартирного дома 40.1 в ЖК "Краски Лета" Всеволожского района ЛО (18-1-17-1-08-03-2-0333) | I_18-1-17-1-08-03-2-0333 | нд | 0 | нд | нд | 0 | нд | нд | нд | 0.35416 | нд | нд | 0.06 | нд | нд | нд | 0 | нд | нд | 0 | нд | нд | нд | 0 | нд | нд | 0 | нд | нд | 0 | 0.35416 | 0 | 0 | 0.06 | 0 | 0
1.1.1.3. | Всев, Стр-во 2КЛ-0,4 кВ от БКТП-10 до КК-2 многоквартирного дома 40.1 в ЖК "Краски Лета" Всеволожского района ЛО (18-1-17-1-08-03-2-0334) | I_18-1-17-1-08-03-2-0334 | нд | 0 | нд | нд | 0 | нд | нд | нд | 0.47222 | нд | нд | 0.08 | нд | нд | нд | 0 | нд | нд | 0 | нд | нд | нд | 0 | нд | нд | 0 | нд | нд | 0 | 0.47222 | 0 | 0 | 0.08 | 0 | 0
1.1.1.3. | Всев, Стр-во 2КЛ-0,4 кВ от БКТП-10 до ГРЩ2 многоквартирного дома 40.3 в ЖК "Краски Лета" Всеволожского района ЛО (18-1-17-1-08-03-2-0335) | I_18-1-17-1-08-03-2-0335 | нд | 0 | нд | нд | 0 | нд | нд | нд | 0.47222 | нд | нд | 0.08 | нд | нд | нд | 0 | нд | нд | 0 | нд | нд | нд | 0 | нд | нд | 0 | нд | нд | 0 | 0.47222 | 0 | 0 | 0.08 | 0 | 0
1.1.1.3. | Всев, Стр-во 2КЛ-0,4 кВ от БКТП-11 до КК-1 многоквартирного дома 40.2 в ЖК "Краски Лета" Всеволожского района ЛО (18-1-17-1-08-03-2-0336) | I_18-1-17-1-08-03-2-0336 | нд | 0 | нд | нд | 0 | нд | нд | нд | 0.59027 | нд | нд | 0.1 | нд | нд | нд | 0 | нд | нд | 0 | нд | нд | нд | 0 | нд | нд | 0 | нд | нд | 0 | 0.59027 | 0 | 0 | 0.1 | 0 | 0
1.1.1.3. | Всев, Стр-во 2КЛ-0,4 кВ от БКТП-11 до ГРЩ2 многоквартирного дома 40.2 в ЖК "Краски Лета" Всеволожского района ЛО (18-1-17-1-08-03-2-0337) | I_18-1-17-1-08-03-2-0337 | нд | 0 | нд | нд | 0 | нд | нд | нд | 0.59027 | нд | нд | 0.1 | нд | нд | нд | 0 | нд | нд | 0 | нд | нд | нд | 0 | нд | нд | 0 | нд | нд | 0 | 0.59027 | 0 | 0 | 0.1 | 0 | 0
1.1.1.3. | Всев, Стр-во 2КЛ-0,4 кВ от БКТП-10 до КК-1 многоквартирного дома 40.1 в ЖК "Краски Лета" Всеволожского района ЛО (18-1-17-1-08-03-2-0340) | I_18-1-17-1-08-03-2-0340 | нд | 0 | нд | нд | 0 | нд | нд | нд | 0.29514 | нд | нд | 0.05 | нд | нд | нд | 0 | нд | нд | 0 | нд | нд | нд | 0 | нд | нд | 0 | нд | нд | 0 | 0.29514 | 0 | 0 | 0.05 | 0 | 0
1.1.1.3. | Всев, Стр-во 2КЛ-0,4 кВ от БКТП-10 до ГРЩ1 многоквартирного дома 40.1 в ЖК "Краски Лета" Всеволожского района ЛО (18-1-17-1-08-03-2-0339) | I_18-1-17-1-08-03-2-0339 | нд | 0 | нд | нд | 0 | нд | нд | нд | 0.41319 | нд | нд | 0.07 | нд | нд | нд | 0 | нд | нд | 0 | нд | нд | нд | 0 | нд | нд | 0 | нд | нд | 0 | 0.41319 | 0 | 0 | 0.07 | 0 | 0
1.1.1.3. | Всев Стр-во 2КЛ-0,4 кВ от БКТП-11 до КК-2 многоквартирного дома 40.2 в ЖК "Краски Лета" Всеволожского района ЛО (18-1-17-1-08-03-2-0338) | I_18-1-17-1-08-03-2-0338 | нд | 0 | нд | нд | 0 | нд | нд | нд | 0.59027 | нд | нд | 0.1 | нд | нд | нд | 0 | нд | нд | 0 | нд | нд | нд | 0 | нд | нд | 0 | нд | нд | 0 | 0.59027 | 0 | 0 | 0.1 | 0 | 0
1.1.1.3. | Всев, Стр-во 2КЛ-0,4 кВ от БКТП-12 до ГРЩ1 многоквартирного дома 42.1 в ЖК "Краски Лета" Всеволожского района ЛО (18-1-17-1-08-03-2-0325) | I_18-1-17-1-08-03-2-0325 | нд | 0 | нд | нд | 0 | нд | нд | нд | 0.60798 | нд | нд | 0.103 | нд | нд | нд | 0 | нд | нд | 0 | нд | нд | нд | 0 | нд | нд | 0 | нд | нд | 0 | 0.60798 | 0 | 0 | 0.103 | 0 | 0
1.1.1.3. | Всев, Стр-во 2КЛ-0,4 кВ от БКТП-12 до ГРЩ3 встр. пом. дома 42.5 в ЖК "Краски Лета" Всеволожского района ЛО (18-1-17-1-08-03-2-0326) | I_18-1-17-1-08-03-2-0326 | нд | 0 | нд | нд | 0 | нд | нд | нд | 0.50173 | нд | нд | 0.085 | нд | нд | нд | 0 | нд | нд | 0 | нд | нд | нд | 0 | нд | нд | 0 | нд | нд | 0 | 0.50173 | 0 | 0 | 0.085 | 0 | 0
1.1.1.3. | Всев, Стр-во 2КЛ-0,4 кВ от БКТП-13 до ГРЩ2 многоквартирного дома 42.1 в ЖК "Краски Лета" Всеволожского района ЛО (18-1-17-1-08-03-2-0327) | I_18-1-17-1-08-03-2-0327 | нд | 0 | нд | нд | 0 | нд | нд | нд | 0.56666 | нд | нд | 0.096 | нд | нд | нд | 0 | нд | нд | 0 | нд | нд | нд | 0 | нд | нд | 0 | нд | нд | 0 | 0.56666 | 0 | 0 | 0.096 | 0 | 0
1.1.1.3. | Всев, Стр-во 2КЛ-0,4 кВ от БКТП-13 до ГРЩ ДОУ 42.1 в ЖК "Краски Лета" Всеволожского района ЛО (18-1-17-1-08-03-2-0328) | I_18-1-17-1-08-03-2-0328 | нд | 0 | нд | нд | 0 | нд | нд | нд | 0 | нд | нд | 0 | нд | нд | нд | 0.70242 | нд | нд | 0.119 | нд | нд | нд | 0 | нд | нд | 0 | нд | нд | 0 | 0.70242 | 0 | 0 | 0.119 | 0 | 0
1.1.1.3. | Всев, Стр-во 2КЛ-0,4 кВ от БКТП-14 до ГРЩ1 многоквартирного дома 42.3 в ЖК "Краски Лета" Всеволожского района ЛО (18-1-17-1-08-03-2-0329) | I_18-1-17-1-08-03-2-0329 | нд | 0 | нд | нд | 0 | нд | нд | нд | 0.37777 | нд | нд | 0.064 | нд | нд | нд | 0 | нд | нд | 0 | нд | нд | нд | 0 | нд | нд | 0 | нд | нд | 0 | 0.37777 | 0 | 0 | 0.064 | 0 | 0
1.1.1.3. | Всев, Стр-во 2КЛ-0,4 кВ от БКТП-14 до ГРЩ1 многоквартирного дома 42.4 в ЖК "Краски Лета" Всеволожского района ЛО (18-1-17-1-08-03-2-0330) | I_18-1-17-1-08-03-2-0330 | нд | 0 | нд | нд | 0 | нд | нд | нд | 0.48993 | нд | нд | 0.083 | нд | нд | нд | 0 | нд | нд | 0 | нд | нд | нд | 0 | нд | нд | 0 | нд | нд | 0 | 0.48993 | 0 | 0 | 0.083 | 0 | 0
1.1.1.3. | Всев, Стр-во 2КЛ-0,4 кВ от БКТП-14 до КК-0,4 кВ многоквартирного дома 42.4 в ЖК "Краски Лета" Всеволожского района ЛО (18-1-17-1-08-03-2-0331) | I_18-1-17-1-08-03-2-0331 | нд | 0 | нд | нд | 0 | нд | нд | нд | 0.47222 | нд | нд | 0.08 | нд | нд | нд | 0 | нд | нд | 0 | нд | нд | нд | 0 | нд | нд | 0 | нд | нд | 0 | 0.47222 | 0 | 0 | 0.08 | 0 | 0
1.1.1.3. | Всев, Стр-во 2КЛ-0,4 кВ от ТП-138 до ГРЩ6 многоквартирного дома в мас. Кудрово Всеволожского района ЛО (18-1-17-1-08-03-2-0313) | I_18-1-17-1-08-03-2-0313 | нд | 0 | нд | нд | 0 | нд | нд | нд | 0.59027 | нд | нд | 0.1 | нд | нд | нд | 0 | нд | нд | 0 | нд | нд | нд | 0 | нд | нд | 0 | нд | нд | 0 | 0.59027 | 0 | 0 | 0.1 | 0 | 0
1.1.1.3. | Всев, Стр-во 2КЛ-0,4 кВ от ТП-138 до КК-5 многоквартирного дома в мас. Кудрово Всеволожского района ЛО (18-1-17-1-08-03-2-0312) | I_18-1-17-1-08-03-2-0312 | нд | 0 | нд | нд | 0 | нд | нд | нд | 0.4427 | нд | нд | 0.075 | нд | нд | нд | 0 | нд | нд | 0 | нд | нд | нд | 0 | нд | нд | 0 | нд | нд | 0 | 0.4427 | 0 | 0 | 0.075 | 0 | 0
1.1.1.3. | Всев, Стр-во 2КЛ-0,4 кВ от ТП-138 до КК-4 многоквартирного дома в мас. Кудрово Всеволожского района ЛО (18-1-17-1-08-03-2-0311) | I_18-1-17-1-08-03-2-0311 | нд | 0 | нд | нд | 0 | нд | нд | нд | 0.56076 | нд | нд | 0.095 | нд | нд | нд | 0 | нд | нд | 0 | нд | нд | нд | 0 | нд | нд | 0 | нд | нд | 0 | 0.56076 | 0 | 0 | 0.095 | 0 | 0
1.1.1.3. | Всев, Стр-во 2КЛ-0,4 кВ от ТП-138 до КК-3 многоквартирного дома в мас. Кудрово Всеволожского района ЛО (18-1-17-1-08-03-2-0310) | I_18-1-17-1-08-03-2-0310 | нд | 0 | нд | нд | 0 | нд | нд | нд | 0.36007 | нд | нд | 0.061 | нд | нд | нд | 0 | нд | нд | 0 | нд | нд | нд | 0 | нд | нд | 0 | нд | нд | 0 | 0.36007 | 0 | 0 | 0.061 | 0 | 0
1.1.1.3. | Всев, Стр-во 2КЛ-0,4 кВ от ТП-141 до КК-1 многоквартирного дома в мас. Кудрово Всеволожского района ЛО (18-1-17-1-08-03-2-0309) | I_18-1-17-1-08-03-2-0309 | нд | 0 | нд | нд | 0 | нд | нд | нд | 0.30104 | нд | нд | 0.051 | нд | нд | нд | 0 | нд | нд | 0 | нд | нд | нд | 0 | нд | нд | 0 | нд | нд | 0 | 0.30104 | 0 | 0 | 0.051 | 0 | 0
1.1.1.3. | Всев, Стр-во 2КЛ-0,4 кВ от ТП-141 до ГРЩ3 многоквартирного дома в мас. Кудрово Всеволожского района ЛО (18-1-17-1-08-03-2-0308) | I_18-1-17-1-08-03-2-0308 | нд | 0 | нд | нд | 0 | нд | нд | нд | 0.40138 | нд | нд | 0.068 | нд | нд | нд | 0 | нд | нд | 0 | нд | нд | нд | 0 | нд | нд | 0 | нд | нд | 0 | 0.40138 | 0 | 0 | 0.068 | 0 | 0
1.1.1.3. | Всев, Стр-во 2КЛ-0,4 кВ от ТП-141 до ГРЩ2 многоквартирного дома в мас. Кудрово Всеволожского района ЛО (18-1-17-1-08-03-2-0307) | I_18-1-17-1-08-03-2-0307 | нд | 0 | нд | нд | 0 | нд | нд | нд | 0 | нд | нд | 0 | нд | нд | нд | 0.75555 | нд | нд | 0.128 | нд | нд | нд | 0 | нд | нд | 0 | нд | нд | 0 | 0.75555 | 0 | 0 | 0.128 | 0 | 0
1.1.1.3. | Всев, Стр-во 2КЛ-0,4 кВ от ТП-141 до ГРЩ1 многоквартирного дома в мас. Кудрово Всеволожского района ЛО (18-1-17-1-08-03-2-0306) | I_18-1-17-1-08-03-2-0306 | нд | 0 | нд | нд | 0 | нд | нд | нд | 0.51354 | нд | нд | 0.087 | нд | нд | нд | 0 | нд | нд | 0 | нд | нд | нд | 0 | нд | нд | 0 | нд | нд | 0 | 0.51354 | 0 | 0 | 0.087 | 0 | 0
1.1.1.3. | Всев, Стр-во 2КЛ-0,4 кВ от ТП-139 до ГРЩ4 многоквартирного дома в мас. Кудрово Всеволожского района ЛО (18-1-17-1-08-03-2-0305) | I_18-1-17-1-08-03-2-0305 | нд | 0 | нд | нд | 0 | нд | нд | нд | 0.59617 | нд | нд | 0.101 | нд | нд | нд | 0 | нд | нд | 0 | нд | нд | нд | 0 | нд | нд | 0 | нд | нд | 0 | 0.59617 | 0 | 0 | 0.101 | 0 | 0
1.1.1.3. | Гатч, Стр-во ВЛЗ-10 кВ от опоры ВЛ-10 кВ ф.11 до границ объекта заявителя в п. Вырица Гатчинского района ЛО (18-1-06-1-08-03-3-0274) | I_18-1-06-1-08-03-3-0274 | нд | 0 | нд | нд | 0 | нд | нд | нд | 0 | нд | нд | 0 | нд | нд | нд | 0 | нд | нд | 0 | нд | нд | нд | 0 | нд | нд | 0 | нд | нд | 0 | 0 | 0 | 0 | 0 | 0 | 0
1.1.1.3. | Волх, Стр-во КЛ-0,4 кВ от проектируемой 2БКТП-10/0,4 кВ до ГРЩ-0,4 кВ объекта зая-ля по адресу: г.Волхов, пр.Волховский, д.53 (18-1-20-1-08-03-2-0273) | I_18-1-20-1-08-03-2-0273 | нд | 0 | нд | нд | 0 | нд | нд | нд | 0 | нд | нд | 0 | нд | нд | нд | 0 | нд | нд | 0 | нд | нд | нд | 0 | нд | нд | 0 | нд | нд | 0 | 0 | 0 | 0 | 0 | 0 | 0
1.1.1.3. | Волх, Стр-во КЛ-10 кВ от ТП-139 до проектируемой 2БКТП-10/0,4кВ в г. Волхов ЛО (18-1-20-1-08-03-2-0272) | I_18-1-20-1-08-03-2-0272 | нд | 0 | нд | нд | 0 | нд | нд | нд | 0 | нд | нд | 0 | нд | нд | нд | 0 | нд | нд | 0 | нд | нд | нд | 0 | нд | нд | 0 | нд | нд | 0 | 0 | 0 | 0 | 0 | 0 | 0
1.1.1.3. | Волх, Стр-во КЛ-10 кВ от ТП-135 до проектируемой 2БКТП-10/0,4кВ в г. Волхов ЛО (18-1-20-1-08-03-2-0271) | I_18-1-20-1-08-03-2-0271 | нд | 0 | нд | нд | 0 | нд | нд | нд | 0 | нд | нд | 0 | нд | нд | нд | 0 | нд | нд | 0 | нд | нд | нд | 0 | нд | нд | 0 | нд | нд | 0 | 0 | 0 | 0 | 0 | 0 | 0
1.1.1.3. | Волх, Стр-во 2БКТП-10/0,4кВ в г. Волхов ЛО (18-1-20-1-08-03-2-0270) | I_18-1-20-1-08-03-2-0270 | нд | 0 | 0 | нд | нд | нд | нд | нд | 0 | 0 | нд | нд | нд | нд | нд | 0 | 0 | нд | нд | нд | нд | нд | 0 | 0 | нд | нд | нд | нд | 0 | 0 | 0 | 0 | 0 | 0 | 0
1.1.1.3. | Всев, Стр-во 2КЛ-10 кВ от БКТП-4 до БКТП-3 в дер. Янино-1 Всеволожского района ЛО (18-1-17-1-08-03-2-0228) | I_18-1-17-1-08-03-2-0228 | нд | 0 | нд | нд | 0 | нд | нд | нд | 0 | нд | нд | 0 | нд | нд | нд | 0 | нд | нд | 0 | нд | нд | нд | 1.594 | нд | нд | 0.2 | нд | нд | 0 | 1.594 | 0 | 0 | 0.2 | 0 | 0
1.1.1.3. | Всев, Стр-во 2КЛ-0,4 кВ от БКТП-2 до ГРЩ корп. А в дер. Янино-1 Всеволожского района ЛО (18-1-17-1-08-03-2-0229) | I_18-1-17-1-08-03-2-0229 | нд | 0 | нд | нд | 0 | нд | нд | нд | 0 | нд | нд | 0 | нд | нд | нд | 0 | нд | нд | 0 | нд | нд | нд | 1.7708 | нд | нд | 0.3 | нд | нд | 0 | 1.7708 | 0 | 0 | 0.3 | 0 | 0
1.1.1.3. | Всев, Стр-во 2КЛ-0,4 кВ от БКТП-4 до ГРЩ автостоянки №3 в дер. Янино-1 Всеволожского района ЛО (18-1-17-1-08-03-2-0233) | I_18-1-17-1-08-03-2-0233 | нд | 0 | нд | нд | 0 | нд | нд | нд | 0 | нд | нд | 0 | нд | нд | нд | 0 | нд | нд | 0 | нд | нд | нд | 1.7708 | нд | нд | 0.3 | нд | нд | 0 | 1.7708 | 0 | 0 | 0.3 | 0 | 0
1.1.1.3. | Всев, Стр-во 2КЛ-0,4 кВ от БКТП-4 до ГРЩ автостоянки №2 в дер. Янино-1 Всеволожского района ЛО (18-1-17-1-08-03-2-0232) | I_18-1-17-1-08-03-2-0232 | нд | 0 | нд | нд | 0 | нд | нд | нд | 0 | нд | нд | 0 | нд | нд | нд | 0 | нд | нд | 0 | нд | нд | нд | 1.7708 | нд | нд | 0.3 | нд | нд | 0 | 1.7708 | 0 | 0 | 0.3 | 0 | 0
1.1.1.3. | Всев, Стр-во 2КЛ-0,4 кВ от БКТП-4 до ГРЩ автостоянки №1 в дер. Янино-1 Всеволожского района ЛО (18-1-17-1-08-03-2-0231) | I_18-1-17-1-08-03-2-0231 | нд | 0 | нд | нд | 0 | нд | нд | нд | 0 | нд | нд | 0 | нд | нд | нд | 0 | нд | нд | 0 | нд | нд | нд | 1.7708 | нд | нд | 0.3 | нд | нд | 0 | 1.7708 | 0 | 0 | 0.3 | 0 | 0
1.1.1.3. | Всев, Стр-во БКТП-4 в дер. Янино-1 Всеволожского района ЛО (18-1-17-1-08-03-2-0226) | I_18-1-17-1-08-03-2-0226 | нд | 0 | 0 | нд | нд | нд | нд | нд | 0 | 0 | нд | нд | нд | нд | нд | 0 | 0 | нд | нд | нд | нд | нд | 0 | 0 | нд | нд | нд | нд | 0 | 0 | 0 | 0 | 0 | 0 | 0
1.1.1.3. | Всев, Стр-во 2КЛ-10 кВ от БКТП-2 до БКТП-4 в дер. Янино-1 Всеволожского района ЛО (18-1-17-1-08-03-2-0227) | I_18-1-17-1-08-03-2-0227 | нд | 0 | нд | нд | 0 | нд | нд | нд | 0 | нд | нд | 0 | нд | нд | нд | 0 | нд | нд | 0 | нд | нд | нд | 3.9851 | нд | нд | 0.5 | нд | нд | 0 | 3.9851 | 0 | 0 | 0.5 | 0 | 0
1.1.1.3. | Всев, Стр-во 2КЛ-0,4 кВ от БКТП-1 до ГРЩ ДОУ в дер. Янино-1 Всеволожского района ЛО (18-1-17-1-08-03-2-0230) | I_18-1-17-1-08-03-2-0230 | нд | 0 | нд | нд | 0 | нд | нд | нд | 0 | нд | нд | 0 | нд | нд | нд | 0 | нд | нд | 0 | нд | нд | нд | 1.1805 | нд | нд | 0.2 | нд | нд | 0 | 1.1805 | 0 | 0 | 0.2 | 0 | 0
1.1.1.3. | Всев, Стр-во 2КЛ-0,4 кВ от ТП-143 до сущ. ЩМ многоквартирного дома 7/1 в д. Кудрово Всеволожского района ЛО (18-1-17-1-08-03-2-0222) | I_18-1-17-1-08-03-2-0222 | нд | 0 | нд | нд | 0 | нд | нд | нд | 0 | нд | нд | 0 | нд | нд | нд | 0 | нд | нд | 0 | нд | нд | нд | 0 | нд | нд | 0 | нд | нд | 0 | 0 | 0 | 0 | 0 | 0 | 0
1.1.1.3. | Всев, Стр-во 2КЛ-0,4 кВ от проектируемой БКТП-1 до ГРЩ1 встроенных помещений в д. Кудрово Всеволожского района ЛО (18-1-17-1-08-03-2-0484) | I_18-1-17-1-08-03-2-0484 | нд | 0 | нд | нд | 0 | нд | нд | нд | 0 | нд | нд | 0 | нд | нд | нд | 0 | нд | нд | 0 | нд | нд | нд | 0 | нд | нд | 0 | нд | нд | 0 | 0 | 0 | 0 | 0 | 0 | 0
1.1.1.3. | Всев, Стр-во 2КЛ-0,4 кВ от проектируемой БКТП-1 до ГРЩ2 встроенных помещений в д. Кудрово Всеволожского района ЛО (18-1-17-1-08-03-2-0485) | I_18-1-17-1-08-03-2-0485 | нд | 0 | нд | нд | 0 | нд | нд | нд | 0 | нд | нд | 0 | нд | нд | нд | 0 | нд | нд | 0 | нд | нд | нд | 9.1497 | нд | нд | 1.5 | нд | нд | 0 | 9.1497 | 0 | 0 | 1.5 | 0 | 0
1.1.1.3. | Всев, Стр-во 2КЛ-0,4 кВ от 2БКТП-11 до ВРУ-0,4 кВ пожарного депо в д. Янино Всеволожского района ЛО (18-1-17-1-08-03-2-0483) | I_18-1-17-1-08-03-2-0483 | нд | 0 | нд | нд | 0 | нд | нд | нд | 0 | нд | нд | 0 | нд | нд | нд | 0 | нд | нд | 0 | нд | нд | нд | 8.8541 | нд | нд | 1.5 | нд | нд | 0 | 8.8541 | 0 | 0 | 1.5 | 0 | 0
1.1.1.3. | Всев, Стр-во 2КЛ-10 кВ от проектируемой БКТП-1 до проектируемой БКТП-2 в ЖК "ЗемлЯнино" Всеволожского района ЛО (18-1-17-1-08-03-2-0475) | I_18-1-17-1-08-03-2-0475 | нд | 0 | нд | нд | 0 | нд | нд | нд | 0 | нд | нд | 0 | нд | нд | нд | 0 | нд | нд | 0 | нд | нд | нд | 12.3545 | нд | нд | 1.5 | нд | нд | 0 | 12.3545 | 0 | 0 | 1.5 | 0 | 0
1.1.1.3. | Всев, Стр-во 2КЛ-10 кВ от проектируемой РТП-10/0,4 кВ до проектируемой БКТП-1 в ЖК "ЗемлЯнино" Всеволожского района ЛО (18-1-17-1-08-03-2-0474) | I_18-1-17-1-08-03-2-0474 | нд | 0 | нд | нд | 0 | нд | нд | нд | 0 | нд | нд | 0 | нд | нд | нд | 0 | нд | нд | 0 | нд | нд | нд | 12.3545 | нд | нд | 1.5 | нд | нд | 0 | 12.3545 | 0 | 0 | 1.5 | 0 | 0
1.1.1.3. | Всев, Стр-во 2КЛ-10 кВ от РТП-3373 до проектируемой РТП-10/0,4 кВ в ЖК "ЗемлЯнино" Всеволожского района ЛО (18-1-17-1-08-03-2-0473) | I_18-1-17-1-08-03-2-0473 | нд | 0 | нд | нд | 0 | нд | нд | нд | 0 | нд | нд | 0 | нд | нд | нд | 0 | нд | нд | 0 | нд | нд | нд | 12.3545 | нд | нд | 1.5 | нд | нд | 0 | 12.3545 | 0 | 0 | 1.5 | 0 | 0
1.1.1.3. | Всев, Стр-во РТП-10/0,4 кВ в ЖК "ЗемлЯнино" Всеволожского района ЛО (18-1-17-1-08-03-2-0472) | I_18-1-17-1-08-03-2-0472 | нд | 0 | 0 | нд | нд | нд | нд | нд | 0 | 0 | нд | нд | нд | нд | нд | 0 | 0 | нд | нд | нд | нд | нд | 0 | 0 | нд | нд | нд | нд | 0 | 0 | 0 | 0 | 0 | 0 | 0
1.1.1.3. | Всев, Стр-во БКТП-5 в ЖК "ЗемлЯнино" Всеволожского района ЛО (18-1-17-1-08-03-2-0471) | I_18-1-17-1-08-03-2-0471 | нд | 0 | 0 | нд | нд | нд | нд | нд | 0 | 0 | нд | нд | нд | нд | нд | 0 | 0 | нд | нд | нд | нд | нд | 0 | 0 | нд | нд | нд | нд | 0 | 0 | 0 | 0 | 0 | 0 | 0
1.1.1.3. | Всев, Стр-во БКТП-4 в ЖК "ЗемлЯнино" Всеволожского района ЛО (18-1-17-1-08-03-2-0470) | I_18-1-17-1-08-03-2-0470 | нд | 0 | 0 | нд | нд | нд | нд | нд | 0 | 0 | нд | нд | нд | нд | нд | 0 | 0 | нд | нд | нд | нд | нд | 0 | 0 | нд | нд | нд | нд | 0 | 0 | 0 | 0 | 0 | 0 | 0
1.1.1.3. | Всев, Стр-во БКТП-1 в ЖК "ЗемлЯнино" Всеволожского района ЛО (18-1-17-1-08-03-2-0457) | I_18-1-17-1-08-03-2-0457 | нд | 0 | 0 | нд | нд | нд | нд | нд | 0 | 0 | нд | нд | нд | нд | нд | 0 | 0 | нд | нд | нд | нд | нд | 0 | 0 | нд | нд | нд | нд | 0 | 0 | 0 | 0 | 0 | 0 | 0
1.1.1.3. | Всев, Стр-во 2КЛ-10 кВ от проектируемой БКТП-2 до проектируемой БКТП-3 в ЖК "ЗемлЯнино" Всеволожского района ЛО (18-1-17-1-08-03-2-0458) | I_18-1-17-1-08-03-2-0458 | нд | 0 | нд | нд | 0 | нд | нд | нд | 0 | нд | нд | 0 | нд | нд | нд | 0 | нд | нд | 0 | нд | нд | нд | 0 | нд | нд | 0 | нд | нд | 0 | 0 | 0 | 0 | 0 | 0 | 0
1.1.1.3. | Всев, Стр-во 2КЛ-10 кВ от проектируемой БКТП-3 до проектируемой БКТП-4 в ЖК "ЗемлЯнино" Всеволожского района ЛО (18-1-17-1-08-03-2-0459) | I_18-1-17-1-08-03-2-0459 | нд | 0 | нд | нд | 0 | нд | нд | нд | 0 | нд | нд | 0 | нд | нд | нд | 0 | нд | нд | 0 | нд | нд | нд | 0 | нд | нд | 0 | нд | нд | 0 | 0 | 0 | 0 | 0 | 0 | 0
1.1.1.3. | Всев, Стр-во 2КЛ-10 кВ от проектируемой БКТП-4 до проектируемой БКТП-5 в ЖК "ЗемлЯнино" Всеволожского района ЛО (18-1-17-1-08-03-2-0460) | I_18-1-17-1-08-03-2-0460 | нд | 0 | нд | нд | 0 | нд | нд | нд | 0 | нд | нд | 0 | нд | нд | нд | 0 | нд | нд | 0 | нд | нд | нд | 0 | нд | нд | 0 | нд | нд | 0 | 0 | 0 | 0 | 0 | 0 | 0
1.1.1.3. | Всев, Стр-во 2КЛ-10 кВ от проектируемой БКТП-5 до проектируемой РТП-10/0,4 кВ в ЖК "ЗемлЯнино" Всеволожского района ЛО (18-1-17-1-08-03-2-0461) | I_18-1-17-1-08-03-2-0461 | нд | 0 | нд | нд | 0 | нд | нд | нд | 0 | нд | нд | 0 | нд | нд | нд | 0 | нд | нд | 0 | нд | нд | нд | 0 | нд | нд | 0 | нд | нд | 0 | 0 | 0 | 0 | 0 | 0 | 0
1.1.1.3. | Всев, Стр-во 2КЛ-0,4 кВ от проектируемой БКТП-1 ГРЩ жилых домов в ЖК "ЗемлЯнино" Всеволожского района ЛО (18-1-17-1-08-03-2-0462) | I_18-1-17-1-08-03-2-0462 | нд | 0 | нд | нд | 0 | нд | нд | нд | 0 | нд | нд | 0 | нд | нд | нд | 0 | нд | нд | 0 | нд | нд | нд | 11.0523 | нд | нд | 3 | нд | нд | 0 | 11.0523 | 0 | 0 | 3 | 0 | 0
1.1.1.3. | Всев, Стр-во 2КЛ-0,4 кВ от проектируемой БКТП-2 ГРЩ жилых домов в ЖК "ЗемлЯнино" Всеволожского района ЛО (18-1-17-1-08-03-2-0463) | I_18-1-17-1-08-03-2-0463 | нд | 0 | нд | нд | 0 | нд | нд | нд | 0 | нд | нд | 0 | нд | нд | нд | 0 | нд | нд | 0 | нд | нд | нд | 11.0523 | нд | нд | 3 | нд | нд | 0 | 11.0523 | 0 | 0 | 3 | 0 | 0
1.1.1.3. | Всев, Стр-во 2КЛ-0,4 кВ от проектируемой БКТП-3 ГРЩ жилых домов в ЖК "ЗемлЯнино" Всеволожского района ЛО (18-1-17-1-08-03-2-0464) | I_18-1-17-1-08-03-2-0464 | нд | 0 | нд | нд | 0 | нд | нд | нд | 0 | нд | нд | 0 | нд | нд | нд | 0 | нд | нд | 0 | нд | нд | нд | 11.0523 | нд | нд | 3 | нд | нд | 0 | 11.0523 | 0 | 0 | 3 | 0 | 0
1.1.1.3. | Всев, Стр-во 2КЛ-0,4 кВ от проектируемой БКТП-4 ГРЩ жилых домов в ЖК "ЗемлЯнино" Всеволожского района ЛО (18-1-17-1-08-03-2-0465) | I_18-1-17-1-08-03-2-0465 | нд | 0 | нд | нд | 0 | нд | нд | нд | 0 | нд | нд | 0 | нд | нд | нд | 0 | нд | нд | 0 | нд | нд | нд | 11.0523 | нд | нд | 3 | нд | нд | 0 | 11.0523 | 0 | 0 | 3 | 0 | 0
1.1.1.3. | Всев, Стр-во 2КЛ-0,4 кВ от проектируемой БКТП-5 ГРЩ жилых домов в ЖК "ЗемлЯнино" Всеволожского района ЛО (18-1-17-1-08-03-2-0466) | I_18-1-17-1-08-03-2-0466 | нд | 0 | нд | нд | 0 | нд | нд | нд | 0 | нд | нд | 0 | нд | нд | нд | 0 | нд | нд | 0 | нд | нд | нд | 11.0523 | нд | нд | 3 | нд | нд | 0 | 11.0523 | 0 | 0 | 3 | 0 | 0
1.1.1.3. | Всев, Стр-во 2КЛ-0,4 кВ от проектируемой РТП-10/0,4 кВ ГРЩ жилых домов в ЖК "ЗемлЯнино" Всеволожского района ЛО (18-1-17-1-08-03-2-0467) | I_18-1-17-1-08-03-2-0467 | нд | 0 | нд | нд | 0 | нд | нд | нд | 0 | нд | нд | 0 | нд | нд | нд | 0 | нд | нд | 0 | нд | нд | нд | 11.0523 | нд | нд | 3 | нд | нд | 0 | 11.0523 | 0 | 0 | 3 | 0 | 0
1.1.1.3. | Всев, Стр-во БКТП-2 в ЖК "ЗемлЯнино" Всеволожского района ЛО (18-1-17-1-08-03-2-0468) | I_18-1-17-1-08-03-2-0468 | нд | 0 | 0 | нд | нд | нд | нд | нд | 0 | 0 | нд | нд | нд | нд | нд | 0 | 0 | нд | нд | нд | нд | нд | 0 | 0 | нд | нд | нд | нд | 0 | 0 | 0 | 0 | 0 | 0 | 0
1.1.1.3. | Всев, Стр-во БКТП-3 в ЖК "ЗемлЯнино" Всеволожского района ЛО (18-1-17-1-08-03-2-0469) | I_18-1-17-1-08-03-2-0469 | нд | 0 | 0 | нд | нд | нд | нд | нд | 0 | 0 | нд | нд | нд | нд | нд | 0 | 0 | нд | нд | нд | нд | нд | 0 | 0 | нд | нд | нд | нд | 0 | 0 | 0 | 0 | 0 | 0 | 0
1.1.1.3. | Всев, Стр-во 2КЛ-0,4 кВ от проектируемой БКТП-2 до ГРЩ встроенных помещений в п. Мурино Всеволожского района ЛО (18-1-17-1-08-03-2-0448) | I_18-1-17-1-08-03-2-0448 | нд | 0 | нд | нд | 0 | нд | нд | нд | 0 | нд | нд | 0 | нд | нд | нд | 0 | нд | нд | 0 | нд | нд | нд | 0 | нд | нд | 0 | нд | нд | 0 | 0 | 0 | 0 | 0 | 0 | 0
1.1.1.3. | Всев, Стр-во БКТП-2 в п. Мурино Всеволожского района ЛО (18-1-17-1-08-03-2-0449) | I_18-1-17-1-08-03-2-0449 | нд | 0 | 0 | нд | нд | нд | нд | нд | 0 | 0 | нд | нд | нд | нд | нд | 0 | 0 | нд | нд | нд | нд | нд | 0 | 0 | нд | нд | нд | нд | 0 | 0 | 0 | 0 | 0 | 0 | 0
1.1.1.3. | Всев, Стр-во 4КЛ-10 кВ от места врезки 2КЛ-10 кВ "ТП- ТП-10/0,4 кВ котельная" до проектируемой БКТП-1 в п.Мурино Всев-го р.ЛО (18-1-17-1-08-03-2-0450) | I_18-1-17-1-08-03-2-0450 | нд | 0 | нд | нд | 0 | нд | нд | нд | 0 | нд | нд | 0 | нд | нд | нд | 0 | нд | нд | 0 | нд | нд | нд | 6.9325 | нд | нд | 0.25 | нд | нд | 0 | 6.9325 | 0 | 0 | 0.25 | 0 | 0
1.1.1.3. | Всев, Стр-во 2КЛ-0,4 кВ от проектируемой БКТП-1 до ГРЩ1 жилого дома в п. Мурино Всеволожского района ЛО (18-1-17-1-08-03-2-0451) | I_18-1-17-1-08-03-2-0451 | нд | 0 | нд | нд | 0 | нд | нд | нд | 0 | нд | нд | 0 | нд | нд | нд | 0 | нд | нд | 0 | нд | нд | нд | 0 | нд | нд | 0 | нд | нд | 0 | 0 | 0 | 0 | 0 | 0 | 0
1.1.1.3. | Всев, Стр-во 2КЛ-0,4 кВ от проектируемой БКТП-1 до ГРЩ2 жилого дома в п. Мурино Всеволожского района ЛО (18-1-17-1-08-03-2-0452) | I_18-1-17-1-08-03-2-0452 | нд | 0 | нд | нд | 0 | нд | нд | нд | 0 | нд | нд | 0 | нд | нд | нд | 0 | нд | нд | 0 | нд | нд | нд | 0 | нд | нд | 0 | нд | нд | 0 | 0 | 0 | 0 | 0 | 0 | 0
1.1.1.3. | Всев, Стр-во 2КЛ-0,4 кВ от проектируемой БКТП-1 до ГРЩ3 жилого дома в п. Мурино Всеволожского района ЛО (18-1-17-1-08-03-2-0453) | I_18-1-17-1-08-03-2-0453 | нд | 0 | нд | нд | 0 | нд | нд | нд | 0 | нд | нд | 0 | нд | нд | нд | 0 | нд | нд | 0 | нд | нд | нд | 0 | нд | нд | 0 | нд | нд | 0 | 0 | 0 | 0 | 0 | 0 | 0
1.1.1.3. | Всев, Стр-во 2КЛ-0,4 кВ от проектируемой БКТП-2 до ГРЩ4 жилого дома в п. Мурино Всеволожского района ЛО (18-1-17-1-08-03-2-0454) | I_18-1-17-1-08-03-2-0454 | нд | 0 | нд | нд | 0 | нд | нд | нд | 0 | нд | нд | 0 | нд | нд | нд | 0 | нд | нд | 0 | нд | нд | нд | 0 | нд | нд | 0 | нд | нд | 0 | 0 | 0 | 0 | 0 | 0 | 0
1.1.1.3. | Всев, Стр-во 2КЛ-0,4 кВ от проектируемой БКТП-2 до ГРЩ5 жилого дома в п. Мурино Всеволожского района ЛО (18-1-17-1-08-03-2-0455) | I_18-1-17-1-08-03-2-0455 | нд | 0 | нд | нд | 0 | нд | нд | нд | 0 | нд | нд | 0 | нд | нд | нд | 0 | нд | нд | 0 | нд | нд | нд | 0 | нд | нд | 0 | нд | нд | 0 | 0 | 0 | 0 | 0 | 0 | 0
1.1.1.3. | Всев, Стр-во 2КЛ-0,4 кВ от проектируемой БКТП-2 до ГРЩ ДДУ в п. Мурино Всеволожского района ЛО (18-1-17-1-08-03-2-0456) | I_18-1-17-1-08-03-2-0456 | нд | 0 | нд | нд | 0 | нд | нд | нд | 0 | нд | нд | 0 | нд | нд | нд | 0 | нд | нд | 0 | нд | нд | нд | 0 | нд | нд | 0 | нд | нд | 0 | 0 | 0 | 0 | 0 | 0 | 0
1.1.1.3. | Всев, Стр-во 2КЛ-0,4 кВ от проектируемой БКТП-2 до ГРЩ паркинг в п. Мурино Всеволожского района ЛО (18-1-17-1-08-03-2-0447) | I_18-1-17-1-08-03-2-0447 | нд | 0 | нд | нд | 0 | нд | нд | нд | 0 | нд | нд | 0 | нд | нд | нд | 0 | нд | нд | 0 | нд | нд | нд | 0 | нд | нд | 0 | нд | нд | 0 | 0 | 0 | 0 | 0 | 0 | 0
1.1.1.3. | Всев, Стр-во БКТП-1 в п. Мурино Всеволожского района ЛО (18-1-17-1-08-03-2-0446) | I_18-1-17-1-08-03-2-0446 | нд | 0 | 0 | нд | нд | нд | нд | нд | 0 | 0 | нд | нд | нд | нд | нд | 0 | 0 | нд | нд | нд | нд | нд | 0 | 0 | нд | нд | нд | нд | 0 | 0 | 0 | 0 | 0 | 0 | 0
1.1.1.3. | Всев, Стр-во 2КЛ-0,4 кВ от ТП-246 до ГРЩ торгового павильона в ж.к. "Солнечный" Всеволожского района ЛО (17-1-17-1-08-03-2-1024) | I_17-1-17-1-08-03-2-1024 | нд | 0 | нд | нд | 0 | нд | нд | нд | 1.3888 | нд | нд | 0.2 | нд | нд | нд | 0 | нд | нд | 0 | нд | нд | нд | 0 | нд | нд | 0 | нд | нд | 0 | 1.3888 | 0 | 0 | 0.2 | 0 | 0
1.1.1.3. | ЛодП, Стр-во МТП-118 в районе дома № 1 мкр. "Каномский – 1" в г. Лодейное Поле ЛО (17-1-20-1-08-03-2-1233) | I_17-1-20-1-08-03-2-1233 | нд | 0 | 0 | нд | нд | нд | нд | нд | 0 | 0 | нд | нд | нд | нд | нд | 0.78174 | 0.1 | нд | нд | нд | нд | нд | 0 | 0 | нд | нд | нд | нд | 0 | 0.78174 | 0.1 | 0 | 0 | 0 | 0
1.1.1.3. | ЛодП, Стр-во ВЛЗ-10 кВ от РП-1 до МТП-119 мкр. «Каномский – 1» в г. Лодейное Поле ЛО (17-1-20-1-08-03-2-1238) | I_17-1-20-1-08-03-2-1238 | нд | 0 | нд | нд | 0 | нд | нд | нд | 0 | нд | нд | 0 | нд | нд | нд | 0 | нд | нд | 0 | нд | нд | нд | 1.4057 | нд | нд | 0.5 | нд | нд | 0 | 1.4057 | 0 | 0 | 0.5 | 0 | 0
1.1.1.3. | ЛодП, Стр-во МТП-119 в районе дома № 20 мкр. "Каномский – 1" в г. Лодейное Поле ЛО (17-1-20-1-08-03-2-1234) | I_17-1-20-1-08-03-2-1234 | нд | 0 | 0 | нд | нд | нд | нд | нд | 0.66742 | 0.1 | нд | нд | нд | нд | нд | 0 | 0 | нд | нд | нд | нд | нд | 0 | 0 | нд | нд | нд | нд | 0 | 0.66742 | 0.1 | 0 | 0 | 0 | 0
1.1.1.3. | ЛодП, Стр-во ВЛ-0,4 кВ от МТП-118 в районе домов № 1-13 мкр. "Каномский – 1" г. Лодейное Поле ЛО (17-1-20-1-08-03-2-1235) | I_17-1-20-1-08-03-2-1235 | нд | 0 | нд | нд | 0 | нд | нд | нд | 0 | нд | нд | 0 | нд | нд | нд | 1.0015 | нд | нд | 0.8 | нд | нд | нд | 0 | нд | нд | 0 | нд | нд | 0 | 1.0015 | 0 | 0 | 0.8 | 0 | 0
1.1.1.3. | ЛодП, Стр-во ВЛ-0,4 кВ от МТП-119 в районе домов № 14-20 мкр. "Каномский – 1" в г. Лодейное Поле ЛО (17-1-20-1-08-03-2-1236) | I_17-1-20-1-08-03-2-1236 | нд | 0 | нд | нд | 0 | нд | нд | нд | 0 | нд | нд | 0 | нд | нд | нд | 0.6811 | нд | нд | 1 | нд | нд | нд | 0 | нд | нд | 0 | нд | нд | 0 | 0.6811 | 0 | 0 | 1 | 0 | 0
1.1.1.3. | ЛодП, Стр-во ВЛЗ-10 кВ от РП-1 до МТП-118 мкр. «Каномский – 1» в г. Лодейное Поле ЛО (17-1-20-1-08-03-2-1237) | I_17-1-20-1-08-03-2-1237 | нд | 0 | нд | нд | 0 | нд | нд | нд | 0 | нд | нд | 0 | нд | нд | нд | 0 | нд | нд | 0 | нд | нд | нд | 2.0111 | нд | нд | 0.8 | нд | нд | 0 | 2.0111 | 0 | 0 | 0.8 | 0 | 0
1.1.1.3. | Бокс, Стр-во 2КЛ-0,4 кВ до ВРУ объекта заявителя в п. Заборье Бокситогорского района ЛО (17-1-20-1-08-03-2-1228) | I_17-1-20-1-08-03-2-1228 | нд | 0 | нд | нд | 0 | нд | нд | нд | 0 | нд | нд | 0 | нд | нд | нд | 0 | нд | нд | 0 | нд | нд | нд | 0 | нд | нд | 0 | нд | нд | 0 | 0 | 0 | 0 | 0 | 0 | 0
1.1.1.3. | Бокс, Стр-во ВЛЗ-10 кВ от ближайшей опоры ф.18-01 до 2КТП-10/0,4 кВ в п. Заборье Бокситогорского района ЛО (17-1-20-1-08-03-2-1226) | I_17-1-20-1-08-03-2-1226 | нд | 0 | нд | нд | 0 | нд | нд | нд | 0 | нд | нд | 0 | нд | нд | нд | 0 | нд | нд | 0 | нд | нд | нд | 0 | нд | нд | 0 | нд | нд | 0 | 0 | 0 | 0 | 0 | 0 | 0
1.1.1.3. | Бокс, Стр-во ВЛЗ-10 кВ от опоры №6 ф.18-02 до 2КТП-10/0,4 кВ в п. Заборье Бокситогорского района ЛО (17-1-20-1-08-03-2-1225) | I_17-1-20-1-08-03-2-1225 | нд | 0 | нд | нд | 0 | нд | нд | нд | 0 | нд | нд | 0 | нд | нд | нд | 0 | нд | нд | 0 | нд | нд | нд | 0 | нд | нд | 0 | нд | нд | 0 | 0 | 0 | 0 | 0 | 0 | 0
1.1.1.3. | Бокс, Стр-во 2КТП-10/0,4кВ в п. Заборье Бокситогорского района ЛО (17-1-20-1-08-03-2-1227) | I_17-1-20-1-08-03-2-1227 | нд | 0 | 0 | нд | нд | нд | нд | нд | 0 | 0 | нд | нд | нд | нд | нд | 0 | 0 | нд | нд | нд | нд | нд | 0 | 0 | нд | нд | нд | нд | 0 | 0 | 0 | 0 | 0 | 0 | 0
1.1.1.3. | Всев, Стр-во 2КЛ-0,4 кВ от проектируемой БКТП-10/0,4 кВ до ГРЩ1 школы в м. Мурино Всеволожского района ЛО (17-1-17-1-08-03-2-1197) | I_17-1-17-1-08-03-2-1197 | нд | 0 | нд | нд | 0 | нд | нд | нд | 0 | нд | нд | 0 | нд | нд | нд | 0 | нд | нд | 0 | нд | нд | нд | 0 | нд | нд | 0 | нд | нд | 0 | 0 | 0 | 0 | 0 | 0 | 0
1.1.1.3. | Всев, Стр-во 2КЛ-0,4 кВ от проектируемой БКТП-10/0,4 кВ до ГРЩ2 школы в м. Мурино Всеволожского района ЛО (17-1-17-1-08-03-2-1198) | I_17-1-17-1-08-03-2-1198 | нд | 0 | нд | нд | 0 | нд | нд | нд | 0 | нд | нд | 0 | нд | нд | нд | 0 | нд | нд | 0 | нд | нд | нд | 0 | нд | нд | 0 | нд | нд | 0 | 0 | 0 | 0 | 0 | 0 | 0
1.1.1.3. | Всев, Стр-во БКТП-10/0,4 кВ в м. Мурино Всеволожского района ЛО (17-1-17-1-08-03-2-1195) | I_17-1-17-1-08-03-2-1195 | нд | 0 | 0 | нд | нд | нд | нд | нд | 0 | 0 | нд | нд | нд | нд | нд | 0 | 0 | нд | нд | нд | нд | нд | 0 | 0 | нд | нд | нд | нд | 0 | 0 | 0 | 0 | 0 | 0 | 0
1.1.1.3. | Всев, Стр-во 2КЛ-0,4 кВ от ТП-018 до ГРЩ1.1 многоквартирного жилого дома в д. Янино-1 Всеволожского района ЛО (17-1-17-1-08-03-2-1202) | I_17-1-17-1-08-03-2-1202 | нд | 0 | нд | нд | 0 | нд | нд | нд | 0.76483 | нд | нд | 0.1 | нд | нд | нд | 0 | нд | нд | 0 | нд | нд | нд | 0 | нд | нд | 0 | нд | нд | 0 | 0.76483 | 0 | 0 | 0.1 | 0 | 0
1.1.1.3. | Всев, Стр-во 2КЛ-0,4 кВ от ТП-018 до ГРЩ1 многоквартирного жилого дома в д. Янино-1 Всеволожского района ЛО (17-1-17-1-08-03-2-1201) | I_17-1-17-1-08-03-2-1201 | нд | 0 | нд | нд | 0 | нд | нд | нд | 0.76483 | нд | нд | 0.1 | нд | нд | нд | 0 | нд | нд | 0 | нд | нд | нд | 0 | нд | нд | 0 | нд | нд | 0 | 0.76483 | 0 | 0 | 0.1 | 0 | 0
1.1.1.3. | Киров, Стр-во 2КЛ-0,4 кВ от устанавливаемой БКТП-6/0,4 кВ до ГРЩ-0,4 кВ к. 5.1 в г. Кировск ЛО (17-1-10-1-08-03-2-1172) | I_17-1-10-1-08-03-2-1172 | нд | 0 | нд | нд | 0 | нд | нд | нд | 0.47097 | нд | нд | 0.06 | нд | нд | нд | 0 | нд | нд | 0 | нд | нд | нд | 0 | нд | нд | 0 | нд | нд | 0 | 0.47097 | 0 | 0 | 0.06 | 0 | 0
1.1.1.3. | Киров, Стр-во 2КЛ-0,4 кВ от устанавливаемой БКТП-6/0,4 кВ до ГРЩ-0,4 кВ к. 5.2 в г. Кировск ЛО (17-1-10-1-08-03-2-1173) | I_17-1-10-1-08-03-2-1173 | нд | 0 | нд | нд | 0 | нд | нд | нд | 0.33008 | нд | нд | 0.04 | нд | нд | нд | 0 | нд | нд | 0 | нд | нд | нд | 0 | нд | нд | 0 | нд | нд | 0 | 0.33008 | 0 | 0 | 0.04 | 0 | 0
1.1.1.3. | СосБ, Стр-во ВЛЗ-10 кВ от ВЛЗ-10 кВ ф.9-13 до границ участка заявителя в г. Сосновый Бор ЛО (17-1-08-1-08-06-2-1134) | I_17-1-08-1-08-06-2-1134 | нд | 0 | нд | нд | 0 | нд | нд | нд | 0 | нд | нд | 0 | нд | нд | нд | 0 | нд | нд | 0 | нд | нд | нд | 0 | нд | нд | 0 | нд | нд | 0 | 0 | 0 | 0 | 0 | 0 | 0
1.1.1.3. | Всев, Стр-во 2КЛ-0,4 кВ от проек-ой БКТП-10/0,4 кВ до ГРЩ/ВРУ-0,4 кВ объектов заявителя в дер. Старая Всев-го р-на ЛО (17-1-17-1-08-03-2-1132) | I_17-1-17-1-08-03-2-1132 | нд | 0 | нд | нд | 0 | нд | нд | нд | 0 | нд | нд | 0 | нд | нд | нд | 0 | нд | нд | 0 | нд | нд | нд | 0 | нд | нд | 0 | нд | нд | 0 | 0 | 0 | 0 | 0 | 0 | 0
1.1.1.3. | Всев, Стр-во 2КЛ-10 кВ от ПС-294 до проектируемой БКТП-10/0,4 кВ в дер. Старая Всеволожского района ЛО (17-1-17-1-08-03-2-1131) | I_17-1-17-1-08-03-2-1131 | нд | 0 | нд | нд | 0 | нд | нд | нд | 0 | нд | нд | 0 | нд | нд | нд | 0 | нд | нд | 0 | нд | нд | нд | 0 | нд | нд | 0 | нд | нд | 0 | 0 | 0 | 0 | 0 | 0 | 0
1.1.1.3. | Всев, Стр-во БКТП-10/0,4 кВ в дер. Старая Всеволожского района ЛО (17-1-17-1-08-03-2-1130) | I_17-1-17-1-08-03-2-1130 | нд | 10.9492 | 2.5 | нд | нд | нд | нд | нд | 0 | 0 | нд | нд | нд | нд | нд | 0 | 0 | нд | нд | нд | нд | нд | 0 | 0 | нд | нд | нд | нд | 0 | 10.9492 | 2.5 | 0 | 0 | 0 | 0
1.1.1.3. | Тосно, Стр-во БКТП 10/0,4 кВ в п. им. Тельмана Тосненском районе ЛО (17-1-10-1-08-03-2-1123) | I_17-1-10-1-08-03-2-1123 | нд | 0 | 0 | нд | нд | нд | нд | нд | 0 | 0 | нд | нд | нд | нд | нд | 0 | 0 | нд | нд | нд | нд | нд | 0 | 0 | нд | нд | нд | нд | 0 | 0 | 0 | 0 | 0 | 0 | 0
1.1.1.3. | Тосно, Стр-во КЛ-10 кВ от ТП-025 до проектируемой БКТП 10/0,4 кВ в п. им. Тельмана Тосненском районе ЛО (17-1-10-1-08-03-2-1124) | I_17-1-10-1-08-03-2-1124 | нд | 0 | нд | нд | 0 | нд | нд | нд | 0 | нд | нд | 0 | нд | нд | нд | 0 | нд | нд | 0 | нд | нд | нд | 0 | нд | нд | 0 | нд | нд | 0 | 0 | 0 | 0 | 0 | 0 | 0
1.1.1.3. | Подв, Стр-во ВЛЗ-10 кВ от оп. 13 ВЛЗ-10 кВ ф. 267-10 до проектируемой КТПН-10/0,4 кВ в р-не ул.Гражданская в г.Подпорожье ЛО (17-1-20-1-08-03-2-1104) | I_17-1-20-1-08-03-2-1104 | нд | 0 | нд | нд | 0 | нд | нд | нд | 0 | нд | нд | 0 | нд | нд | нд | 0 | нд | нд | 0 | нд | нд | нд | 0 | нд | нд | 0 | нд | нд | 0 | 0 | 0 | 0 | 0 | 0 | 0
1.1.1.3. | Подп, Стр-во КТПН-10/0,4 кВ в районе ул. Гражданская в г. Подпорожье ЛО (17-1-20-1-08-03-2-1103) | I_17-1-20-1-08-03-2-1103 | нд | 0 | 0 | нд | нд | нд | нд | нд | 0 | 0 | нд | нд | нд | нд | нд | 0 | 0 | нд | нд | нд | нд | нд | 0 | 0 | нд | нд | нд | нд | 0 | 0 | 0 | 0 | 0 | 0 | 0
1.1.1.3. | Всев, Стр-во 2КЛ-0,4 кВ от БКТП-3 до ГРЩ1 в ЖК «Мурино 2017» Всеволожского района ЛО (17-1-17-1-08-03-2-1097) | I_17-1-17-1-08-03-2-1097 | нд | 0 | нд | нд | 0 | нд | нд | нд | 0 | нд | нд | 0 | нд | нд | нд | 0 | нд | нд | 0 | нд | нд | нд | 0 | нд | нд | 0 | нд | нд | 0 | 0 | 0 | 0 | 0 | 0 | 0
1.1.1.3. | Всев, Стр-во 2КЛ-0,4 кВ от БКТП-3 до ГРЩ ДДУ в ЖК «Мурино 2017» Всеволожского района ЛО (17-1-17-1-08-03-2-1096) | I_17-1-17-1-08-03-2-1096 | нд | 0 | нд | нд | 0 | нд | нд | нд | 0 | нд | нд | 0 | нд | нд | нд | 0 | нд | нд | 0 | нд | нд | нд | 0 | нд | нд | 0 | нд | нд | 0 | 0 | 0 | 0 | 0 | 0 | 0
1.1.1.3. | Всев, Стр-во 2КЛ-0,4 кВ от БКТП-4 до ГРЩ1 в ЖК «Мурино 2017» Всеволожского района ЛО (17-1-17-1-08-03-2-1098) | I_17-1-17-1-08-03-2-1098 | нд | 0 | нд | нд | 0 | нд | нд | нд | 0 | нд | нд | 0 | нд | нд | нд | 0 | нд | нд | 0 | нд | нд | нд | 0 | нд | нд | 0 | нд | нд | 0 | 0 | 0 | 0 | 0 | 0 | 0
1.1.1.3. | Всев, Стр-во 4КЛ-10 кВ от муфтового поля до проектируемой БРТП-10/0,4 кВ в г. Сертолово Всеволожского района ЛО (17-1-17-1-08-03-2-1086) | I_17-1-17-1-08-03-2-1086 | нд | 0 | нд | нд | 0 | нд | нд | нд | 0 | нд | нд | 0 | нд | нд | нд | 0 | нд | нд | 0 | нд | нд | нд | 6.516 | нд | нд | 0.8 | нд | нд | 0 | 6.516 | 0 | 0 | 0.8 | 0 | 0
1.1.1.3. | Киров, Стр-во КТП-6/0,4 кВ в п. Мга Кирвоского р-на ЛО (17-1-10-1-08-03-2-1009) | I_17-1-10-1-08-03-2-1009 | нд | 0 | 0 | нд | нд | нд | нд | нд | 0 | 0 | нд | нд | нд | нд | нд | 4.1945 | 0.8 | нд | нд | нд | нд | нд | 0 | 0 | нд | нд | нд | нд | 0 | 4.1945 | 0.8 | 0 | 0 | 0 | 0
1.1.1.3. | Всев, Стр-во КТПН-10/0,4 кВ в д. Новосаратовка Всеволожского района ЛО (17-1-17-1-08-03-2-0998) | I_17-1-17-1-08-03-2-0998 | нд | 0 | 0 | нд | нд | нд | нд | нд | 0 | 0 | нд | нд | нд | нд | нд | 0 | 0 | нд | нд | нд | нд | нд | 0 | 0 | нд | нд | нд | нд | 0 | 0 | 0 | 0 | 0 | 0 | 0
1.1.1.3. | Всев, Стр-во КЛ-10 кВ от проек-ой РП-10/0,4 кВ до проектируемой КТПН-10/0,4 кВ в д. Новосаратовка Всеволожского р-на ЛО (17-1-17-1-08-03-2-0999) | I_17-1-17-1-08-03-2-0999 | нд | 0 | нд | нд | 0 | нд | нд | нд | 0 | нд | нд | 0 | нд | нд | нд | 0 | нд | нд | 0 | нд | нд | нд | 0 | нд | нд | 0 | нд | нд | 0 | 0 | 0 | 0 | 0 | 0 | 0
1.1.1.3. | Гатч, Стр-во 2БКТП-6/0,4 кВ в районе ул. Хохлова в г. Гатчина ЛО (17-1-06-1-08-03-2-0963) | I_17-1-06-1-08-03-2-0963 | нд | 0 | 0 | нд | нд | нд | нд | нд | 0 | 0 | нд | нд | нд | нд | нд | 0 | 0 | нд | нд | нд | нд | нд | 0 | 0 | нд | нд | нд | нд | 0 | 0 | 0 | 0 | 0 | 0 | 0
1.1.1.3. | Гатч, Стр-во КЛ-6 кВ от ТП-260 до проектируемой 2БКТП-6/0,4 кВ в г. Гатчина ЛО (17-1-06-1-08-03-2-0964) | I_17-1-06-1-08-03-2-0964 | нд | 0 | нд | нд | 0 | нд | нд | нд | 0 | нд | нд | 0 | нд | нд | нд | 0 | нд | нд | 0 | нд | нд | нд | 0 | нд | нд | 0 | нд | нд | 0 | 0 | 0 | 0 | 0 | 0 | 0
1.1.1.3. | Гатч, Стр-во КЛ-0,4 кВ Л-2 от проектируемой 2БКТП-6/0,4 кВ до ГРЩ-0,4 кВ объекта в г. Гатчина ЛО (17-1-06-1-08-03-2-0967) | I_17-1-06-1-08-03-2-0967 | нд | 0 | нд | нд | 0 | нд | нд | нд | 0 | нд | нд | 0 | нд | нд | нд | 0 | нд | нд | 0 | нд | нд | нд | 0 | нд | нд | 0 | нд | нд | 0 | 0 | 0 | 0 | 0 | 0 | 0
1.1.1.3. | Гатч, Стр-во КЛ-0,4 кВ Л-1 от проектируемой 2БКТП-6/0,4 кВ до ГРЩ-0,4 кВ объекта в г. Гатчина ЛО (17-1-06-1-08-03-2-0966) | I_17-1-06-1-08-03-2-0966 | нд | 0 | нд | нд | 0 | нд | нд | нд | 0 | нд | нд | 0 | нд | нд | нд | 0 | нд | нд | 0 | нд | нд | нд | 0 | нд | нд | 0 | нд | нд | 0 | 0 | 0 | 0 | 0 | 0 | 0
1.1.1.3. | Всев, Стр-во КТП-10/0,4 кВ в мас. Корабсельки Всеволожского района ЛО (17-1-17-1-08-03-2-0970) | I_17-1-17-1-08-03-2-0970 | нд | 0 | 0 | нд | нд | нд | нд | нд | 0 | 0 | нд | нд | нд | нд | нд | 0 | 0 | нд | нд | нд | нд | нд | 0 | 0 | нд | нд | нд | нд | 0 | 0 | 0 | 0 | 0 | 0 | 0
1.1.1.3. | Всев, Стр-во КЛ-10 кВ от РУ-10 кВ РТП-60 до проектируемой КТП-10/0,4 кВ в мас. Корабсельки Всеволожского района ЛО (17-1-17-1-08-03-2-0971) | I_17-1-17-1-08-03-2-0971 | нд | 0 | нд | нд | 0 | нд | нд | нд | 0 | нд | нд | 0 | нд | нд | нд | 0 | нд | нд | 0 | нд | нд | нд | 0 | нд | нд | 0 | нд | нд | 0 | 0 | 0 | 0 | 0 | 0 | 0
1.1.1.3. | Всев, Стр-во 2КЛ-0,4 кВ от БКТП-1 до ГРЩ2 корпуса 1 в ЖК "Северная палитра" Всеволожского района ЛО (17-1-17-1-08-03-2-0959) | I_17-1-17-1-08-03-2-0959 | нд | 0 | нд | нд | 0 | нд | нд | нд | 0 | нд | нд | 0 | нд | нд | нд | 0.9635 | нд | нд | 0 | нд | нд | нд | 0 | нд | нд | 0 | нд | нд | 0 | 0.9635 | 0 | 0 | 0 | 0 | 0
1.1.1.3. | Гатч, Стр-во 2КЛ-6 кВ от места врезки в КЛ-6 кВ ф. 410 ПС-58 до проектируемой 2БКТП-6/0,4 кВ в г. Гатчина ЛО (17-1-06-1-08-03-2-0958) | I_17-1-06-1-08-03-2-0958 | нд | 0 | нд | нд | 0 | нд | нд | нд | 0 | нд | нд | 0 | нд | нд | нд | 0 | нд | нд | 0 | нд | нд | нд | 0 | нд | нд | 0 | нд | нд | 0 | 0 | 0 | 0 | 0 | 0 | 0
1.1.1.3. | Гатч, Стр-во 2КЛ-6 кВ от места врезки в КЛ-6 кВ ф. 310 ПС-58 до проектируемой 2БКТП-6/0,4 кВ в г. Гатчина ЛО (17-1-06-1-08-03-2-0957) | I_17-1-06-1-08-03-2-0957 | нд | 0 | нд | нд | 0 | нд | нд | нд | 0 | нд | нд | 0 | нд | нд | нд | 0 | нд | нд | 0 | нд | нд | нд | 0 | нд | нд | 0 | нд | нд | 0 | 0 | 0 | 0 | 0 | 0 | 0
1.1.1.3. | Гатч, Стр-во 2БКТП-6/0,4 кВ в г. Гатчина ЛО (17-1-06-1-08-03-2-0956) | I_17-1-06-1-08-03-2-0956 | нд | 0 | 0 | нд | нд | нд | нд | нд | 0 | 0 | нд | нд | нд | нд | нд | 0 | 0 | нд | нд | нд | нд | нд | 0 | 0 | нд | нд | нд | нд | 0 | 0 | 0 | 0 | 0 | 0 | 0
1.1.1.3. | Всев, Стр-во КТП-6/0,4 кВ в п. Кузьмоловский Всеволожского района ЛО (17-1-17-1-08-03-2-0932) | I_17-1-17-1-08-03-2-0932 | нд | 0 | 0 | нд | нд | нд | нд | нд | 1.5297 | 0.4 | нд | нд | нд | нд | нд | 0 | 0 | нд | нд | нд | нд | нд | 0 | 0 | нд | нд | нд | нд | 0 | 1.5297 | 0.4 | 0 | 0 | 0 | 0
1.1.1.3. | Всев, Стр-во 2КЛ-6 кВ от КЛ-6 кВ ф.51-36 (ТП-1К - ТП-7К) до проек-ой КТП-6/0,4 кВ в п. Кузьмоловский Всев-го района ЛО (17-1-17-1-08-03-2-0933) | I_17-1-17-1-08-03-2-0933 | нд | 0 | нд | нд | 0 | нд | нд | нд | 1.6102 | нд | нд | 0.21 | нд | нд | нд | 0 | нд | нд | 0 | нд | нд | нд | 0 | нд | нд | 0 | нд | нд | 0 | 1.6102 | 0 | 0 | 0.21 | 0 | 0
1.1.1.3. | Всев, Стр-во 2КЛ-0,4 кВ от ТП-113 до ГРЩ паркинга в мас. Кудрово Всеволожского района ЛО (17-1-17-1-08-03-2-0466) | I_17-1-17-1-08-03-2-0466 | нд | 0 | нд | нд | 0 | нд | нд | нд | 0 | нд | нд | 0 | нд | нд | нд | 0 | нд | нд | 0 | нд | нд | нд | 0 | нд | нд | 0 | нд | нд | 0 | 0 | 0 | 0 | 0 | 0 | 0
1.1.1.3. | Всев, Стр-во 2КЛ-0,4 кВ от БКТП-2 до ГРЩ ДОУ в ЖК "Охтинская дуга" Всеволожского района ЛО (17-1-17-1-08-03-2-0571) | I_17-1-17-1-08-03-2-0571 | нд | 0 | нд | нд | 0 | нд | нд | нд | 0 | нд | нд | 0 | нд | нд | нд | 0 | нд | нд | 0 | нд | нд | нд | 0 | нд | нд | 0 | нд | нд | 0 | 0 | 0 | 0 | 0 | 0 | 0
1.1.1.3. | Всев, Стр-во 2КЛ-10 кВ от ТП-256 до проектируемой БКТП-1 в ЖК "Охтинская дуга" Всеволожского района ЛО (17-1-17-1-08-03-2-0572) | I_17-1-17-1-08-03-2-0572 | нд | 0 | нд | нд | 0 | нд | нд | нд | 0 | нд | нд | 0 | нд | нд | нд | 0 | нд | нд | 0 | нд | нд | нд | 0 | нд | нд | 0 | нд | нд | 0 | 0 | 0 | 0 | 0 | 0 | 0
1.1.1.3. | Всев, Стр-во 2КЛ-0,4 кВ от БКТП-1 до ГРЩ2 корп.2 в ЖК "Охтинская дуга" Всеволожского района ЛО (17-1-17-1-08-03-2-0573) | I_17-1-17-1-08-03-2-0573 | нд | 0 | нд | нд | 0 | нд | нд | нд | 0 | нд | нд | 0 | нд | нд | нд | 0 | нд | нд | 0 | нд | нд | нд | 0 | нд | нд | 0 | нд | нд | 0 | 0 | 0 | 0 | 0 | 0 | 0
1.1.1.3. | Всев, Стр-во 2КЛ-0,4 кВ от БКТП-1 до ГРЩ1 корп.3 в ЖК "Охтинская дуга" Всеволожского района ЛО (17-1-17-1-08-03-2-0574) | I_17-1-17-1-08-03-2-0574 | нд | 0 | нд | нд | 0 | нд | нд | нд | 0 | нд | нд | 0 | нд | нд | нд | 0 | нд | нд | 0 | нд | нд | нд | 0 | нд | нд | 0 | нд | нд | 0 | 0 | 0 | 0 | 0 | 0 | 0
1.1.1.3. | Всев, Стр-во 2КЛ-0,4 кВ от БКТП-1 до ГРЩ2 корп.3 в ЖК "Охтинская дуга" Всеволожского района ЛО (17-1-17-1-08-03-2-0575) | I_17-1-17-1-08-03-2-0575 | нд | 0 | нд | нд | 0 | нд | нд | нд | 0 | нд | нд | 0 | нд | нд | нд | 0 | нд | нд | 0 | нд | нд | нд | 0 | нд | нд | 0 | нд | нд | 0 | 0 | 0 | 0 | 0 | 0 | 0
1.1.1.3. | Всев, Стр-во БКТП-2 в ЖК "Охтинская дуга" Всеволожского района ЛО (17-1-17-1-08-03-2-0576) | I_17-1-17-1-08-03-2-0576 | нд | 0 | 0 | нд | нд | нд | нд | нд | 0 | 0 | нд | нд | нд | нд | нд | 0 | 0 | нд | нд | нд | нд | нд | 0 | 0 | нд | нд | нд | нд | 0 | 0 | 0 | 0 | 0 | 0 | 0
1.1.1.3. | Всев, Стр-во 2КЛ-10 кВ от проектируемой БКТП-1 до проектируемой БКТП-2 в ЖК "Охтинская дуга" Всеволожского района ЛО (17-1-17-1-08-03-2-0577) | I_17-1-17-1-08-03-2-0577 | нд | 0 | нд | нд | 0 | нд | нд | нд | 0 | нд | нд | 0 | нд | нд | нд | 0 | нд | нд | 0 | нд | нд | нд | 0 | нд | нд | 0 | нд | нд | 0 | 0 | 0 | 0 | 0 | 0 | 0
1.1.1.3. | Всев, Стр-во 2КЛ-0,4 кВ от БКТП-2 до ГРЩ1 корп.4 в ЖК "Охтинская дуга" Всеволожского района ЛО (17-1-17-1-08-03-2-0578) | I_17-1-17-1-08-03-2-0578 | нд | 0 | нд | нд | 0 | нд | нд | нд | 0 | нд | нд | 0 | нд | нд | нд | 0 | нд | нд | 0 | нд | нд | нд | 0 | нд | нд | 0 | нд | нд | 0 | 0 | 0 | 0 | 0 | 0 | 0
1.1.1.3. | Всев, Стр-во 2КЛ-0,4 кВ от БКТП-2 до ГРЩ2 корп.4 в ЖК "Охтинская дуга" Всеволожского района ЛО (17-1-17-1-08-03-2-0579) | I_17-1-17-1-08-03-2-0579 | нд | 0 | нд | нд | 0 | нд | нд | нд | 0 | нд | нд | 0 | нд | нд | нд | 0 | нд | нд | 0 | нд | нд | нд | 0 | нд | нд | 0 | нд | нд | 0 | 0 | 0 | 0 | 0 | 0 | 0
1.1.1.3. | Всев, Стр-во 2КЛ-10 кВ от проектируемой БКТП-1 до проектируемой БКТП-2 в д. Кудрово Всеволожского района ЛО (17-1-17-1-08-03-2-0985) | I_17-1-17-1-08-03-2-0985 | нд | 0 | нд | нд | 0 | нд | нд | нд | 0 | нд | нд | 0 | нд | нд | нд | 3.0447 | нд | нд | 0.4 | нд | нд | нд | 0 | нд | нд | 0 | нд | нд | 0 | 3.0447 | 0 | 0 | 0.4 | 0 | 0
1.1.1.3. | Всев, Стр-во БКТП-2 в д. Кудрово Всеволожского района ЛО (17-1-17-1-08-03-2-0984) | I_17-1-17-1-08-03-2-0984 | нд | 0 | 0 | нд | нд | нд | нд | нд | 2.5232 | 2 | нд | нд | нд | нд | нд | 0 | 0 | нд | нд | нд | нд | нд | 0 | 0 | нд | нд | нд | нд | 0 | 2.5232 | 2 | 0 | 0 | 0 | 0
1.1.1.3. | Всев, Стр-во 2КЛ-10 кВ от проектируемой РТП-10/0,4 кВ до проектируемой БКТП-1 в д. Кудрово Всеволожского района ЛО (17-1-17-1-08-03-2-0982) | I_17-1-17-1-08-03-2-0982 | нд | 0 | нд | нд | 0 | нд | нд | нд | 6.43 | нд | нд | 0.9 | нд | нд | нд | 0 | нд | нд | 0 | нд | нд | нд | 0 | нд | нд | 0 | нд | нд | 0 | 6.43 | 0 | 0 | 0.9 | 0 | 0
1.1.1.3. | Всев, Стр-во БКТП-1 в д. Кудрово Всеволожского района ЛО (17-1-17-1-08-03-2-0981) | I_17-1-17-1-08-03-2-0981 | нд | 0 | 0 | нд | нд | нд | нд | нд | 2.5232 | 2 | нд | нд | нд | нд | нд | 0 | 0 | нд | нд | нд | нд | нд | 0 | 0 | нд | нд | нд | нд | 0 | 2.5232 | 2 | 0 | 0 | 0 | 0
1.1.1.3. | Всев, Стр-во 2КЛ-10 кВ от проектируемой БКТП-2 до БКТП-3 в д. Кудрово Всеволожского района ЛО (17-1-17-1-08-03-2-1091) | I_17-1-17-1-08-03-2-1091 | нд | 0 | нд | нд | 0 | нд | нд | нд | 0 | нд | нд | 0 | нд | нд | нд | 5.3488 | нд | нд | 0.7 | нд | нд | нд | 0 | нд | нд | 0 | нд | нд | 0 | 5.3488 | 0 | 0 | 0.7 | 0 | 0
1.1.1.3. | Всев, Стр-во 2КЛ-0,4 кВ от проектируемой БКТП-2 до ГРЩ3 многоквартирного дома в д. Кудрово Всеволожского района ЛО (17-1-17-1-08-03-2-1090) | I_17-1-17-1-08-03-2-1090 | нд | 0 | нд | нд | 0 | нд | нд | нд | 1.7093 | нд | нд | 0.3 | нд | нд | нд | 0 | нд | нд | 0 | нд | нд | нд | 0 | нд | нд | 0 | нд | нд | 0 | 1.7093 | 0 | 0 | 0.3 | 0 | 0
1.1.1.3. | Всев, Стр-во 2КЛ-0,4 кВ от проектируемой БКТП-2 до ГРЩ2 многоквартирного дома в д. Кудрово Всеволожского района ЛО (17-1-17-1-08-03-2-1089) | I_17-1-17-1-08-03-2-1089 | нд | 0 | нд | нд | 0 | нд | нд | нд | 1.7093 | нд | нд | 0.3 | нд | нд | нд | 0 | нд | нд | 0 | нд | нд | нд | 0 | нд | нд | 0 | нд | нд | 0 | 1.7093 | 0 | 0 | 0.3 | 0 | 0
1.1.1.3. | Всев, Стр-во 2КЛ-0,4 кВ от проектируемой БКТП-2 до ГРЩ1 многоквартирного дома в д. Кудрово Всеволожского района ЛО (17-1-17-1-08-03-2-1088) | I_17-1-17-1-08-03-2-1088 | нд | 0 | нд | нд | 0 | нд | нд | нд | 1.7093 | нд | нд | 0.3 | нд | нд | нд | 0 | нд | нд | 0 | нд | нд | нд | 0 | нд | нд | 0 | нд | нд | 0 | 1.7093 | 0 | 0 | 0.3 | 0 | 0
1.1.1.3. | Всев, Стр-во 2КЛ-0,4 кВ от проектируемой БКТП-1 до ГРЩ1 многоквартирного дома в д. Кудрово Всеволожского района ЛО (17-1-17-1-08-03-2-1087) | I_17-1-17-1-08-03-2-1087 | нд | 0 | нд | нд | 0 | нд | нд | нд | 1.7093 | нд | нд | 0.3 | нд | нд | нд | 0 | нд | нд | 0 | нд | нд | нд | 0 | нд | нд | 0 | нд | нд | 0 | 1.7093 | 0 | 0 | 0.3 | 0 | 0
1.1.1.3. | Всев, Стр-во 2КЛ-0,4 кВ от проектируемой БКТП-3 в д. Кудрово Всеволожского района ЛО (17-1-17-1-08-03-2-0989) | I_17-1-17-1-08-03-2-0989 | нд | 0 | нд | нд | 0 | нд | нд | нд | 1.7093 | нд | нд | 0.3 | нд | нд | нд | 0 | нд | нд | 0 | нд | нд | нд | 0 | нд | нд | 0 | нд | нд | 0 | 1.7093 | 0 | 0 | 0.3 | 0 | 0
1.1.1.3. | Всев, Стр-во 2КЛ-10 кВ от проектируемой БКТП-3 до РТП-130 в д. Кудрово Всеволожского района ЛО (17-1-17-1-08-03-2-0988) | I_17-1-17-1-08-03-2-0988 | нд | 0 | нд | нд | 0 | нд | нд | нд | 0 | нд | нд | 0 | нд | нд | нд | 4.6905 | нд | нд | 0.6 | нд | нд | нд | 0 | нд | нд | 0 | нд | нд | 0 | 4.6905 | 0 | 0 | 0.6 | 0 | 0
1.1.1.3. | Всев, Стр-во БКТП-3 в д. Кудрово Всеволожского района ЛО (17-1-17-1-08-03-2-0987) | I_17-1-17-1-08-03-2-0987 | нд | 0 | 0 | нд | нд | нд | нд | нд | 2.5232 | 2 | нд | нд | нд | нд | нд | 0 | 0 | нд | нд | нд | нд | нд | 0 | 0 | нд | нд | нд | нд | 0 | 2.5232 | 2 | 0 | 0 | 0 | 0
1.1.1.3. | Всев, Стр-во 2КЛ-0,4 кВ от БКТП-10/0,4 кВ №6 до ГРЩ корп. 6 в дер. Янино-1 Всеволожского района ЛО (17-1-17-1-08-03-2-1023) | I_17-1-17-1-08-03-2-1023 | нд | 0 | нд | нд | 0 | нд | нд | нд | 1.3284 | нд | нд | 0.3 | нд | нд | нд | 0 | нд | нд | 0 | нд | нд | нд | 0 | нд | нд | 0 | нд | нд | 0 | 1.3284 | 0 | 0 | 0.3 | 0 | 0
1.1.1.3. | Всев, Стр-во 2КЛ-0,4 кВ от БКТП-10/0,4 кВ №6 до ГРЩ корп. 5 в дер. Янино-1 Всеволожского района ЛО (17-1-17-1-08-03-2-1022) | I_17-1-17-1-08-03-2-1022 | нд | 0 | нд | нд | 0 | нд | нд | нд | 1.3284 | нд | нд | 0.3 | нд | нд | нд | 0 | нд | нд | 0 | нд | нд | нд | 0 | нд | нд | 0 | нд | нд | 0 | 1.3284 | 0 | 0 | 0.3 | 0 | 0
1.1.1.3. | Всев, Стр-во 2КЛ-10 кВ от РТП-10/0,4 кВ до РТП-10/0,4 кВ "Флит" в д. Янино Всеволожского района ЛО (17-1-17-1-08-03-2-1108) | I_17-1-17-1-08-03-2-1108 | нд | 0 | нд | нд | 0 | нд | нд | нд | 1.6949 | нд | нд | 0.15 | нд | нд | нд | 0 | нд | нд | 0 | нд | нд | нд | 0 | нд | нд | 0 | нд | нд | 0 | 1.6949 | 0 | 0 | 0.15 | 0 | 0
1.1.1.3. | СосБ, Стр-во ВЛ-10 кВ от магистральной ВЛ-10 кВ до ТП С-24 в районе ДНТ "Звезда" в г. Сосновый Бор ЛО (17-1-08-1-08-06-2-0361) | H_17-1-08-1-08-06-2-0361 | нд | 0 | нд | нд | 0 | нд | нд | нд | 0 | нд | нд | 0 | нд | нд | нд | 0 | нд | нд | 0 | нд | нд | нд | 0 | нд | нд | 0 | нд | нд | 0 | 0 | 0 | 0 | 0 | 0 | 0
1.1.1.3. | Кириш, Стр-во 2КЛ-10 кВ от врезки в КЛ-10 кВ РП-6-ТП-111 до проектируемой БКТП-119 (13-1-09-1-08-03-2-979) | Г_G_13-1-09-1-08-03-2-979 | нд | 0 | нд | нд | 0 | нд | нд | нд | 0 | нд | нд | 0 | нд | нд | нд | 0 | нд | нд | 0 | нд | нд | нд | 0 | нд | нд | 0 | нд | нд | 0 | 0 | 0 | 0 | 0 | 0 | 0
1.1.1.3. | Кириш, Стр-во 2КЛ-10 кВ от врезки в КЛ-10 кВ РП-6-ТП-118 до проектируемой БКТП-120 (13-1-09-1-08-03-2-976) | Г_G_13-1-09-1-08-03-2-976 | нд | 0 | нд | нд | 0 | нд | нд | нд | 0 | нд | нд | 0 | нд | нд | нд | 0 | нд | нд | 0 | нд | нд | нд | 0 | нд | нд | 0 | нд | нд | 0 | 0 | 0 | 0 | 0 | 0 | 0
1.1.1.3. | Волх, Стр-во 2 КЛ-10 кВ от КЛ-10 кВ Л.ТП43-ТП44 до проектируемой БКТП (13-1-03-1-08-03-2-421) | H_13-1-03-1-08-03-2-421 | нд | 0 | нд | нд | 0 | нд | нд | нд | 0 | нд | нд | 0 | нд | нд | нд | 0 | нд | нд | 0 | нд | нд | нд | 0 | нд | нд | 0 | нд | нд | 0 | 0 | 0 | 0 | 0 | 0 | 0
1.1.1.3. | СосБ, Стр-во ВЛ-10 кВ от магистральной ВЛ-10 кВ до ТП С-35 в районе ДНТ "Малахит" в г. Сосновый Бор ЛО (17-1-08-1-08-06-2-0330) | H_17-1-08-1-08-06-2-0330 | нд | 0 | нд | нд | 0 | нд | нд | нд | 0 | нд | нд | 0 | нд | нд | нд | 0 | нд | нд | 0 | нд | нд | нд | 0 | нд | нд | 0 | нд | нд | 0 | 0 | 0 | 0 | 0 | 0 | 0
1.1.1.3. | Выб, Стр-во КТП-10/0,4 кВ рядом с существующей ТП-311 в г. Выборг ЛО (15-1-05-1-08-03-2-0509) | H_15-1-05-1-08-03-2-0509 | нд | 0 | 0 | нд | нд | нд | нд | нд | 0 | 0 | нд | нд | нд | нд | нд | 0 | 0 | нд | нд | нд | нд | нд | 0 | 0 | нд | нд | нд | нд | 0 | 0 | 0 | 0 | 0 | 0 | 0
1.1.1.3. | Выб, Стр-во КЛ-0,4 кВ от проектируемой КТП-6/0,4 кВ в районе ул. Фабричная до ШРН-0,4 кВ в г. Выборг ЛО (16-1-05-1-08-03-2-0629) | H_16-1-05-1-08-03-2-0629 | нд | 0 | нд | нд | 0 | нд | нд | нд | 0 | нд | нд | 0 | нд | нд | нд | 0 | нд | нд | 0 | нд | нд | нд | 0 | нд | нд | 0 | нд | нд | 0 | 0 | 0 | 0 | 0 | 0 | 0
1.1.1.3. | Всев, Стр-во КЛ-0,4 кВ от ТП-1к до КК в п. Кузьмоловский Всеволожского района ЛО (16-1-17-1-08-03-2-0970) | H_16-1-17-1-08-03-2-0970 | нд | 0 | нд | нд | 0 | нд | нд | нд | 0 | нд | нд | 0 | нд | нд | нд | 0 | нд | нд | 0 | нд | нд | нд | 0 | нд | нд | 0 | нд | нд | 0 | 0 | 0 | 0 | 0 | 0 | 0
1.1.1.3. | Приг, Стр-во 2КЛ-0,4 кВ от проектируемой БКТП-4 до ГРЩ школы в ж.к.земли САОЗТ «Ручьи» Всеволожского района ЛО (15-1-17-1-08-03-2-1379) | G_15-1-17-1-08-03-2-1379 | нд | 0 | нд | нд | 0 | нд | нд | нд | 0 | нд | нд | 0 | нд | нд | нд | 0 | нд | нд | 0 | нд | нд | нд | 0 | нд | нд | 0 | нд | нд | 0 | 0 | 0 | 0 | 0 | 0 | 0
1.1.1.3. | Тихв, Стр-во 2КЛ-10 кВ от ПС-147 до проектируемой РП-10 кВ "Котельная" в г. Тихвин ЛО (15-1-20-1-08-03-2-1296) | G_15-1-20-1-08-03-2-1296 | нд | 0 | нд | нд | 0 | нд | нд | нд | 0 | нд | нд | 0 | нд | нд | нд | 0 | нд | нд | 0 | нд | нд | нд | 0 | нд | нд | 0 | нд | нд | 0 | 0 | 0 | 0 | 0 | 0 | 0
1.1.1.3. | Всев, Стр-во 4КЛ-10 кВ от проектируемой РП-10 кВ до проектируемой БРТП-10/0,4 кВ в г. Сертолово Всеволожского района ЛО (16-1-17-1-08-03-2-0871) | H_16-1-17-1-08-03-2-0871 | нд | 0 | нд | нд | 0 | нд | нд | нд | 0 | нд | нд | 0 | нд | нд | нд | 0 | нд | нд | 0 | нд | нд | нд | 0 | нд | нд | 0 | нд | нд | 0 | 0 | 0 | 0 | 0 | 0 | 0
1.1.1.3. | Приг, Стр-во 4КЛ-10 кВ от точки врезки 2КЛ-10 кВ «РТП-100 - ТП-102» до БКТП-116 в мас. Кудрово Всеволожского района ЛО (15-1-17-1-08-03-2-1278) | H_15-1-17-1-08-03-2-1278 | нд | 0 | нд | нд | 0 | нд | нд | нд | 0 | нд | нд | 0 | нд | нд | нд | 0 | нд | нд | 0 | нд | нд | нд | 0 | нд | нд | 0 | нд | нд | 0 | 0 | 0 | 0 | 0 | 0 | 0
1.1.1.3. | Кириш, Стр-во КЛ-10 кВ от ТП-118 до проектируемой БКТП-119 (13-1-09-1-08-03-2-980) | Г_G_13-1-09-1-08-03-2-980 | нд | 0 | нд | нд | 0 | нд | нд | нд | 0 | нд | нд | 0 | нд | нд | нд | 0 | нд | нд | 0 | нд | нд | нд | 0 | нд | нд | 0 | нд | нд | 0 | 0 | 0 | 0 | 0 | 0 | 0
1.1.1.3. | Кириш, Стр-во КЛ-10 кВ от ТП-118 до проектируемой БКТП-120 (13-1-09-1-08-03-2-977) | Г_G_13-1-09-1-08-03-2-977 | нд | 0 | нд | нд | 0 | нд | нд | нд | 0 | нд | нд | 0 | нд | нд | нд | 0 | нд | нд | 0 | нд | нд | нд | 0 | нд | нд | 0 | нд | нд | 0 | 0 | 0 | 0 | 0 | 0 | 0
1.1.1.3. | Выб, Стр-во ВЛ-10 кВ от ВЛ-10 кВ (фидер №04) до проектируемой КТП-10/0,4 кВ в г. Выборг ЛО (15-1-05-1-08-00-2-0510) | H_15-1-05-1-08-00-2-0510 | нд | 0 | нд | нд | 0 | нд | нд | нд | 0 | нд | нд | 0 | нд | нд | нд | 0 | нд | нд | 0 | нд | нд | нд | 0 | нд | нд | 0 | нд | нд | 0 | 0 | 0 | 0 | 0 | 0 | 0
1.1.1.3. | СосБ, Стр-во ВЛ-10 кВ от магистральной ВЛ-10 кВ до КТПН в районе ДНТ "Эхо-2" в г. Сосновый Бор ЛО (17-1-08-1-08-06-2-0323) | H_17-1-08-1-08-06-2-0323 | нд | 0 | нд | нд | 0 | нд | нд | нд | 0 | нд | нд | 0 | нд | нд | нд | 0 | нд | нд | 0 | нд | нд | нд | 0 | нд | нд | 0 | нд | нд | 0 | 0 | 0 | 0 | 0 | 0 | 0
1.1.1.3. | Тихв, Стр-во 2 КЛ-0,4 кВ от ТП-104 до ВРУ объекта заявитель в г. Тихвин ЛО (14-1-20-1-08-03-2-342) | G_14-1-20-1-08-03-2-342 | нд | 0 | нд | нд | 0 | нд | нд | нд | 0 | нд | нд | 0 | нд | нд | нд | 0 | нд | нд | 0 | нд | нд | нд | 0 | нд | нд | 0 | нд | нд | 0 | 0 | 0 | 0 | 0 | 0 | 0
1.1.1.3. | ЛодП, Стр-во ВЛ-6 кВ от оп. 8 ф. 31-06 до ТП ООО «Лесбас» в районе ул. Железнодорожная в г. Лодейное Поле ЛО (15-1-12-1-08-03-2-0662) | G_15-1-12-1-08-03-2-0662 | нд | 0 | нд | нд | 0 | нд | нд | нд | 0 | нд | нд | 0 | нд | нд | нд | 0 | нд | нд | 0 | нд | нд | нд | 0 | нд | нд | 0 | нд | нд | 0 | 0 | 0 | 0 | 0 | 0 | 0
1.1.1.3. | Слан, Стр-во ВЛ-6 кВ от опоры №47 до проектируемой КТП (13-1-18-1-08-03-2-830) | G_13-1-18-1-08-03-2-830 | нд | 0 | нд | нд | 0 | нд | нд | нд | 0 | нд | нд | 0 | нд | нд | нд | 0 | нд | нд | 0 | нд | нд | нд | 0 | нд | нд | 0 | нд | нд | 0 | 0 | 0 | 0 | 0 | 0 | 0
1.1.1.3. | Всев, Стр-во 2КЛ-0,4 кВ от БКТП-2 до ГРЩ корпуса 3 в ЖК «Северная палитра» Всеволожского района ЛО (16-1-17-1-08-03-2-0953) | H_16-1-17-1-08-03-2-0953 | нд | 0 | нд | нд | 0 | нд | нд | нд | 0 | нд | нд | 0 | нд | нд | нд | 0 | нд | нд | 0 | нд | нд | нд | 0 | нд | нд | 0 | нд | нд | 0 | 0 | 0 | 0 | 0 | 0 | 0
1.1.1.3. | Всев, Стр-во 2КЛ-0,4 кВ от БКТП-2 до ГРЩ корпуса 4 в ЖК «Северная палитра» Всеволожского района ЛО (16-1-17-1-08-03-2-0951) | H_16-1-17-1-08-03-2-0951 | нд | 0 | нд | нд | 0 | нд | нд | нд | 0 | нд | нд | 0 | нд | нд | нд | 0 | нд | нд | 0 | нд | нд | нд | 0 | нд | нд | 0 | нд | нд | 0 | 0 | 0 | 0 | 0 | 0 | 0
1.1.1.3. | Всев, Стр-во 2КЛ-0,4 кВ от БКТП-2 до ГРЩ корпуса 5 в ЖК «Северная палитра» Всеволожского района ЛО (16-1-17-1-08-03-2-0952) | H_16-1-17-1-08-03-2-0952 | нд | 0 | нд | нд | 0 | нд | нд | нд | 0 | нд | нд | 0 | нд | нд | нд | 0 | нд | нд | 0 | нд | нд | нд | 0 | нд | нд | 0 | нд | нд | 0 | 0 | 0 | 0 | 0 | 0 | 0
1.1.1.3. | Всев, Стр-во 2КЛ-0,4 кВ от БКТП-2 до ГРЩ корпуса 6 в ЖК «Северная палитра» Всеволожского района ЛО (16-1-17-1-08-03-2-0954) | H_16-1-17-1-08-03-2-0954 | нд | 0 | нд | нд | 0 | нд | нд | нд | 0 | нд | нд | 0 | нд | нд | нд | 0 | нд | нд | 0 | нд | нд | нд | 0 | нд | нд | 0 | нд | нд | 0 | 0 | 0 | 0 | 0 | 0 | 0
1.1.1.3. | Киров, Стр-во КТП 10/0,4 кВ в массиве "Восход" Кировский р-н ЛО (16-1-10-1-08-03-2-0721) | H_16-1-10-1-08-03-2-0721 | нд | 0 | 0 | нд | нд | нд | нд | нд | 0 | 0 | нд | нд | нд | нд | нд | 0 | 0 | нд | нд | нд | нд | нд | 0 | 0 | нд | нд | нд | нд | 0 | 0 | 0 | 0 | 0 | 0 | 0
1.1.1.3. | Приг, Стр-во ячеек в РУ-6 кВ в ПС-51 в г. п. Кузьмоловский Всеволожского района ЛО (14-1-17-1-08-03-2-1200) | G_14-1-17-1-08-03-2-1200 | нд | 0 | нд | нд | нд | нд | нд | нд | 0 | нд | нд | нд | нд | нд | нд | 0 | нд | нд | нд | нд | нд | нд | 0 | нд | нд | нд | нд | нд | 0 | 0 | 0 | 0 | 0 | 0 | 0
1.1.1.3. | Приг, Стр-во БКТП-203 в ж.к. Всеволожского района ЛО (14-1-17-1-08-03-2-756) | G_14-1-17-1-08-03-2-756 | нд | 0 | 0 | нд | нд | нд | нд | нд | 0 | 0 | нд | нд | нд | нд | нд | 0 | 0 | нд | нд | нд | нд | нд | 0 | 0 | нд | нд | нд | нд | 0 | 0 | 0 | 0 | 0 | 0 | 0
1.1.1.3. | Приг, Стр-во БКТП-204 в ж.к. Всеволожского района ЛО (14-1-17-1-08-03-2-757) | G_14-1-17-1-08-03-2-757 | нд | 0 | 0 | нд | нд | нд | нд | нд | 0 | 0 | нд | нд | нд | нд | нд | 0 | 0 | нд | нд | нд | нд | нд | 0 | 0 | нд | нд | нд | нд | 0 | 0 | 0 | 0 | 0 | 0 | 0
1.1.1.3. | Приг, Стр-во 2БРТП-200 в ж.к. Всеволожского района ЛО (14-1-17-1-08-03-2-754) | G_14-1-17-1-08-03-2-754 | нд | 0 | 0 | нд | нд | нд | нд | нд | 0 | 0 | нд | нд | нд | нд | нд | 0 | 0 | нд | нд | нд | нд | нд | 0 | 0 | нд | нд | нд | нд | 0 | 0 | 0 | 0 | 0 | 0 | 0
1.1.1.3. | Приг, Стр-во 2БРТП-210 в ж.к. земли САОЗТ "Ручьи" Всеволожского района ЛО (14-1-17-1-08-03-2-967) | G_14-1-17-1-08-03-2-967 | нд | 0 | 0 | нд | нд | нд | нд | нд | 0 | 0 | нд | нд | нд | нд | нд | 0 | 0 | нд | нд | нд | нд | нд | 0 | 0 | нд | нд | нд | нд | 0 | 0 | 0 | 0 | 0 | 0 | 0
1.1.1.3. | Приг, Стр-во 2БКТП-233 в ж.к. "Десяткино", Всеволожский район, ЛО (14-1-17-1-08-03-2-683) | G_14-1-17-1-08-03-2-683 | нд | 0 | 0 | нд | нд | нд | нд | нд | 0 | 0 | нд | нд | нд | нд | нд | 0 | 0 | нд | нд | нд | нд | нд | 0 | 0 | нд | нд | нд | нд | 0 | 0 | 0 | 0 | 0 | 0 | 0
1.1.1.3. | Приг, Стр-во 2БКТП-10/0,4 кВ в п. Тельмана Тосненского района ЛО (14-1-17-1-08-03-2-1129) | G_14-1-17-1-08-03-2-1129 | нд | 0 | 0 | нд | нд | нд | нд | нд | 0 | 0 | нд | нд | нд | нд | нд | 0 | 0 | нд | нд | нд | нд | нд | 0 | 0 | нд | нд | нд | нд | 0 | 0 | 0 | 0 | 0 | 0 | 0
1.1.1.3. | Всев, Стр-во БКТП-2 в ЖК «Северная палитра» Всеволожского района ЛО (16-1-17-1-08-03-2-0942) | H_16-1-17-1-08-03-2-0942 | нд | 0 | 0 | нд | нд | нд | нд | нд | 0 | 0 | нд | нд | нд | нд | нд | 0 | 0 | нд | нд | нд | нд | нд | 0 | 0 | нд | нд | нд | нд | 0 | 0 | 0 | 0 | 0 | 0 | 0
1.1.1.3. | Всев, Стр-во КЛ-10 кВ от КТП-1 до проектируемой КТП-2 в Щеглово Всеволожского района ЛО (11-04/8-015) | G_11-04/8-015 | нд | 0 | нд | нд | 0 | нд | нд | нд | 0 | нд | нд | 0 | нд | нд | нд | 0 | нд | нд | 0 | нд | нд | нд | 0 | нд | нд | 0 | нд | нд | 0 | 0 | 0 | 0 | 0 | 0 | 0
1.1.1.3. | Приг, Стр-во 2КЛ-10кВ от ТП-202 до ТП-211 в ж.к. Всеволожского района ЛО (14-1-17-1-08-03-2-764) | G_14-1-17-1-08-03-2-764 | нд | 0 | нд | нд | 0 | нд | нд | нд | 0 | нд | нд | 0 | нд | нд | нд | 0 | нд | нд | 0 | нд | нд | нд | 0 | нд | нд | 0 | нд | нд | 0 | 0 | 0 | 0 | 0 | 0 | 0
1.1.1.3. | Приг, Стр-во 2КЛ-10 кВ от ТП-116 до ТП-102 в мас. Кудрово Всеволожского района ЛО (14-1-17-1-08-03-2-870) | G_14-1-17-1-08-03-2-870 | нд | 0 | нд | нд | 0 | нд | нд | нд | 0 | нд | нд | 0 | нд | нд | нд | 0 | нд | нд | 0 | нд | нд | нд | 0 | нд | нд | 0 | нд | нд | 0 | 0 | 0 | 0 | 0 | 0 | 0
1.1.1.3. | Приг, Стр-во 2КЛ-10 кВ от РТП-2-7/1-7/2 до 9222 в ж.к. Всеволожского района ЛО (14-1-17-1-08-03-2-1237) | G_14-1-17-1-08-03-2-1237 | нд | 0 | нд | нд | 0 | нд | нд | нд | 0 | нд | нд | 0 | нд | нд | нд | 0 | нд | нд | 0 | нд | нд | нд | 0 | нд | нд | 0 | нд | нд | 0 | 0 | 0 | 0 | 0 | 0 | 0
1.1.1.3. | Приг, Стр-во 2КЛ-10 кВ от РТП-210 до ТП-226-ТП-227 в ж.к. "Десяткино" Всеволожского района ЛО (14-1-17-1-08-03-2-1016) | G_14-1-17-1-08-03-2-1016 | нд | 0 | нд | нд | 0 | нд | нд | нд | 0 | нд | нд | 0 | нд | нд | нд | 0 | нд | нд | 0 | нд | нд | нд | 0 | нд | нд | 0 | нд | нд | 0 | 0 | 0 | 0 | 0 | 0 | 0
1.1.1.3. | Всев, Стр-во 4КЛ-10 кВ от места врезки в проектируемую 2КЛ-10 кВ «РТП-250 - БКТП-1» до проек-ой БКТП-2 в ЖК «Северная палитра»(16-1-17-1-08-03-2-0945) | H_16-1-17-1-08-03-2-0945 | нд | 0 | нд | нд | 0 | нд | нд | нд | 0 | нд | нд | 0 | нд | нд | нд | 0 | нд | нд | 0 | нд | нд | нд | 0 | нд | нд | 0 | нд | нд | 0 | 0 | 0 | 0 | 0 | 0 | 0
1.1.1.3. | Приг, Стр-во КЛ-0,4 кВ от проектируемой КТП-1 до КК в д. Медный завод Всеволожского района ЛО (14-1-17-1-08-03-2-1052) | G_14-1-17-1-08-03-2-1052 | нд | 0 | нд | нд | 0 | нд | нд | нд | 0 | нд | нд | 0 | нд | нд | нд | 0 | нд | нд | 0 | нд | нд | нд | 0 | нд | нд | 0 | нд | нд | 0 | 0 | 0 | 0 | 0 | 0 | 0
1.1.1.3. | Приг, Стр-во КЛ-0,4 кВ от проектируемой КТП-2 до КК в д. Медный завод Всеволожского района ЛО (14-1-17-1-08-03-2-1053) | G_14-1-17-1-08-03-2-1053 | нд | 0 | нд | нд | 0 | нд | нд | нд | 0 | нд | нд | 0 | нд | нд | нд | 0 | нд | нд | 0 | нд | нд | нд | 0 | нд | нд | 0 | нд | нд | 0 | 0 | 0 | 0 | 0 | 0 | 0
1.1.1.3. | Киров, Стр-во ВЛЗ-10 кВ от ВЛ-10 кВ ф.193-23 до проектируемой КТП 10/0,4 кВ в массиве "Восход" Кировский р-н ЛО (16-1-10-1-08-03-2-0722) | H_16-1-10-1-08-03-2-0722 | нд | 0 | нд | нд | 0 | нд | нд | нд | 0 | нд | нд | 0 | нд | нд | нд | 0 | нд | нд | 0 | нд | нд | нд | 0 | нд | нд | 0 | нд | нд | 0 | 0 | 0 | 0 | 0 | 0 | 0
1.1.1.3. | Приг, Стр-во КЛ-0,4 кВ от ТП-232 до ГРЩ многоквартирного дома в ж.к. "Десяткино", Всеволожский район, ЛО (14-1-17-1-08-03-2-687) | G_14-1-17-1-08-03-2-687 | нд | 0 | нд | нд | 0 | нд | нд | нд | 0 | нд | нд | 0 | нд | нд | нд | 0 | нд | нд | 0 | нд | нд | нд | 0 | нд | нд | 0 | нд | нд | 0 | 0 | 0 | 0 | 0 | 0 | 0
1.1.1.3. | Приг, Стр-во КЛ-0,4 кВ от ТП-234 до ГРЩ многоквартирного дома в ж.к., Всеволожский район, ЛО (14-1-17-1-08-03-2-682) | G_14-1-17-1-08-03-2-682 | нд | 0 | нд | нд | 0 | нд | нд | нд | 0 | нд | нд | 0 | нд | нд | нд | 0 | нд | нд | 0 | нд | нд | нд | 0 | нд | нд | 0 | нд | нд | 0 | 0 | 0 | 0 | 0 | 0 | 0
1.1.1.3. | Тосно, Стр-во КЛ-0,4 кВ от РП №2 до границ земельного участка в пос. Ульяновка (12-1-21-1-08-03-2-430) | G_12-1-21-1-08-03-2-430 | нд | 0 | нд | нд | 0 | нд | нд | нд | 0 | нд | нд | 0 | нд | нд | нд | 0 | нд | нд | 0 | нд | нд | нд | 0 | нд | нд | 0 | нд | нд | 0 | 0 | 0 | 0 | 0 | 0 | 0
1.1.1.3. | Приг, Стр-во КЛ-10 кВ от РТП-8812 до проектируемой 2БКТП-10/0,4 кВ в мкр. Сертолово-1 Всеволожского района ЛО (15-1-17-1-08-03-2-0956) | G_15-1-17-1-08-03-2-0956 | нд | 0 | нд | нд | 0 | нд | нд | нд | 0 | нд | нд | 0 | нд | нд | нд | 0 | нд | нд | 0 | нд | нд | нд | 0 | нд | нд | 0 | нд | нд | 0 | 0 | 0 | 0 | 0 | 0 | 0
1.1.1.3. | Приг, Стр-во КЛ-10 кВ от ЦДС до ПГ для временного электроснабжения в мас. Кудрово Всеволожского района ЛО (14-1-17-1-08-03-2-1361) | G_14-1-17-1-08-03-2-1361 | нд | 0 | нд | нд | 0 | нд | нд | нд | 0 | нд | нд | 0 | нд | нд | нд | 0 | нд | нд | 0 | нд | нд | нд | 0 | нд | нд | 0 | нд | нд | 0 | 0 | 0 | 0 | 0 | 0 | 0
1.1.1.3. | Приг, Стр-во КЛ-6 кВ от РТП УСК-001 до проектируемой 2БКТП-1000/6/0,4 кВ в д. Янино-1 Всеволожского района ЛО (14-1-17-1-08-03-2-846) | G_14-1-17-1-08-03-2-846 | нд | 0 | нд | нд | 0 | нд | нд | нд | 0 | нд | нд | 0 | нд | нд | нд | 0 | нд | нд | 0 | нд | нд | нд | 0 | нд | нд | 0 | нд | нд | 0 | 0 | 0 | 0 | 0 | 0 | 0
1.1.1.3. | Приг, Стр-во КЛ-10 кВ от ТП №525 до проектируемой КТП-1 в Щеглово Всеволожского района ЛО (17-1-17-1-08-03-2-0405) | H_17-1-17-1-08-03-2-0405 | нд | 0 | нд | нд | 0 | нд | нд | нд | 0 | нд | нд | 0 | нд | нд | нд | 0 | нд | нд | 0 | нд | нд | нд | 0 | нд | нд | 0 | нд | нд | 0 | 0 | 0 | 0 | 0 | 0 | 0
1.1.1.3. | Слан, Стр-во КТП 6/0,4 кВ (13-1-18-1-08-03-2-829) | G_13-1-18-1-08-03-2-829 | нд | 0 | 0 | нд | нд | нд | нд | нд | 0 | 0 | нд | нд | нд | нд | нд | 0 | 0 | нд | нд | нд | нд | нд | 0 | 0 | нд | нд | нд | нд | 0 | 0 | 0 | 0 | 0 | 0 | 0
1.1.1.3. | Всев, Стр-во КТП-1 на территории ООО «Всеволожское земельное общество-48» в Щеглово Всеволожского района ЛО (11-04/8-014) | G_11-04/8-014 | нд | 0 | 0 | нд | нд | нд | нд | нд | 0 | 0 | нд | нд | нд | нд | нд | 0 | 0 | нд | нд | нд | нд | нд | 0 | 0 | нд | нд | нд | нд | 0 | 0 | 0 | 0 | 0 | 0 | 0
1.1.1.3. | Приг, Стр-во КТП-2 на территории ООО «Всеволожское земельное общество-48» в Щеглово Всеволожского района ЛО (17-1-17-1-08-03-2-0404) | H_17-1-17-1-08-03-2-0404 | нд | 0 | 0 | нд | нд | нд | нд | нд | 0 | 0 | нд | нд | нд | нд | нд | 0 | 0 | нд | нд | нд | нд | нд | 0 | 0 | нд | нд | нд | нд | 0 | 0 | 0 | 0 | 0 | 0 | 0
1.1.1.3. | Мероприятия "последней мили" для присоединения потребителей с мощностью энергопринимающих устройств свыше 15 кВт по новым заявкам (новое строительство) | H_Технический_7 | нд | 0 | нд | нд | нд | нд | нд | нд | 0 | нд | нд | нд | нд | нд | нд | 0 | нд | нд | нд | нд | нд | нд | 0 | нд | нд | нд | нд | нд | 0 | 0 | 0 | 0 | 0 | 0 | 0
1.1.2 | Технологическое присоединение объектов электросетевого хозяйства, всего, в том числе: |  | 0 | 0 | 0 | 0 | 0 | 0 | 0 | 0 | 0 | 0 | 0 | 0 | 0 | 0 | 0 | 0 | 0 | 0 | 0 | 0 | 0 | 0 | 0 | 0 | 0 | 0 | 0 | 0 | 0 | 0 | 0 | 0 | 0 | 0 | 0
1.1.2.1 | Технологическое присоединение объектов электросетевого хозяйства, принадлежащих иным сетевым организациям и иным лицам, всего, в том числе: |  | 0 | 0 | 0 | 0 | 0 | 0 | 0 | 0 | 0 | 0 | 0 | 0 | 0 | 0 | 0 | 0 | 0 | 0 | 0 | 0 | 0 | 0 | 0 | 0 | 0 | 0 | 0 | 0 | 0 | 0 | 0 | 0 | 0 | 0 | 0
1.1.2.2 | Технологическое присоединение к электрическим сетям иных сетевых организаций, всего, в том числе: |  | 0 | 0 | 0 | 0 | 0 | 0 | 0 | 0 | 0 | 0 | 0 | 0 | 0 | 0 | 0 | 0 | 0 | 0 | 0 | 0 | 0 | 0 | 0 | 0 | 0 | 0 | 0 | 0 | 0 | 0 | 0 | 0 | 0 | 0 | 0
1.1.3 | Технологическое присоединение объектов по производству электрической энергии, всего, в том числе: |  | 0 | 0 | 0 | 0 | 0 | 0 | 0 | 0 | 0 | 0 | 0 | 0 | 0 | 0 | 0 | 0 | 0 | 0 | 0 | 0 | 0 | 0 | 0 | 0 | 0 | 0 | 0 | 0 | 0 | 0 | 0 | 0 | 0 | 0 | 0
1.1.3.1 | Наименование объекта по производству электрической энергии, всего, в том числе: |  | 0 | 0 | 0 | 0 | 0 | 0 | 0 | 0 | 0 | 0 | 0 | 0 | 0 | 0 | 0 | 0 | 0 | 0 | 0 | 0 | 0 | 0 | 0 | 0 | 0 | 0 | 0 | 0 | 0 | 0 | 0 | 0 | 0 | 0 | 0
1.1.3.1 | Строительство новых объектов электросетевого хозяйства (за исключением усиления существующей электрической сети) в целях осуществления технологического присоединения объекта по производству электрической энергии, всего, в том числе: |  | 0 | 0 | 0 | 0 | 0 | 0 | 0 | 0 | 0 | 0 | 0 | 0 | 0 | 0 | 0 | 0 | 0 | 0 | 0 | 0 | 0 | 0 | 0 | 0 | 0 | 0 | 0 | 0 | 0 | 0 | 0 | 0 | 0 | 0 | 0
1.1.3.1 | Строительство новых объектов электросетевого хозяйства для усиления электрической сети в целях осуществления технологического присоединения объекта по производству электрической энергии, всего, в том числе: |  | 0 | 0 | 0 | 0 | 0 | 0 | 0 | 0 | 0 | 0 | 0 | 0 | 0 | 0 | 0 | 0 | 0 | 0 | 0 | 0 | 0 | 0 | 0 | 0 | 0 | 0 | 0 | 0 | 0 | 0 | 0 | 0 | 0 | 0 | 0
1.1.3.1 | Реконструкция существующих объектов электросетевого хозяйства для усиления электрической сети в целях осуществления технологического присоединения объекта по производству электрической энергии всего, в том числе: |  | 0 | 0 | 0 | 0 | 0 | 0 | 0 | 0 | 0 | 0 | 0 | 0 | 0 | 0 | 0 | 0 | 0 | 0 | 0 | 0 | 0 | 0 | 0 | 0 | 0 | 0 | 0 | 0 | 0 | 0 | 0 | 0 | 0 | 0 | 0
1.1.3.2 | Наименование объекта по производству электрической энергии, всего, в том числе: |  | 0 | 0 | 0 | 0 | 0 | 0 | 0 | 0 | 0 | 0 | 0 | 0 | 0 | 0 | 0 | 0 | 0 | 0 | 0 | 0 | 0 | 0 | 0 | 0 | 0 | 0 | 0 | 0 | 0 | 0 | 0 | 0 | 0 | 0 | 0
1.1.3.2 | Строительство новых объектов электросетевого хозяйства (за исключением усиления существующей электрической сети) в целях осуществления технологического присоединения объекта по производству электрической энергии, всего, в том числе: |  | 0 | 0 | 0 | 0 | 0 | 0 | 0 | 0 | 0 | 0 | 0 | 0 | 0 | 0 | 0 | 0 | 0 | 0 | 0 | 0 | 0 | 0 | 0 | 0 | 0 | 0 | 0 | 0 | 0 | 0 | 0 | 0 | 0 | 0 | 0
1.1.3.2 | Строительство новых объектов электросетевого хозяйства для усиления электрической сети в целях осуществления технологического присоединения объекта по производству электрической энергии, всего, в том числе: |  | 0 | 0 | 0 | 0 | 0 | 0 | 0 | 0 | 0 | 0 | 0 | 0 | 0 | 0 | 0 | 0 | 0 | 0 | 0 | 0 | 0 | 0 | 0 | 0 | 0 | 0 | 0 | 0 | 0 | 0 | 0 | 0 | 0 | 0 | 0
1.1.3.2 | Реконструкция существующих объектов электросетевого хозяйства для усиления электрической сети в целях осуществления технологического присоединения объекта по производству электрической энергии, всего, в том числе: |  | 0 | 0 | 0 | 0 | 0 | 0 | 0 | 0 | 0 | 0 | 0 | 0 | 0 | 0 | 0 | 0 | 0 | 0 | 0 | 0 | 0 | 0 | 0 | 0 | 0 | 0 | 0 | 0 | 0 | 0 | 0 | 0 | 0 | 0 | 0
1.1.4 | Усиление электрической сети в целях осуществления технологического присоединения энергопринимающих устройств потребителей и (или) объектов электросетевого хозяйства, всего, в том числе: |  | 0 | 41.0948 | 0 | 0 | 8.04 | 0 | 0 | 0 | 29.3811 | 4.35 | 0 | 12.925 | 0 | 0 | 0 | 14.5589 | 1.19 | 0 | 7.341 | 0 | 0 | 0 | 13.2462 | 0.16 | 0 | 4.966 | 0 | 0 | 0 | 98.281 | 5.7 | 0 | 33.272 | 0 | 0
1.1.4.1 | Строительство новых объектов электросетевого хозяйства для усиления электрической сети в целях осуществления технологического присоединения, всего, в том числе: |  | 0 | 0 | 0 | 0 | 0 | 0 | 0 | 0 | 0 | 0 | 0 | 0 | 0 | 0 | 0 | 0 | 0 | 0 | 0 | 0 | 0 | 0 | 0 | 0 | 0 | 0 | 0 | 0 | 0 | 0 | 0 | 0 | 0 | 0 | 0
1.1.4.2 | Реконструкция существующих объектов электросетевого хозяйства для усиления электрической сети в целях осуществления технологического присоединения, всего, в том числе: |  | 0 | 41.0948 | 0 | 0 | 8.04 | 0 | 0 | 0 | 29.3811 | 4.35 | 0 | 12.925 | 0 | 0 | 0 | 14.5589 | 1.19 | 0 | 7.341 | 0 | 0 | 0 | 13.2462 | 0.16 | 0 | 4.966 | 0 | 0 | 0 | 98.281 | 5.7 | 0 | 33.272 | 0 | 0
1.1.4.2. | РКАИ ВЛ-0,4кВ от ТП-101 по ул.Вокзальная до Республиканского пр. в п.Сиверский, Гатчинский | H_11-06/3-017 | нд | 0 | нд | нд | 0 | нд | нд | нд | 0 | нд | нд | 0 | нд | нд | нд | 0 | нд | нд | 0 | нд | нд | нд | 0 | нд | нд | 0 | нд | нд | 0 | 0 | 0 | 0 | 0 | 0 | 0
1.1.4.2. | Гатч, РК ВЛ-0,4 кВ от ТП-15 по ул. Лесная до опоры с ответвлением к ж/д п. Сиверский Гатчинского района ЛО (инв. №100012669) (16-1-06-0-08-06-2-0635) | H_16-1-06-0-08-06-2-0635 | нд | 0 | нд | нд | 0 | нд | нд | нд | 0 | нд | нд | 0 | нд | нд | нд | 0 | нд | нд | 0 | нд | нд | нд | 0 | нд | нд | 0 | нд | нд | 0 | 0 | 0 | 0 | 0 | 0 | 0
1.1.4.2. | Гатч, РК ВЛ-0,4 кВ от ТП-16 по ул. Первомайская в г. Коммунар Гатчинского района ЛО (инв.№ 100012661) (16-1-06-0-08-06-2-0628) | H_16-1-06-0-08-06-2-0628 | нд | 0 | нд | нд | 0 | нд | нд | нд | 0 | нд | нд | 0 | нд | нд | нд | 0 | нд | нд | 0 | нд | нд | нд | 0 | нд | нд | 0 | нд | нд | 0 | 0 | 0 | 0 | 0 | 0 | 0
1.1.4.2. | Тихв, РК ВЛ-0,4 кВ от ГКТП-21 ф. №5 "ул. Архангельский тракт" от оп. №13 до оп. №19 в г. Подпорожье ЛО (инв. № 150000217) (16-1-20-0-08-06-2-0825) | H_16-1-20-0-08-06-2-0825 | нд | 0 | нд | нд | 0 | нд | нд | нд | 0.2214 | нд | нд | 0.1 | нд | нд | нд | 0 | нд | нд | 0 | нд | нд | нд | 0 | нд | нд | 0 | нд | нд | 0 | 0.2214 | 0 | 0 | 0.1 | 0 | 0
1.1.4.2. | Тихв, РК ВЛИ-0,4 кВ от ТП-21 по ул. Архангельский тракт в г. Подпорожье ЛО (инв. № 150000217) (16-1-20-0-08-06-2-0821) | H_16-1-20-0-08-06-2-0821 | нд | 0 | нд | нд | 0 | нд | нд | нд | 0 | нд | нд | 0 | нд | нд | нд | 0 | нд | нд | 0 | нд | нд | нд | 0 | нд | нд | 0 | нд | нд | 0 | 0 | 0 | 0 | 0 | 0 | 0
1.1.4.2. | Волх, РК ВЛ-0,23 кВ от оп. № 2 до оп. № 2/5 ф. 545/1 "Кикино" от ТП-545 в г. Волхов ЛО (инв. № 030000401) (16-1-20-0-08-06-2-1129) | H_16-1-20-0-08-06-2-1129 | нд | 0 | нд | нд | 0 | нд | нд | нд | 0 | нд | нд | 0 | нд | нд | нд | 0 | нд | нд | 0 | нд | нд | нд | 0 | нд | нд | 0 | нд | нд | 0 | 0 | 0 | 0 | 0 | 0 | 0
1.1.4.2. | Кириш, РК ВЛ-0,4 кВ от ТП-103 Л-5 в г. Кириши ЛО (инв. №000003665) (16-1-20-0-08-06-1-1174) | H_16-1-20-0-08-06-1-1174 | нд | 0 | нд | нд | 0 | нд | нд | нд | 0 | нд | нд | 0 | нд | нд | нд | 0 | нд | нд | 0 | нд | нд | нд | 0 | нд | нд | 0 | нд | нд | 0 | 0 | 0 | 0 | 0 | 0 | 0
1.1.4.2. | Тихв, РК ВЛ-0,4 кВ от КТП-28 ф. "Коттеджи" в г. Тихвин ЛО (инв.№ 200000210) (12-1-20-0-08-06-2-324) | G_12-1-20-0-08-06-2-324 | нд | 0 | нд | нд | 0 | нд | нд | нд | 0 | нд | нд | 0 | нд | нд | нд | 0 | нд | нд | 0 | нд | нд | нд | 0 | нд | нд | 0 | нд | нд | 0 | 0 | 0 | 0 | 0 | 0 | 0
1.1.4.2. | Тихв, РК ВЛ-0,4 кВ от КТПН-28 ф. №4 "ул. 1 Мая" в г. Подпорожье ЛО (инв. № 150000252) (16-1-20-0-08-06-3-0809) | H_16-1-20-0-08-06-3-0809 | нд | 0 | нд | нд | 0 | нд | нд | нд | 0 | нд | нд | 0 | нд | нд | нд | 0 | нд | нд | 0 | нд | нд | нд | 0 | нд | нд | 0 | нд | нд | 0 | 0 | 0 | 0 | 0 | 0 | 0
1.1.4.2. | Тихв, РК ВЛ-0,4 кВ ф. «Бытпромкомбинат» от ТП-32 в г. Пикалево Бокситогорский район ЛО (инв.№200000672) (14-1-20-0-08-06-2-048) | H_14-1-20-0-08-06-2-048 | нд | 0 | нд | нд | 0 | нд | нд | нд | 0 | нд | нд | 0 | нд | нд | нд | 0 | нд | нд | 0 | нд | нд | нд | 0 | нд | нд | 0 | нд | нд | 0 | 0 | 0 | 0 | 0 | 0 | 0
1.1.4.2. | Тихв, РК ВЛИ-0,4 кВ ф. "35квартал" от ТП-12в г. Пикалево (13-1-20-0-08-06-1-1233) | G_13-1-20-0-08-06-1-1233 | нд | 0 | нд | нд | 0 | нд | нд | нд | 0 | нд | нд | 0 | нд | нд | нд | 0 | нд | нд | 0 | нд | нд | нд | 0 | нд | нд | 0 | нд | нд | 0 | 0 | 0 | 0 | 0 | 0 | 0
1.1.4.2. | Тихв, РК ВЛИ-0,4 кВ фидер "ул. Речная" от ТП 143-22-06 в п. Сарка Тихвинского района ЛО (инв. № 200000489) (16-1-20-0-08-06-1-0965) | H_16-1-20-0-08-06-1-0965 | нд | 0 | нд | нд | 0 | нд | нд | нд | 0 | нд | нд | 0 | нд | нд | нд | 0 | нд | нд | 0 | нд | нд | нд | 0 | нд | нд | 0 | нд | нд | 0 | 0 | 0 | 0 | 0 | 0 | 0
1.1.4.2. | Волос, РК ВЛ-0,4 кВ от ТП-347 по ул. Комсомольская в г. Волосово ЛО (инв. №000001463) (16-1-08-0-08-06-2-0939) | H_16-1-08-0-08-06-2-0939 | нд | 0 | нд | нд | 0 | нд | нд | нд | 0 | нд | нд | 0 | нд | нд | нд | 0.9963 | нд | нд | 0.45 | нд | нд | нд | 0 | нд | нд | 0 | нд | нд | 0 | 0.9963 | 0 | 0 | 0.45 | 0 | 0
1.1.4.2. | Волос, РК ВЛ-0,4 кВ от ТП-373 по ул. Заводская в п. Кикерино Волосовского района ЛО (инв. № 000001445) (16-1-08-0-08-06-2-1149) | H_16-1-08-0-08-06-2-1149 | нд | 0 | нд | нд | 0 | нд | нд | нд | 0 | нд | нд | 0 | нд | нд | нд | 0 | нд | нд | 0 | нд | нд | нд | 0 | нд | нд | 0 | нд | нд | 0 | 0 | 0 | 0 | 0 | 0 | 0
1.1.4.2. | Кинг, РК ВЛИ-0,4 кВ по ул. Набережная в г. Кингисепп ЛО (инв. №080000262) (16-1-08-0-08-06-1-1126) | H_16-1-08-0-08-06-1-1126 | нд | 0 | нд | нд | 0 | нд | нд | нд | 0 | нд | нд | 0 | нд | нд | нд | 0 | нд | нд | 0 | нд | нд | нд | 0 | нд | нд | 0 | нд | нд | 0 | 0 | 0 | 0 | 0 | 0 | 0
1.1.4.2. | Кинг, РК ВЛИ-0,4 кВ по ул. Набережная от ТП-692 до участка заявителя в г. Кингисепп ЛО (инв. №080000249) (16-1-08-0-08-06-1-1175) | H_16-1-08-0-08-06-1-1175 | нд | 0 | нд | нд | 0 | нд | нд | нд | 0 | нд | нд | 0 | нд | нд | нд | 0 | нд | нд | 0 | нд | нд | нд | 0 | нд | нд | 0 | нд | нд | 0 | 0 | 0 | 0 | 0 | 0 | 0
1.1.4.2. | Кинг, РК ВЛИ-0,4 кВ ул. Псковсая, ул. Садовая в г. Ивангород ЛО (инв. № 070000167) (14-1-08-0-08-06-1-093) | G_14-1-08-0-08-06-1-093 | нд | 0 | нд | нд | 0 | нд | нд | нд | 0 | нд | нд | 0 | нд | нд | нд | 0 | нд | нд | 0 | нд | нд | нд | 0 | нд | нд | 0 | нд | нд | 0 | 0 | 0 | 0 | 0 | 0 | 0
1.1.4.2. | Слан, РК ВЛИ-0,4 кВ от ТП-65 опоры №3 Л1 ВЛИ-0,4 кВ до КРП в г. Сланцы ЛО (инв. №180000529) (16-1-08-0-08-06-1-0856) | H_16-1-08-0-08-06-1-0856 | нд | 0 | нд | нд | 0 | нд | нд | нд | 0 | нд | нд | 0 | нд | нд | нд | 0 | нд | нд | 0 | нд | нд | нд | 0 | нд | нд | 0 | нд | нд | 0 | 0 | 0 | 0 | 0 | 0 | 0
1.1.4.2. | Слан, РК ВЛИ-0,4 кВ ул. Горняков от ТП-56 до участка заявителя в г. Сланцы ЛО (инв. №180000196) (16-1-08-0-08-06-1-1173) | H_16-1-08-0-08-06-1-1173 | нд | 0 | нд | нд | 0 | нд | нд | нд | 0 | нд | нд | 0 | нд | нд | нд | 0 | нд | нд | 0 | нд | нд | нд | 0 | нд | нд | 0 | нд | нд | 0 | 0 | 0 | 0 | 0 | 0 | 0
1.1.4.2. | Выб, РК ВЛ-0,4 кВ от КТП-10 по ул. Каляева/ул.Кирова до участка зая-ля в п. Советский Выборгского района ЛО (инв. №050003690) (16-1-05-0-08-06-2-0720) | H_16-1-05-0-08-06-2-0720 | нд | 0 | нд | нд | 0 | нд | нд | нд | 0 | нд | нд | 0 | нд | нд | нд | 0 | нд | нд | 0 | нд | нд | нд | 0 | нд | нд | 0 | нд | нд | 0 | 0 | 0 | 0 | 0 | 0 | 0
1.1.4.2. | Выб, РК ВЛ-0,4 кВ от КТП-109 до территориальных границ участков заявителей в пос. Соколинское Выборгского района ЛО (13-1-05-0-08-06-2-1113) | G_13-1-05-0-08-06-2-1113 | нд | 0 | нд | нд | 0 | нд | нд | нд | 0 | нд | нд | 0 | нд | нд | нд | 0 | нд | нд | 0 | нд | нд | нд | 0 | нд | нд | 0 | нд | нд | 0 | 0 | 0 | 0 | 0 | 0 | 0
1.1.4.2. | Выб, РК ВЛ-0,4 кВ от КТП-157 до границ участков заяв-й в п. Красный Холм Каменногорского г.п. Выборгского р-на инв. №050003499 (14-1-05-0-08-06-2-200) | G_14-1-05-0-08-06-2-200 | нд | 0 | нд | нд | 0 | нд | нд | нд | 0 | нд | нд | 0 | нд | нд | нд | 0 | нд | нд | 0 | нд | нд | нд | 0 | нд | нд | 0 | нд | нд | 0 | 0 | 0 | 0 | 0 | 0 | 0
1.1.4.2. | Выб, РК ВЛ-0,4 кВ от КТП-3 до участков заявителей по ул. Береговая в г. Высоцк (13-2-05-0-08-06-2-1034) | G_13-2-05-0-08-06-2-1034 | нд | 0 | нд | нд | 0 | нд | нд | нд | 0 | нд | нд | 0 | нд | нд | нд | 0 | нд | нд | 0 | нд | нд | нд | 0 | нд | нд | 0 | нд | нд | 0 | 0 | 0 | 0 | 0 | 0 | 0
1.1.4.2. | Выб, РК ВЛ-0,4 кВ от КТП-56 на ул. Дремучий Остров в г. Выборг ЛО (инв. № 050001151) (14-1-05-0-08-06-2-1219) | G_14-1-05-0-08-06-2-1219 | нд | 0 | нд | нд | 0 | нд | нд | нд | 0 | нд | нд | 0 | нд | нд | нд | 0 | нд | нд | 0 | нд | нд | нд | 0 | нд | нд | 0 | нд | нд | 0 | 0 | 0 | 0 | 0 | 0 | 0
1.1.4.2. | Выб, РК ВЛ-0,4 кВ от КТП-634 (КТП-15) на ул.Привокзальная в пос.Советский Выборгского района ЛО (инв. №050003715) (15-1-05-0-08-06-2-1025) | G_15-1-05-0-08-06-2-1025 | нд | 0 | нд | нд | 0 | нд | нд | нд | 0 | нд | нд | 0 | нд | нд | нд | 0 | нд | нд | 0 | нд | нд | нд | 0 | нд | нд | 0 | нд | нд | 0 | 0 | 0 | 0 | 0 | 0 | 0
1.1.4.2. | Выб, РК ВЛ-0,4 кВ от опоры №14 ВЛ-0,4 кВ от КТП-180 до границ участка зая-ля в пос.Черкасово Выб-го р-на ЛО (ин.№050001941) (16-1-05-0-08-06-1-0880) | H_16-1-05-0-08-06-1-0880 | нд | 0 | нд | нд | 0 | нд | нд | нд | 0 | нд | нд | 0 | нд | нд | нд | 0 | нд | нд | 0 | нд | нд | нд | 0 | нд | нд | 0 | нд | нд | 0 | 0 | 0 | 0 | 0 | 0 | 0
1.1.4.2. | Выб, РК ВЛ-0,4 кВ от опоры №4 ВЛ-0,4 кВ от КТП-7 до границ участка заявителя в пос. Карасевка г. Приморск (инв. № 050002913) (14-1-05-0-08-06-1-1292) | G_14-1-05-0-08-06-1-1292 | нд | 0 | нд | нд | 0 | нд | нд | нд | 0 | нд | нд | 0 | нд | нд | нд | 0 | нд | нд | 0 | нд | нд | нд | 0 | нд | нд | 0 | нд | нд | 0 | 0 | 0 | 0 | 0 | 0 | 0
1.1.4.2. | Выб, РК ВЛ-0,4 кВ от РП-1 до объекта заявителя в г. Светогорск (13-1-05-0-08-06-2-1048) | G_13-1-05-0-08-06-2-1048 | нд | 0 | нд | нд | 0 | нд | нд | нд | 0 | нд | нд | 0 | нд | нд | нд | 0 | нд | нд | 0 | нд | нд | нд | 0 | нд | нд | 0 | нд | нд | 0 | 0 | 0 | 0 | 0 | 0 | 0
1.1.4.2. | Выб, РК ВЛ-0,4 кВ от ТП-1 до границ участка заявителя в г. Каменногорск Выборгского района ЛО (инв. № 050003364) (16-1-05-0-08-06-2-1110) | H_16-1-05-0-08-06-2-1110 | нд | 0 | нд | нд | 0 | нд | нд | нд | 0.5535 | нд | нд | 0.25 | нд | нд | нд | 0 | нд | нд | 0 | нд | нд | нд | 0 | нд | нд | 0 | нд | нд | 0 | 0.5535 | 0 | 0 | 0.25 | 0 | 0
1.1.4.2. | Выб, РК ВЛ-0,4 кВ от ТП-1 по Выборгскому переулку в г. Приморск Выборгского района ЛО (инв. № 050002883) (16-1-05-0-08-06-1-0993) | H_16-1-05-0-08-06-1-0993 | нд | 0 | нд | нд | 0 | нд | нд | нд | 0 | нд | нд | 0 | нд | нд | нд | 0 | нд | нд | 0 | нд | нд | нд | 0 | нд | нд | 0 | нд | нд | 0 | 0 | 0 | 0 | 0 | 0 | 0
1.1.4.2. | Выб, РК ВЛ-0,4 кВ от ТП-130 по ул. Лесопильная в г. Выборг ЛО (инв. № 050001566) (16-1-05-0-08-06-2-0146) | G_16-1-05-0-08-06-2-0146 | нд | 0 | нд | нд | 0 | нд | нд | нд | 0 | нд | нд | 0 | нд | нд | нд | 0.85359 | нд | нд | 0.4 | нд | нд | нд | 0 | нд | нд | 0 | нд | нд | 0 | 0.85359 | 0 | 0 | 0.4 | 0 | 0
1.1.4.2. | Выб, РК ВЛ-0,4 кВ от ТП-2 по ул. Калининская в г. Высоцк Выборгского района ЛО (инв. №050002834) (16-1-05-0-08-06-1-0665) | H_16-1-05-0-08-06-1-0665 | нд | 0 | нд | нд | 0 | нд | нд | нд | 0 | нд | нд | 0 | нд | нд | нд | 0 | нд | нд | 0 | нд | нд | нд | 0 | нд | нд | 0 | нд | нд | 0 | 0 | 0 | 0 | 0 | 0 | 0
1.1.4.2. | Выб, РК ВЛ-0,4 кВ от ТП-51 в пос. Лесогорский Выборгского района (инв. № 050003346) (16-1-05-0-08-06-2-0801) | H_16-1-05-0-08-06-2-0801 | нд | 0 | нд | нд | 0 | нд | нд | нд | 0 | нд | нд | 0 | нд | нд | нд | 0 | нд | нд | 0 | нд | нд | нд | 0 | нд | нд | 0 | нд | нд | 0 | 0 | 0 | 0 | 0 | 0 | 0
1.1.4.2. | Выб, РК ВЛ-0,4 кВ от ТП-6 по ул. Береговая в г. Приморск Выборгского района ЛО (инв. № 050002909) (15-1-05-0-08-06-2-1310) | G_15-1-05-0-08-06-2-1310 | нд | 0 | нд | нд | 0 | нд | нд | нд | 0 | нд | нд | 0 | нд | нд | нд | 0 | нд | нд | 0 | нд | нд | нд | 0 | нд | нд | 0 | нд | нд | 0 | 0 | 0 | 0 | 0 | 0 | 0
1.1.4.2. | Выб, РК ВЛ-0,4 кВ от ТП-28 до границ участка заявителя в г. Приморск Выборгского района ЛО (инв. №050002985) (14-1-05-0-08-06-2-1448) | G_14-1-05-0-08-06-2-1448 | нд | 0 | нд | нд | 0 | нд | нд | нд | 0 | нд | нд | 0 | нд | нд | нд | 0 | нд | нд | 0 | нд | нд | нд | 0 | нд | нд | 0 | нд | нд | 0 | 0 | 0 | 0 | 0 | 0 | 0
1.1.4.2. | Выб, РК ВЛИ-0,4 кВ от КТП-10/0,4 кВ до территориальных границ участка Заявителя в п. Карасевка г. Приморска ЛО (12-2-05-0-08-06-2-240) | G_12-2-05-0-08-06-2-240 | нд | 0 | нд | нд | 0 | нд | нд | нд | 0 | нд | нд | 0 | нд | нд | нд | 0 | нд | нд | 0 | нд | нд | нд | 0 | нд | нд | 0 | нд | нд | 0 | 0 | 0 | 0 | 0 | 0 | 0
1.1.4.2. | Выб, РК ВЛИ-0,4 кВ от оп. № 4 от КТП-648 по ул. 3-я Речная до границ уч-ка заявителя в п. им. Калинина (инв. № 000002202) (14-1-05-0-08-06-1-1369) | G_14-1-05-0-08-06-1-1369 | нд | 0 | нд | нд | 0 | нд | нд | нд | 0 | нд | нд | 0 | нд | нд | нд | 0 | нд | нд | 0 | нд | нд | нд | 0 | нд | нд | 0 | нд | нд | 0 | 0 | 0 | 0 | 0 | 0 | 0
1.1.4.2. | Выб, РК ВЛИ-0,4 кВ от ТП-19 по ул. Уральская до территориальных границ участка заявителя в г.Выборг (инв. №050000731) (12-2-05-0-08-06-2-223) | G_12-2-05-0-08-06-2-223 | нд | 0 | нд | нд | 0 | нд | нд | нд | 0 | нд | нд | 0 | нд | нд | нд | 0 | нд | нд | 0 | нд | нд | нд | 0 | нд | нд | 0 | нд | нд | 0 | 0 | 0 | 0 | 0 | 0 | 0
1.1.4.2. | Выб, РК ВЛИ-0,4 кВ от ТП-192 по ул. Окружная до территориальных границ участка заявителя в г. Выборг ЛО (инв. № 050002060) (13-1-05-0-08-06-2-1126) | G_13-1-05-0-08-06-2-1126 | нд | 0 | нд | нд | 0 | нд | нд | нд | 0 | нд | нд | 0 | нд | нд | нд | 0 | нд | нд | 0 | нд | нд | нд | 0 | нд | нд | 0 | нд | нд | 0 | 0 | 0 | 0 | 0 | 0 | 0
1.1.4.2. | Выб, РК ВЛИ-0,4 кВ от ТП-22 по ул.Школьная в г. Выборг ЛО (инв. № 050000775) (14-1-05-0-08-06-2-084) | G_14-1-05-0-08-06-2-084 | нд | 0 | нд | нд | 0 | нд | нд | нд | 0 | нд | нд | 0 | нд | нд | нд | 0 | нд | нд | 0 | нд | нд | нд | 0 | нд | нд | 0 | нд | нд | 0 | 0 | 0 | 0 | 0 | 0 | 0
1.1.4.2. | Приг, РК ВЛ-0,4 кВ от ТП 1044, 1045, 1082, 1083 до участка заявителя в д. Борисово Приозерского района ЛО (инв. № 000003062) (15-1-17-0-08-06-2-1435) | H_15-1-17-0-08-06-2-1435 | нд | 0 | нд | нд | 0 | нд | нд | нд | 0 | нд | нд | 0 | нд | нд | нд | 0.74198 | нд | нд | 2.835 | нд | нд | нд | 0 | нд | нд | 0 | нд | нд | 0 | 0.74198 | 0 | 0 | 2.835 | 0 | 0
1.1.4.2. | Приг, РК ВЛ-0,4 кВ от ТП-1046, 1016, 1024, 1043 до участка заявителя в д. Борисово Приозерского района ЛО (инв. № 000003284) (15-1-17-0-08-06-2-1436) | H_15-1-17-0-08-06-2-1436 | нд | 0 | нд | нд | 0 | нд | нд | нд | 0.50999 | нд | нд | 2.835 | нд | нд | нд | 0 | нд | нд | 0 | нд | нд | нд | 0 | нд | нд | 0 | нд | нд | 0 | 0.50999 | 0 | 0 | 2.835 | 0 | 0
1.1.4.2. | Киров, РК ВЛ-0,23 кВ от КТП-755 в п. Назия Кировского района ЛО (инв. № 000000722) (15-1-10-0-08-06-2-0885) | G_15-1-10-0-08-06-2-0885 | нд | 0 | нд | нд | 0 | нд | нд | нд | 0 | нд | нд | 0 | нд | нд | нд | 0 | нд | нд | 0 | нд | нд | нд | 0 | нд | нд | 0 | нд | нд | 0 | 0 | 0 | 0 | 0 | 0 | 0
1.1.4.2. | Киров, РК ВЛ-0,4 кВ Л-2 от КТП-549 от оп. № 11 до оп. № 14 в г.Отрадное (13-1-10-0-08-06-2-017) | G_13-1-10-0-08-06-2-017 | нд | 0 | нд | нд | 0 | нд | нд | нд | 0 | нд | нд | 0 | нд | нд | нд | 0 | нд | нд | 0 | нд | нд | нд | 0 | нд | нд | 0 | нд | нд | 0 | 0 | 0 | 0 | 0 | 0 | 0
1.1.4.2. | Киров, РК ВЛ-0,4 кВ Л-1 от КТП-16 от оп.1 до оп. 28 в п. Мга (13-1-10-0-08-06-2-444) | G_13-1-10-0-08-06-2-444 | нд | 0 | нд | нд | 0 | нд | нд | нд | 0 | нд | нд | 0 | нд | нд | нд | 0 | нд | нд | 0 | нд | нд | нд | 0 | нд | нд | 0 | нд | нд | 0 | 0 | 0 | 0 | 0 | 0 | 0
1.1.4.2. | Киров, РК ВЛ-0,4 кВ Л-1 от ТП-419 в п. Павлово Кировского района ЛО (инв. №000000756) (15-1-10-0-08-06-2-1282) | G_15-1-10-0-08-06-2-1282 | нд | 0 | нд | нд | 0 | нд | нд | нд | 0.2134 | нд | нд | 0.1 | нд | нд | нд | 0 | нд | нд | 0 | нд | нд | нд | 0 | нд | нд | 0 | нд | нд | 0 | 0.2134 | 0 | 0 | 0.1 | 0 | 0
1.1.4.2. | Киров, РК ВЛ-0,4 кВ Л-1 от Тп-718 в п. Назия (12-1-10-0-08-06-2-396) | G_12-1-10-0-08-06-2-396 | нд | 0 | нд | нд | 0 | нд | нд | нд | 0 | нд | нд | 0 | нд | нд | нд | 0 | нд | нд | 0 | нд | нд | нд | 0 | нд | нд | 0 | нд | нд | 0 | 0 | 0 | 0 | 0 | 0 | 0
1.1.4.2. | Киров, РК ВЛ-0,4 кВ Л-14 от ТП-524 от опоры №11 до опоры №14 в г. Отрадное, Кировского района, ЛО (инв. №000000771) (15-1-10-0-08-06-2-1541) | G_15-1-10-0-08-06-2-1541 | нд | 0 | нд | нд | 0 | нд | нд | нд | 0.22407 | нд | нд | 0.105 | нд | нд | нд | 0 | нд | нд | 0 | нд | нд | нд | 0 | нд | нд | 0 | нд | нд | 0 | 0.22407 | 0 | 0 | 0.105 | 0 | 0
1.1.4.2. | Киров, РК ВЛ-0,4 кВ Л-2 от КТП-11 с установкой концевой опоры № 58 в п.Мга (12-1-10-0-08-06-2-393) | G_12-1-10-0-08-06-2-393 | нд | 0 | нд | нд | 0 | нд | нд | нд | 0 | нд | нд | 0 | нд | нд | нд | 0 | нд | нд | 0 | нд | нд | нд | 0 | нд | нд | 0 | нд | нд | 0 | 0 | 0 | 0 | 0 | 0 | 0
1.1.4.2. | Киров, РК ВЛ-0,4 кВ Л-2 от КТП-16 от опоры №12 до опоры №14 в п. Мга Кировского района ЛО (инв. №000000714) (15-1-10-0-08-06-2-1213) | G_15-1-10-0-08-06-2-1213 | нд | 0 | нд | нд | 0 | нд | нд | нд | 0.14938 | нд | нд | 0.07 | нд | нд | нд | 0 | нд | нд | 0 | нд | нд | нд | 0 | нд | нд | 0 | нд | нд | 0 | 0.14938 | 0 | 0 | 0.07 | 0 | 0
1.1.4.2. | Киров, РК ВЛ-0,4 кВ Л-2 от оп. №2 до оп. №9 от КТП-17 в п. Мга, Кировского р-на ЛО (инв. №000000715) (15-1-10-0-08-06-2-1038) | G_15-1-10-0-08-06-2-1038 | нд | 0 | нд | нд | 0 | нд | нд | нд | 0 | нд | нд | 0 | нд | нд | нд | 0 | нд | нд | 0 | нд | нд | нд | 1.067 | нд | нд | 0.5 | нд | нд | 0 | 1.067 | 0 | 0 | 0.5 | 0 | 0
1.1.4.2. | Киров, РК ВЛ-0,4 кВ Л-2 от ТП-545 от опоры №14 до опоры №17 в г. Отрадное Кировского района ЛО (инв. №000000784) (15-1-10-0-08-06-2-1215) | H_15-1-10-0-08-06-2-1215 | нд | 0 | нд | нд | 0 | нд | нд | нд | 0.2214 | нд | нд | 0.1 | нд | нд | нд | 0 | нд | нд | 0 | нд | нд | нд | 0 | нд | нд | 0 | нд | нд | 0 | 0.2214 | 0 | 0 | 0.1 | 0 | 0
1.1.4.2. | Киров, РК ВЛ-0,4 кВ Л-2 от ТП-545 от опоры №4 до опоры № 11 в г. Отрадное Кировского района ЛО (инв. № 000000784) (14-1-10-0-08-06-1-128) | G_14-1-10-0-08-06-1-128 | нд | 0 | нд | нд | 0 | нд | нд | нд | 0 | нд | нд | 0 | нд | нд | нд | 0 | нд | нд | 0 | нд | нд | нд | 0 | нд | нд | 0 | нд | нд | 0 | 0 | 0 | 0 | 0 | 0 | 0
1.1.4.2. | Киров, РК ВЛ-0,4 кВ Л-2 от ТП-551 от опоры №4 до опоры №7 в г. Отрадное Кировского района ЛО (инв. № 000000787) (14-1-10-0-08-06-1-130) | G_14-1-10-0-08-06-1-130 | нд | 0 | нд | нд | 0 | нд | нд | нд | 0 | нд | нд | 0 | нд | нд | нд | 0 | нд | нд | 0 | нд | нд | нд | 0 | нд | нд | 0 | нд | нд | 0 | 0 | 0 | 0 | 0 | 0 | 0
1.1.4.2. | Киров, РК ВЛ-0,4 кВ Л-2 от ТП-712 (ТП-3817) в п. Назия (13-1-10-0-08-06-2-531) | G_13-1-10-0-08-06-2-531 | нд | 0 | нд | нд | 0 | нд | нд | нд | 0 | нд | нд | 0 | нд | нд | нд | 0 | нд | нд | 0 | нд | нд | нд | 0 | нд | нд | 0 | нд | нд | 0 | 0 | 0 | 0 | 0 | 0 | 0
1.1.4.2. | Киров, РК ВЛ-0,4 кВ Л-2 ТП-409 от опоры №4 до опоры №10 в п. Павлово, Кировского района ЛО (инв. №000000750) (15-1-10-0-08-06-2-1469) | G_15-1-10-0-08-06-2-1469 | нд | 0 | нд | нд | 0 | нд | нд | нд | 0 | нд | нд | 0 | нд | нд | нд | 0 | нд | нд | 0 | нд | нд | нд | 0 | нд | нд | 0 | нд | нд | 0 | 0 | 0 | 0 | 0 | 0 | 0
1.1.4.2. | Киров, РК ВЛ-0,4 кВ Л-3 от ТП-409 от опоры №1 до опоры №12 в п. Павлово (12-1-10-0-08-06-2-156) | G_12-1-10-0-08-06-2-156 | нд | 0 | нд | нд | 0 | нд | нд | нд | 0 | нд | нд | 0 | нд | нд | нд | 0 | нд | нд | 0 | нд | нд | нд | 0 | нд | нд | 0 | нд | нд | 0 | 0 | 0 | 0 | 0 | 0 | 0
1.1.4.2. | Киров, РК ВЛ-0,4 кВ Л-3 от ТП-422 от опоры №4 до опоры №7 в п. Павлово (12-1-10-0-08-06-2-051) | G_12-1-10-0-08-06-2-051 | нд | 0 | нд | нд | 0 | нд | нд | нд | 0 | нд | нд | 0 | нд | нд | нд | 0 | нд | нд | 0 | нд | нд | нд | 0 | нд | нд | 0 | нд | нд | 0 | 0 | 0 | 0 | 0 | 0 | 0
1.1.4.2. | Киров, РК ВЛ-0,4 кВ Л-3 от ТП-524 от опоры №11 до опоры №15 в г. Отрадное Кировского района ЛО (инв. №000000771) (15-1-10-0-08-06-2-1064) | G_15-1-10-0-08-06-2-1064 | нд | 0 | нд | нд | 0 | нд | нд | нд | 0 | нд | нд | 0 | нд | нд | нд | 0 | нд | нд | 0 | нд | нд | нд | 0 | нд | нд | 0 | нд | нд | 0 | 0 | 0 | 0 | 0 | 0 | 0
1.1.4.2. | Киров, РК ВЛ-0,4 кВ Л-3 от ТП-712 (ТП-3817) в п. Назия Кировского района ЛО (инв. № 000000798) (15-1-10-0-08-06-2-0890) | H_15-1-10-0-08-06-2-0890 | нд | 0 | нд | нд | 0 | нд | нд | нд | 0 | нд | нд | 0 | нд | нд | нд | 0 | нд | нд | 0 | нд | нд | нд | 0 | нд | нд | 0 | нд | нд | 0 | 0 | 0 | 0 | 0 | 0 | 0
1.1.4.2. | Киров, РК ВЛ-0,4 кВ Л-4 от КТП-17 до учаска заявителя в п. Мга, Кировского района ЛО (инв. № 000000715) (15-1-10-0-08-06-2-1492) | G_15-1-10-0-08-06-2-1492 | нд | 0 | нд | нд | 0 | нд | нд | нд | 0 | нд | нд | 0 | нд | нд | нд | 0 | нд | нд | 0 | нд | нд | нд | 0 | нд | нд | 0 | нд | нд | 0 | 0 | 0 | 0 | 0 | 0 | 0
1.1.4.2. | Киров, РК ВЛ-0,4 кВ Л-4 от ТП-118 от опоры №2 до опоры №2.3 в г. Кировск ЛО (инв. № 000000732) (15-1-10-0-08-06-2-1478) | G_15-1-10-0-08-06-2-1478 | нд | 0 | нд | нд | 0 | нд | нд | нд | 0.23474 | нд | нд | 0.11 | нд | нд | нд | 0 | нд | нд | 0 | нд | нд | нд | 0 | нд | нд | 0 | нд | нд | 0 | 0.23474 | 0 | 0 | 0.11 | 0 | 0
1.1.4.2. | Киров, РК ВЛ-0,4 кВ Л-6 от ТП-529 от опоры №3 до опоры №10 в г. Отрадное Кировского района ЛО (инв. №000000776) (15-1-10-0-08-06-2-1480) | H_15-1-10-0-08-06-2-1480 | нд | 0 | нд | нд | 0 | нд | нд | нд | 0.61992 | нд | нд | 0.28 | нд | нд | нд | 0 | нд | нд | 0 | нд | нд | нд | 0 | нд | нд | 0 | нд | нд | 0 | 0.61992 | 0 | 0 | 0.28 | 0 | 0
1.1.4.2. | Киров, РК ВЛ-0,4 кВ Л-6 от ТП-529 от опоры №6 до опоры №9 в г. Отрадное (12-1-10-0-08-06-2-031) | G_12-1-10-0-08-06-2-031 | нд | 0 | нд | нд | 0 | нд | нд | нд | 0 | нд | нд | 0 | нд | нд | нд | 0 | нд | нд | 0 | нд | нд | нд | 0 | нд | нд | 0 | нд | нд | 0 | 0 | 0 | 0 | 0 | 0 | 0
1.1.4.2. | Киров, РК ВЛ-0,4 кВ Л-6от ТП-520 по 4- му Советскому пер. и 1 Линии от оп. 1 до оп. 15 в г. Отрадное (12-1-10-0-08-06-2-395) | G_12-1-10-0-08-06-2-395 | нд | 0 | нд | нд | 0 | нд | нд | нд | 0 | нд | нд | 0 | нд | нд | нд | 0 | нд | нд | 0 | нд | нд | нд | 0 | нд | нд | 0 | нд | нд | 0 | 0 | 0 | 0 | 0 | 0 | 0
1.1.4.2. | Киров, РК ВЛ-0,4 кВ Л-8 от КТП-8 (инв. № 220000185) в г. Шлиссельбург Кировского р-на ЛО (15-1-10-0-08-06-2-1031) | G_15-1-10-0-08-06-2-1031 | нд | 0 | нд | нд | 0 | нд | нд | нд | 0.2134 | нд | нд | 0.1 | нд | нд | нд | 0 | нд | нд | 0 | нд | нд | нд | 0 | нд | нд | 0 | нд | нд | 0 | 0.2134 | 0 | 0 | 0.1 | 0 | 0
1.1.4.2. | Киров, РК ВЛ-0,4 кВ от КТП-16 в п. Мга (инв. № 000000714) (13-1-10-0-08-06-2-675) | G_13-1-10-0-08-06-2-675 | нд | 0.26511 | нд | нд | 0.25 | нд | нд | нд | 0 | нд | нд | 0 | нд | нд | нд | 0 | нд | нд | 0 | нд | нд | нд | 0 | нд | нд | 0 | нд | нд | 0 | 0.26511 | 0 | 0 | 0.25 | 0 | 0
1.1.4.2. | Киров, РК ВЛ-0,4 кВ от КТП-17 в пролетах от опоры №1 до опоры №6 в п. Мга Кировского района ЛО (инв. № 000000715) (14-1-10-0-08-06-1-126) | G_14-1-10-0-08-06-1-126 | нд | 0 | нд | нд | 0 | нд | нд | нд | 0 | нд | нд | 0 | нд | нд | нд | 0 | нд | нд | 0 | нд | нд | нд | 0 | нд | нд | 0 | нд | нд | 0 | 0 | 0 | 0 | 0 | 0 | 0
1.1.4.2. | Киров, РК ВЛ-0,4 кВ от КТП-17 от опоры №21 до опоры №27 в п. Мга Кировского района ЛО (инв. №000000715) (15-1-10-0-08-06-2-1209) | H_15-1-10-0-08-06-2-1209 | нд | 0 | нд | нд | 0 | нд | нд | нд | 0 | нд | нд | 0 | нд | нд | нд | 0 | нд | нд | 0 | нд | нд | нд | 0 | нд | нд | 0 | нд | нд | 0 | 0 | 0 | 0 | 0 | 0 | 0
1.1.4.2. | Киров, РК ВЛ-0,4 кВ от КТП-17 по ул.Проезжая в п. Мга Кировского р-на ЛО (инв. № 000000715) (13-1-10-0-08-06-2-834) | G_13-1-10-0-08-06-2-834 | нд | 0 | нд | нд | 0 | нд | нд | нд | 0 | нд | нд | 0 | нд | нд | нд | 0 | нд | нд | 0 | нд | нд | нд | 0 | нд | нд | 0 | нд | нд | 0 | 0 | 0 | 0 | 0 | 0 | 0
1.1.4.2. | Киров, РК ВЛ-0,4 кВ от КТП-22 в пгт. Мга Кировского района ЛО (инв. № 000000716) (14-1-10-0-08-06-1-120) | G_14-1-10-0-08-06-1-120 | нд | 0 | нд | нд | 0 | нд | нд | нд | 0 | нд | нд | 0 | нд | нд | нд | 0 | нд | нд | 0 | нд | нд | нд | 0 | нд | нд | 0 | нд | нд | 0 | 0 | 0 | 0 | 0 | 0 | 0
1.1.4.2. | Киров, РК ВЛ-0,4 кВ от КТП-25 в пгт. Мга Кировского района ЛО (инв. № 000000718) (14-1-10-0-08-06-1-122) | G_14-1-10-0-08-06-1-122 | нд | 0 | нд | нд | 0 | нд | нд | нд | 0 | нд | нд | 0 | нд | нд | нд | 0 | нд | нд | 0 | нд | нд | нд | 0 | нд | нд | 0 | нд | нд | 0 | 0 | 0 | 0 | 0 | 0 | 0
1.1.4.2. | Киров, РК ВЛ-0,4 кВ от КТП-25 от опоры №110 до опоры №42 в п. Мга (12-1-10-0-08-06-2-037) | G_12-1-10-0-08-06-2-037 | нд | 0 | нд | нд | 0 | нд | нд | нд | 0 | нд | нд | 0 | нд | нд | нд | 0 | нд | нд | 0 | нд | нд | нд | 0 | нд | нд | 0 | нд | нд | 0 | 0 | 0 | 0 | 0 | 0 | 0
1.1.4.2. | Киров, РК ВЛ-0,4 кВ от КТП-433 в г.Отрадное (13-2-10-0-08-06-2-813) | H_13-2-10-0-08-06-2-813 | нд | 0 | нд | нд | 0 | нд | нд | нд | 0 | нд | нд | 0 | нд | нд | нд | 0 | нд | нд | 0 | нд | нд | нд | 0 | нд | нд | 0 | нд | нд | 0 | 0 | 0 | 0 | 0 | 0 | 0
1.1.4.2. | Киров, РК ВЛ-0,4 кВ от ТП -757 в п. Назия Кировского р-на ЛО инв. № 000000804) (13-1-10-0-08-06-2-677) | G_13-1-10-0-08-06-2-677 | нд | 0 | нд | нд | 0 | нд | нд | нд | 0 | нд | нд | 0 | нд | нд | нд | 0 | нд | нд | 0 | нд | нд | нд | 0 | нд | нд | 0 | нд | нд | 0 | 0 | 0 | 0 | 0 | 0 | 0
1.1.4.2. | Киров, РК ВЛ-0,4 кВ от ТП-102 в г. Кировск ЛО (12-1-10-0-08-06-2-176) | G_12-1-10-0-08-06-2-176 | нд | 0 | нд | нд | 0 | нд | нд | нд | 0 | нд | нд | 0 | нд | нд | нд | 0 | нд | нд | 0 | нд | нд | нд | 0 | нд | нд | 0 | нд | нд | 0 | 0 | 0 | 0 | 0 | 0 | 0
1.1.4.2. | Киров, РК ВЛ-0,4 кВ от ТП-102 до границы земельного участка в г. Кировск ЛО (инв. № 000000729) (13-1-10-0-08-06-2-556) | G_13-1-10-0-08-06-2-556 | нд | 0 | нд | нд | 0 | нд | нд | нд | 0 | нд | нд | 0 | нд | нд | нд | 0 | нд | нд | 0 | нд | нд | нд | 0 | нд | нд | 0 | нд | нд | 0 | 0 | 0 | 0 | 0 | 0 | 0
1.1.4.2. | Киров, РК ВЛ-0,4 кВ от ТП-104 (инв. № 000000731) (13-1-10-0-08-06-2-915) | G_13-1-10-0-08-06-2-915 | нд | 0 | нд | нд | 0 | нд | нд | нд | 0 | нд | нд | 0 | нд | нд | нд | 0 | нд | нд | 0 | нд | нд | нд | 0 | нд | нд | 0 | нд | нд | 0 | 0 | 0 | 0 | 0 | 0 | 0
1.1.4.2. | Киров, РК ВЛ-0,4 кВ от ТП-107 (12-1-10-0-08-06-2-141) | G_12-1-10-0-08-06-2-141 | нд | 0 | нд | нд | 0 | нд | нд | нд | 0 | нд | нд | 0 | нд | нд | нд | 0 | нд | нд | 0 | нд | нд | нд | 0 | нд | нд | 0 | нд | нд | 0 | 0 | 0 | 0 | 0 | 0 | 0
1.1.4.2. | Киров, РК ВЛ-0,4 кВ от ТП-117 (инв. № 100000260) (13-1-10-0-08-06-2-905) | H_13-1-10-0-08-06-2-905 | нд | 0 | нд | нд | 0 | нд | нд | нд | 0 | нд | нд | 0 | нд | нд | нд | 0 | нд | нд | 0 | нд | нд | нд | 0 | нд | нд | 0 | нд | нд | 0 | 0 | 0 | 0 | 0 | 0 | 0
1.1.4.2. | Киров, РК ВЛ-0,4 кВ от ТП-117 в г. Кировск ЛО (инв. №100000260) (13-1-10-0-08-06-2-1339) | G_13-1-10-0-08-06-2-1339 | нд | 0 | нд | нд | 0 | нд | нд | нд | 0 | нд | нд | 0 | нд | нд | нд | 0 | нд | нд | 0 | нд | нд | нд | 0 | нд | нд | 0 | нд | нд | 0 | 0 | 0 | 0 | 0 | 0 | 0
1.1.4.2. | Киров, РК ВЛ-0,4 кВ от ТП-127 по ул. Маяковского (Л-16) до оп. № 15 в г. Кировск ЛО (инв. №000000737) (15-1-10-0-08-06-2-0781) | H_15-1-10-0-08-06-2-0781 | нд | 0 | нд | нд | 0 | нд | нд | нд | 0 | нд | нд | 0 | нд | нд | нд | 0 | нд | нд | 0 | нд | нд | нд | 0 | нд | нд | 0 | нд | нд | 0 | 0 | 0 | 0 | 0 | 0 | 0
1.1.4.2. | Киров, РК ВЛ-0,4 кВ от ТП-4 Л-10 от оп. № 5 до оп. № 13 в п. Старая Малукса Кировского района ЛО (13-1-10-0-08-06-2-618) | G_13-1-10-0-08-06-2-618 | нд | 0 | нд | нд | 0 | нд | нд | нд | 0 | нд | нд | 0 | нд | нд | нд | 0 | нд | нд | 0 | нд | нд | нд | 0 | нд | нд | 0 | нд | нд | 0 | 0 | 0 | 0 | 0 | 0 | 0
1.1.4.2. | Киров, РК ВЛ-0,4 кВ от ТП-409 от опоры №2 до опоры №9 в п. Павлово (12-1-10-0-08-06-2-042) | G_12-1-10-0-08-06-2-042 | нд | 0 | нд | нд | 0 | нд | нд | нд | 0 | нд | нд | 0 | нд | нд | нд | 0 | нд | нд | 0 | нд | нд | нд | 0 | нд | нд | 0 | нд | нд | 0 | 0 | 0 | 0 | 0 | 0 | 0
1.1.4.2. | Киров, РК ВЛ-0,4 кВ от ТП-410 до оп. № 10 с ответвлением к объекту п. Павлово Кировского р-на (инв. №000000751) (12-1-10-0-08-06-2-413) | G_12-1-10-0-08-06-2-413 | нд | 0 | нд | нд | 0 | нд | нд | нд | 0 | нд | нд | 0 | нд | нд | нд | 0 | нд | нд | 0 | нд | нд | нд | 0 | нд | нд | 0 | нд | нд | 0 | 0 | 0 | 0 | 0 | 0 | 0
1.1.4.2. | Киров, РК ВЛ-0,4 кВ от ТП-415 в п. Павлово (инв. № 000000753) (13-1-10-0-08-06-2-676) | G_13-1-10-0-08-06-2-676 | нд | 0 | нд | нд | 0 | нд | нд | нд | 0 | нд | нд | 0 | нд | нд | нд | 0 | нд | нд | 0 | нд | нд | нд | 0 | нд | нд | 0 | нд | нд | 0 | 0 | 0 | 0 | 0 | 0 | 0
1.1.4.2. | Киров, РК ВЛ-0,4 кВ от ТП-415 опоры №6 до опоры №11 в п. Павлово Кировского района ЛО (инв. № 000000753) (14-1-10-0-08-06-2-019) | G_14-1-10-0-08-06-2-019 | нд | 0 | нд | нд | 0 | нд | нд | нд | 0 | нд | нд | 0 | нд | нд | нд | 0 | нд | нд | 0 | нд | нд | нд | 0 | нд | нд | 0 | нд | нд | 0 | 0 | 0 | 0 | 0 | 0 | 0
1.1.4.2. | Киров, РК ВЛ-0,4 кВ от ТП-415 от оп. № 6 до оп. № 8 в г.п. Павлово Кировского р-на ЛО (инв. № 000000753) (13-1-10-0-08-06-2-1333) | G_13-1-10-0-08-06-2-1333 | нд | 0 | нд | нд | 0 | нд | нд | нд | 0 | нд | нд | 0 | нд | нд | нд | 0 | нд | нд | 0 | нд | нд | нд | 0 | нд | нд | 0 | нд | нд | 0 | 0 | 0 | 0 | 0 | 0 | 0
1.1.4.2. | Киров, РК ВЛ-0,4 кВ от ТП-416 (от проектируемой КТП 160 кВА) до границ земельного участка в п. Павлово (12-1-10-0-08-06-2-263) | G_12-1-10-0-08-06-2-263 | нд | 0 | нд | нд | 0 | нд | нд | нд | 0 | нд | нд | 0 | нд | нд | нд | 0 | нд | нд | 0 | нд | нд | нд | 0 | нд | нд | 0 | нд | нд | 0 | 0 | 0 | 0 | 0 | 0 | 0
1.1.4.2. | Киров, РК ВЛ-0,4 кВ от ТП-416 Л-1 от опоры №13 до опоры №16 в п. Павлово (12-1-10-0-08-06-2-040) | G_12-1-10-0-08-06-2-040 | нд | 0 | нд | нд | 0 | нд | нд | нд | 0 | нд | нд | 0 | нд | нд | нд | 0 | нд | нд | 0 | нд | нд | нд | 0 | нд | нд | 0 | нд | нд | 0 | 0 | 0 | 0 | 0 | 0 | 0
1.1.4.2. | Киров, РК ВЛ-0,4 кВ от ТП-508 в г. Отрадное Кировского р-на ЛО (13-1-10-0-08-06-2-839) | G_13-1-10-0-08-06-2-839 | нд | 0 | нд | нд | 0 | нд | нд | нд | 0 | нд | нд | 0 | нд | нд | нд | 0 | нд | нд | 0 | нд | нд | нд | 0 | нд | нд | 0 | нд | нд | 0 | 0 | 0 | 0 | 0 | 0 | 0
1.1.4.2. | Киров, РК ВЛ-0,4 кВ от ТП-508 Л-16 от оп.№ 21 до оп. № 29 в г. Отрадное Кировского района ЛО (13-1-10-0-08-06-2-620) | G_13-1-10-0-08-06-2-620 | нд | 0 | нд | нд | 0 | нд | нд | нд | 0 | нд | нд | 0 | нд | нд | нд | 0 | нд | нд | 0 | нд | нд | нд | 0 | нд | нд | 0 | нд | нд | 0 | 0 | 0 | 0 | 0 | 0 | 0
1.1.4.2. | Киров, РК ВЛ-0,4 кВ от ТП-508 от опоры №4 до опоры №12 в г. Отрадное Кировского района ЛО (инв. № 000000765) (14-1-10-0-08-06-1-136) | G_14-1-10-0-08-06-1-136 | нд | 0 | нд | нд | 0 | нд | нд | нд | 0 | нд | нд | 0 | нд | нд | нд | 0 | нд | нд | 0 | нд | нд | нд | 0 | нд | нд | 0 | нд | нд | 0 | 0 | 0 | 0 | 0 | 0 | 0
1.1.4.2. | Киров, РК ВЛ-0,4 кВ от ТП-519 в г. Отрадное (инв. № 000000766) (13-1-10-0-08-06-2-679) | G_13-1-10-0-08-06-2-679 | нд | 0 | нд | нд | 0 | нд | нд | нд | 0 | нд | нд | 0 | нд | нд | нд | 0 | нд | нд | 0 | нд | нд | нд | 0 | нд | нд | 0 | нд | нд | 0 | 0 | 0 | 0 | 0 | 0 | 0
1.1.4.2. | Киров, РК ВЛ-0,4 кВ от ТП-519 от опоры №9 до опоры №14 в г. Отрадное Кировского района ЛО (инв. № 000000766) (14-1-10-0-08-06-1-131) | G_14-1-10-0-08-06-1-131 | нд | 0 | нд | нд | 0 | нд | нд | нд | 0 | нд | нд | 0 | нд | нд | нд | 0 | нд | нд | 0 | нд | нд | нд | 0 | нд | нд | 0 | нд | нд | 0 | 0 | 0 | 0 | 0 | 0 | 0
1.1.4.2. | Киров, РК ВЛ-0,4 кВ от ТП-520 Л-5 от оп. 3 до оп. 10 в г. Отрадное (13-1-10-0-08-06-2-443) | G_13-1-10-0-08-06-2-443 | нд | 0 | нд | нд | 0 | нд | нд | нд | 0 | нд | нд | 0 | нд | нд | нд | 0 | нд | нд | 0 | нд | нд | нд | 0 | нд | нд | 0 | нд | нд | 0 | 0 | 0 | 0 | 0 | 0 | 0
1.1.4.2. | Киров, РК ВЛ-0,4 кВ от ТП-523 в г.Отрадное (13-1-10-0-08-06-2-685) | G_13-1-10-0-08-06-2-685 | нд | 0 | нд | нд | 0 | нд | нд | нд | 0 | нд | нд | 0 | нд | нд | нд | 0 | нд | нд | 0 | нд | нд | нд | 0 | нд | нд | 0 | нд | нд | 0 | 0 | 0 | 0 | 0 | 0 | 0
1.1.4.2. | Киров, РК ВЛ-0,4 кВ от ТП-523 Л-3 от оп. 1 до оп. 8 в г. Отрадное Кировского района ЛО (инв. № 000000770) (13-1-10-0-08-06-2-436) | G_13-1-10-0-08-06-2-436 | нд | 0 | нд | нд | 0 | нд | нд | нд | 0 | нд | нд | 0 | нд | нд | нд | 0 | нд | нд | 0 | нд | нд | нд | 0 | нд | нд | 0 | нд | нд | 0 | 0 | 0 | 0 | 0 | 0 | 0
1.1.4.2. | Киров, РК ВЛ-0,4 кВ от ТП-524 от опоры № 2 до опоры № 12 в г. Отрадное Кировского р-на ЛО (инв. №000000771) (14-1-10-0-08-06-2-1479) | G_14-1-10-0-08-06-2-1479 | нд | 0 | нд | нд | 0 | нд | нд | нд | 0 | нд | нд | 0 | нд | нд | нд | 0 | нд | нд | 0 | нд | нд | нд | 0 | нд | нд | 0 | нд | нд | 0 | 0 | 0 | 0 | 0 | 0 | 0
1.1.4.2. | Киров, РК ВЛ-0,4 кВ от ТП-524 от опоры №5 до опоры №10 в г. Отрадное Кировского района ЛО (инв. № 000000771) (14-1-10-0-08-06-1-124) | G_14-1-10-0-08-06-1-124 | нд | 0 | нд | нд | 0 | нд | нд | нд | 0 | нд | нд | 0 | нд | нд | нд | 0 | нд | нд | 0 | нд | нд | нд | 0 | нд | нд | 0 | нд | нд | 0 | 0 | 0 | 0 | 0 | 0 | 0
1.1.4.2. | Киров, РК ВЛ-0,4 кВ от ТП-525 в г. Отрадное (инв. № 000000772) (13-1-10-0-08-06-2-718) | G_13-1-10-0-08-06-2-718 | нд | 0 | нд | нд | 0 | нд | нд | нд | 0 | нд | нд | 0 | нд | нд | нд | 0 | нд | нд | 0 | нд | нд | нд | 0 | нд | нд | 0 | нд | нд | 0 | 0 | 0 | 0 | 0 | 0 | 0
1.1.4.2. | Киров, РК ВЛ-0,4 кВ от ТП-525 Л-3 от оп. № 14 до оп. № 17 в г. Отрадное (инв. №000000772) (13-1-10-0-08-06-2-555) | G_13-1-10-0-08-06-2-555 | нд | 0 | нд | нд | 0 | нд | нд | нд | 0 | нд | нд | 0 | нд | нд | нд | 0 | нд | нд | 0 | нд | нд | нд | 0 | нд | нд | 0 | нд | нд | 0 | 0 | 0 | 0 | 0 | 0 | 0
1.1.4.2. | Киров, РК ВЛ-0,4 кВ от ТП-526 в г. Отрадное (инв. № 000000773) (13-1-10-0-08-06-2-678) | G_13-1-10-0-08-06-2-678 | нд | 0 | нд | нд | 0 | нд | нд | нд | 0 | нд | нд | 0 | нд | нд | нд | 0 | нд | нд | 0 | нд | нд | нд | 0 | нд | нд | 0 | нд | нд | 0 | 0 | 0 | 0 | 0 | 0 | 0
1.1.4.2. | Киров, РК ВЛ-0,4 кВ от ТП-526 от оп. 1 до оп. 9 в г. Отрадное (13-1-10-0-08-06-2-437) | G_13-1-10-0-08-06-2-437 | нд | 0 | нд | нд | 0 | нд | нд | нд | 0 | нд | нд | 0 | нд | нд | нд | 0 | нд | нд | 0 | нд | нд | нд | 0 | нд | нд | 0 | нд | нд | 0 | 0 | 0 | 0 | 0 | 0 | 0
1.1.4.2. | Киров, РК ВЛ-0,4 кВ от ТП-526 от опоры № 3 до опоры № 16 в г. Отрадное Кировского р-на ЛО (инв. № 000000773) (13-1-10-0-08-06-2-651) | G_13-1-10-0-08-06-2-651 | нд | 0 | нд | нд | 0 | нд | нд | нд | 0 | нд | нд | 0 | нд | нд | нд | 0 | нд | нд | 0 | нд | нд | нд | 0 | нд | нд | 0 | нд | нд | 0 | 0 | 0 | 0 | 0 | 0 | 0
1.1.4.2. | Киров, РК ВЛ-0,4 кВ от ТП-526 от опоры №9 до опоры №18 в г. Отрадное Кировского района ЛО (инв. №000000773) (15-1-10-0-08-06-2-1212) | G_15-1-10-0-08-06-2-1212 | нд | 0 | нд | нд | 0 | нд | нд | нд | 0.57617 | нд | нд | 0.27 | нд | нд | нд | 0 | нд | нд | 0 | нд | нд | нд | 0 | нд | нд | 0 | нд | нд | 0 | 0.57617 | 0 | 0 | 0.27 | 0 | 0
1.1.4.2. | Киров, РК ВЛ-0,4 кВ от ТП-529 в г. Отрадное (инв. № 000000776) (13-1-10-0-08-06-2-681) | G_13-1-10-0-08-06-2-681 | нд | 0 | нд | нд | 0 | нд | нд | нд | 0 | нд | нд | 0 | нд | нд | нд | 0 | нд | нд | 0 | нд | нд | нд | 0 | нд | нд | 0 | нд | нд | 0 | 0 | 0 | 0 | 0 | 0 | 0
1.1.4.2. | Киров, РК ВЛ-0,4 кВ от ТП-531 в г. Отрадное Кировского района ЛО (инв. № 000000778) (14-1-10-0-08-06-1-135) | G_14-1-10-0-08-06-1-135 | нд | 0 | нд | нд | 0 | нд | нд | нд | 0 | нд | нд | 0 | нд | нд | нд | 0 | нд | нд | 0 | нд | нд | нд | 0 | нд | нд | 0 | нд | нд | 0 | 0 | 0 | 0 | 0 | 0 | 0
1.1.4.2. | Киров, РК ВЛ-0,4 кВ от ТП-531 от опоры № 5 до опоры №25 в г. Отрадное Кировского р-на ЛО (инв. № 000000778) (13-1-10-0-08-06-2-1023) | H_13-1-10-0-08-06-2-1023 | нд | 0 | нд | нд | 0 | нд | нд | нд | 0 | нд | нд | 0 | нд | нд | нд | 0 | нд | нд | 0 | нд | нд | нд | 0 | нд | нд | 0 | нд | нд | 0 | 0 | 0 | 0 | 0 | 0 | 0
1.1.4.2. | Киров, РК ВЛ-0,4 кВ от ТП-542 от оп. № 1 до опоры № 11 в г. Отрадное Кировского района ЛО (инв. № 000000782) (14-1-10-0-08-06-1-152) | G_14-1-10-0-08-06-1-152 | нд | 0 | нд | нд | 0 | нд | нд | нд | 0 | нд | нд | 0 | нд | нд | нд | 0 | нд | нд | 0 | нд | нд | нд | 0 | нд | нд | 0 | нд | нд | 0 | 0 | 0 | 0 | 0 | 0 | 0
1.1.4.2. | Киров, РК ВЛ-0,4 кВ от ТП-551 Л-1 от оп. № 5 до оп. № 35 в г.Отрадное (инв № 000000787) (13-1-10-0-08-06-2-557) | G_13-1-10-0-08-06-2-557 | нд | 0 | нд | нд | 0 | нд | нд | нд | 0 | нд | нд | 0 | нд | нд | нд | 0 | нд | нд | 0 | нд | нд | нд | 0 | нд | нд | 0 | нд | нд | 0 | 0 | 0 | 0 | 0 | 0 | 0
1.1.4.2. | Киров, РК ВЛ-0,4 кВ от ТП-555 в г. Отрадное Кировского района ЛО (инв.№ 000000789) (13-1-10-0-08-06-2-723) | G_13-1-10-0-08-06-2-723 | нд | 0 | нд | нд | 0 | нд | нд | нд | 0 | нд | нд | 0 | нд | нд | нд | 0 | нд | нд | 0 | нд | нд | нд | 0 | нд | нд | 0 | нд | нд | 0 | 0 | 0 | 0 | 0 | 0 | 0
1.1.4.2. | Киров, РК ВЛ-0,4 кВ от ТП-705 в п. Назия (инв. № 000000797) (13-1-10-0-08-06-2-683) | G_13-1-10-0-08-06-2-683 | нд | 0 | нд | нд | 0 | нд | нд | нд | 0 | нд | нд | 0 | нд | нд | нд | 0 | нд | нд | 0 | нд | нд | нд | 0 | нд | нд | 0 | нд | нд | 0 | 0 | 0 | 0 | 0 | 0 | 0
1.1.4.2. | Киров, РК ВЛ-0,4 кВ от ТП-754 в п. Назия Кировского р-на ЛО (инв. № 100000266) (14-1-10-0-08-06-2-634) | G_14-1-10-0-08-06-2-634 | нд | 0 | нд | нд | 0 | нд | нд | нд | 0 | нд | нд | 0 | нд | нд | нд | 0 | нд | нд | 0 | нд | нд | нд | 0 | нд | нд | 0 | нд | нд | 0 | 0 | 0 | 0 | 0 | 0 | 0
1.1.4.2. | Киров, РК ВЛ-0,4 кВ от ТП-755 от опоры №10 до опоры №14 в п. Назия (12-1-10-0-08-06-2-155) | G_12-1-10-0-08-06-2-155 | нд | 0 | нд | нд | 0 | нд | нд | нд | 0 | нд | нд | 0 | нд | нд | нд | 0 | нд | нд | 0 | нд | нд | нд | 0 | нд | нд | 0 | нд | нд | 0 | 0 | 0 | 0 | 0 | 0 | 0
1.1.4.2. | Киров, РК ВЛ-0,4 кВ от ТП-756 в п. Назия Кировского района ЛО (инв. №000000803) (15-1-10-0-08-06-2-1437) | H_15-1-10-0-08-06-2-1437 | нд | 0 | нд | нд | 0 | нд | нд | нд | 0 | нд | нд | 0 | нд | нд | нд | 0.7749 | нд | нд | 0.35 | нд | нд | нд | 0 | нд | нд | 0 | нд | нд | 0 | 0.7749 | 0 | 0 | 0.35 | 0 | 0
1.1.4.2. | Киров, РК ВЛ-0,4 кВ от ТП-8 Л-2 от опоры №1 до опоры №2 в п. Мга (инв. № 000000795) (13-1-10-0-08-06-2-553) | H_13-1-10-0-08-06-2-553 | нд | 0 | нд | нд | 0 | нд | нд | нд | 0 | нд | нд | 0 | нд | нд | нд | 0 | нд | нд | 0 | нд | нд | нд | 0 | нд | нд | 0 | нд | нд | 0 | 0 | 0 | 0 | 0 | 0 | 0
1.1.4.2. | Киров, РК ВЛ-0,4 кВ отТП-507 от опоры №6 до опоры №25 в г. Отрадное Кировского района ЛО (инв. № 000000764) (14-1-10-0-08-06-1-137) | G_14-1-10-0-08-06-1-137 | нд | 0 | нд | нд | 0 | нд | нд | нд | 0 | нд | нд | 0 | нд | нд | нд | 0 | нд | нд | 0 | нд | нд | нд | 0 | нд | нд | 0 | нд | нд | 0 | 0 | 0 | 0 | 0 | 0 | 0
1.1.4.2. | Киров, РК ВЛ-0,4 кВ по ул. Набережная (инв. № 000000738) (13-1-10-0-08-06-2-261) | G_13-1-10-0-08-06-2-261 | нд | 0 | нд | нд | 0 | нд | нд | нд | 0 | нд | нд | 0 | нд | нд | нд | 0 | нд | нд | 0 | нд | нд | нд | 0 | нд | нд | 0 | нд | нд | 0 | 0 | 0 | 0 | 0 | 0 | 0
1.1.4.2. | Киров, РК ВЛ-0,4кВ 0,4 кВ от ТП -520 г. Отрадное, Кировский р-он, ЛО (инв. № 000000767) (13-1-10-0-08-06-2-1150) | H_13-1-10-0-08-06-2-1150 | нд | 0 | нд | нд | 0 | нд | нд | нд | 0 | нд | нд | 0 | нд | нд | нд | 0 | нд | нд | 0 | нд | нд | нд | 0 | нд | нд | 0 | нд | нд | 0 | 0 | 0 | 0 | 0 | 0 | 0
1.1.4.2. | Киров, РК ВЛ-0,4кВ Л-2 от ТП-741 в д. Старая Мельница Кировского р-на ЛО (инв.№ 000000802) (16-1-10-0-08-06-3-1165) | H_16-1-10-0-08-06-3-1165 | нд | 0 | нд | нд | 0 | нд | нд | нд | 0 | нд | нд | 0 | нд | нд | нд | 0 | нд | нд | 0 | нд | нд | нд | 0 | нд | нд | 0 | нд | нд | 0 | 0 | 0 | 0 | 0 | 0 | 0
1.1.4.2. | Киров, РК ВЛ-0,4кВ от КТП-2 в г. Шлиссельбург ЛО (инв. №220000183) (15-1-10-0-08-06-1-0478) | G_15-1-10-0-08-06-1-0478 | нд | 0 | нд | нд | 0 | нд | нд | нд | 0 | нд | нд | 0 | нд | нд | нд | 0 | нд | нд | 0 | нд | нд | нд | 0 | нд | нд | 0 | нд | нд | 0 | 0 | 0 | 0 | 0 | 0 | 0
1.1.4.2. | Киров, РК ВЛ-0.4кВ от ТП-507 по 5 лин.от ж/д №86 до ж/д №121 в мкр, Петрушинское поле Отрадненского гп. Киров. р. (000000764) (15-1-10-0-08-06-2-0442) | G_15-1-10-0-08-06-2-0442 | нд | 0 | нд | нд | 0 | нд | нд | нд | 0 | нд | нд | 0 | нд | нд | нд | 0 | нд | нд | 0 | нд | нд | нд | 0 | нд | нд | 0 | нд | нд | 0 | 0 | 0 | 0 | 0 | 0 | 0
1.1.4.2. | Киров, РК ВЛИ-0,4 кВ Л-2 от ТП-8 в п. Мга Кировского района ЛО (инв. №000000795) (15-1-10-0-08-06-2-1211) | H_15-1-10-0-08-06-2-1211 | нд | 0 | нд | нд | 0 | нд | нд | нд | 0 | нд | нд | 0 | нд | нд | нд | 0 | нд | нд | 0 | нд | нд | нд | 0 | нд | нд | 0 | нд | нд | 0 | 0 | 0 | 0 | 0 | 0 | 0
1.1.4.2. | Киров, РК ВЛИ-0,4 кВ Л-3 от ТП-121 от опоры №1 до опоры №8 в гаражном массиве "Ручей-2" г. Кировск (инв. №000000734) (15-1-10-0-08-06-2-1214) | G_15-1-10-0-08-06-2-1214 | нд | 0 | нд | нд | 0 | нд | нд | нд | 0 | нд | нд | 0 | нд | нд | нд | 0 | нд | нд | 0 | нд | нд | нд | 0 | нд | нд | 0 | нд | нд | 0 | 0 | 0 | 0 | 0 | 0 | 0
1.1.4.2. | Киров, РК ВЛИ-0,4 кВ Л-3 от ТП-531 в г. Отрадное Кировского района ЛО (инв. №000000778) (15-1-10-0-08-06-2-1264) | H_15-1-10-0-08-06-2-1264 | нд | 0 | нд | нд | 0 | нд | нд | нд | 0.2214 | нд | нд | 0.1 | нд | нд | нд | 0 | нд | нд | 0 | нд | нд | нд | 0 | нд | нд | 0 | нд | нд | 0 | 0.2214 | 0 | 0 | 0.1 | 0 | 0
1.1.4.2. | Киров, РК ВЛИ-0,4 кВ Л-7 от РУ-0,4 кВ ТП-104 до опоры № 1 в г. Кировск, ЛО (инв. №000000731) (15-1-10-0-08-06-2-1057) | G_15-1-10-0-08-06-2-1057 | нд | 0 | нд | нд | 0 | нд | нд | нд | 0 | нд | нд | 0 | нд | нд | нд | 0 | нд | нд | 0 | нд | нд | нд | 0 | нд | нд | 0 | нд | нд | 0 | 0 | 0 | 0 | 0 | 0 | 0
1.1.4.2. | Киров, РК ВЛИ-0,4 кВ от ТП-121 Л-3 от оп. № 1 до оп. № 8 в г. Кировск ЛО (инв. № 000000734) (15-1-10-0-08-06-1-1248) | H_15-1-10-0-08-06-1-1248 | нд | 0 | нд | нд | 0 | нд | нд | нд | 0 | нд | нд | 0 | нд | нд | нд | 0 | нд | нд | 0 | нд | нд | нд | 0 | нд | нд | 0 | нд | нд | 0 | 0 | 0 | 0 | 0 | 0 | 0
1.1.4.2. | Киров, РК ВЛИ-0,4 кВ от ТП-3703 Л-1 от оп. № 26 до оп. № 26.7 в п.Путилово (инв. № 000000809) (13-1-10-0-08-06-2-1024) | H_13-1-10-0-08-06-2-1024 | нд | 0 | нд | нд | 0 | нд | нд | нд | 0.5535 | нд | нд | 0.25 | нд | нд | нд | 0 | нд | нд | 0 | нд | нд | нд | 0 | нд | нд | 0 | нд | нд | 0 | 0.5535 | 0 | 0 | 0.25 | 0 | 0
1.1.4.2. | Киров, РК ВЛИ-0,4 кВ от ТП-521 Л-6 от опоры №5 до опоры №7б в г. Отрадное, Кировского района ЛО (16-1-10-0-08-06-2-0009) | G_16-1-10-0-08-06-2-0009 | нд | 0 | нд | нд | 0 | нд | нд | нд | 0.20424 | нд | нд | 0.1 | нд | нд | нд | 0 | нд | нд | 0 | нд | нд | нд | 0 | нд | нд | 0 | нд | нд | 0 | 0.20424 | 0 | 0 | 0.1 | 0 | 0
1.1.4.2. | Киров, РК ВЛИ-0,4 кВ от ТП-547 от опоры №12 до опоры №16 в г. Отрадное Кировского р-на ЛО (инв. №000000785) (15-1-10-0-08-06-2-1232) | G_15-1-10-0-08-06-2-1232 | нд | 0 | нд | нд | 0 | нд | нд | нд | 0.3201 | нд | нд | 0.15 | нд | нд | нд | 0 | нд | нд | 0 | нд | нд | нд | 0 | нд | нд | 0 | нд | нд | 0 | 0.3201 | 0 | 0 | 0.15 | 0 | 0
1.1.4.2. | Киров, РК ВЛИ-0,4 кВ КТПН-744 в п. Новый Быт Кировского района ЛО (инв. №000000721) (15-1-10-0-08-06-2-1084) | G_15-1-10-0-08-06-2-1084 | нд | 0 | нд | нд | 0 | нд | нд | нд | 0 | нд | нд | 0 | нд | нд | нд | 0 | нд | нд | 0 | нд | нд | нд | 0 | нд | нд | 0 | нд | нд | 0 | 0 | 0 | 0 | 0 | 0 | 0
1.1.4.2. | Тосно, РК ВЛ-0,4 кВ от ТП-13 от оп. №37 до участка заявителя в п. Ульяновка Тосненского р-на ЛО (инв.№ 210000423) (16-1-10-0-08-06-2-0927) | H_16-1-10-0-08-06-2-0927 | нд | 0 | нд | нд | 0 | нд | нд | нд | 0 | нд | нд | 0 | нд | нд | нд | 0 | нд | нд | 0 | нд | нд | нд | 0 | нд | нд | 0 | нд | нд | 0 | 0 | 0 | 0 | 0 | 0 | 0
1.1.4.2. | Гатч, ВЛ-0,4 кВ от ТП-18 по ул. Мичурина в п. Вырица Гатчинского района ЛО (инв.№ 100001351) (13-2-06-0-08-06-2-508) | G_13-2-06-0-08-06-2-508 | нд | 0 | нд | нд | 0 | нд | нд | нд | 0 | нд | нд | 0 | нд | нд | нд | 0 | нд | нд | 0 | нд | нд | нд | 0 | нд | нд | 0 | нд | нд | 0 | 0 | 0 | 0 | 0 | 0 | 0
1.1.4.2. | Гатч, РК ВЛ-0,4 кВ от ТП-12 до ж/д по ул. Воскресенская в п. Вырица Гатчинского района (12-2-06-0-08-06-2-368) | H_12-2-06-0-08-06-2-368 | нд | 0 | нд | нд | 0 | нд | нд | нд | 0 | нд | нд | 0 | нд | нд | нд | 0 | нд | нд | 0 | нд | нд | нд | 0 | нд | нд | 0 | нд | нд | 0 | 0 | 0 | 0 | 0 | 0 | 0
1.1.4.2. | Гатч, РК ВЛ-0,4 кВ от ТП-12 по ул. Островского в п. Тайцы Гатчинского района ЛО (инв. №100001789) (13-2-06-0-08-06-2-882) | G_13-2-06-0-08-06-2-882 | нд | 0 | нд | нд | 0 | нд | нд | нд | 0 | нд | нд | 0 | нд | нд | нд | 0 | нд | нд | 0 | нд | нд | нд | 0 | нд | нд | 0 | нд | нд | 0 | 0 | 0 | 0 | 0 | 0 | 0
1.1.4.2. | Гатч, РК ВЛ-0,4 кВ от ТП-14 по ул. Гатчинская в п. Большие Тайцы Гатчинского района ЛО (13-2-06-0-08-06-2-1193) | G_13-2-06-0-08-06-2-1193 | нд | 0 | нд | нд | 0 | нд | нд | нд | 0 | нд | нд | 0 | нд | нд | нд | 0 | нд | нд | 0 | нд | нд | нд | 0 | нд | нд | 0 | нд | нд | 0 | 0 | 0 | 0 | 0 | 0 | 0
1.1.4.2. | Гатч, РК ВЛ-0,4 кВ от ТП-46 по ул. Бородина в г. Гатчина, Гатчинского района ЛО (инв.№ 100000858) (13-2-06-0-08-06-2-959) | G_13-2-06-0-08-06-2-959 | нд | 0 | нд | нд | 0 | нд | нд | нд | 0 | нд | нд | 0 | нд | нд | нд | 0 | нд | нд | 0 | нд | нд | нд | 0 | нд | нд | 0 | нд | нд | 0 | 0 | 0 | 0 | 0 | 0 | 0
1.1.4.2. | Гатч, РК ВЛ-0,4 кВ от КТП-89 по ул. Герцена от ул. Косинская до опоры с ответвлением к ж/д в п.г.т. Вырица Гатч. района ЛО (13-2-06-0-08-06-2-036) | Г_G_13-2-06-0-08-06-2-036 | нд | 0 | нд | нд | 0 | нд | нд | нд | 0 | нд | нд | 0 | нд | нд | нд | 0 | нд | нд | 0 | нд | нд | нд | 0 | нд | нд | 0 | нд | нд | 0 | 0 | 0 | 0 | 0 | 0 | 0
1.1.4.2. | Гатч, РК ВЛ-0,4 кВ пер. Средний в г. Гатчина, Гатчинского р-на ЛО (инв. №100000959) (14-2-06-0-08-06-2-020) | Г_G_14-2-06-0-08-06-2-020 | нд | 0 | нд | нд | 0 | нд | нд | нд | 0 | нд | нд | 0 | нд | нд | нд | 0 | нд | нд | 0 | нд | нд | нд | 0 | нд | нд | 0 | нд | нд | 0 | 0 | 0 | 0 | 0 | 0 | 0
1.1.4.2. | Гатч, РК ВЛ-0,4 кВ по ул. Грунтовой, инв. №100000987 (12-2-06-0-08-06-2-508) | G_12-2-06-0-08-06-2-508 | нд | 0 | нд | нд | 0 | нд | нд | нд | 0 | нд | нд | 0 | нд | нд | нд | 0 | нд | нд | 0 | нд | нд | нд | 0 | нд | нд | 0 | нд | нд | 0 | 0 | 0 | 0 | 0 | 0 | 0
1.1.4.2. | Гатч, РК ВЛ-0,4 кВ ул. Железнодорожная в г. Гатчина, Гатчинского р-на ЛО (инв. №100000952) (14-2-06-0-08-06-2-021) | Г_G_14-2-06-0-08-06-2-021 | нд | 0 | нд | нд | 0 | нд | нд | нд | 0 | нд | нд | 0 | нд | нд | нд | 0 | нд | нд | 0 | нд | нд | нд | 0 | нд | нд | 0 | нд | нд | 0 | 0 | 0 | 0 | 0 | 0 | 0
1.1.4.2. | Гатч, РК ВЛ-0,4 кВ ул. Купальная, по Суворовскому пр. в п. Вырица (13-2-06-0-08-06-2-485) | G_13-2-06-0-08-06-2-485 | нд | 0 | нд | нд | 0 | нд | нд | нд | 0 | нд | нд | 0 | нд | нд | нд | 0 | нд | нд | 0 | нд | нд | нд | 0 | нд | нд | 0 | нд | нд | 0 | 0 | 0 | 0 | 0 | 0 | 0
1.1.4.2. | Гатч, РК ВЛ-0,4 кВ от КТП-19 по ул. Новый Тупик до ж/д №4 в п. Сиверский Гатчинского района ЛО (инв. №100001681) (16-1-06-0-08-06-2-0535) | H_16-1-06-0-08-06-2-0535 | нд | 0 | нд | нд | 0 | нд | нд | нд | 0 | нд | нд | 0 | нд | нд | нд | 0 | нд | нд | 0 | нд | нд | нд | 0 | нд | нд | 0 | нд | нд | 0 | 0 | 0 | 0 | 0 | 0 | 0
1.1.4.2. | Гатч, РК ВЛ-0,4 КВ от КТП-28 (Н) до Сиверского ш. и далее по Сиверскому ш. до опоры с ответвлением к ж/д 29 в д. Никольское (13-2-06-0-08-06-2-1192) | G_13-2-06-0-08-06-2-1192 | нд | 0 | нд | нд | 0 | нд | нд | нд | 0 | нд | нд | 0 | нд | нд | нд | 0 | нд | нд | 0 | нд | нд | нд | 0 | нд | нд | 0 | нд | нд | 0 | 0 | 0 | 0 | 0 | 0 | 0
1.1.4.2. | Гатч, РК ВЛ-0,4 кВ от КТП-8 до ж/д в пгт.Дружная Горка Гатчинского района ЛО (12-2-06-0-08-06-2-078) | G_12-2-06-0-08-06-2-078 | нд | 0 | нд | нд | 0 | нд | нд | нд | 0 | нд | нд | 0 | нд | нд | нд | 0 | нд | нд | 0 | нд | нд | нд | 0 | нд | нд | 0 | нд | нд | 0 | 0 | 0 | 0 | 0 | 0 | 0
1.1.4.2. | Гатч, РК ВЛ-0,4 кВ от КТП-93 по ул. Марины Расковой в п. Вырица Гатчинского района ЛО (инв.№100001273) (13-2-06-0-08-06-2-628) | G_13-2-06-0-08-06-2-628 | нд | 0 | нд | нд | 0 | нд | нд | нд | 0 | нд | нд | 0 | нд | нд | нд | 0 | нд | нд | 0 | нд | нд | нд | 0 | нд | нд | 0 | нд | нд | 0 | 0 | 0 | 0 | 0 | 0 | 0
1.1.4.2. | Гатч, РК ВЛ-0,4 кВ от КТП-98 по ул. М. Горького до проек-ой МТП-1 по ул.Осипенко в п. Вырица Гатч-го р-на ЛО (ин. №100012649) (15-2-06-0-08-06-2-1340) | G_15-2-06-0-08-06-2-1340 | нд | 0 | нд | нд | 0 | нд | нд | нд | 0 | нд | нд | 0 | нд | нд | нд | 0 | нд | нд | 0 | нд | нд | нд | 0 | нд | нд | 0 | нд | нд | 0 | 0 | 0 | 0 | 0 | 0 | 0
1.1.4.2. | Гатч, РК ВЛ-0,4 кВ от КТП-98 по ул. Максима Горького до проек-ой МТП-2 в п. Вырица Гатчинского района ЛО (инв. №100012649) (15-2-06-0-08-06-2-1341) | G_15-2-06-0-08-06-2-1341 | нд | 0 | нд | нд | 0 | нд | нд | нд | 0 | нд | нд | 0 | нд | нд | нд | 0 | нд | нд | 0 | нд | нд | нд | 0 | нд | нд | 0 | нд | нд | 0 | 0 | 0 | 0 | 0 | 0 | 0
1.1.4.2. | Гатч, РК ВЛ-0,4 кВ от МТП-241 в д.Химози Большеколпанского СП Гатчинского района ЛО (инв.№ 060000298) (16-1-06-0-08-06-3-0937) | H_16-1-06-0-08-06-3-0937 | нд | 0 | нд | нд | 0 | нд | нд | нд | 0 | нд | нд | 0 | нд | нд | нд | 0 | нд | нд | 0 | нд | нд | нд | 0 | нд | нд | 0 | нд | нд | 0 | 0 | 0 | 0 | 0 | 0 | 0
1.1.4.2. | Гатч, РК ВЛ-0,4 кВ от проек-ой КТП на пересеч. пр.Володарского и ул.Боровая до ж/д зая-ей в п.Вырица Гатч.р-на ЛО (№100001470) (13-2-06-0-08-06-2-951) | G_13-2-06-0-08-06-2-951 | нд | 0 | нд | нд | 0 | нд | нд | нд | 0 | нд | нд | 0 | нд | нд | нд | 0 | нд | нд | 0 | нд | нд | нд | 0 | нд | нд | 0 | нд | нд | 0 | 0 | 0 | 0 | 0 | 0 | 0
1.1.4.2. | Гатч, РК ВЛ-0,4 кВ от проек-ой МТП по ул. Литинская, по Ольгопольского пр. до Сиверского шоссе в п. Вырица Гатчинского района (13-2-06-0-08-06-2-615) | Г_G_13-2-06-0-08-06-2-615 | нд | 0 | нд | нд | 0 | нд | нд | нд | 0 | нд | нд | 0 | нд | нд | нд | 0 | нд | нд | 0 | нд | нд | нд | 0 | нд | нд | 0 | нд | нд | 0 | 0 | 0 | 0 | 0 | 0 | 0
1.1.4.2. | Гатч, РК ВЛ-0,4 кВ от проектируемой КТП до ул.М.Горького и далее от ул.Газа по ул.Герцена в п.Сиверский Гатч.р.(ин.100001585) (16-1-06-0-08-06-2-1035) | H_16-1-06-0-08-06-2-1035 | нд | 0 | нд | нд | 0 | нд | нд | нд | 0 | нд | нд | 0 | нд | нд | нд | 0 | нд | нд | 0 | нд | нд | нд | 0 | нд | нд | 0 | нд | нд | 0 | 0 | 0 | 0 | 0 | 0 | 0
1.1.4.2. | Гатч, РК ВЛ-0,4 кВ от проектируемой МТП по ул. Бакунина, по ул. Менделеева в п. Вырица Гатчинского района ЛО (13-2-06-0-08-06-2-078) | G_13-2-06-0-08-06-2-078 | нд | 0 | нд | нд | 0 | нд | нд | нд | 0 | нд | нд | 0 | нд | нд | нд | 0 | нд | нд | 0 | нд | нд | нд | 0 | нд | нд | 0 | нд | нд | 0 | 0 | 0 | 0 | 0 | 0 | 0
1.1.4.2. | Гатч, РК ВЛ-0,4 кВ от проектируемой МТП по ул. Астраханская в п. Вырица Гатчинского района ЛО (13-2-06-0-08-06-2-1186) | G_13-2-06-0-08-06-2-1186 | нд | 0 | нд | нд | 0 | нд | нд | нд | 0 | нд | нд | 0 | нд | нд | нд | 0 | нд | нд | 0 | нд | нд | нд | 0 | нд | нд | 0 | нд | нд | 0 | 0 | 0 | 0 | 0 | 0 | 0
1.1.4.2. | Гатч, РК ВЛ-0,4 кВ от проектируемой МТП по ул. Литинская до ул. Островского в п. Вырица Гатчинского района ЛО (13-2-06-0-08-06-2-614) | Г_G_13-2-06-0-08-06-2-614 | нд | 0 | нд | нд | 0 | нд | нд | нд | 0 | нд | нд | 0 | нд | нд | нд | 0 | нд | нд | 0 | нд | нд | нд | 0 | нд | нд | 0 | нд | нд | 0 | 0 | 0 | 0 | 0 | 0 | 0
1.1.4.2. | Гатч, РК ВЛ-0,4 кВ от проектируемой МТП по ул. Щедрина, по ул. Калина до ответвления к ж/д в п.Вырица (13-2-06-0-08-06-2-348) | G_13-2-06-0-08-06-2-348 | нд | 0 | нд | нд | 0 | нд | нд | нд | 0 | нд | нд | 0 | нд | нд | нд | 0 | нд | нд | 0 | нд | нд | нд | 0 | нд | нд | 0 | нд | нд | 0 | 0 | 0 | 0 | 0 | 0 | 0
1.1.4.2. | Гатч, РК ВЛ-0,4 кВ от проектируемой ТП до ж/д заявителей в п. Вырица (13-2-06-0-08-06-2-586) | Г_G_13-2-06-0-08-06-2-586 | нд | 0 | нд | нд | 0 | нд | нд | нд | 0 | нд | нд | 0 | нд | нд | нд | 0 | нд | нд | 0 | нд | нд | нд | 0 | нд | нд | 0 | нд | нд | 0 | 0 | 0 | 0 | 0 | 0 | 0
1.1.4.2. | Гатч, РК ВЛ-0,4 кВ от проектируемой ТП по ул. Самарская в п. Вырица Гатчинского района ЛО (инв.№ 100001421) (14-2-06-0-08-06-2-1326) | G_14-2-06-0-08-06-2-1326 | нд | 0 | нд | нд | 0 | нд | нд | нд | 0 | нд | нд | 0 | нд | нд | нд | 0 | нд | нд | 0 | нд | нд | нд | 0 | нд | нд | 0 | нд | нд | 0 | 0 | 0 | 0 | 0 | 0 | 0
1.1.4.2. | Гатч, РК ВЛ-0,4 кВ от ТП-1 по ул. Заводской п. Сиверский Гатчинского района ЛО (инв.№100001588) (14-2-06-0-08-06-2-438) | G_14-2-06-0-08-06-2-438 | нд | 0 | нд | нд | 0 | нд | нд | нд | 0 | нд | нд | 0 | нд | нд | нд | 0 | нд | нд | 0 | нд | нд | нд | 0 | нд | нд | 0 | нд | нд | 0 | 0 | 0 | 0 | 0 | 0 | 0
1.1.4.2. | Гатч, РК ВЛ-0,4 кВ от ТП-1 по ул. Крайняя в п. Тайцы (13-2-06-0-08-06-2-874) | G_13-2-06-0-08-06-2-874 | нд | 0 | нд | нд | 0 | нд | нд | нд | 0 | нд | нд | 0 | нд | нд | нд | 0 | нд | нд | 0 | нд | нд | нд | 0 | нд | нд | 0 | нд | нд | 0 | 0 | 0 | 0 | 0 | 0 | 0
1.1.4.2. | Гатч, РК ВЛ-0,4 кВ от ТП-1 по ул. Крайняя и Среднему пер. в п. Тайцы Гатчинского р-на ЛО (14-2-06-0-08-06-2-045) | G_14-2-06-0-08-06-2-045 | нд | 0 | нд | нд | 0 | нд | нд | нд | 0 | нд | нд | 0 | нд | нд | нд | 0 | нд | нд | 0 | нд | нд | нд | 0 | нд | нд | 0 | нд | нд | 0 | 0 | 0 | 0 | 0 | 0 | 0
1.1.4.2. | Гатч, РК ВЛ-0,4 кВ от ТП-1 по ул. Юбилейная в п. Тайцы (13-2-06-0-08-06-2-881) | G_13-2-06-0-08-06-2-881 | нд | 0 | нд | нд | 0 | нд | нд | нд | 0 | нд | нд | 0 | нд | нд | нд | 0 | нд | нд | 0 | нд | нд | нд | 0 | нд | нд | 0 | нд | нд | 0 | 0 | 0 | 0 | 0 | 0 | 0
1.1.4.2. | Гатч, РК ВЛ-0,4 кВ от ТП-1 по ул.Карьерная, по ул.Южная до опоры с ответвлением к ж/д в п.Тайцы Гатчинского района ЛО (13-2-06-0-08-06-2-893) | G_13-2-06-0-08-06-2-893 | нд | 0 | нд | нд | 0 | нд | нд | нд | 0 | нд | нд | 0 | нд | нд | нд | 0 | нд | нд | 0 | нд | нд | нд | 0 | нд | нд | 0 | нд | нд | 0 | 0 | 0 | 0 | 0 | 0 | 0
1.1.4.2. | Гатч, РК ВЛ-0,4 кВ от ТП-1 по ул.Тверской в п. Вырица Гатчинского р-на ЛО (инв. №100001431) (15-2-06-0-08-06-2-0410) | H_15-2-06-0-08-06-2-0410 | нд | 0 | нд | нд | 0 | нд | нд | нд | 0.59134 | нд | нд | 0.26 | нд | нд | нд | 0 | нд | нд | 0 | нд | нд | нд | 0 | нд | нд | 0 | нд | нд | 0 | 0.59134 | 0 | 0 | 0.26 | 0 | 0
1.1.4.2. | Гатч, РК ВЛ-0,4 кВ от ТП-10 по Красногвардейскому пер. в п. Тайцы Гатчинского района ЛО (инв.№100001793) (13-2-06-0-08-06-2-162) | G_13-2-06-0-08-06-2-162 | нд | 0 | нд | нд | 0 | нд | нд | нд | 0 | нд | нд | 0 | нд | нд | нд | 0 | нд | нд | 0 | нд | нд | нд | 0 | нд | нд | 0 | нд | нд | 0 | 0 | 0 | 0 | 0 | 0 | 0
1.1.4.2. | Гатч, РК ВЛ-0,4 кВ от ТП-10 по ул. Еленинская в п. Сиверское Гатчинского района ЛО (инв. №100001604) (14-2-06-0-08-06-2-189) | G_14-2-06-0-08-06-2-189 | нд | 0 | нд | нд | 0 | нд | нд | нд | 0 | нд | нд | 0 | нд | нд | нд | 0 | нд | нд | 0 | нд | нд | нд | 0 | нд | нд | 0 | нд | нд | 0 | 0 | 0 | 0 | 0 | 0 | 0
1.1.4.2. | Гатч, РК ВЛ-0,4 кВ от ТП-10 по ул. Еленинская по ул. Лермонтова в п. Сиверский Гатчинского района ЛО (инв. №100001604). (14-2-06-0-08-06-2-190) | G_14-2-06-0-08-06-2-190 | нд | 0 | нд | нд | 0 | нд | нд | нд | 0 | нд | нд | 0 | нд | нд | нд | 0 | нд | нд | 0 | нд | нд | нд | 0 | нд | нд | 0 | нд | нд | 0 | 0 | 0 | 0 | 0 | 0 | 0
1.1.4.2. | Гатч, РК ВЛ-0,4 кВ от ТП-10 по ул. Кирова до ул. Советская в п. Тайцы Гатчинского района ЛО (12-2-06-0-08-06-2-524) | G_12-2-06-0-08-06-2-524 | нд | 0 | нд | нд | 0 | нд | нд | нд | 0 | нд | нд | 0 | нд | нд | нд | 0 | нд | нд | 0 | нд | нд | нд | 0 | нд | нд | 0 | нд | нд | 0 | 0 | 0 | 0 | 0 | 0 | 0
1.1.4.2. | Гатч, РК ВЛ-0,4 кВ от ТП-10 по ул. Средняя в п. Вырица Гатчинского района ЛО (13-2-06-0-08-06-2-1216) | G_13-2-06-0-08-06-2-1216 | нд | 0 | нд | нд | 0 | нд | нд | нд | 0 | нд | нд | 0 | нд | нд | нд | 0 | нд | нд | 0 | нд | нд | нд | 0 | нд | нд | 0 | нд | нд | 0 | 0 | 0 | 0 | 0 | 0 | 0
1.1.4.2. | Гатч, РК ВЛ-0,4 кВ от ТП-10 по ул. Толмачева и Белогорскому шоссе п. Сиверский Гатчинского района ЛО (инв.№100001604) (13-2-06-0-08-06-2-1257) | G_13-2-06-0-08-06-2-1257 | нд | 0 | нд | нд | 0 | нд | нд | нд | 0 | нд | нд | 0 | нд | нд | нд | 0 | нд | нд | 0 | нд | нд | нд | 0 | нд | нд | 0 | нд | нд | 0 | 0 | 0 | 0 | 0 | 0 | 0
1.1.4.2. | Гатч, РК ВЛ-0,4 кВ от ТП-101 до ж/д по ул. Горького в п. Сиверский (12-2-06-0-08-06-2-474) | G_12-2-06-0-08-06-2-474 | нд | 0 | нд | нд | 0 | нд | нд | нд | 0 | нд | нд | 0 | нд | нд | нд | 0 | нд | нд | 0 | нд | нд | нд | 0 | нд | нд | 0 | нд | нд | 0 | 0 | 0 | 0 | 0 | 0 | 0
1.1.4.2. | Гатч, РК ВЛ-0,4 кВ от ТП-101 по Белогорскому шоссе в п.Сиверский Гатчинского района ЛО (инв. №100001761) (14-2-06-0-08-06-2-433) | G_14-2-06-0-08-06-2-433 | нд | 0 | нд | нд | 0 | нд | нд | нд | 0 | нд | нд | 0 | нд | нд | нд | 0 | нд | нд | 0 | нд | нд | нд | 0 | нд | нд | 0 | нд | нд | 0 | 0 | 0 | 0 | 0 | 0 | 0
1.1.4.2. | Гатч, РК ВЛ-0,4 кВ от ТП-101 по ул. Газа п. Сиверский Гатчинского района ЛО (инв.№100001681) (13-2-06-0-08-06-2-1254) | G_13-2-06-0-08-06-2-1254 | нд | 0 | нд | нд | 0 | нд | нд | нд | 0 | нд | нд | 0 | нд | нд | нд | 0 | нд | нд | 0 | нд | нд | нд | 0 | нд | нд | 0 | нд | нд | 0 | 0 | 0 | 0 | 0 | 0 | 0
1.1.4.2. | Гатч, РК ВЛ-0,4 кВ от ТП-101 по ул.Вокзальной в п. Сиверский Гатчинского р-на ЛО (инв. №100001584) (14-2-06-0-08-06-2-440) | G_14-2-06-0-08-06-2-440 | нд | 0 | нд | нд | 0 | нд | нд | нд | 0 | нд | нд | 0 | нд | нд | нд | 0 | нд | нд | 0 | нд | нд | нд | 0 | нд | нд | 0 | нд | нд | 0 | 0 | 0 | 0 | 0 | 0 | 0
1.1.4.2. | Гатч, РК ВЛ-0,4 кВ от ТП-104 по ул. Лейтенанта Шмидта в п. Вырица Гатчинского района ЛО (инв. №100001335) (14-2-06-0-08-06-2-348) | G_14-2-06-0-08-06-2-348 | нд | 0 | нд | нд | 0 | нд | нд | нд | 0 | нд | нд | 0 | нд | нд | нд | 0 | нд | нд | 0 | нд | нд | нд | 0 | нд | нд | 0 | нд | нд | 0 | 0 | 0 | 0 | 0 | 0 | 0
1.1.4.2. | Гатч, РК ВЛ-0,4 кВ от ТП-109 по Круговому пер. в п. Вырица Гатчинского района ЛО (13-1-06-0-08-06-2-1195) | G_13-1-06-0-08-06-2-1195 | нд | 0 | нд | нд | 0 | нд | нд | нд | 0 | нд | нд | 0 | нд | нд | нд | 0 | нд | нд | 0 | нд | нд | нд | 0 | нд | нд | 0 | нд | нд | 0 | 0 | 0 | 0 | 0 | 0 | 0
1.1.4.2. | Гатч, РК ВЛ-0,4 кВ от ТП-11 по ул. Колхозная от ул. Елизаветинская до ул. Октябрьской в п. Тайцы (12-2-06-0-08-06-2-518) | G_12-2-06-0-08-06-2-518 | нд | 0 | нд | нд | 0 | нд | нд | нд | 0 | нд | нд | 0 | нд | нд | нд | 0 | нд | нд | 0 | нд | нд | нд | 0 | нд | нд | 0 | нд | нд | 0 | 0 | 0 | 0 | 0 | 0 | 0
1.1.4.2. | Гатч, РК ВЛ-0,4 кВ от ТП-12 до ж/д по ул. Мира в п. Дружная Горка (12-2-06-0-08-06-2-183) | G_12-2-06-0-08-06-2-183 | нд | 0 | нд | нд | 0 | нд | нд | нд | 0 | нд | нд | 0 | нд | нд | нд | 0 | нд | нд | 0 | нд | нд | нд | 0 | нд | нд | 0 | нд | нд | 0 | 0 | 0 | 0 | 0 | 0 | 0
1.1.4.2. | Гатч, РК ВЛ-0,4 кВ от ТП-12 по ул. Юного Ленинца в п.Тайцы (13-2-06-0-08-06-2-842) | G_13-2-06-0-08-06-2-842 | нд | 0 | нд | нд | 0 | нд | нд | нд | 0 | нд | нд | 0 | нд | нд | нд | 0 | нд | нд | 0 | нд | нд | нд | 0 | нд | нд | 0 | нд | нд | 0 | 0 | 0 | 0 | 0 | 0 | 0
1.1.4.2. | Гатч, РК ВЛ-0,4 кВ от ТП-126 до ж/д по ул. Н. Федоровой в г. Гатчина ЛО (12-2-06-0-08-06-2-495) | G_12-2-06-0-08-06-2-495 | нд | 0 | нд | нд | 0 | нд | нд | нд | 0 | нд | нд | 0 | нд | нд | нд | 0 | нд | нд | 0 | нд | нд | нд | 0 | нд | нд | 0 | нд | нд | 0 | 0 | 0 | 0 | 0 | 0 | 0
1.1.4.2. | Гатч, РК ВЛ-0,4 кВ от ТП-126 по пер. Бельгийский в г. Гатчина Гатчинского района ЛО (инв. 100000944) (13-2-06-0-08-06-2-1199) | G_13-2-06-0-08-06-2-1199 | нд | 0 | нд | нд | 0 | нд | нд | нд | 0 | нд | нд | 0 | нд | нд | нд | 0 | нд | нд | 0 | нд | нд | нд | 0 | нд | нд | 0 | нд | нд | 0 | 0 | 0 | 0 | 0 | 0 | 0
1.1.4.2. | Гатч, РК ВЛ-0,4 кВ от ТП-13 по Сиверскому шоссе в п.Вырица (13-2-06-0-08-06-2-573) | G_13-2-06-0-08-06-2-573 | нд | 0 | нд | нд | 0 | нд | нд | нд | 0 | нд | нд | 0 | нд | нд | нд | 0 | нд | нд | 0 | нд | нд | нд | 0 | нд | нд | 0 | нд | нд | 0 | 0 | 0 | 0 | 0 | 0 | 0
1.1.4.2. | Гатч, РК ВЛ-0,4 кВ от ТП-13 по ул . Надежденская в п. Вырица (13-2-06-0-08-06-2-810) | G_13-2-06-0-08-06-2-810 | нд | 0 | нд | нд | 0 | нд | нд | нд | 0 | нд | нд | 0 | нд | нд | нд | 0 | нд | нд | 0 | нд | нд | нд | 0 | нд | нд | 0 | нд | нд | 0 | 0 | 0 | 0 | 0 | 0 | 0
1.1.4.2. | Гатч, РК ВЛ-0,4 кВ от ТП-13 по ул. Парковая до опоры с ответвлением к ж/д в п. Тайцы (13-2-06-0-08-06-2-903) | G_13-2-06-0-08-06-2-903 | нд | 0 | нд | нд | 0 | нд | нд | нд | 0 | нд | нд | 0 | нд | нд | нд | 0 | нд | нд | 0 | нд | нд | нд | 0 | нд | нд | 0 | нд | нд | 0 | 0 | 0 | 0 | 0 | 0 | 0
1.1.4.2. | Гатч, РК ВЛ-0,4 кВ от ТП-13 по ул.Урицкого от ул.Флотская до ул.Утинская в п.Вырица ( инв.100001334) (13-2-06-0-08-06-2-366) | G_13-2-06-0-08-06-2-366 | нд | 0 | нд | нд | 0 | нд | нд | нд | 0 | нд | нд | 0 | нд | нд | нд | 0 | нд | нд | 0 | нд | нд | нд | 0 | нд | нд | 0 | нд | нд | 0 | 0 | 0 | 0 | 0 | 0 | 0
1.1.4.2. | Гатч, РК ВЛ-0,4 кВ от ТП-14 по Брацславскому пр. в п. Вырица Гатчинского р-на ЛО (13-2-06-0-08-06-2-626) | G_13-2-06-0-08-06-2-626 | нд | 0 | нд | нд | 0 | нд | нд | нд | 0 | нд | нд | 0 | нд | нд | нд | 0 | нд | нд | 0 | нд | нд | нд | 0 | нд | нд | 0 | нд | нд | 0 | 0 | 0 | 0 | 0 | 0 | 0
1.1.4.2. | Гатч, РК ВЛ-0,4 кВ от ТП-14 по ул . Подольская в п. Вырица (13-2-06-0-08-06-2-764) | G_13-2-06-0-08-06-2-764 | нд | 0 | нд | нд | 0 | нд | нд | нд | 0 | нд | нд | 0 | нд | нд | нд | 0 | нд | нд | 0 | нд | нд | нд | 0 | нд | нд | 0 | нд | нд | 0 | 0 | 0 | 0 | 0 | 0 | 0
1.1.4.2. | Гатч, РК ВЛ-0,4 кВ от ТП-143 по ул. Красная до опоры с ответвлением к нежилому зданию в п. Сиверский (12-2-06-0-08-06-2-526) | G_12-2-06-0-08-06-2-526 | нд | 0 | нд | нд | 0 | нд | нд | нд | 0 | нд | нд | 0 | нд | нд | нд | 0 | нд | нд | 0 | нд | нд | нд | 0 | нд | нд | 0 | нд | нд | 0 | 0 | 0 | 0 | 0 | 0 | 0
1.1.4.2. | Гатч, РК ВЛ-0,4 кВ от ТП-15 по пер. Красный до ж/д в г. Коммунар (12-2-06-0-08-06-2-454) | G_12-2-06-0-08-06-2-454 | нд | 0 | нд | нд | 0 | нд | нд | нд | 0 | нд | нд | 0 | нд | нд | нд | 0 | нд | нд | 0 | нд | нд | нд | 0 | нд | нд | 0 | нд | нд | 0 | 0 | 0 | 0 | 0 | 0 | 0
1.1.4.2. | Гатч, РК ВЛ-0,4 кВ от ТП-15 по Совхозному пер. в п. Тайцы Гатчинского р-а ЛО (инв. №100001781) (13-2-06-0-08-06-2-1302) | G_13-2-06-0-08-06-2-1302 | нд | 0 | нд | нд | 0 | нд | нд | нд | 0 | нд | нд | 0 | нд | нд | нд | 0 | нд | нд | 0 | нд | нд | нд | 0 | нд | нд | 0 | нд | нд | 0 | 0 | 0 | 0 | 0 | 0 | 0
1.1.4.2. | Гатч, РК ВЛ-0,4 кВ от ТП-15 по ул. Григорина (площадь Балтийского вокзала) в г. Гатчина Гатчиснкого района ЛО (13-2-06-0-08-06-2-1197) | G_13-2-06-0-08-06-2-1197 | нд | 0 | нд | нд | 0 | нд | нд | нд | 0 | нд | нд | 0 | нд | нд | нд | 0 | нд | нд | 0 | нд | нд | нд | 0 | нд | нд | 0 | нд | нд | 0 | 0 | 0 | 0 | 0 | 0 | 0
1.1.4.2. | Гатч, РК ВЛ-0,4 кВ от ТП-15 по ул. Ушаковская в п.Тайцы Гатчинского р-а ЛО (инв. №100001781) (13-2-06-0-08-06-2-1301) | G_13-2-06-0-08-06-2-1301 | нд | 0 | нд | нд | 0 | нд | нд | нд | 0 | нд | нд | 0 | нд | нд | нд | 0 | нд | нд | 0 | нд | нд | нд | 0 | нд | нд | 0 | нд | нд | 0 | 0 | 0 | 0 | 0 | 0 | 0
1.1.4.2. | Гатч, РК ВЛ-0,4 кВ от ТП-15 по ул.Флотская до ул.Урицкого в п.Вырица (инв.100001349) (13-2-06-0-08-06-2-365) | G_13-2-06-0-08-06-2-365 | нд | 0 | нд | нд | 0 | нд | нд | нд | 0 | нд | нд | 0 | нд | нд | нд | 0 | нд | нд | 0 | нд | нд | нд | 0 | нд | нд | 0 | нд | нд | 0 | 0 | 0 | 0 | 0 | 0 | 0
1.1.4.2. | Гатч, РК ВЛ-0,4 кВ от ТП-15 по Ушаковскому пер. и по ул.Ушаковской в п.Тайцы (13-2-06-0-08-06-2-856) | G_13-2-06-0-08-06-2-856 | нд | 0 | нд | нд | 0 | нд | нд | нд | 0 | нд | нд | 0 | нд | нд | нд | 0 | нд | нд | 0 | нд | нд | нд | 0 | нд | нд | 0 | нд | нд | 0 | 0 | 0 | 0 | 0 | 0 | 0
1.1.4.2. | Гатч, РК ВЛ-0,4 кВ от ТП-153 по ул. Александрова, по ул. Максимкова до ж/д в г. Гатчина ЛО (инв.№ 100000964) (13-2-06-0-08-06-2-236) | G_13-2-06-0-08-06-2-236 | нд | 0 | нд | нд | 0 | нд | нд | нд | 0 | нд | нд | 0 | нд | нд | нд | 0 | нд | нд | 0 | нд | нд | нд | 0 | нд | нд | 0 | нд | нд | 0 | 0 | 0 | 0 | 0 | 0 | 0
1.1.4.2. | Гатч, РК ВЛ-0,4 кВ от ТП-157 до ж/д по ул. Куприна и ул. Беляева (12-2-06-0-08-06-2-472) | G_12-2-06-0-08-06-2-472 | нд | 0 | нд | нд | 0 | нд | нд | нд | 0 | нд | нд | 0 | нд | нд | нд | 0 | нд | нд | 0 | нд | нд | нд | 0 | нд | нд | 0 | нд | нд | 0 | 0 | 0 | 0 | 0 | 0 | 0
1.1.4.2. | Гатч, РК ВЛ-0,4 кВ от ТП-157 по ул. Рысева в г. Гатчина ЛО (инв.№100000840) (14-2-06-0-08-06-2-604) | H_14-2-06-0-08-06-2-604 | нд | 0 | нд | нд | 0 | нд | нд | нд | 0 | нд | нд | 0 | нд | нд | нд | 0 | нд | нд | 0 | нд | нд | нд | 0 | нд | нд | 0 | нд | нд | 0 | 0 | 0 | 0 | 0 | 0 | 0
1.1.4.2. | Гатч, РК ВЛ-0,4 кВ от ТП-157 по ул. Южная от ул. Куприна в г. Гатчина ЛО (инв. №100000837) (15-1-06-0-08-06-2-1521) | G_15-1-06-0-08-06-2-1521 | нд | 0 | нд | нд | 0 | нд | нд | нд | 0 | нд | нд | 0 | нд | нд | нд | 0 | нд | нд | 0 | нд | нд | нд | 0 | нд | нд | 0 | нд | нд | 0 | 0 | 0 | 0 | 0 | 0 | 0
1.1.4.2. | Гатч, РК ВЛ-0,4 кВ от ТП-16 по ул. Кузьмина до ответвления к ж/д (13-2-06-0-08-06-2-596) | G_13-2-06-0-08-06-2-596 | нд | 0 | нд | нд | 0 | нд | нд | нд | 0 | нд | нд | 0 | нд | нд | нд | 0 | нд | нд | 0 | нд | нд | нд | 0 | нд | нд | 0 | нд | нд | 0 | 0 | 0 | 0 | 0 | 0 | 0
1.1.4.2. | Гатч, РК ВЛ-0,4 кВ от ТП-16 в г. Гатчина ЛО (инв.№100000949) (13-2-06-0-08-06-2-161) | G_13-2-06-0-08-06-2-161 | нд | 0 | нд | нд | 0 | нд | нд | нд | 0 | нд | нд | 0 | нд | нд | нд | 0 | нд | нд | 0 | нд | нд | нд | 0 | нд | нд | 0 | нд | нд | 0 | 0 | 0 | 0 | 0 | 0 | 0
1.1.4.2. | Гатч, РК ВЛ-0,4 кВ от ТП-16 до ж/д по ул. Пионерская (12-2-06-0-08-06-2-464) | H_12-2-06-0-08-06-2-464 | нд | 0 | нд | нд | 0 | нд | нд | нд | 0 | нд | нд | 0 | нд | нд | нд | 0 | нд | нд | 0 | нд | нд | нд | 0 | нд | нд | 0 | нд | нд | 0 | 0 | 0 | 0 | 0 | 0 | 0
1.1.4.2. | Гатч, РК ВЛ-0,4 кВ от ТП-16 по ул. Осипенко и Пролетарскому пр. в п. Вырица Гатчинского района ЛО (инв.№ 100001462) (14-2-06-0-08-06-2-589) | G_14-2-06-0-08-06-2-589 | нд | 0 | нд | нд | 0 | нд | нд | нд | 0 | нд | нд | 0 | нд | нд | нд | 0 | нд | нд | 0 | нд | нд | нд | 0 | нд | нд | 0 | нд | нд | 0 | 0 | 0 | 0 | 0 | 0 | 0
1.1.4.2. | Гатч, РК ВЛ-0,4 кВ от ТП-16Н по Ленинградскому пр. по ул.Витебская в п.Вырица Гатчинского р-на ЛО (13-2-06-0-08-06-2-623) | G_13-2-06-0-08-06-2-623 | нд | 0 | нд | нд | 0 | нд | нд | нд | 0 | нд | нд | 0 | нд | нд | нд | 0 | нд | нд | 0 | нд | нд | нд | 0 | нд | нд | 0 | нд | нд | 0 | 0 | 0 | 0 | 0 | 0 | 0
1.1.4.2. | Гатч, РК ВЛ-0,4 кВ от ТП-17 на ул. Ворошилова по ул. С. Щедрина до ж/д в п. Вырица Гатчинского района ЛО (12-2-06-0-08-06-2-584) | G_12-2-06-0-08-06-2-584 | нд | 0 | нд | нд | 0 | нд | нд | нд | 0 | нд | нд | 0 | нд | нд | нд | 0 | нд | нд | 0 | нд | нд | нд | 0 | нд | нд | 0 | нд | нд | 0 | 0 | 0 | 0 | 0 | 0 | 0
1.1.4.2. | Гатч, РК ВЛ-0,4 кВ от ТП-17 по Зелёному пер.в г. Гатчина ЛО (инв. №100000990) (13-2-06-0-08-06-2-936) | G_13-2-06-0-08-06-2-936 | нд | 0 | нд | нд | 0 | нд | нд | нд | 0 | нд | нд | 0 | нд | нд | нд | 0 | нд | нд | 0 | нд | нд | нд | 0 | нд | нд | 0 | нд | нд | 0 | 0 | 0 | 0 | 0 | 0 | 0
1.1.4.2. | Гатч, РК ВЛ-0,4 кВ от ТП-17 по ул. Литейная в г. Гатчина ЛО (инв. №100000856) (13-2-06-0-08-06-2-938) | G_13-2-06-0-08-06-2-938 | нд | 0 | нд | нд | 0 | нд | нд | нд | 0 | нд | нд | 0 | нд | нд | нд | 0 | нд | нд | 0 | нд | нд | нд | 0 | нд | нд | 0 | нд | нд | 0 | 0 | 0 | 0 | 0 | 0 | 0
1.1.4.2. | Гатч, РК ВЛ-0,4 кВ от ТП-17 по ул. Пушкинская, по ул. Загородная в г. Гатчина ЛО (инв. №100000854) (13-2-06-0-08-06-2-937) | G_13-2-06-0-08-06-2-937 | нд | 0 | нд | нд | 0 | нд | нд | нд | 0 | нд | нд | 0 | нд | нд | нд | 0 | нд | нд | 0 | нд | нд | нд | 0 | нд | нд | 0 | нд | нд | 0 | 0 | 0 | 0 | 0 | 0 | 0
1.1.4.2. | Гатч, РК ВЛ-0,4 кВ от ТП-18 (Н) по проезду к ж/д №145 по Урицкому пр. в п. Вырица Гатчинского района ЛО (инв. №100001464) (15-2-06-0-08-06-2-0892) | G_15-2-06-0-08-06-2-0892 | нд | 0 | нд | нд | 0 | нд | нд | нд | 0 | нд | нд | 0 | нд | нд | нд | 0 | нд | нд | 0 | нд | нд | нд | 0 | нд | нд | 0 | нд | нд | 0 | 0 | 0 | 0 | 0 | 0 | 0
1.1.4.2. | Гатч, РК ВЛ-0,4 кВ от ТП-18 до ж/д по ул. Строителей в г.Коммунар (13-2-06-0-08-06-2-246) | G_13-2-06-0-08-06-2-246 | нд | 0 | нд | нд | 0 | нд | нд | нд | 0 | нд | нд | 0 | нд | нд | нд | 0 | нд | нд | 0 | нд | нд | нд | 0 | нд | нд | 0 | нд | нд | 0 | 0 | 0 | 0 | 0 | 0 | 0
1.1.4.2. | Гатч, РК ВЛ-0,4 кВ от ТП-184 до опоры с ответвлением к ж/д по ул. Металлистов (12-2-06-0-08-06-2-525) | G_12-2-06-0-08-06-2-525 | нд | 0 | нд | нд | 0 | нд | нд | нд | 0 | нд | нд | 0 | нд | нд | нд | 0 | нд | нд | 0 | нд | нд | нд | 0 | нд | нд | 0 | нд | нд | 0 | 0 | 0 | 0 | 0 | 0 | 0
1.1.4.2. | Гатч, РК ВЛ-0,4 кВ от ТП-184 по ул. Правды, по ул. Строителей (13-2-06-0-08-06-2-961) | G_13-2-06-0-08-06-2-961 | нд | 0 | нд | нд | 0 | нд | нд | нд | 0 | нд | нд | 0 | нд | нд | нд | 0 | нд | нд | 0 | нд | нд | нд | 0 | нд | нд | 0 | нд | нд | 0 | 0 | 0 | 0 | 0 | 0 | 0
1.1.4.2. | Гатч, РК ВЛ-0,4 кВ от ТП-188 до ж/д по ул. Станционная (12-2-06-0-08-06-2-462) | G_12-2-06-0-08-06-2-462 | нд | 0 | нд | нд | 0 | нд | нд | нд | 0 | нд | нд | 0 | нд | нд | нд | 0 | нд | нд | 0 | нд | нд | нд | 0 | нд | нд | 0 | нд | нд | 0 | 0 | 0 | 0 | 0 | 0 | 0
1.1.4.2. | Гатч, РК ВЛ-0,4 кВ от ТП-188 по ул. Механическая ( в сторону ул. Торфяной) в г. Гатчина ЛО (100001319) (13-2-06-0-08-06-2-1258) | G_13-2-06-0-08-06-2-1258 | нд | 0 | нд | нд | 0 | нд | нд | нд | 0 | нд | нд | 0 | нд | нд | нд | 0 | нд | нд | 0 | нд | нд | нд | 0 | нд | нд | 0 | нд | нд | 0 | 0 | 0 | 0 | 0 | 0 | 0
1.1.4.2. | Гатч, РК ВЛ-0,4 кВ от ТП-19 по Большому Таицкому пер., по ул. Большие Тайцы, по ул. Гатчинская в п. Тайцы Гатчинского р-на ЛО (13-2-06-0-08-06-2-858) | G_13-2-06-0-08-06-2-858 | нд | 0 | нд | нд | 0 | нд | нд | нд | 0 | нд | нд | 0 | нд | нд | нд | 0 | нд | нд | 0 | нд | нд | нд | 0 | нд | нд | 0 | нд | нд | 0 | 0 | 0 | 0 | 0 | 0 | 0
1.1.4.2. | Гатч, РК ВЛ-0,4 кВ от ТП-19 по ул. Коняшина в п. Вырица Гатчинского р-на ЛО (инв.№100001466) (13-2-06-0-08-06-2-632) | G_13-2-06-0-08-06-2-632 | нд | 0 | нд | нд | 0 | нд | нд | нд | 0 | нд | нд | 0 | нд | нд | нд | 0 | нд | нд | 0 | нд | нд | нд | 0 | нд | нд | 0 | нд | нд | 0 | 0 | 0 | 0 | 0 | 0 | 0
1.1.4.2. | Гатч, РК ВЛ-0,4 кВ от ТП-19 по ул. Санаторская в п. Тайцы Гатчинского района ЛО (13-2-06-0-08-06-2-859) | G_13-2-06-0-08-06-2-859 | нд | 0 | нд | нд | 0 | нд | нд | нд | 0 | нд | нд | 0 | нд | нд | нд | 0 | нд | нд | 0 | нд | нд | нд | 0 | нд | нд | 0 | нд | нд | 0 | 0 | 0 | 0 | 0 | 0 | 0
1.1.4.2. | Гатч, РК ВЛ-0,4 кВ от ТП-19 по ул. Чапаева в п. Тайцы Гатчинского р-а ЛО (инв. №100001955) (13-2-06-0-08-06-2-1303) | G_13-2-06-0-08-06-2-1303 | нд | 0 | нд | нд | 0 | нд | нд | нд | 0 | нд | нд | 0 | нд | нд | нд | 0 | нд | нд | 0 | нд | нд | нд | 0 | нд | нд | 0 | нд | нд | 0 | 0 | 0 | 0 | 0 | 0 | 0
1.1.4.2. | Гатч, РК ВЛ-0,4 кВ от ТП-19 по ул.Коняшина и далее по ул.Осипенко в п.Вырица Гатчинского р-на ЛО (инв.№100001466) (13-2-06-0-08-06-2-631) | G_13-2-06-0-08-06-2-631 | нд | 0 | нд | нд | 0 | нд | нд | нд | 0 | нд | нд | 0 | нд | нд | нд | 0 | нд | нд | 0 | нд | нд | нд | 0 | нд | нд | 0 | нд | нд | 0 | 0 | 0 | 0 | 0 | 0 | 0
1.1.4.2. | Гатч, РК ВЛ-0,4 кВ от ТП-19 по ул.Ульяновская в п.Вырица Гатчинского р-на ЛО (инв.№100001467) (13-2-06-0-08-06-2-630) | G_13-2-06-0-08-06-2-630 | нд | 0 | нд | нд | 0 | нд | нд | нд | 0 | нд | нд | 0 | нд | нд | нд | 0 | нд | нд | 0 | нд | нд | нд | 0 | нд | нд | 0 | нд | нд | 0 | 0 | 0 | 0 | 0 | 0 | 0
1.1.4.2. | Гатч, РК ВЛ-0,4 кВ от ТП-2 в п.г.т. Сиверский Гатчинского р-на (13-2-06-0-08-06-2-1318) | G_13-2-06-0-08-06-2-1318 | нд | 0 | нд | нд | 0 | нд | нд | нд | 0 | нд | нд | 0 | нд | нд | нд | 0 | нд | нд | 0 | нд | нд | нд | 0 | нд | нд | 0 | нд | нд | 0 | 0 | 0 | 0 | 0 | 0 | 0
1.1.4.2. | Гатч, РК ВЛ-0,4 кВ от ТП-2 по ул. Детскосельская (инв.№100001323) (13-2-06-0-08-06-2-250) | G_13-2-06-0-08-06-2-250 | нд | 0 | нд | нд | 0 | нд | нд | нд | 0 | нд | нд | 0 | нд | нд | нд | 0 | нд | нд | 0 | нд | нд | нд | 0 | нд | нд | 0 | нд | нд | 0 | 0 | 0 | 0 | 0 | 0 | 0
1.1.4.2. | Гатч, РК ВЛ-0,4 кВ от ТП-2 по ул. Железнодорожная в п. Тайцы Гатчинского района ЛО (инв. №100001783) (14-2-06-0-08-06-2-549) | H_14-2-06-0-08-06-2-549 | нд | 0 | нд | нд | 0 | нд | нд | нд | 0 | нд | нд | 0 | нд | нд | нд | 0 | нд | нд | 0 | нд | нд | нд | 0 | нд | нд | 0 | нд | нд | 0 | 0 | 0 | 0 | 0 | 0 | 0
1.1.4.2. | Гатч, РК ВЛ-0,4 кВ от ТП-20 на пересечении ул. Боровая и Пильного пр. до ж/д зая-ей в п. Вырица Гатч-го р-на (инв.№100001352) (16-1-06-0-08-06-2-0607) | H_16-1-06-0-08-06-2-0607 | нд | 0 | нд | нд | 0 | нд | нд | нд | 0 | нд | нд | 0 | нд | нд | нд | 0 | нд | нд | 0 | нд | нд | нд | 0 | нд | нд | 0 | нд | нд | 0 | 0 | 0 | 0 | 0 | 0 | 0
1.1.4.2. | Гатч, РК ВЛ-0,4 кВ от ТП-20 от проектируемой МТП по ул. Боровой в п.г.т. Вырица Гатчинского района ЛО (инв. №100001352) (14-2-06-0-08-06-2-321) | G_14-2-06-0-08-06-2-321 | нд | 0 | нд | нд | 0 | нд | нд | нд | 0 | нд | нд | 0 | нд | нд | нд | 0 | нд | нд | 0 | нд | нд | нд | 0 | нд | нд | 0 | нд | нд | 0 | 0 | 0 | 0 | 0 | 0 | 0
1.1.4.2. | Гатч, РК ВЛ-0,4 кВ от ТП-20 по ул. Охотничья в п. Вырица (13-2-06-0-08-06-2-487) | G_13-2-06-0-08-06-2-487 | нд | 0 | нд | нд | 0 | нд | нд | нд | 0 | нд | нд | 0 | нд | нд | нд | 0 | нд | нд | 0 | нд | нд | нд | 0 | нд | нд | 0 | нд | нд | 0 | 0 | 0 | 0 | 0 | 0 | 0
1.1.4.2. | Гатч, РК ВЛ-0,4 кВ от ТП-203 в п. Торфяное Новосветского СП Гатчинского района ЛО (инв. № 100001318) (14-2-06-0-08-06-2-591) | G_14-2-06-0-08-06-2-591 | нд | 0 | нд | нд | 0 | нд | нд | нд | 0 | нд | нд | 0 | нд | нд | нд | 0 | нд | нд | 0 | нд | нд | нд | 0 | нд | нд | 0 | нд | нд | 0 | 0 | 0 | 0 | 0 | 0 | 0
1.1.4.2. | Гатч, РК ВЛ-0,4 кВ от ТП-203 до ж/д в п.Торфяное (12-2-06-0-08-06-2-458) | G_12-2-06-0-08-06-2-458 | нд | 0 | нд | нд | 0 | нд | нд | нд | 0 | нд | нд | 0 | нд | нд | нд | 0 | нд | нд | 0 | нд | нд | нд | 0 | нд | нд | 0 | нд | нд | 0 | 0 | 0 | 0 | 0 | 0 | 0
1.1.4.2. | Гатч, РК ВЛ-0,4 кВ от ТП-21 в п. Вырица Гатчинского района ЛО (инв.№ 100001470) (13-2-06-0-08-06-2-1015) | G_13-2-06-0-08-06-2-1015 | нд | 0 | нд | нд | 0 | нд | нд | нд | 0 | нд | нд | 0 | нд | нд | нд | 0 | нд | нд | 0 | нд | нд | нд | 0 | нд | нд | 0 | нд | нд | 0 | 0 | 0 | 0 | 0 | 0 | 0
1.1.4.2. | Гатч, РК ВЛ-0,4 кВ от ТП-21 по ул. Капитана Желтова до ж/д заявителя в п. Тайцы Гатчинского района ЛО (13-2-06-0-08-06-2-146) | G_13-2-06-0-08-06-2-146 | нд | 0 | нд | нд | 0 | нд | нд | нд | 0 | нд | нд | 0 | нд | нд | нд | 0 | нд | нд | 0 | нд | нд | нд | 0 | нд | нд | 0 | нд | нд | 0 | 0 | 0 | 0 | 0 | 0 | 0
1.1.4.2. | Гатч, РК ВЛ-0,4 кВ от ТП-212 по ул. Западная (инв.№100001307) (13-2-06-0-08-06-2-218) | G_13-2-06-0-08-06-2-218 | нд | 0 | нд | нд | 0 | нд | нд | нд | 0 | нд | нд | 0 | нд | нд | нд | 0 | нд | нд | 0 | нд | нд | нд | 0 | нд | нд | 0 | нд | нд | 0 | 0 | 0 | 0 | 0 | 0 | 0
1.1.4.2. | Гатч, РК ВЛ-0,4 кВ от ТП-22 по ул. Баркановская в п. Вырица Гатчинского района ЛО (12-2-06-0-08-06-2-501) | G_12-2-06-0-08-06-2-501 | нд | 0 | нд | нд | 0 | нд | нд | нд | 0 | нд | нд | 0 | нд | нд | нд | 0 | нд | нд | 0 | нд | нд | нд | 0 | нд | нд | 0 | нд | нд | 0 | 0 | 0 | 0 | 0 | 0 | 0
1.1.4.2. | Гатч, РК ВЛ-0,4 кВ от ТП-22 от Пролетарского пр. в п. Сиверский Гатчинского района ЛО (инв. №100001769) (14-2-06-0-08-06-2-191) | G_14-2-06-0-08-06-2-191 | нд | 0 | нд | нд | 0 | нд | нд | нд | 0 | нд | нд | 0 | нд | нд | нд | 0 | нд | нд | 0 | нд | нд | нд | 0 | нд | нд | 0 | нд | нд | 0 | 0 | 0 | 0 | 0 | 0 | 0
1.1.4.2. | Гатч, РК ВЛ-0,4 кВ от ТП-22 от ул. Баркановская по ул. Кочкарная в п. Вырица Гатчинского р-на ЛО (инв. №100001473) (14-2-06-0-08-06-2-625) | G_14-2-06-0-08-06-2-625 | нд | 0 | нд | нд | 0 | нд | нд | нд | 0 | нд | нд | 0 | нд | нд | нд | 0 | нд | нд | 0 | нд | нд | нд | 0 | нд | нд | 0 | нд | нд | 0 | 0 | 0 | 0 | 0 | 0 | 0
1.1.4.2. | Гатч, РК ВЛ-0,4 кВ от ТП-22 по Пролетарскому пр, по ул. Стурцеля в п. Сиверский Гатчинского района ЛО (инв.№100001603) (13-2-06-0-08-06-2-1246) | G_13-2-06-0-08-06-2-1246 | нд | 0 | нд | нд | 0 | нд | нд | нд | 0 | нд | нд | 0 | нд | нд | нд | 0 | нд | нд | 0 | нд | нд | нд | 0 | нд | нд | 0 | нд | нд | 0 | 0 | 0 | 0 | 0 | 0 | 0
1.1.4.2. | Гатч, РК ВЛ-0,4 кВ от ТП-22 по ул. Баркановская в п. Вырица Гатчинского р-на ЛО (инв. №100001338) (13-2-06-0-08-06-2-770) | G_13-2-06-0-08-06-2-770 | нд | 0 | нд | нд | 0 | нд | нд | нд | 0 | нд | нд | 0 | нд | нд | нд | 0 | нд | нд | 0 | нд | нд | нд | 0 | нд | нд | 0 | нд | нд | 0 | 0 | 0 | 0 | 0 | 0 | 0
1.1.4.2. | Гатч, РК ВЛ-0,4 кВ от ТП-225 по 3-му Тосненскому пер.(инв.№100000993) (13-2-06-0-08-06-2-211) | G_13-2-06-0-08-06-2-211 | нд | 0 | нд | нд | 0 | нд | нд | нд | 0 | нд | нд | 0 | нд | нд | нд | 0 | нд | нд | 0 | нд | нд | нд | 0 | нд | нд | 0 | нд | нд | 0 | 0 | 0 | 0 | 0 | 0 | 0
1.1.4.2. | Гатч, РК ВЛ-0,4 кВ от ТП-226 (инв. №100001252) (12-2-06-0-08-06-2-527) | G_12-2-06-0-08-06-2-527 | нд | 0 | нд | нд | 0 | нд | нд | нд | 0 | нд | нд | 0 | нд | нд | нд | 0 | нд | нд | 0 | нд | нд | нд | 0 | нд | нд | 0 | нд | нд | 0 | 0 | 0 | 0 | 0 | 0 | 0
1.1.4.2. | Гатч, РК ВЛ-0,4 кВ от ТП-226 по ул. Ягодная (четная сторона) (инв. №100001084) (13-2-06-0-08-06-2-517) | G_13-2-06-0-08-06-2-517 | нд | 0 | нд | нд | 0 | нд | нд | нд | 0 | нд | нд | 0 | нд | нд | нд | 0 | нд | нд | 0 | нд | нд | нд | 0 | нд | нд | 0 | нд | нд | 0 | 0 | 0 | 0 | 0 | 0 | 0
1.1.4.2. | Гатч, РК ВЛ-0,4 кВ от ТП-228 по Парицкому шоссе, по ул. Центральная (инв.№100001304) (13-2-06-0-08-06-2-247) | G_13-2-06-0-08-06-2-247 | нд | 0 | нд | нд | 0 | нд | нд | нд | 0 | нд | нд | 0 | нд | нд | нд | 0 | нд | нд | 0 | нд | нд | нд | 0 | нд | нд | 0 | нд | нд | 0 | 0 | 0 | 0 | 0 | 0 | 0
1.1.4.2. | Гатч, РК ВЛ-0,4 кВ от ТП-23 в д.Старицы Гатчинского района ЛО (14-2-06-0-08-06-2-234) | G_14-2-06-0-08-06-2-234 | нд | 0 | нд | нд | 0 | нд | нд | нд | 0 | нд | нд | 0 | нд | нд | нд | 0 | нд | нд | 0 | нд | нд | нд | 0 | нд | нд | 0 | нд | нд | 0 | 0 | 0 | 0 | 0 | 0 | 0
1.1.4.2. | Гатч, РК ВЛ-0,4 кВ от ТП-23 по ул. Гоголя в п. Вырица (13-2-06-0-08-06-2-597) | G_13-2-06-0-08-06-2-597 | нд | 0 | нд | нд | 0 | нд | нд | нд | 0 | нд | нд | 0 | нд | нд | нд | 0 | нд | нд | 0 | нд | нд | нд | 0 | нд | нд | 0 | нд | нд | 0 | 0 | 0 | 0 | 0 | 0 | 0
1.1.4.2. | Гатч, РК ВЛ-0,4 кВ от ТП-230 по Крамскому шоссе п. Сиверский Гатчинского района ЛО (инв.№ 100001766) (13-2-06-0-08-06-2-1256) | G_13-2-06-0-08-06-2-1256 | нд | 0 | нд | нд | 0 | нд | нд | нд | 0 | нд | нд | 0 | нд | нд | нд | 0 | нд | нд | 0 | нд | нд | нд | 0 | нд | нд | 0 | нд | нд | 0 | 0 | 0 | 0 | 0 | 0 | 0
1.1.4.2. | Гатч, РК ВЛ-0,4 кВ от ТП-230 по ул. Лермонтова п. Сиверский Гатчинского района ЛО (инв.№100001766) (14-2-06-0-08-06-2-612) | G_14-2-06-0-08-06-2-612 | нд | 0 | нд | нд | 0 | нд | нд | нд | 0 | нд | нд | 0 | нд | нд | нд | 0 | нд | нд | 0 | нд | нд | нд | 0 | нд | нд | 0 | нд | нд | 0 | 0 | 0 | 0 | 0 | 0 | 0
1.1.4.2. | Гатч, РК ВЛ-0,4 кВ от ТП-24 в п.Тайцы (13-2-06-0-08-06-2-192) | G_13-2-06-0-08-06-2-192 | нд | 0 | нд | нд | 0 | нд | нд | нд | 0 | нд | нд | 0 | нд | нд | нд | 0 | нд | нд | 0 | нд | нд | нд | 0 | нд | нд | 0 | нд | нд | 0 | 0 | 0 | 0 | 0 | 0 | 0
1.1.4.2. | Гатч, РК ВЛ-0,4 кВ от ТП-24 по ул. Капитана Желтова до ул. Советская в п.Тайцы (13-2-06-0-08-06-2-186) | G_13-2-06-0-08-06-2-186 | нд | 0 | нд | нд | 0 | нд | нд | нд | 0 | нд | нд | 0 | нд | нд | нд | 0 | нд | нд | 0 | нд | нд | нд | 0 | нд | нд | 0 | нд | нд | 0 | 0 | 0 | 0 | 0 | 0 | 0
1.1.4.2. | Гатч, РК ВЛ-0,4 кВ от ТП-24 по ул.Капитана Желтова до пересечения с ул.Новоселов в п.Тайцы (13-2-06-0-08-06-2-233) | G_13-2-06-0-08-06-2-233 | нд | 0 | нд | нд | 0 | нд | нд | нд | 0 | нд | нд | 0 | нд | нд | нд | 0 | нд | нд | 0 | нд | нд | нд | 0 | нд | нд | 0 | нд | нд | 0 | 0 | 0 | 0 | 0 | 0 | 0
1.1.4.2. | Реконструкция оборудования П/Ст "Приморская" 35/10 кВ в г.Приморск Выборгского район, ЛО | G_12-2-05-0-08-06-2-165 | нд | 0 | 0 | нд | нд | нд | нд | нд | 0 | 0 | нд | нд | нд | нд | нд | 0 | 0 | нд | нд | нд | нд | нд | 0 | 0 | нд | нд | нд | нд | 0 | 0 | 0 | 0 | 0 | 0 | 0
1.1.4.2. | Гатч, РК ВЛ-0,4 кВ от ТП-245 по ул. Газа и ул. Толмачева п. Сиверский Гатчинского района ЛО (инв.№100001585) (14-2-06-0-08-06-2-229) | G_14-2-06-0-08-06-2-229 | нд | 0 | нд | нд | 0 | нд | нд | нд | 0 | нд | нд | 0 | нд | нд | нд | 0 | нд | нд | 0 | нд | нд | нд | 0 | нд | нд | 0 | нд | нд | 0 | 0 | 0 | 0 | 0 | 0 | 0
1.1.4.2. | Гатч, РК ВЛ-0,4 кВ от ТП-245 по ул.Восточная от ул.Газа до ответвления к ж/д в п.Сиверский (13-2-06-0-08-06-2-1236) | G_13-2-06-0-08-06-2-1236 | нд | 0 | нд | нд | 0 | нд | нд | нд | 0 | нд | нд | 0 | нд | нд | нд | 0 | нд | нд | 0 | нд | нд | нд | 0 | нд | нд | 0 | нд | нд | 0 | 0 | 0 | 0 | 0 | 0 | 0
1.1.4.2. | Гатч, РК ВЛ-0,4 кВ от ТП-246 по Пролетарскому пр. в п.Сиверский (13-2-06-0-08-06-2-515) | G_13-2-06-0-08-06-2-515 | нд | 0 | нд | нд | 0 | нд | нд | нд | 0 | нд | нд | 0 | нд | нд | нд | 0 | нд | нд | 0 | нд | нд | нд | 0 | нд | нд | 0 | нд | нд | 0 | 0 | 0 | 0 | 0 | 0 | 0
1.1.4.2. | Гатч, РК ВЛ-0,4 кВ от ТП-246 по ул. Львовская,по Республиканскому пр., по ул. Вишневского п. Сиверский Гатчинского района ЛО (14-2-06-0-08-06-2-431) | G_14-2-06-0-08-06-2-431 | нд | 0 | нд | нд | 0 | нд | нд | нд | 0 | нд | нд | 0 | нд | нд | нд | 0 | нд | нд | 0 | нд | нд | нд | 0 | нд | нд | 0 | нд | нд | 0 | 0 | 0 | 0 | 0 | 0 | 0
1.1.4.2. | Гатч, РК ВЛ-0,4 кВ от ТП-246 по ул. Львовской п. Сиверский Гатчинского района ЛО (инв. №100001769) (14-2-06-0-08-06-2-435) | G_14-2-06-0-08-06-2-435 | нд | 0 | нд | нд | 0 | нд | нд | нд | 0 | нд | нд | 0 | нд | нд | нд | 0 | нд | нд | 0 | нд | нд | нд | 0 | нд | нд | 0 | нд | нд | 0 | 0 | 0 | 0 | 0 | 0 | 0
1.1.4.2. | Гатч, РК ВЛ-0,4 кВ от ТП-25 по Сиверскому шоссе, по ул. Вокзальная в п. Вырица Гатчинского района ЛО (инв. №100001449) (14-2-06-0-08-06-2-351) | G_14-2-06-0-08-06-2-351 | нд | 0 | нд | нд | 0 | нд | нд | нд | 0 | нд | нд | 0 | нд | нд | нд | 0 | нд | нд | 0 | нд | нд | нд | 0 | нд | нд | 0 | нд | нд | 0 | 0 | 0 | 0 | 0 | 0 | 0
1.1.4.2. | Гатч, РК ВЛ-0,4 кВ от ТП-25 по ул. Новая до Гатчинского шоссе в п. Тайцы (13-2-06-0-08-06-2-861) | G_13-2-06-0-08-06-2-861 | нд | 0 | нд | нд | 0 | нд | нд | нд | 0 | нд | нд | 0 | нд | нд | нд | 0 | нд | нд | 0 | нд | нд | нд | 0 | нд | нд | 0 | нд | нд | 0 | 0 | 0 | 0 | 0 | 0 | 0
1.1.4.2. | Гатч, РК ВЛ-0,4 кВ от ТП-26 по ул. Дружносельская и Колхозному пер.п. Сиверский Гатчинского района ЛО (инв.№100001762) (13-2-06-0-08-06-2-1248) | G_13-2-06-0-08-06-2-1248 | нд | 0 | нд | нд | 0 | нд | нд | нд | 0 | нд | нд | 0 | нд | нд | нд | 0 | нд | нд | 0 | нд | нд | нд | 0 | нд | нд | 0 | нд | нд | 0 | 0 | 0 | 0 | 0 | 0 | 0
1.1.4.2. | Гатч, РК ВЛ-0,4 кВ от ТП-26 по ул. Дружносельская и ул.Федоровская п. Сиверский Гатчинского района ЛО (инв.№100001586) (13-2-06-0-08-06-2-1247) | G_13-2-06-0-08-06-2-1247 | нд | 0 | нд | нд | 0 | нд | нд | нд | 0 | нд | нд | 0 | нд | нд | нд | 0 | нд | нд | 0 | нд | нд | нд | 0 | нд | нд | 0 | нд | нд | 0 | 0 | 0 | 0 | 0 | 0 | 0
1.1.4.2. | Гатч, РК ВЛ-0,4 кВ от ТП-26 по ул. Калиниа в п. Вырица (13-2-06-0-08-06-2-513) | G_13-2-06-0-08-06-2-513 | нд | 0 | нд | нд | 0 | нд | нд | нд | 0 | нд | нд | 0 | нд | нд | нд | 0 | нд | нд | 0 | нд | нд | нд | 0 | нд | нд | 0 | нд | нд | 0 | 0 | 0 | 0 | 0 | 0 | 0
1.1.4.2. | Гатч, РК ВЛ-0,4 кВ от ТП-26 по ул. Купальная в п. Вырица (13-2-06-0-08-06-2-484) | G_13-2-06-0-08-06-2-484 | нд | 0 | нд | нд | 0 | нд | нд | нд | 0 | нд | нд | 0 | нд | нд | нд | 0 | нд | нд | 0 | нд | нд | нд | 0 | нд | нд | 0 | нд | нд | 0 | 0 | 0 | 0 | 0 | 0 | 0
1.1.4.2. | Гатч, РК ВЛ-0,4 кВ от ТП-26 по ул. Купальная в п.г.т. Вырица Гатчинского района ЛО (инв. №100001353) (13-2-06-0-08-06-2-1055) | G_13-2-06-0-08-06-2-1055 | нд | 0 | нд | нд | 0 | нд | нд | нд | 0 | нд | нд | 0 | нд | нд | нд | 0 | нд | нд | 0 | нд | нд | нд | 0 | нд | нд | 0 | нд | нд | 0 | 0 | 0 | 0 | 0 | 0 | 0
1.1.4.2. | Гатч, РК ВЛ-0,4 кВ от ТП-26 по ул. Саши Никифорова в п. Сиверский Гатчинского р-на ЛО (нив. №100001770) (13-2-06-0-08-06-2-386) | G_13-2-06-0-08-06-2-386 | нд | 0 | нд | нд | 0 | нд | нд | нд | 0 | нд | нд | 0 | нд | нд | нд | 0 | нд | нд | 0 | нд | нд | нд | 0 | нд | нд | 0 | нд | нд | 0 | 0 | 0 | 0 | 0 | 0 | 0
1.1.4.2. | Гатч, РК ВЛ-0,4 кВ от ТП-26 по ул. Федоровская в п. Сиверский Гатчинского района ЛО (инв. №100001682) (13-2-06-0-08-06-2-1264) | G_13-2-06-0-08-06-2-1264 | нд | 0 | нд | нд | 0 | нд | нд | нд | 0 | нд | нд | 0 | нд | нд | нд | 0 | нд | нд | 0 | нд | нд | нд | 0 | нд | нд | 0 | нд | нд | 0 | 0 | 0 | 0 | 0 | 0 | 0
1.1.4.2. | Гатч, РК ВЛ-0,4 кВ от ТП-26 по ул.Средней, ул.Речной п. Сиверский Гатчинского района ЛО (14-2-06-0-08-06-2-600) | G_14-2-06-0-08-06-2-600 | нд | 0 | нд | нд | 0 | нд | нд | нд | 0 | нд | нд | 0 | нд | нд | нд | 0 | нд | нд | 0 | нд | нд | нд | 0 | нд | нд | 0 | нд | нд | 0 | 0 | 0 | 0 | 0 | 0 | 0
1.1.4.2. | Гатч, РК ВЛ-0,4 кВ от ТП-27 до ж/д по ул. Владимирская в п. Сиверский (12-2-06-0-08-06-2-475) | G_12-2-06-0-08-06-2-475 | нд | 0 | нд | нд | 0 | нд | нд | нд | 0 | нд | нд | 0 | нд | нд | нд | 0 | нд | нд | 0 | нд | нд | нд | 0 | нд | нд | 0 | нд | нд | 0 | 0 | 0 | 0 | 0 | 0 | 0
1.1.4.2. | Гатч, РК ВЛ-0,4 кВ от ТП-27 по ул . Никольской в п. Вырица (13-2-06-0-08-06-2-808) | G_13-2-06-0-08-06-2-808 | нд | 0 | нд | нд | 0 | нд | нд | нд | 0 | нд | нд | 0 | нд | нд | нд | 0 | нд | нд | 0 | нд | нд | нд | 0 | нд | нд | 0 | нд | нд | 0 | 0 | 0 | 0 | 0 | 0 | 0
1.1.4.2. | Гатч, РК ВЛ-0,4 кВ от ТП-27 по ул. Жертв Революции в п.Вырица (13-2-06-0-08-06-2-265) | G_13-2-06-0-08-06-2-265 | нд | 0 | нд | нд | 0 | нд | нд | нд | 0 | нд | нд | 0 | нд | нд | нд | 0 | нд | нд | 0 | нд | нд | нд | 0 | нд | нд | 0 | нд | нд | 0 | 0 | 0 | 0 | 0 | 0 | 0
1.1.4.2. | Гатч, РК ВЛ-0,4 кВ от ТП-27 по ул. Красная в п. Вырица (13-2-06-0-08-06-2-572) | G_13-2-06-0-08-06-2-572 | нд | 0 | нд | нд | 0 | нд | нд | нд | 0 | нд | нд | 0 | нд | нд | нд | 0 | нд | нд | 0 | нд | нд | нд | 0 | нд | нд | 0 | нд | нд | 0 | 0 | 0 | 0 | 0 | 0 | 0
1.1.4.2. | Гатч, РК ВЛ-0,4 кВ от ТП-3 до ж/д по ул. Широкая (12-2-06-0-08-06-2-519) | G_12-2-06-0-08-06-2-519 | нд | 0 | нд | нд | 0 | нд | нд | нд | 0 | нд | нд | 0 | нд | нд | нд | 0 | нд | нд | 0 | нд | нд | нд | 0 | нд | нд | 0 | нд | нд | 0 | 0 | 0 | 0 | 0 | 0 | 0
1.1.4.2. | Гатч, РК ВЛ-0,4 кВ от ТП-3 по ул. Западная до ж/д по ул. Средняя в г. Коммунар (12-2-06-0-08-06-2-453) | G_12-2-06-0-08-06-2-453 | нд | 0 | нд | нд | 0 | нд | нд | нд | 0 | нд | нд | 0 | нд | нд | нд | 0 | нд | нд | 0 | нд | нд | нд | 0 | нд | нд | 0 | нд | нд | 0 | 0 | 0 | 0 | 0 | 0 | 0
1.1.4.2. | Гатч, РК ВЛ-0,4 кВ от ТП-3 по ул. Песочная, по Зеленому пер.до ул. Большая Ивановка в д. Бол. Ивановка (инв. №100001785) (13-2-06-0-08-06-2-914) | Г_G_13-2-06-0-08-06-2-914 | нд | 0 | нд | нд | 0 | нд | нд | нд | 0 | нд | нд | 0 | нд | нд | нд | 0 | нд | нд | 0 | нд | нд | нд | 0 | нд | нд | 0 | нд | нд | 0 | 0 | 0 | 0 | 0 | 0 | 0
1.1.4.2. | Гатч, РК ВЛ-0,4 кВ от ТП-31 до ж/д по ул. Озерная в д. Химози (инв. №100001107) (12-2-06-0-08-06-2-478) | G_12-2-06-0-08-06-2-478 | нд | 0 | нд | нд | 0 | нд | нд | нд | 0 | нд | нд | 0 | нд | нд | нд | 0 | нд | нд | 0 | нд | нд | нд | 0 | нд | нд | 0 | нд | нд | 0 | 0 | 0 | 0 | 0 | 0 | 0
1.1.4.2. | Гатч, РК ВЛ-0,4 кВ от ТП-31 по ул. Ополченцев (нечетная сторона) в д. Химози, Большеколпанского СП (инв.100000972) (13-2-06-0-08-06-2-1320) | G_13-2-06-0-08-06-2-1320 | нд | 0 | нд | нд | 0 | нд | нд | нд | 0 | нд | нд | 0 | нд | нд | нд | 0 | нд | нд | 0 | нд | нд | нд | 0 | нд | нд | 0 | нд | нд | 0 | 0 | 0 | 0 | 0 | 0 | 0
1.1.4.2. | Гатч, РК ВЛ-0,4 кВ от ТП-31 по ул. Ополченцев до ВРУ объекта в г. Гатчина ЛО (инв. №100001107) (16-1-06-0-08-06-2-0313) | G_16-1-06-0-08-06-2-0313 | нд | 0 | нд | нд | 0 | нд | нд | нд | 0 | нд | нд | 0 | нд | нд | нд | 0.74689 | нд | нд | 0.35 | нд | нд | нд | 0 | нд | нд | 0 | нд | нд | 0 | 0.74689 | 0 | 0 | 0.35 | 0 | 0
1.1.4.2. | Гатч, РК ВЛ-0,4 кВ от ТП-38 по Сувороскому пр. до ответвления к ж/д в п. Вырица Гатчинского р-на ЛО (инв. № 100001514) (13-2-06-0-08-06-2-1094) | G_13-2-06-0-08-06-2-1094 | нд | 0 | нд | нд | 0 | нд | нд | нд | 0 | нд | нд | 0 | нд | нд | нд | 0 | нд | нд | 0 | нд | нд | нд | 0 | нд | нд | 0 | нд | нд | 0 | 0 | 0 | 0 | 0 | 0 | 0
1.1.4.2. | Гатч, РК ВЛ-0,4 кВ от ТП-43 по ул . Самарская в п. Вырица Гатчинского района ЛО (инв.№100001356) (13-2-06-0-08-06-2-809) | G_13-2-06-0-08-06-2-809 | нд | 0 | нд | нд | 0 | нд | нд | нд | 0 | нд | нд | 0 | нд | нд | нд | 0 | нд | нд | 0 | нд | нд | нд | 0 | нд | нд | 0 | нд | нд | 0 | 0 | 0 | 0 | 0 | 0 | 0
1.1.4.2. | Гатч, РК ВЛ-0,4 кВ от ТП-43 по ул. Вольская в п. Вырица Гатчинского р-на ЛО (инв. №100001356) (13-2-06-0-08-06-2-1335) | Г_G_13-2-06-0-08-06-2-1335 | нд | 0 | нд | нд | 0 | нд | нд | нд | 0 | нд | нд | 0 | нд | нд | нд | 0 | нд | нд | 0 | нд | нд | нд | 0 | нд | нд | 0 | нд | нд | 0 | 0 | 0 | 0 | 0 | 0 | 0
1.1.4.2. | Гатч, РК ВЛ-0,4 кВ от ТП-43 по ул. Камышинская от проектируемой ТП в п. Вырица (13-2-06-0-08-06-2-489) | G_13-2-06-0-08-06-2-489 | нд | 0 | нд | нд | 0 | нд | нд | нд | 0 | нд | нд | 0 | нд | нд | нд | 0 | нд | нд | 0 | нд | нд | нд | 0 | нд | нд | 0 | нд | нд | 0 | 0 | 0 | 0 | 0 | 0 | 0
1.1.4.2. | Гатч, РК ВЛ-0,4 кВ от ТП-45 до ж/д по ул. Крайняя в д. Химози (12-2-06-0-08-06-2-463) | H_12-2-06-0-08-06-2-463 | нд | 0 | нд | нд | 0 | нд | нд | нд | 0 | нд | нд | 0 | нд | нд | нд | 0 | нд | нд | 0 | нд | нд | нд | 0 | нд | нд | 0 | нд | нд | 0 | 0 | 0 | 0 | 0 | 0 | 0
1.1.4.2. | Гатч, РК ВЛ-0,4 кВ от ТП-45 по ул. Восточная (четная сторона) в д. Химози, Большеколпанского СП (инв. №100000958) (13-2-06-0-08-06-2-910) | Г_G_13-2-06-0-08-06-2-910 | нд | 0 | нд | нд | 0 | нд | нд | нд | 0 | нд | нд | 0 | нд | нд | нд | 0 | нд | нд | 0 | нд | нд | нд | 0 | нд | нд | 0 | нд | нд | 0 | 0 | 0 | 0 | 0 | 0 | 0
1.1.4.2. | Гатч, РК ВЛ-0,4 кВ от ТП-45 по ул. Восточная в д. Химози (13-2-06-0-08-06-2-912) | G_13-2-06-0-08-06-2-912 | нд | 0 | нд | нд | 0 | нд | нд | нд | 0 | нд | нд | 0 | нд | нд | нд | 0 | нд | нд | 0 | нд | нд | нд | 0 | нд | нд | 0 | нд | нд | 0 | 0 | 0 | 0 | 0 | 0 | 0
1.1.4.2. | Гатч, РК ВЛ-0,4 кВ от ТП-45 по ул. Солнечная в д. Химози (13-2-06-0-08-06-2-911) | G_13-2-06-0-08-06-2-911 | нд | 0 | нд | нд | 0 | нд | нд | нд | 0 | нд | нд | 0 | нд | нд | нд | 0 | нд | нд | 0 | нд | нд | нд | 0 | нд | нд | 0 | нд | нд | 0 | 0 | 0 | 0 | 0 | 0 | 0
1.1.4.2. | Гатч, РК ВЛ-0,4 кВ от ТП-45 по ул. Солнечная от ул. Новая до ответвления к ж/д (13-2-06-0-08-06-2-501) | G_13-2-06-0-08-06-2-501 | нд | 0 | нд | нд | 0 | нд | нд | нд | 0 | нд | нд | 0 | нд | нд | нд | 0 | нд | нд | 0 | нд | нд | нд | 0 | нд | нд | 0 | нд | нд | 0 | 0 | 0 | 0 | 0 | 0 | 0
1.1.4.2. | Гатч, РК ВЛ-0,4 кВ от ТП-45 по ул. Солнечная, по ул. Новая и далее по ул. Уральская до ответвления к ж/д заявит. в г. Гатчина (13-2-06-0-08-06-2-957) | G_13-2-06-0-08-06-2-957 | нд | 0 | нд | нд | 0 | нд | нд | нд | 0 | нд | нд | 0 | нд | нд | нд | 0 | нд | нд | 0 | нд | нд | нд | 0 | нд | нд | 0 | нд | нд | 0 | 0 | 0 | 0 | 0 | 0 | 0
1.1.4.2. | Гатч, РК ВЛ-0,4 кВ от ТП-46 по ул.Дальняя, по Хабаровскому пер. до ул.Офицерская в г.Гатчина, Гатчинск. р-на (ин.№100000860) (13-2-06-0-08-06-2-960) | G_13-2-06-0-08-06-2-960 | нд | 0 | нд | нд | 0 | нд | нд | нд | 0 | нд | нд | 0 | нд | нд | нд | 0 | нд | нд | 0 | нд | нд | нд | 0 | нд | нд | 0 | нд | нд | 0 | 0 | 0 | 0 | 0 | 0 | 0
1.1.4.2. | Гатч, РК ВЛ-0,4 кВ от ТП-49 до ж/д по ул. Бородина (12-2-06-0-08-06-2-456) | H_12-2-06-0-08-06-2-456 | нд | 0 | нд | нд | 0 | нд | нд | нд | 0 | нд | нд | 0 | нд | нд | нд | 0 | нд | нд | 0 | нд | нд | нд | 0 | нд | нд | 0 | нд | нд | 0 | 0 | 0 | 0 | 0 | 0 | 0
1.1.4.2. | Гатч, РК ВЛ-0,4 кВ от ТП-49 по ул. Гречишкина до ул.Пушкинская в г.Гатчина ЛО (инв. №100000863) (16-1-06-0-08-06-2-0659) | H_16-1-06-0-08-06-2-0659 | нд | 0 | нд | нд | 0 | нд | нд | нд | 0.4428 | нд | нд | 0.2 | нд | нд | нд | 0 | нд | нд | 0 | нд | нд | нд | 0 | нд | нд | 0 | нд | нд | 0 | 0.4428 | 0 | 0 | 0.2 | 0 | 0
1.1.4.2. | Гатч, РК ВЛ-0,4 кВ от ТП-5 (инв. №100001443) в п. Вырица (12-2-06-0-08-06-2-522) | G_12-2-06-0-08-06-2-522 | нд | 0 | нд | нд | 0 | нд | нд | нд | 0 | нд | нд | 0 | нд | нд | нд | 0 | нд | нд | 0 | нд | нд | нд | 0 | нд | нд | 0 | нд | нд | 0 | 0 | 0 | 0 | 0 | 0 | 0
1.1.4.2. | Гатч, РК ВЛ-0,4 кВ от ТП-5 по Тупикову пер. от ул. Калинина в п.Тайцы (13-2-06-0-08-06-2-880) | G_13-2-06-0-08-06-2-880 | нд | 0 | нд | нд | 0 | нд | нд | нд | 0 | нд | нд | 0 | нд | нд | нд | 0 | нд | нд | 0 | нд | нд | нд | 0 | нд | нд | 0 | нд | нд | 0 | 0 | 0 | 0 | 0 | 0 | 0
1.1.4.2. | Гатч, РК ВЛ-0,4 кВ от ТП-5 по ул. Круговая в г. Гатчина Гатчинского района ЛО (инв.№100000917) (13-2-06-0-08-06-2-248) | G_13-2-06-0-08-06-2-248 | нд | 0 | нд | нд | 0 | нд | нд | нд | 0 | нд | нд | 0 | нд | нд | нд | 0 | нд | нд | 0 | нд | нд | нд | 0 | нд | нд | 0 | нд | нд | 0 | 0 | 0 | 0 | 0 | 0 | 0
1.1.4.2. | Гатч, РК ВЛ-0,4 кВ от ТП-5 по ул. Островского до ул.Озерноцв п.Тайцы Гатчинского района ЛО (инв. №100001789) (15-1-06-0-08-06-2-1475) | G_15-1-06-0-08-06-2-1475 | нд | 0 | нд | нд | 0 | нд | нд | нд | 0.5335 | нд | нд | 0.25 | нд | нд | нд | 0 | нд | нд | 0 | нд | нд | нд | 0 | нд | нд | 0 | нд | нд | 0 | 0.5335 | 0 | 0 | 0.25 | 0 | 0
1.1.4.2. | Гатч, РК ВЛ-0,4 кВ от ТП-5 по ул.Железнодорожная от ул.Островского до ул.Юного Ленинца в п.Тайцы (12-2-06-0-08-06-2-548) | G_12-2-06-0-08-06-2-548 | нд | 0 | нд | нд | 0 | нд | нд | нд | 0 | нд | нд | 0 | нд | нд | нд | 0 | нд | нд | 0 | нд | нд | нд | 0 | нд | нд | 0 | нд | нд | 0 | 0 | 0 | 0 | 0 | 0 | 0
1.1.4.2. | Гатч, РК ВЛ-0,4 кВ от ТП-5 по ул.Остр-го до ул.Озерная и по ул.Калинина от ул.Озерной до Тупикова пер. в п.Тайцы ин.100001944 (13-2-06-0-08-06-2-879) | G_13-2-06-0-08-06-2-879 | нд | 0 | нд | нд | 0 | нд | нд | нд | 0 | нд | нд | 0 | нд | нд | нд | 0 | нд | нд | 0 | нд | нд | нд | 0 | нд | нд | 0 | нд | нд | 0 | 0 | 0 | 0 | 0 | 0 | 0
1.1.4.2. | Гатч, РК ВЛ-0,4 кВ от ТП-5 совм. с наружным освещением по ул. Ленина (по проезду Авроры) в п.г.т. Сиверское (13-2-06-0-08-06-2-521) | G_13-2-06-0-08-06-2-521 | нд | 0 | нд | нд | 0 | нд | нд | нд | 0 | нд | нд | 0 | нд | нд | нд | 0 | нд | нд | 0 | нд | нд | нд | 0 | нд | нд | 0 | нд | нд | 0 | 0 | 0 | 0 | 0 | 0 | 0
1.1.4.2. | Гатч, РК ВЛ-0,4 кВ от ТП-50 до ж/д по ул. Космонавта Комарова в п. Вырица Гатчинского района ЛО (12-2-06-0-08-06-2-356) | G_12-2-06-0-08-06-2-356 | нд | 0 | нд | нд | 0 | нд | нд | нд | 0 | нд | нд | 0 | нд | нд | нд | 0 | нд | нд | 0 | нд | нд | нд | 0 | нд | нд | 0 | нд | нд | 0 | 0 | 0 | 0 | 0 | 0 | 0
1.1.4.2. | Гатч, РК ВЛ-0,4 кВ от ТП-50 по пр. Урицкому до ответвления к ж/д заявителей в п. Вырица (13-2-06-0-08-06-2-942) | Г_G_13-2-06-0-08-06-2-942 | нд | 0 | нд | нд | 0 | нд | нд | нд | 0 | нд | нд | 0 | нд | нд | нд | 0 | нд | нд | 0 | нд | нд | нд | 0 | нд | нд | 0 | нд | нд | 0 | 0 | 0 | 0 | 0 | 0 | 0
1.1.4.2. | Гатч, РК ВЛ-0,4 кВ от ТП-52 по ул. Колхозная, по ул. Советская в п. Сиверский (инв. №100001765) (13-2-06-0-08-06-2-369) | G_13-2-06-0-08-06-2-369 | нд | 0 | нд | нд | 0 | нд | нд | нд | 0 | нд | нд | 0 | нд | нд | нд | 0 | нд | нд | 0 | нд | нд | нд | 0 | нд | нд | 0 | нд | нд | 0 | 0 | 0 | 0 | 0 | 0 | 0
1.1.4.2. | Гатч, РК ВЛ-0,4 кВ от ТП-52 по ул. Некрасова в г. Гатчина ЛО (инв. №100000941) (15-1-06-0-08-06-2-1520) | G_15-1-06-0-08-06-2-1520 | нд | 0 | нд | нд | 0 | нд | нд | нд | 0 | нд | нд | 0 | нд | нд | нд | 0 | нд | нд | 0 | нд | нд | нд | 0 | нд | нд | 0 | нд | нд | 0 | 0 | 0 | 0 | 0 | 0 | 0
1.1.4.2. | Гатч, РК ВЛ-0,4 кВ от ТП-52 по ул. Ополченцев-Балтийцев (13-2-06-0-08-06-2-939) | G_13-2-06-0-08-06-2-939 | нд | 0 | нд | нд | 0 | нд | нд | нд | 0 | нд | нд | 0 | нд | нд | нд | 0 | нд | нд | 0 | нд | нд | нд | 0 | нд | нд | 0 | нд | нд | 0 | 0 | 0 | 0 | 0 | 0 | 0
1.1.4.2. | Гатч, РК ВЛ-0,4 кВ от ТП-52 по ул.Ополченцев-Балтийцев в г.Гатчина, Гатчинского р-на ЛО (инв №100000902) (13-2-06-0-08-06-2-1283) | H_13-2-06-0-08-06-2-1283 | нд | 0 | нд | нд | 0 | нд | нд | нд | 0 | нд | нд | 0 | нд | нд | нд | 0 | нд | нд | 0 | нд | нд | нд | 0 | нд | нд | 0 | нд | нд | 0 | 0 | 0 | 0 | 0 | 0 | 0
1.1.4.2. | Гатч, РК ВЛ-0,4 кВ от ТП-54 по ул.Бакунина до ж/д в п.Вырица (инв.100001357) (13-2-06-0-08-06-2-368) | G_13-2-06-0-08-06-2-368 | нд | 0 | нд | нд | 0 | нд | нд | нд | 0 | нд | нд | 0 | нд | нд | нд | 0 | нд | нд | 0 | нд | нд | нд | 0 | нд | нд | 0 | нд | нд | 0 | 0 | 0 | 0 | 0 | 0 | 0
1.1.4.2. | Гатч, РК ВЛ-0,4 кВ от ТП-56 по ул. Северная в г. Гатчина ЛО (инв.№ 100012564) (16-1-06-0-08-06-2-0644) | H_16-1-06-0-08-06-2-0644 | нд | 0 | нд | нд | 0 | нд | нд | нд | 0 | нд | нд | 0 | нд | нд | нд | 0 | нд | нд | 0 | нд | нд | нд | 0 | нд | нд | 0 | нд | нд | 0 | 0 | 0 | 0 | 0 | 0 | 0
1.1.4.2. | Гатч, РК ВЛ-0,4 кВ от ТП-58 до ж/д по ул. Московская в п. Вырица Гатчинского района ЛО (инв. №100001493) (12-2-06-0-08-06-2-366) | G_12-2-06-0-08-06-2-366 | нд | 0 | нд | нд | 0 | нд | нд | нд | 0 | нд | нд | 0 | нд | нд | нд | 0 | нд | нд | 0 | нд | нд | нд | 0 | нд | нд | 0 | нд | нд | 0 | 0 | 0 | 0 | 0 | 0 | 0
1.1.4.2. | Гатч, РК ВЛ-0,4 кВ от ТП-58 по ул. Саратовская в п.Вырица Гатчинского района ЛО (инв.№ 100001492) (13-2-06-0-08-06-2-591) | G_13-2-06-0-08-06-2-591 | нд | 0 | нд | нд | 0 | нд | нд | нд | 0 | нд | нд | 0 | нд | нд | нд | 0 | нд | нд | 0 | нд | нд | нд | 0 | нд | нд | 0 | нд | нд | 0 | 0 | 0 | 0 | 0 | 0 | 0
1.1.4.2. | Гатч, РК ВЛ-0,4 кВ от ТП-58 по ул. Саратовская в п.г.т. Вырица Гатчинского района ЛО (инв. №100001492) (14-2-06-0-08-06-2-493) | H_14-2-06-0-08-06-2-493 | нд | 0 | нд | нд | 0 | нд | нд | нд | 0 | нд | нд | 0 | нд | нд | нд | 0 | нд | нд | 0 | нд | нд | нд | 0 | нд | нд | 0 | нд | нд | 0 | 0 | 0 | 0 | 0 | 0 | 0
1.1.4.2. | Гатч, РК ВЛ-0,4 кВ от ТП-59 по ул. Центральной в д. Малые Колпаны Гатчинского района ЛО (ин. 100001304) (13-2-06-0-08-06-2-1200) | G_13-2-06-0-08-06-2-1200 | нд | 0 | нд | нд | 0 | нд | нд | нд | 0 | нд | нд | 0 | нд | нд | нд | 0 | нд | нд | 0 | нд | нд | нд | 0 | нд | нд | 0 | нд | нд | 0 | 0 | 0 | 0 | 0 | 0 | 0
1.1.4.2. | Гатч, РК ВЛ-0,4 кВ от ТП-6 от ул. Сергучевской по проезду к ж/д в п. Вырица Гатчинского района ЛО (инв. 100001438) (13-2-06-0-08-06-2-1187) | G_13-2-06-0-08-06-2-1187 | нд | 0 | нд | нд | 0 | нд | нд | нд | 0 | нд | нд | 0 | нд | нд | нд | 0 | нд | нд | 0 | нд | нд | нд | 0 | нд | нд | 0 | нд | нд | 0 | 0 | 0 | 0 | 0 | 0 | 0
1.1.4.2. | Гатч, РК ВЛ-0,4 кВ от ТП-6 по пер. Деповский (инв. №100000979) (13-2-06-0-08-06-2-780) | G_13-2-06-0-08-06-2-780 | нд | 0 | нд | нд | 0 | нд | нд | нд | 0 | нд | нд | 0 | нд | нд | нд | 0 | нд | нд | 0 | нд | нд | нд | 0 | нд | нд | 0 | нд | нд | 0 | 0 | 0 | 0 | 0 | 0 | 0
1.1.4.2. | Гатч, РК ВЛ-0,4 кВ от ТП-6 по пер. Ключевой в г. Гатчина, Гатчинского р-на ЛО (инв. №100000989) (13-2-06-0-08-06-2-1266) | G_13-2-06-0-08-06-2-1266 | нд | 0 | нд | нд | 0 | нд | нд | нд | 0 | нд | нд | 0 | нд | нд | нд | 0 | нд | нд | 0 | нд | нд | нд | 0 | нд | нд | 0 | нд | нд | 0 | 0 | 0 | 0 | 0 | 0 | 0
1.1.4.2. | Гатч, РК ВЛ-0,4 кВ от ТП-6 по ул. Можайская в г. Гатчина, Гатчинского р-на ЛО (инв. №100000980) (13-2-06-0-08-06-2-1265) | G_13-2-06-0-08-06-2-1265 | нд | 0 | нд | нд | 0 | нд | нд | нд | 0 | нд | нд | 0 | нд | нд | нд | 0 | нд | нд | 0 | нд | нд | нд | 0 | нд | нд | 0 | нд | нд | 0 | 0 | 0 | 0 | 0 | 0 | 0
1.1.4.2. | Гатч, РК ВЛ-0,4 кВ от ТП-6 до ж/д по Ключевому пер. (12-2-06-0-08-06-2-491) | G_12-2-06-0-08-06-2-491 | нд | 0 | нд | нд | 0 | нд | нд | нд | 0 | нд | нд | 0 | нд | нд | нд | 0 | нд | нд | 0 | нд | нд | нд | 0 | нд | нд | 0 | нд | нд | 0 | 0 | 0 | 0 | 0 | 0 | 0
1.1.4.2. | Гатч, РК ВЛ-0,4 кВ от ТП-6 по ул. Повассара в п. Вырица (13-2-06-0-08-06-2-633) | G_13-2-06-0-08-06-2-633 | нд | 0 | нд | нд | 0 | нд | нд | нд | 0 | нд | нд | 0 | нд | нд | нд | 0 | нд | нд | 0 | нд | нд | нд | 0 | нд | нд | 0 | нд | нд | 0 | 0 | 0 | 0 | 0 | 0 | 0
1.1.4.2. | Гатч, РК ВЛ-0,4 кВ от ТП-6 по ул. Сергучевская в п. Вырица (13-2-06-0-08-06-2-490) | G_13-2-06-0-08-06-2-490 | нд | 0 | нд | нд | 0 | нд | нд | нд | 0 | нд | нд | 0 | нд | нд | нд | 0 | нд | нд | 0 | нд | нд | нд | 0 | нд | нд | 0 | нд | нд | 0 | 0 | 0 | 0 | 0 | 0 | 0
1.1.4.2. | Гатч, РК ВЛ-0,4 кВ от ТП-6 по ул. Торфяная в п. Корбинское Гатчинского района ЛО (инв.№100002097) (16-1-06-0-08-06-2-0484) | H_16-1-06-0-08-06-2-0484 | нд | 0 | нд | нд | 0 | нд | нд | нд | 0 | нд | нд | 0 | нд | нд | нд | 0 | нд | нд | 0 | нд | нд | нд | 0 | нд | нд | 0 | нд | нд | 0 | 0 | 0 | 0 | 0 | 0 | 0
1.1.4.2. | Гатч, РК ВЛ-0,4 кВ от ТП-6 по ул.Матвеева (инв. №100000918) (13-2-06-0-08-06-2-781) | G_13-2-06-0-08-06-2-781 | нд | 0 | нд | нд | 0 | нд | нд | нд | 0 | нд | нд | 0 | нд | нд | нд | 0 | нд | нд | 0 | нд | нд | нд | 0 | нд | нд | 0 | нд | нд | 0 | 0 | 0 | 0 | 0 | 0 | 0
1.1.4.2. | Гатч, РК ВЛ-0,4 кВ от ТП-61 по ул. Куйбышева в п. Сиверский Гатчинского района ЛО (инв.№100001583) (14-2-06-0-08-06-2-611) | G_14-2-06-0-08-06-2-611 | нд | 0 | нд | нд | 0 | нд | нд | нд | 0 | нд | нд | 0 | нд | нд | нд | 0 | нд | нд | 0 | нд | нд | нд | 0 | нд | нд | 0 | нд | нд | 0 | 0 | 0 | 0 | 0 | 0 | 0
1.1.4.2. | Гатч, РК ВЛ-0,4 кВ от ТП-63 по ул. 1 Мая (13-2-06-0-08-06-2-242) | H_13-2-06-0-08-06-2-242 | нд | 0 | нд | нд | 0 | нд | нд | нд | 0 | нд | нд | 0 | нд | нд | нд | 0 | нд | нд | 0 | нд | нд | нд | 0 | нд | нд | 0 | нд | нд | 0 | 0 | 0 | 0 | 0 | 0 | 0
1.1.4.2. | Гатч, РК ВЛ-0,4 кВ от ТП-64 кВ по ул. Лесной в п. Вырица Гатчинского р-на ЛО (инв. №100001494) (14-2-06-0-08-06-2-427) | G_14-2-06-0-08-06-2-427 | нд | 0 | нд | нд | 0 | нд | нд | нд | 0 | нд | нд | 0 | нд | нд | нд | 0 | нд | нд | 0 | нд | нд | нд | 0 | нд | нд | 0 | нд | нд | 0 | 0 | 0 | 0 | 0 | 0 | 0
1.1.4.2. | Гатч, РК ВЛ-0,4 кВ от ТП-66 до ж/д по пр. Суворовский в п. Вырица Гатчинского района ЛО (12-2-06-0-08-06-2-358) | G_12-2-06-0-08-06-2-358 | нд | 0 | нд | нд | 0 | нд | нд | нд | 0 | нд | нд | 0 | нд | нд | нд | 0 | нд | нд | 0 | нд | нд | нд | 0 | нд | нд | 0 | нд | нд | 0 | 0 | 0 | 0 | 0 | 0 | 0
1.1.4.2. | Гатч, РК ВЛ-0,4 кВ от ТП-66 по ул. Школьная (инв.№100000950) (13-2-06-0-08-06-2-212) | G_13-2-06-0-08-06-2-212 | нд | 0 | нд | нд | 0 | нд | нд | нд | 0 | нд | нд | 0 | нд | нд | нд | 0 | нд | нд | 0 | нд | нд | нд | 0 | нд | нд | 0 | нд | нд | 0 | 0 | 0 | 0 | 0 | 0 | 0
1.1.4.2. | Гатч, РК ВЛ-0,4 кВ от ТП-67 по ул.Овражной (инв. №100000939) (13-2-06-0-08-06-2-496) | G_13-2-06-0-08-06-2-496 | нд | 0 | нд | нд | 0 | нд | нд | нд | 0 | нд | нд | 0 | нд | нд | нд | 0 | нд | нд | 0 | нд | нд | нд | 0 | нд | нд | 0 | нд | нд | 0 | 0 | 0 | 0 | 0 | 0 | 0
1.1.4.2. | Гатч, РК ВЛ-0,4 кВ от ТП-68 (ВЛ-0,4 кВ от проектируемой СТП по пр. Героев) в п. Сиверский Гатчинского р-а ЛО (инв.№100001587) (13-2-06-0-08-06-2-497) | G_13-2-06-0-08-06-2-497 | нд | 0 | нд | нд | 0 | нд | нд | нд | 0 | нд | нд | 0 | нд | нд | нд | 0 | нд | нд | 0 | нд | нд | нд | 0 | нд | нд | 0 | нд | нд | 0 | 0 | 0 | 0 | 0 | 0 | 0
1.1.4.2. | Гатч, РК ВЛ-0,4 кВ от ТП-69 по ул. Тургенева, по ул. Маяковского в п. Вырица Гатчинского района ЛО (инв.№ 100001340) (14-2-06-0-08-06-2-560) | G_14-2-06-0-08-06-2-560 | нд | 0 | нд | нд | 0 | нд | нд | нд | 0 | нд | нд | 0 | нд | нд | нд | 0 | нд | нд | 0 | нд | нд | нд | 0 | нд | нд | 0 | нд | нд | 0 | 0 | 0 | 0 | 0 | 0 | 0
1.1.4.2. | Гатч, РК ВЛ-0,4 кВ от ТП-7 по ул.Здравомыслова до ул.Усадебная в п.Дружная Горка Гатчинского района ЛО (13-2-06-0-08-06-2-593) | G_13-2-06-0-08-06-2-593 | нд | 0 | нд | нд | 0 | нд | нд | нд | 0 | нд | нд | 0 | нд | нд | нд | 0 | нд | нд | 0 | нд | нд | нд | 0 | нд | нд | 0 | нд | нд | 0 | 0 | 0 | 0 | 0 | 0 | 0
1.1.4.2. | Гатч, РК ВЛ-0,4 кВ от ТП-7 (Н) по проезду к ж/д №15 по ул. Никольская в п. Вырица Гатчинского района ЛО (инв.№100001439) (13-2-06-0-08-06-2-1185) | G_13-2-06-0-08-06-2-1185 | нд | 0 | нд | нд | 0 | нд | нд | нд | 0 | нд | нд | 0 | нд | нд | нд | 0 | нд | нд | 0 | нд | нд | нд | 0 | нд | нд | 0 | нд | нд | 0 | 0 | 0 | 0 | 0 | 0 | 0
1.1.4.2. | Гатч, РК ВЛ-0,4 кВ от ТП-7 по ул.Усадебная до опоры с ответвлением к ж/д. в п.Дружная Горка Гатчинского района ЛО (13-2-06-0-08-06-2-594) | G_13-2-06-0-08-06-2-594 | нд | 0 | нд | нд | 0 | нд | нд | нд | 0 | нд | нд | 0 | нд | нд | нд | 0 | нд | нд | 0 | нд | нд | нд | 0 | нд | нд | 0 | нд | нд | 0 | 0 | 0 | 0 | 0 | 0 | 0
1.1.4.2. | Гатч, РК ВЛ-0,4 кВ от ТП-7 по ул. Здравомыслова в п. Дружная Горка Гатчинского р-на ЛО (инв.№100001603) (14-2-06-0-08-06-2-501) | G_14-2-06-0-08-06-2-501 | нд | 0 | нд | нд | 0 | нд | нд | нд | 0 | нд | нд | 0 | нд | нд | нд | 0 | нд | нд | 0 | нд | нд | нд | 0 | нд | нд | 0 | нд | нд | 0 | 0 | 0 | 0 | 0 | 0 | 0
1.1.4.2. | Гатч, РК ВЛ-0,4 кВ от ТП-7 по ул. Софийской в п. Вырица Гатчинского района ЛО (инв.№ 100001439) (14-1-06-1-08-06-2-015) | G_14-1-06-1-08-06-2-015 | нд | 0 | нд | нд | 0 | нд | нд | нд | 0 | нд | нд | 0 | нд | нд | нд | 0 | нд | нд | 0 | нд | нд | нд | 0 | нд | нд | 0 | нд | нд | 0 | 0 | 0 | 0 | 0 | 0 | 0
1.1.4.2. | Гатч, РК ВЛ-0,4 кВ от ТП-70 кВ по Володарскому пр. в п. Вырица Гатчинского района ЛО (инв. №100001501) (14-2-06-0-08-06-2-392) | G_14-2-06-0-08-06-2-392 | нд | 0 | нд | нд | 0 | нд | нд | нд | 0 | нд | нд | 0 | нд | нд | нд | 0 | нд | нд | 0 | нд | нд | нд | 0 | нд | нд | 0 | нд | нд | 0 | 0 | 0 | 0 | 0 | 0 | 0
1.1.4.2. | Гатч, РК ВЛ-0,4 кВ от ТП-70 по Винницкому пр. в п. Вырица Гатчинского района ЛО (инв.№ 1000001500) (14-2-06-0-08-06-2-590) | G_14-2-06-0-08-06-2-590 | нд | 0 | нд | нд | 0 | нд | нд | нд | 0 | нд | нд | 0 | нд | нд | нд | 0 | нд | нд | 0 | нд | нд | нд | 0 | нд | нд | 0 | нд | нд | 0 | 0 | 0 | 0 | 0 | 0 | 0
1.1.4.2. | Гатч, РК ВЛ-0,4 кВ от ТП-70 по Проскуровскому пер. в п. Вырица Гатчинского района ЛО (инв. №100001501) (14-2-06-0-08-06-2-1214) | H_14-2-06-0-08-06-2-1214 | нд | 0 | нд | нд | 0 | нд | нд | нд | 0.3639 | нд | нд | 0.16 | нд | нд | нд | 0 | нд | нд | 0 | нд | нд | нд | 0 | нд | нд | 0 | нд | нд | 0 | 0.3639 | 0 | 0 | 0.16 | 0 | 0
1.1.4.2. | Гатч, РК ВЛ-0,4 кВ от ТП-73 по ул. Советская в п. Вырица Гатчинского района ЛО (инв.№ 100001504) (13-2-06-0-08-06-2-494) | G_13-2-06-0-08-06-2-494 | нд | 0 | нд | нд | 0 | нд | нд | нд | 0 | нд | нд | 0 | нд | нд | нд | 0 | нд | нд | 0 | нд | нд | нд | 0 | нд | нд | 0 | нд | нд | 0 | 0 | 0 | 0 | 0 | 0 | 0
1.1.4.2. | Гатч, РК ВЛ-0,4 кВ от ТП-74 (инв. №100001361) в п. Вырица (12-2-06-0-08-06-2-581) | G_12-2-06-0-08-06-2-581 | нд | 0 | нд | нд | 0 | нд | нд | нд | 0 | нд | нд | 0 | нд | нд | нд | 0 | нд | нд | 0 | нд | нд | нд | 0 | нд | нд | 0 | нд | нд | 0 | 0 | 0 | 0 | 0 | 0 | 0
1.1.4.2. | Гатч, РК ВЛ-0,4 кВ от ТП-74 от проектируемой КТПНз-74(Н) по ул. Войнова в п. Вырица Гатчинского района ЛО (инв. №100001361) (12-1-06-1-08-06-2-074) | G_12-1-06-1-08-06-2-074 | нд | 0 | нд | нд | 0 | нд | нд | нд | 0 | нд | нд | 0 | нд | нд | нд | 0 | нд | нд | 0 | нд | нд | нд | 0 | нд | нд | 0 | нд | нд | 0 | 0 | 0 | 0 | 0 | 0 | 0
1.1.4.2. | Гатч, РК ВЛ-0,4 кВ от ТП-74 по ул. Свердлова в п. Вырица Гатчинского р-на ЛО (13-2-06-0-08-06-2-483) | G_13-2-06-0-08-06-2-483 | нд | 0 | нд | нд | 0 | нд | нд | нд | 0 | нд | нд | 0 | нд | нд | нд | 0 | нд | нд | 0 | нд | нд | нд | 0 | нд | нд | 0 | нд | нд | 0 | 0 | 0 | 0 | 0 | 0 | 0
1.1.4.2. | Гатч, РК ВЛ-0,4 кВ от ТП-75 по Брацлавскому пр. и по проезду к ж/д №26 в п. Вырица Гатчинского района ЛО (инв.№100012640) (14-2-06-0-08-06-2-559) | G_14-2-06-0-08-06-2-559 | нд | 0 | нд | нд | 0 | нд | нд | нд | 0 | нд | нд | 0 | нд | нд | нд | 0 | нд | нд | 0 | нд | нд | нд | 0 | нд | нд | 0 | нд | нд | 0 | 0 | 0 | 0 | 0 | 0 | 0
1.1.4.2. | Гатч, РК ВЛ-0,4 кВ от ТП-8 по ул. Краснофлотская п. Дружная Горка Гатчинского р-на ЛО (инв. №100001609) (13-2-06-0-08-06-2-1332) | G_13-2-06-0-08-06-2-1332 | нд | 0 | нд | нд | 0 | нд | нд | нд | 0 | нд | нд | 0 | нд | нд | нд | 0 | нд | нд | 0 | нд | нд | нд | 0 | нд | нд | 0 | нд | нд | 0 | 0 | 0 | 0 | 0 | 0 | 0
1.1.4.2. | Гатч, РК ВЛ-0,4 кВ от ТП-8 по ул. Маяковского п. Дружная Горка Гатчинского района ЛО (инв. №100001775) (16-1-06-0-08-06-3-0959) | H_16-1-06-0-08-06-3-0959 | нд | 0 | нд | нд | 0 | нд | нд | нд | 0 | нд | нд | 0 | нд | нд | нд | 0 | нд | нд | 0 | нд | нд | нд | 0 | нд | нд | 0 | нд | нд | 0 | 0 | 0 | 0 | 0 | 0 | 0
1.1.4.2. | Гатч, РК ВЛ-0,4 кВ от ТП-8 по ул. Советская, по ул. Пушкина и далее до ул. Комсомольская в п. Тайцы (13-2-06-0-08-06-2-877) | G_13-2-06-0-08-06-2-877 | нд | 0 | нд | нд | 0 | нд | нд | нд | 0 | нд | нд | 0 | нд | нд | нд | 0 | нд | нд | 0 | нд | нд | нд | 0 | нд | нд | 0 | нд | нд | 0 | 0 | 0 | 0 | 0 | 0 | 0
1.1.4.2. | Гатч, РК ВЛ-0,4 кВ от ТП-8 по ул. Трубная и ул. Красная п. Дружная Горка Гатчинского р-на ЛО (инв. №100001608) (13-2-06-0-08-06-2-1331) | G_13-2-06-0-08-06-2-1331 | нд | 0 | нд | нд | 0 | нд | нд | нд | 0 | нд | нд | 0 | нд | нд | нд | 0 | нд | нд | 0 | нд | нд | нд | 0 | нд | нд | 0 | нд | нд | 0 | 0 | 0 | 0 | 0 | 0 | 0
1.1.4.2. | Гатч, РК ВЛ-0,4 кВ от ТП-8 по ул. Юного Ленинца в п.Тайцы (13-2-06-0-08-06-2-894) | G_13-2-06-0-08-06-2-894 | нд | 0 | нд | нд | 0 | нд | нд | нд | 0 | нд | нд | 0 | нд | нд | нд | 0 | нд | нд | 0 | нд | нд | нд | 0 | нд | нд | 0 | нд | нд | 0 | 0 | 0 | 0 | 0 | 0 | 0
1.1.4.2. | Гатч, РК ВЛ-0,4 кВ от ТП-89 (Н) до ул. Бернадская в п. Вырица Гатчинского района ЛО (инв. №100001341) (14-2-06-0-08-06-2-319) | G_14-2-06-0-08-06-2-319 | нд | 0 | нд | нд | 0 | нд | нд | нд | 0 | нд | нд | 0 | нд | нд | нд | 0 | нд | нд | 0 | нд | нд | нд | 0 | нд | нд | 0 | нд | нд | 0 | 0 | 0 | 0 | 0 | 0 | 0
1.1.4.2. | Гатч, РК ВЛ-0,4 кВ от ТП-89 (Н) по Сиверскому шоссе в п. Вырица Гатчинского района ЛО (инв.№100001341) (14-2-06-0-08-06-2-334) | G_14-2-06-0-08-06-2-334 | нд | 0 | нд | нд | 0 | нд | нд | нд | 0 | нд | нд | 0 | нд | нд | нд | 0 | нд | нд | 0 | нд | нд | нд | 0 | нд | нд | 0 | нд | нд | 0 | 0 | 0 | 0 | 0 | 0 | 0
1.1.4.2. | Гатч, РК ВЛ-0,4 кВ от ТП-89 по ул. Мирошниковская в п. Вырица Гатчинского района ЛО (инв №100001341) (13-2-06-0-08-06-2-812) | G_13-2-06-0-08-06-2-812 | нд | 0 | нд | нд | 0 | нд | нд | нд | 0 | нд | нд | 0 | нд | нд | нд | 0 | нд | нд | 0 | нд | нд | нд | 0 | нд | нд | 0 | нд | нд | 0 | 0 | 0 | 0 | 0 | 0 | 0
1.1.4.2. | Гатч, РК ВЛ-0,4 кВ от ТП-9 по ул. Калинина до Гатчинского шоссе в п. Тайцы (13-2-06-0-08-06-2-878) | G_13-2-06-0-08-06-2-878 | нд | 0 | нд | нд | 0 | нд | нд | нд | 0 | нд | нд | 0 | нд | нд | нд | 0 | нд | нд | 0 | нд | нд | нд | 0 | нд | нд | 0 | нд | нд | 0 | 0 | 0 | 0 | 0 | 0 | 0
1.1.4.2. | Гатч, РК ВЛ-0,4 кВ от ТП-9 по ул. Кирова в п. Дружная Горка Гатчинского района ЛО (инв.№ 100001778) (13-2-06-0-08-06-2-1291) | G_13-2-06-0-08-06-2-1291 | нд | 0 | нд | нд | 0 | нд | нд | нд | 0 | нд | нд | 0 | нд | нд | нд | 0 | нд | нд | 0 | нд | нд | нд | 0 | нд | нд | 0 | нд | нд | 0 | 0 | 0 | 0 | 0 | 0 | 0
1.1.4.2. | Гатч, РК ВЛ-0,4 кВ от ТП-9 по ул. Комсомольская от ул. Калинина до ул. Юного Ленинца в п.Тайцы Гатч-го р-на (инв. №100001971) (16-1-06-0-08-06-2-0372) | G_16-1-06-0-08-06-2-0372 | нд | 0 | нд | нд | 0 | нд | нд | нд | 0 | нд | нд | 0 | нд | нд | нд | 0 | нд | нд | 0 | нд | нд | нд | 0 | нд | нд | 0 | нд | нд | 0 | 0 | 0 | 0 | 0 | 0 | 0
1.1.4.2. | Гатч, РК ВЛ-0,4 кВ от ТП-9 по ул. Ленина и ул. Лесной в п. Дружная Горка Гатчинского района ЛО (инв.№ 100001777) (13-2-06-0-08-06-2-1290) | G_13-2-06-0-08-06-2-1290 | нд | 0 | нд | нд | 0 | нд | нд | нд | 0 | нд | нд | 0 | нд | нд | нд | 0 | нд | нд | 0 | нд | нд | нд | 0 | нд | нд | 0 | нд | нд | 0 | 0 | 0 | 0 | 0 | 0 | 0
1.1.4.2. | Гатч, РК ВЛ-0,4 кВ от ТП-9 по ул. Садовая до опоры с ответвлением к ж/д в п. Дружная Горка Гатчинского района ЛО (13-2-06-0-08-06-2-500) | G_13-2-06-0-08-06-2-500 | нд | 0 | нд | нд | 0 | нд | нд | нд | 0 | нд | нд | 0 | нд | нд | нд | 0 | нд | нд | 0 | нд | нд | нд | 0 | нд | нд | 0 | нд | нд | 0 | 0 | 0 | 0 | 0 | 0 | 0
1.1.4.2. | Гатч, РК ВЛ-0,4 кВ от ТП-9 по ул.Островского от ул. Советская до Гатчинского шоссе в п. Тайцы (13-2-06-0-08-06-2-855) | G_13-2-06-0-08-06-2-855 | нд | 0 | нд | нд | 0 | нд | нд | нд | 0 | нд | нд | 0 | нд | нд | нд | 0 | нд | нд | 0 | нд | нд | нд | 0 | нд | нд | 0 | нд | нд | 0 | 0 | 0 | 0 | 0 | 0 | 0
1.1.4.2. | Гатч, РК ВЛ-0,4 кВ от ТП-91 до ж/д по ул. Ломоносова в п. Вырица (12-2-06-0-08-06-2-360) | H_12-2-06-0-08-06-2-360 | нд | 0 | нд | нд | 0 | нд | нд | нд | 0 | нд | нд | 0 | нд | нд | нд | 0 | нд | нд | 0 | нд | нд | нд | 0 | нд | нд | 0 | нд | нд | 0 | 0 | 0 | 0 | 0 | 0 | 0
1.1.4.2. | Гатч, РК ВЛ-0,4 кВ от ТП-91 по Пильному пр. в п. Вырица (13-2-06-0-08-06-2-482) | G_13-2-06-0-08-06-2-482 | нд | 0 | нд | нд | 0 | нд | нд | нд | 0 | нд | нд | 0 | нд | нд | нд | 0 | нд | нд | 0 | нд | нд | нд | 0 | нд | нд | 0 | нд | нд | 0 | 0 | 0 | 0 | 0 | 0 | 0
1.1.4.2. | Гатч, РК ВЛ-0,4 кВ от ТП-91 по ул. Соседская в п. Вырица (13-2-06-0-08-06-2-264) | G_13-2-06-0-08-06-2-264 | нд | 0 | нд | нд | 0 | нд | нд | нд | 0 | нд | нд | 0 | нд | нд | нд | 0 | нд | нд | 0 | нд | нд | нд | 0 | нд | нд | 0 | нд | нд | 0 | 0 | 0 | 0 | 0 | 0 | 0
1.1.4.2. | Гатч, РК ВЛ-0,4 кВ от ТП-96 по Суворовскому пр. в п. Вырица (13-2-06-0-08-06-2-510) | G_13-2-06-0-08-06-2-510 | нд | 0 | нд | нд | 0 | нд | нд | нд | 0 | нд | нд | 0 | нд | нд | нд | 0 | нд | нд | 0 | нд | нд | нд | 0 | нд | нд | 0 | нд | нд | 0 | 0 | 0 | 0 | 0 | 0 | 0
1.1.4.2. | Гатч, РК ВЛ-0,4 кВ от ТП-96 по Урицкому пр. в п. Вырица (13-1-06-0-08-06-2-509) | G_13-1-06-0-08-06-2-509 | нд | 0 | нд | нд | 0 | нд | нд | нд | 0 | нд | нд | 0 | нд | нд | нд | 0 | нд | нд | 0 | нд | нд | нд | 0 | нд | нд | 0 | нд | нд | 0 | 0 | 0 | 0 | 0 | 0 | 0
1.1.4.2. | Гатч, РК ВЛ-0,4 кВ от ТП-97 до ж/д по пр. Мира в п. Сиверский (12-1-06-1-08-06-2-520) | G_12-1-06-1-08-06-2-520 | нд | 0 | нд | нд | 0 | нд | нд | нд | 0 | нд | нд | 0 | нд | нд | нд | 0 | нд | нд | 0 | нд | нд | нд | 0 | нд | нд | 0 | нд | нд | 0 | 0 | 0 | 0 | 0 | 0 | 0
1.1.4.2. | Гатч, РК ВЛ-0,4 кВ от ТП-97 по ул. Паркетной и ул. Первомайской п. Сиверский Гатчинского района ЛО (инв.№100001604) (13-2-06-0-08-06-2-1241) | G_13-2-06-0-08-06-2-1241 | нд | 0 | нд | нд | 0 | нд | нд | нд | 0 | нд | нд | 0 | нд | нд | нд | 0 | нд | нд | 0 | нд | нд | нд | 0 | нд | нд | 0 | нд | нд | 0 | 0 | 0 | 0 | 0 | 0 | 0
1.1.4.2. | Гатч, РК ВЛ-0,4 кВ от ТП-97 совм. с наружным освещением по ул. Паркетной ВЛ-0,4 кВ в п. Сиверский (13-2-06-0-08-06-2-520) | G_13-2-06-0-08-06-2-520 | нд | 0 | нд | нд | 0 | нд | нд | нд | 0 | нд | нд | 0 | нд | нд | нд | 0 | нд | нд | 0 | нд | нд | нд | 0 | нд | нд | 0 | нд | нд | 0 | 0 | 0 | 0 | 0 | 0 | 0
1.1.4.2. | Гатч, РК ВЛ-0,4 кВ от ТП-98 до ж/д по ул. Чкалова (12-2-06-0-08-06-2-459) | G_12-2-06-0-08-06-2-459 | нд | 0 | нд | нд | 0 | нд | нд | нд | 0 | нд | нд | 0 | нд | нд | нд | 0 | нд | нд | 0 | нд | нд | нд | 0 | нд | нд | 0 | нд | нд | 0 | 0 | 0 | 0 | 0 | 0 | 0
1.1.4.2. | Гатч, РК ВЛ-0,4 кВ от ТП-98 по ул. Огородникова в п. Вырица Гатчинского района ЛО (инв. № 100012649) (16-1-06-0-08-06-2-0316) | G_16-1-06-0-08-06-2-0316 | нд | 0 | нд | нд | 0 | нд | нд | нд | 0 | нд | нд | 0 | нд | нд | нд | 0 | нд | нд | 0 | нд | нд | нд | 0 | нд | нд | 0 | нд | нд | 0 | 0 | 0 | 0 | 0 | 0 | 0
1.1.4.2. | Гатч, РК ВЛ-0,4 кВ от ул. Центральная до опоры с ответвления к д. №10 в п. Кобринское Гатчинского района ЛО (инв. №100012655) (16-1-06-0-08-06-2-0495) | H_16-1-06-0-08-06-2-0495 | нд | 0 | нд | нд | 0 | нд | нд | нд | 0 | нд | нд | 0 | нд | нд | нд | 0 | нд | нд | 0 | нд | нд | нд | 0 | нд | нд | 0 | нд | нд | 0 | 0 | 0 | 0 | 0 | 0 | 0
1.1.4.2. | Гатч, РК ВЛ-0,4 кВ по 1-му Полевому пер. от ул. Большая Ивановка до опоры в п. Тайцы (13-2-06-0-08-06-2-159) | G_13-2-06-0-08-06-2-159 | нд | 0 | нд | нд | 0 | нд | нд | нд | 0 | нд | нд | 0 | нд | нд | нд | 0 | нд | нд | 0 | нд | нд | нд | 0 | нд | нд | 0 | нд | нд | 0 | 0 | 0 | 0 | 0 | 0 | 0
1.1.4.2. | Гатч, РК ВЛ-0,4 кВ по Белогорскому шоссе и по ул. Первомайская в п. Сиверский Гатчинского района ЛО (инв. №100001761) (14-2-06-0-08-06-2-188) | G_14-2-06-0-08-06-2-188 | нд | 0 | нд | нд | 0 | нд | нд | нд | 0 | нд | нд | 0 | нд | нд | нд | 0 | нд | нд | 0 | нд | нд | нд | 0 | нд | нд | 0 | нд | нд | 0 | 0 | 0 | 0 | 0 | 0 | 0
1.1.4.2. | Гатч, РК ВЛ-0,4 кВ по Дачному пер. от ул.Пушкинская до проезда к ж/д 8 (13-2-06-0-08-06-2-127) | G_13-2-06-0-08-06-2-127 | нд | 0 | нд | нд | 0 | нд | нд | нд | 0 | нд | нд | 0 | нд | нд | нд | 0 | нд | нд | 0 | нд | нд | нд | 0 | нд | нд | 0 | нд | нд | 0 | 0 | 0 | 0 | 0 | 0 | 0
1.1.4.2. | Гатч, РК ВЛ-0,4 кВ по Красноармейскому пр. от ТП-149 до опоры с ответвлением к магазину (12-2-06-0-08-06-2-273) | G_12-2-06-0-08-06-2-273 | нд | 0 | нд | нд | 0 | нд | нд | нд | 0 | нд | нд | 0 | нд | нд | нд | 0 | нд | нд | 0 | нд | нд | нд | 0 | нд | нд | 0 | нд | нд | 0 | 0 | 0 | 0 | 0 | 0 | 0
1.1.4.2. | Гатч, РК ВЛ-0,4 кВ по Народному пр. от КТП-98 до ж/д в п. Вырица Гатчинского района ЛО (инв.№100012649) (12-2-06-0-08-06-2-562) | G_12-2-06-0-08-06-2-562 | нд | 0 | нд | нд | 0 | нд | нд | нд | 0 | нд | нд | 0 | нд | нд | нд | 0 | нд | нд | 0 | нд | нд | нд | 0 | нд | нд | 0 | нд | нд | 0 | 0 | 0 | 0 | 0 | 0 | 0
1.1.4.2. | Гатч, РК ВЛ-0,4 кВ по пер.Гоголя от опоры №1 у ТП-52 до опоры с ответвлением к ж/д (12-2-06-0-08-06-2-550) | G_12-2-06-0-08-06-2-550 | нд | 0 | нд | нд | 0 | нд | нд | нд | 0 | нд | нд | 0 | нд | нд | нд | 0 | нд | нд | 0 | нд | нд | нд | 0 | нд | нд | 0 | нд | нд | 0 | 0 | 0 | 0 | 0 | 0 | 0
1.1.4.2. | Гатч, РК ВЛ-0,4 кВ по проезду к ж/д Майский пр. №48А в п. Вырица Гатчинского района ЛО (инв. №100001429) (14-2-06-0-08-06-2-320) | G_14-2-06-0-08-06-2-320 | нд | 0 | нд | нд | 0 | нд | нд | нд | 0 | нд | нд | 0 | нд | нд | нд | 0 | нд | нд | 0 | нд | нд | нд | 0 | нд | нд | 0 | нд | нд | 0 | 0 | 0 | 0 | 0 | 0 | 0
1.1.4.2. | Гатч, РК ВЛ-0,4 кВ по Республиканскому пр. в п.Сиверский (13-2-06-0-08-06-2-811) | G_13-2-06-0-08-06-2-811 | нд | 0 | нд | нд | 0 | нд | нд | нд | 0 | нд | нд | 0 | нд | нд | нд | 0 | нд | нд | 0 | нд | нд | нд | 0 | нд | нд | 0 | нд | нд | 0 | 0 | 0 | 0 | 0 | 0 | 0
1.1.4.2. | Гатч, РК ВЛ-0,4 кВ по ул. Авроры и ул. Ленина п. Сиверский Гатчинского района ЛО (инв. №100001695) (14-2-06-0-08-06-2-441) | G_14-2-06-0-08-06-2-441 | нд | 0 | нд | нд | 0 | нд | нд | нд | 0 | нд | нд | 0 | нд | нд | нд | 0 | нд | нд | 0 | нд | нд | нд | 0 | нд | нд | 0 | нд | нд | 0 | 0 | 0 | 0 | 0 | 0 | 0
1.1.4.2. | Гатч, РК ВЛ-0,4 кВ по ул. Восточной и ул.Фрунзе п. Сиверский Гатчинского района ЛО (инв.№100001584) (13-2-06-0-08-06-2-1253) | G_13-2-06-0-08-06-2-1253 | нд | 0 | нд | нд | 0 | нд | нд | нд | 0 | нд | нд | 0 | нд | нд | нд | 0 | нд | нд | 0 | нд | нд | нд | 0 | нд | нд | 0 | нд | нд | 0 | 0 | 0 | 0 | 0 | 0 | 0
1.1.4.2. | Гатч, РК ВЛ-0,4 кВ по ул. Гречишкина от опоры №1 ТП-49 до ул.Пушкинская (13-2-06-0-08-06-2-126) | G_13-2-06-0-08-06-2-126 | нд | 0 | нд | нд | 0 | нд | нд | нд | 0 | нд | нд | 0 | нд | нд | нд | 0 | нд | нд | 0 | нд | нд | нд | 0 | нд | нд | 0 | нд | нд | 0 | 0 | 0 | 0 | 0 | 0 | 0
1.1.4.2. | Гатч, РК ВЛ-0,4 кВ по ул. Железнодорожнаяв г. Гатчина (инв. №100000952) (13-2-06-0-08-06-2-1218) | G_13-2-06-0-08-06-2-1218 | нд | 0 | нд | нд | 0 | нд | нд | нд | 0 | нд | нд | 0 | нд | нд | нд | 0 | нд | нд | 0 | нд | нд | нд | 0 | нд | нд | 0 | нд | нд | 0 | 0 | 0 | 0 | 0 | 0 | 0
1.1.4.2. | Гатч, РК ВЛ-0,4 кВ по ул. Железнодорожной с совместной подвеской ВЛ-10 кВ ф. 10 ПС-322 в п. Вырица Гатчинского района ЛО (13-1-06-0-08-06-2-1355) | G_13-1-06-0-08-06-2-1355 | нд | 0 | нд | нд | 0 | нд | нд | нд | 0 | нд | нд | 0 | нд | нд | нд | 0 | нд | нд | 0 | нд | нд | нд | 0 | нд | нд | 0 | нд | нд | 0 | 0 | 0 | 0 | 0 | 0 | 0
1.1.4.2. | Гатч, РК ВЛ-0,4 кВ по ул. Карьерной от ТП-1 в сторону Мостоотряда от опоры №4 до опоры №11 в п. Тайцы Гатч.р.(инв.№100001937) (15-1-06-0-08-06-2-1506) | H_15-1-06-0-08-06-2-1506 | нд | 0 | нд | нд | 0 | нд | нд | нд | 0 | нд | нд | 0 | нд | нд | нд | 0 | нд | нд | 0 | нд | нд | нд | 0 | нд | нд | 0 | нд | нд | 0 | 0 | 0 | 0 | 0 | 0 | 0
1.1.4.2. | Гатч, РК ВЛ-0,4 кВ по ул. Косинская от КТП-89 до ж/д по ул. Сафоновская в п.г.т. Вырица Гатчинского района ЛО (13-2-06-0-08-06-2-040) | Г_G_13-2-06-0-08-06-2-040 | нд | 0 | нд | нд | 0 | нд | нд | нд | 0 | нд | нд | 0 | нд | нд | нд | 0 | нд | нд | 0 | нд | нд | нд | 0 | нд | нд | 0 | нд | нд | 0 | 0 | 0 | 0 | 0 | 0 | 0
1.1.4.2. | Гатч, РК ВЛ-0,4 кВ по ул. Косинская от КТП-89 до ул. Бернадская и далее по ул. Бернадская до ул. Ломоносова в п.г.т. Вырица (13-2-06-0-08-06-2-039)- | Г_G_13-2-06-0-08-06-2-039 | нд | 0 | нд | нд | 0 | нд | нд | нд | 0 | нд | нд | 0 | нд | нд | нд | 0 | нд | нд | 0 | нд | нд | нд | 0 | нд | нд | 0 | нд | нд | 0 | 0 | 0 | 0 | 0 | 0 | 0
1.1.4.2. | Гатч, РК ВЛ-0,4 кВ по ул. Косинская от КТП-89 до ул. Линковского с ответвлением к ж/д в п.г.т. Вырица Гатчинского района ЛО (13-2-06-0-08-06-2-037) | Г_G_13-2-06-0-08-06-2-037 | нд | 0 | нд | нд | 0 | нд | нд | нд | 0 | нд | нд | 0 | нд | нд | нд | 0 | нд | нд | 0 | нд | нд | нд | 0 | нд | нд | 0 | нд | нд | 0 | 0 | 0 | 0 | 0 | 0 | 0
1.1.4.2. | Гатч, РК ВЛ-0,4 кВ по ул. Красная в п. Вырица Гатчинского района ЛО (14-2-06-0-08-06-2-215) | H_14-2-06-0-08-06-2-215 | нд | 0 | нд | нд | 0 | нд | нд | нд | 0 | нд | нд | 0 | нд | нд | нд | 0 | нд | нд | 0 | нд | нд | нд | 0 | нд | нд | 0 | нд | нд | 0 | 0 | 0 | 0 | 0 | 0 | 0
1.1.4.2. | Гатч, РК ВЛ-0,4 кВ по ул. Красная от ул. Трубная в п. Дружная Горка Гатчинского района ЛО (инв. №100001775) (15-1-06-0-08-06-2-1543) | G_15-1-06-0-08-06-2-1543 | нд | 0 | нд | нд | 0 | нд | нд | нд | 0 | нд | нд | 0 | нд | нд | нд | 0 | нд | нд | 0 | нд | нд | нд | 1.067 | нд | нд | 0.5 | нд | нд | 0 | 1.067 | 0 | 0 | 0.5 | 0 | 0
1.1.4.2. | Гатч, РК ВЛ-0,4 кВ по ул. Крупская от ТП-83 до ул. М. Горького в п. Вырица (12-2-06-0-08-06-2-502) | Г_G_12-2-06-0-08-06-2-502 | нд | 0 | нд | нд | 0 | нд | нд | нд | 0 | нд | нд | 0 | нд | нд | нд | 0 | нд | нд | 0 | нд | нд | нд | 0 | нд | нд | 0 | нд | нд | 0 | 0 | 0 | 0 | 0 | 0 | 0
1.1.4.2. | Гатч, РК ВЛ-0,4 кВ по ул. Кустова от РП-10 в г. Гатчина (инв. 100000833) (13-2-06-0-08-06-2-1220) | G_13-2-06-0-08-06-2-1220 | нд | 0 | нд | нд | 0 | нд | нд | нд | 0 | нд | нд | 0 | нд | нд | нд | 0 | нд | нд | 0 | нд | нд | нд | 0 | нд | нд | 0 | нд | нд | 0 | 0 | 0 | 0 | 0 | 0 | 0
1.1.4.2. | Гатч, РК ВЛ-0,4 кВ по ул. Ленина и ул. Толмачева в п. Сиверский Гатчинского района ЛО (инв.№100001605) (13-2-06-0-08-06-2-1259) | G_13-2-06-0-08-06-2-1259 | нд | 0 | нд | нд | 0 | нд | нд | нд | 0 | нд | нд | 0 | нд | нд | нд | 0 | нд | нд | 0 | нд | нд | нд | 0 | нд | нд | 0 | нд | нд | 0 | 0 | 0 | 0 | 0 | 0 | 0
1.1.4.2. | Гатч, РК ВЛ-0,4 кВ по ул. Ленинградская в г. Гатчина (инв №100000903) (13-2-06-0-08-06-2-1219) | G_13-2-06-0-08-06-2-1219 | нд | 0 | нд | нд | 0 | нд | нд | нд | 0 | нд | нд | 0 | нд | нд | нд | 0 | нд | нд | 0 | нд | нд | нд | 0 | нд | нд | 0 | нд | нд | 0 | 0 | 0 | 0 | 0 | 0 | 0
1.1.4.2. | Гатч, РК ВЛ-0,4 кВ по ул. М.Горького от ТП-83 от ул. Крупская до ответвления к ж/д в п. Вырица (12-2-06-0-08-06-2-503) | Г_G_12-2-06-0-08-06-2-503 | нд | 0 | нд | нд | 0 | нд | нд | нд | 0 | нд | нд | 0 | нд | нд | нд | 0 | нд | нд | 0 | нд | нд | нд | 0 | нд | нд | 0 | нд | нд | 0 | 0 | 0 | 0 | 0 | 0 | 0
1.1.4.2. | Гатч, РК ВЛ-0,4 кВ по ул. Новостроек п. Тайцы Гатчинского района ЛО (100001799) (14-2-06-0-08-06-2-548) | G_14-2-06-0-08-06-2-548 | нд | 0 | нд | нд | 0 | нд | нд | нд | 0 | нд | нд | 0 | нд | нд | нд | 0 | нд | нд | 0 | нд | нд | нд | 0 | нд | нд | 0 | нд | нд | 0 | 0 | 0 | 0 | 0 | 0 | 0
1.1.4.2. | Гатч, РК ВЛ-0,4 кВ по ул. Островского п. Тайцы Гатчинского р-на ЛО (инв. №100001944) (14-2-06-0-08-06-2-439) | G_14-2-06-0-08-06-2-439 | нд | 0 | нд | нд | 0 | нд | нд | нд | 0 | нд | нд | 0 | нд | нд | нд | 0 | нд | нд | 0 | нд | нд | нд | 0 | нд | нд | 0 | нд | нд | 0 | 0 | 0 | 0 | 0 | 0 | 0
1.1.4.2. | Гатч, РК ВЛ-0,4 кВ по ул. Парковая от опоры №1 у ТП-3 до опоры с ответвлением к ж/д в г.Гатчина ЛО (инв. №100000956) (12-2-06-0-08-06-2-549) | G_12-2-06-0-08-06-2-549 | нд | 0 | нд | нд | 0 | нд | нд | нд | 0 | нд | нд | 0 | нд | нд | нд | 0 | нд | нд | 0 | нд | нд | нд | 0 | нд | нд | 0 | нд | нд | 0 | 0 | 0 | 0 | 0 | 0 | 0
1.1.4.2. | Гатч, РК ВЛ-0,4 кВ по ул. Песочной и Лесному пер. в п. Тайцы Гатчинского рафона ЛО (инв. № 100001785) (14-2-06-0-08-06-2-550) | G_14-2-06-0-08-06-2-550 | нд | 0 | нд | нд | 0 | нд | нд | нд | 0 | нд | нд | 0 | нд | нд | нд | 0 | нд | нд | 0 | нд | нд | нд | 0 | нд | нд | 0 | нд | нд | 0 | 0 | 0 | 0 | 0 | 0 | 0
1.1.4.2. | Гатч, РК ВЛ-0,4 кВ по ул. Полтавская в п. Вырица Гатчинского района ЛО (инв. №10001359) (14-2-06-0-08-06-2-318) | G_14-2-06-0-08-06-2-318 | нд | 0 | нд | нд | 0 | нд | нд | нд | 0 | нд | нд | 0 | нд | нд | нд | 0 | нд | нд | 0 | нд | нд | нд | 0 | нд | нд | 0 | нд | нд | 0 | 0 | 0 | 0 | 0 | 0 | 0
1.1.4.2. | Гатч, РК ВЛ-0,4 кВ по ул. Рошаля от ул. Беляева до ул.Куприна (13-2-06-0-08-06-2-122) | G_13-2-06-0-08-06-2-122 | нд | 0 | нд | нд | 0 | нд | нд | нд | 0 | нд | нд | 0 | нд | нд | нд | 0 | нд | нд | 0 | нд | нд | нд | 0 | нд | нд | 0 | нд | нд | 0 | 0 | 0 | 0 | 0 | 0 | 0
1.1.4.2. | Гатч, РК ВЛ-0,4 кВ по ул. Румянцева в п. Вырица (инв.№100001357) (13-2-06-0-08-06-2-280) | Г_G_13-2-06-0-08-06-2-280 | нд | 0 | нд | нд | 0 | нд | нд | нд | 0 | нд | нд | 0 | нд | нд | нд | 0 | нд | нд | 0 | нд | нд | нд | 0 | нд | нд | 0 | нд | нд | 0 | 0 | 0 | 0 | 0 | 0 | 0
1.1.4.2. | Гатч, РК ВЛ-0,4 кВ по ул. Свободы от ТП-61 до опоры с ответствлением к ж/д заявителя в п. Сиверский (13-2-06-0-08-06-2-157) | G_13-2-06-0-08-06-2-157 | нд | 0 | нд | нд | 0 | нд | нд | нд | 0 | нд | нд | 0 | нд | нд | нд | 0 | нд | нд | 0 | нд | нд | нд | 0 | нд | нд | 0 | нд | нд | 0 | 0 | 0 | 0 | 0 | 0 | 0
1.1.4.2. | Гатч, РК ВЛ-0,4 кВ по ул. Сойту (в сторону ПП-4) в г. Гатчина ЛО (инв. 100000962) (13-2-06-0-08-06-2-1245) | G_13-2-06-0-08-06-2-1245 | нд | 0 | нд | нд | 0 | нд | нд | нд | 0 | нд | нд | 0 | нд | нд | нд | 0 | нд | нд | 0 | нд | нд | нд | 0 | нд | нд | 0 | нд | нд | 0 | 0 | 0 | 0 | 0 | 0 | 0
1.1.4.2. | Гатч, РК ВЛ-0,4 кВ по ул. Станционная от опоры №1 ТП-153 до опоры с ответвлением к ж/д №5А (13-2-06-0-08-06-2-120) | G_13-2-06-0-08-06-2-120 | нд | 0 | нд | нд | 0 | нд | нд | нд | 0 | нд | нд | 0 | нд | нд | нд | 0 | нд | нд | 0 | нд | нд | нд | 0 | нд | нд | 0 | нд | нд | 0 | 0 | 0 | 0 | 0 | 0 | 0
1.1.4.2. | Гатч, РК ВЛ-0,4 кВ по ул. Цветочная в п. Тайцы Гатчинского района ЛО (14-2-06-0-08-06-2-246) | G_14-2-06-0-08-06-2-246 | нд | 0 | нд | нд | 0 | нд | нд | нд | 0 | нд | нд | 0 | нд | нд | нд | 0 | нд | нд | 0 | нд | нд | нд | 0 | нд | нд | 0 | нд | нд | 0 | 0 | 0 | 0 | 0 | 0 | 0
1.1.4.2. | Гатч, РК ВЛ-0,4 кВ по ул.Витебская в п.Вырица Гатчинского р-на ЛО (13-2-06-0-08-06-2-512) | G_13-2-06-0-08-06-2-512 | нд | 0 | нд | нд | 0 | нд | нд | нд | 0 | нд | нд | 0 | нд | нд | нд | 0 | нд | нд | 0 | нд | нд | нд | 0 | нд | нд | 0 | нд | нд | 0 | 0 | 0 | 0 | 0 | 0 | 0
1.1.4.2. | Гатч, РК ВЛ-0,4 кВ по ул.Восточной (четная сторона) (инв. 100000958) в д.Химози (13-2-06-0-08-06-2-1227) | G_13-2-06-0-08-06-2-1227 | нд | 0 | нд | нд | 0 | нд | нд | нд | 0 | нд | нд | 0 | нд | нд | нд | 0 | нд | нд | 0 | нд | нд | нд | 0 | нд | нд | 0 | нд | нд | 0 | 0 | 0 | 0 | 0 | 0 | 0
1.1.4.2. | Гатч, РК ВЛ-0,4 кВ по ул.Горького от опоры №1 до ул.Мира и далее по ул. Мира до ул.Княжеская в п.Дружная Горка (ин.100012652) (16-1-06-0-08-06-2-0494) | H_16-1-06-0-08-06-2-0494 | нд | 0 | нд | нд | 0 | нд | нд | нд | 0.5535 | нд | нд | 0.25 | нд | нд | нд | 0 | нд | нд | 0 | нд | нд | нд | 0 | нд | нд | 0 | нд | нд | 0 | 0.5535 | 0 | 0 | 0.25 | 0 | 0
1.1.4.2. | Гатч, РК ВЛ-0,4 кВ по ул.Дружносельская от ТП-26 до ответвления к ж/д по ул.Вишневского в п.Сиверский (13-2-06-0-08-06-2-1235) | G_13-2-06-0-08-06-2-1235 | нд | 0 | нд | нд | 0 | нд | нд | нд | 0 | нд | нд | 0 | нд | нд | нд | 0 | нд | нд | 0 | нд | нд | нд | 0 | нд | нд | 0 | нд | нд | 0 | 0 | 0 | 0 | 0 | 0 | 0
1.1.4.2. | Гатч, РК ВЛ-0,4 кВ по ул.Дружносельская от ТП-26 по сущ-им опорам до ул.Федоровская в п.Сиверский (12-2-06-0-08-06-2-546) | G_12-2-06-0-08-06-2-546 | нд | 0 | нд | нд | 0 | нд | нд | нд | 0 | нд | нд | 0 | нд | нд | нд | 0 | нд | нд | 0 | нд | нд | нд | 0 | нд | нд | 0 | нд | нд | 0 | 0 | 0 | 0 | 0 | 0 | 0
1.1.4.2. | Гатч, РК ВЛ-0,4 кВ по ул.Калинина от ул.Елизаветинская до ул.Комсомольская в п.Тайцы Гатчинского района ЛО (13-2-06-0-08-06-2-883) | G_13-2-06-0-08-06-2-883 | нд | 0 | нд | нд | 0 | нд | нд | нд | 0 | нд | нд | 0 | нд | нд | нд | 0 | нд | нд | 0 | нд | нд | нд | 0 | нд | нд | 0 | нд | нд | 0 | 0 | 0 | 0 | 0 | 0 | 0
1.1.4.2. | Гатч, РК ВЛ-0,4 кВ по ул.Косинская от КТП-89 до ул.Сузинская, по ул.Сузинская до ул. Лом-ва до оп.с отв-ем к ж/д в п.г.т.Вырица(13-2-06-0-08-06-2-038) | Г_G_13-2-06-0-08-06-2-038 | нд | 0 | нд | нд | 0 | нд | нд | нд | 0 | нд | нд | 0 | нд | нд | нд | 0 | нд | нд | 0 | нд | нд | нд | 0 | нд | нд | 0 | нд | нд | 0 | 0 | 0 | 0 | 0 | 0 | 0
1.1.4.2. | Гатч, РК ВЛ-0,4 кВ по ул.Новопролетарская от ТП-66 до ул.Кузьмина и далее по ул.Кузьмина до ж/д (12-2-06-0-08-06-2-551) | G_12-2-06-0-08-06-2-551 | нд | 0 | нд | нд | 0 | нд | нд | нд | 0 | нд | нд | 0 | нд | нд | нд | 0 | нд | нд | 0 | нд | нд | нд | 0 | нд | нд | 0 | нд | нд | 0 | 0 | 0 | 0 | 0 | 0 | 0
1.1.4.2. | Гатч, РК ВЛ-0,4 кВ по ул.Румянцева от проектируемой МТП до опоры с ответвлением к ж/д в п. Вырица (13-2-06-0-08-06-2-028) | G_13-2-06-0-08-06-2-028 | нд | 0 | нд | нд | 0 | нд | нд | нд | 0 | нд | нд | 0 | нд | нд | нд | 0 | нд | нд | 0 | нд | нд | нд | 0 | нд | нд | 0 | нд | нд | 0 | 0 | 0 | 0 | 0 | 0 | 0
1.1.4.2. | Гатч, РК ВЛ-0,4 кВ по ул.Фрунзе от ТП-101 до ж/д по ул. Фрунзе в п.Сиверский (12-2-06-0-08-06-2-493) | G_12-2-06-0-08-06-2-493 | нд | 0 | нд | нд | 0 | нд | нд | нд | 0 | нд | нд | 0 | нд | нд | нд | 0 | нд | нд | 0 | нд | нд | нд | 0 | нд | нд | 0 | нд | нд | 0 | 0 | 0 | 0 | 0 | 0 | 0
1.1.4.2. | Гатч, РК ВЛ-0,4 кВ по Урицкому пр. в п. Вырица (13-1-06-0-08-06-2-488) | G_13-1-06-0-08-06-2-488 | нд | 0 | нд | нд | 0 | нд | нд | нд | 0 | нд | нд | 0 | нд | нд | нд | 0 | нд | нд | 0 | нд | нд | нд | 0 | нд | нд | 0 | нд | нд | 0 | 0 | 0 | 0 | 0 | 0 | 0
1.1.4.2. | Гатч, РК ВЛ-0,4 кВ ТП-246 по ул. Львовская до опоры с ответствлением к ж/д заявителя в п.Сиверский (13-2-06-0-08-06-2-156) | G_13-2-06-0-08-06-2-156 | нд | 0 | нд | нд | 0 | нд | нд | нд | 0 | нд | нд | 0 | нд | нд | нд | 0 | нд | нд | 0 | нд | нд | нд | 0 | нд | нд | 0 | нд | нд | 0 | 0 | 0 | 0 | 0 | 0 | 0
1.1.4.2. | Гатч, РК ВЛ-0,4 кВ ТП-64 по ул. Советская, ул. Владимировская в п. Сиверский Гатчинского района ЛО (инв. №100001688) (14-2-06-0-08-06-2-436) | G_14-2-06-0-08-06-2-436 | нд | 0 | нд | нд | 0 | нд | нд | нд | 0 | нд | нд | 0 | нд | нд | нд | 0 | нд | нд | 0 | нд | нд | нд | 0 | нд | нд | 0 | нд | нд | 0 | 0 | 0 | 0 | 0 | 0 | 0
1.1.4.2. | Гатч, РК ВЛ-0,4 кВ ТП-8 по ул. Пушкина от ж/д 35 и далее по ул. Пушкина до ж/д заявителя в п.Тайцы (13-2-06-0-08-06-2-158) | G_13-2-06-0-08-06-2-158 | нд | 0 | нд | нд | 0 | нд | нд | нд | 0 | нд | нд | 0 | нд | нд | нд | 0 | нд | нд | 0 | нд | нд | нд | 0 | нд | нд | 0 | нд | нд | 0 | 0 | 0 | 0 | 0 | 0 | 0
1.1.4.2. | Гатч, РК ВЛ-0,4 кВ фот ТП-64 по Майскому пр. в п. Вырица (13-2-06-0-08-06-2-511) | G_13-2-06-0-08-06-2-511 | нд | 0 | нд | нд | 0 | нд | нд | нд | 0 | нд | нд | 0 | нд | нд | нд | 0 | нд | нд | 0 | нд | нд | нд | 0 | нд | нд | 0 | нд | нд | 0 | 0 | 0 | 0 | 0 | 0 | 0
1.1.4.2. | Гатч, РК ВЛ-0,4 кВт от ТП-46 по Хабаровскому пер. в г. Гатчина ЛО (инв. №100000860) (15-1-06-0-08-06-2-1462) | G_15-1-06-0-08-06-2-1462 | нд | 0 | нд | нд | 0 | нд | нд | нд | 0 | нд | нд | 0 | нд | нд | нд | 0 | нд | нд | 0 | нд | нд | нд | 0 | нд | нд | 0 | нд | нд | 0 | 0 | 0 | 0 | 0 | 0 | 0
1.1.4.2. | Гатч, РК ВЛ-0,4кВ от опоры с ответвлением к ж/д№5 до оп.с ответвлением к ж/д№18 по ул.Нади Федоровой (13-2-06-0-08-06-2-139) | G_13-2-06-0-08-06-2-139 | нд | 0 | нд | нд | 0 | нд | нд | нд | 0 | нд | нд | 0 | нд | нд | нд | 0 | нд | нд | 0 | нд | нд | нд | 0 | нд | нд | 0 | нд | нд | 0 | 0 | 0 | 0 | 0 | 0 | 0
1.1.4.2. | Гатч, РК ВЛ-0,4кВ от пр-й ТП в це-ре нагр-к зас-ки по Щерб-ову пр.,ул.Соболевского,у.Сергуч-ая,у.Андре-ая до ж/д зв. в п.Вы-ца (13-2-06-0-08-06-2-971) | G_13-2-06-0-08-06-2-971 | нд | 0 | нд | нд | 0 | нд | нд | нд | 0 | нд | нд | 0 | нд | нд | нд | 0 | нд | нд | 0 | нд | нд | нд | 0 | нд | нд | 0 | нд | нд | 0 | 0 | 0 | 0 | 0 | 0 | 0
1.1.4.2. | Гатч, РК ВЛ-0,4кВ от проект.СТП на пересеч.Больш-ой наб.,по ул.Пол-ая,по ул.Энерг-ов до оп. с отв. к ж/д зя. в п.Сив-кий д.Б-во(13-2-06-0-08-06-2-276) | G_13-2-06-0-08-06-2-276 | нд | 0 | нд | нд | 0 | нд | нд | нд | 0 | нд | нд | 0 | нд | нд | нд | 0 | нд | нд | 0 | нд | нд | нд | 0 | нд | нд | 0 | нд | нд | 0 | 0 | 0 | 0 | 0 | 0 | 0
1.1.4.2. | Гатч, РК ВЛ-0,4кВ от проектируемой КТП до ул. Горького и далее по ул. Горького в п. Сиверский Гатч. р-на ЛО (инв. №100001681) (13-2-06-0-08-06-2-1255) | G_13-2-06-0-08-06-2-1255 | нд | 0 | нд | нд | 0 | нд | нд | нд | 0 | нд | нд | 0 | нд | нд | нд | 0 | нд | нд | 0 | нд | нд | нд | 0 | нд | нд | 0 | нд | нд | 0 | 0 | 0 | 0 | 0 | 0 | 0
1.1.4.2. | Гатч, РК ВЛ-0,4кВ от проектируемой МТП на пересечении ул.Щеголева и ул.Еленинская до ж/д заявителей в п. Вырица (13-2-06-0-08-06-2-945) | Г_G_13-2-06-0-08-06-2-945 | нд | 0 | нд | нд | 0 | нд | нд | нд | 0 | нд | нд | 0 | нд | нд | нд | 0 | нд | нд | 0 | нд | нд | нд | 0 | нд | нд | 0 | нд | нд | 0 | 0 | 0 | 0 | 0 | 0 | 0
1.1.4.2. | Гатч, РК ВЛ-0,4кВ от ТП-12 по ул.Пушкинская по Сиверскому шоссе в п. Вырица (13-2-06-0-08-06-2-965) | G_13-2-06-0-08-06-2-965 | нд | 0 | нд | нд | 0 | нд | нд | нд | 0 | нд | нд | 0 | нд | нд | нд | 0 | нд | нд | 0 | нд | нд | нд | 0 | нд | нд | 0 | нд | нд | 0 | 0 | 0 | 0 | 0 | 0 | 0
1.1.4.2. | Гатч, РК ВЛ-0,4кВ от ТП-15 по ул.Авроры от пер. ул.Авроры до опоры с ответ-ем к ж/д №1 по ул.Ленина в пгт.Сиверский (13-2-06-0-08-06-2-155) | G_13-2-06-0-08-06-2-155 | нд | 0 | нд | нд | 0 | нд | нд | нд | 0 | нд | нд | 0 | нд | нд | нд | 0 | нд | нд | 0 | нд | нд | нд | 0 | нд | нд | 0 | нд | нд | 0 | 0 | 0 | 0 | 0 | 0 | 0
1.1.4.2. | Гатч, РК ВЛ-0,4кВ от ТП-17 по ул. Загородная (13-2-06-0-08-06-2-933) | G_13-2-06-0-08-06-2-933 | нд | 0 | нд | нд | 0 | нд | нд | нд | 0 | нд | нд | 0 | нд | нд | нд | 0 | нд | нд | 0 | нд | нд | нд | 0 | нд | нд | 0 | нд | нд | 0 | 0 | 0 | 0 | 0 | 0 | 0
1.1.4.2. | Гатч, РК ВЛ-0,4кВ от ТП-17 по ул. Литейная (13-2-06-0-08-06-2-934) | G_13-2-06-0-08-06-2-934 | нд | 0 | нд | нд | 0 | нд | нд | нд | 0 | нд | нд | 0 | нд | нд | нд | 0 | нд | нд | 0 | нд | нд | нд | 0 | нд | нд | 0 | нд | нд | 0 | 0 | 0 | 0 | 0 | 0 | 0
1.1.4.2. | Гатч, РК ВЛ-0,4кВ от ТП-21 по ул.Комсомольская от перес-ия с ул.Колхозная до перес-ия с ул.Пионерская в п.Тайцы (12-2-06-0-08-06-2-499) | Г_G_12-2-06-0-08-06-2-499 | нд | 0 | нд | нд | 0 | нд | нд | нд | 0 | нд | нд | 0 | нд | нд | нд | 0 | нд | нд | 0 | нд | нд | нд | 0 | нд | нд | 0 | нд | нд | 0 | 0 | 0 | 0 | 0 | 0 | 0
1.1.4.2. | Гатч, РК ВЛ-0,4кВ от ТП-21 по ул.Комсомольская от перес-ия с ул.Колхозная до перес-ия с ул.Пионерская в п.Тайцы (12-2-06-0-08-06-2-507) | G_12-2-06-0-08-06-2-507 | нд | 0 | нд | нд | 0 | нд | нд | нд | 0 | нд | нд | 0 | нд | нд | нд | 0 | нд | нд | 0 | нд | нд | нд | 0 | нд | нд | 0 | нд | нд | 0 | 0 | 0 | 0 | 0 | 0 | 0
1.1.4.2. | Гатч, РК ВЛ-0,4кВ от ТП-38 Н по ул.Салтыкова-Щедрина до ул.Чапаева и далее по ул.Чапаева до отв-ия к ж/д в п.Вырица Гатч. р-на (12-2-06-0-08-06-2-585) | Г_G_12-2-06-0-08-06-2-585 | нд | 0 | нд | нд | 0 | нд | нд | нд | 0 | нд | нд | 0 | нд | нд | нд | 0 | нд | нд | 0 | нд | нд | нд | 0 | нд | нд | 0 | нд | нд | 0 | 0 | 0 | 0 | 0 | 0 | 0
1.1.4.2. | Гатч, РК ВЛ-0,4кВ от ТП-53 по ул.Ушаковская до опоры с ответвлением к ж/д №15А в п.Вырица (13-2-06-0-08-06-2-135) | G_13-2-06-0-08-06-2-135 | нд | 0 | нд | нд | 0 | нд | нд | нд | 0 | нд | нд | 0 | нд | нд | нд | 0 | нд | нд | 0 | нд | нд | нд | 0 | нд | нд | 0 | нд | нд | 0 | 0 | 0 | 0 | 0 | 0 | 0
1.1.4.2. | Гатч, РК ВЛ-0,4кВ от ТП-54 от пр-й ТП на пер-и ул.Румянцева и Степана Разина до пр-й ТП, до ж/д заяв. в п.Вырица (№100001357) (13-2-06-0-08-06-2-947) | G_13-2-06-0-08-06-2-947 | нд | 0 | нд | нд | 0 | нд | нд | нд | 0 | нд | нд | 0 | нд | нд | нд | 0 | нд | нд | 0 | нд | нд | нд | 0 | нд | нд | 0 | нд | нд | 0 | 0 | 0 | 0 | 0 | 0 | 0
1.1.4.2. | Гатч, РК ВЛ-0,4кВ от ТП-71 по ул. Веденской, по ул. Красных Партизан до опоры с ответвлением к ж/д в п. Вырица Гатчинского района ЛО (инв.№100001503) | G_13-2-06-0-08-06-2-940 | нд | 0 | нд | нд | 0 | нд | нд | нд | 0 | нд | нд | 0 | нд | нд | нд | 0 | нд | нд | 0 | нд | нд | нд | 0 | нд | нд | 0 | нд | нд | 0 | 0 | 0 | 0 | 0 | 0 | 0
1.1.4.2. | Гатч, РК ВЛ-0,4кВ отТП-52 от у.Молод-ая по мест. проезду до у.Совет-ая и по у.Совет-ая до Больше-ой н.в п.Сиверский №100001765 (14-2-06-0-08-06-2-170) | G_14-2-06-0-08-06-2-170 | нд | 0 | нд | нд | 0 | нд | нд | нд | 0 | нд | нд | 0 | нд | нд | нд | 0 | нд | нд | 0 | нд | нд | нд | 0 | нд | нд | 0 | нд | нд | 0 | 0 | 0 | 0 | 0 | 0 | 0
1.1.4.2. | Гатч, РК ВЛ-0,4кВ по Санаторс-му ш. от ТП-13 до у.Чкалова, по у.Чкалова, до у.Мира,по у.Мира до ж/д заяв. в п.Тайцы,№100001961 (12-2-06-0-08-06-2-556) | G_12-2-06-0-08-06-2-556 | нд | 0 | нд | нд | 0 | нд | нд | нд | 0 | нд | нд | 0 | нд | нд | нд | 0 | нд | нд | 0 | нд | нд | нд | 0 | нд | нд | 0 | нд | нд | 0 | 0 | 0 | 0 | 0 | 0 | 0
1.1.4.2. | Гатч, РК ВЛ-0,4кВ по у.Связи,по у.Надежд-я,по у.Пле-ва,по у.Полоз-а до у.Земс-я с совес-й подв-й ВЛ-10кВ в п.Вырица (100001502)(13-2-06-0-08-06-2-032) | G_13-2-06-0-08-06-2-032 | нд | 0 | нд | нд | 0 | нд | нд | нд | 0 | нд | нд | 0 | нд | нд | нд | 0 | нд | нд | 0 | нд | нд | нд | 0 | нд | нд | 0 | нд | нд | 0 | 0 | 0 | 0 | 0 | 0 | 0
1.1.4.2. | Гатч, РК ВЛ-0,4кВ по ул. Песочная в г. Гатчина (инв.№ 100000936) (12-2-06-0-08-06-2-498) | G_12-2-06-0-08-06-2-498 | нд | 0 | нд | нд | 0 | нд | нд | нд | 0 | нд | нд | 0 | нд | нд | нд | 0 | нд | нд | 0 | нд | нд | нд | 0 | нд | нд | 0 | нд | нд | 0 | 0 | 0 | 0 | 0 | 0 | 0
1.1.4.2. | Гатч, РК ВЛ-0,4кВ по ул.Дружно-ая от ТП-26 до 3 проезда, по 3 проезду до ответв.к ж/д в п.Сиверский (12-2-06-0-08-06-2-545) | G_12-2-06-0-08-06-2-545 | нд | 0 | нд | нд | 0 | нд | нд | нд | 0 | нд | нд | 0 | нд | нд | нд | 0 | нд | нд | 0 | нд | нд | нд | 0 | нд | нд | 0 | нд | нд | 0 | 0 | 0 | 0 | 0 | 0 | 0
1.1.4.2. | Гатч, РК ВЛ-0,4кВ по ул.Железнодорожная от ТП-25 до ответвления к ж/дв г.Гатчина ЛО (12-2-06-0-08-06-2-435) | Г_G_12-2-06-0-08-06-2-435 | нд | 0 | нд | нд | 0 | нд | нд | нд | 0 | нд | нд | 0 | нд | нд | нд | 0 | нд | нд | 0 | нд | нд | нд | 0 | нд | нд | 0 | нд | нд | 0 | 0 | 0 | 0 | 0 | 0 | 0
1.1.4.2. | Гатч, РК ВЛ-0,4кВ по ул.Земская от проект-й СТП до оп. с ответвл. к ж/д по ул.Петроградская в п.Вырица (13-2-06-0-08-06-2-033) | G_13-2-06-0-08-06-2-033 | нд | 0 | нд | нд | 0 | нд | нд | нд | 0 | нд | нд | 0 | нд | нд | нд | 0 | нд | нд | 0 | нд | нд | нд | 0 | нд | нд | 0 | нд | нд | 0 | 0 | 0 | 0 | 0 | 0 | 0
1.1.4.2. | Гатч, РК ВЛ-0,4кВ по ул.Колхозная от ТП-52 до оп. с ответвл. к магазину в п.Сиверский (13-2-06-0-08-06-2-205) | Г_G_13-2-06-0-08-06-2-205 | нд | 0 | нд | нд | 0 | нд | нд | нд | 0 | нд | нд | 0 | нд | нд | нд | 0 | нд | нд | 0 | нд | нд | нд | 0 | нд | нд | 0 | нд | нд | 0 | 0 | 0 | 0 | 0 | 0 | 0
1.1.4.2. | Гатч, РК ВЛ-0,4кВ по Ушак-у пер.от ТП-15 до у.Ушак-я,по у.Ушак-я до у.Б.Иван-ка,по у.Б.Иван-ка до оп.с отв.к ж/д в д.Б.Иван-ка (12-2-06-0-08-06-2-547) | G_12-2-06-0-08-06-2-547 | нд | 0 | нд | нд | 0 | нд | нд | нд | 0 | нд | нд | 0 | нд | нд | нд | 0 | нд | нд | 0 | нд | нд | нд | 0 | нд | нд | 0 | нд | нд | 0 | 0 | 0 | 0 | 0 | 0 | 0
1.1.4.2. | Гатч, РК ВЛ-0,4кВ сов-й подв-й на оп.ВЛ-10кВ ф.322-08 по про-у от ТП-60 до ул.Почт-ой, по ул.Почт-ой до ул.Собол-го в п.Вырица (13-2-06-0-08-06-2-430) | G_13-2-06-0-08-06-2-430 | нд | 0 | нд | нд | 0 | нд | нд | нд | 0 | нд | нд | 0 | нд | нд | нд | 0 | нд | нд | 0 | нд | нд | нд | 0 | нд | нд | 0 | нд | нд | 0 | 0 | 0 | 0 | 0 | 0 | 0
1.1.4.2. | Гатч, РК ВЛ-0,4кВ совместно с наружным освещением от ТП-50 в п. Вырица (13-2-06-0-08-06-2-950) | G_13-2-06-0-08-06-2-950 | нд | 0 | нд | нд | 0 | нд | нд | нд | 0 | нд | нд | 0 | нд | нд | нд | 0 | нд | нд | 0 | нд | нд | нд | 0 | нд | нд | 0 | нд | нд | 0 | 0 | 0 | 0 | 0 | 0 | 0
1.1.4.2. | Гатч, РК ВЛ-0.4 кВ от Т-246 по ул. Львовская п. Сиверский Гатчинского райна ЛО (инв.№100001582) (14-2-06-0-08-06-2-224) | G_14-2-06-0-08-06-2-224 | нд | 0 | нд | нд | 0 | нд | нд | нд | 0 | нд | нд | 0 | нд | нд | нд | 0 | нд | нд | 0 | нд | нд | нд | 0 | нд | нд | 0 | нд | нд | 0 | 0 | 0 | 0 | 0 | 0 | 0
1.1.4.2. | Гатч, РК ВЛИ-0,4 кВ от ТП-31 до ул. Уральской в г. Гатчина ЛО (инв. №100001107) (13-2-06-0-08-06-2-1326) | G_13-2-06-0-08-06-2-1326 | нд | 0 | нд | нд | 0 | нд | нд | нд | 0 | нд | нд | 0 | нд | нд | нд | 0 | нд | нд | 0 | нд | нд | нд | 0 | нд | нд | 0 | нд | нд | 0 | 0 | 0 | 0 | 0 | 0 | 0
1.1.4.2. | Гатч, РК ВЛИ-0,4 кВ от ТП-31 по ул. Уральская в г. Гатчина ЛО (инв.№ 100000958) (13-2-06-0-08-06-2-1327) | G_13-2-06-0-08-06-2-1327 | нд | 0 | нд | нд | 0 | нд | нд | нд | 0 | нд | нд | 0 | нд | нд | нд | 0 | нд | нд | 0 | нд | нд | нд | 0 | нд | нд | 0 | нд | нд | 0 | 0 | 0 | 0 | 0 | 0 | 0
1.1.4.2. | Гатч, РК Л-0,4 кВ по проезду к ж/д № 48 по наб.Космонавтов от ул.Рождественская в п.Вырица Гатчинс. р-на (инв. №10001463) (15-2-06-0-08-06-2-0910) | G_15-2-06-0-08-06-2-0910 | нд | 0 | нд | нд | 0 | нд | нд | нд | 0 | нд | нд | 0 | нд | нд | нд | 0 | нд | нд | 0 | нд | нд | нд | 0 | нд | нд | 0 | нд | нд | 0 | 0 | 0 | 0 | 0 | 0 | 0
1.1.4.2. | Гатч, РК ЛЭП-0,4 кВ от ТП-17 до объекта заявителя (12-2-06-0-08-06-2-469) | G_12-2-06-0-08-06-2-469 | нд | 0 | нд | нд | 0 | нд | нд | нд | 0 | нд | нд | 0 | нд | нд | нд | 0 | нд | нд | 0 | нд | нд | нд | 0 | нд | нд | 0 | нд | нд | 0 | 0 | 0 | 0 | 0 | 0 | 0
1.1.4.2. | Реконструкция ВЛ-0,4 кВ от проектируемой КТП по ул.Матвеева до ул.Новая в г.Гатчина ЛО (инв.№ 100000918) | H_16-1-06-0-08-06-3-1028 | нд | 0 | нд | нд | 0 | нд | нд | нд | 0 | нд | нд | 0 | нд | нд | нд | 0 | нд | нд | 0 | нд | нд | нд | 0 | нд | нд | 0 | нд | нд | 0 | 0 | 0 | 0 | 0 | 0 | 0
1.1.4.2. | Бокс, РК ВЛ-0,4 кВ ф. «04ТП15-Стройгруппа; Заготконтора; Гаражи» от ТП-15 в г. Бокситогорск ЛО (инв.№010000223) (14-1-01-0-08-06-2-044) | G_14-1-01-0-08-06-2-044 | нд | 0 | нд | нд | 0 | нд | нд | нд | 0 | нд | нд | 0 | нд | нд | нд | 0 | нд | нд | 0 | нд | нд | нд | 0 | нд | нд | 0 | нд | нд | 0 | 0 | 0 | 0 | 0 | 0 | 0
1.1.4.2. | Волос, РК ВЛ-0,4 кВ от КТП-372 до ВРУ объекта в п. Кикерино (12-1-02-0-08-06-2-476) | G_12-1-02-0-08-06-2-476 | нд | 0 | нд | нд | 0 | нд | нд | нд | 0 | нд | нд | 0 | нд | нд | нд | 0 | нд | нд | 0 | нд | нд | нд | 0 | нд | нд | 0 | нд | нд | 0 | 0 | 0 | 0 | 0 | 0 | 0
1.1.4.2. | Волос, РК ВЛИ-0,4 кВ от ТП-302 по ул. Жукова до ул. Хрустицкого в г. Волосово ЛО (инв. №000001418) (12-1-02-0-08-06-2-325) | G_12-1-02-0-08-06-2-325 | нд | 0 | нд | нд | 0 | нд | нд | нд | 0 | нд | нд | 0 | нд | нд | нд | 0 | нд | нд | 0 | нд | нд | нд | 0 | нд | нд | 0 | нд | нд | 0 | 0 | 0 | 0 | 0 | 0 | 0
1.1.4.2. | Волос, РК ЛЭП-0,4 кВ от ТП-301 по пер.Интернатский (инв. № 000001415) (12-1-02-0-08-06-2-511) | H_12-1-02-0-08-06-2-511 | нд | 0 | нд | нд | 0 | нд | нд | нд | 0 | нд | нд | 0 | нд | нд | нд | 0 | нд | нд | 0 | нд | нд | нд | 0 | нд | нд | 0 | нд | нд | 0 | 0 | 0 | 0 | 0 | 0 | 0
1.1.4.2. | СосБ, РК ВЛ-0,4 кВ от ТП-303 по ул. Полевая до объекта заявителя в г. Волосово ЛО (инв. № 000001421) (12-1-02-0-08-06-2-577) | G_12-1-02-0-08-06-2-577 | нд | 0 | нд | нд | 0 | нд | нд | нд | 0 | нд | нд | 0 | нд | нд | нд | 0 | нд | нд | 0 | нд | нд | нд | 0 | нд | нд | 0 | нд | нд | 0 | 0 | 0 | 0 | 0 | 0 | 0
1.1.4.2. | Волх, РК ВЛ-0,4 кВ от оп.№12 ф."Крылова" от ТП-168 (инв.№030000334) до участка заявителя (13-1-03-0-08-06-2-117) | G_13-1-03-0-08-06-2-117 | нд | 0 | нд | нд | 0 | нд | нд | нд | 0 | нд | нд | 0 | нд | нд | нд | 0 | нд | нд | 0 | нд | нд | нд | 0 | нд | нд | 0 | нд | нд | 0 | 0 | 0 | 0 | 0 | 0 | 0
1.1.4.2. | Волх, РК ВЛ-0,4 кВ от ТП-146 ф. «Кировский пр.» от опоры № 5.1 до объекта заявителя (13-1-03-0-08-06-2-374) | G_13-1-03-0-08-06-2-374 | нд | 0 | нд | нд | 0 | нд | нд | нд | 0 | нд | нд | 0 | нд | нд | нд | 0 | нд | нд | 0 | нд | нд | нд | 0 | нд | нд | 0 | нд | нд | 0 | 0 | 0 | 0 | 0 | 0 | 0
1.1.4.2. | Волх, РК ВЛ-0,4 кВ от ТП-21 ф. "Державина, Глинки" (инв.№ 030000372) до участка заявителя (13-1-03-0-08-06-2-067) | G_13-1-03-0-08-06-2-067 | нд | 0 | нд | нд | 0 | нд | нд | нд | 0 | нд | нд | 0 | нд | нд | нд | 0 | нд | нд | 0 | нд | нд | нд | 0 | нд | нд | 0 | нд | нд | 0 | 0 | 0 | 0 | 0 | 0 | 0
1.1.4.2. | Волх, РК ВЛ-0,4 кВ ф. "Лазо 1, Боровая" от опоры №10 до участка заявителя в г. Волхов ЛО (инв. №030000378) (14-1-03-0-08-06-2-336) | H_14-1-03-0-08-06-2-336 | нд | 0 | нд | нд | 0 | нд | нд | нд | 0 | нд | нд | 0 | нд | нд | нд | 0 | нд | нд | 0 | нд | нд | нд | 0 | нд | нд | 0 | нд | нд | 0 | 0 | 0 | 0 | 0 | 0 | 0
1.1.4.2. | Волх, РК ВЛ-0,4 кВ ф. «Октябрьская наб.» от ТП-16 до участка заявителя в г. Волхов ЛО (инв № 030000417) (13-1-03-0-08-06-2-376) | G_13-1-03-0-08-06-2-376 | нд | 0 | нд | нд | 0 | нд | нд | нд | 0 | нд | нд | 0 | нд | нд | нд | 0 | нд | нд | 0 | нд | нд | нд | 0 | нд | нд | 0 | нд | нд | 0 | 0 | 0 | 0 | 0 | 0 | 0
1.1.4.2. | Волх, РК ВЛ-0,4 кВ ф."Званка" от ТП-16 до участка заявителя (инв.№ 030000333) (13-1-03-0-08-06-2-006) | G_13-1-03-0-08-06-2-006 | нд | 0 | нд | нд | 0 | нд | нд | нд | 0 | нд | нд | 0 | нд | нд | нд | 0 | нд | нд | 0 | нд | нд | нд | 0 | нд | нд | 0 | нд | нд | 0 | 0 | 0 | 0 | 0 | 0 | 0
1.1.4.2. | Волх, РК ВЛ-0,4 кВ фид. "Пестеля, Грибоедова" от ТП-144 от опоры №17 до опоры №20 в г. Волхов ЛО (инв. №030000338) (15-1-03-0-08-06-2-1466) | H_15-1-03-0-08-06-2-1466 | нд | 0 | нд | нд | 0 | нд | нд | нд | 0.2214 | нд | нд | 0.1 | нд | нд | нд | 0 | нд | нд | 0 | нд | нд | нд | 0 | нд | нд | 0 | нд | нд | 0 | 0.2214 | 0 | 0 | 0.1 | 0 | 0
1.1.4.2. | Волх, РК ВЛИ-0,4 кВ от опоры № 14 ВЛ-0,4 кВ ф. «Первомайский, Колхозная» от ТП-26 до участка заявителя (13-1-03-0-08-06-2-375) | G_13-1-03-0-08-06-2-375 | нд | 0 | нд | нд | 0 | нд | нд | нд | 0 | нд | нд | 0 | нд | нд | нд | 0 | нд | нд | 0 | нд | нд | нд | 0 | нд | нд | 0 | нд | нд | 0 | 0 | 0 | 0 | 0 | 0 | 0
1.1.4.2. | Волх, РК ВЛИ-0,4 кВ от опоры №2/9 ВЛИ-0,4 кВ ф.2 до участка заявителя в г. Волхов ЛО (12-1-03-0-08-06-2-450) | G_12-1-03-0-08-06-2-450 | нд | 0 | нд | нд | 0 | нд | нд | нд | 0 | нд | нд | 0 | нд | нд | нд | 0 | нд | нд | 0 | нд | нд | нд | 0 | нд | нд | 0 | нд | нд | 0 | 0 | 0 | 0 | 0 | 0 | 0
1.1.4.2. | ЛодП, РК ВЛ-0,4 кВ от ТП-16 ф. "Ленина, д.100" (12-2-12-0-08-06-2-142) | G_12-2-12-0-08-06-2-142 | нд | 0 | нд | нд | 0 | нд | нд | нд | 0 | нд | нд | 0 | нд | нд | нд | 0 | нд | нд | 0 | нд | нд | нд | 0 | нд | нд | 0 | нд | нд | 0 | 0 | 0 | 0 | 0 | 0 | 0
1.1.4.2. | ЛодП, РК ВЛ-0,4 кВ от ТП-7 ф. "Титова" в г. Лодейное Поле ЛО (инв. №120000299) (14-1-12-0-08-06-1-301) | G_14-1-12-0-08-06-1-301 | нд | 0 | нд | нд | 0 | нд | нд | нд | 0 | нд | нд | 0 | нд | нд | нд | 0 | нд | нд | 0 | нд | нд | нд | 0 | нд | нд | 0 | нд | нд | 0 | 0 | 0 | 0 | 0 | 0 | 0
1.1.4.2. | ЛодП, РК ВЛ-0,4 кВ от ТП-85 ф. "Линия 2" в г. Лодейное Поле (13-1-12-0-08-06-2-1194) | G_13-1-12-0-08-06-2-1194 | нд | 0 | нд | нд | 0 | нд | нд | нд | 0 | нд | нд | 0 | нд | нд | нд | 0 | нд | нд | 0 | нд | нд | нд | 0 | нд | нд | 0 | нд | нд | 0 | 0 | 0 | 0 | 0 | 0 | 0
1.1.4.2. | ЛодП, РК участка ВЛ-0,4 кВ от ТП-35 ф. "Интернациональная" (инв. №000000289) в г. Лодейное Поле ЛО (12-1-12-0-08-06-2-600) | G_12-1-12-0-08-06-2-600 | нд | 0 | нд | нд | 0 | нд | нд | нд | 0 | нд | нд | 0 | нд | нд | нд | 0 | нд | нд | 0 | нд | нд | нд | 0 | нд | нд | 0 | нд | нд | 0 | 0 | 0 | 0 | 0 | 0 | 0
1.1.4.2. | Луга, РК ВЛ 0,4 кВ от ТП 50 (инв.№ 000001899) (13-1-13-0-08-06-2-253) | G_13-1-13-0-08-06-2-253 | нд | 0 | нд | нд | 0 | нд | нд | нд | 0 | нд | нд | 0 | нд | нд | нд | 0 | нд | нд | 0 | нд | нд | нд | 0 | нд | нд | 0 | нд | нд | 0 | 0 | 0 | 0 | 0 | 0 | 0
1.1.4.2. | Луга, РК ВЛ-0,4 кВ от опоры №3 от ТП-58 в п. Толмачево Лужского района ЛО (14-1-13-0-08-06-2-498) | G_14-1-13-0-08-06-2-498 | нд | 0 | нд | нд | 0 | нд | нд | нд | 0 | нд | нд | 0 | нд | нд | нд | 0 | нд | нд | 0 | нд | нд | нд | 0 | нд | нд | 0 | нд | нд | 0 | 0 | 0 | 0 | 0 | 0 | 0
1.1.4.2. | Луга, РК ВЛ-0,4 кВ от опоры №7 до опоры №20 (13-1-13-0-08-06-2-108) | G_13-1-13-0-08-06-2-108 | нд | 0 | нд | нд | 0 | нд | нд | нд | 0 | нд | нд | 0 | нд | нд | нд | 0 | нд | нд | 0 | нд | нд | нд | 0 | нд | нд | 0 | нд | нд | 0 | 0 | 0 | 0 | 0 | 0 | 0
1.1.4.2. | Луга, РК ВЛ-0,4 кВ от ТП 75 инв.№ 000001980 (13-1-13-0-08-06-2-428) | G_13-1-13-0-08-06-2-428 | нд | 0 | нд | нд | 0 | нд | нд | нд | 0 | нд | нд | 0 | нд | нд | нд | 0 | нд | нд | 0 | нд | нд | нд | 0 | нд | нд | 0 | нд | нд | 0 | 0 | 0 | 0 | 0 | 0 | 0
1.1.4.2. | Луга, РК ВЛ-0,4 кВ от ТП-145 в г. Луга Лужского района ЛО (инв.№ 000002136) (13-1-13-0-08-06-2-418) | G_13-1-13-0-08-06-2-418 | нд | 0 | нд | нд | 0 | нд | нд | нд | 0 | нд | нд | 0 | нд | нд | нд | 0 | нд | нд | 0 | нд | нд | нд | 0 | нд | нд | 0 | нд | нд | 0 | 0 | 0 | 0 | 0 | 0 | 0
1.1.4.2. | Луга, РК ВЛ-0,4 кВ от ТП-32 в г. Луга ЛО (инв.№ 000001836) (13-1-13-0-08-06-2-1277) | G_13-1-13-0-08-06-2-1277 | нд | 0 | нд | нд | 0 | нд | нд | нд | 0 | нд | нд | 0 | нд | нд | нд | 0 | нд | нд | 0 | нд | нд | нд | 0 | нд | нд | 0 | нд | нд | 0 | 0 | 0 | 0 | 0 | 0 | 0
1.1.4.2. | Луга, РК ВЛ-0,4 кВ от ТП-32 (инв.№000001836) (13-1-13-0-08-06-2-252) | G_13-1-13-0-08-06-2-252 | нд | 0 | нд | нд | 0 | нд | нд | нд | 0 | нд | нд | 0 | нд | нд | нд | 0 | нд | нд | 0 | нд | нд | нд | 0 | нд | нд | 0 | нд | нд | 0 | 0 | 0 | 0 | 0 | 0 | 0
1.1.4.2. | Луга, РК ВЛ-0,4 кВ от ТП-34 (13-1-13-0-08-06-2-213) | G_13-1-13-0-08-06-2-213 | нд | 0 | нд | нд | 0 | нд | нд | нд | 0 | нд | нд | 0 | нд | нд | нд | 0 | нд | нд | 0 | нд | нд | нд | 0 | нд | нд | 0 | нд | нд | 0 | 0 | 0 | 0 | 0 | 0 | 0
1.1.4.2. | Луга, РК ВЛ-0,4 кВ от ТП-358 в п.г.т. Толмачево Лужского района ЛО (инв.№ 130000176) (14-1-13-0-08-06-2-105) | G_14-1-13-0-08-06-2-105 | нд | 0 | нд | нд | 0 | нд | нд | нд | 0 | нд | нд | 0 | нд | нд | нд | 0 | нд | нд | 0 | нд | нд | нд | 0 | нд | нд | 0 | нд | нд | 0 | 0 | 0 | 0 | 0 | 0 | 0
1.1.4.2. | Луга, РК ВЛ-0,4 кВ от ТП-50 до опоры №33 в г. Луга ЛО (инв.№000001899) (14-1-13-0-08-06-2-053) | G_14-1-13-0-08-06-2-053 | нд | 0 | нд | нд | 0 | нд | нд | нд | 0 | нд | нд | 0 | нд | нд | нд | 0 | нд | нд | 0 | нд | нд | нд | 0 | нд | нд | 0 | нд | нд | 0 | 0 | 0 | 0 | 0 | 0 | 0
1.1.4.2. | Луга, РК ВЛ-0,4 кВ от ТП-54 в г. Луга (13-1-13-0-08-06-2-107) | G_13-1-13-0-08-06-2-107 | нд | 0 | нд | нд | 0 | нд | нд | нд | 0 | нд | нд | 0 | нд | нд | нд | 0 | нд | нд | 0 | нд | нд | нд | 0 | нд | нд | 0 | нд | нд | 0 | 0 | 0 | 0 | 0 | 0 | 0
1.1.4.2. | Луга, РК ВЛ-0,4 кВ от ТП-56 в п.Толмачево (инв. 130000161) (13-1-13-0-08-06-2-1230) | G_13-1-13-0-08-06-2-1230 | нд | 0 | нд | нд | 0 | нд | нд | нд | 0 | нд | нд | 0 | нд | нд | нд | 0 | нд | нд | 0 | нд | нд | нд | 0 | нд | нд | 0 | нд | нд | 0 | 0 | 0 | 0 | 0 | 0 | 0
1.1.4.2. | Луга, РК ВЛ-0,4 кВ от ТП-58 в г. Луга Лужского района ЛО (инв. №000001932) (15-1-13-0-08-06-2-1216) | G_15-1-13-0-08-06-2-1216 | нд | 0 | нд | нд | 0 | нд | нд | нд | 0.3201 | нд | нд | 0.15 | нд | нд | нд | 0 | нд | нд | 0 | нд | нд | нд | 0 | нд | нд | 0 | нд | нд | 0 | 0.3201 | 0 | 0 | 0.15 | 0 | 0
1.1.4.2. | Луга, РК ВЛ-0,4 кВ от ТП-62 в г. Луга ЛО (инв.№ 000001939) (14-1-13-0-08-06-2-614) | G_14-1-13-0-08-06-2-614 | нд | 0 | нд | нд | 0 | нд | нд | нд | 0 | нд | нд | 0 | нд | нд | нд | 0 | нд | нд | 0 | нд | нд | нд | 0 | нд | нд | 0 | нд | нд | 0 | 0 | 0 | 0 | 0 | 0 | 0
1.1.4.2. | Луга, РК ВЛ-0,4 кВ от ТП-63 (13-1-13-0-08-06-2-047) | G_13-1-13-0-08-06-2-047 | нд | 0 | нд | нд | 0 | нд | нд | нд | 0 | нд | нд | 0 | нд | нд | нд | 0 | нд | нд | 0 | нд | нд | нд | 0 | нд | нд | 0 | нд | нд | 0 | 0 | 0 | 0 | 0 | 0 | 0
1.1.4.2. | Луга, РК ВЛ-0,4 кВ от ТП-81 (13-1-13-0-08-06-2-104) | G_13-1-13-0-08-06-2-104 | нд | 0 | нд | нд | 0 | нд | нд | нд | 0 | нд | нд | 0 | нд | нд | нд | 0 | нд | нд | 0 | нд | нд | нд | 0 | нд | нд | 0 | нд | нд | 0 | 0 | 0 | 0 | 0 | 0 | 0
1.1.4.2. | Луга, РК ВЛ-0,4 кВ от ТП-84 (13-1-13-0-08-06-2-106) | G_13-1-13-0-08-06-2-106 | нд | 0 | нд | нд | 0 | нд | нд | нд | 0 | нд | нд | 0 | нд | нд | нд | 0 | нд | нд | 0 | нд | нд | нд | 0 | нд | нд | 0 | нд | нд | 0 | 0 | 0 | 0 | 0 | 0 | 0
1.1.4.2. | Луга, РК ВЛ-0,4 кВ от ТП-84 в г. Луга ЛО (инв.№ 000002009) (13-1-13-0-08-06-2-352) | G_13-1-13-0-08-06-2-352 | нд | 0 | нд | нд | 0 | нд | нд | нд | 0 | нд | нд | 0 | нд | нд | нд | 0 | нд | нд | 0 | нд | нд | нд | 0 | нд | нд | 0 | нд | нд | 0 | 0 | 0 | 0 | 0 | 0 | 0
1.1.4.2. | Луга, РК ВЛ-0,4 кВ от ТП-93 в г. Луга, ЛО (13-1-13-0-08-06-2-105) | G_13-1-13-0-08-06-2-105 | нд | 0 | нд | нд | 0 | нд | нд | нд | 0 | нд | нд | 0 | нд | нд | нд | 0 | нд | нд | 0 | нд | нд | нд | 0 | нд | нд | 0 | нд | нд | 0 | 0 | 0 | 0 | 0 | 0 | 0
1.1.4.2. | Луга, РК ВЛ-0,4 кВ от ТП-93 по ул. Западная в г. Луга, ЛО (инв.№ 000002035) (14-1-13-0-08-06-2-054) | G_14-1-13-0-08-06-2-054 | нд | 0 | нд | нд | 0 | нд | нд | нд | 0 | нд | нд | 0 | нд | нд | нд | 0 | нд | нд | 0 | нд | нд | нд | 0 | нд | нд | 0 | нд | нд | 0 | 0 | 0 | 0 | 0 | 0 | 0
1.1.4.2. | Луга, РК ВЛ-0,4 кВ по ул. Восточная от ТП -95 г. Луга ЛО (инв.№ 000002042) (13-1-13-0-08-06-2-1278) | H_13-1-13-0-08-06-2-1278 | нд | 0 | нд | нд | 0 | нд | нд | нд | 0 | нд | нд | 0 | нд | нд | нд | 0 | нд | нд | 0 | нд | нд | нд | 0 | нд | нд | 0 | нд | нд | 0 | 0 | 0 | 0 | 0 | 0 | 0
1.1.4.2. | Луга, РК ВЛ-0,4 кВ по ул. Горная от ТП-107 (13-1-13-0-08-06-2-367) | G_13-1-13-0-08-06-2-367 | нд | 0 | нд | нд | 0 | нд | нд | нд | 0 | нд | нд | 0 | нд | нд | нд | 0 | нд | нд | 0 | нд | нд | нд | 0 | нд | нд | 0 | нд | нд | 0 | 0 | 0 | 0 | 0 | 0 | 0
1.1.4.2. | Луга, РК ВЛИ-0,4 кВ от ТП-5 - Поселок до границы участка заявителя в пгт. Толмачево Лужского района ЛО (16-1-13-0-08-06-2-0149) | G_16-1-13-0-08-06-2-0149 | нд | 0 | нд | нд | 0 | нд | нд | нд | 0 | нд | нд | 0 | нд | нд | нд | 0 | нд | нд | 0 | нд | нд | нд | 2.0017 | нд | нд | 0.938 | нд | нд | 0 | 2.0017 | 0 | 0 | 0.938 | 0 | 0
1.1.4.2. | Луга, РК уч-ка ВЛИ-0,4кВ от сущ-ей оп. ВЛ-0,4 кВ №21 от ТП-5 до гр-ы зем-го уч-ка зая-ля в пгт.Толмачево Луж. р. (№130000156) (16-1-13-0-08-06-2-0362) | G_16-1-13-0-08-06-2-0362 | нд | 0 | нд | нд | 0 | нд | нд | нд | 0 | нд | нд | 0 | нд | нд | нд | 0.99443 | нд | нд | 0.466 | нд | нд | нд | 0 | нд | нд | 0 | нд | нд | 0 | 0.99443 | 0 | 0 | 0.466 | 0 | 0
1.1.4.2. | ЛодП, РК ВЛ-0,4 кВ от ГКТП-14а по пр. Механическому в г. Подпорожье ЛО (инв. № 150000115) (12-2-15-0-08-06-2-468) | G_12-2-15-0-08-06-2-468 | нд | 0 | нд | нд | 0 | нд | нд | нд | 0 | нд | нд | 0 | нд | нд | нд | 0 | нд | нд | 0 | нд | нд | нд | 0 | нд | нд | 0 | нд | нд | 0 | 0 | 0 | 0 | 0 | 0 | 0
1.1.4.2. | Подп, РК ВЛ-0,4 кВ от ГКТП-45 в г. Подпорожье ЛО (инв. №150000543) (15-1-15-0-08-06-2-0415) | G_15-1-15-0-08-06-2-0415 | нд | 0 | нд | нд | 0 | нд | нд | нд | 0 | нд | нд | 0 | нд | нд | нд | 0 | нд | нд | 0 | нд | нд | нд | 0 | нд | нд | 0 | нд | нд | 0 | 0 | 0 | 0 | 0 | 0 | 0
1.1.4.2. | Подп, РК ВЛ-0,4 кВ от ГКТП-53 в г. Подпорожье ЛО (инв. №150000264) (15-1-15-0-08-06-2-0413) | H_15-1-15-0-08-06-2-0413 | нд | 0 | нд | нд | 0 | нд | нд | нд | 0 | нд | нд | 0 | нд | нд | нд | 0 | нд | нд | 0 | нд | нд | нд | 0 | нд | нд | 0 | нд | нд | 0 | 0 | 0 | 0 | 0 | 0 | 0
1.1.4.2. | Подп, РК ВЛ-0.4 кВ ф. №3 «Насосная» от ТП-31» в г. Подпорожье Подпорожского района ЛО (инв. №150000281) (12-1-15-0-08-06-2-529) | G_12-1-15-0-08-06-2-529 | нд | 0 | нд | нд | 0 | нд | нд | нд | 0 | нд | нд | 0 | нд | нд | нд | 0 | нд | нд | 0 | нд | нд | нд | 0 | нд | нд | 0 | нд | нд | 0 | 0 | 0 | 0 | 0 | 0 | 0
1.1.4.2. | Подп, РК ВЛ-0.4 кВ фид. №13 «ул. Поселковая» от ТП-31»(инв. № 0000582) (12-1-15-0-08-06-2-589) | G_12-1-15-0-08-06-2-589 | нд | 0 | нд | нд | 0 | нд | нд | нд | 0 | нд | нд | 0 | нд | нд | нд | 0 | нд | нд | 0 | нд | нд | нд | 0 | нд | нд | 0 | нд | нд | 0 | 0 | 0 | 0 | 0 | 0 | 0
1.1.4.2. | Подп, РК ВЛИ-0,4 кВ от ТП-99 в г. Подпорожье ЛО (инв. №150000204) (14-1-15-0-08-06-1-375) | G_14-1-15-0-08-06-1-375 | нд | 0 | нд | нд | 0 | нд | нд | нд | 0 | нд | нд | 0 | нд | нд | нд | 0 | нд | нд | 0 | нд | нд | нд | 0 | нд | нд | 0 | нд | нд | 0 | 0 | 0 | 0 | 0 | 0 | 0
1.1.4.2. | Подп, РК ВЛИ-0,4 кВ ф. №4 от ТП-21 в г. Подпорожье ЛО (14-1-15-0-08-06-1-185) | G_14-1-15-0-08-06-1-185 | нд | 0 | нд | нд | 0 | нд | нд | нд | 0 | нд | нд | 0 | нд | нд | нд | 0 | нд | нд | 0 | нд | нд | нд | 0 | нд | нд | 0 | нд | нд | 0 | 0 | 0 | 0 | 0 | 0 | 0
1.1.4.2. | СосБ, РК ВЛ 0,4кВ от ТП-362 в п. Кикерино Волосовского р-на ЛО (инв. № 000001438) (14-1-19-0-08-06-2-1197) | H_14-1-19-0-08-06-2-1197 | нд | 0 | нд | нд | 0 | нд | нд | нд | 0 | нд | нд | 0 | нд | нд | нд | 0 | нд | нд | 0 | нд | нд | нд | 0 | нд | нд | 0 | нд | нд | 0 | 0 | 0 | 0 | 0 | 0 | 0
1.1.4.2. | СосБ, РК ВЛ-0,4 кВ от РУ-0,4 кВ КТП-365 в п. Кикерино Волосовского района ЛО (мнв. №000001439) (16-1-19-0-08-06-2-0312) | G_16-1-19-0-08-06-2-0312 | нд | 0 | нд | нд | 0 | нд | нд | нд | 0 | нд | нд | 0 | нд | нд | нд | 0 | нд | нд | 0 | нд | нд | нд | 0 | нд | нд | 0 | нд | нд | 0 | 0 | 0 | 0 | 0 | 0 | 0
1.1.4.2. | СосБ, РК ВЛ-0,4 кВ от ТП-317 от опоры №16 до концевой опоры по ул. Хрустицкого в г. Волосово ЛО (инв. №000001452) (15-1-19-0-08-06-2-1259) | H_15-1-19-0-08-06-2-1259 | нд | 0 | нд | нд | 0 | нд | нд | нд | 0 | нд | нд | 0 | нд | нд | нд | 0 | нд | нд | 0 | нд | нд | нд | 0 | нд | нд | 0 | нд | нд | 0 | 0 | 0 | 0 | 0 | 0 | 0
1.1.4.2. | СосБ, РК ВЛ-0,4 кВ от ТП-329 по ул. Усадьба ВИЗа в г. Волосово ЛО (инв. №00001456) (14-1-19-0-08-06-2-423) | H_14-1-19-0-08-06-2-423 | нд | 1.3453 | нд | нд | 0.53 | нд | нд | нд | 0 | нд | нд | 0 | нд | нд | нд | 0 | нд | нд | 0 | нд | нд | нд | 0 | нд | нд | 0 | нд | нд | 0 | 1.3453 | 0 | 0 | 0.53 | 0 | 0
1.1.4.2. | СосБ, РК ВЛ-0,4 кВ от ТП-337 в г. Волосово ЛО (инв. №000001459) (15-1-19-0-08-06-2-1250) | G_15-1-19-0-08-06-2-1250 | нд | 0 | нд | нд | 0 | нд | нд | нд | 0 | нд | нд | 0 | нд | нд | нд | 0 | нд | нд | 0 | нд | нд | нд | 0 | нд | нд | 0 | нд | нд | 0 | 0 | 0 | 0 | 0 | 0 | 0
1.1.4.2. | СосБ, РК ВЛ-0,4 кВ от ТП-343 (инв. № 000001462) (13-1-19-0-08-06-2-901) | G_13-1-19-0-08-06-2-901 | нд | 0 | нд | нд | 0 | нд | нд | нд | 0 | нд | нд | 0 | нд | нд | нд | 0 | нд | нд | 0 | нд | нд | нд | 0 | нд | нд | 0 | нд | нд | 0 | 0 | 0 | 0 | 0 | 0 | 0
1.1.4.2. | СосБ, РК ВЛ-0,4 кВ от ТП-347 по ул. Пушкинская в г. Волосово ЛО (16-1-19-0-08-06-2-0020) | G_16-1-19-0-08-06-2-0020 | нд | 1.7543 | нд | нд | 0.66 | нд | нд | нд | 0 | нд | нд | 0 | нд | нд | нд | 0 | нд | нд | 0 | нд | нд | нд | 0 | нд | нд | 0 | нд | нд | 0 | 1.7543 | 0 | 0 | 0.66 | 0 | 0
1.1.4.2. | СосБ, РК ВЛ-0,4 кВ от ТП-360 по ул. Новая деревня в п. Кикерино Волосовского района ЛО (инв. №000001436) (15-1-19-0-08-06-2-1265) | G_15-1-19-0-08-06-2-1265 | нд | 0 | нд | нд | 0 | нд | нд | нд | 0 | нд | нд | 0 | нд | нд | нд | 0 | нд | нд | 0 | нд | нд | нд | 0 | нд | нд | 0 | нд | нд | 0 | 0 | 0 | 0 | 0 | 0 | 0
1.1.4.2. | СосБ, РК ВЛ-0,4 кВ от ТП-367 до оп. №7 в п. Кикерино Волосовского района ЛО (инв. №000001441) (16-1-19-0-08-06-2-0536) | H_16-1-19-0-08-06-2-0536 | нд | 0 | нд | нд | 0 | нд | нд | нд | 0 | нд | нд | 0 | нд | нд | нд | 0 | нд | нд | 0 | нд | нд | нд | 0 | нд | нд | 0 | нд | нд | 0 | 0 | 0 | 0 | 0 | 0 | 0
1.1.4.2. | СосБ, РК ВЛ-0,4 кВ от ТП-373 в п. Кикерино Волосовского района ЛО (инв. №000001445) (16-1-19-0-08-06-2-0307) | G_16-1-19-0-08-06-2-0307 | нд | 0 | нд | нд | 0 | нд | нд | нд | 0 | нд | нд | 0 | нд | нд | нд | 0 | нд | нд | 0 | нд | нд | нд | 0 | нд | нд | 0 | нд | нд | 0 | 0 | 0 | 0 | 0 | 0 | 0
1.1.4.2. | СосБ, РК ВЛИ-0,4 кВ от ТП-353 до заявителя в д. Лагоново Волосовского района ЛО (инв. №000001464) (15-1-19-0-08-06-2-1151) | G_15-1-19-0-08-06-2-1151 | нд | 0 | нд | нд | 0 | нд | нд | нд | 0 | нд | нд | 0 | нд | нд | нд | 0 | нд | нд | 0 | нд | нд | нд | 0 | нд | нд | 0 | нд | нд | 0 | 0 | 0 | 0 | 0 | 0 | 0
1.1.4.2. | СосБ, РК ВЛи-0,4 кВ от ТП-378 по ул. Безымянная в п. Кикерино Волосовского района ЛО (инв. №000001447) (16-1-19-0-08-06-2-0334) | G_16-1-19-0-08-06-2-0334 | нд | 0 | нд | нд | 0 | нд | нд | нд | 0 | нд | нд | 0 | нд | нд | нд | 0 | нд | нд | 0 | нд | нд | нд | 0 | нд | нд | 0 | нд | нд | 0 | 0 | 0 | 0 | 0 | 0 | 0
1.1.4.2. | СосБ, РК участка ВЛ-0,4 кВ от ТП-347 по ул. Пушкинская в г. Волосово ЛО (инв. №000001463) (15-1-19-0-08-06-1-0855) | H_15-1-19-0-08-06-1-0855 | нд | 0 | нд | нд | 0 | нд | нд | нд | 0 | нд | нд | 0 | нд | нд | нд | 0 | нд | нд | 0 | нд | нд | нд | 0 | нд | нд | 0 | нд | нд | 0 | 0 | 0 | 0 | 0 | 0 | 0
1.1.4.2. | Тосно, РК ВЛ-0,4 кВ от КТП-17 ф. 2 от оп. 11 до оп. 22 в п.Ульяновка (13-1-21-0-08-06-2-203) | G_13-1-21-0-08-06-2-203 | нд | 0 | нд | нд | 0 | нд | нд | нд | 0 | нд | нд | 0 | нд | нд | нд | 0 | нд | нд | 0 | нд | нд | нд | 0 | нд | нд | 0 | нд | нд | 0 | 0 | 0 | 0 | 0 | 0 | 0
1.1.4.2. | Тосно, РК ВЛ-0,4 кВ от КТП-25 в п. Ульяновка Тосненского р-на ЛО (инв. №210000440) (15-1-21-0-08-06-2-0639) | G_15-1-21-0-08-06-2-0639 | нд | 0 | нд | нд | 0 | нд | нд | нд | 0 | нд | нд | 0 | нд | нд | нд | 0 | нд | нд | 0 | нд | нд | нд | 0 | нд | нд | 0 | нд | нд | 0 | 0 | 0 | 0 | 0 | 0 | 0
1.1.4.2. | Тосно, РК ВЛ-0,4 кВ от КТП-3 до опоры №41 ф.2 (инв.№210000181) (13-1-21-0-08-06-2-610) | G_13-1-21-0-08-06-2-610 | нд | 0 | нд | нд | 0 | нд | нд | нд | 0 | нд | нд | 0 | нд | нд | нд | 0 | нд | нд | 0 | нд | нд | нд | 0 | нд | нд | 0 | нд | нд | 0 | 0 | 0 | 0 | 0 | 0 | 0
1.1.4.2. | Тосно, РК ВЛ-0,4 кВ от КТП-3 от опоры №16 до опоры №18 (13-1-21-0-08-06-2-181) | H_13-1-21-0-08-06-2-181 | нд | 0 | нд | нд | 0 | нд | нд | нд | 0 | нд | нд | 0 | нд | нд | нд | 0 | нд | нд | 0 | нд | нд | нд | 0 | нд | нд | 0 | нд | нд | 0 | 0 | 0 | 0 | 0 | 0 | 0
1.1.4.2. | Тосно, РК ВЛ-0,4 кВ от КТП-37/1, МТП-37/2, МТП-37/3 до участков заявителей (инв.№210000294) (13-1-21-0-08-06-2-844) | G_13-1-21-0-08-06-2-844 | нд | 0 | нд | нд | 0 | нд | нд | нд | 0 | нд | нд | 0 | нд | нд | нд | 0 | нд | нд | 0 | нд | нд | нд | 0 | нд | нд | 0 | нд | нд | 0 | 0 | 0 | 0 | 0 | 0 | 0
1.1.4.2. | Тосно, РК ВЛ-0,4 кВ от КТП-5 в п.Ульяновка Тосненского района ЛО (210000389) (13-1-21-0-08-06-2-1129) | G_13-1-21-0-08-06-2-1129 | нд | 0 | нд | нд | 0 | нд | нд | нд | 0 | нд | нд | 0 | нд | нд | нд | 0 | нд | нд | 0 | нд | нд | нд | 0 | нд | нд | 0 | нд | нд | 0 | 0 | 0 | 0 | 0 | 0 | 0
1.1.4.2. | Тосно, РК ВЛ-0,4 кВ от КТП-60 от опоры №22 до опоры №24 (инв.№210000319) (13-1-21-0-08-06-2-183) | H_13-1-21-0-08-06-2-183 | нд | 0 | нд | нд | 0 | нд | нд | нд | 0 | нд | нд | 0 | нд | нд | нд | 0 | нд | нд | 0 | нд | нд | нд | 0 | нд | нд | 0 | нд | нд | 0 | 0 | 0 | 0 | 0 | 0 | 0
1.1.4.2. | Тосно, РК ВЛ-0,4 кВ от КТП-7 от оп. № 10 до оп. № 18 в г. Тосно Тосненского района ЛО (инв. №210000193) (15-1-21-0-08-06-2-1184) | H_15-1-21-0-08-06-2-1184 | нд | 0 | нд | нд | 0 | нд | нд | нд | 0.35424 | нд | нд | 0.16 | нд | нд | нд | 0 | нд | нд | 0 | нд | нд | нд | 0 | нд | нд | 0 | нд | нд | 0 | 0.35424 | 0 | 0 | 0.16 | 0 | 0
1.1.4.2. | Тосно, РК ВЛ-0,4 кВ от оп.№39 ф.2 от ТП-221 до объекта п. Красный Бор (13-1-21-0-08-06-2-011) | G_13-1-21-0-08-06-2-011 | нд | 0 | нд | нд | 0 | нд | нд | нд | 0 | нд | нд | 0 | нд | нд | нд | 0 | нд | нд | 0 | нд | нд | нд | 0 | нд | нд | 0 | нд | нд | 0 | 0 | 0 | 0 | 0 | 0 | 0
1.1.4.2. | Тосно, РК ВЛ-0,4 кВ от оп.№5 от ТП-206по ул. Николаевская до участка заявителя п. Красный Бор (13-1-21-0-08-06-2-396) | H_13-1-21-0-08-06-2-396 | нд | 0 | нд | нд | 0 | нд | нд | нд | 0 | нд | нд | 0 | нд | нд | нд | 0 | нд | нд | 0 | нд | нд | нд | 0 | нд | нд | 0 | нд | нд | 0 | 0 | 0 | 0 | 0 | 0 | 0
1.1.4.2. | Тосно, РК ВЛ-0,4 кВ от оп.№8 от ТП-205 до объекта п.Красный Бор (13-1-21-0-08-06-2-012) | G_13-1-21-0-08-06-2-012 | нд | 0 | нд | нд | 0 | нд | нд | нд | 0 | нд | нд | 0 | нд | нд | нд | 0 | нд | нд | 0 | нд | нд | нд | 0 | нд | нд | 0 | нд | нд | 0 | 0 | 0 | 0 | 0 | 0 | 0
1.1.4.2. | Тосно, РК ВЛ-0,4 кВ от опоры № 15 до опоры № 18 ВЛ-0,4 кВ от ТП-37 по ул.Вокзальная (13-1-21-0-08-06-2-083) | G_13-1-21-0-08-06-2-083 | нд | 0 | нд | нд | 0 | нд | нд | нд | 0 | нд | нд | 0 | нд | нд | нд | 0 | нд | нд | 0 | нд | нд | нд | 0 | нд | нд | 0 | нд | нд | 0 | 0 | 0 | 0 | 0 | 0 | 0
1.1.4.2. | Тосно, РК ВЛ-0,4 кВ от опоры № 82 ВЛ-0,4 кВ ф.2 от ТП-37 до участка заявителя в п.Ульяновка (13-1-21-0-08-06-2-137) | G_13-1-21-0-08-06-2-137 | нд | 0 | нд | нд | 0 | нд | нд | нд | 0 | нд | нд | 0 | нд | нд | нд | 0 | нд | нд | 0 | нд | нд | нд | 0 | нд | нд | 0 | нд | нд | 0 | 0 | 0 | 0 | 0 | 0 | 0
1.1.4.2. | Тосно, РК ВЛ-0,4 кВ от опоры №13 ВЛ-0,4 кВ ТП-212 до участка заявителя в п. Красный Бор Тосненского района ЛО (инв.№210000802) (13-1-21-0-08-06-2-136) | G_13-1-21-0-08-06-2-136 | нд | 0 | нд | нд | 0 | нд | нд | нд | 0 | нд | нд | 0 | нд | нд | нд | 0 | нд | нд | 0 | нд | нд | нд | 0 | нд | нд | 0 | нд | нд | 0 | 0 | 0 | 0 | 0 | 0 | 0
1.1.4.2. | Тосно, РК ВЛ-0,4 кВ от опоры №177 до опоры №146 ВЛ-0,4 кВ от ТП-5 в п. Рябово (инв.№210000754) (13-1-21-0-08-06-2-892) | G_13-1-21-0-08-06-2-892 | нд | 0 | нд | нд | 0 | нд | нд | нд | 0 | нд | нд | 0 | нд | нд | нд | 0 | нд | нд | 0 | нд | нд | нд | 0 | нд | нд | 0 | нд | нд | 0 | 0 | 0 | 0 | 0 | 0 | 0
1.1.4.2. | Тосно, РК ВЛ-0,4 кВ от опоры №4 до опоры № 16 ВЛ-0,4 кВ ф.2 ТП-51 по ул. Некрасова в п. Ульяновка (13-1-21-0-08-06-2-089) | G_13-1-21-0-08-06-2-089 | нд | 0 | нд | нд | 0 | нд | нд | нд | 0 | нд | нд | 0 | нд | нд | нд | 0 | нд | нд | 0 | нд | нд | нд | 0 | нд | нд | 0 | нд | нд | 0 | 0 | 0 | 0 | 0 | 0 | 0
1.1.4.2. | Тосно, РК ВЛ-0,4 кВ от ТП-19 ф.1 от опоры №32 до опоры №48 в г. Тосно ЛО (инв. № 210000229) (15-1-21-0-08-06-2-1112) | G_15-1-21-0-08-06-2-1112 | нд | 0 | нд | нд | 0 | нд | нд | нд | 0 | нд | нд | 0 | нд | нд | нд | 0 | нд | нд | 0 | нд | нд | нд | 1.067 | нд | нд | 0.5 | нд | нд | 0 | 1.067 | 0 | 0 | 0.5 | 0 | 0
1.1.4.2. | Тосно, РК ВЛ-0,4 кВ от ТП-221 ф.3 от опоры № 21 до участка заявителя в п. Красный Бор Тосненского района ЛО (инв.№ 210000677) (15-1-21-0-08-06-2-1131) | G_15-1-21-0-08-06-2-1131 | нд | 0 | нд | нд | 0 | нд | нд | нд | 0 | нд | нд | 0 | нд | нд | нд | 0 | нд | нд | 0 | нд | нд | нд | 0 | нд | нд | 0 | нд | нд | 0 | 0 | 0 | 0 | 0 | 0 | 0
1.1.4.2. | Тосно, РК ВЛ-0,4 кВ от ТП-230 до оп.№9 ВЛ-0,4 кВ ф.1 п. Красный Бор (13-1-21-0-08-06-2-013) | G_13-1-21-0-08-06-2-013 | нд | 0 | нд | нд | 0 | нд | нд | нд | 0 | нд | нд | 0 | нд | нд | нд | 0 | нд | нд | 0 | нд | нд | нд | 0 | нд | нд | 0 | нд | нд | 0 | 0 | 0 | 0 | 0 | 0 | 0
1.1.4.2. | Тосно, РК ВЛ-0,4 кВ от ТП-37 от опоры № 8 по ул. Дзержинского до участка заявителя (13-1-21-0-08-06-2-092) | G_13-1-21-0-08-06-2-092 | нд | 0 | нд | нд | 0 | нд | нд | нд | 0 | нд | нд | 0 | нд | нд | нд | 0 | нд | нд | 0 | нд | нд | нд | 0 | нд | нд | 0 | нд | нд | 0 | 0 | 0 | 0 | 0 | 0 | 0
1.1.4.2. | Тосно, РК ВЛ-0,4 кВ от ТП-4 от оп.№25 до оп. №45 п.Ульяновка (13-1-21-0-08-06-2-007) | H_13-1-21-0-08-06-2-007 | нд | 0 | нд | нд | 0 | нд | нд | нд | 0 | нд | нд | 0 | нд | нд | нд | 0 | нд | нд | 0 | нд | нд | нд | 0 | нд | нд | 0 | нд | нд | 0 | 0 | 0 | 0 | 0 | 0 | 0
1.1.4.2. | Тосно, РК ВЛ-0,4 кВ от ТП-50 от опоры №5 до опоры №22 в пос. Ульяновка (12-1-21-0-08-06-2-415) | G_12-1-21-0-08-06-2-415 | нд | 0 | нд | нд | 0 | нд | нд | нд | 0 | нд | нд | 0 | нд | нд | нд | 0 | нд | нд | 0 | нд | нд | нд | 0 | нд | нд | 0 | нд | нд | 0 | 0 | 0 | 0 | 0 | 0 | 0
1.1.4.2. | Тосно, РК ВЛ-0,4 кВ от ТП-6 от оп. № 41 до участка заявителя в п. Форносово Тосненского района ЛО (инв. №210000770) (15-1-21-0-08-06-2-1168) | G_15-1-21-0-08-06-2-1168 | нд | 0 | нд | нд | 0 | нд | нд | нд | 0 | нд | нд | 0 | нд | нд | нд | 0 | нд | нд | 0 | нд | нд | нд | 0 | нд | нд | 0 | нд | нд | 0 | 0 | 0 | 0 | 0 | 0 | 0
1.1.4.2. | Тосно, РК ВЛ-0,4 кВ от ТП-61 от оп. № 34 до участка заявителя в п. Ульяновка Тосненского района ЛО (инв. №210000805) (15-1-21-0-08-06-2-1276) | G_15-1-21-0-08-06-2-1276 | нд | 0 | нд | нд | 0 | нд | нд | нд | 0.4268 | нд | нд | 0.2 | нд | нд | нд | 0 | нд | нд | 0 | нд | нд | нд | 0 | нд | нд | 0 | нд | нд | 0 | 0.4268 | 0 | 0 | 0.2 | 0 | 0
1.1.4.2. | Тосно, РК ВЛ-0,4 кВ от ТП-7 от оп. № 9 до оп. № 25 в п. Ульяновка Тосненского района ЛО (инв. №210000394) (15-1-21-0-08-06-2-1154) | G_15-1-21-0-08-06-2-1154 | нд | 0 | нд | нд | 0 | нд | нд | нд | 0.5335 | нд | нд | 0.25 | нд | нд | нд | 0 | нд | нд | 0 | нд | нд | нд | 0 | нд | нд | 0 | нд | нд | 0 | 0.5335 | 0 | 0 | 0.25 | 0 | 0
1.1.4.2. | Тосно, РК ВЛ-0,4 кВ по ул. Дзержинского от ТП-37 до опоры №8 (13-1-21-0-08-06-2-569) | G_13-1-21-0-08-06-2-569 | нд | 0 | нд | нд | 0 | нд | нд | нд | 0 | нд | нд | 0 | нд | нд | нд | 0 | нд | нд | 0 | нд | нд | нд | 0 | нд | нд | 0 | нд | нд | 0 | 0 | 0 | 0 | 0 | 0 | 0
1.1.4.2. | Тосно, РК ВЛ-0,4 кВ ф. 9-3 от ТП-14 от оп. № 11 до оп. № 12 в г. Никольское Тосненского района ЛО (инв. №210000570) (15-1-21-0-08-06-2-1152) | G_15-1-21-0-08-06-2-1152 | нд | 0 | нд | нд | 0 | нд | нд | нд | 0 | нд | нд | 0 | нд | нд | нд | 0 | нд | нд | 0 | нд | нд | нд | 0 | нд | нд | 0 | нд | нд | 0 | 0 | 0 | 0 | 0 | 0 | 0
1.1.4.2. | Тосно, РК ВЛ-0,4 кВ ф.1 от ТП-7 (12-1-21-0-08-06-2-416) | G_12-1-21-0-08-06-2-416 | нд | 0 | нд | нд | 0 | нд | нд | нд | 0 | нд | нд | 0 | нд | нд | нд | 0 | нд | нд | 0 | нд | нд | нд | 0 | нд | нд | 0 | нд | нд | 0 | 0 | 0 | 0 | 0 | 0 | 0
1.1.4.2. | Тосно, РК ВЛ-0,4 кВ ф.1 от ТП-10 от оп. № 12 до опоры № 19 в п. Ульяновка Тосненского района ЛО (инв. №210000403) (15-1-21-0-08-06-2-1204) | G_15-1-21-0-08-06-2-1204 | нд | 0 | нд | нд | 0 | нд | нд | нд | 0.5335 | нд | нд | 0.25 | нд | нд | нд | 0 | нд | нд | 0 | нд | нд | нд | 0 | нд | нд | 0 | нд | нд | 0 | 0.5335 | 0 | 0 | 0.25 | 0 | 0
1.1.4.2. | Тосно, РК ВЛ-0,4 кВ ф.3 от КТП-17 от оп. №8 до опоры №9 в г. Никольское Тосненского района ЛО (инв. №210000581) (15-1-21-0-08-06-2-1233) | H_15-1-21-0-08-06-2-1233 | нд | 0 | нд | нд | 0 | нд | нд | нд | 0 | нд | нд | 0 | нд | нд | нд | 0 | нд | нд | 0 | нд | нд | нд | 0 | нд | нд | 0 | нд | нд | 0 | 0 | 0 | 0 | 0 | 0 | 0
1.1.4.2. | Тосно, РК ВЛ-0,4 кВ ф.3 от ТП-18 от оп. №29 до оп. №32 в п. Ульяновка (13-1-21-0-08-06-2-138) | G_13-1-21-0-08-06-2-138 | нд | 0 | нд | нд | 0 | нд | нд | нд | 0 | нд | нд | 0 | нд | нд | нд | 0 | нд | нд | 0 | нд | нд | нд | 0 | нд | нд | 0 | нд | нд | 0 | 0 | 0 | 0 | 0 | 0 | 0
1.1.4.2. | Тосно, РК ВЛ-0,4 кВ ф.3 от ТП-3 от опоры №24 до опоры №34 в п. Ульяновка Тосненского района ЛО (13-1-21-0-08-06-2-082) | G_13-1-21-0-08-06-2-082 | нд | 0 | нд | нд | 0 | нд | нд | нд | 0 | нд | нд | 0 | нд | нд | нд | 0 | нд | нд | 0 | нд | нд | нд | 0 | нд | нд | 0 | нд | нд | 0 | 0 | 0 | 0 | 0 | 0 | 0
1.1.4.2. | Тосно, РК ВЛ-0,4 кВ ф.3 от ТП-66 до опоры №8 в г. Тосно Тосненского района ЛО (инв. №210000324) (15-1-21-0-08-06-2-1166) | G_15-1-21-0-08-06-2-1166 | нд | 0 | нд | нд | 0 | нд | нд | нд | 0.64019 | нд | нд | 0.3 | нд | нд | нд | 0 | нд | нд | 0 | нд | нд | нд | 0 | нд | нд | 0 | нд | нд | 0 | 0.64019 | 0 | 0 | 0.3 | 0 | 0
1.1.4.2. | Тосно, РК ВЛ-0,4-10 кВ Ф.500-39 от КТП-211 в п. Красный Бор Тосненского района ЛО (инв. №210000669) (15-1-21-0-08-06-2-1261) | G_15-1-21-0-08-06-2-1261 | нд | 0 | нд | нд | 0 | нд | нд | нд | 0.25698 | нд | нд | 0.045 | нд | нд | нд | 0 | нд | нд | 0 | нд | нд | нд | 0 | нд | нд | 0 | нд | нд | 0 | 0.25698 | 0 | 0 | 0.045 | 0 | 0
1.1.4.2. | Тосно, РК ВЛ-0.4 кВ от КТП-13 от оп.№2 до оп.№23 ф.3 в п.Ульяновка Тосненского района ЛО (инв. № 210000414) (14-1-21-0-08-06-2-476) | G_14-1-21-0-08-06-2-476 | нд | 0 | нд | нд | 0 | нд | нд | нд | 0 | нд | нд | 0 | нд | нд | нд | 0 | нд | нд | 0 | нд | нд | нд | 0 | нд | нд | 0 | нд | нд | 0 | 0 | 0 | 0 | 0 | 0 | 0
1.1.4.2. | Тосно, РК ВЛИ-0,4 кВ от ВЛИ-0,4 кВ ф.2 от ТП-237 до участка заявителя в п. Красный Бор Тосненского района ЛО (15-1-21-0-08-06-2-1205) | G_15-1-21-0-08-06-2-1205 | нд | 0 | нд | нд | 0 | нд | нд | нд | 0.5335 | нд | нд | 0.25 | нд | нд | нд | 0 | нд | нд | 0 | нд | нд | нд | 0 | нд | нд | 0 | нд | нд | 0 | 0.5335 | 0 | 0 | 0.25 | 0 | 0
1.1.4.2. | Тосно, РК ВЛИ-0,4 кВ от ТП-40 в п. Ульяновка Тосненского района ЛО (инв. №210000467) (13-1-21-0-08-06-2-198) | G_13-1-21-0-08-06-2-198 | нд | 0 | нд | нд | 0 | нд | нд | нд | 0 | нд | нд | 0 | нд | нд | нд | 0 | нд | нд | 0 | нд | нд | нд | 0 | нд | нд | 0 | нд | нд | 0 | 0 | 0 | 0 | 0 | 0 | 0
1.1.4.2. | Шлис, РК ВЛ-0,4 кВ КТП-2 в г. Шлиссельбург ЛО (220000183) (14-1-22-0-08-06-1-285) | G_14-1-22-0-08-06-1-285 | нд | 0 | нд | нд | 0 | нд | нд | нд | 0 | нд | нд | 0 | нд | нд | нд | 0 | нд | нд | 0 | нд | нд | нд | 0 | нд | нд | 0 | нд | нд | 0 | 0 | 0 | 0 | 0 | 0 | 0
1.1.4.2. | Шлис, РК ВЛ-0,4 кВ от КТП-2 (12-2-22-0-08-06-2-276) | G_12-2-22-0-08-06-2-276 | нд | 0 | нд | нд | 0 | нд | нд | нд | 0 | нд | нд | 0 | нд | нд | нд | 0 | нд | нд | 0 | нд | нд | нд | 0 | нд | нд | 0 | нд | нд | 0 | 0 | 0 | 0 | 0 | 0 | 0
1.1.4.2. | Шлис, РК ВЛ-0,4 кВ от КТП-33 в г. Шлиссельбург ЛО (инв. № 220000209) (14-1-22-0-08-06-1-1069) | G_14-1-22-0-08-06-1-1069 | нд | 0 | нд | нд | 0 | нд | нд | нд | 0 | нд | нд | 0 | нд | нд | нд | 0 | нд | нд | 0 | нд | нд | нд | 0 | нд | нд | 0 | нд | нд | 0 | 0 | 0 | 0 | 0 | 0 | 0
1.1.4.2. | Шлис, РК ВЛ-0,4 кВ от ТП-1 в г. Шлиссельбург ЛО (инв. № 220000125) (14-1-22-0-08-06-1-553) | G_14-1-22-0-08-06-1-553 | нд | 0 | нд | нд | 0 | нд | нд | нд | 0 | нд | нд | 0 | нд | нд | нд | 0 | нд | нд | 0 | нд | нд | нд | 0 | нд | нд | 0 | нд | нд | 0 | 0 | 0 | 0 | 0 | 0 | 0
1.1.4.2. | Шлис, РК ВЛ-0,4 кВ от ТП-6 в г. Шлиссельбург ЛО (инв. № 220000136) (14-1-22-0-08-06-2-353) | H_14-1-22-0-08-06-2-353 | нд | 0 | нд | нд | 0 | нд | нд | нд | 0 | нд | нд | 0 | нд | нд | нд | 0 | нд | нд | 0 | нд | нд | нд | 0 | нд | нд | 0 | нд | нд | 0 | 0 | 0 | 0 | 0 | 0 | 0
1.1.4.2. | Шлис, РК ВЛ-0,4 кВ ТП-1 Л-6 до участка заявителя в г. Шлиссельбург (12-1-22-0-08-06-2-611) | G_12-1-22-0-08-06-2-611 | нд | 0 | нд | нд | 0 | нд | нд | нд | 0 | нд | нд | 0 | нд | нд | нд | 0 | нд | нд | 0 | нд | нд | нд | 0 | нд | нд | 0 | нд | нд | 0 | 0 | 0 | 0 | 0 | 0 | 0
1.1.4.2. | Шлис, РК ВЛИ-0,4 от проектируемой ТП-64 до объектов заявителей (13-2-22-0-08-06-2-478) | G_13-2-22-0-08-06-2-478 | нд | 0 | нд | нд | 0 | нд | нд | нд | 0 | нд | нд | 0 | нд | нд | нд | 0 | нд | нд | 0 | нд | нд | нд | 0 | нд | нд | 0 | нд | нд | 0 | 0 | 0 | 0 | 0 | 0 | 0
1.1.4.2. | Выб, РК ВЛ-0,4 кВ по ул. Лесная от РУ-0,4 кВ КТП-171 п.Соколинское Выборгского района ЛО (инв. № 000002871) (11-05/4-015) | G_11-05/4-015 | нд | 0 | нд | нд | 0 | нд | нд | нд | 0 | нд | нд | 0 | нд | нд | нд | 0 | нд | нд | 0 | нд | нд | нд | 0 | нд | нд | 0 | нд | нд | 0 | 0 | 0 | 0 | 0 | 0 | 0
1.1.4.2. | Гатч, РК ВЛ-0,4 кВ от ТП-12 по ул. Пограничная от ул. Советская до ж/д в п. Дружная Горка Гатчинского района ЛО (11-06/5-005) | G_11-06/5-005 | нд | 0 | нд | нд | 0 | нд | нд | нд | 0 | нд | нд | 0 | нд | нд | нд | 0 | нд | нд | 0 | нд | нд | нд | 0 | нд | нд | 0 | нд | нд | 0 | 0 | 0 | 0 | 0 | 0 | 0
1.1.4.2. | Гатч, РК ВЛ-0,4кВ по у.Ср-няя от ТП-7(Н) до у.Луж-я и дл.по у.Луж-я до у.Ник-ая и дл.по Ник-ой до у.Шиф-ая и дл.по Шиф-ая до оп. с от-ем к ж/д в п.Выр | G_11-06/4-175 | нд | 0 | нд | нд | 0 | нд | нд | нд | 0 | нд | нд | 0 | нд | нд | нд | 0 | нд | нд | 0 | нд | нд | нд | 0 | нд | нд | 0 | нд | нд | 0 | 0 | 0 | 0 | 0 | 0 | 0
1.1.4.2. | Гатч, РК ВЛ-0,4 кВ от ТП-19 до ж/д по ул. Некрасова в п. Тайцы (11-06/2-025) | G_11-06/2-025 | нд | 0 | нд | нд | 0 | нд | нд | нд | 0 | нд | нд | 0 | нд | нд | нд | 0 | нд | нд | 0 | нд | нд | нд | 0 | нд | нд | 0 | нд | нд | 0 | 0 | 0 | 0 | 0 | 0 | 0
1.1.4.2. | Гатч, РК ВЛ-0,4 кВ от ТП-97 по ул. Куйбышева в пгт. Сиверский (11-06/3-030) | G_11-06/3-030 | нд | 0 | нд | нд | 0 | нд | нд | нд | 0 | нд | нд | 0 | нд | нд | нд | 0 | нд | нд | 0 | нд | нд | нд | 0 | нд | нд | 0 | нд | нд | 0 | 0 | 0 | 0 | 0 | 0 | 0
1.1.4.2. | Гатч, РК ВЛ-0,4 кВ от КТП-№49 по ул. Набережная и ул.Октябрьская в п.Вырица (11-06/4-158) | G_11-06/4-158 | нд | 0 | нд | нд | 0 | нд | нд | нд | 0 | нд | нд | 0 | нд | нд | нд | 0 | нд | нд | 0 | нд | нд | нд | 0 | нд | нд | 0 | нд | нд | 0 | 0 | 0 | 0 | 0 | 0 | 0
1.1.4.2. | Луга, РК ВЛ-0,4 кВ от ТП-50 до опоры №9 в г.Луга (11-13/1-006) | G_11-13/1-006 | нд | 0 | нд | нд | 0 | нд | нд | нд | 0 | нд | нд | 0 | нд | нд | нд | 0 | нд | нд | 0 | нд | нд | нд | 0 | нд | нд | 0 | нд | нд | 0 | 0 | 0 | 0 | 0 | 0 | 0
1.1.4.2. | Луга, РК ВЛ-0,4 кВ от ТП-54 Л-2 в г. Луга ЛО (инв. № 000001917) (11-13/1-008) | G_11-13/1-008 | нд | 0 | нд | нд | 0 | нд | нд | нд | 0 | нд | нд | 0 | нд | нд | нд | 0 | нд | нд | 0 | нд | нд | нд | 0 | нд | нд | 0 | нд | нд | 0 | 0 | 0 | 0 | 0 | 0 | 0
1.1.4.2. | Волос, РК ВЛ-0,4 кВ от ТП-322 в г.Волосово (инв.№ 000001454) (11-02/1-049) | G_11-02/1-049 | нд | 0 | нд | нд | 0 | нд | нд | нд | 0 | нд | нд | 0 | нд | нд | нд | 0 | нд | нд | 0 | нд | нд | нд | 0 | нд | нд | 0 | нд | нд | 0 | 0 | 0 | 0 | 0 | 0 | 0
1.1.4.2. | Волос, РК ВЛИ-0,4 кВ от ТП-347 в г.Волосово ЛО (инв.№ 000001463) (11-02/1-015.1 СМР, 2 ПИР, 3 ПРЧ) | G_11-02/1-015 | нд | 0 | нд | нд | 0 | нд | нд | нд | 0 | нд | нд | 0 | нд | нд | нд | 0 | нд | нд | 0 | нд | нд | нд | 0 | нд | нд | 0 | нд | нд | 0 | 0 | 0 | 0 | 0 | 0 | 0
1.1.4.2. | Волос, РК ВЛИ-0,4 кВ от ТП-343 по ул. Восстания, ул. Красноармейская, пер. Школьный (11-02/1-050) | G_11-02/1-050 | нд | 0 | нд | нд | 0 | нд | нд | нд | 0 | нд | нд | 0 | нд | нд | нд | 0 | нд | нд | 0 | нд | нд | нд | 0 | нд | нд | 0 | нд | нд | 0 | 0 | 0 | 0 | 0 | 0 | 0
1.1.4.2. | Волос, РК ВЛ-0,4 кВ от ТП-373 в п.Кикерино Волосовского р-на (инв.№000001445) (10-02/2-003.1 СМР, 2 ПИР, 3 ПРЧ) | G_10-02/2-003 | нд | 0 | нд | нд | 0 | нд | нд | нд | 0 | нд | нд | 0 | нд | нд | нд | 0 | нд | нд | 0 | нд | нд | нд | 0 | нд | нд | 0 | нд | нд | 0 | 0 | 0 | 0 | 0 | 0 | 0
1.1.4.2. | Киров, РК ВЛ-0,4 кВ от ТП-3201 в п. Концы Кировского р-на ЛО (11-10/7-004) | G_11-10/7-004 | нд | 0 | нд | нд | 0 | нд | нд | нд | 0 | нд | нд | 0 | нд | нд | нд | 0 | нд | нд | 0 | нд | нд | нд | 0 | нд | нд | 0 | нд | нд | 0 | 0 | 0 | 0 | 0 | 0 | 0
1.1.4.2. | Киров, РК ВЛ-0,4 кВ Л-14 от ТП-508 от опоры №20 до опоры №23 в г. Отрадное (11-10/4-048) | G_11-10/4-048 | нд | 0 | нд | нд | 0 | нд | нд | нд | 0 | нд | нд | 0 | нд | нд | нд | 0 | нд | нд | 0 | нд | нд | нд | 0 | нд | нд | 0 | нд | нд | 0 | 0 | 0 | 0 | 0 | 0 | 0
1.1.4.2. | Киров, РК ВЛ-0,4 кВ от ТП-522 от опоры №1 до опоры №9 в г.Отрадное (11-10/4-047) | G_11-10/4-047 | нд | 0 | нд | нд | 0 | нд | нд | нд | 0 | нд | нд | 0 | нд | нд | нд | 0 | нд | нд | 0 | нд | нд | нд | 0 | нд | нд | 0 | нд | нд | 0 | 0 | 0 | 0 | 0 | 0 | 0
1.1.4.2. | Киров, РК ВЛ-0,4 кВ Л-2 от ТП-520 до опоры № 8 в г. Отрадное Кировского района ЛО (инв. № 000000767) (14-1-10-0-08-06-1-129) | G_14-1-10-0-08-06-1-129 | нд | 0 | нд | нд | 0 | нд | нд | нд | 0 | нд | нд | 0 | нд | нд | нд | 0 | нд | нд | 0 | нд | нд | нд | 0 | нд | нд | 0 | нд | нд | 0 | 0 | 0 | 0 | 0 | 0 | 0
1.1.4.2. | Шлис, РК опоры №6 ВЛ-0,4 кВ от ТП-7 (11-22/1-013) | G_11-22/1-013 | нд | 0 | нд | нд | 0 | нд | нд | нд | 0 | нд | нд | 0 | нд | нд | нд | 0 | нд | нд | 0 | нд | нд | нд | 0 | нд | нд | 0 | нд | нд | 0 | 0 | 0 | 0 | 0 | 0 | 0
1.1.4.2. | Шлис, РК ВЛ-0,4 кВ от РУНН ТП-7 в г. Шлиссельбург (11-22/1-014) | G_11-22/1-014 | нд | 0 | нд | нд | 0 | нд | нд | нд | 0 | нд | нд | 0 | нд | нд | нд | 0 | нд | нд | 0 | нд | нд | нд | 0 | нд | нд | 0 | нд | нд | 0 | 0 | 0 | 0 | 0 | 0 | 0
1.1.4.2. | Шлис, РК ВЛ-0,4 кВ от КТП-8 (Н) до границ земельных участков в г. Шлиссельбург (инв. №00000122) (11-22/1-034) | G_11-22/1-034 | нд | 0 | нд | нд | 0 | нд | нд | нд | 0 | нд | нд | 0 | нд | нд | нд | 0 | нд | нд | 0 | нд | нд | нд | 0 | нд | нд | 0 | нд | нд | 0 | 0 | 0 | 0 | 0 | 0 | 0
1.1.4.2. | Тосно, РК ВЛ-0,4 кВ от КТП-5 оп.2 до оп.11 по ул. Культуры (11-21/1-014.1 СМР, 2 ПИР) | G_11-21/1-014 | нд | 0 | нд | нд | 0 | нд | нд | нд | 0 | нд | нд | 0 | нд | нд | нд | 0 | нд | нд | 0 | нд | нд | нд | 0 | нд | нд | 0 | нд | нд | 0 | 0 | 0 | 0 | 0 | 0 | 0
1.1.4.2. | Тосно, РК ВЛ-0,4 кВ от КТП-19 до опоры №33 ВЛ-0,4кВ по ул.Красных Командиров (11-21/1-016) | G_11-21/1-016 | нд | 0 | нд | нд | 0 | нд | нд | нд | 0 | нд | нд | 0 | нд | нд | нд | 0 | нд | нд | 0 | нд | нд | нд | 0 | нд | нд | 0 | нд | нд | 0 | 0 | 0 | 0 | 0 | 0 | 0
1.1.4.2. | Тосно, РК ВЛ-0,4 кВ от КТП-5 от опоры №20 ВЛ-0,4 кВ по пр.Ленина в анкерном пролете (11-21/1-026.1 СМР, 2 ПИР) | G_11-21/1-026 | нд | 0 | нд | нд | 0 | нд | нд | нд | 0 | нд | нд | 0 | нд | нд | нд | 0 | нд | нд | 0 | нд | нд | нд | 0 | нд | нд | 0 | нд | нд | 0 | 0 | 0 | 0 | 0 | 0 | 0
1.1.4.2. | Тосно, РК ВЛ-0,4 кВ от проектируемой МТП до оп.№35 ф.1 ТП-61 в.п.Ульяновка (11-21/5-011.1 СМР, 2 ПИР)) | G_11-21/5-011 | нд | 0 | нд | нд | 0 | нд | нд | нд | 0 | нд | нд | 0 | нд | нд | нд | 0 | нд | нд | 0 | нд | нд | нд | 0 | нд | нд | 0 | нд | нд | 0 | 0 | 0 | 0 | 0 | 0 | 0
1.1.4.2. | Тосно, РК ВЛ-0,4 кВ от КТП-31 до оп.№27 до оп.№23 по ул.З4-я Футбольная п.Ульяновка (11-21/5-038) | G_11-21/5-038 | нд | 0 | нд | нд | 0 | нд | нд | нд | 0 | нд | нд | 0 | нд | нд | нд | 0 | нд | нд | 0 | нд | нд | нд | 0 | нд | нд | 0 | нд | нд | 0 | 0 | 0 | 0 | 0 | 0 | 0
1.1.4.2. | Тосно, РК ВЛ-0,4 кВ от опоры №5 ВЛ-0,4 кВ ф.4 на ул.Потапенко до жилого доиа (11-21/5-044.1 СМР, 2 ПИР) | G_11-21/5-044 | нд | 0 | нд | нд | 0 | нд | нд | нд | 0 | нд | нд | 0 | нд | нд | нд | 0 | нд | нд | 0 | нд | нд | нд | 0 | нд | нд | 0 | нд | нд | 0 | 0 | 0 | 0 | 0 | 0 | 0
1.1.4.2. | Тосно, РК ВЛ-0,4 кВ от оп.13 до оп.20 ф.5 КТП-51 в п.Ульяновка (11-21/5-053.1 СМР, 2 ПИР) | G_11-21/5-053 | нд | 0 | нд | нд | 0 | нд | нд | нд | 0 | нд | нд | 0 | нд | нд | нд | 0 | нд | нд | 0 | нд | нд | нд | 0 | нд | нд | 0 | нд | нд | 0 | 0 | 0 | 0 | 0 | 0 | 0
1.1.4.2. | Тосно, РК ВЛ-0,4 кВ от опоры №19 до опоры №23 ВЛ-0,4 кВ от ТП-5 по ул.Салтыкова-Щедрина (11-21/5-068.1 СМР, 2 ПИР) | G_11-21/5-068 | нд | 0 | нд | нд | 0 | нд | нд | нд | 0 | нд | нд | 0 | нд | нд | нд | 0 | нд | нд | 0 | нд | нд | нд | 0 | нд | нд | 0 | нд | нд | 0 | 0 | 0 | 0 | 0 | 0 | 0
1.1.4.2. | Тосно, РК ВЛ-0,4 кВ ф.4 от КТП-5 РУ-0,4 кВ до оп.№7 (11-21/5-069) | G_11-21/5-069 | нд | 0 | нд | нд | 0 | нд | нд | нд | 0 | нд | нд | 0 | нд | нд | нд | 0 | нд | нд | 0 | нд | нд | нд | 0 | нд | нд | 0 | нд | нд | 0 | 0 | 0 | 0 | 0 | 0 | 0
1.1.4.2. | Тосно, РК ВЛ-0,4 кВ от КТП-5 РУ-0,4 кВ до оп. №9 ф.2 по ул.Песочная и от оп. №3 до оп. №4 ф.№2 КТП-5по ул.Державина в п. Ульяновка (11-21/5-075) | G_11-21/5-075 | нд | 0 | нд | нд | 0 | нд | нд | нд | 0 | нд | нд | 0 | нд | нд | нд | 0 | нд | нд | 0 | нд | нд | нд | 0 | нд | нд | 0 | нд | нд | 0 | 0 | 0 | 0 | 0 | 0 | 0
1.1.4.2. | Тосно, РК ВЛ-0,4 кВ от КТП-5 по Красной набережной г. Тосно (ивн.№ 210000187) (11-21/1-076) | G_11-21/1-076 | нд | 0 | нд | нд | 0 | нд | нд | нд | 0 | нд | нд | 0 | нд | нд | нд | 0 | нд | нд | 0 | нд | нд | нд | 0 | нд | нд | 0 | нд | нд | 0 | 0 | 0 | 0 | 0 | 0 | 0
1.1.4.2. | Тосно, РК ВЛ-0,4 кВ от ТП-38 в п. Ульяновка (инв. № 210000460) (11-21/5-103) | G_11-21/5-103 | нд | 0 | нд | нд | 0 | нд | нд | нд | 0 | нд | нд | 0 | нд | нд | нд | 0 | нд | нд | 0 | нд | нд | нд | 0 | нд | нд | 0 | нд | нд | 0 | 0 | 0 | 0 | 0 | 0 | 0
1.1.4.2. | Тосно, РК ВЛ-0,4 кв от КТП-19 инв.№210000229 (11-21/1-023.1 СМР, 2 ПИР) | G_11-21/1-023 | нд | 0 | нд | нд | 0 | нд | нд | нд | 0 | нд | нд | 0 | нд | нд | нд | 0 | нд | нд | 0 | нд | нд | нд | 0 | нд | нд | 0 | нд | нд | 0 | 0 | 0 | 0 | 0 | 0 | 0
1.1.4.2. | Тосно, РК ВЛ-0,4 кВ ф.199-23 от КТП-17 до проектируемой МТП на ул. Полевая г.Никольское (11-21/3-015) | G_11-21/3-015 | нд | 0 | нд | нд | 0 | нд | нд | нд | 0 | нд | нд | 0 | нд | нд | нд | 0 | нд | нд | 0 | нд | нд | нд | 0 | нд | нд | 0 | нд | нд | 0 | 0 | 0 | 0 | 0 | 0 | 0
1.1.4.2. | Тосно, РК ВЛ-0,4кВ (совместная подвеска с ВЛ-10 кВ) от ТП-31 до проектируемой МТП в п. Ульяновка (11-21/5-081) | G_11-21/5-081 | нд | 0 | нд | нд | 0 | нд | нд | нд | 0 | нд | нд | 0 | нд | нд | нд | 0 | нд | нд | 0 | нд | нд | нд | 0 | нд | нд | 0 | нд | нд | 0 | 0 | 0 | 0 | 0 | 0 | 0
1.1.4.2. | Тосно, РК ВЛ-0,4 кВ от КТП-227 до конца ул. 8-я Дорога в п. Красный Бор (инв. № 210000693) (11-21/2-024) | G_11-21/2-024 | нд | 0 | нд | нд | 0 | нд | нд | нд | 0 | нд | нд | 0 | нд | нд | нд | 0 | нд | нд | 0 | нд | нд | нд | 0 | нд | нд | 0 | нд | нд | 0 | 0 | 0 | 0 | 0 | 0 | 0
1.1.4.2. | Тосно, РК ВЛ-0,4 кВ от КТП-3 от проектной МТП по ул. Малая Речная и Заводской набережной в г.Тосно Тосненского района ЛО (11-21/1-059) | G_11-21/1-059 | нд | 0 | нд | нд | 0 | нд | нд | нд | 0 | нд | нд | 0 | нд | нд | нд | 0 | нд | нд | 0 | нд | нд | нд | 0 | нд | нд | 0 | нд | нд | 0 | 0 | 0 | 0 | 0 | 0 | 0
1.1.4.2. | Тосно, РК ВЛ-0,4 кВ от КТП-15 по ул. Октябрьская до ул. Серова в п.Ульяновка Тосненского р-на ЛО (инв.№210000417) (11-21/5-099) | G_11-21/5-099 | нд | 0 | нд | нд | 0 | нд | нд | нд | 0 | нд | нд | 0 | нд | нд | нд | 0 | нд | нд | 0 | нд | нд | нд | 0 | нд | нд | 0 | нд | нд | 0 | 0 | 0 | 0 | 0 | 0 | 0
1.1.4.2. | Тосно, РК ВЛИ-0,4 кВ от КТП-227 п.Красный бор (инв. № 210000693) (11-21/2-007) | G_11-21/2-007 | нд | 0 | нд | нд | 0 | нд | нд | нд | 0 | нд | нд | 0 | нд | нд | нд | 0 | нд | нд | 0 | нд | нд | нд | 0 | нд | нд | 0 | нд | нд | 0 | 0 | 0 | 0 | 0 | 0 | 0
1.1.4.2. | ЛодП, РК ВЛ-0,4 кВ ф. "Город" от ТП-31 (11-12/1-016.1 СМР, 2 ПИР) | G_11-12/1-016 | нд | 0 | нд | нд | 0 | нд | нд | нд | 0 | нд | нд | 0 | нд | нд | нд | 0 | нд | нд | 0 | нд | нд | нд | 0 | нд | нд | 0 | нд | нд | 0 | 0 | 0 | 0 | 0 | 0 | 0
1.1.4.2. | ЛодП, Реконструкция ВЛ-0,4 кВ от ТП-33 в г. Лодейное Поле ЛО | G_11-12/1-019 | нд | 0 | нд | нд | 0 | нд | нд | нд | 0 | нд | нд | 0 | нд | нд | нд | 0 | нд | нд | 0 | нд | нд | нд | 0 | нд | нд | 0 | нд | нд | 0 | 0 | 0 | 0 | 0 | 0 | 0
1.1.4.2. | ЛодП, РК ВЛ-0,4 кВ от ТП-18 ф. "Канома-1" от проектируемой СТП в г.Лодейное Поле (11-12/1-037.1 СМР, 2 ПИР) | G_11-12/1-037 | нд | 0 | нд | нд | 0 | нд | нд | нд | 0 | нд | нд | 0 | нд | нд | нд | 0 | нд | нд | 0 | нд | нд | нд | 0 | нд | нд | 0 | нд | нд | 0 | 0 | 0 | 0 | 0 | 0 | 0
1.1.4.2. | ЛодП, РК ВЛ-0,4 кВ от ТП-14 фидер "Город" в г. Лодейное Поле (11-12/1-040) | G_11-12/1-040 | нд | 0 | нд | нд | 0 | нд | нд | нд | 0 | нд | нд | 0 | нд | нд | нд | 0 | нд | нд | 0 | нд | нд | нд | 0 | нд | нд | 0 | нд | нд | 0 | 0 | 0 | 0 | 0 | 0 | 0
1.1.4.2. | ЛодП, РК ВЛИ-0,4 кВ ф. "Луданка" от ТП-32 (инв. № 030226) в г.Лодейное поле (11-12/1-069) | G_11-12/1-069 | нд | 0 | нд | нд | 0 | нд | нд | нд | 0 | нд | нд | 0 | нд | нд | нд | 0 | нд | нд | 0 | нд | нд | нд | 0 | нд | нд | 0 | нд | нд | 0 | 0 | 0 | 0 | 0 | 0 | 0
1.1.4.2. | ЛодП, РК ВЛ-0,4 кВ от ТП-17 (фидер «Почтовый» оп.32–43) (инв. № 0000078) в г.Лодейное Поле (11-12/1-058) | G_11-12/1-058 | нд | 0 | нд | нд | 0 | нд | нд | нд | 0 | нд | нд | 0 | нд | нд | нд | 0 | нд | нд | 0 | нд | нд | нд | 0 | нд | нд | 0 | нд | нд | 0 | 0 | 0 | 0 | 0 | 0 | 0
1.1.4.2. | ЛодП, РК ВЛ-0,4 кВ от ТП-84 (инв. №120000698) в г. Лодейное Поле ЛО (11-12/1-075) | G_11-12/1-075 | нд | 0 | нд | нд | 0 | нд | нд | нд | 0 | нд | нд | 0 | нд | нд | нд | 0 | нд | нд | 0 | нд | нд | нд | 0 | нд | нд | 0 | нд | нд | 0 | 0 | 0 | 0 | 0 | 0 | 0
1.1.4.2. | Подп, РК ВЛ-0,4 кВ от КТП 3-18 в пролетах оп. №8-15, 15-17, 17-30, 30-33, 33-39 в п.Курба (11-15/2-001) | G_11-15/2-001 | нд | 0 | нд | нд | 0 | нд | нд | нд | 0 | нд | нд | 0 | нд | нд | нд | 0 | нд | нд | 0 | нд | нд | нд | 0 | нд | нд | 0 | нд | нд | 0 | 0 | 0 | 0 | 0 | 0 | 0
1.1.4.2. | Гатч, РК ВЛ-0,4 кВ ТП-126 до ТП-2 ул. Детскосельская в г. Гатчина (инв.№ 100001323) (10-06/1-053) | G_10-06/1-053 | нд | 0 | нд | нд | 0 | нд | нд | нд | 0 | нд | нд | 0 | нд | нд | нд | 0 | нд | нд | 0 | нд | нд | нд | 0 | нд | нд | 0 | нд | нд | 0 | 0 | 0 | 0 | 0 | 0 | 0
1.1.4.2. | Гатч, РК ВЛ-0,4 кВ по ул. Ленинградская на участке от ТП-126 до опоры с отв-ем к ж/д №13 (11-06/1-011.1 СМР, 2 ПИР) | G_11-06/1-011 | нд | 0 | нд | нд | 0 | нд | нд | нд | 0 | нд | нд | 0 | нд | нд | нд | 0 | нд | нд | 0 | нд | нд | нд | 0 | нд | нд | 0 | нд | нд | 0 | 0 | 0 | 0 | 0 | 0 | 0
1.1.4.2. | Гатч, РК ВЛ-0,4 кВ по ул. Цветочная от ТП-1 в сторону ж/д №21 (11-06/2-003.1 СМР, 2 ПИР) | G_11-06/2-003 | нд | 0 | нд | нд | 0 | нд | нд | нд | 0 | нд | нд | 0 | нд | нд | нд | 0 | нд | нд | 0 | нд | нд | нд | 0 | нд | нд | 0 | нд | нд | 0 | 0 | 0 | 0 | 0 | 0 | 0
1.1.4.2. | Гатч, РК ВЛ-0,4 кВ по ул .Новая в п. Тайцы Гатчинского района ЛО (инв.№ 100001953) (11-06/2-005) | G_11-06/2-005 | нд | 0 | нд | нд | 0 | нд | нд | нд | 0 | нд | нд | 0 | нд | нд | нд | 0 | нд | нд | 0 | нд | нд | нд | 0 | нд | нд | 0 | нд | нд | 0 | 0 | 0 | 0 | 0 | 0 | 0
1.1.4.2. | Гатч, РК ВЛ-0,4 кВ от КТП-24 в п.Тайцы (11-06/2-016) | G_11-06/2-016 | нд | 0 | нд | нд | 0 | нд | нд | нд | 0 | нд | нд | 0 | нд | нд | нд | 0 | нд | нд | 0 | нд | нд | нд | 0 | нд | нд | 0 | нд | нд | 0 | 0 | 0 | 0 | 0 | 0 | 0
1.1.4.2. | Гатч, РК ВЛ-0,4 кВ от ТП-18 до опоры с ответвлением к ж/д №9 по наб. Космонавтов в п.Вырица Гатчинского р-на ЛО (инв. №100001465) (11-06/4-060) | G_11-06/4-060 | нд | 0 | нд | нд | 0 | нд | нд | нд | 0 | нд | нд | 0 | нд | нд | нд | 0 | нд | нд | 0 | нд | нд | нд | 0 | нд | нд | 0 | нд | нд | 0 | 0 | 0 | 0 | 0 | 0 | 0
1.1.4.2. | Гатч, РК ВЛ-0,4 кВ от ТП-13 в п. Вырица (инв.№ 100001455) (11-06/4-075.1 СМР, 2 ПИР) | G_11-06/4-075 | нд | 0 | нд | нд | 0 | нд | нд | нд | 0 | нд | нд | 0 | нд | нд | нд | 0 | нд | нд | 0 | нд | нд | нд | 0 | нд | нд | 0 | нд | нд | 0 | 0 | 0 | 0 | 0 | 0 | 0
1.1.4.2. | Гатч, РК ВЛ-0,4 кВ от ТП-13 до ж/д №13, 17 по ул. Линковского в п. Вырица (инв.№ 100001455) (11-06/4-076) | G_11-06/4-076 | нд | 0 | нд | нд | 0 | нд | нд | нд | 0 | нд | нд | 0 | нд | нд | нд | 0 | нд | нд | 0 | нд | нд | нд | 0 | нд | нд | 0 | нд | нд | 0 | 0 | 0 | 0 | 0 | 0 | 0
1.1.4.2. | Гатч, РК ВЛ-0,4 кВ от ТП-38 до ж/д по ул. Фрунзе в п. Вырица Гатчинского района ЛО (11-06/4-181) | Г_G_11-06/4-181 | нд | 0 | нд | нд | 0 | нд | нд | нд | 0 | нд | нд | 0 | нд | нд | нд | 0 | нд | нд | 0 | нд | нд | нд | 0 | нд | нд | 0 | нд | нд | 0 | 0 | 0 | 0 | 0 | 0 | 0
1.1.4.2. | Гатч, РК ВЛ-0,4 кВ от КТП-43 до ж/д в п. Вырица Гатчинского района ЛО (инв. №100001484) (11-06/4-024) | G_11-06/4-024 | нд | 0 | нд | нд | 0 | нд | нд | нд | 0 | нд | нд | 0 | нд | нд | нд | 0 | нд | нд | 0 | нд | нд | нд | 0 | нд | нд | 0 | нд | нд | 0 | 0 | 0 | 0 | 0 | 0 | 0
1.1.4.2. | Гатч, РК ВЛ-0,4 кВ от ТП-10 до ж/д по Сиверскому шоссе в п. Вырица (11-06/4-179) | G_11-06/4-179 | нд | 0 | нд | нд | 0 | нд | нд | нд | 0 | нд | нд | 0 | нд | нд | нд | 0 | нд | нд | 0 | нд | нд | нд | 0 | нд | нд | 0 | нд | нд | 0 | 0 | 0 | 0 | 0 | 0 | 0
1.1.4.2. | Гатч, РК ВЛ-0,4 кВ от ТП-24 по ул.Пионерская в пгт.Тайцы (11-06/2-019) | G_11-06/2-019 | нд | 0 | нд | нд | 0 | нд | нд | нд | 0 | нд | нд | 0 | нд | нд | нд | 0 | нд | нд | 0 | нд | нд | нд | 0 | нд | нд | 0 | нд | нд | 0 | 0 | 0 | 0 | 0 | 0 | 0
1.1.4.2. | Гатч, РК ВЛ-0,4 кВ от ТП-69 до ж/д по ул. Пушкинская в п. Вырица (11-06/4-168) | G_11-06/4-168 | нд | 0 | нд | нд | 0 | нд | нд | нд | 0 | нд | нд | 0 | нд | нд | нд | 0 | нд | нд | 0 | нд | нд | нд | 0 | нд | нд | 0 | нд | нд | 0 | 0 | 0 | 0 | 0 | 0 | 0
1.1.4.2. | Гатч, РК ВЛ-0,4 кВ от ТП-91 до ж/д по ул. Грибная в п. Вырица (11-06/4-176) | G_11-06/4-176 | нд | 0 | нд | нд | 0 | нд | нд | нд | 0 | нд | нд | 0 | нд | нд | нд | 0 | нд | нд | 0 | нд | нд | нд | 0 | нд | нд | 0 | нд | нд | 0 | 0 | 0 | 0 | 0 | 0 | 0
1.1.4.2. | Гатч, РК ВЛ-0,4 кВ от КТП-83 до жилого дома в п. Вырица (11-06/4-018) | G_11-06/4-018 | нд | 0 | нд | нд | 0 | нд | нд | нд | 0 | нд | нд | 0 | нд | нд | нд | 0 | нд | нд | 0 | нд | нд | нд | 0 | нд | нд | 0 | нд | нд | 0 | 0 | 0 | 0 | 0 | 0 | 0
1.1.4.2. | Подп, РК ВЛ-0,4 кВ фид. № 9 "Частный сектор, Вошкулев" от ГКТП-54 до участка заявителя в г. Подпорожье ЛО (инв. № 150000270) (17-1-20-0-08-06-2-0379) | H_17-1-20-0-08-06-2-0379 | нд | 0 | нд | нд | 0 | нд | нд | нд | 0 | нд | нд | 0 | нд | нд | нд | 0 | нд | нд | 0 | нд | нд | нд | 0 | нд | нд | 0 | нд | нд | 0 | 0 | 0 | 0 | 0 | 0 | 0
1.1.4.2. | Выб, РК ВЛ-0,4 кВ от ТП-36, проходящей по ул. 5-я Бригадная в г. Выборг ЛО (инв. № 050000921) (17-1-05-0-08-06-2-0298) | H_17-1-05-0-08-06-2-0298 | нд | 0 | нд | нд | 0 | нд | нд | нд | 0 | нд | нд | 0 | нд | нд | нд | 0 | нд | нд | 0 | нд | нд | нд | 0 | нд | нд | 0 | нд | нд | 0 | 0 | 0 | 0 | 0 | 0 | 0
1.1.4.2. | Киров, РК ВЛ-0,4кВ от ТП-409 от опоры №3 до опоры № 11 в п. Павлово Кировского района ЛО (инв. 000000750) (17-1-10-0-08-06-2-0411) | H_17-1-10-0-08-06-2-0411 | нд | 0 | нд | нд | 0 | нд | нд | нд | 0 | нд | нд | 0 | нд | нд | нд | 0 | нд | нд | 0 | нд | нд | нд | 0 | нд | нд | 0 | нд | нд | 0 | 0 | 0 | 0 | 0 | 0 | 0
1.1.4.2. | Киров, РК ВЛ-0,4кВ от ТП-419 до опоры № 15 в п. Павлово Кировского района ЛО (инв. № 000000756) (17-1-10-0-08-06-2-0410) | H_17-1-10-0-08-06-2-0410 | нд | 0 | нд | нд | 0 | нд | нд | нд | 0 | нд | нд | 0 | нд | нд | нд | 0 | нд | нд | 0 | нд | нд | нд | 0 | нд | нд | 0 | нд | нд | 0 | 0 | 0 | 0 | 0 | 0 | 0
1.1.4.2. | Гатч, РК ВЛ-0,4 кВ от проек-ой КТП по ул.Рубинштейна от ул.Веденская до ул.Траншейная в п.Вырица Гатч. р-на ЛО (ин.100001502) (17-2-06-0-08-06-2-0413) | H_17-2-06-0-08-06-2-0413 | нд | 0 | нд | нд | 0 | нд | нд | нд | 0 | нд | нд | 0 | нд | нд | нд | 0 | нд | нд | 0 | нд | нд | нд | 0 | нд | нд | 0 | нд | нд | 0 | 0 | 0 | 0 | 0 | 0 | 0
1.1.4.2. | Гатч, РК ВЛ-0,4 кВ от ТП-5 по ул.Железнодорожная, от ул.Островского по ул.Евгеньевская в п.Тайцы, Гатч. р-на ЛО (ин.100001951) (17-2-06-0-08-06-2-0395 | H_17-2-06-0-08-06-2-0395 | нд | 0 | нд | нд | 0 | нд | нд | нд | 0 | нд | нд | 0 | нд | нд | нд | 0 | нд | нд | 0 | нд | нд | нд | 0 | нд | нд | 0 | нд | нд | 0 | 0 | 0 | 0 | 0 | 0 | 0
1.1.4.2. | Тосно, РК ВЛИ-0,4 кВ от КТП-51 в п. Ульяновка (инв. № 210000489) (13-1-21-0-08-06-2-229) | H_13-1-21-0-08-06-2-229 | нд | 0 | нд | нд | 0 | нд | нд | нд | 0 | нд | нд | 0 | нд | нд | нд | 0 | нд | нд | 0 | нд | нд | нд | 0 | нд | нд | 0 | нд | нд | 0 | 0 | 0 | 0 | 0 | 0 | 0
1.1.4.2. | Волос, РК ВЛИ-0,4 кВ от ТП-301 по ул. Новая до участка заявителей в г. Волосово ЛО (инв. №000001415) (16-1-08-0-08-06-1-1003) | H_16-1-08-0-08-06-1-1003 | нд | 0 | нд | нд | 0 | нд | нд | нд | 0 | нд | нд | 0 | нд | нд | нд | 0 | нд | нд | 0 | нд | нд | нд | 0 | нд | нд | 0 | нд | нд | 0 | 0 | 0 | 0 | 0 | 0 | 0
1.1.4.2. | Гатч, РК ВЛ-0,4 кВ от ТП-3 от Мирного пер. по проезду к ж/д № 90а в г. Коммунар Гатчинского района ЛО (инв. №100002127) (16-1-06-0-08-06-2-0611) | H_16-1-06-0-08-06-2-0611 | нд | 0 | нд | нд | 0 | нд | нд | нд | 0 | нд | нд | 0 | нд | нд | нд | 0 | нд | нд | 0 | нд | нд | нд | 0 | нд | нд | 0 | нд | нд | 0 | 0 | 0 | 0 | 0 | 0 | 0
1.1.4.2. | Волос, РК ВЛ-0,4 кВ от ТП-362 по ул. Фадеевская в п. Кикерино Волосовского района ЛО (инв. №000001438) (17-1-08-0-08-06-1-0624) | H_17-1-08-0-08-06-1-0624 | нд | 0 | нд | нд | 0 | нд | нд | нд | 0 | нд | нд | 0 | нд | нд | нд | 0 | нд | нд | 0 | нд | нд | нд | 0 | нд | нд | 0 | нд | нд | 0 | 0 | 0 | 0 | 0 | 0 | 0
1.1.4.2. | Выб, РК ВЛ-0,4 кВ от БКТП-6/0,4 кВ по ул. Береговая до ул. Михайловская в г. Выборг ЛО (инв. №050003859) (17-1-05-0-08-06-2-0693) | H_17-1-05-0-08-06-2-0693 | нд | 0 | нд | нд | 0 | нд | нд | нд | 0 | нд | нд | 0 | нд | нд | нд | 0 | нд | нд | 0 | нд | нд | нд | 0 | нд | нд | 0 | нд | нд | 0 | 0 | 0 | 0 | 0 | 0 | 0
1.1.4.2. | Выб, РК ВЛ-0,4 кВ от ТП-38 по ул. 1-я Бригадная в г. Выборг ЛО (инв. 050000967) (17-1-05-0-08-06-2-0731) | H_17-1-05-0-08-06-2-0731 | нд | 0 | нд | нд | 0 | нд | нд | нд | 0 | нд | нд | 0 | нд | нд | нд | 0 | нд | нд | 0 | нд | нд | нд | 0 | нд | нд | 0 | нд | нд | 0 | 0 | 0 | 0 | 0 | 0 | 0
1.1.4.2. | Выб, РК ВЛИ-0,4 кВ от КТП-255 в г. Выборг ЛО (инв. № 050002774) (17-1-05-0-08-06-2-0863) | H_17-1-05-0-08-06-2-0863 | нд | 0 | нд | нд | 0 | нд | нд | нд | 0 | нд | нд | 0 | нд | нд | нд | 0 | нд | нд | 0 | нд | нд | нд | 0 | нд | нд | 0 | нд | нд | 0 | 0 | 0 | 0 | 0 | 0 | 0
1.1.4.2. | Выб, РК ВЛИ-0,4 кВ от ТП-22 по ул. Школьная до границ земельного участка заявителя в г. Выборг ЛО (инв. № 050000775) (17-1-05-0-08-06-2-0448) | H_17-1-05-0-08-06-2-0448 | нд | 0 | нд | нд | 0 | нд | нд | нд | 0 | нд | нд | 0 | нд | нд | нд | 0 | нд | нд | 0 | нд | нд | нд | 0 | нд | нд | 0 | нд | нд | 0 | 0 | 0 | 0 | 0 | 0 | 0
1.1.4.2. | Гатч, РК ВЛ-0,4 кВ от ТП-12 по ул. Мира в пгт. Дружная горка Гатчинского района ЛО (инв. № 100001609) (17-2-06-0-08-06-1-0788) | H_17-2-06-0-08-06-1-0788 | нд | 0 | нд | нд | 0 | нд | нд | нд | 0 | нд | нд | 0 | нд | нд | нд | 0 | нд | нд | 0 | нд | нд | нд | 0 | нд | нд | 0 | нд | нд | 0 | 0 | 0 | 0 | 0 | 0 | 0
1.1.4.2. | Гатч, РК ВЛ-0,4 кВ от ТП-3 по ул. Центральная и ул. Зеленая в д. Кобрино Гатчинского района ЛО (инв.№ 100002095) (17-2-06-0-08-06-2-0498) | H_17-2-06-0-08-06-2-0498 | нд | 0 | нд | нд | 0 | нд | нд | нд | 0 | нд | нд | 0 | нд | нд | нд | 0 | нд | нд | 0 | нд | нд | нд | 0 | нд | нд | 0 | нд | нд | 0 | 0 | 0 | 0 | 0 | 0 | 0
1.1.4.2. | Киров, РК ВЛ-0,4 кВ Л-4 от РП-1 до границы участка заявителя в г. Шлиссельбурге Кировского р-на ЛО (инв.220000125) (17-1-10-0-08-06-2-0594) | H_17-1-10-0-08-06-2-0594 | нд | 0 | нд | нд | 0 | нд | нд | нд | 0 | нд | нд | 0 | нд | нд | нд | 0 | нд | нд | 0 | нд | нд | нд | 0 | нд | нд | 0 | нд | нд | 0 | 0 | 0 | 0 | 0 | 0 | 0
1.1.4.2. | Киров, РК ВЛ-0,4 кВ от КТП-8 в г. Шлиссельбург Кировского района ЛО (инв.№220000185) (17-1-10-0-08-06-2-0814) | H_17-1-10-0-08-06-2-0814 | нд | 0 | нд | нд | 0 | нд | нд | нд | 0 | нд | нд | 0 | нд | нд | нд | 0 | нд | нд | 0 | нд | нд | нд | 0 | нд | нд | 0 | нд | нд | 0 | 0 | 0 | 0 | 0 | 0 | 0
1.1.4.2. | Киров, РК ВЛ-0,4 кВ от оп. №1 до оп. №12 Л-1 от ТП-755 в п. Назия Кировского района ЛО (инв. 000000722) (17-1-10-0-08-06-3-0745) | H_17-1-10-0-08-06-3-0745 | нд | 0 | нд | нд | 0 | нд | нд | нд | 0.45438 | нд | нд | 0.21 | нд | нд | нд | 0 | нд | нд | 0 | нд | нд | нд | 0 | нд | нд | 0 | нд | нд | 0 | 0.45438 | 0 | 0 | 0.21 | 0 | 0
1.1.4.2. | Киров, РК ВЛ-0,4 кВ от оп. №11 до оп. №14 Л-3 от ТП-17 в п. Мга Кировского района ЛО (инв. 000000715) (17-1-10-0-08-06-3-0744) | H_17-1-10-0-08-06-3-0744 | нд | 0 | нд | нд | 0 | нд | нд | нд | 0.1731 | нд | нд | 0.08 | нд | нд | нд | 0 | нд | нд | 0 | нд | нд | нд | 0 | нд | нд | 0 | нд | нд | 0 | 0.1731 | 0 | 0 | 0.08 | 0 | 0
1.1.4.2. | Киров, РК ВЛ-0,4кВ от КТПН-3426 в г. Кировск ЛО (инв.№ 000000724) (17-1-10-0-08-06-2-0439) | H_17-1-10-0-08-06-2-0439 | нд | 0 | нд | нд | 0 | нд | нд | нд | 0 | нд | нд | 0 | нд | нд | нд | 0 | нд | нд | 0 | нд | нд | нд | 0 | нд | нд | 0 | нд | нд | 0 | 0 | 0 | 0 | 0 | 0 | 0
1.1.4.2. | Киров, РК ВЛ-0,4кВ от ТП-409 от оп. №1 до оп. № 13 в п. Павлово Кировского района ЛО (инв.№ 000000750) (17-1-10-0-08-06-2-0707) | H_17-1-10-0-08-06-2-0707 | нд | 0 | нд | нд | 0 | нд | нд | нд | 0 | нд | нд | 0 | нд | нд | нд | 0 | нд | нд | 0 | нд | нд | нд | 0 | нд | нд | 0 | нд | нд | 0 | 0 | 0 | 0 | 0 | 0 | 0
1.1.4.2. | Киров, РК ВЛИ-0,4 кВ от КТП-4 оп.№48 до оп.№52 в п.Ульяновка Тосненского района ЛО (инв. №210000386) (17-1-10-0-08-06-2-0668) | H_17-1-10-0-08-06-2-0668 | нд | 0 | нд | нд | 0 | нд | нд | нд | 0.1731 | нд | нд | 0.08 | нд | нд | нд | 0 | нд | нд | 0 | нд | нд | нд | 0 | нд | нд | 0 | нд | нд | 0 | 0.1731 | 0 | 0 | 0.08 | 0 | 0
1.1.4.2. | Киров, РК ВЛИ-0,4 кВ от оп.№17 ТП-17 до участка заявителя в г. Тосно Тосненского района ЛО (инв.№ 210000222) (17-1-10-0-08-06-2-0644) | H_17-1-10-0-08-06-2-0644 | нд | 0 | нд | нд | 0 | нд | нд | нд | 0 | нд | нд | 0 | нд | нд | нд | 0 | нд | нд | 0 | нд | нд | нд | 0 | нд | нд | 0 | нд | нд | 0 | 0 | 0 | 0 | 0 | 0 | 0
1.1.4.2. | Киров, РК ВЛИ-0,4 кВ от ТП-19 оп.№32 до оп.№47 в г. Тосно Тосненского района ЛО (инв.№210000229) (17-1-10-0-08-06-2-0646) | H_17-1-10-0-08-06-2-0646 | нд | 0 | нд | нд | 0 | нд | нд | нд | 0 | нд | нд | 0 | нд | нд | нд | 0 | нд | нд | 0 | нд | нд | нд | 0 | нд | нд | 0 | нд | нд | 0 | 0 | 0 | 0 | 0 | 0 | 0
1.1.4.2. | Киров, РК ВЛИ-0,4 кВ от ТП-30 оп.№5 до оп.№46 в г. Тосно Тосненского района ЛО (инв.№ 210000269) (17-1-10-0-08-06-2-0645) | H_17-1-10-0-08-06-2-0645 | нд | 0 | нд | нд | 0 | нд | нд | нд | 0 | нд | нд | 0 | нд | нд | нд | 0 | нд | нд | 0 | нд | нд | нд | 0 | нд | нд | 0 | нд | нд | 0 | 0 | 0 | 0 | 0 | 0 | 0
1.1.4.2. | Луга, РК ВЛ-0,4 кВ от ТП-1 до участка заявителя в г.Луга ЛО (инв.№ 000001730) (17-1-06-0-08-06-2-0499) | H_17-1-06-0-08-06-2-0499 | нд | 0 | нд | нд | 0 | нд | нд | нд | 0 | нд | нд | 0 | нд | нд | нд | 0 | нд | нд | 0 | нд | нд | нд | 0 | нд | нд | 0 | нд | нд | 0 | 0 | 0 | 0 | 0 | 0 | 0
1.1.4.2. | Тихв, РК ВЛ-0,4 кВ от КТП-47 до проектируемой СТП 10/0,4 кВ в г. Подпорожье ЛО (инв.№ 150000167) (17-1-20-0-08-06-3-0459) | H_17-1-20-0-08-06-3-0459 | нд | 0 | нд | нд | 0 | нд | нд | нд | 0 | нд | нд | 0 | нд | нд | нд | 0 | нд | нд | 0 | нд | нд | нд | 0 | нд | нд | 0 | нд | нд | 0 | 0 | 0 | 0 | 0 | 0 | 0
1.1.4.2. | Тосно, РК ВЛ-0,4 кВ от ТП-25 до оп. №7 в г. Никольское Тосненского района ЛО (инв.№ 210000610) (17-1-10-0-08-06-2-0612) | H_17-1-10-0-08-06-2-0612 | нд | 0 | нд | нд | 0 | нд | нд | нд | 0 | нд | нд | 0 | нд | нд | нд | 0 | нд | нд | 0 | нд | нд | нд | 0 | нд | нд | 0 | нд | нд | 0 | 0 | 0 | 0 | 0 | 0 | 0
1.1.4.2. | Кинг, РК ВЛ-10 кВ "ТП-70-ТП-37" в г. Кингисепп ЛО (инв.№080000273) (16-1-08-0-08-06-2-0841) | H_16-1-08-0-08-06-2-0841 | нд | 0 | нд | нд | 0 | нд | нд | нд | 0 | нд | нд | 0 | нд | нд | нд | 0 | нд | нд | 0 | нд | нд | нд | 0 | нд | нд | 0 | нд | нд | 0 | 0 | 0 | 0 | 0 | 0 | 0
1.1.4.2. | Кинг, РК ВЛ-10 кВ фид. 17-17 ТП -625 в мас. Юннатская г. Кингисепп ЛО (инв. №080000302) (15-1-08-0-08-06-2-1526) | H_15-1-08-0-08-06-2-1526 | нд | 0 | нд | нд | 0 | нд | нд | нд | 0 | нд | нд | 0 | нд | нд | нд | 0 | нд | нд | 0 | нд | нд | нд | 0 | нд | нд | 0 | нд | нд | 0 | 0 | 0 | 0 | 0 | 0 | 0
1.1.4.2. | Выб, РК ВЛ-10 кВ (ф.159-14) от опоры №34 до КТП-89 в г. Выборг ЛО (13-1-05-0-08-06-1-1330) | H_13-1-05-0-08-06-2-1330 | нд | 0 | нд | нд | 0 | нд | нд | нд | 0 | нд | нд | 0 | нд | нд | нд | 0 | нд | нд | 0 | нд | нд | нд | 0 | нд | нд | 0 | нд | нд | 0 | 0 | 0 | 0 | 0 | 0 | 0
1.1.4.2. | Выб, РК ВЛ-10 кВ от опоры №24 (ф.8) ПС-35/10 кВ "Высоцкая" до КТП-3 на ул. Калининская в г. Высоцк (13-2-05-0-08-06-2-1033) | G_13-2-05-0-08-06-2-1033 | нд | 0 | нд | нд | 0 | нд | нд | нд | 0 | нд | нд | 0 | нд | нд | нд | 0 | нд | нд | 0 | нд | нд | нд | 0 | нд | нд | 0 | нд | нд | 0 | 0 | 0 | 0 | 0 | 0 | 0
1.1.4.2. | Выб, РК отпайки ВЛ-6 кВ от ф.К-31 РП-61 - ТП-104 до КТП-28 в г. Выборг ЛО (13-1-05-0-08-06-2-1294) | G_13-1-05-0-08-06-2-1294 | нд | 0 | нд | нд | 0 | нд | нд | нд | 0 | нд | нд | 0 | нд | нд | нд | 0 | нд | нд | 0 | нд | нд | нд | 0 | нд | нд | 0 | нд | нд | 0 | 0 | 0 | 0 | 0 | 0 | 0
1.1.4.2. | Киров, РК ВЛ-10 кВ от КТП-758-СТП-760 63 кВА КТП-761 250 кВА д. Карловка (Назия) Кировского р-на ЛО (инв. № 000001282) (13-1-10-0-08-06-2-666) | G_13-1-10-0-08-06-2-666 | нд | 0 | нд | нд | 0 | нд | нд | нд | 0 | нд | нд | 0 | нд | нд | нд | 0 | нд | нд | 0 | нд | нд | нд | 0 | нд | нд | 0 | нд | нд | 0 | 0 | 0 | 0 | 0 | 0 | 0
1.1.4.2. | Киров, РК ВЛ-10 кВ ф.05 от ПС-729 Н до ТП-412 в п. Павлово Кировского р-на ЛО (инв.№ 000000638) (13-1-10-0-08-06-2-1239) | G_13-1-10-0-08-06-2-1239 | нд | 0 | нд | нд | 0 | нд | нд | нд | 0 | нд | нд | 0 | нд | нд | нд | 0 | нд | нд | 0 | нд | нд | нд | 0 | нд | нд | 0 | нд | нд | 0 | 0 | 0 | 0 | 0 | 0 | 0
1.1.4.2. | Гатч, РК ВЛ-0,4 кВ от КТП-93 по ул. Строителей с совместной подвеской ВЛ-10 кВ в п. Вырица Гатч.р-на ЛО (инв.№100001273) (13-2-06-0-08-06-2-627) | G_13-2-06-0-08-06-2-627 | нд | 0 | нд | нд | 0 | нд | нд | нд | 0 | нд | нд | 0 | нд | нд | нд | 0 | нд | нд | 0 | нд | нд | нд | 0 | нд | нд | 0 | нд | нд | 0 | 0 | 0 | 0 | 0 | 0 | 0
1.1.4.2. | Гатч, РК ВЛ-10 кВ по ул. Крупской в п. Сиверский Гатчинского района ЛО (инв. №100000716) (14-2-06-0-08-06-2-273) | G_14-2-06-0-08-06-2-273 | нд | 0 | нд | нд | 0 | нд | нд | нд | 0 | нд | нд | 0 | нд | нд | нд | 0 | нд | нд | 0 | нд | нд | нд | 0 | нд | нд | 0 | нд | нд | 0 | 0 | 0 | 0 | 0 | 0 | 0
1.1.4.2. | Гатч, РК ВЛ-10 кВ от ближайшей оп. ВЛЗ-10 кВ ф.3 ПС-322 по ул.Охотничья, по Пильному пр. до проек-ой МТП в п.Вырица Гатчин. р. (13-2-06-0-08-06-2-954) | G_13-2-06-0-08-06-2-954 | нд | 0 | нд | нд | 0 | нд | нд | нд | 0 | нд | нд | 0 | нд | нд | нд | 0 | нд | нд | 0 | нд | нд | нд | 0 | нд | нд | 0 | нд | нд | 0 | 0 | 0 | 0 | 0 | 0 | 0
1.1.4.2. | Гатч, РК ВЛ-10 кВ от КТП-8(Н) до ТП-35 в п. Вырица Гатчинского района ЛО (инв. № 100000642) (14-2-06-0-08-06-2-1339) | G_14-2-06-0-08-06-2-1339 | нд | 0 | нд | нд | 0 | нд | нд | нд | 0.61532 | нд | нд | 0.35 | нд | нд | нд | 0 | нд | нд | 0 | нд | нд | нд | 0 | нд | нд | 0 | нд | нд | 0 | 0.61532 | 0 | 0 | 0.35 | 0 | 0
1.1.4.2. | Гатч, РК ВЛ-10 кВ от пр. Героев до ТП-52 в п. Сиверский (13-2-06-0-08-06-2-204) | Г_G_13-2-06-0-08-06-2-204 | нд | 0 | нд | нд | 0 | нд | нд | нд | 0 | нд | нд | 0 | нд | нд | нд | 0 | нд | нд | 0 | нд | нд | нд | 0 | нд | нд | 0 | нд | нд | 0 | 0 | 0 | 0 | 0 | 0 | 0
1.1.4.2. | Гатч, РК ВЛ-10 кВ от ПС "Вырица" ф. 3 от опоры №3 до ТП-91 в п. Вырица (12-2-06-0-08-06-2-367) | G_12-2-06-0-08-06-2-367 | нд | 0 | нд | нд | 0 | нд | нд | нд | 0 | нд | нд | 0 | нд | нд | нд | 0 | нд | нд | 0 | нд | нд | нд | 0 | нд | нд | 0 | нд | нд | 0 | 0 | 0 | 0 | 0 | 0 | 0
1.1.4.2. | Гатч, РК ВЛ-10 кВ от ПС-322 ф. 6 до ТП-22 в п. Вырица (12-2-06-0-08-06-2-357) | G_12-2-06-0-08-06-2-357 | нд | 0 | нд | нд | 0 | нд | нд | нд | 0 | нд | нд | 0 | нд | нд | нд | 0 | нд | нд | 0 | нд | нд | нд | 0 | нд | нд | 0 | нд | нд | 0 | 0 | 0 | 0 | 0 | 0 | 0
1.1.4.2. | Гатч, РК ВЛ-10 кВ от ТП-101 по Пролетарскому пр. в п. Сиверский (инв.№100000716) (13-2-06-0-08-06-2-563) | G_13-2-06-0-08-06-2-563 | нд | 0 | нд | нд | 0 | нд | нд | нд | 0 | нд | нд | 0 | нд | нд | нд | 0 | нд | нд | 0 | нд | нд | нд | 0 | нд | нд | 0 | нд | нд | 0 | 0 | 0 | 0 | 0 | 0 | 0
1.1.4.2. | Гатч, РК ВЛ-10 кВ от ТП-73 фидер №1 ПС-322 в п. Вырица Гатчинского района ЛО (инв. № 10000642) (14-2-06-0-08-06-2-588) | G_14-2-06-0-08-06-2-588 | нд | 0 | нд | нд | 0 | нд | нд | нд | 0 | нд | нд | 0 | нд | нд | нд | 0 | нд | нд | 0 | нд | нд | нд | 0 | нд | нд | 0 | нд | нд | 0 | 0 | 0 | 0 | 0 | 0 | 0
1.1.4.2. | Гатч, РК ВЛ-10 кВ по ул. Менделеева, по ул. Степана Разина до проектируемой МТП с совместной подвеской ВЛ-0,4 кВ в п. Вырица (13-2-06-0-08-06-2-027) | G_13-2-06-0-08-06-2-027 | нд | 0 | нд | нд | 0 | нд | нд | нд | 0 | нд | нд | 0 | нд | нд | нд | 0 | нд | нд | 0 | нд | нд | нд | 0 | нд | нд | 0 | нд | нд | 0 | 0 | 0 | 0 | 0 | 0 | 0
1.1.4.2. | Гатч, РК ВЛ-10 кВ по ул.Фрунзе от ул.К. Маркса до оп. с от-ем к ТП-8 до оп. с от-ем к ж/д в п.Вырица Гатч. р-на (№100001344) (13-2-06-0-08-06-2-505) | G_13-2-06-0-08-06-2-505 | нд | 0 | нд | нд | 0 | нд | нд | нд | 0 | нд | нд | 0 | нд | нд | нд | 0 | нд | нд | 0 | нд | нд | нд | 0 | нд | нд | 0 | нд | нд | 0 | 0 | 0 | 0 | 0 | 0 | 0
1.1.4.2. | Гатч, РК ВЛ-10 кВ ПС-322 ф.3 от ул.Лейт-та Шмидта до проек-ой КТП на пересеч. пр.Володарского и ул.Боровая в п.Вырица,10000068 (13-2-06-0-08-06-2-952) | G_13-2-06-0-08-06-2-952 | нд | 0 | нд | нд | 0 | нд | нд | нд | 0 | нд | нд | 0 | нд | нд | нд | 0 | нд | нд | 0 | нд | нд | нд | 0 | нд | нд | 0 | нд | нд | 0 | 0 | 0 | 0 | 0 | 0 | 0
1.1.4.2. | Гатч, РК ВЛ-10 кВ с сов-ой подвеской ВЛ-0,4 кВ по пр.Урицкого от ТП-17 до проек-ой СТП и от проек-ой СТП до ж/д в п. Вырица (13-2-06-0-08-06-2-052) | G_13-2-06-0-08-06-2-052 | нд | 0 | нд | нд | 0 | нд | нд | нд | 0 | нд | нд | 0 | нд | нд | нд | 0 | нд | нд | 0 | нд | нд | нд | 0 | нд | нд | 0 | нд | нд | 0 | 0 | 0 | 0 | 0 | 0 | 0
1.1.4.2. | Гатч, РК ВЛ-10 кВ ф. 322-03 в п. Вырица (13-2-06-0-08-06-2-906) | G_13-2-06-0-08-06-2-906 | нд | 0 | нд | нд | 0 | нд | нд | нд | 0 | нд | нд | 0 | нд | нд | нд | 0 | нд | нд | 0 | нд | нд | нд | 0 | нд | нд | 0 | нд | нд | 0 | 0 | 0 | 0 | 0 | 0 | 0
1.1.4.2. | Гатч, РК ВЛ-10 кВ ф. 322-03 от оп. 98 до проектируемой МТП в п. Вырица Гатчинского района ЛО (инв. №100000680) (13-2-06-0-08-06-2-613) | Г_G_13-2-06-0-08-06-2-613 | нд | 0 | нд | нд | 0 | нд | нд | нд | 0 | нд | нд | 0 | нд | нд | нд | 0 | нд | нд | 0 | нд | нд | нд | 0 | нд | нд | 0 | нд | нд | 0 | 0 | 0 | 0 | 0 | 0 | 0
1.1.4.2. | Гатч, РК ВЛ-10 кВ ф. 322-06 в п. Вырица (инв.№100000633) (13-2-06-0-08-06-2-279) | Г_G_13-2-06-0-08-06-2-279 | нд | 0 | нд | нд | 0 | нд | нд | нд | 0 | нд | нд | 0 | нд | нд | нд | 0 | нд | нд | 0 | нд | нд | нд | 0 | нд | нд | 0 | нд | нд | 0 | 0 | 0 | 0 | 0 | 0 | 0
1.1.4.2. | Гатч, РК ВЛ-10 кВ ф. Выр-03 от ТП-15 до ТП-50 в п. Вырица (13-2-06-0-08-06-2-941) | Г_G_13-2-06-0-08-06-2-941 | нд | 0 | нд | нд | 0 | нд | нд | нд | 0 | нд | нд | 0 | нд | нд | нд | 0 | нд | нд | 0 | нд | нд | нд | 0 | нд | нд | 0 | нд | нд | 0 | 0 | 0 | 0 | 0 | 0 | 0
1.1.4.2. | Гатч, РК ВЛ-10 кВ ф.3 по ул. Комарова в п.г.т. Вырица Гатчинского района ЛО (инв. №100000680) (14-2-06-0-08-06-2-316) | G_14-2-06-0-08-06-2-316 | нд | 0 | нд | нд | 0 | нд | нд | нд | 0 | нд | нд | 0 | нд | нд | нд | 0 | нд | нд | 0 | нд | нд | нд | 0 | нд | нд | 0 | нд | нд | 0 | 0 | 0 | 0 | 0 | 0 | 0
1.1.4.2. | Гатч, РК ВЛ-10 кВ ф.3 ПС "Вырица" по ул.Ульяновская от ул.Ленина до ТП-19 в п.Вырица Гатчинского р-на ЛО (инв.№100000637) (13-2-06-0-08-06-2-629) | G_13-2-06-0-08-06-2-629 | нд | 0 | нд | нд | 0 | нд | нд | нд | 0 | нд | нд | 0 | нд | нд | нд | 0 | нд | нд | 0 | нд | нд | нд | 0 | нд | нд | 0 | нд | нд | 0 | 0 | 0 | 0 | 0 | 0 | 0
1.1.4.2. | Гатч, РК ВЛ-10 кВ ф.-3 ПС-322 35-10 кВ в п. Вырица Гатчинского района ЛО (инв.№ 100000638) (12-2-06-0-08-06-2-563) | G_12-2-06-0-08-06-2-563 | нд | 0 | нд | нд | 0 | нд | нд | нд | 0 | нд | нд | 0 | нд | нд | нд | 0 | нд | нд | 0 | нд | нд | нд | 0 | нд | нд | 0 | нд | нд | 0 | 0 | 0 | 0 | 0 | 0 | 0
1.1.4.2. | Гатч, РК ВЛ-10 кВ ф.3 ПС-322 до проектируемой КТПНз-74(Н) в п. Вырица Гатчинского района ЛО (инв. №100000638) (12-1-06-1-08-06-2-073) | G_12-1-06-1-08-06-2-073 | нд | 0 | нд | нд | 0 | нд | нд | нд | 0 | нд | нд | 0 | нд | нд | нд | 0 | нд | нд | 0 | нд | нд | нд | 0 | нд | нд | 0 | нд | нд | 0 | 0 | 0 | 0 | 0 | 0 | 0
1.1.4.2. | Гатч, РК ВЛ-10 кВ ф.322-03 от ТП-29 до ТП-17 в п. Вырица Гатчинского района ЛО (инв.№100000644) (12-2-06-0-08-06-2-582) | Г_G_12-2-06-0-08-06-2-582 | нд | 0 | нд | нд | 0 | нд | нд | нд | 0 | нд | нд | 0 | нд | нд | нд | 0 | нд | нд | 0 | нд | нд | нд | 0 | нд | нд | 0 | нд | нд | 0 | 0 | 0 | 0 | 0 | 0 | 0
1.1.4.2. | Гатч, РК ВЛ-10 кВ ф.322-11 от оп.6 по ул. Володарского до оп.10 по ул. Л. Шмидта в п. Вырица Гатч. р-на ЛО (ин.№ 000001234) (12-1-06-0-08-06-2-579) | Г_G_12-1-06-0-08-06-2-579 | нд | 0 | нд | нд | 0 | нд | нд | нд | 0 | нд | нд | 0 | нд | нд | нд | 0 | нд | нд | 0 | нд | нд | нд | 0 | нд | нд | 0 | нд | нд | 0 | 0 | 0 | 0 | 0 | 0 | 0
1.1.4.2. | Гатч, РК ВЛ-10 кВ ф.8 от ПС "Вырица" 35/10 в п. Вырица Гатчинского района ЛО (инв. № 100000679) (13-2-06-0-08-06-2-730) | G_13-2-06-0-08-06-2-730 | нд | 0 | нд | нд | 0 | нд | нд | нд | 0 | нд | нд | 0 | нд | нд | нд | 0 | нд | нд | 0 | нд | нд | нд | 0 | нд | нд | 0 | нд | нд | 0 | 0 | 0 | 0 | 0 | 0 | 0
1.1.4.2. | Гатч, РК ВЛ-10 кВ ф-2 п. ст. 35-10 кВ (инв. №100000633) в п. Вырица (12-2-06-0-08-06-2-512) | G_12-2-06-0-08-06-2-512 | нд | 0 | нд | нд | 0 | нд | нд | нд | 0 | нд | нд | 0 | нд | нд | нд | 0 | нд | нд | 0 | нд | нд | нд | 0 | нд | нд | 0 | нд | нд | 0 | 0 | 0 | 0 | 0 | 0 | 0
1.1.4.2. | Гатч, РК ВЛ-10 кВ Ф-2 п. ст. 35-10 кВ в п. Вырица Гатчинского р-на ЛО (инв. №100000633) (13-2-06-0-08-06-2-1334) | Г_G_13-2-06-0-08-06-2-1334 | нд | 0 | нд | нд | 0 | нд | нд | нд | 0 | нд | нд | 0 | нд | нд | нд | 0 | нд | нд | 0 | нд | нд | нд | 0 | нд | нд | 0 | нд | нд | 0 | 0 | 0 | 0 | 0 | 0 | 0
1.1.4.2. | Гатч, РК ВЛ-10 кВ Ф-4 п.ст. 35-10 в п. Вырица Гатчинского района ЛО (инв. №100000680) (13-2-06-0-08-06-2-576) | G_13-2-06-0-08-06-2-576 | нд | 0 | нд | нд | 0 | нд | нд | нд | 0 | нд | нд | 0 | нд | нд | нд | 0 | нд | нд | 0 | нд | нд | нд | 0 | нд | нд | 0 | нд | нд | 0 | 0 | 0 | 0 | 0 | 0 | 0
1.1.4.2. | Гатч, РК ВЛ-10 кВ фидера №1 ПС-322 в п. Вырица Гатчинского района ЛО (инв. № 100000632) (13-2-06-0-08-06-2-763) | G_13-2-06-0-08-06-2-763 | нд | 0 | нд | нд | 0 | нд | нд | нд | 0 | нд | нд | 0 | нд | нд | нд | 0 | нд | нд | 0 | нд | нд | нд | 0 | нд | нд | 0 | нд | нд | 0 | 0 | 0 | 0 | 0 | 0 | 0
1.1.4.2. | Гатч, РК ВЛ-10 кВ фидера №6 ПС-322 от ТП-4 в п. Вырица Гатчинского р-на ЛО (13-2-06-0-08-06-2-585) | Г_G_13-2-06-0-08-06-2-585 | нд | 0 | нд | нд | 0 | нд | нд | нд | 0 | нд | нд | 0 | нд | нд | нд | 0 | нд | нд | 0 | нд | нд | нд | 0 | нд | нд | 0 | нд | нд | 0 | 0 | 0 | 0 | 0 | 0 | 0
1.1.4.2. | Гатч, РК ВЛ-10 кВ фидера №6 ПС-322 от ТП-7 по ул . Средняя в п. Вырица (13-2-06-0-08-06-2-619) | G_13-2-06-0-08-06-2-619 | нд | 0 | нд | нд | 0 | нд | нд | нд | 0 | нд | нд | 0 | нд | нд | нд | 0 | нд | нд | 0 | нд | нд | нд | 0 | нд | нд | 0 | нд | нд | 0 | 0 | 0 | 0 | 0 | 0 | 0
1.1.4.2. | Гатч, РК ВЛ-10 по ул. Ульяновская в п. Вырица (13-2-06-0-08-06-2-973) | G_13-2-06-0-08-06-2-973 | нд | 0 | нд | нд | 0 | нд | нд | нд | 0 | нд | нд | 0 | нд | нд | нд | 0.69706 | нд | нд | 0.5 | нд | нд | нд | 0 | нд | нд | 0 | нд | нд | 0 | 0.69706 | 0 | 0 | 0.5 | 0 | 0
1.1.4.2. | Гатч, РК ВЛ-10кВ от ф.322-10 по ул.Мира до проектируемой ТП на ул.Менделеева в п. Вырица (13-2-06-0-08-06-2-1001) | G_13-2-06-0-08-06-2-1001 | нд | 0 | нд | нд | 0 | нд | нд | нд | 0 | нд | нд | 0 | нд | нд | нд | 0 | нд | нд | 0 | нд | нд | нд | 0 | нд | нд | 0 | нд | нд | 0 | 0 | 0 | 0 | 0 | 0 | 0
1.1.4.2. | Гатч, РК ВЛ-10кВ по Пролетарскому пр., по ул.Щеголева до проектируемой МТП на пересеч. ул.Щеголева и ул.Еленинская в п.Вырица (13-2-06-0-08-06-2-944) | Г_G_13-2-06-0-08-06-2-944 | нд | 0 | нд | нд | 0 | нд | нд | нд | 0 | нд | нд | 0 | нд | нд | нд | 0 | нд | нд | 0 | нд | нд | нд | 0 | нд | нд | 0 | нд | нд | 0 | 0 | 0 | 0 | 0 | 0 | 0
1.1.4.2. | Гатч, РК ВЛ-10кВ фидера №6 ПС-322 от оп. №59 до ТП-47 с совместной под-ой ВЛИ-0,4кВ п. Вырица Гатчинского р. ЛО (ин.10000679) (16-1-06-0-08-06-2-1164) | H_16-1-06-0-08-06-2-1164 | нд | 0 | нд | нд | 0 | нд | нд | нд | 0 | нд | нд | 0 | нд | нд | нд | 0 | нд | нд | 0 | нд | нд | нд | 0 | нд | нд | 0 | нд | нд | 0 | 0 | 0 | 0 | 0 | 0 | 0
1.1.4.2. | Гатч, РК ВЛ-6 кВ от ТП-12 до ТП-13 ф.Тц.-08 в п.Тайцы (13-2-06-0-08-06-2-841) | G_13-2-06-0-08-06-2-841 | нд | 0 | нд | нд | 0 | нд | нд | нд | 0 | нд | нд | 0 | нд | нд | нд | 0 | нд | нд | 0 | нд | нд | нд | 0 | нд | нд | 0 | нд | нд | 0 | 0 | 0 | 0 | 0 | 0 | 0
1.1.4.2. | Гатч, РК ВЛ-6 кВ ПП-3 - КТП-128 в р-не массива №6 Соколовского шоссе Гатчинского района ЛО (инв.№100000555) (14-2-06-0-08-06-2-323) | G_14-2-06-0-08-06-2-323 | нд | 0 | нд | нд | 0 | нд | нд | нд | 0 | нд | нд | 0 | нд | нд | нд | 0 | нд | нд | 0 | нд | нд | нд | 0 | нд | нд | 0 | нд | нд | 0 | 0 | 0 | 0 | 0 | 0 | 0
1.1.4.2. | Гатч, РК ВЛ-6 кВ ПС "Тайцы" ф. 08 по Кировскому пер. до ул. Юного Ленинца в п. Тайцы Гатчинского района ЛО (12-2-06-0-08-06-2-558) | G_12-2-06-0-08-06-2-558 | нд | 0 | нд | нд | 0 | нд | нд | нд | 0 | нд | нд | 0 | нд | нд | нд | 0 | нд | нд | 0 | нд | нд | нд | 0 | нд | нд | 0 | нд | нд | 0 | 0 | 0 | 0 | 0 | 0 | 0
1.1.4.2. | Гатч, РК ВЛЗ-10 кВ от ближ.опоры ВЛЗ-10кВ нового ф.ПС-322 по ул.М.Расковой до КТП в п. Вырица Гатч-го р-на ЛО (ин. №000001590) (13-1-06-0-08-06-2-592) | G_13-1-06-0-08-06-2-592 | нд | 0 | нд | нд | 0 | нд | нд | нд | 0 | нд | нд | 0 | нд | нд | нд | 0 | нд | нд | 0 | нд | нд | нд | 0 | нд | нд | 0 | нд | нд | 0 | 0 | 0 | 0 | 0 | 0 | 0
1.1.4.2. | Гатч, РК ВЛЗ-10кВ с сов-й подв-й ВЛИ-0.4кВ по ул.Лейт-та Шмидта от проект.СТП до оп.с отв-м к об-кту заяв.в п.Вырица(100000680)(16-1-06-0-08-06-2-1059 | H_16-1-06-0-08-06-2-1059 | нд | 0 | нд | нд | 0 | нд | нд | нд | 0 | нд | нд | 0 | нд | нд | нд | 0 | нд | нд | 0 | нд | нд | нд | 0 | нд | нд | 0 | нд | нд | 0 | 0 | 0 | 0 | 0 | 0 | 0
1.1.4.2. | Волос, РК ЛЭП-10 кВ от ПС 189 ф. 07 в р-не пер.Интернатский (инв. №000001469) (12-1-02-0-08-06-2-510) | H_12-1-02-0-08-06-2-510 | нд | 0 | нд | нд | 0 | нд | нд | нд | 0 | нд | нд | 0 | нд | нд | нд | 0 | нд | нд | 0 | нд | нд | нд | 0 | нд | нд | 0 | нд | нд | 0 | 0 | 0 | 0 | 0 | 0 | 0
1.1.4.2. | ЛодП, РК ВЛ-10 кВ от "ВЛ-10 кВ от ТП-74 до ТП-22 ф.266-03" до проектируемой ТП в г. Лодейное Поле ЛО (инв. №120000665) (12-2-12-0-08-06-2-143) | G_12-2-12-0-08-06-2-143 | нд | 0 | нд | нд | 0 | нд | нд | нд | 0 | нд | нд | 0 | нд | нд | нд | 0 | нд | нд | 0 | нд | нд | нд | 0 | нд | нд | 0 | нд | нд | 0 | 0 | 0 | 0 | 0 | 0 | 0
1.1.4.2. | ЛодП, РК ВЛ-6 кВ от ТП-2 (инв.№120000279) в г. Лодейное Поле ЛО (12-1-12-0-08-06-2-599) | G_12-1-12-0-08-06-2-599 | нд | 0 | нд | нд | 0 | нд | нд | нд | 0 | нд | нд | 0 | нд | нд | нд | 0 | нд | нд | 0 | нд | нд | нд | 0 | нд | нд | 0 | нд | нд | 0 | 0 | 0 | 0 | 0 | 0 | 0
1.1.4.2. | СосБ, РК ВЛ-10 кВ (фид. 189-09) от ТП-347 до ТП-327 в г. Волосово ЛО (инв. №. 000001471) (13-1-19-0-08-06-2-994) | G_13-1-19-0-08-06-2-994 | нд | 0 | нд | нд | 0 | нд | нд | нд | 0 | нд | нд | 0 | нд | нд | нд | 0 | нд | нд | 0 | нд | нд | нд | 0 | нд | нд | 0 | нд | нд | 0 | 0 | 0 | 0 | 0 | 0 | 0
1.1.4.2. | Тосно, РК ВЛ-6 кВ ф. 52-12 до проектируемой СТП д. Пустынка (инв.№210000644) (13-1-21-0-08-06-2-711) | G_13-1-21-0-08-06-2-711 | нд | 0 | нд | нд | 0 | нд | нд | нд | 0 | нд | нд | 0 | нд | нд | нд | 0 | нд | нд | 0 | нд | нд | нд | 0 | нд | нд | 0 | нд | нд | 0 | 0 | 0 | 0 | 0 | 0 | 0
1.1.4.2. | Тосно, РК ВЛ-10 кВ от ПС- 500 (от ТП-225 до ТП-205) в п. Красный Бор Тосненского района ЛО (инв.№ 210000712) (14-1-21-0-08-06-2-086) | G_14-1-21-0-08-06-2-086 | нд | 0 | нд | нд | 0 | нд | нд | нд | 0 | нд | нд | 0 | нд | нд | нд | 0 | нд | нд | 0 | нд | нд | нд | 0 | нд | нд | 0 | нд | нд | 0 | 0 | 0 | 0 | 0 | 0 | 0
1.1.4.2. | Гатч, РК ВЛ-10 кВ Ф-№1 ПС-322 от КТП-№49 в п.Вырица (11-06/4-157) | G_11-06/4-157 | нд | 0 | нд | нд | 0 | нд | нд | нд | 0 | нд | нд | 0 | нд | нд | нд | 0 | нд | нд | 0 | нд | нд | нд | 0 | нд | нд | 0 | нд | нд | 0 | 0 | 0 | 0 | 0 | 0 | 0
1.1.4.2. | Киров, РК ВЛ-10 кВ от ТП-548 до проектируемой ТП 100 кВА в г. Отрадное (11-10/4-060) | G_11-10/4-060 | нд | 0 | нд | нд | 0 | нд | нд | нд | 0 | нд | нд | 0 | нд | нд | нд | 0 | нд | нд | 0 | нд | нд | нд | 0 | нд | нд | 0 | нд | нд | 0 | 0 | 0 | 0 | 0 | 0 | 0
1.1.4.2. | Тосно, РК ВЛ-10 кВ от ВЛ-10 кВ Ф. 716-02 на ул. Красная набережная до проектируемой ТП-37/2 г. Тосно, ЛО (инв.№2100003) (11-21/1-065) | G_11-21/1-065 | нд | 0 | нд | нд | 0 | нд | нд | нд | 0 | нд | нд | 0 | нд | нд | нд | 0 | нд | нд | 0 | нд | нд | нд | 0 | нд | нд | 0 | нд | нд | 0 | 0 | 0 | 0 | 0 | 0 | 0
1.1.4.2. | Тосно, РК ВЛ-10 кВ от ПС-500 в п. Красный Бор (инв. № 210000712) (11-21/2-023) | G_11-21/2-023 | нд | 0 | нд | нд | 0 | нд | нд | нд | 0 | нд | нд | 0 | нд | нд | нд | 0 | нд | нд | 0 | нд | нд | нд | 0 | нд | нд | 0 | нд | нд | 0 | 0 | 0 | 0 | 0 | 0 | 0
1.1.4.2. | Тосно, РК ВЛ3-10 кВ от ПС-483 (совмест. подвеска с ВЛ-0,4кВ от ПС-483 ф.483-04) в г.Тосно Тосн-го р-на ЛО (ин. №210000374) (11-21/1-058) | G_11-21/1-058 | нд | 0 | нд | нд | 0 | нд | нд | нд | 0 | нд | нд | 0 | нд | нд | нд | 0 | нд | нд | 0 | нд | нд | нд | 0 | нд | нд | 0 | нд | нд | 0 | 0 | 0 | 0 | 0 | 0 | 0
1.1.4.2. | ЛодП, РК ВЛ-10 кВ от оп.5 до ТП-84, ф. 266-03 (инв. №120000697) в г. Лодейное Поле ЛО (11-12/1-074) | G_11-12/1-074 | нд | 0 | нд | нд | 0 | нд | нд | нд | 0 | нд | нд | 0 | нд | нд | нд | 0 | нд | нд | 0 | нд | нд | нд | 0 | нд | нд | 0 | нд | нд | 0 | 0 | 0 | 0 | 0 | 0 | 0
1.1.4.2. | Гатч, РК ВЛ-10 кВ от ПС-322 фидер №1 до ТП-44 в п. Вырица Гатчинского района ЛО (11-06/4-180) | Г_G_11-06/4-180 | нд | 0 | нд | нд | 0 | нд | нд | нд | 0 | нд | нд | 0 | нд | нд | нд | 0 | нд | нд | 0 | нд | нд | нд | 0 | нд | нд | 0 | нд | нд | 0 | 0 | 0 | 0 | 0 | 0 | 0
1.1.4.2. | Киров, РК ВЛ-6кВ ф.726-05 от ТП-128 до опоры № 35 в г. Кировск ЛО (инв.№ 000000820) (17-1-10-0-08-04-2-0607) | H_17-1-10-0-08-04-2-0607 | нд | 0 | нд | нд | 0 | нд | нд | нд | 0 | нд | нд | 0 | нд | нд | нд | 0 | нд | нд | 0 | нд | нд | нд | 0 | нд | нд | 0 | нд | нд | 0 | 0 | 0 | 0 | 0 | 0 | 0
1.1.4.2. | Выб, РК ВЛ-6 кВ от ВЛЗ-6 кВ ф.31 до КТП-415 в г. Выборг ЛО (инв. №000004313) (17-1-05-0-08-06-1-0898) | H_17-1-05-0-08-06-1-0898 | нд | 0 | нд | нд | 0 | нд | нд | нд | 0.34516 | нд | нд | 0.15 | нд | нд | нд | 0 | нд | нд | 0 | нд | нд | нд | 0 | нд | нд | 0 | нд | нд | 0 | 0.34516 | 0 | 0 | 0.15 | 0 | 0
1.1.4.2. | Выб, РК КЛ-0,4 кВ от ТП-160 до ШРН-338 в г. Выборг ЛО (13-1-05-0-08-06-2-1153) | G_13-1-05-0-08-06-2-1153 | нд | 0 | нд | нд | 0 | нд | нд | нд | 0 | нд | нд | 0 | нд | нд | нд | 0 | нд | нд | 0 | нд | нд | нд | 0 | нд | нд | 0 | нд | нд | 0 | 0 | 0 | 0 | 0 | 0 | 0
1.1.4.2. | Выб, РК КЛ-0,4 кВ от ТП-9 до опоры №1 ВЛ-0,4 кВ на ул. Школьная в п. Советский Выборгского района ЛО (инв. №050003685) (16-1-05-0-08-06-2-0435) | G_16-1-05-0-08-06-2-0435 | нд | 0 | нд | нд | 0 | нд | нд | нд | 0 | нд | нд | 0 | нд | нд | нд | 0 | нд | нд | 0 | нд | нд | нд | 0 | нд | нд | 0 | нд | нд | 0 | 0 | 0 | 0 | 0 | 0 | 0
1.1.4.2. | Гатч, РК КЛ-0,4 кВ от РУ- 0,4 кВ ТП-5 до опоры №1 по ул. Сызранская в г. Гатчина ЛО (инв.№ 100003360) (13-2-06-0-08-06-2-115) | G_13-2-06-0-08-06-2-115 | нд | 0 | нд | нд | 0 | нд | нд | нд | 0 | нд | нд | 0 | нд | нд | нд | 0 | нд | нд | 0 | нд | нд | нд | 0 | нд | нд | 0 | нд | нд | 0 | 0 | 0 | 0 | 0 | 0 | 0
1.1.4.2. | Гатч, РК КЛ-0,4 кВ от РУ-0,4 кВ ТП-1 до опоры существующей ВЛ-0,4 кВ по ул.Рошаля (13-2-06-0-08-06-2-121) | G_13-2-06-0-08-06-2-121 | нд | 0 | нд | нд | 0 | нд | нд | нд | 0 | нд | нд | 0 | нд | нд | нд | 0 | нд | нд | 0 | нд | нд | нд | 0 | нд | нд | 0 | нд | нд | 0 | 0 | 0 | 0 | 0 | 0 | 0
1.1.4.2. | Гатч, РК КЛ-0,4 кВ от РУ-0,4 кВ ТП-16 по Школьному пер. в г. Гатчина ЛО (инв.№100003388) (13-2-06-0-08-06-2-160) | G_13-2-06-0-08-06-2-160 | нд | 0 | нд | нд | 0 | нд | нд | нд | 0 | нд | нд | 0 | нд | нд | нд | 0 | нд | нд | 0 | нд | нд | нд | 0 | нд | нд | 0 | нд | нд | 0 | 0 | 0 | 0 | 0 | 0 | 0
1.1.4.2. | Гатч, РК КЛ-0,4 кВ от ТП-2 (реконструируемой) по ул. Детскосельской (13-2-06-0-08-06-2-930) | Г_G_13-2-06-0-08-06-2-930 | нд | 0 | нд | нд | 0 | нд | нд | нд | 0 | нд | нд | 0 | нд | нд | нд | 0 | нд | нд | 0 | нд | нд | нд | 0 | нд | нд | 0 | нд | нд | 0 | 0 | 0 | 0 | 0 | 0 | 0
1.1.4.2. | Гатч, РК КЛ-0,4 кВ от ТП-45 по ул. Солнечная в д. Химози, Большеколпанского СП (инв. №100003512) (13-2-06-0-08-06-2-909) | Г_G_13-2-06-0-08-06-2-909 | нд | 0 | нд | нд | 0 | нд | нд | нд | 0 | нд | нд | 0 | нд | нд | нд | 0 | нд | нд | 0 | нд | нд | нд | 0 | нд | нд | 0 | нд | нд | 0 | 0 | 0 | 0 | 0 | 0 | 0
1.1.4.2. | Гатч, РК КЛ-0,4 кВ от ТП-52 по ул. Некрасова в г. Гатчина ЛО (инв.№ 100003533) (15-1-06-0-08-06-2-1519) | G_15-1-06-0-08-06-2-1519 | нд | 0 | нд | нд | 0 | нд | нд | нд | 0 | нд | нд | 0 | нд | нд | нд | 0 | нд | нд | 0 | нд | нд | нд | 0 | нд | нд | 0 | нд | нд | 0 | 0 | 0 | 0 | 0 | 0 | 0
1.1.4.2. | Гатч, РК КЛ-0,4 кВ от ТП-56 по ул. Северная в г. Гатчина ЛО (инв.№ 100003547) (14-2-06-0-08-06-2-1210) | H_14-2-06-0-08-06-2-1210 | нд | 0 | нд | нд | 0 | нд | нд | нд | 0 | нд | нд | 0 | нд | нд | нд | 0 | нд | нд | 0 | нд | нд | нд | 0 | нд | нд | 0 | нд | нд | 0 | 0 | 0 | 0 | 0 | 0 | 0
1.1.4.2. | Гатч, РК КЛ-0,4 кВ от ТП-6 по ул. Можайская (инв. №100003612) (13-2-06-0-08-06-2-779) | G_13-2-06-0-08-06-2-779 | нд | 0 | нд | нд | 0 | нд | нд | нд | 0 | нд | нд | 0 | нд | нд | нд | 0 | нд | нд | 0 | нд | нд | нд | 0 | нд | нд | 0 | нд | нд | 0 | 0 | 0 | 0 | 0 | 0 | 0
1.1.4.2. | Всев, РК КВЛ-0,4 кВ от ПС-628 в пос. Новое Токсово Всеволожского района ЛО (инв. № 040000243) (13-1-04-0-08-06-2-925) | G_13-1-04-0-08-06-2-925 | нд | 0 | нд | нд | 0 | нд | нд | нд | 0 | нд | нд | 0 | нд | нд | нд | 0 | нд | нд | 0 | нд | нд | нд | 0 | нд | нд | 0 | нд | нд | 0 | 0 | 0 | 0 | 0 | 0 | 0
1.1.4.2. | Кинг, РК 2 КЛ-0,4 кВ от ТП-123 до ВРУ объекта у д.4 по ул.Дорожников в г.Кингисепп | G_11-08/1-049 | нд | 0 | нд | нд | 0 | нд | нд | нд | 0 | нд | нд | 0 | нд | нд | нд | 0 | нд | нд | 0 | нд | нд | нд | 0 | нд | нд | 0 | нд | нд | 0 | 0 | 0 | 0 | 0 | 0 | 0
1.1.4.2. | Гатч, Реконструкция КЛ-0,4 кВ от ТП-170(Н) до КР д. 4 по пер. Строителей в п. Сиверский Гатчинского района ЛО | G_11-06/3-043 | нд | 0 | нд | нд | 0 | нд | нд | нд | 0 | нд | нд | 0 | нд | нд | нд | 0 | нд | нд | 0 | нд | нд | нд | 0 | нд | нд | 0 | нд | нд | 0 | 0 | 0 | 0 | 0 | 0 | 0
1.1.4.2. | Гатч, Реконструкция КЛ-0,4 кВ от РУ-0,4 кВ ТП-170(Н) до КР д. 3 по ул. Строителей в п. Сиверский Гатчинского района ЛО | G_11-06/3-044 | нд | 0 | нд | нд | 0 | нд | нд | нд | 0 | нд | нд | 0 | нд | нд | нд | 0 | нд | нд | 0 | нд | нд | нд | 0 | нд | нд | 0 | нд | нд | 0 | 0 | 0 | 0 | 0 | 0 | 0
1.1.4.2. | Волос, РК ВЛ-0,4 от ТП-322 до земельного участка заявителя в г. Волосово ЛО (инв. 000001454) (17-1-10-0-08-04-2-0633) | H_17-1-10-0-08-04-2-0633 | нд | 0 | нд | нд | 0 | нд | нд | нд | 0.24603 | нд | нд | 0.1 | нд | нд | нд | 0 | нд | нд | 0 | нд | нд | нд | 0 | нд | нд | 0 | нд | нд | 0 | 0.24603 | 0 | 0 | 0.1 | 0 | 0
1.1.4.2. | Выб, РК КЛ-6-10 кВ от ТП-63 до ТП-90 в г. Выборг ЛО (инв. №050001208) (15-1-05-0-08-06-2-0748) | G_15-1-05-0-08-06-2-0748 | нд | 0 | нд | нд | 0 | нд | нд | нд | 0 | нд | нд | 0 | нд | нд | нд | 0 | нд | нд | 0 | нд | нд | нд | 0 | нд | нд | 0 | нд | нд | 0 | 0 | 0 | 0 | 0 | 0 | 0
1.1.4.2. | Выб, РК оборудования ТП-2 в г. Высоцк (13-1-05-0-08-06-2-1045) | G_13-1-05-0-08-06-2-1045 | нд | 0 | нд | нд | 0 | нд | нд | нд | 0 | нд | нд | 0 | нд | нд | нд | 0 | нд | нд | 0 | нд | нд | нд | 0 | нд | нд | 0 | нд | нд | 0 | 0 | 0 | 0 | 0 | 0 | 0
1.1.4.2. | Гатч, РК КЛ-10 кВ от опоры №64 ВЛЗ-10 кВ ф.№1 по ул. Карла Маркса до ТП-44 в п. Вырица Гатчинского р-на ЛО (инв. №100005534) (16-1-06-0-08-06-2-0568) | H_16-1-06-0-08-06-2-0568 | нд | 0 | нд | нд | 0 | нд | нд | нд | 0 | нд | нд | 0 | нд | нд | нд | 0 | нд | нд | 0 | нд | нд | нд | 0 | нд | нд | 0 | нд | нд | 0 | 0 | 0 | 0 | 0 | 0 | 0
1.1.4.2. | Гатч, РК КЛ-10 кВ ф.8 от ПС "Вырица" 35/10 в п. Вырица Гатчинского района ЛО (инв. № 100003003, инв. № 100003006) (13-2-06-0-08-06-2-731) | G_13-2-06-0-08-06-2-731 | нд | 0 | нд | нд | 0 | нд | нд | нд | 0 | нд | нд | 0 | нд | нд | нд | 0 | нд | нд | 0 | нд | нд | нд | 0 | нд | нд | 0 | нд | нд | 0 | 0 | 0 | 0 | 0 | 0 | 0
1.1.4.2. | Шлис, РК КЛ-6 кВ от ПС-727 ф-04 до КТП-2 в г.Шлиссельбург (11-22/1-029) | G_11-22/1-029 | нд | 0 | нд | нд | 0 | нд | нд | нд | 0 | нд | нд | 0 | нд | нд | нд | 0 | нд | нд | 0 | нд | нд | нд | 0 | нд | нд | 0 | нд | нд | 0 | 0 | 0 | 0 | 0 | 0 | 0
1.1.4.2. | ЛодП, РК ТП-112 в г. Лодейное Поле ЛО (инв. № 120000799) (16-1-20-0-08-06-1-0977) | H_16-1-20-0-08-06-1-0977 | нд | 0 | 0 | нд | нд | нд | нд | нд | 0 | 0 | нд | нд | нд | нд | нд | 0 | 0 | нд | нд | нд | нд | нд | 0 | 0 | нд | нд | нд | нд | 0 | 0 | 0 | 0 | 0 | 0 | 0
1.1.4.2. | Волос, РК оборудования ТП-302 в г. Волосово ЛО (инв.№000001417) (16-1-08-0-08-06-3-0615) | H_16-1-08-0-08-06-3-0615 | нд | 0 | 0 | нд | нд | нд | нд | нд | 0 | 0 | нд | нд | нд | нд | нд | 0 | 0 | нд | нд | нд | нд | нд | 0 | 0 | нд | нд | нд | нд | 0 | 0 | 0 | 0 | 0 | 0 | 0
1.1.4.2. | Кинг, РК оборудования КТП-5 (без трансформатора) в г. Кингисепп ЛО (инв. №080001101) (16-1-08-0-08-06-1-0829) | H_16-1-08-0-08-06-1-0829 | нд | 0 | 0 | нд | нд | нд | нд | нд | 0 | 0 | нд | нд | нд | нд | нд | 0 | 0 | нд | нд | нд | нд | нд | 0 | 0 | нд | нд | нд | нд | 0 | 0 | 0 | 0 | 0 | 0 | 0
1.1.4.2. | СосБ, РК оборудования КТП-100 кВа 10/0,4 кВ ТП-Д Ш-3 в г. Сосновый Бор ЛО (инв. №04071108) (16-1-08-0-08-06-1-1143) | H_16-1-08-0-08-06-1-1143 | нд | 0 | 0 | нд | нд | нд | нд | нд | 0 | 0 | нд | нд | нд | нд | нд | 0 | 0 | нд | нд | нд | нд | нд | 0 | 0 | нд | нд | нд | нд | 0 | 0 | 0 | 0 | 0 | 0 | 0
1.1.4.2. | Выб, РК КТП №299 в пос. Северный Выборгского района ЛО (инв.№ 050002795) (12-1-05-1-08-06-2-221) | G_12-1-05-1-08-06-2-221 | нд | 0 | 0 | нд | нд | нд | нд | нд | 0 | 0 | нд | нд | нд | нд | нд | 0 | 0 | нд | нд | нд | нд | нд | 0 | 0 | нд | нд | нд | нд | 0 | 0 | 0 | 0 | 0 | 0 | 0
1.1.4.2. | Выб, РК КТП-15 в г. Каменногорск Выборгского района ЛО (13-1-05-0-08-06-2-1182) | G_13-1-05-0-08-06-2-1182 | нд | 0 | 0 | нд | нд | нд | нд | нд | 0 | 0 | нд | нд | нд | нд | нд | 0 | 0 | нд | нд | нд | нд | нд | 0 | 0 | нд | нд | нд | нд | 0 | 0 | 0 | 0 | 0 | 0 | 0
1.1.4.2. | Выб, РК КТП-28 в г. Выборг ЛО (13-1-05-0-08-06-1-1293) | G_13-1-05-0-08-06-2-1293 | нд | 0 | 0 | нд | нд | нд | нд | нд | 0 | 0 | нд | нд | нд | нд | нд | 0 | 0 | нд | нд | нд | нд | нд | 0 | 0 | нд | нд | нд | нд | 0 | 0 | 0 | 0 | 0 | 0 | 0
1.1.4.2. | Выб, РК КТП-3 на ул. Калининская в г. Высоцк (13-2-05-0-08-06-2-1032) | G_13-2-05-0-08-06-2-1032 | нд | 0 | 0 | нд | нд | нд | нд | нд | 0 | 0 | нд | нд | нд | нд | нд | 0 | 0 | нд | нд | нд | нд | нд | 0 | 0 | нд | нд | нд | нд | 0 | 0 | 0 | 0 | 0 | 0 | 0
1.1.4.2. | Выб, РК оборудования РП-1 по адресу: ул. Садовая д. 32 РП, пос. Советский, Выборгский район ЛО (инв. № 050003502) (13-2-05-0-08-06-2-219) | G_13-2-05-0-08-06-2-219 | нд | 0 | нд | нд | нд | нд | нд | нд | 0 | нд | нд | нд | нд | нд | нд | 0 | нд | нд | нд | нд | нд | нд | 0 | нд | нд | нд | нд | нд | 0 | 0 | 0 | 0 | 0 | 0 | 0
1.1.4.2. | Выб, РК оборудования РП-61 в пос. им. Калинина г. Выборг ЛО (инв. № 050001172) (14-1-05-0-08-06-2-292) | G_14-1-05-0-08-06-2-292 | нд | 0 | нд | нд | нд | нд | нд | нд | 0 | нд | нд | нд | нд | нд | нд | 0 | нд | нд | нд | нд | нд | нд | 0 | нд | нд | нд | нд | нд | 0 | 0 | 0 | 0 | 0 | 0 | 0
1.1.4.2. | Выб, РК оборудования СТП-68 в г. Выборг ЛО (инв. № 050001223) (13-1-05-0-08-06-2-1300) | G_13-1-05-0-08-06-2-1300 | нд | 0 | 0 | нд | нд | нд | нд | нд | 0 | 0 | нд | нд | нд | нд | нд | 0 | 0 | нд | нд | нд | нд | нд | 0 | 0 | нд | нд | нд | нд | 0 | 0 | 0 | 0 | 0 | 0 | 0
1.1.4.2. | Выб, РК оборудования ТП-1 в г. Приморск Выборгского района ЛО (13-1-05-0-08-06-2-1119) | G_13-1-05-0-08-06-2-1119 | нд | 0 | 0 | нд | нд | нд | нд | нд | 0 | 0 | нд | нд | нд | нд | нд | 0 | 0 | нд | нд | нд | нд | нд | 0 | 0 | нд | нд | нд | нд | 0 | 0 | 0 | 0 | 0 | 0 | 0
1.1.4.2. | Выб, РК оборудования ТП-101 в г. Выборг ЛО (13-1-05-0-08-06-2-1152) | G_13-1-05-0-08-06-2-1152 | нд | 0 | 0 | нд | нд | нд | нд | нд | 0 | 0 | нд | нд | нд | нд | нд | 0 | 0 | нд | нд | нд | нд | нд | 0 | 0 | нд | нд | нд | нд | 0 | 0 | 0 | 0 | 0 | 0 | 0
1.1.4.2. | Выб, РК оборудования ТП-107 в г. Выборг ЛО (12-2-05-0-08-06-2-228) | G_12-2-05-0-08-06-2-228 | нд | 0 | 0 | нд | нд | нд | нд | нд | 0 | 0 | нд | нд | нд | нд | нд | 0 | 0 | нд | нд | нд | нд | нд | 0 | 0 | нд | нд | нд | нд | 0 | 0 | 0 | 0 | 0 | 0 | 0
1.1.4.2. | Выб, РК оборудования ТП-11 в г. Светогорск (12-2-05-0-08-06-2-212) | G_12-2-05-0-08-06-2-212 | нд | 0 | 0 | нд | нд | нд | нд | нд | 0 | 0 | нд | нд | нд | нд | нд | 0 | 0 | нд | нд | нд | нд | нд | 0 | 0 | нд | нд | нд | нд | 0 | 0 | 0 | 0 | 0 | 0 | 0
1.1.4.2. | Выб, РК оборудования ТП-2 на ул. Заводская в г. Приморск Выборгского района ЛО (инв. №050002888) (14-1-05-0-08-06-2-1319) | G_14-1-05-0-08-06-2-1319 | нд | 0 | 0 | нд | нд | нд | нд | нд | 0 | 0 | нд | нд | нд | нд | нд | 0 | 0 | нд | нд | нд | нд | нд | 0 | 0 | нд | нд | нд | нд | 0 | 0 | 0 | 0 | 0 | 0 | 0
1.1.4.2. | Выб, РК оборудования ТП-21 в г. Светогорск (13-2-05-0-08-06-2-061) | G_13-2-05-0-08-06-2-061 | нд | 0 | 0 | нд | нд | нд | нд | нд | 0 | 0 | нд | нд | нд | нд | нд | 0 | 0 | нд | нд | нд | нд | нд | 0 | 0 | нд | нд | нд | нд | 0 | 0 | 0 | 0 | 0 | 0 | 0
1.1.4.2. | Выб, РК оборудования ТП-4 в г. Приморск (13-2-05-0-08-06-2-1030) | G_13-2-05-0-08-06-2-1030 | нд | 0 | 0 | нд | нд | нд | нд | нд | 0 | 0 | нд | нд | нд | нд | нд | 0 | 0 | нд | нд | нд | нд | нд | 0 | 0 | нд | нд | нд | нд | 0 | 0 | 0 | 0 | 0 | 0 | 0
1.1.4.2. | Выб, РК оборудования ТП-41 в пос. им. Кирова Выборгского района ЛО (13-1-05-0-08-06-2-1124) | G_13-1-05-0-08-06-2-1124 | нд | 0 | 0 | нд | нд | нд | нд | нд | 0 | 0 | нд | нд | нд | нд | нд | 0 | 0 | нд | нд | нд | нд | нд | 0 | 0 | нд | нд | нд | нд | 0 | 0 | 0 | 0 | 0 | 0 | 0
1.1.4.2. | Выб, РК распределительного киоска 117 (ШРН-5), ТП-160 в г. Выборг ЛО (13-1-05-0-08-06-2-1154) | G_13-1-05-0-08-06-2-1154 | нд | 0 | нд | нд | нд | нд | нд | нд | 0 | нд | нд | нд | нд | нд | нд | 0 | нд | нд | нд | нд | нд | нд | 0 | нд | нд | нд | нд | нд | 0 | 0 | 0 | 0 | 0 | 0 | 0
1.1.4.2. | Выб, РК распределительного киоска № 74 (ШРН 4), ТП-152 в г. Выборг ЛО (инв. № 050001772) (14-1-05-0-08-06-2-103) | G_14-1-05-0-08-06-2-103 | нд | 0 | нд | нд | нд | нд | нд | нд | 0 | нд | нд | нд | нд | нд | нд | 0 | нд | нд | нд | нд | нд | нд | 0 | нд | нд | нд | нд | нд | 0 | 0 | 0 | 0 | 0 | 0 | 0
1.1.4.2. | Выб, РК распределительного киоска №342 (ШРН-0,4 кВ) в г. Выборг ЛО (13-1-05-0-08-06-2-1158) | G_13-1-05-0-08-06-2-1158 | нд | 0 | нд | нд | нд | нд | нд | нд | 0 | нд | нд | нд | нд | нд | нд | 0 | нд | нд | нд | нд | нд | нд | 0 | нд | нд | нд | нд | нд | 0 | 0 | 0 | 0 | 0 | 0 | 0
1.1.4.2. | Выб, РК ШРН-219 (13-2-05-0-08-06-2-020) | G_13-2-05-0-08-06-2-020 | нд | 0 | нд | нд | нд | нд | нд | нд | 0 | нд | нд | нд | нд | нд | нд | 0 | нд | нд | нд | нд | нд | нд | 0 | нд | нд | нд | нд | нд | 0 | 0 | 0 | 0 | 0 | 0 | 0
1.1.4.2. | Приг, РК оборудования КТП-756 в п. Семашко Выборгского района ЛО (инв. № 000003389) (14-1-17-0-08-06-2-1250) | G_14-1-17-0-08-06-2-1250 | нд | 0 | 0 | нд | нд | нд | нд | нд | 0 | 0 | нд | нд | нд | нд | нд | 0 | 0 | нд | нд | нд | нд | нд | 0 | 0 | нд | нд | нд | нд | 0 | 0 | 0 | 0 | 0 | 0 | 0
1.1.4.2. | Приг, РК оборудования СТП-25/10/0,4 кВ в д. Борисова Грива Всеволожского района ЛО (инв. №000002474) (15-1-17-0-08-06-2-1512) | G_15-1-17-0-08-06-2-1512 | нд | 0 | 0 | нд | нд | нд | нд | нд | 0 | 0 | нд | нд | нд | нд | нд | 0 | 0 | нд | нд | нд | нд | нд | 0 | 0 | нд | нд | нд | нд | 0 | 0 | 0 | 0 | 0 | 0 | 0
1.1.4.2. | Приг, РК оборудования ТП-2600 в д. Хязельки Всеволожского района ЛО (инв. № БП0002646) (14-1-17-0-08-06-2-1203) | G_14-1-17-0-08-06-2-1203 | нд | 0 | 0 | нд | нд | нд | нд | нд | 0 | 0 | нд | нд | нд | нд | нд | 0 | 0 | нд | нд | нд | нд | нд | 0 | 0 | нд | нд | нд | нд | 0 | 0 | 0 | 0 | 0 | 0 | 0
1.1.4.2. | Приг, РК ТП-1016 в д. Борисово Приозерского района ЛО (инв. № 000003363) (15-1-17-0-08-06-2-1427) | H_15-1-17-0-08-06-2-1427 | нд | 0 | 0 | нд | нд | нд | нд | нд | 0.60553 | 0.63 | нд | нд | нд | нд | нд | 0 | 0 | нд | нд | нд | нд | нд | 0 | 0 | нд | нд | нд | нд | 0 | 0.60553 | 0.63 | 0 | 0 | 0 | 0
1.1.4.2. | Приг, РК ТП-1043 в д. Борисово Приозерского района ЛО (инв. № 000003472) (15-1-17-0-08-06-2-1432) | H_15-1-17-0-08-06-2-1432 | нд | 0 | 0 | нд | нд | нд | нд | нд | 0.53129 | 0.4 | нд | нд | нд | нд | нд | 0 | 0 | нд | нд | нд | нд | нд | 0 | 0 | нд | нд | нд | нд | 0 | 0.53129 | 0.4 | 0 | 0 | 0 | 0
1.1.4.2. | Приг, РК ТП-1044 в д. Борисово Приозерского района ЛО (инв. № 000003444) (15-1-17-0-08-06-2-1429) | H_15-1-17-0-08-06-2-1429 | нд | 0 | 0 | нд | нд | нд | нд | нд | 0.60045 | 0.63 | нд | нд | нд | нд | нд | 0 | 0 | нд | нд | нд | нд | нд | 0 | 0 | нд | нд | нд | нд | 0 | 0.60045 | 0.63 | 0 | 0 | 0 | 0
1.1.4.2. | Приг, РК ТП-1045 в д. Борисово Приозерского района ЛО (инв. № 000003422) (15-1-17-0-08-06-2-1433) | H_15-1-17-0-08-06-2-1433 | нд | 0 | 0 | нд | нд | нд | нд | нд | 0.52009 | 0.4 | нд | нд | нд | нд | нд | 0 | 0 | нд | нд | нд | нд | нд | 0 | 0 | нд | нд | нд | нд | 0 | 0.52009 | 0.4 | 0 | 0 | 0 | 0
1.1.4.2. | Приг, РК ТП-1046 в д. Борисово Приозерского района ЛО (инв. № 000003459) (15-1-17-0-08-06-2-1430) | H_15-1-17-0-08-06-2-1430 | нд | 0 | 0 | нд | нд | нд | нд | нд | 0 | 0 | нд | нд | нд | нд | нд | 0.69417 | 0.63 | нд | нд | нд | нд | нд | 0 | 0 | нд | нд | нд | нд | 0 | 0.69417 | 0.63 | 0 | 0 | 0 | 0
1.1.4.2. | Приг, РК ТП-1082 в д. Борисово Приозерского района ЛО (инв. № 000003396) (15-1-17-0-08-06-2-1434) | H_15-1-17-0-08-06-2-1434 | нд | 0 | 0 | нд | нд | нд | нд | нд | 0.53236 | 0.4 | нд | нд | нд | нд | нд | 0 | 0 | нд | нд | нд | нд | нд | 0 | 0 | нд | нд | нд | нд | 0 | 0.53236 | 0.4 | 0 | 0 | 0 | 0
1.1.4.2. | Приг, РК ТП-1083 в д. Борисово Приозерского района ЛО (инв. № 000003353) (15-1-17-0-08-06-2-1431) | H_15-1-17-0-08-06-2-1431 | нд | 0 | 0 | нд | нд | нд | нд | нд | 0.61806 | 0.63 | нд | нд | нд | нд | нд | 0 | 0 | нд | нд | нд | нд | нд | 0 | 0 | нд | нд | нд | нд | 0 | 0.61806 | 0.63 | 0 | 0 | 0 | 0
1.1.4.2. | Приг, РК ТП-886 в п. Ольшаники Выборгского района ЛО (инв. № 000003547) (14-1-17-0-08-06-2-1201) | G_14-1-17-0-08-06-2-1201 | нд | 0 | 0 | нд | нд | нд | нд | нд | 0 | 0 | нд | нд | нд | нд | нд | 0 | 0 | нд | нд | нд | нд | нд | 0 | 0 | нд | нд | нд | нд | 0 | 0 | 0 | 0 | 0 | 0 | 0
1.1.4.2. | Приг, РК ТП-947 в МО "Полянское сельское поселение" Выборгского района ЛО (15-1-17-0-08-06-2-0652) | G_15-1-17-0-08-06-2-0652 | нд | 0 | 0 | нд | нд | нд | нд | нд | 0 | 0 | нд | нд | нд | нд | нд | 0 | 0 | нд | нд | нд | нд | нд | 0 | 0 | нд | нд | нд | нд | 0 | 0 | 0 | 0 | 0 | 0 | 0
1.1.4.2. | Приг, РК ТП-948 в МО "Полянское сельское поселение" Выборгского района ЛО (15-1-17-0-08-06-2-0651) | G_15-1-17-0-08-06-2-0651 | нд | 0 | 0 | нд | нд | нд | нд | нд | 0 | 0 | нд | нд | нд | нд | нд | 0 | 0 | нд | нд | нд | нд | нд | 0 | 0 | нд | нд | нд | нд | 0 | 0 | 0 | 0 | 0 | 0 | 0
1.1.4.2. | Киров, РК КТП-3818 в п. Назия Кировского района ЛО (инв. № 0000001081) (15-1-10-0-08-06-2-0607) | G_15-1-10-0-08-06-2-0607 | нд | 0 | 0 | нд | нд | нд | нд | нд | 0 | 0 | нд | нд | нд | нд | нд | 0 | 0 | нд | нд | нд | нд | нд | 0 | 0 | нд | нд | нд | нд | 0 | 0 | 0 | 0 | 0 | 0 | 0
1.1.4.2. | Киров, РК здания ТП-7 (оборудование) в пгт. им. Морозова Всеволожского р-на ЛО (16-1-10-0-08-06-1-0483) | H_16-1-10-0-08-06-1-0483 | нд | 0 | 0 | нд | нд | нд | нд | нд | 0 | 0 | нд | нд | нд | нд | нд | 0 | 0 | нд | нд | нд | нд | нд | 0 | 0 | нд | нд | нд | нд | 0 | 0 | 0 | 0 | 0 | 0 | 0
1.1.4.2. | Киров, РК КТП-194 в г. Кировск Кировского района ЛО (инв. №100000201) (15-1-10-0-08-06-2-1239) | G_15-1-10-0-08-06-2-1239 | нд | 0 | 0 | нд | нд | нд | нд | нд | 0 | 0 | нд | нд | нд | нд | нд | 0.97413 | 0.16 | нд | нд | нд | нд | нд | 0 | 0 | нд | нд | нд | нд | 0 | 0.97413 | 0.16 | 0 | 0 | 0 | 0
1.1.4.2. | Киров, РК КТП-3819 в д. Жихарево Назиевского ГП Кировского р-на ЛО (инв. № 000001043) (13-1-10-0-08-06-2-729) | G_13-1-10-0-08-06-2-729 | нд | 0 | 0 | нд | нд | нд | нд | нд | 0 | 0 | нд | нд | нд | нд | нд | 0 | 0 | нд | нд | нд | нд | нд | 0 | 0 | нд | нд | нд | нд | 0 | 0 | 0 | 0 | 0 | 0 | 0
1.1.4.2. | Киров, РК КТПК - 409 (КТП киоского типа ТМ 1*250 кВа 10/0,4/КВ) в п. Павлово Кировского района ЛО (инв. № 000001061) (14-1-10-0-08-06-1-134) | G_14-1-10-0-08-06-1-134 | нд | 0 | 0 | нд | нд | нд | нд | нд | 0 | 0 | нд | нд | нд | нд | нд | 0 | 0 | нд | нд | нд | нд | нд | 0 | 0 | нд | нд | нд | нд | 0 | 0 | 0 | 0 | 0 | 0 | 0
1.1.4.2. | Киров, РК КТПН-744 в п. Новый Быт Кировского района ЛО (инв. №000001085) (15-1-10-0-08-06-2-1085) | G_15-1-10-0-08-06-2-1085 | нд | 0 | 0 | нд | нд | нд | нд | нд | 0 | 0 | нд | нд | нд | нд | нд | 0.97413 | 0.4 | нд | нд | нд | нд | нд | 0 | 0 | нд | нд | нд | нд | 0 | 0.97413 | 0.4 | 0 | 0 | 0 | 0
1.1.4.2. | Киров, РК оборудования ТП-132 (инв. № 000001127) (13-1-10-0-08-06-2-262) | G_13-1-10-0-08-06-2-262 | нд | 0 | 0 | нд | нд | нд | нд | нд | 0 | 0 | нд | нд | нд | нд | нд | 0 | 0 | нд | нд | нд | нд | нд | 0 | 0 | нд | нд | нд | нд | 0 | 0 | 0 | 0 | 0 | 0 | 0
1.1.4.2. | Киров, РК СТП-426 в п. Павлово Кировского района ЛО (инв. №000001272) (15-1-10-0-08-06-2-0987) | G_15-1-10-0-08-06-2-0987 | нд | 0 | 0 | нд | нд | нд | нд | нд | 0 | 0 | нд | нд | нд | нд | нд | 0 | 0 | нд | нд | нд | нд | нд | 0 | 0 | нд | нд | нд | нд | 0 | 0 | 0 | 0 | 0 | 0 | 0
1.1.4.2. | Киров, РК СТП-760 10/0,4 (СТП-3830) в д. Карловка Назиевского ГП Кировского района ЛО (инв. № 000001280) (13-1-10-0-08-06-2-662) | G_13-1-10-0-08-06-2-662 | нд | 0 | 0 | нд | нд | нд | нд | нд | 0 | 0 | нд | нд | нд | нд | нд | 0 | 0 | нд | нд | нд | нд | нд | 0 | 0 | нд | нд | нд | нд | 0 | 0 | 0 | 0 | 0 | 0 | 0
1.1.4.2. | Гатч, РК КТП-25 в п. Тайцы Гатчинского района ЛО (инв.№ 100006974) (12-2-06-0-08-06-2-557) | G_12-2-06-0-08-06-2-557 | нд | 0 | 0 | нд | нд | нд | нд | нд | 0 | 0 | нд | нд | нд | нд | нд | 0 | 0 | нд | нд | нд | нд | нд | 0 | 0 | нд | нд | нд | нд | 0 | 0 | 0 | 0 | 0 | 0 | 0
1.1.4.2. | Гатч, РК КТП-98 160/10 кВ ул.Народная в п. Вырица Гатчинского района ЛО (инв.060000101) (12-2-06-0-08-06-2-560) | G_12-2-06-0-08-06-2-560 | нд | 0 | 0 | нд | нд | нд | нд | нд | 0 | 0 | нд | нд | нд | нд | нд | 0 | 0 | нд | нд | нд | нд | нд | 0 | 0 | нд | нд | нд | нд | 0 | 0 | 0 | 0 | 0 | 0 | 0
1.1.4.2. | Гатч, РК МТП--6/0,4кВ № 241 в д.Химози Большеколпанского СП Гатчинского района ЛО (инв.№ 060000268) (16-1-06-0-08-06-3-0936) | H_16-1-06-0-08-06-3-0936 | нд | 0 | 0 | нд | нд | нд | нд | нд | 0 | 0 | нд | нд | нд | нд | нд | 0 | 0 | нд | нд | нд | нд | нд | 0 | 0 | нд | нд | нд | нд | 0 | 0 | 0 | 0 | 0 | 0 | 0
1.1.4.2. | Гатч, РК оборудования МТП-81 в п. Вырица Гатчинского района ЛО (инв.№ 100012703) (12-2-06-0-08-06-2-578) | Г_G_12-2-06-0-08-06-2-578 | нд | 0 | 0 | нд | нд | нд | нд | нд | 0 | 0 | нд | нд | нд | нд | нд | 0 | 0 | нд | нд | нд | нд | нд | 0 | 0 | нд | нд | нд | нд | 0 | 0 | 0 | 0 | 0 | 0 | 0
1.1.4.2. | Гатч, РК оборудования ТП-1 п. Сиверский Гатчинского района ЛО (инв.№100006919) (14-2-06-0-08-06-2-437) | G_14-2-06-0-08-06-2-437 | нд | 0 | 0 | нд | нд | нд | нд | нд | 0 | 0 | нд | нд | нд | нд | нд | 0 | 0 | нд | нд | нд | нд | нд | 0 | 0 | нд | нд | нд | нд | 0 | 0 | 0 | 0 | 0 | 0 | 0
1.1.4.2. | Гатч, РК оборудования ТП-10 в п. Тайцы Гатчинского района ЛО (инв.№100006960) (12-2-06-0-08-06-2-523) | G_12-2-06-0-08-06-2-523 | нд | 0 | 0 | нд | нд | нд | нд | нд | 0 | 0 | нд | нд | нд | нд | нд | 0 | 0 | нд | нд | нд | нд | нд | 0 | 0 | нд | нд | нд | нд | 0 | 0 | 0 | 0 | 0 | 0 | 0
1.1.4.2. | Гатч, РК оборудования ТП-15 в п. Сиверский Гатчинского района ЛО (инв.№100006918) (13-2-06-0-08-06-2-1250) | G_13-2-06-0-08-06-2-1250 | нд | 0 | 0 | нд | нд | нд | нд | нд | 0 | 0 | нд | нд | нд | нд | нд | 0 | 0 | нд | нд | нд | нд | нд | 0 | 0 | нд | нд | нд | нд | 0 | 0 | 0 | 0 | 0 | 0 | 0
1.1.4.2. | Гатч, РК оборудования ТП-21 в п. г. т. Сиверский (инв. №10006911) (13-2-06-0-08-06-2-388) | G_13-2-06-0-08-06-2-388 | нд | 0 | 0 | нд | нд | нд | нд | нд | 0 | 0 | нд | нд | нд | нд | нд | 0 | 0 | нд | нд | нд | нд | нд | 0 | 0 | нд | нд | нд | нд | 0 | 0 | 0 | 0 | 0 | 0 | 0
1.1.4.2. | Гатч, РК оборудования ТП-25 в п. Тайцы (13-2-06-0-08-06-2-860) | G_13-2-06-0-08-06-2-860 | нд | 0 | 0 | нд | нд | нд | нд | нд | 0 | 0 | нд | нд | нд | нд | нд | 0 | 0 | нд | нд | нд | нд | нд | 0 | 0 | нд | нд | нд | нд | 0 | 0 | 0 | 0 | 0 | 0 | 0
1.1.4.2. | Гатч, РК оборудования ТП-3 в д. Большая Ивановка (инв. №100006951) (13-2-06-0-08-06-2-913) | Г_G_13-2-06-0-08-06-2-913 | нд | 0 | 0 | нд | нд | нд | нд | нд | 0 | 0 | нд | нд | нд | нд | нд | 0 | 0 | нд | нд | нд | нд | нд | 0 | 0 | нд | нд | нд | нд | 0 | 0 | 0 | 0 | 0 | 0 | 0
1.1.4.2. | Гатч, РК оборудования ТП-4 в п. Вырица Гатчинского р-на ЛО (13-2-06-0-08-06-2-584) | Г_G_13-2-06-0-08-06-2-584 | нд | 0 | 0 | нд | нд | нд | нд | нд | 0 | 0 | нд | нд | нд | нд | нд | 0 | 0 | нд | нд | нд | нд | нд | 0 | 0 | нд | нд | нд | нд | 0 | 0 | 0 | 0 | 0 | 0 | 0
1.1.4.2. | Гатч, РК оборудования ТП-49 в г.Гатчина ЛО (инв. №100006597) (15-1-06-0-08-06-2-1456) | G_15-1-06-0-08-06-2-1456 | нд | 0 | 0 | нд | нд | нд | нд | нд | 0 | 0 | нд | нд | нд | нд | нд | 0 | 0 | нд | нд | нд | нд | нд | 0 | 0 | нд | нд | нд | нд | 0 | 0 | 0 | 0 | 0 | 0 | 0
1.1.4.2. | Гатч, РК оборудования ТП-5 в п. Вырица (13-2-06-0-08-06-2-765) | G_13-2-06-0-08-06-2-765 | нд | 0 | 0 | нд | нд | нд | нд | нд | 0 | 0 | нд | нд | нд | нд | нд | 0 | 0 | нд | нд | нд | нд | нд | 0 | 0 | нд | нд | нд | нд | 0 | 0 | 0 | 0 | 0 | 0 | 0
1.1.4.2. | Гатч, РК оборудования ТП-56 в г. Гатчина ЛО (инв. №100006603) (14-2-06-0-08-06-2-008) | H_14-2-06-0-08-06-2-008 | нд | 0 | 0 | нд | нд | нд | нд | нд | 0 | 0 | нд | нд | нд | нд | нд | 0 | 0 | нд | нд | нд | нд | нд | 0 | 0 | нд | нд | нд | нд | 0 | 0 | 0 | 0 | 0 | 0 | 0
1.1.4.2. | Гатч, РК оборудования ТП-61 в п. Сиверский Гатчинского района ЛО (инв.№100006916) (12-2-06-0-08-06-2-494) | G_12-2-06-0-08-06-2-494 | нд | 0 | 0 | нд | нд | нд | нд | нд | 0 | 0 | нд | нд | нд | нд | нд | 0 | 0 | нд | нд | нд | нд | нд | 0 | 0 | нд | нд | нд | нд | 0 | 0 | 0 | 0 | 0 | 0 | 0
1.1.4.2. | Гатч, РК оборудования ТП-9 п. Тайцы Гатчинского района ЛО (инв.№100006953) (14-2-06-0-08-06-2-452) | G_14-2-06-0-08-06-2-452 | нд | 0 | 0 | нд | нд | нд | нд | нд | 0 | 0 | нд | нд | нд | нд | нд | 0 | 0 | нд | нд | нд | нд | нд | 0 | 0 | нд | нд | нд | нд | 0 | 0 | 0 | 0 | 0 | 0 | 0
1.1.4.2. | Волх, РК оборудования ТП -16 (инв.№ 030000527) (13-1-03-0-08-06-2-377) | G_13-1-03-0-08-06-2-377 | нд | 0 | 0 | нд | нд | нд | нд | нд | 0 | 0 | нд | нд | нд | нд | нд | 0 | 0 | нд | нд | нд | нд | нд | 0 | 0 | нд | нд | нд | нд | 0 | 0 | 0 | 0 | 0 | 0 | 0
1.1.4.2. | Всев, РК КТПН 400/10/0,4 кВ в пос. Новое Токсово Всеволожского района ЛО (инв. № 040000245) (13-1-04-0-08-06-2-924) | G_13-1-04-0-08-06-2-924 | нд | 0 | 0 | нд | нд | нд | нд | нд | 0 | 0 | нд | нд | нд | нд | нд | 0 | 0 | нд | нд | нд | нд | нд | 0 | 0 | нд | нд | нд | нд | 0 | 0 | 0 | 0 | 0 | 0 | 0
1.1.4.2. | Всев, РК оборудования ТП-12 в г.п. Морозова, д. Шереметьевка Всеволожского района ЛО (15-1-04-0-08-06-2-1072) | G_15-1-04-0-08-06-2-1072 | нд | 0 | 0 | нд | нд | нд | нд | нд | 0 | 0 | нд | нд | нд | нд | нд | 0 | 0 | нд | нд | нд | нд | нд | 0 | 0 | нд | нд | нд | нд | 0 | 0 | 0 | 0 | 0 | 0 | 0
1.1.4.2. | Всев, РК оборудования ТП-13к в п. Кузьмоловский Всеволожского района ЛО (инв.№ 040000124) (14-1-04-0-08-06-1-030) | G_14-1-04-0-08-06-1-030 | нд | 0 | 0 | нд | нд | нд | нд | нд | 0 | 0 | нд | нд | нд | нд | нд | 0 | 0 | нд | нд | нд | нд | нд | 0 | 0 | нд | нд | нд | нд | 0 | 0 | 0 | 0 | 0 | 0 | 0
1.1.4.2. | Всев, РК оборудования ТП-25 в п. им. Морозова Всеволожского р-наЛО (инв.№000000207) (14-1-04-0-08-06-2-391) | G_14-1-04-0-08-06-2-391 | нд | 0 | 0 | нд | нд | нд | нд | нд | 0 | 0 | нд | нд | нд | нд | нд | 0 | 0 | нд | нд | нд | нд | нд | 0 | 0 | нд | нд | нд | нд | 0 | 0 | 0 | 0 | 0 | 0 | 0
1.1.4.2. | ЛодП, РК оборудования ТП-2 в г. Подпорожье ЛО (инв. №150000457) (15-1-12-0-08-06-2-1242) | G_15-1-12-0-08-06-2-1242 | нд | 0 | 0 | нд | нд | нд | нд | нд | 0 | 0 | нд | нд | нд | нд | нд | 0 | 0 | нд | нд | нд | нд | нд | 0 | 0 | нд | нд | нд | нд | 0 | 0 | 0 | 0 | 0 | 0 | 0
1.1.4.2. | ЛодП, РК оборудования ТП-35 (инв. № 000000286) в г. Лодейное Поле ЛО (12-1-12-0-08-06-2-601) | G_12-1-12-0-08-06-2-601 | нд | 0 | 0 | нд | нд | нд | нд | нд | 0 | 0 | нд | нд | нд | нд | нд | 0 | 0 | нд | нд | нд | нд | нд | 0 | 0 | нд | нд | нд | нд | 0 | 0 | 0 | 0 | 0 | 0 | 0
1.1.4.2. | ЛодП, РК оборудования ТП-50 (12-2-12-0-08-06-2-466) | G_12-2-12-0-08-06-2-466 | нд | 0 | 0 | нд | нд | нд | нд | нд | 0 | 0 | нд | нд | нд | нд | нд | 0 | 0 | нд | нд | нд | нд | нд | 0 | 0 | нд | нд | нд | нд | 0 | 0 | 0 | 0 | 0 | 0 | 0
1.1.4.2. | Луга, РК ТП-90 в г. Луга ЛО (инв.№ 000002025) (13-1-13-0-08-06-2-1083) | G_13-1-13-0-08-06-2-1083 | нд | 0 | 0 | нд | нд | нд | нд | нд | 0 | 0 | нд | нд | нд | нд | нд | 0 | 0 | нд | нд | нд | нд | нд | 0 | 0 | нд | нд | нд | нд | 0 | 0 | 0 | 0 | 0 | 0 | 0
1.1.4.2. | СосБ, РК оборудования ТП-301 в г. Волосово ЛО (инв. №000001414) (15-1-19-0-08-06-2-0911) | G_15-1-19-0-08-06-2-0911 | нд | 0 | 0 | нд | нд | нд | нд | нд | 0 | 0 | нд | нд | нд | нд | нд | 0 | 0 | нд | нд | нд | нд | нд | 0 | 0 | нд | нд | нд | нд | 0 | 0 | 0 | 0 | 0 | 0 | 0
1.1.4.2. | СосБ, РК оборудования ТП-307 в г. Волосово ЛО (инв. № 000001429) (13-1-19-0-08-06-1-1149) | G_13-1-19-0-08-06-1-1149 | нд | 0 | 0 | нд | нд | нд | нд | нд | 0 | 0 | нд | нд | нд | нд | нд | 0 | 0 | нд | нд | нд | нд | нд | 0 | 0 | нд | нд | нд | нд | 0 | 0 | 0 | 0 | 0 | 0 | 0
1.1.4.2. | СосБ, РК оборудования ТП-347 в г. Волосово ЛО (инв. №000001544) (14-1-19-0-08-06-2-424) | G_14-1-19-0-08-06-2-424 | нд | 0 | 0 | нд | нд | нд | нд | нд | 0 | 0 | нд | нд | нд | нд | нд | 0 | 0 | нд | нд | нд | нд | нд | 0 | 0 | нд | нд | нд | нд | 0 | 0 | 0 | 0 | 0 | 0 | 0
1.1.4.2. | Тосно, РК КТП-7 в г. Тосно Тосненского района ЛО (инв. №210000192) (15-1-21-0-08-06-2-1188) | G_15-1-21-0-08-06-2-1188 | нд | 0 | 0 | нд | нд | нд | нд | нд | 0 | 0 | нд | нд | нд | нд | нд | 0 | 0 | нд | нд | нд | нд | нд | 0 | 0 | нд | нд | нд | нд | 0 | 0 | 0 | 0 | 0 | 0 | 0
1.1.4.2. | Тосно, РК оборудования ТП-23 в пгт. Ульяновка (13-1-21-0-08-06-2-321) | H_13-1-21-0-08-06-2-321 | нд | 0 | 0 | нд | нд | нд | нд | нд | 0 | 0 | нд | нд | нд | нд | нд | 0 | 0 | нд | нд | нд | нд | нд | 0 | 0 | нд | нд | нд | нд | 0 | 0 | 0 | 0 | 0 | 0 | 0
1.1.4.2. | Шлис, РК КТП-31 в г. Шлиссельбург ЛО (инв. № 220000207) (14-1-22-0-08-06-1-494) | G_14-1-22-0-08-06-1-494 | нд | 0 | 0 | нд | нд | нд | нд | нд | 0 | 0 | нд | нд | нд | нд | нд | 0 | 0 | нд | нд | нд | нд | нд | 0 | 0 | нд | нд | нд | нд | 0 | 0 | 0 | 0 | 0 | 0 | 0
1.1.4.2. | Выб, РК оборудование ТП-78 (инв. № 407102) в г.Выборг ЛО (11-05/1-023) | G_11-05/1-023 | нд | 0 | 0 | нд | нд | нд | нд | нд | 0 | 0 | нд | нд | нд | нд | нд | 0 | 0 | нд | нд | нд | нд | нд | 0 | 0 | нд | нд | нд | нд | 0 | 0 | 0 | 0 | 0 | 0 | 0
1.1.4.2. | Выб, РК ТП-2 г.Приморск (11-05/3-014.1 СМР, 2 ПИР) | G_11-05/3-014 | нд | 0 | 0 | нд | нд | нд | нд | нд | 0 | 0 | нд | нд | нд | нд | нд | 0 | 0 | нд | нд | нд | нд | нд | 0 | 0 | нд | нд | нд | нд | 0 | 0 | 0 | 0 | 0 | 0 | 0
1.1.4.2. | Выб, РК оборудования ТП-38 (инв. № 407252) в г.Выборг (11-05/1-021) | G_11-05/1-021 | нд | 0 | 0 | нд | нд | нд | нд | нд | 0 | 0 | нд | нд | нд | нд | нд | 0 | 0 | нд | нд | нд | нд | нд | 0 | 0 | нд | нд | нд | нд | 0 | 0 | 0 | 0 | 0 | 0 | 0
1.1.4.2. | Киров, РК КТП-3703 в п.Путилово (11-10/1-032) | G_11-10/1-032 | нд | 0 | 0 | нд | нд | нд | нд | нд | 0 | 0 | нд | нд | нд | нд | нд | 0 | 0 | нд | нд | нд | нд | нд | 0 | 0 | нд | нд | нд | нд | 0 | 0 | 0 | 0 | 0 | 0 | 0
1.1.4.2. | Киров, РК КТП-409 в п. Павлово (инв. №000001061) (11-10/5-018) | G_11-10/5-018 | нд | 0 | 0 | нд | нд | нд | нд | нд | 0 | 0 | нд | нд | нд | нд | нд | 0 | 0 | нд | нд | нд | нд | нд | 0 | 0 | нд | нд | нд | нд | 0 | 0 | 0 | 0 | 0 | 0 | 0
1.1.4.2. | Шлис, РК ТП-7 в г.Шлиссельбург (11-22/1-011) | G_11-22/1-011 | нд | 0 | 0 | нд | нд | нд | нд | нд | 0 | 0 | нд | нд | нд | нд | нд | 0 | 0 | нд | нд | нд | нд | нд | 0 | 0 | нд | нд | нд | нд | 0 | 0 | 0 | 0 | 0 | 0 | 0
1.1.4.2. | Шлис, РК ПС-727 в г. Шлиссельбург (11-22/1-012) | G_11-22/1-012 | нд | 0 | 0 | нд | нд | нд | нд | нд | 0 | 0 | нд | нд | нд | нд | нд | 0 | 0 | нд | нд | нд | нд | нд | 0 | 0 | нд | нд | нд | нд | 0 | 0 | 0 | 0 | 0 | 0 | 0
1.1.4.2. | Тосно, РК КТП-37 г.Тосно ЛО (инв. № 210000293) (11-21/1-062) | G_11-21/1-062 | нд | 0 | 0 | нд | нд | нд | нд | нд | 0 | 0 | нд | нд | нд | нд | нд | 0 | 0 | нд | нд | нд | нд | нд | 0 | 0 | нд | нд | нд | нд | 0 | 0 | 0 | 0 | 0 | 0 | 0
1.1.4.2. | Тосно, РК ТП-4 (с заменой тр-ра на 160 кВА) п.Ульяновка (11-21/5-100) | G_11-21/5-100 | нд | 0 | 0 | нд | нд | нд | нд | нд | 0 | 0 | нд | нд | нд | нд | нд | 0 | 0 | нд | нд | нд | нд | нд | 0 | 0 | нд | нд | нд | нд | 0 | 0 | 0 | 0 | 0 | 0 | 0
1.1.4.2. | Тосно, РК КТП-38, г. Тосно, Тосненский район, ЛО (инв. № 210000295) (11-21/1-083) | G_11-21/1-083 | нд | 0 | 0 | нд | нд | нд | нд | нд | 0 | 0 | нд | нд | нд | нд | нд | 0 | 0 | нд | нд | нд | нд | нд | 0 | 0 | нд | нд | нд | нд | 0 | 0 | 0 | 0 | 0 | 0 | 0
1.1.4.2. | ЛодП, РК оборудования РУ-10 кВ ТП-71 в г.Лодейное Поле (инв. №120000655) (11-12/1-059) | G_11-12/1-059 | нд | 0 | нд | нд | нд | нд | нд | нд | 0 | нд | нд | нд | нд | нд | нд | 0 | нд | нд | нд | нд | нд | нд | 0 | нд | нд | нд | нд | нд | 0 | 0 | 0 | 0 | 0 | 0 | 0
1.1.4.2. | Гатч, РК КТП-19 в п. Тайцы Гатчинского района ЛО (инв.№ 100012696) (11-06/2-024) | G_11-06/2-024 | нд | 0 | 0 | нд | нд | нд | нд | нд | 0 | 0 | нд | нд | нд | нд | нд | 0 | 0 | нд | нд | нд | нд | нд | 0 | 0 | нд | нд | нд | нд | 0 | 0 | 0 | 0 | 0 | 0 | 0
1.1.4.2. | Гатч, РК оборудования ТП-11 в п. Тайцы (11-06/2-030) | G_11-06/2-030 | нд | 0 | 0 | нд | нд | нд | нд | нд | 0 | 0 | нд | нд | нд | нд | нд | 0 | 0 | нд | нд | нд | нд | нд | 0 | 0 | нд | нд | нд | нд | 0 | 0 | 0 | 0 | 0 | 0 | 0
1.1.4.2. | Гатч, РК КТП-13 в п. Тайцы Гатчинского района ЛО (инв.№ 100006959) (11-06/2-033) | G_11-06/2-033 | нд | 0 | 0 | нд | нд | нд | нд | нд | 0 | 0 | нд | нд | нд | нд | нд | 0 | 0 | нд | нд | нд | нд | нд | 0 | 0 | нд | нд | нд | нд | 0 | 0 | 0 | 0 | 0 | 0 | 0
1.1.4.2. | Всев, РК КТПН-3 в ДНП «Удачное» Всеволожского района ЛО (инв. №170000220) (17-1-17-0-08-06-3-0919) | H_17-1-17-0-08-06-3-0919 | нд | 0 | 0 | нд | нд | нд | нд | нд | 0 | 0 | нд | нд | нд | нд | нд | 0 | 0 | нд | нд | нд | нд | нд | 0 | 0 | нд | нд | нд | нд | 0 | 0 | 0 | 0 | 0 | 0 | 0
1.1.4.2. | Выб, РК оборудования ТП-38 в г. Выборг ЛО (инв.№ 050000954) (17-1-05-0-08-06-2-0443) | H_17-1-05-0-08-06-2-0443 | нд | 0 | 0 | нд | нд | нд | нд | нд | 0 | 0 | нд | нд | нд | нд | нд | 0 | 0 | нд | нд | нд | нд | нд | 0 | 0 | нд | нд | нд | нд | 0 | 0 | 0 | 0 | 0 | 0 | 0
1.1.4.2. | Гатч, РК ВЛ-0,4 кВ от ТП-108 по ул. Мичурина в п. Вырица Гатчинского р-на ЛО (13-2-06-0-08-06-2-625) | G_13-2-06-0-08-06-2-625 | нд | 0 | нд | нд | 0 | нд | нд | нд | 0.63316 | нд | нд | 0.3 | нд | нд | нд | 0 | нд | нд | 0 | нд | нд | нд | 0 | нд | нд | 0 | нд | нд | 0 | 0.63316 | 0 | 0 | 0.3 | 0 | 0
1.1.4.2. | Гатч, РК ВЛ-0,4 кВ от ТП-26 по ул. Калинина в п. Вырица (13-2-06-0-08-06-2-570) | G_13-2-06-0-08-06-2-570 | нд | 0 | нд | нд | 0 | нд | нд | нд | 0 | нд | нд | 0 | нд | нд | нд | 0 | нд | нд | 0 | нд | нд | нд | 1.6524 | нд | нд | 0.25 | нд | нд | 0 | 1.6524 | 0 | 0 | 0.25 | 0 | 0
1.1.4.2. | Гатч, РК ВЛ-0,4 кВ по ул. Горького п. Сиверский Гатчинского р-на ЛО инв. № 10000160 (13-2-06-0-08-06-2-1242) | H_13-2-06-0-08-06-2-1242 | нд | 0 | нд | нд | 0 | нд | нд | нд | 0 | нд | нд | 0 | нд | нд | нд | 0 | нд | нд | 0 | нд | нд | нд | 0 | нд | нд | 0 | нд | нд | 0 | 0 | 0 | 0 | 0 | 0 | 0
1.1.4.2. | Гатч, РК ВЛ-0,4 кВ по ул. Полозова от проектируемой СТП в п. Вырица Гатчинского района ЛО (14-2-06-0-08-06-2-032) | H_14-2-06-0-08-06-2-032 | нд | 0 | нд | нд | 0 | нд | нд | нд | 0.59847 | нд | нд | 0.25 | нд | нд | нд | 0 | нд | нд | 0 | нд | нд | нд | 0 | нд | нд | 0 | нд | нд | 0 | 0.59847 | 0 | 0 | 0.25 | 0 | 0
1.1.4.2. | Гатч, РК оборудования ТП-2 в п. Тайцы Гатчинского района ЛО (инв. № 100006958) (14-2-06-0-08-06-2-551) | H_14-2-06-0-08-06-2-551 | нд | 0 | 0 | нд | нд | нд | нд | нд | 0 | 0 | нд | нд | нд | нд | нд | 0 | 0 | нд | нд | нд | нд | нд | 1.5123 | 0.16 | нд | нд | нд | нд | 0 | 1.5123 | 0.16 | 0 | 0 | 0 | 0
1.1.4.2. | Гатч, РК ВЛ-0,4 кВ от ТП-54 по ул. Менделеева до объекта заявителя в п. Вырица Гатчинского района ЛО (инв. №100001487) (18-2-06-0-08-06-2-0424) | I_18-2-06-0-08-06-2-0424 | нд | 0 | нд | нд | 0 | нд | нд | нд | 0 | нд | нд | 0 | нд | нд | нд | 0 | нд | нд | 0 | нд | нд | нд | 0 | нд | нд | 0 | нд | нд | 0 | 0 | 0 | 0 | 0 | 0 | 0
1.1.4.2. | Гатч, РК ВЛ-0,4 кВ по ул.Спортивная от оп. № 8 в сторону объекта заявителя в п. Сиверский Гатчинского р-на ЛО (ин.№100001601) (18-2-06-0-08-06-2-0422) | I_18-2-06-0-08-06-2-0422 | нд | 0 | нд | нд | 0 | нд | нд | нд | 0 | нд | нд | 0 | нд | нд | нд | 0 | нд | нд | 0 | нд | нд | нд | 0 | нд | нд | 0 | нд | нд | 0 | 0 | 0 | 0 | 0 | 0 | 0
1.1.4.2. | Гатч, РК ВЛ-0,4 кВ по Пильному пр. от ТП-64 в сторону объекта заявителя в п. Вырица Гатчинского района ЛО (инв. №100001359) (18-2-06-0-08-06-2-0421) | I_18-2-06-0-08-06-2-0421 | нд | 0 | нд | нд | 0 | нд | нд | нд | 0 | нд | нд | 0 | нд | нд | нд | 0 | нд | нд | 0 | нд | нд | нд | 0 | нд | нд | 0 | нд | нд | 0 | 0 | 0 | 0 | 0 | 0 | 0
1.1.4.2. | Гатч, РК ВЛ-0,4 кВ по ул.Чапаева от ул. Ленина в сторону объекта заявителя в п. Вырица Гатчинского района ЛО (инв.№100001476) (18-2-06-0-08-06-2-0420) | I_18-2-06-0-08-06-2-0420 | нд | 0 | нд | нд | 0 | нд | нд | нд | 0 | нд | нд | 0 | нд | нд | нд | 0 | нд | нд | 0 | нд | нд | нд | 0 | нд | нд | 0 | нд | нд | 0 | 0 | 0 | 0 | 0 | 0 | 0
1.1.4.2. | Гатч, РК ВЛ-0,4кВ по ул.Куйбышева от ул.Еленинская до границ участка заявителя в п. Сиверский Гатчинского р-на ЛО (100001583) (18-2-06-0-08-06-2-0418) | I_18-2-06-0-08-06-2-0418 | нд | 0 | нд | нд | 0 | нд | нд | нд | 0 | нд | нд | 0 | нд | нд | нд | 0 | нд | нд | 0 | нд | нд | нд | 0 | нд | нд | 0 | нд | нд | 0 | 0 | 0 | 0 | 0 | 0 | 0
1.1.4.2. | Гатч, РК ВЛ-0,4 кВ от ТП-127 по Майскому проспекту в п. Вырица Гатчинского района ЛО (инв. № 000003685) (18-2-06-0-08-06-2-0392) | I_18-2-06-0-08-06-2-0392 | нд | 0 | нд | нд | 0 | нд | нд | нд | 0 | нд | нд | 0 | нд | нд | нд | 0 | нд | нд | 0 | нд | нд | нд | 0 | нд | нд | 0 | нд | нд | 0 | 0 | 0 | 0 | 0 | 0 | 0
1.1.4.2. | Гатч, РК ВЛ-0,4 кВ по Ольгопольскому пр. от ул. Литинская в п. Вырица Гатчинского района ЛО (инв. №100001500) (18-2-06-0-08-06-2-0391) | I_18-2-06-0-08-06-2-0391 | нд | 0 | нд | нд | 0 | нд | нд | нд | 0 | нд | нд | 0 | нд | нд | нд | 0 | нд | нд | 0 | нд | нд | нд | 0 | нд | нд | 0 | нд | нд | 0 | 0 | 0 | 0 | 0 | 0 | 0
1.1.4.2. | Гатч, РК ВЛ-10кВ путем совместной подвески по оп.ВЛ-10/0,4 кВ (инв.000002360) по ул.Мира от Павловского пр. в п.Вырица Гатч.р.(18-1-06-0-08-06-2-0382) | I_18-1-06-0-08-06-2-0382 | нд | 0 | нд | нд | 0 | нд | нд | нд | 0 | нд | нд | 0 | нд | нд | нд | 0 | нд | нд | 0 | нд | нд | нд | 0 | нд | нд | 0 | нд | нд | 0 | 0 | 0 | 0 | 0 | 0 | 0
1.1.4.2. | Слан, РК ВЛИ-0,4 кВ от ТП-86 до участка заявителя в г. Сланцы ЛО (инв. № 180000207) (18-1-08-0-08-06-1-0367) | I_18-1-08-0-08-06-1-0367 | нд | 0 | нд | нд | 0 | нд | нд | нд | 0 | нд | нд | 0 | нд | нд | нд | 0 | нд | нд | 0 | нд | нд | нд | 0 | нд | нд | 0 | нд | нд | 0 | 0 | 0 | 0 | 0 | 0 | 0
1.1.4.2. | Кинг, РК ВЛ-0,4 кВ до участка заявителя в г. Кингисепп ЛО (инв. № 080000262) (18-1-08-0-08-06-1-0362) | I_18-1-08-0-08-06-1-0362 | нд | 0 | нд | нд | 0 | нд | нд | нд | 0 | нд | нд | 0 | нд | нд | нд | 0 | нд | нд | 0 | нд | нд | нд | 0 | нд | нд | 0 | нд | нд | 0 | 0 | 0 | 0 | 0 | 0 | 0
1.1.4.2. | Слан, РК ВЛ-0,4 кВ от ТП-86 от опоры №9 до опоры №11 в г.Сланцы ЛО (инв. №000000541) (18-1-08-0-08-06-1-0318) | I_18-1-08-0-08-06-1-0318 | нд | 0 | нд | нд | 0 | нд | нд | нд | 0 | нд | нд | 0 | нд | нд | нд | 0 | нд | нд | 0 | нд | нд | нд | 0 | нд | нд | 0 | нд | нд | 0 | 0 | 0 | 0 | 0 | 0 | 0
1.1.4.2. | Кинг, РК ВЛ-0,4 кВ от опоры №7 до опоры №8 от ТП-2 (инв. № 080000254) (18-1-08-0-08-06-1-0295) | I_18-1-08-0-08-06-1-0295 | нд | 0 | нд | нд | 0 | нд | нд | нд | 0 | нд | нд | 0 | нд | нд | нд | 0 | нд | нд | 0 | нд | нд | нд | 0 | нд | нд | 0 | нд | нд | 0 | 0 | 0 | 0 | 0 | 0 | 0
1.1.4.2. | Кинг, РК оборудования ТП-61 в г. Кингисепп ЛО (инв. № 080001090) (18-1-08-0-08-06-1-0293) | I_18-1-08-0-08-06-1-0293 | нд | 0 | 0 | нд | нд | нд | нд | нд | 0 | 0 | нд | нд | нд | нд | нд | 0 | 0 | нд | нд | нд | нд | нд | 0 | 0 | нд | нд | нд | нд | 0 | 0 | 0 | 0 | 0 | 0 | 0
1.1.4.2. | ЛодП, РК ВЛ-0,4 кВ от ТП-83 в г. Лодейное поле ЛО (инв. № 000005369) (18-1-20-0-08-06-1-0292) | I_18-1-20-0-08-06-1-0292 | нд | 0 | нд | нд | 0 | нд | нд | нд | 0 | нд | нд | 0 | нд | нд | нд | 0 | нд | нд | 0 | нд | нд | нд | 0 | нд | нд | 0 | нд | нд | 0 | 0 | 0 | 0 | 0 | 0 | 0
1.1.4.2. | Выб, РК ВЛИ-0,4 кВ от ТП-209 в г. Каменногорск Выборгского района ЛО (инв. № 170000056) (18-1-05-0-08-06-2-0442) | I_18-1-05-0-08-06-2-0442 | нд | 0 | нд | нд | 0 | нд | нд | нд | 0 | нд | нд | 0 | нд | нд | нд | 0 | нд | нд | 0 | нд | нд | нд | 0 | нд | нд | 0 | нд | нд | 0 | 0 | 0 | 0 | 0 | 0 | 0
1.1.4.2. | Выб, РК ВЛИ-0,4 кВ от ТП-42 по ул. Таммисуо до границ земельного участка заявителя в г. Выборг ЛО (инв. № 050001009) (18-1-05-0-08-06-2-0438) | I_18-1-05-0-08-06-2-0438 | нд | 0 | нд | нд | 0 | нд | нд | нд | 0 | нд | нд | 0 | нд | нд | нд | 0 | нд | нд | 0 | нд | нд | нд | 0 | нд | нд | 0 | нд | нд | 0 | 0 | 0 | 0 | 0 | 0 | 0
1.1.4.2. | Гатч, РК ВЛ-0,4 кВ по проезду от оп. №2 по ул.Береговая в сторону объекта заявителя в п. Вырица Гатч. р-на ЛО (инв.100001372) (18-2-06-0-08-06-2-0430) | I_18-2-06-0-08-06-2-0430 | нд | 0 | нд | нд | 0 | нд | нд | нд | 0 | нд | нд | 0 | нд | нд | нд | 0 | нд | нд | 0 | нд | нд | нд | 0 | нд | нд | 0 | нд | нд | 0 | 0 | 0 | 0 | 0 | 0 | 0
1.1.4.2. | Гатч, РК ВЛ-0,4 кВ по 1-му Паркетному пер. в п. Сиверский Гатчинского района ЛО (инв. №100001583) (18-2-06-0-08-06-2-0428) | I_18-2-06-0-08-06-2-0428 | нд | 0 | нд | нд | 0 | нд | нд | нд | 0 | нд | нд | 0 | нд | нд | нд | 0 | нд | нд | 0 | нд | нд | нд | 0 | нд | нд | 0 | нд | нд | 0 | 0 | 0 | 0 | 0 | 0 | 0
1.1.4.2. | Тосно, РК ВЛИ-0,4 кВ от ТП-4 Л-4 оп. №10 до оп. №56 в г. Тосно Тосненского р-на ЛО (инв.№210000183) (17-1-10-0-08-06-1-1252) | I_17-1-10-0-08-06-1-1252 | нд | 0 | нд | нд | 0 | нд | нд | нд | 0 | нд | нд | 0 | нд | нд | нд | 0 | нд | нд | 0 | нд | нд | нд | 0 | нд | нд | 0 | нд | нд | 0 | 0 | 0 | 0 | 0 | 0 | 0
1.1.4.2. | Выб, РК ВЛИ-0,4кВ от ТП-251 в п. Ольшаники Выборгского района ЛО (инв.№ 000003184) (17-1-05-0-08-06-2-1249) | I_17-1-05-0-08-06-2-1249 | нд | 0 | нд | нд | 0 | нд | нд | нд | 0.37647 | нд | нд | 0.21 | нд | нд | нд | 0 | нд | нд | 0 | нд | нд | нд | 0 | нд | нд | 0 | нд | нд | 0 | 0.37647 | 0 | 0 | 0.21 | 0 | 0
1.1.4.2. | Гатч, РК ВЛ-0,4 кВ от ТП-245 в п. Торфяное Новосветского СП Гатчинского района ЛО (инв.№000002713) (17-2-06-0-08-04-2-1244) | I_17-2-06-0-08-04-2-1244 | нд | 0 | нд | нд | 0 | нд | нд | нд | 0 | нд | нд | 0 | нд | нд | нд | 0 | нд | нд | 0 | нд | нд | нд | 0 | нд | нд | 0 | нд | нд | 0 | 0 | 0 | 0 | 0 | 0 | 0
1.1.4.2. | Гатч, РК ВЛ-0,4 кВ от ТП-278 по ул. Лесная в п. Сиверский Гатчинского района ЛО (инв. №100012687) (17-2-06-0-08-06-2-1246) | I_17-2-06-0-08-06-2-1246 | нд | 0 | нд | нд | 0 | нд | нд | нд | 0 | нд | нд | 0 | нд | нд | нд | 0 | нд | нд | 0 | нд | нд | нд | 0 | нд | нд | 0 | нд | нд | 0 | 0 | 0 | 0 | 0 | 0 | 0
1.1.4.2. | Выб, РК КЛ-10 кВ от КТП-434 до ТП-526 в п. Чернявское Выборгского района ЛО (инв. № 000003103) (17-1-05-0-08-06-2-1188) | I_17-1-05-0-08-06-2-1188 | нд | 0 | нд | нд | 0 | нд | нд | нд | 0 | нд | нд | 0 | нд | нд | нд | 0 | нд | нд | 0 | нд | нд | нд | 0 | нд | нд | 0 | нд | нд | 0 | 0 | 0 | 0 | 0 | 0 | 0
1.1.4.2. | Гатч, РК оборудования ТП-12 в п. Дружная Горка Гатчинского района ЛО (инв. № 100006932) (17-2-06-0-08-06-2-1175) | I_17-2-06-0-08-06-2-1175 | нд | 0 | 0 | нд | нд | нд | нд | нд | 0 | 0 | нд | нд | нд | нд | нд | 0 | 0 | нд | нд | нд | нд | нд | 0 | 0 | нд | нд | нд | нд | 0 | 0 | 0 | 0 | 0 | 0 | 0
1.1.4.2. | Гатч, РК ВЛ-0,4 кВ по ул. Княжеская от ул.Советская до объекта заявителя в п.Дружная Горка Гатчинского р-на ЛО (ин.100012652) (17-2-06-0-08-06-2-1174) | I_17-2-06-0-08-06-2-1174 | нд | 0 | нд | нд | 0 | нд | нд | нд | 0 | нд | нд | 0 | нд | нд | нд | 0 | нд | нд | 0 | нд | нд | нд | 0 | нд | нд | 0 | нд | нд | 0 | 0 | 0 | 0 | 0 | 0 | 0
1.1.4.2. | Гатч, РК ВЛ-0,4 кВ по ул.Оредежская от Бел-го ш. до Оредежского пер. и дал. по Оредер-му пер. в Сиверский Гатч.р.(100001604) (17-1-06-0-08-06-2-1164) | I_17-1-06-0-08-06-2-1164 | нд | 0 | нд | нд | 0 | нд | нд | нд | 0 | нд | нд | 0 | нд | нд | нд | 0 | нд | нд | 0 | нд | нд | нд | 0 | нд | нд | 0 | нд | нд | 0 | 0 | 0 | 0 | 0 | 0 | 0
1.1.4.2. | Гатч, РК ВЛ-0,4 кВ от проектируемой КТП по ул. Дружносельская до границ уч-ка зая-ля в п.Сиверский Гатч. р. ЛО (ин.100001770) (17-1-06-0-08-06-2-1163) | I_17-1-06-0-08-06-2-1163 | нд | 0 | нд | нд | 0 | нд | нд | нд | 0.35854 | нд | нд | 0.2 | нд | нд | нд | 0 | нд | нд | 0 | нд | нд | нд | 0 | нд | нд | 0 | нд | нд | 0 | 0.35854 | 0 | 0 | 0.2 | 0 | 0
1.1.4.2. | Всев, РК КТПН-2 (ТП-303) в ДНП «Удачное» Всеволожского района ЛО (инв. № 170000132) (17-1-17-0-08-06-3-1102) | I_17-1-17-0-08-06-3-1102 | нд | 0 | 0 | нд | нд | нд | нд | нд | 0 | 0 | нд | нд | нд | нд | нд | 0 | 0 | нд | нд | нд | нд | нд | 0 | 0 | нд | нд | нд | нд | 0 | 0 | 0 | 0 | 0 | 0 | 0
1.1.4.2. | Гатч, РК ВЛ-0,4кВ от ТП-14 по Пролет-му пр. до Белог-го ш. и дал. по Белог-ому ш. к ж/д зая-я в п.Сиверский Гатч.р.(100012667)(17-2-06-0-08-06-2-1161) | I_17-2-06-0-08-06-2-1161 | нд | 0 | нд | нд | 0 | нд | нд | нд | 0 | нд | нд | 0 | нд | нд | нд | 0 | нд | нд | 0 | нд | нд | нд | 0 | нд | нд | 0 | нд | нд | 0 | 0 | 0 | 0 | 0 | 0 | 0
1.1.4.2. | Гатч, РК КТП-14 на ул. Крупской в п. Сиверский Гатчинского района ЛО (инв. № 100012666) (17-2-06-0-08-06-2-1162) | I_17-2-06-0-08-06-2-1162 | нд | 0 | 0 | нд | нд | нд | нд | нд | 0 | 0 | нд | нд | нд | нд | нд | 0 | 0 | нд | нд | нд | нд | нд | 0 | 0 | нд | нд | нд | нд | 0 | 0 | 0 | 0 | 0 | 0 | 0
1.1.4.2. | Гатч, РК ВЛ-0,4 кВ от ТП-1 по ул. Новоселов в п. Вырица Гатчинского района ЛО (инв. № 100001431) (17-2-06-0-08-06-2-1160) | I_17-2-06-0-08-06-2-1160 | нд | 0 | нд | нд | 0 | нд | нд | нд | 0 | нд | нд | 0 | нд | нд | нд | 0 | нд | нд | 0 | нд | нд | нд | 0 | нд | нд | 0 | нд | нд | 0 | 0 | 0 | 0 | 0 | 0 | 0
1.1.4.2. | Гатч, РК ВЛ-0,4 кВ от проектируемой КТП по ул. Газа в п. Сиверский Гатчинского района ЛО (инв. № 100001585) (17-2-06-0-08-06-2-1159) | I_17-2-06-0-08-06-2-1159 | нд | 0 | нд | нд | 0 | нд | нд | нд | 0 | нд | нд | 0 | нд | нд | нд | 0 | нд | нд | 0 | нд | нд | нд | 0 | нд | нд | 0 | нд | нд | 0 | 0 | 0 | 0 | 0 | 0 | 0
1.1.4.2. | Гатч, РК ВЛ-0,4 кВ от ТП-27 по ул.Советской, ул.Мариинской, ул.Владимирской, ул.Спортивной п.Сиверский Гатч. р.ЛО (100012677) (17-2-06-0-08-06-2-1158) | I_17-2-06-0-08-06-2-1158 | нд | 0 | нд | нд | 0 | нд | нд | нд | 0 | нд | нд | 0 | нд | нд | нд | 0 | нд | нд | 0 | нд | нд | нд | 0 | нд | нд | 0 | нд | нд | 0 | 0 | 0 | 0 | 0 | 0 | 0
1.1.4.2. | Выб, РК ВЛИ-0,4 кВ от ТП-16 до границ участков заявителя в п. Советский Выборсгкого района ЛО (инв. № 050003716) (17-1-05-0-08-06-2-1180) | I_17-1-05-0-08-06-2-1180 | нд | 0 | нд | нд | 0 | нд | нд | нд | 0 | нд | нд | 0 | нд | нд | нд | 0 | нд | нд | 0 | нд | нд | нд | 0 | нд | нд | 0 | нд | нд | 0 | 0 | 0 | 0 | 0 | 0 | 0
1.1.4.2. | Гатч, РК ВЛ-0,4 кВ от ТП-21 по 2-му Паркетному пер. в п. Сиверский Гатчинского района ЛО (инв. № 100012672) (17-2-06-0-08-06-2-1157) | I_17-2-06-0-08-06-2-1157 | нд | 0 | нд | нд | 0 | нд | нд | нд | 0 | нд | нд | 0 | нд | нд | нд | 0 | нд | нд | 0 | нд | нд | нд | 0 | нд | нд | 0 | нд | нд | 0 | 0 | 0 | 0 | 0 | 0 | 0
1.1.4.2. | Тихв, РК СТП 10/0,4 кВ в дер. Новый Погорелец Тихвинский р-н ЛО (инв. № 000002244) (17-1-20-0-08-06-1-1143) | I_17-1-20-0-08-06-1-1143 | нд | 0 | 0 | нд | нд | нд | нд | нд | 0 | 0 | нд | нд | нд | нд | нд | 0 | 0 | нд | нд | нд | нд | нд | 0 | 0 | нд | нд | нд | нд | 0 | 0 | 0 | 0 | 0 | 0 | 0
1.1.4.2. | Гатч, РК ВЛ-0,4 кВ от ТП-15 по ул. Солнечная в п. Сиверский Гатчинского района ЛО (инв. № 100012669) (17-2-06-0-08-06-2-1151) | I_17-2-06-0-08-06-2-1151 | нд | 0 | нд | нд | 0 | нд | нд | нд | 0 | нд | нд | 0 | нд | нд | нд | 0 | нд | нд | 0 | нд | нд | нд | 0 | нд | нд | 0 | нд | нд | 0 | 0 | 0 | 0 | 0 | 0 | 0
1.1.4.2. | Киров, РК ВЛ-0,4 кВ от КТП-250 кВа до границ земельного участка в д. Карловка Кировского р-на ЛО (инв. № 000001279) (17-1-10-0-08-06-3-1138) | I_17-1-10-0-08-06-3-1138 | нд | 0 | нд | нд | 0 | нд | нд | нд | 0 | нд | нд | 0 | нд | нд | нд | 0 | нд | нд | 0 | нд | нд | нд | 0 | нд | нд | 0 | нд | нд | 0 | 0 | 0 | 0 | 0 | 0 | 0
1.1.4.2. | Гатч, РК ВЛ-0,4кВ от ТП-26 по ул.Ворош-ва от перес. с пр.Ленина и по у.Ворош-ва в стор. д.18 в п.Вырица Гатч.р.(ин.100001353) (17-2-06-0-08-06-2-1110) | I_17-2-06-0-08-06-2-1110 | нд | 0 | нд | нд | 0 | нд | нд | нд | 0.53781 | нд | нд | 0.3 | нд | нд | нд | 0 | нд | нд | 0 | нд | нд | нд | 0 | нд | нд | 0 | нд | нд | 0 | 0.53781 | 0 | 0 | 0.3 | 0 | 0
1.1.4.2. | Киров, РК ВЛ-0,4 кВ от ВЛ-0,4 кВ Л-5 от оп.№3 до оп.№6 от ТП-527 в г. Отрадное Кировского р-на ЛО (инв.№000000774) (17-1-10-0-08-06-3-1085) | I_17-1-10-0-08-06-3-1085 | нд | 0 | нд | нд | 0 | нд | нд | нд | 0 | нд | нд | 0 | нд | нд | нд | 0 | нд | нд | 0 | нд | нд | нд | 0 | нд | нд | 0 | нд | нд | 0 | 0 | 0 | 0 | 0 | 0 | 0
1.1.4.2. | Гатч, РК ВЛ-0,4 кВ от ТП-27 по ул. Советская до ж/д в п. Сиверский Гатчинского района ЛО (инв. № 100012677) (17-2-06-0-08-06-2-1070) | I_17-2-06-0-08-06-2-1070 | нд | 0 | нд | нд | 0 | нд | нд | нд | 0 | нд | нд | 0 | нд | нд | нд | 0 | нд | нд | 0 | нд | нд | нд | 0 | нд | нд | 0 | нд | нд | 0 | 0 | 0 | 0 | 0 | 0 | 0
1.1.4.2. | Гатч, РК ВЛ-0,4кВ от ТП-105 по пр.Героев, по ул.Речная до оп. с ответ-ем к ж/д по ул.Речная в п.Сиверский Гатч.р (100012684) (17-2-06-0-08-06-2-1069) | I_17-2-06-0-08-06-2-1069 | нд | 0 | нд | нд | 0 | нд | нд | нд | 0 | нд | нд | 0 | нд | нд | нд | 0 | нд | нд | 0 | нд | нд | нд | 0 | нд | нд | 0 | нд | нд | 0 | 0 | 0 | 0 | 0 | 0 | 0
1.1.4.2. | Тосно, РК ВЛ-0,4 кВ от ТП-17 Л-7 от опоры №20 до опоры №40 в г. Тосно Тосненского р-на ЛО (инв.№ 210000222) (17-1-10-0-08-06-2-1059) | I_17-1-10-0-08-06-2-1059 | нд | 0 | нд | нд | 0 | нд | нд | нд | 0 | нд | нд | 0 | нд | нд | нд | 0 | нд | нд | 0 | нд | нд | нд | 0 | нд | нд | 0 | нд | нд | 0 | 0 | 0 | 0 | 0 | 0 | 0
1.1.4.2. | Гатч, РК ВЛ-0,4 кВ от КТП-245 (Н) по ул.Некрасова до оп. с ответвлением к д/д №59 в п.Сиверский Гатч.р-на ЛО (инв.№100001607) (17-2-06-0-08-06-2-1053) | I_17-2-06-0-08-06-2-1053 | нд | 0 | нд | нд | 0 | нд | нд | нд | 0 | нд | нд | 0 | нд | нд | нд | 0 | нд | нд | 0 | нд | нд | нд | 0 | нд | нд | 0 | нд | нд | 0 | 0 | 0 | 0 | 0 | 0 | 0
1.1.4.2. | Гатч, РК ВЛ-0,4 кВ по ул.Максима Горького от проек-мой ТП с ответвлением к жил. дому №67а в п.Вырица Гатч.р. ЛО (ин.БП-00801) (17-2-06-0-08-06-2-1051) | I_17-2-06-0-08-06-2-1051 | нд | 0 | нд | нд | 0 | нд | нд | нд | 0.35854 | нд | нд | 0.2 | нд | нд | нд | 0 | нд | нд | 0 | нд | нд | нд | 0 | нд | нд | 0 | нд | нд | 0 | 0.35854 | 0 | 0 | 0.2 | 0 | 0
1.1.4.2. | Гатч, РК ВЛ-0,4кВ от проек-ой КТП по ул.Ленина до ул.Надеждинской и далее по ул.Надеждинской в п.Вырица Гатч.р.(ин.100001503) (17-2-06-0-08-06-2-1049) | I_17-2-06-0-08-06-2-1049 | нд | 0 | нд | нд | 0 | нд | нд | нд | 0 | нд | нд | 0 | нд | нд | нд | 0 | нд | нд | 0 | нд | нд | нд | 0 | нд | нд | 0 | нд | нд | 0 | 0 | 0 | 0 | 0 | 0 | 0
1.1.4.2. | Выб, РК оборудования РП-2 в п. Советский Выборгский р-н, ЛО (инв.№ 050003516) (17-1-05-0-08-06-2-0843) | I_17-1-05-0-08-06-2-0843 | нд | 0 | нд | нд | нд | нд | нд | нд | 0 | нд | нд | нд | нд | нд | нд | 0 | нд | нд | нд | нд | нд | нд | 0 | нд | нд | нд | нд | нд | 0 | 0 | 0 | 0 | 0 | 0 | 0
1.1.4.2. | Тосно, РК ВЛ-0,4 кВ Л-2 ТП-22 от оп.№14 до участка заявителя в п.Ульяновка Тосненского р-на ЛО (инв.№ 210000432) (17-1-10-0-08-06-3-1042) | I_17-1-10-0-08-06-3-1042 | нд | 0 | нд | нд | 0 | нд | нд | нд | 0 | нд | нд | 0 | нд | нд | нд | 0 | нд | нд | 0 | нд | нд | нд | 0 | нд | нд | 0 | нд | нд | 0 | 0 | 0 | 0 | 0 | 0 | 0
1.1.4.2. | Гатч, РК ВЛ-0,4 кВ от ул. Куприна до ул. Рошаля в Мариенбург, г. Гатчина ЛО (инв.№ 100000836) (17-2-06-0-08-06-2-1041) | I_17-2-06-0-08-06-2-1041 | нд | 0 | нд | нд | 0 | нд | нд | нд | 0.85822 | нд | нд | 0.3 | нд | нд | нд | 0 | нд | нд | 0 | нд | нд | нд | 0 | нд | нд | 0 | нд | нд | 0 | 0.85822 | 0 | 0 | 0.3 | 0 | 0
1.1.4.2. | Киров, РК ВЛ-0,4 кВ от ТП-8 от оп.№37 до оп.№38 в п. Мга Киросвкого р-на ЛО (инв.№ 000000795) (17-1-10-1-08-06-3-1017) | I_17-1-10-1-08-06-3-1017 | нд | 0 | нд | нд | 0 | нд | нд | нд | 0 | нд | нд | 0 | нд | нд | нд | 0 | нд | нд | 0 | нд | нд | нд | 0 | нд | нд | 0 | нд | нд | 0 | 0 | 0 | 0 | 0 | 0 | 0
1.1.4.2. | Киров, РК ВЛ-0,4 кВ от оп.№6 до оп.№6а от ТП-422 в п. Павлово Кировского р-на ЛО (инв.№000000757) (17-1-10-0-08-06-3-1012) | I_17-1-10-0-08-06-3-1012 | нд | 0 | нд | нд | 0 | нд | нд | нд | 0 | нд | нд | 0 | нд | нд | нд | 0 | нд | нд | 0 | нд | нд | нд | 0 | нд | нд | 0 | нд | нд | 0 | 0 | 0 | 0 | 0 | 0 | 0
1.1.4.2. | Выб, РК ВЛ-0,4 кВ от КТПН-281 до границ участка заявителя в г. Выборг ЛО (инв.№ 050002779) (17-1-05-0-08-06-2-0973) | I_17-1-05-0-08-06-2-0973 | нд | 0 | нд | нд | 0 | нд | нд | нд | 0 | нд | нд | 0 | нд | нд | нд | 0 | нд | нд | 0 | нд | нд | нд | 0 | нд | нд | 0 | нд | нд | 0 | 0 | 0 | 0 | 0 | 0 | 0
1.1.4.2. | Гатч, РК МТП-19(Н) в п. Вырица Гатчинского района ЛО (инв. № 100006815) (17-2-06-0-08-06-2-0969) | I_17-2-06-0-08-06-2-0969 | нд | 0 | 0 | нд | нд | нд | нд | нд | 0 | 0 | нд | нд | нд | нд | нд | 0 | 0 | нд | нд | нд | нд | нд | 0 | 0 | нд | нд | нд | нд | 0 | 0 | 0 | 0 | 0 | 0 | 0
1.1.4.2. | Гатч, РК ВЛ-0,4кВ от оп.на перес.ул.Мира и ул.Некрасова и дал. по ул.Некрасова до об-та заяв. в п.Кобринское Гатч.р,100002097 (17-2-06-0-08-06-2-0995) | I_17-2-06-0-08-06-2-0995 | нд | 0 | нд | нд | 0 | нд | нд | нд | 1.1054 | нд | нд | 0.4 | нд | нд | нд | 0 | нд | нд | 0 | нд | нд | нд | 0 | нд | нд | 0 | нд | нд | 0 | 1.1054 | 0 | 0 | 0.4 | 0 | 0
1.1.4.2. | Гатч, РК ВЛ-0,4 кВ от ТП-90 по ул. Ефимова в п. Вырица Гатчинского района ЛО (инв.№ 100012645) (17-2-06-0-08-06-2-0947) | I_17-2-06-0-08-06-2-0947 | нд | 0 | нд | нд | 0 | нд | нд | нд | 0 | нд | нд | 0 | нд | нд | нд | 0 | нд | нд | 0 | нд | нд | нд | 0 | нд | нд | 0 | нд | нд | 0 | 0 | 0 | 0 | 0 | 0 | 0
1.1.4.2. | Выб, РК ВЛ-0,4 кВ от КТП-85 в г. Выборг ЛО (инв. № 050001289) (17-1-05-0-08-06-2-0941) | I_17-1-05-0-08-06-2-0941 | нд | 0 | нд | нд | 0 | нд | нд | нд | 0.10756 | нд | нд | 0.06 | нд | нд | нд | 0 | нд | нд | 0 | нд | нд | нд | 0 | нд | нд | 0 | нд | нд | 0 | 0.10756 | 0 | 0 | 0.06 | 0 | 0
1.1.4.2. | Всев, РК КЛ-0,4 кВ от КК 3.3 до КК 3.4 в ДНП «Удачное» Всеволожского района ЛО (инв. №170000239) (17-1-17-0-08-06-3-0921) | I_17-1-17-0-08-06-3-0921 | нд | 0 | нд | нд | 0 | нд | нд | нд | 0 | нд | нд | 0 | нд | нд | нд | 0 | нд | нд | 0 | нд | нд | нд | 0 | нд | нд | 0 | нд | нд | 0 | 0 | 0 | 0 | 0 | 0 | 0
1.1.4.2. | Всев, РК КЛ-0,4 кВ от КТПН-3 до КК 3.1 в ДНП «Удачное» Всеволожского района ЛО (инв. №170000221) (17-1-17-0-08-06-3-0920) | I_17-1-17-0-08-06-3-0920 | нд | 0 | нд | нд | 0 | нд | нд | нд | 0 | нд | нд | 0 | нд | нд | нд | 0 | нд | нд | 0 | нд | нд | нд | 0 | нд | нд | 0 | нд | нд | 0 | 0 | 0 | 0 | 0 | 0 | 0
1.1.4.2. | Тихв, РК ВЛ-0,4 кВ ф. «Лесная» от ТП-18 в г. Пикалево (инв.№200000666) (13-1-20-0-08-06-2-697) | H_13-1-20-0-08-06-2-697 | нд | 0 | нд | нд | 0 | нд | нд | нд | 0 | нд | нд | 0 | нд | нд | нд | 0 | нд | нд | 0 | нд | нд | нд | 0 | нд | нд | 0 | нд | нд | 0 | 0 | 0 | 0 | 0 | 0 | 0
1.1.4.2. | Тихв, РК ВЛ-0,4 кВ ф."Моховая" от ТП-62 до объекта (инв.№200000333) (13-1-20-0-08-06-2-227) | G_13-1-20-0-08-06-2-227 | нд | 0 | нд | нд | 0 | нд | нд | нд | 0 | нд | нд | 0 | нд | нд | нд | 0 | нд | нд | 0 | нд | нд | нд | 0 | нд | нд | 0 | нд | нд | 0 | 0 | 0 | 0 | 0 | 0 | 0
1.1.4.2. | Гатч, РК ВЛ-0,4 кВ по ул. Ульяновская от ТП-84 до опоры с ответвлением к ж/д в п. Вырица (12-2-06-0-08-06-2-500) | H_12-2-06-0-08-06-2-500 | нд | 0 | нд | нд | 0 | нд | нд | нд | 0 | нд | нд | 0 | нд | нд | нд | 0 | нд | нд | 0 | нд | нд | нд | 0 | нд | нд | 0 | нд | нд | 0 | 0 | 0 | 0 | 0 | 0 | 0
1.1.4.2. | Тосно, РК ВЛ-0,4 кВ ф.5 от ТП-38 от опоры №35 до опоры №42 в п. Ульяновка (13-1-21-0-08-06-2-093) | H_13-1-21-0-08-06-2-093 | нд | 0 | нд | нд | 0 | нд | нд | нд | 0 | нд | нд | 0 | нд | нд | нд | 0 | нд | нд | 0 | нд | нд | нд | 0 | нд | нд | 0 | нд | нд | 0 | 0 | 0 | 0 | 0 | 0 | 0
1.1.4.2. | Тосно, РК ВЛ-0,4 кВ от КТП- 6 п.Ульяновка Тосненского района ЛО (инв.№ 210000392) (14-1-21-0-08-06-2-078) | G_14-1-21-0-08-06-2-078 | нд | 0 | нд | нд | 0 | нд | нд | нд | 0 | нд | нд | 0 | нд | нд | нд | 0 | нд | нд | 0 | нд | нд | нд | 0 | нд | нд | 0 | нд | нд | 0 | 0 | 0 | 0 | 0 | 0 | 0
1.1.4.2. | Тосно, РК ВЛ-0,4 кВ от КТП-9 ф.1 от опоры №11 до опоры №16 в п. Ульяновка (13-1-21-0-08-06-2-180) | H_13-1-21-0-08-06-2-180 | нд | 0 | нд | нд | 0 | нд | нд | нд | 0 | нд | нд | 0 | нд | нд | нд | 0 | нд | нд | 0 | нд | нд | нд | 0 | нд | нд | 0 | нд | нд | 0 | 0 | 0 | 0 | 0 | 0 | 0
1.1.4.2. | Тосно, РК ВЛ-0,4 кВ от опоры №6 до опоры № 12 ВЛ-0,4 кВ ф.1 от ТП-11 по ул. Елизарова в п. Ульяновка (13-1-21-0-08-06-2-090) | H_13-1-21-0-08-06-2-090 | нд | 0 | нд | нд | 0 | нд | нд | нд | 0 | нд | нд | 0 | нд | нд | нд | 0 | нд | нд | 0 | нд | нд | нд | 0 | нд | нд | 0 | нд | нд | 0 | 0 | 0 | 0 | 0 | 0 | 0
1.1.4.2. | Тосно, РК ВЛ-0,4 кВ от ТП-5 (13-1-21-0-08-06-2-010) | H_13-1-21-0-08-06-2-010 | нд | 0 | нд | нд | 0 | нд | нд | нд | 0 | нд | нд | 0 | нд | нд | нд | 0 | нд | нд | 0 | нд | нд | нд | 0 | нд | нд | 0 | нд | нд | 0 | 0 | 0 | 0 | 0 | 0 | 0
1.1.4.2. | Тосно, РК ВЛ-0,4 кВ от ТП-6 в п.Форносово (инв.№ 210000770) (13-1-21-0-08-06-2-1027) | G_13-1-21-0-08-06-2-1027 | нд | 0 | нд | нд | 0 | нд | нд | нд | 0 | нд | нд | 0 | нд | нд | нд | 0.76562 | нд | нд | 0.2 | нд | нд | нд | 0 | нд | нд | 0 | нд | нд | 0 | 0.76562 | 0 | 0 | 0.2 | 0 | 0
1.1.4.2. | Тосно, РК ВЛ-0,4 кВ ф.3 от КТП-9 в п. Ульяновка Тосненского района ЛО (инв.№210000400) (13-1-21-0-08-06-2-1004) | H_13-1-21-0-08-06-2-1004 | нд | 0 | нд | нд | 0 | нд | нд | нд | 0 | нд | нд | 0 | нд | нд | нд | 0 | нд | нд | 0 | нд | нд | нд | 0 | нд | нд | 0 | нд | нд | 0 | 0 | 0 | 0 | 0 | 0 | 0
1.1.4.2. | Тосно, РК ВЛ-0.4 кВ от КТП-37 от оп.№2 по ул.Дзержинского до участка заявителя в г. Тосно ЛО (инв. № 210000294) (14-1-21-0-08-06-2-477) | H_14-1-21-0-08-06-2-477 | нд | 0 | нд | нд | 0 | нд | нд | нд | 0 | нд | нд | 0 | нд | нд | нд | 0 | нд | нд | 0 | нд | нд | нд | 0 | нд | нд | 0 | нд | нд | 0 | 0 | 0 | 0 | 0 | 0 | 0
1.1.4.2. | Тосно, РК ВЛ-0.4 кВ от КТП-39 от оп.№4 до оп.№32 ф.4 в п.Ульяновка Тосненского района ЛО (инв. № 210000464) (14-1-21-0-08-06-2-479) | G_14-1-21-0-08-06-2-479 | нд | 0 | нд | нд | 0 | нд | нд | нд | 0 | нд | нд | 0 | нд | нд | нд | 0 | нд | нд | 0 | нд | нд | нд | 0 | нд | нд | 0 | нд | нд | 0 | 0 | 0 | 0 | 0 | 0 | 0
1.1.4.2. | Тосно, РК ВЛ-0.4 кВ от ТП-17 от оп.№17 до оп.№41 в г. Тосно ЛО (инв.№ 210000222) (14-1-21-0-08-06-2-475) | G_14-1-21-0-08-06-2-475 | нд | 0 | нд | нд | 0 | нд | нд | нд | 0 | нд | нд | 0 | нд | нд | нд | 0 | нд | нд | 0 | нд | нд | нд | 0 | нд | нд | 0 | нд | нд | 0 | 0 | 0 | 0 | 0 | 0 | 0
1.1.4.2. | Тосно, РК ВЛИ-0,4 кВ от КТП-31 от опоры №16 до опоры №43 в п. Ульяновк (13-1-21-0-08-06-2-182) | H_13-1-21-0-08-06-2-182 | нд | 0 | нд | нд | 0 | нд | нд | нд | 0 | нд | нд | 0 | нд | нд | нд | 0 | нд | нд | 0 | нд | нд | нд | 0 | нд | нд | 0 | нд | нд | 0 | 0 | 0 | 0 | 0 | 0 | 0
1.1.4.2. | Тосно, РК Реконструкция ВЛ-0,4 кВ от ТП-227 в п. Красный Бор Тосненского р-на ЛО (инв.№210000693) (13-1-21-0-08-06-2-1188) | H_13-1-21-0-08-06-2-1188 | нд | 0 | нд | нд | 0 | нд | нд | нд | 0 | нд | нд | 0 | нд | нд | нд | 0 | нд | нд | 0 | нд | нд | нд | 0 | нд | нд | 0 | нд | нд | 0 | 0 | 0 | 0 | 0 | 0 | 0
1.1.4.2. | Киров, РК ВЛ-0,4 кВ Л-2 от ТП-3274 в п. Концы Кировского района Ленинградской области (11-10/7-008) | G_11-10/7-008 | нд | 0 | нд | нд | 0 | нд | нд | нд | 0 | нд | нд | 0 | нд | нд | нд | 0 | нд | нд | 0 | нд | нд | нд | 0 | нд | нд | 0 | нд | нд | 0 | 0 | 0 | 0 | 0 | 0 | 0
1.1.4.2. | Киров, РК ВЛ-0,4 кВ Л-3 от ТП-521 от опоры №6 до опоры №16 в г.Отрадное (11-10/4-049) | G_11-10/4-049 | нд | 0 | нд | нд | 0 | нд | нд | нд | 0 | нд | нд | 0 | нд | нд | нд | 0 | нд | нд | 0 | нд | нд | нд | 0 | нд | нд | 0 | нд | нд | 0 | 0 | 0 | 0 | 0 | 0 | 0
1.1.4.2. | Гатч, РК ВЛ-10 кВ по ул. Слуцкая до ТП-10 в п. Вырица Гатчинского района ЛО (инв. № 100001448) (14-2-06-0-08-06-2-595) | H_14-2-06-0-08-06-2-595 | нд | 0 | нд | нд | 0 | нд | нд | нд | 0 | нд | нд | 0 | нд | нд | нд | 0 | нд | нд | 0 | нд | нд | нд | 0 | нд | нд | 0 | нд | нд | 0 | 0 | 0 | 0 | 0 | 0 | 0
1.1.4.2. | Гатч, РК ВЛ-10 кВ ф. 3 ПС-322 по ул. Мельничный ручей до ж/д заявителя в п.Вырица Гатчинского р-на ЛО (14-2-06-0-08-06-2-003) | H_14-2-06-0-08-06-2-003 | нд | 0 | нд | нд | 0 | нд | нд | нд | 0 | нд | нд | 0 | нд | нд | нд | 0 | нд | нд | 0 | нд | нд | нд | 0 | нд | нд | 0 | нд | нд | 0 | 0 | 0 | 0 | 0 | 0 | 0
1.1.4.2. | Тосно, РК ВЛ-10 кВ ф.500-39 от ТП-225 до ТП-228 в п.Красный Бор (13-1-21-0-08-06-2-759) | G_13-1-21-0-08-06-2-759 | нд | 0 | нд | нд | 0 | нд | нд | нд | 0 | нд | нд | 0 | нд | нд | нд | 0 | нд | нд | 0 | нд | нд | нд | 0 | нд | нд | 0 | нд | нд | 0 | 0 | 0 | 0 | 0 | 0 | 0
1.1.4.2. | Тосно, РК Реконструкция ВЛ-10 кВ от ПС-500 в п. Красный Бор Тосненского р-на ЛО (инв.№ 210000712) (13-1-21-0-08-06-2-1189) | H_13-1-21-0-08-06-2-1189 | нд | 0 | нд | нд | 0 | нд | нд | нд | 0 | нд | нд | 0 | нд | нд | нд | 0 | нд | нд | 0 | нд | нд | нд | 0 | нд | нд | 0 | нд | нд | 0 | 0 | 0 | 0 | 0 | 0 | 0
1.1.4.2. | Всев, РК ВЛ-6 кВ ф. 515-46 от ТП-45 в п. им. Морозова Всеволожского района ЛО (инв. №000001654) (15-1-04-0-08-06-2-1114) | H_15-1-04-0-08-06-2-1114 | нд | 0 | нд | нд | 0 | нд | нд | нд | 0 | нд | нд | 0 | нд | нд | нд | 0 | нд | нд | 0 | нд | нд | нд | 0 | нд | нд | 0 | нд | нд | 0 | 0 | 0 | 0 | 0 | 0 | 0
1.1.4.2. | Гатч, РК ВЛ-6 кВ Ф-34 ПС № 42 в п. Торфяное, Новосветского СП, Гатчинского р-на ЛО (инв. № 100000551) (14-2-06-0-08-06-2-1230) | H_14-2-06-0-08-06-2-1230 | нд | 0 | нд | нд | 0 | нд | нд | нд | 0 | нд | нд | 0 | нд | нд | нд | 0 | нд | нд | 0 | нд | нд | нд | 0 | нд | нд | 0 | нд | нд | 0 | 0 | 0 | 0 | 0 | 0 | 0
1.1.4.2. | Киров, РК оборудования СТП 10/0,4 кВ в д. Васильково Кировского р-на ЛО (15-1-10-0-08-06-2-0456) | H_15-1-10-0-08-06-2-0456 | нд | 0 | 0 | нд | нд | нд | нд | нд | 0 | 0 | нд | нд | нд | нд | нд | 0 | 0 | нд | нд | нд | нд | нд | 0 | 0 | нд | нд | нд | нд | 0 | 0 | 0 | 0 | 0 | 0 | 0
1.1.4.2. | Гатч, РК ВЛ-0,4 кВ от ТП-15 до ж/д по ул. Первомайская в г. Коммунар (12-2-06-0-08-06-2-471) | H_12-2-06-0-08-06-2-471 | нд | 0 | нд | нд | 0 | нд | нд | нд | 0 | нд | нд | 0 | нд | нд | нд | 0 | нд | нд | 0 | нд | нд | нд | 0 | нд | нд | 0 | нд | нд | 0 | 0 | 0 | 0 | 0 | 0 | 0
1.1.4.2. | Киров, РК ВЛ-0,23 кВ Л-2 от КТП-3201 в п. Концы Кировского района Ленинградской области (13-1-10-0-08-06-2-659) | H_13-1-10-0-08-06-2-659 | нд | 0 | нд | нд | 0 | нд | нд | нд | 0 | нд | нд | 0 | нд | нд | нд | 0 | нд | нд | 0 | нд | нд | нд | 0 | нд | нд | 0 | нд | нд | 0 | 0 | 0 | 0 | 0 | 0 | 0
1.1.4.2. | Киров, РК ВЛ-0,23 кВ от КТП-3818 до опоры № 18 в п. Назия Кировского района ЛО (инв. № 000000712) (15-1-10-0-08-06-2-0606) | G_15-1-10-0-08-06-2-0606 | нд | 0 | нд | нд | 0 | нд | нд | нд | 0 | нд | нд | 0 | нд | нд | нд | 0 | нд | нд | 0 | нд | нд | нд | 0 | нд | нд | 0 | нд | нд | 0 | 0 | 0 | 0 | 0 | 0 | 0
1.1.4.2. | Киров, РК ВЛ-0,4 кВ Л-16 от ТП-508 в г. Отрадное Кировского района ЛО (инв. № 000000765) (15-1-10-0-08-06-2-0883) | G_15-1-10-0-08-06-2-0883 | нд | 0 | нд | нд | 0 | нд | нд | нд | 0 | нд | нд | 0 | нд | нд | нд | 0 | нд | нд | 0 | нд | нд | нд | 0 | нд | нд | 0 | нд | нд | 0 | 0 | 0 | 0 | 0 | 0 | 0
1.1.4.2. | Киров, РК ВЛ-0,4 кВ Л-3 от КТП-107 в г. Кировск Кировского района ЛО (инв. № 000000711) (15-1-10-0-08-06-2-0857) | G_15-1-10-0-08-06-2-0857 | нд | 0 | нд | нд | 0 | нд | нд | нд | 0 | нд | нд | 0 | нд | нд | нд | 0 | нд | нд | 0 | нд | нд | нд | 0 | нд | нд | 0 | нд | нд | 0 | 0 | 0 | 0 | 0 | 0 | 0
1.1.4.2. | Киров, РК ВЛ-0,4 кВ Л-8 от ТП-528 от опоры №1 до опоры №12 в г. Отрадное (12-1-10-0-08-06-2-035) | G_12-1-10-0-08-06-2-035 | нд | 0 | нд | нд | 0 | нд | нд | нд | 0 | нд | нд | 0 | нд | нд | нд | 0 | нд | нд | 0 | нд | нд | нд | 0 | нд | нд | 0 | нд | нд | 0 | 0 | 0 | 0 | 0 | 0 | 0
1.1.4.2. | Киров, РК ВЛ-0,4 кВ от КТП-16 в п. Мга Кировского района ЛО (14-1-10-0-08-06-2-231) | H_14-1-10-0-08-06-2-231 | нд | 0 | нд | нд | 0 | нд | нд | нд | 0 | нд | нд | 0 | нд | нд | нд | 0 | нд | нд | 0 | нд | нд | нд | 0 | нд | нд | 0 | нд | нд | 0 | 0 | 0 | 0 | 0 | 0 | 0
1.1.4.2. | Киров, РК ВЛ-0,4 кВ от ТП -758 в д. Карловка Назиевского ГП (инв. № 000000805) (13-1-10-0-08-06-2-661) | H_13-1-10-0-08-06-2-661 | нд | 0 | нд | нд | 0 | нд | нд | нд | 0 | нд | нд | 0 | нд | нд | нд | 0 | нд | нд | 0 | нд | нд | нд | 0 | нд | нд | 0 | нд | нд | 0 | 0 | 0 | 0 | 0 | 0 | 0
1.1.4.2. | Киров, РК ВЛ-0,4 кВ от ТП-118 в г. Кировск ЛО (инв. № 000000732) (13-1-10-0-08-06-2-900) | G_13-1-10-0-08-06-2-900 | нд | 0 | нд | нд | 0 | нд | нд | нд | 0 | нд | нд | 0 | нд | нд | нд | 0 | нд | нд | 0 | нд | нд | нд | 0 | нд | нд | 0 | нд | нд | 0 | 0 | 0 | 0 | 0 | 0 | 0
1.1.4.2. | Киров, РК ВЛ-0,4 кВ от ТП-120 инв. № 000000733 (13-1-10-0-08-06-2-689) | G_13-1-10-0-08-06-2-689 | нд | 0 | нд | нд | 0 | нд | нд | нд | 0 | нд | нд | 0 | нд | нд | нд | 0 | нд | нд | 0 | нд | нд | нд | 0 | нд | нд | 0 | нд | нд | 0 | 0 | 0 | 0 | 0 | 0 | 0
1.1.4.2. | Киров, РК ВЛ-0,4 кВ от ТП-127 (инв. № 000000737) (13-1-10-0-08-06-2-904) | H_13-1-10-0-08-06-2-904 | нд | 0 | нд | нд | 0 | нд | нд | нд | 0 | нд | нд | 0 | нд | нд | нд | 0 | нд | нд | 0 | нд | нд | нд | 0 | нд | нд | 0 | нд | нд | 0 | 0 | 0 | 0 | 0 | 0 | 0
1.1.4.2. | Киров, РК ВЛ-0,4 кВ от ТП-137 в г. Кировск ЛО (инв. № 000000711) (14-1-10-0-08-06-2-284) | H_14-1-10-0-08-06-2-284 | нд | 0 | нд | нд | 0 | нд | нд | нд | 0 | нд | нд | 0 | нд | нд | нд | 0 | нд | нд | 0 | нд | нд | нд | 0 | нд | нд | 0 | нд | нд | 0 | 0 | 0 | 0 | 0 | 0 | 0
1.1.4.2. | Киров, РК ВЛ-0,4 кВ от ТП-528 в г. Отрадное (12-1-10-0-08-06-2-251) | G_12-1-10-0-08-06-2-251 | нд | 0 | нд | нд | 0 | нд | нд | нд | 0 | нд | нд | 0 | нд | нд | нд | 0 | нд | нд | 0 | нд | нд | нд | 0 | нд | нд | 0 | нд | нд | 0 | 0 | 0 | 0 | 0 | 0 | 0
1.1.4.2. | Киров, РК ВЛ-0,4 кВ от ТП-522 в г.Отрадное (инв. № 000000769) (13-1-10-0-08-06-2-686) | H_13-1-10-0-08-06-2-686 | нд | 0 | нд | нд | 0 | нд | нд | нд | 0 | нд | нд | 0 | нд | нд | нд | 0 | нд | нд | 0 | нд | нд | нд | 0 | нд | нд | 0 | нд | нд | 0 | 0 | 0 | 0 | 0 | 0 | 0
1.1.4.2. | Киров, РК ВЛ-0,4 кВ от ТП-754 в п. Назия (инв. № 100000266) (13-1-10-0-08-06-2-840) | H_13-1-10-0-08-06-2-840 | нд | 0 | нд | нд | 0 | нд | нд | нд | 0 | нд | нд | 0 | нд | нд | нд | 0 | нд | нд | 0 | нд | нд | нд | 0 | нд | нд | 0 | нд | нд | 0 | 0 | 0 | 0 | 0 | 0 | 0
1.1.4.2. | Киров, РК ВЛ-0,4 кВ отТП-757 в п.Назия (13-1-10-0-08-06-2-617) | G_13-1-10-0-08-06-2-617 | нд | 0 | нд | нд | 0 | нд | нд | нд | 0 | нд | нд | 0 | нд | нд | нд | 0 | нд | нд | 0 | нд | нд | нд | 0 | нд | нд | 0 | нд | нд | 0 | 0 | 0 | 0 | 0 | 0 | 0
1.1.4.2. | Киров, РК ВЛИ-0,4 кВ Л-1 от КТП Н-3 "Новая Карловка" в п. Назия Кировского р-на ЛО (инв. № 000002759) (15-1-10-0-08-06-2-0861) | H_15-1-10-0-08-06-2-0861 | нд | 0 | нд | нд | 0 | нд | нд | нд | 0 | нд | нд | 0 | нд | нд | нд | 0 | нд | нд | 0 | нд | нд | нд | 0 | нд | нд | 0 | нд | нд | 0 | 0 | 0 | 0 | 0 | 0 | 0
1.1.4.2. | Гатч, РК ВЛ-0,4 кВ от проектируемой ТП в р-не ул. Рубежной и пер. Светлый до ул. Грунтовой в г. Гатчина ЛО (14-2-06-0-08-06-2-014) | G_14-2-06-0-08-06-2-014 | нд | 0 | нд | нд | 0 | нд | нд | нд | 0 | нд | нд | 0 | нд | нд | нд | 0 | нд | нд | 0 | нд | нд | нд | 0 | нд | нд | 0 | нд | нд | 0 | 0 | 0 | 0 | 0 | 0 | 0
1.1.4.2. | Выб, РК ВЛ-0,4 кВ от ТП-11 по ул. Бумажников до участка заявителя в г. Каменногорск Выборгского района ЛО (инв. № 050003463) (15-1-05-1-08-06-2-0472) | G_15-1-05-1-08-06-2-0472 | нд | 0 | нд | нд | 0 | нд | нд | нд | 0 | нд | нд | 0 | нд | нд | нд | 0 | нд | нд | 0 | нд | нд | нд | 0 | нд | нд | 0 | нд | нд | 0 | 0 | 0 | 0 | 0 | 0 | 0
1.1.4.2. | Выб, РК ВЛ-0,4 кВ от ТП-9 по ул. Школьная в пос. Советский Выборгского района ЛО (13-1-05-0-08-06-2-1156) | G_13-1-05-0-08-06-2-1156 | нд | 0 | нд | нд | 0 | нд | нд | нд | 0 | нд | нд | 0 | нд | нд | нд | 0 | нд | нд | 0 | нд | нд | нд | 0 | нд | нд | 0 | нд | нд | 0 | 0 | 0 | 0 | 0 | 0 | 0
1.1.4.2. | Киров, РК ВЛ-0,4 кВ Л-1 от ТП-4 в п. Старая Малукса Кировского района ЛО (инв. № 000000747) (15-1-10-0-08-06-1-0805) | H_15-1-10-0-08-06-1-0805 | нд | 0 | нд | нд | 0 | нд | нд | нд | 0 | нд | нд | 0 | нд | нд | нд | 0 | нд | нд | 0 | нд | нд | нд | 0 | нд | нд | 0 | нд | нд | 0 | 0 | 0 | 0 | 0 | 0 | 0
1.1.4.2. | Киров, РК ВЛ-0,4 кВ Л-6 от КТП-2 в пролетах от опоры №6 до опоры №8 в г. Шлиссельбург Кировского района ЛО (инв. № 220000183) (15-1-10-0-08-06-2-1288) | H_15-1-10-0-08-06-2-1288 | нд | 0 | нд | нд | 0 | нд | нд | нд | 0 | нд | нд | 0 | нд | нд | нд | 0 | нд | нд | 0 | нд | нд | нд | 0 | нд | нд | 0 | нд | нд | 0 | 0 | 0 | 0 | 0 | 0 | 0
1.1.4.2. | Киров, РК ВЛ-0,4 кВ от ВЛ-0,4 кВ от ТП-547 в г. Отрадное Кировского р-на ЛО (инв.№000000785) (16-1-10-0-08-06-3-0552) | H_16-1-10-0-08-06-3-0552 | нд | 0 | нд | нд | 0 | нд | нд | нд | 0 | нд | нд | 0 | нд | нд | нд | 0 | нд | нд | 0 | нд | нд | нд | 0 | нд | нд | 0 | нд | нд | 0 | 0 | 0 | 0 | 0 | 0 | 0
1.1.4.2. | Киров, РК ВЛ-0,4 кВ от ТП-521 Л-5 от оп. № 6 до оп. № 13 в г. Отрадное (13-1-10-0-08-06-2-558) | G_13-1-10-0-08-06-2-558 | нд | 0 | нд | нд | 0 | нд | нд | нд | 0 | нд | нд | 0 | нд | нд | нд | 0 | нд | нд | 0 | нд | нд | нд | 0 | нд | нд | 0 | нд | нд | 0 | 0 | 0 | 0 | 0 | 0 | 0
1.1.4.2. | Киров, РК ВЛ-0,4 кВ от ТП-526 Л-3 от опоры №9 до опоры №22 в г. Отрадное Кировского р-на ЛО (инв. № 000000773) (13-1-10-0-08-06-2-554) | G_13-1-10-0-08-06-2-554 | нд | 0 | нд | нд | 0 | нд | нд | нд | 0 | нд | нд | 0 | нд | нд | нд | 0 | нд | нд | 0 | нд | нд | нд | 0 | нд | нд | 0 | нд | нд | 0 | 0 | 0 | 0 | 0 | 0 | 0
1.1.4.2. | Тосно, РК ВЛ-0,4 кВ от оп. №7 ф.2 от КТП-51 по ул. Некрасова п. Ульяновка Тосненского р-на ЛО (инв.№ 210000489) (16-1-10-0-08-06-2-1013) | H_16-1-10-0-08-06-2-1013 | нд | 0 | нд | нд | 0 | нд | нд | нд | 0 | нд | нд | 0 | нд | нд | нд | 0 | нд | нд | 0 | нд | нд | нд | 0 | нд | нд | 0 | нд | нд | 0 | 0 | 0 | 0 | 0 | 0 | 0
1.1.4.2. | Киров, РК ВЛИ-0,4 кВ ТП-531 Л-6 от опоры № 8 до опоры № 9 в г. Отрадное Кировского района ЛО (15-1-10-1-08-06-2-1342) | G_15-1-10-1-08-06-2-1342 | нд | 0 | нд | нд | 0 | нд | нд | нд | 0 | нд | нд | 0 | нд | нд | нд | 0 | нд | нд | 0 | нд | нд | нд | 0 | нд | нд | 0 | нд | нд | 0 | 0 | 0 | 0 | 0 | 0 | 0
1.1.4.2. | Гатч, РК ВЛ-0,4 кВ от КТП-10 по ул. Толмачева в п. Сиверский Гатчинского района ЛО (инв. №100001604) (14-2-06-0-08-04-2-455) | H_14-2-06-0-08-04-2-455 | нд | 0 | нд | нд | 0 | нд | нд | нд | 0 | нд | нд | 0 | нд | нд | нд | 0 | нд | нд | 0 | нд | нд | нд | 0 | нд | нд | 0 | нд | нд | 0 | 0 | 0 | 0 | 0 | 0 | 0
1.1.4.2. | Гатч, РК ВЛ-0,4 кВ от КТП-19(Н) от Суворовского пр. до опоры с ответвлением к ж/д №28/2 в п.Вырица Гатч. р. (инв.№100001467) (16-1-06-0-08-06-2-0405) | G_16-1-06-0-08-06-2-0405 | нд | 0 | нд | нд | 0 | нд | нд | нд | 0 | нд | нд | 0 | нд | нд | нд | 0 | нд | нд | 0 | нд | нд | нд | 0 | нд | нд | 0 | нд | нд | 0 | 0 | 0 | 0 | 0 | 0 | 0
1.1.4.2. | Гатч, РК ВЛ-0,4 кВ от СТП-104 по ул. Лейтенанта Шмидта в п. Вырица Гатчинского района ЛО (14-2-06-0-08-06-2-076) | H_14-2-06-0-08-06-2-076 | нд | 0 | нд | нд | 0 | нд | нд | нд | 0 | нд | нд | 0 | нд | нд | нд | 0 | нд | нд | 0 | нд | нд | нд | 0 | нд | нд | 0 | нд | нд | 0 | 0 | 0 | 0 | 0 | 0 | 0
1.1.4.2. | Гатч, РК ВЛ-0,4 кВ от ТП-126 по ул. Лермонтова в г. Гатчина ЛО (инв.№ 100000935) (14-2-06-0-08-06-2-607) | H_14-2-06-0-08-06-2-607 | нд | 0 | нд | нд | 0 | нд | нд | нд | 0 | нд | нд | 0 | нд | нд | нд | 0 | нд | нд | 0 | нд | нд | нд | 0 | нд | нд | 0 | нд | нд | 0 | 0 | 0 | 0 | 0 | 0 | 0
1.1.4.2. | Гатч, РК ВЛ-0,4 кВ от ТП-13 по ул. Надеждинская в п. Вырица Гатчинского района ЛО (инв. №100001455) (14-2-06-0-08-06-2-669) | H_14-2-06-0-08-06-2-669 | нд | 0 | нд | нд | 0 | нд | нд | нд | 0 | нд | нд | 0 | нд | нд | нд | 0 | нд | нд | 0 | нд | нд | нд | 0 | нд | нд | 0 | нд | нд | 0 | 0 | 0 | 0 | 0 | 0 | 0
1.1.4.2. | Гатч, РК ВЛ-0,4 кВ от ТП-15 по ул. Солнечная п. Сиверский Гатчинского района ЛО (инв. №100012669) (15-1-06-0-08-06-2-1477) | G_15-1-06-0-08-06-2-1477 | нд | 0 | нд | нд | 0 | нд | нд | нд | 0 | нд | нд | 0 | нд | нд | нд | 0 | нд | нд | 0 | нд | нд | нд | 0 | нд | нд | 0 | нд | нд | 0 | 0 | 0 | 0 | 0 | 0 | 0
1.1.4.2. | Гатч, РК ВЛ-0,4 кВ от ТП-16 по пер. Школьный до ул. Кузьмина (13-2-06-0-08-06-2-595) | G_13-2-06-0-08-06-2-595 | нд | 0 | нд | нд | 0 | нд | нд | нд | 0 | нд | нд | 0 | нд | нд | нд | 0 | нд | нд | 0 | нд | нд | нд | 0 | нд | нд | 0 | нд | нд | 0 | 0 | 0 | 0 | 0 | 0 | 0
1.1.4.2. | Гатч, РК ВЛ-0,4 кВ от ТП-16 по ул. Подъездная дорога в г. Гатчина, Гатчинского р-на ЛО (инв. № 100001003) (14-2-06-0-08-06-2-1284) | H_14-2-06-0-08-06-2-1284 | нд | 0 | нд | нд | 0 | нд | нд | нд | 0 | нд | нд | 0 | нд | нд | нд | 0 | нд | нд | 0 | нд | нд | нд | 0 | нд | нд | 0 | нд | нд | 0 | 0 | 0 | 0 | 0 | 0 | 0
1.1.4.2. | Гатч, РК ВЛ-0,4 кВ от ТП-2 по ул. Кольцова в г.Гатчина ЛО (инв.№ 100000934) (16-1-06-0-08-06-2-0589) | H_16-1-06-0-08-06-2-0589 | нд | 0 | нд | нд | 0 | нд | нд | нд | 0 | нд | нд | 0 | нд | нд | нд | 0 | нд | нд | 0 | нд | нд | нд | 0 | нд | нд | 0 | нд | нд | 0 | 0 | 0 | 0 | 0 | 0 | 0
1.1.4.2. | Гатч, РК ВЛ-0,4 кВ от ТП-26 по ул. Щедрина в п. Вырица (13-2-06-0-08-06-2-574) | G_13-2-06-0-08-06-2-574 | нд | 0 | нд | нд | 0 | нд | нд | нд | 0 | нд | нд | 0 | нд | нд | нд | 0 | нд | нд | 0 | нд | нд | нд | 0 | нд | нд | 0 | нд | нд | 0 | 0 | 0 | 0 | 0 | 0 | 0
1.1.4.2. | Гатч, РК ВЛ-0,4 кВ от ТП-27 по ул. Андреевская в п. Вырица Гатчинского района ЛО (14-2-06-0-08-06-2-228) | H_14-2-06-0-08-06-2-228 | нд | 0 | нд | нд | 0 | нд | нд | нд | 0 | нд | нд | 0 | нд | нд | нд | 0 | нд | нд | 0 | нд | нд | нд | 0 | нд | нд | 0 | нд | нд | 0 | 0 | 0 | 0 | 0 | 0 | 0
1.1.4.2. | Гатч, РК ВЛ-0,4 кВ от ТП-30 по ул. Красногвардейской в г. Гатчина (инв. 100000981) (13-2-06-0-08-06-2-1201) | G_13-2-06-0-08-06-2-1201 | нд | 0 | нд | нд | 0 | нд | нд | нд | 0 | нд | нд | 0 | нд | нд | нд | 0 | нд | нд | 0 | нд | нд | нд | 0 | нд | нд | 0 | нд | нд | 0 | 0 | 0 | 0 | 0 | 0 | 0
1.1.4.2. | Гатч, РК ВЛ-0,4 кВ от ТП-46 по ул. Островского в г. Гатчина Гатчиснкого района ЛО (инв. 100000857) (13-2-06-0-08-06-2-1198) | G_13-2-06-0-08-06-2-1198 | нд | 0 | нд | нд | 0 | нд | нд | нд | 0 | нд | нд | 0 | нд | нд | нд | 0 | нд | нд | 0 | нд | нд | нд | 0 | нд | нд | 0 | нд | нд | 0 | 0 | 0 | 0 | 0 | 0 | 0
1.1.4.2. | Гатч, РК ВЛ-0,4кВ от ТП-17 от проектируемой МТП на пересечении ул.Софийской и ул.Средней в п. Вырица (13-2-06-0-08-06-2-963) | G_13-2-06-0-08-06-2-963 | нд | 0 | нд | нд | 0 | нд | нд | нд | 0 | нд | нд | 0 | нд | нд | нд | 0 | нд | нд | 0 | нд | нд | нд | 0 | нд | нд | 0 | нд | нд | 0 | 0 | 0 | 0 | 0 | 0 | 0
1.1.4.2. | Волх, РК ВЛ-0,4 кВ ф. "ул. Станиславского, Крылова (пр), Гоголя" от ТП-168 до участка заявителя в г. Волхов (инв. №030000395) (14-1-03-0-08-06-2-1259) | G_14-1-03-0-08-06-2-1259 | нд | 0 | нд | нд | 0 | нд | нд | нд | 0 | нд | нд | 0 | нд | нд | нд | 0 | нд | нд | 0 | нд | нд | нд | 0 | нд | нд | 0 | нд | нд | 0 | 0 | 0 | 0 | 0 | 0 | 0
1.1.4.2. | ЛодП, РК ВЛ-0,4 кВ от ТП-11 ф."Красноармейская" (инв.№120000327) (13-1-12-0-08-06-2-215) | G_13-1-12-0-08-06-2-215 | нд | 0 | нд | нд | 0 | нд | нд | нд | 0 | нд | нд | 0 | нд | нд | нд | 0 | нд | нд | 0 | нд | нд | нд | 0 | нд | нд | 0 | нд | нд | 0 | 0 | 0 | 0 | 0 | 0 | 0
1.1.4.2. | Тосно, РК ВЛИ-0,4 кВ от КТП-5 от оп.№8 до границ участка заявителя в г. Тосно ЛО(инв. №210000187) (14-1-21-0-08-06-2-473) | G_14-1-21-0-08-06-2-473 | нд | 0 | нд | нд | 0 | нд | нд | нд | 0 | нд | нд | 0 | нд | нд | нд | 0 | нд | нд | 0 | нд | нд | нд | 0 | нд | нд | 0 | нд | нд | 0 | 0 | 0 | 0 | 0 | 0 | 0
1.1.4.2. | Тосно, РК ВЛ-0,4 кВ ф.3-1-2 от ТП-25 от оп. № 4 до оп. № 12 в г. Никольское Тосненского района ЛО (инв. №210000610) (15-1-21-0-08-06-2-1207) | G_15-1-21-0-08-06-2-1207 | нд | 0 | нд | нд | 0 | нд | нд | нд | 0 | нд | нд | 0 | нд | нд | нд | 0 | нд | нд | 0 | нд | нд | нд | 0 | нд | нд | 0 | нд | нд | 0 | 0 | 0 | 0 | 0 | 0 | 0
1.1.4.2. | Тосно, РК ВЛ-0,4 кВ от ТП-16 от опоры №8А до опоры № 28 в г.Тосно ЛО (13-1-21-0-08-06-2-049) | G_13-1-21-0-08-06-2-049 | нд | 0 | нд | нд | 0 | нд | нд | нд | 0 | нд | нд | 0 | нд | нд | нд | 0 | нд | нд | 0 | нд | нд | нд | 0 | нд | нд | 0 | нд | нд | 0 | 0 | 0 | 0 | 0 | 0 | 0
1.1.4.2. | Тосно, РК ВЛ-0,4 кВ от КТП-15 в п. Ульяновка (инв.№210000417) (13-1-21-0-08-06-2-739) | H_13-1-21-0-08-06-2-739 | нд | 0 | нд | нд | 0 | нд | нд | нд | 0 | нд | нд | 0 | нд | нд | нд | 0 | нд | нд | 0 | нд | нд | нд | 0 | нд | нд | 0 | нд | нд | 0 | 0 | 0 | 0 | 0 | 0 | 0
1.1.4.2. | Гатч, РК ВЛ-0,4 кВ от КТП-55 (Н) по ул.Связи в п.Вырица Гатчинского района ЛО (инв.№ 100001346) (17-2-06-0-08-06-2-0393) | H_17-2-06-0-08-06-2-0393 | нд | 0 | нд | нд | 0 | нд | нд | нд | 0 | нд | нд | 0 | нд | нд | нд | 0 | нд | нд | 0 | нд | нд | нд | 0 | нд | нд | 0 | нд | нд | 0 | 0 | 0 | 0 | 0 | 0 | 0
1.1.4.2. | Гатч, РК ВЛ-10 кВ ф.3 ПС-"Вырица" от ПП-7 в п. Вырица (13-2-06-0-08-06-2-528) | G_13-2-06-0-08-06-2-528 | нд | 0 | нд | нд | 0 | нд | нд | нд | 0 | нд | нд | 0 | нд | нд | нд | 0 | нд | нд | 0 | нд | нд | нд | 0 | нд | нд | 0 | нд | нд | 0 | 0 | 0 | 0 | 0 | 0 | 0
1.1.4.2. | Гатч, РК ВЛ-10кВ ф.4 ПС-35/10 от ТП-7 до проектируемой МТП на пересечении ул.Софийской и ул.Средней в п. Вырица (13-2-06-0-08-06-2-962) | G_13-2-06-0-08-06-2-962 | нд | 0 | нд | нд | 0 | нд | нд | нд | 0 | нд | нд | 0 | нд | нд | нд | 0 | нд | нд | 0 | нд | нд | нд | 0 | нд | нд | 0 | нд | нд | 0 | 0 | 0 | 0 | 0 | 0 | 0
1.1.4.2. | Гатч, РК ВЛ-10 кВ ф-15 ПСТ 259 к ТП-1 (от ТП-22 до ТП-26) в п. Сиверский (инв. №100000692) (13-2-06-0-08-06-2-384) | G_13-2-06-0-08-06-2-384 | нд | 0 | нд | нд | 0 | нд | нд | нд | 0 | нд | нд | 0 | нд | нд | нд | 0 | нд | нд | 0 | нд | нд | нд | 0 | нд | нд | 0 | нд | нд | 0 | 0 | 0 | 0 | 0 | 0 | 0
1.1.4.2. | Кинг, РК ВЛ-0,4 кВ от ТП-369 до участка заявителя в п. Кикерино Волосовского района ЛО (инв. №000001442) (17-1-08-0-08-06-1-0299) | H_17-1-08-0-08-06-1-0299 | нд | 0 | нд | нд | 0 | нд | нд | нд | 0 | нд | нд | 0 | нд | нд | нд | 0 | нд | нд | 0 | нд | нд | нд | 0 | нд | нд | 0 | нд | нд | 0 | 0 | 0 | 0 | 0 | 0 | 0
1.1.4.2. | Кинг, РК ВЛИ-0,4 кВ от ТП-29 на участке оп. №17-18 в г. Кингисепп ЛО (инв. №080000268) (17-1-08-0-08-06-1-0385) | H_17-1-08-0-08-06-1-0385 | нд | 0 | нд | нд | 0 | нд | нд | нд | 0 | нд | нд | 0 | нд | нд | нд | 0 | нд | нд | 0 | нд | нд | нд | 0 | нд | нд | 0 | нд | нд | 0 | 0 | 0 | 0 | 0 | 0 | 0
1.1.4.2. | Выб, РК ВЛ-0,4 кВ от опоры № 3/15 до опоры № 4/2/15 от ТП-39 по Короткому пер. в г. Выборг ЛО (инв. № 050000996) (17-1-05-0-08-06-1-0419) | H_17-1-05-0-08-06-1-0419 | нд | 0 | нд | нд | 0 | нд | нд | нд | 0 | нд | нд | 0 | нд | нд | нд | 0 | нд | нд | 0 | нд | нд | нд | 0 | нд | нд | 0 | нд | нд | 0 | 0 | 0 | 0 | 0 | 0 | 0
1.1.4.2. | Тосно, РК ВЛ-0,4 кВ от ТП-2 в п. Рябово (13-1-21-0-08-06-2-131) | G_13-1-21-0-08-06-2-131 | нд | 0 | нд | нд | 0 | нд | нд | нд | 0 | нд | нд | 0 | нд | нд | нд | 0 | нд | нд | 0 | нд | нд | нд | 0 | нд | нд | 0 | нд | нд | 0 | 0 | 0 | 0 | 0 | 0 | 0
1.1.4.2. | Волос, РК ВЛИ-0,4 кВ от ТП-302 до объекта в г. Волосово (11-02/1-010.1 СМР, 2 ПИР, 3 ПРЧ) | G_11-02/1-010 | нд | 0 | нд | нд | 0 | нд | нд | нд | 0 | нд | нд | 0 | нд | нд | нд | 0 | нд | нд | 0 | нд | нд | нд | 0 | нд | нд | 0 | нд | нд | 0 | 0 | 0 | 0 | 0 | 0 | 0
1.1.4.2. | Всев, РК КЛ-0,4 кВ от ТП-2600 к щитам в д. Хязельки Всеволожского района ЛО (инв. № 000003035) (16-1-17-0-08-06-3-1006) | H_16-1-17-0-08-06-3-1006 | нд | 0 | нд | нд | 0 | нд | нд | нд | 0 | нд | нд | 0 | нд | нд | нд | 0 | нд | нд | 0 | нд | нд | нд | 0 | нд | нд | 0 | нд | нд | 0 | 0 | 0 | 0 | 0 | 0 | 0
1.1.4.2. | Гатч, РК КЛ-0,4 кВ от ТП-46 по ул. Дальняя в г. Гатчина, Гатчинского района ЛО (инв.№ 100004346) (13-2-06-0-08-06-2-958) | G_13-2-06-0-08-06-2-958 | нд | 0 | нд | нд | 0 | нд | нд | нд | 0 | нд | нд | 0 | нд | нд | нд | 0 | нд | нд | 0 | нд | нд | нд | 0 | нд | нд | 0 | нд | нд | 0 | 0 | 0 | 0 | 0 | 0 | 0
1.1.4.2. | Всев, РК КЛ-6 кВ от ТП-25 до опоры №5 в п. им. Морозова Всеволожского района ЛО (14-1-04-1-08-06-2-390) | H_14-1-04-1-08-06-2-390 | нд | 0 | нд | нд | 0 | нд | нд | нд | 0 | нд | нд | 0 | нд | нд | нд | 0 | нд | нд | 0 | нд | нд | нд | 0 | нд | нд | 0 | нд | нд | 0 | 0 | 0 | 0 | 0 | 0 | 0
1.1.4.2. | Выб, РК оборудования ТП-16 в г.Каменногорск (12-2-05-0-08-06-2-414) | G_12-2-05-0-08-06-2-414 | нд | 0 | 0 | нд | нд | нд | нд | нд | 0 | 0 | нд | нд | нд | нд | нд | 0 | 0 | нд | нд | нд | нд | нд | 0 | 0 | нд | нд | нд | нд | 0 | 0 | 0 | 0 | 0 | 0 | 0
1.1.4.2. | Выб, РК оборудования ТП-30 на ул. Школьная в г. Приморск Выборгского района ЛО (инв. № 050002988) (14-1-05-0-08-06-2-622) | G_14-1-05-0-08-06-2-622 | нд | 0 | 0 | нд | нд | нд | нд | нд | 0 | 0 | нд | нд | нд | нд | нд | 0 | 0 | нд | нд | нд | нд | нд | 0 | 0 | нд | нд | нд | нд | 0 | 0 | 0 | 0 | 0 | 0 | 0
1.1.4.2. | Гатч, РК оборудования ТП-9 в п. Дружная Горка Гатчинского района ЛО (13-2-06-0-08-06-2-1292) | G_13-2-06-0-08-06-2-1292 | нд | 0 | 0 | нд | нд | нд | нд | нд | 0 | 0 | нд | нд | нд | нд | нд | 0 | 0 | нд | нд | нд | нд | нд | 0 | 0 | нд | нд | нд | нд | 0 | 0 | 0 | 0 | 0 | 0 | 0
1.1.4.2. | Выб, РК ВЛ-0,4 кВ, проходящей от РУ-0,4 кВ РП-61 по Сайменскому ш. на участке до Карельского проезда г.Выборг (11-05/1-046) | G_11-05/1-046 | нд | 0 | нд | нд | 0 | нд | нд | нд | 0 | нд | нд | 0 | нд | нд | нд | 0 | нд | нд | 0 | нд | нд | нд | 0 | нд | нд | 0 | нд | нд | 0 | 0 | 0 | 0 | 0 | 0 | 0
1.1.4.2. | Выб, РК КЛ-0,4 кВ, ТП-203, г.Выборг ЛО, К33-К51 (инв.№364117) (12-2-05-0-08-06-2-440) | G_12-2-05-0-08-06-2-440 | нд | 0 | нд | нд | 0 | нд | нд | нд | 0 | нд | нд | 0 | нд | нд | нд | 0 | нд | нд | 0 | нд | нд | нд | 0 | нд | нд | 0 | нд | нд | 0 | 0 | 0 | 0 | 0 | 0 | 0
1.1.4.2. | Гатч, РК КЛ-0,4 кВ от РУ-0,4 кВ ТП-45 в г. Гатчина (инв.№100001252) (13-2-06-0-08-06-2-148) | H_13-2-06-0-08-06-2-148 | нд | 0 | нд | нд | 0 | нд | нд | нд | 0 | нд | нд | 0 | нд | нд | нд | 0 | нд | нд | 0 | нд | нд | нд | 0 | нд | нд | 0 | нд | нд | 0 | 0 | 0 | 0 | 0 | 0 | 0
1.1.4.2. | Гатч, РК КЛ-0,4 кВ от ТП-12 до опоры №1 ВЛ-0,4 кВ в п. Дружная Горка Гатчинского района ЛО (инв. №100012653) (16-1-06-0-08-06-2-0493) | H_16-1-06-0-08-06-2-0493 | нд | 0 | нд | нд | 0 | нд | нд | нд | 0 | нд | нд | 0 | нд | нд | нд | 0 | нд | нд | 0 | нд | нд | нд | 0 | нд | нд | 0 | нд | нд | 0 | 0 | 0 | 0 | 0 | 0 | 0
1.1.4.2. | Гатч, РК КЛ-0,4кВ от ТП-17 по ул. Пушкинская (13-2-06-0-08-06-2-931) | G_13-2-06-0-08-06-2-931 | нд | 0 | нд | нд | 0 | нд | нд | нд | 0 | нд | нд | 0 | нд | нд | нд | 0 | нд | нд | 0 | нд | нд | нд | 0 | нд | нд | 0 | нд | нд | 0 | 0 | 0 | 0 | 0 | 0 | 0
1.1.4.2. | Тосно, РК КЛ-0,4 кВ от ТП-231 от опоры № 47 до опоры №50 в п. Красный Бор Тосненского района ЛО (инв. 210000701) (15-1-21-0-08-06-2-1095) | H_15-1-21-0-08-06-2-1095 | нд | 0 | нд | нд | 0 | нд | нд | нд | 0 | нд | нд | 0 | нд | нд | нд | 0 | нд | нд | 0 | нд | нд | нд | 0 | нд | нд | 0 | нд | нд | 0 | 0 | 0 | 0 | 0 | 0 | 0
1.1.4.2. | Гатч, РК ВЛ-10 кВ Ф-4 ПС-35/10 кВ "Вырица" в п. Вырица (11-06/4-055) | G_11-06/4-055 | нд | 0 | нд | нд | 0 | нд | нд | нд | 0 | нд | нд | 0 | нд | нд | нд | 0 | нд | нд | 0 | нд | нд | нд | 0 | нд | нд | 0 | нд | нд | 0 | 0 | 0 | 0 | 0 | 0 | 0
1.1.4.2. | Гатч, РК ВЛЗ-6 кВ Ф-34 ПС №42 в г. Гатчина ЛО (инв. №100000551) (15-2-06-0-08-06-2-1348) | H_15-2-06-0-08-06-2-1348 | нд | 0 | нд | нд | 0 | нд | нд | нд | 0 | нд | нд | 0 | нд | нд | нд | 0 | нд | нд | 0 | нд | нд | нд | 0 | нд | нд | 0 | нд | нд | 0 | 0 | 0 | 0 | 0 | 0 | 0
1.1.4.2. | Гатч, РК ВЛ-6 кВ ф.20 от ПС-224 от опоры №17 до опоры №33 в г.Гатчина ЛО (инв.№ 100000608) (16-2-06-0-08-01-2-0895) | H_16-2-06-0-08-01-2-0895 | нд | 0 | нд | нд | 0 | нд | нд | нд | 0 | нд | нд | 0 | нд | нд | нд | 0 | нд | нд | 0 | нд | нд | нд | 0 | нд | нд | 0 | нд | нд | 0 | 0 | 0 | 0 | 0 | 0 | 0
1.1.4.2. | Гатч, РК ВЛ-10 кВ фидера №3 ПС-"Вырица" по ул. Огородникова от ул. Ленина до КТП-66 в п. Вырица Гатчинского района ЛО (12-2-06-0-08-06-2-567) | G_12-2-06-0-08-06-2-567 | нд | 0 | нд | нд | 0 | нд | нд | нд | 0 | нд | нд | 0 | нд | нд | нд | 0 | нд | нд | 0 | нд | нд | нд | 0 | нд | нд | 0 | нд | нд | 0 | 0 | 0 | 0 | 0 | 0 | 0
1.1.4.2. | Гатч, РК ВЛ-10 кВ ПС-322 фидер №3 по ул. Комарова от Брацлавского пр. до Урицкого пр. в п. Вырица Гатчинского района ЛО (12-2-06-0-08-06-2-187) | H_12-2-06-0-08-06-2-187 | нд | 0 | нд | нд | 0 | нд | нд | нд | 0 | нд | нд | 0 | нд | нд | нд | 0 | нд | нд | 0 | нд | нд | нд | 0 | нд | нд | 0 | нд | нд | 0 | 0 | 0 | 0 | 0 | 0 | 0
1.1.4.2. | Выб, РК ЛЭП-10 кВ, КТП-109, п.Соколинское, фид. 159-11-Р-23, фид. 159-31-КТП-109 (12-2-05-0-08-06-2-447) | G_12-2-05-0-08-06-2-447 | нд | 0 | нд | нд | 0 | нд | нд | нд | 0 | нд | нд | 0 | нд | нд | нд | 0 | нд | нд | 0 | нд | нд | нд | 0 | нд | нд | 0 | нд | нд | 0 | 0 | 0 | 0 | 0 | 0 | 0
1.1.4.2. | Реконструкция ВЛ-10 кВ с совместной подвеской ВЛ-0,4 кВ Сиверское шоссе (ТП-101) в п. Вырица Гатчинского района ЛО | G_13-2-06-0-08-06-2-872 | нд | 0 | нд | нд | 0 | нд | нд | нд | 0 | нд | нд | 0 | нд | нд | нд | 0 | нд | нд | 0 | нд | нд | нд | 0 | нд | нд | 0 | нд | нд | 0 | 0 | 0 | 0 | 0 | 0 | 0
1.1.4.2. | Реконструкция ВЛ-10 кВ с совместной подвеской ВЛ-0,4 кВ от ТП-84 по ул. Урицкого в п. Вырица Гатчинского района ЛО | G_13-2-06-0-08-06-2-873 | нд | 0 | нд | нд | 0 | нд | нд | нд | 0 | нд | нд | 0 | нд | нд | нд | 0 | нд | нд | 0 | нд | нд | нд | 0 | нд | нд | 0 | нд | нд | 0 | 0 | 0 | 0 | 0 | 0 | 0
1.1.4.2. | Гатч, РК ВЛ-0,4 кВ от ТП-101 до ул. Черняховского в п.Вырица Гатчинского района ЛО (инв.№ 100001366) (17-2-06-0-08-06-2-0392) | H_17-2-06-0-08-06-2-0392 | нд | 0 | нд | нд | 0 | нд | нд | нд | 0 | нд | нд | 0 | нд | нд | нд | 0 | нд | нд | 0 | нд | нд | нд | 0 | нд | нд | 0 | нд | нд | 0 | 0 | 0 | 0 | 0 | 0 | 0
1.1.4.2. | ЛодП, Реконструкция ВЛИ-0,4 кВ фидер "Торговоая зона, жилые дома" в г. Лодейное Поле ЛО | G_11-12/1-010 | нд | 0 | нд | нд | 0 | нд | нд | нд | 0 | нд | нд | 0 | нд | нд | нд | 0 | нд | нд | 0 | нд | нд | нд | 0 | нд | нд | 0 | нд | нд | 0 | 0 | 0 | 0 | 0 | 0 | 0
1.1.4.2. | Тосно, РК ВЛ-0,4 кВ от КТП-9 по ул.Р. Люксембург, пер. Морозова, ул.Карла Либкнехта, Зеленому проезду, ул.Калинина в п. Ульяновка Тосн. р.(11-21/5-09) | G_11-21/5-093 | нд | 0 | нд | нд | 0 | нд | нд | нд | 0 | нд | нд | 0 | нд | нд | нд | 0 | нд | нд | 0 | нд | нд | нд | 0 | нд | нд | 0 | нд | нд | 0 | 0 | 0 | 0 | 0 | 0 | 0
1.1.4.2. | Приг, Реконструкция ВЛИ-0,4 кВ от ТП-238 Л-2 опора №1 до оп.№15 в Каменогорск, Выборгский р-н, ЛО | G_14-УСК-РК-ВЫП-033 | нд | 0 | нд | нд | 0 | нд | нд | нд | 0 | нд | нд | 0 | нд | нд | нд | 0 | нд | нд | 0 | нд | нд | нд | 0 | нд | нд | 0 | нд | нд | 0 | 0 | 0 | 0 | 0 | 0 | 0
1.1.4.2. | Тосно, РК ВЛ-0,4 кВ от ТП-7 до опоры №10 ф.3 в пос.Ульяновка (инв.№ 210000394) (13-1-21-0-08-06-2-611) | G_13-1-21-0-08-06-2-611 | нд | 0 | нд | нд | 0 | нд | нд | нд | 0 | нд | нд | 0 | нд | нд | нд | 0 | нд | нд | 0 | нд | нд | нд | 0 | нд | нд | 0 | нд | нд | 0 | 0 | 0 | 0 | 0 | 0 | 0
1.1.4.2. | Тосно, РК ВЛ-0,4 кВ от ТП-37 от опоры №19 до опоры №23 ВЛ-0,4 кВ на ул. Дзержинского в г. Тосно Тосненского района ЛО (13-1-21-0-08-06-2-639) | H_13-1-21-0-08-06-2-639 | нд | 0 | нд | нд | 0 | нд | нд | нд | 0 | нд | нд | 0 | нд | нд | нд | 0 | нд | нд | 0 | нд | нд | нд | 0 | нд | нд | 0 | нд | нд | 0 | 0 | 0 | 0 | 0 | 0 | 0
1.1.4.2. | Тосно, РК ВЛ-0,4 кВ от оп.№8 от ТП-205 до объекта п.Красный Бор (13-1-21-0-08-06-2-014) | H_13-1-21-0-08-06-2-014 | нд | 0 | нд | нд | 0 | нд | нд | нд | 0 | нд | нд | 0 | нд | нд | нд | 0 | нд | нд | 0 | нд | нд | нд | 0 | нд | нд | 0 | нд | нд | 0 | 0 | 0 | 0 | 0 | 0 | 0
1.1.4.2. | Тосно, РК ВЛ-0.4 кВ от КТП-66 г. (инв. № 210000324) (13-1-21-0-08-06-2-712) | H_13-1-21-0-08-06-2-712 | нд | 0 | нд | нд | 0 | нд | нд | нд | 0 | нд | нд | 0 | нд | нд | нд | 0 | нд | нд | 0 | нд | нд | нд | 0 | нд | нд | 0 | нд | нд | 0 | 0 | 0 | 0 | 0 | 0 | 0
1.1.4.2. | Подп, РК ВЛИ-0,4 кВ фидера №6 "пер. Пионерский" от ТП-98 в г. Подпорожье ЛО (инв. № 150000544) (14-1-15-0-08-06-1-257) | G_14-1-15-0-08-06-1-257 | нд | 0 | нд | нд | 0 | нд | нд | нд | 0 | нд | нд | 0 | нд | нд | нд | 0 | нд | нд | 0 | нд | нд | нд | 0 | нд | нд | 0 | нд | нд | 0 | 0 | 0 | 0 | 0 | 0 | 0
1.1.4.2. | ЛодП, РК ВЛ-0,4 кВ от ТП-8 (инв.№ 120000311) (13-1-12-0-08-06-2-256) | G_13-1-12-0-08-06-2-256 | нд | 0 | нд | нд | 0 | нд | нд | нд | 0 | нд | нд | 0 | нд | нд | нд | 0 | нд | нд | 0 | нд | нд | нд | 0 | нд | нд | 0 | нд | нд | 0 | 0 | 0 | 0 | 0 | 0 | 0
1.1.4.2. | Волх, РК ВЛ-0,4 кВ фид. "Суворова" от РП-1 в г. Волхов (инв.№ 030000379) (12-1-03-0-08-06-2-058) | G_12-1-03-0-08-06-2-058 | нд | 0 | нд | нд | 0 | нд | нд | нд | 0 | нд | нд | 0 | нд | нд | нд | 0 | нд | нд | 0 | нд | нд | нд | 0 | нд | нд | 0 | нд | нд | 0 | 0 | 0 | 0 | 0 | 0 | 0
1.1.4.2. | Волх, РК ВЛ-0,4 кВ от ТП-26 ф. "Лисички" в г. Волхов ЛО (инв. №030000353) (14-1-03-0-08-06-2-357) | G_14-1-03-0-08-06-2-357 | нд | 0 | нд | нд | 0 | нд | нд | нд | 0 | нд | нд | 0 | нд | нд | нд | 0 | нд | нд | 0 | нд | нд | нд | 0 | нд | нд | 0 | нд | нд | 0 | 0 | 0 | 0 | 0 | 0 | 0
1.1.4.2. | Волос, РК ВЛ-0,4 кВ от ТП-369 до объекта по пер.Театральному в п. Кикерино ( инв.№ 000001442) (12-1-02-0-08-06-2-608) | G_12-1-02-0-08-06-2-608 | нд | 0 | нд | нд | 0 | нд | нд | нд | 0 | нд | нд | 0 | нд | нд | нд | 0 | нд | нд | 0 | нд | нд | нд | 0 | нд | нд | 0 | нд | нд | 0 | 0 | 0 | 0 | 0 | 0 | 0
1.1.4.2. | Гатч, РК ВЛИ-0,4 кВ от КТП-66(Н) по ул. Калинина в п. Вырица (13-2-06-0-08-06-2-1090) | H_13-2-06-0-08-06-2-1090 | нд | 0 | нд | нд | 0 | нд | нд | нд | 0 | нд | нд | 0 | нд | нд | нд | 0 | нд | нд | 0 | нд | нд | нд | 0 | нд | нд | 0 | нд | нд | 0 | 0 | 0 | 0 | 0 | 0 | 0
1.1.4.2. | Гатч, РК ВЛ-0,4кВ по ул.Слуцкая от проектируемой СТП до ул.Красная в п.Вырица (12-2-06-0-08-06-2-604) | G_12-2-06-0-08-06-2-604 | нд | 0 | нд | нд | 0 | нд | нд | нд | 0 | нд | нд | 0 | нд | нд | нд | 0 | нд | нд | 0 | нд | нд | нд | 0 | нд | нд | 0 | нд | нд | 0 | 0 | 0 | 0 | 0 | 0 | 0
1.1.4.2. | Гатч, РК ВЛ-0,4кВ от ТП-31 по ул. Ополченцев (четная сторона) в д. Химози Гатчинского района ЛО (инв. №100000972) (14-2-06-0-08-06-2-010) | H_14-2-06-0-08-06-2-010 | нд | 0 | нд | нд | 0 | нд | нд | нд | 0 | нд | нд | 0 | нд | нд | нд | 0 | нд | нд | 0 | нд | нд | нд | 0 | нд | нд | 0 | нд | нд | 0 | 0 | 0 | 0 | 0 | 0 | 0
1.1.4.2. | Гатч, РК ВЛ-0,4кВ от ТП-17 по ул. Пушкинская (13-2-06-0-08-06-2-932) | G_13-2-06-0-08-06-2-932 | нд | 0 | нд | нд | 0 | нд | нд | нд | 0 | нд | нд | 0 | нд | нд | нд | 0 | нд | нд | 0 | нд | нд | нд | 0 | нд | нд | 0 | нд | нд | 0 | 0 | 0 | 0 | 0 | 0 | 0
1.1.4.2. | Гатч, РК ВЛ-0,4 кВ ул. Озерная (инв.№100000982) (13-2-06-0-08-06-2-197) | G_13-2-06-0-08-06-2-197 | нд | 0 | нд | нд | 0 | нд | нд | нд | 0 | нд | нд | 0 | нд | нд | нд | 0 | нд | нд | 0 | нд | нд | нд | 0 | нд | нд | 0 | нд | нд | 0 | 0 | 0 | 0 | 0 | 0 | 0
1.1.4.2. | Гатч, РК ВЛ-0,4 кВ ул.Красногвардейская (инв.№100000981) (13-2-06-0-08-06-2-195) | G_13-2-06-0-08-06-2-195 | нд | 0 | нд | нд | 0 | нд | нд | нд | 0 | нд | нд | 0 | нд | нд | нд | 0 | нд | нд | 0 | нд | нд | нд | 0 | нд | нд | 0 | нд | нд | 0 | 0 | 0 | 0 | 0 | 0 | 0
1.1.4.2. | Гатч, РК ВЛ-0,4 кВ по ул.Береговая до опоры с ответвлением к ж/д №24 в п. Вырица Гатчинского района ЛО (инв.№100001372) (15-1-06-0-08-06-2-1503) | G_15-1-06-0-08-06-2-1503 | нд | 0 | нд | нд | 0 | нд | нд | нд | 0 | нд | нд | 0 | нд | нд | нд | 0 | нд | нд | 0 | нд | нд | нд | 0 | нд | нд | 0 | нд | нд | 0 | 0 | 0 | 0 | 0 | 0 | 0
1.1.4.2. | Гатч, РК ВЛ-0,4 кВ по ул. Сойту от ПП-4 до опоры с ответвлением к ж/д в г. Гатчина ЛО (инв.№100012550) (12-2-06-0-08-06-2-497) | H_12-2-06-0-08-06-2-497 | нд | 0 | нд | нд | 0 | нд | нд | нд | 0 | нд | нд | 0 | нд | нд | нд | 0 | нд | нд | 0 | нд | нд | нд | 0 | нд | нд | 0 | нд | нд | 0 | 0 | 0 | 0 | 0 | 0 | 0
1.1.4.2. | Гатч, РК ВЛ-0,4 кВ по ул. Сельская от ТП-19 до Гатчинского шоссе в д. Монделево Гатчинского района ЛО (инв. №100002146) (15-1-06-0-08-06-2-1463) | H_15-1-06-0-08-06-2-1463 | нд | 0 | нд | нд | 0 | нд | нд | нд | 0 | нд | нд | 0 | нд | нд | нд | 0 | нд | нд | 0 | нд | нд | нд | 0 | нд | нд | 0 | нд | нд | 0 | 0 | 0 | 0 | 0 | 0 | 0
1.1.4.2. | Гатч, РК ВЛ-0,4 кВ по ул. Слуцкая в п. Вырица Гатчинского района ЛО (14-2-06-0-08-06-2-214) | H_14-2-06-0-08-06-2-214 | нд | 0 | нд | нд | 0 | нд | нд | нд | 0 | нд | нд | 0 | нд | нд | нд | 0 | нд | нд | 0 | нд | нд | нд | 0 | нд | нд | 0 | нд | нд | 0 | 0 | 0 | 0 | 0 | 0 | 0
1.1.4.2. | Гатч, РК ВЛ-0,4 кВ по ул. Новая от ТП-25 до опоры с ответвлением к ж/д в п. Тайцы Гатчинского района ЛО (12-2-06-0-08-06-2-559) | G_12-2-06-0-08-06-2-559 | нд | 0 | нд | нд | 0 | нд | нд | нд | 0 | нд | нд | 0 | нд | нд | нд | 0 | нд | нд | 0 | нд | нд | нд | 0 | нд | нд | 0 | нд | нд | 0 | 0 | 0 | 0 | 0 | 0 | 0
1.1.4.2. | Гатч, РК ВЛ-0,4 кВ по ул. Купальная от проектируемой ТП до пр. Республиканский в п.Сиверский Гатч-го р-на ЛО (инв.№100001693) (16-1-06-0-08-06-2-0486) | H_16-1-06-0-08-06-2-0486 | нд | 0 | нд | нд | 0 | нд | нд | нд | 0 | нд | нд | 0 | нд | нд | нд | 0 | нд | нд | 0 | нд | нд | нд | 0 | нд | нд | 0 | нд | нд | 0 | 0 | 0 | 0 | 0 | 0 | 0
1.1.4.2. | Гатч, РК ВЛ-0,4 кВ по ул. Красная от ул. Мира в п. Сиверский (13-2-06-0-08-06-2-133) | G_13-2-06-0-08-06-2-133 | нд | 0 | нд | нд | 0 | нд | нд | нд | 0 | нд | нд | 0 | нд | нд | нд | 0 | нд | нд | 0 | нд | нд | нд | 0 | нд | нд | 0 | нд | нд | 0 | 0 | 0 | 0 | 0 | 0 | 0
1.1.4.2. | Гатч, РК ВЛ-0,4 кВ по ул. Баркановская в п. Вырица Гатчинского района ЛО (инв. №100001471) (14-2-06-0-08-06-2-1281) | H_14-2-06-0-08-06-2-1281 | нд | 0 | нд | нд | 0 | нд | нд | нд | 0 | нд | нд | 0 | нд | нд | нд | 0 | нд | нд | 0 | нд | нд | нд | 0 | нд | нд | 0 | нд | нд | 0 | 0 | 0 | 0 | 0 | 0 | 0
1.1.4.2. | Гатч, РК ВЛ-0,4 кВ по ул. Вольская от ТП-111 в п. Вырица Гатчинского района ЛО (14-2-06-0-08-06-2-031) | H_14-2-06-0-08-06-2-031 | нд | 0 | нд | нд | 0 | нд | нд | нд | 0 | нд | нд | 0 | нд | нд | нд | 0 | нд | нд | 0 | нд | нд | нд | 0 | нд | нд | 0 | нд | нд | 0 | 0 | 0 | 0 | 0 | 0 | 0
1.1.4.2. | Гатч, РК ВЛ-0,4 кВ пер. Малый (инв.№100000985) (13-2-06-0-08-06-2-194) | G_13-2-06-0-08-06-2-194 | нд | 0 | нд | нд | 0 | нд | нд | нд | 0 | нд | нд | 0 | нд | нд | нд | 0 | нд | нд | 0 | нд | нд | нд | 0 | нд | нд | 0 | нд | нд | 0 | 0 | 0 | 0 | 0 | 0 | 0
1.1.4.2. | Гатч, РК ВЛ-0,4 кВ пер.Нагорный (инв.№100000984) (13-2-06-0-08-06-2-193) | G_13-2-06-0-08-06-2-193 | нд | 0 | нд | нд | 0 | нд | нд | нд | 0 | нд | нд | 0 | нд | нд | нд | 0 | нд | нд | 0 | нд | нд | нд | 0 | нд | нд | 0 | нд | нд | 0 | 0 | 0 | 0 | 0 | 0 | 0
1.1.4.2. | Гатч, РК ВЛ-0,4 кВ от ул. Вокзальная по ул. Песочная до опоры у д. №5 в г. Гатчина, Гатчинского района ЛО (инв. №100000936) (15-1-06-0-08-06-2-1542) | H_15-1-06-0-08-06-2-1542 | нд | 0 | нд | нд | 0 | нд | нд | нд | 0 | нд | нд | 0 | нд | нд | нд | 0 | нд | нд | 0 | нд | нд | нд | 0 | нд | нд | 0 | нд | нд | 0 | 0 | 0 | 0 | 0 | 0 | 0
1.1.4.2. | Гатч, РК ВЛ-0,4 кВ от ТП-97 по ул.Мира и далее по ул.Красная в п.Сиверский (13-2-06-0-08-06-2-1234) | G_13-2-06-0-08-06-2-1234 | нд | 0 | нд | нд | 0 | нд | нд | нд | 0 | нд | нд | 0 | нд | нд | нд | 0 | нд | нд | 0 | нд | нд | нд | 0 | нд | нд | 0 | нд | нд | 0 | 0 | 0 | 0 | 0 | 0 | 0
1.1.4.2. | Гатч, РК ВЛ-0,4 кВ от ТП-93 до ж/д по ул. Марины Расковой в п. Вырица (12-2-06-0-08-06-2-369) | G_12-2-06-0-08-06-2-369 | нд | 0 | нд | нд | 0 | нд | нд | нд | 0 | нд | нд | 0 | нд | нд | нд | 0 | нд | нд | 0 | нд | нд | нд | 0 | нд | нд | 0 | нд | нд | 0 | 0 | 0 | 0 | 0 | 0 | 0
1.1.4.2. | Гатч, РК ВЛ-0,4 кВ от ТП-91 по проезду к ж/д №27 по ул. Ломоносова в п. Вырица Гатчинского района ЛО (инв. №100001363) (14-2-06-0-08-06-2-1211) | H_14-2-06-0-08-06-2-1211 | нд | 0 | нд | нд | 0 | нд | нд | нд | 0 | нд | нд | 0 | нд | нд | нд | 0 | нд | нд | 0 | нд | нд | нд | 0 | нд | нд | 0 | нд | нд | 0 | 0 | 0 | 0 | 0 | 0 | 0
1.1.4.2. | Гатч, РК ВЛ-0,4 кВ от ТП-89(Н) по ул . Мирошниковская в п. Вырица Гатчинского района ЛО (инв № 100001509) (14-2-06-0-08-06-2-1358) | H_14-2-06-0-08-06-2-1358 | нд | 0 | нд | нд | 0 | нд | нд | нд | 0 | нд | нд | 0 | нд | нд | нд | 0 | нд | нд | 0 | нд | нд | нд | 0 | нд | нд | 0 | нд | нд | 0 | 0 | 0 | 0 | 0 | 0 | 0
1.1.4.2. | Гатч, РК ВЛ-0,4 кВ от ТП-75 по ул. Сызранская в п. Вырица Гатчинского района ЛО (инв. №100012640) (16-1-06-0-08-06-2-0674) | H_16-1-06-0-08-06-2-0674 | нд | 0 | нд | нд | 0 | нд | нд | нд | 0 | нд | нд | 0 | нд | нд | нд | 0 | нд | нд | 0 | нд | нд | нд | 0 | нд | нд | 0 | нд | нд | 0 | 0 | 0 | 0 | 0 | 0 | 0
1.1.4.2. | Гатч, РК ВЛ-0,4 кВ от ТП-8 по проезду от ул. Фрунзе в п. Вырица Гатчинского района ЛО (инв. №100001344) (16-1-06-0-08-06-3-0839) | H_16-1-06-0-08-06-3-0839 | нд | 0 | нд | нд | 0 | нд | нд | нд | 0 | нд | нд | 0 | нд | нд | нд | 0 | нд | нд | 0 | нд | нд | нд | 0 | нд | нд | 0 | нд | нд | 0 | 0 | 0 | 0 | 0 | 0 | 0
1.1.4.2. | Гатч, РК ВЛ-0,4 кВ от ТП-6 по ул.Юного Ленинца в п. Тайцы Гатчинского района ЛО (инв. №100001941) (16-1-06-0-08-06-2-0370) | G_16-1-06-0-08-06-2-0370 | нд | 0 | нд | нд | 0 | нд | нд | нд | 0 | нд | нд | 0 | нд | нд | нд | 0 | нд | нд | 0 | нд | нд | нд | 0 | нд | нд | 0 | нд | нд | 0 | 0 | 0 | 0 | 0 | 0 | 0
1.1.4.2. | Гатч, РК ВЛ-0,4 кВ от ТП-6 по ул. Юного Ленинца в п. Тайцы Гатчинского р-а ЛО (инв. №100001941) (13-2-06-0-08-06-2-1306) | G_13-2-06-0-08-06-2-1306 | нд | 0 | нд | нд | 0 | нд | нд | нд | 0 | нд | нд | 0 | нд | нд | нд | 0 | нд | нд | 0 | нд | нд | нд | 0 | нд | нд | 0 | нд | нд | 0 | 0 | 0 | 0 | 0 | 0 | 0
1.1.4.2. | Гатч, РК ВЛ-0,4 кВ от ТП-6 по ул. Красная в п. Вырица Гатчинского района ЛО (инв. №100001333) (14-2-06-0-08-06-2-654) | H_14-2-06-0-08-06-2-654 | нд | 0 | нд | нд | 0 | нд | нд | нд | 0 | нд | нд | 0 | нд | нд | нд | 0 | нд | нд | 0 | нд | нд | нд | 0 | нд | нд | 0 | нд | нд | 0 | 0 | 0 | 0 | 0 | 0 | 0
1.1.4.2. | Гатч, РК ВЛ-0,4 кВ от ТП-57 по ул. Рабочая и ул. Карбышева в п.г.т. Вырица Гатчинского района ЛО (инв. № 100001491) (14-2-06-0-08-06-2-1359) | H_14-2-06-0-08-06-2-1359 | нд | 0 | нд | нд | 0 | нд | нд | нд | 0 | нд | нд | 0 | нд | нд | нд | 0 | нд | нд | 0 | нд | нд | нд | 0 | нд | нд | 0 | нд | нд | 0 | 0 | 0 | 0 | 0 | 0 | 0
1.1.4.2. | Гатч, РК ВЛ-0,4 кВ от ТП-55 по ул. Кноринская в п. Вырица Гатчинского района ЛО (инв. №100001450) (14-2-06-0-08-06-2-661) | H_14-2-06-0-08-06-2-661 | нд | 0 | нд | нд | 0 | нд | нд | нд | 0 | нд | нд | 0 | нд | нд | нд | 0 | нд | нд | 0 | нд | нд | нд | 0 | нд | нд | 0 | нд | нд | 0 | 0 | 0 | 0 | 0 | 0 | 0
1.1.4.2. | Гатч, РК ВЛ-0,4 кВ от ТП-50 по ул. Подольской в п.г.т. Вырица Гатчинского района ЛО (инв. № 100001425) (14-2-06-0-08-06-2-1360) | H_14-2-06-0-08-06-2-1360 | нд | 0 | нд | нд | 0 | нд | нд | нд | 0 | нд | нд | 0 | нд | нд | нд | 0 | нд | нд | 0 | нд | нд | нд | 0 | нд | нд | 0 | нд | нд | 0 | 0 | 0 | 0 | 0 | 0 | 0
1.1.4.2. | Гатч, РК ВЛ-0,4 кВ от ТП-52 по Большевской набережной в п. Сиверский Гатчинского района ЛО (13-2-06-0-08-06-2-1288) | H_13-2-06-0-08-06-2-1288 | нд | 0 | нд | нд | 0 | нд | нд | нд | 0 | нд | нд | 0 | нд | нд | нд | 0 | нд | нд | 0 | нд | нд | нд | 0 | нд | нд | 0 | нд | нд | 0 | 0 | 0 | 0 | 0 | 0 | 0
1.1.4.2. | Гатч, РК ВЛ-0,4 кВ от ТП-5 по ул. Авроры до опоры у ж/д №5 до ул. Ленина в пгт. Сиверский (13-2-06-0-08-06-2-154) | G_13-2-06-0-08-06-2-154 | нд | 0 | нд | нд | 0 | нд | нд | нд | 0 | нд | нд | 0 | нд | нд | нд | 0 | нд | нд | 0 | нд | нд | нд | 0 | нд | нд | 0 | нд | нд | 0 | 0 | 0 | 0 | 0 | 0 | 0
1.1.4.2. | Гатч, РК ВЛ-0,4 кВ от ТП-5 по ул. Железнодорожная в п. Тайцы Гатчинского р-а ЛО (инв. №100001783) (13-2-06-0-08-06-2-1305) | G_13-2-06-0-08-06-2-1305 | нд | 0 | нд | нд | 0 | нд | нд | нд | 0 | нд | нд | 0 | нд | нд | нд | 0 | нд | нд | 0 | нд | нд | нд | 0 | нд | нд | 0 | нд | нд | 0 | 0 | 0 | 0 | 0 | 0 | 0
1.1.4.2. | Гатч, РК ВЛ-0,4 кВ от ТП-46 по ул. Дальняя в г. Гатчина ЛО (инв.№100000858) (14-2-06-0-08-06-2-605) | H_14-2-06-0-08-06-2-605 | нд | 0 | нд | нд | 0 | нд | нд | нд | 0 | нд | нд | 0 | нд | нд | нд | 0 | нд | нд | 0 | нд | нд | нд | 0 | нд | нд | 0 | нд | нд | 0 | 0 | 0 | 0 | 0 | 0 | 0
1.1.4.2. | Гатч, РК ВЛ-0,4 кВ от ТП-45 в г. Гатчина, ЛО (инв.№100000946) (13-2-06-0-08-06-2-147) | H_13-2-06-0-08-06-2-147 | нд | 0 | нд | нд | 0 | нд | нд | нд | 0 | нд | нд | 0 | нд | нд | нд | 0 | нд | нд | 0 | нд | нд | нд | 0 | нд | нд | 0 | нд | нд | 0 | 0 | 0 | 0 | 0 | 0 | 0
1.1.4.2. | Гатч, РК ВЛ-0,4 кВ от ТП-39 по Республиканскому пр. п. Сиверский Гатчинского р-на ЛО (13-2-06-0-08-06-2-1262) | H_13-2-06-0-08-06-2-1262 | нд | 0 | нд | нд | 0 | нд | нд | нд | 0 | нд | нд | 0 | нд | нд | нд | 0 | нд | нд | 0 | нд | нд | нд | 0 | нд | нд | 0 | нд | нд | 0 | 0 | 0 | 0 | 0 | 0 | 0
1.1.4.2. | Гатч, РК ВЛ-0,4 кВ от ТП-36 по ул. Рабочая в п.г.т. Вырица Гатчинского р-на ЛО (инв. № 100001372) (14-2-06-0-08-06-2-1321) | H_14-2-06-0-08-06-2-1321 | нд | 0 | нд | нд | 0 | нд | нд | нд | 0 | нд | нд | 0 | нд | нд | нд | 0 | нд | нд | 0 | нд | нд | нд | 0 | нд | нд | 0 | нд | нд | 0 | 0 | 0 | 0 | 0 | 0 | 0
1.1.4.2. | Гатч, РК ВЛ-0,4 кВ от ТП-26 по ул. Щедрина в п. Вырица Гатчинского р-на ЛО (13-2-06-0-08-06-2-486) | G_13-2-06-0-08-06-2-486 | нд | 0 | нд | нд | 0 | нд | нд | нд | 0 | нд | нд | 0 | нд | нд | нд | 0 | нд | нд | 0 | нд | нд | нд | 0 | нд | нд | 0 | нд | нд | 0 | 0 | 0 | 0 | 0 | 0 | 0
1.1.4.2. | Гатч, РК ВЛ-0,4 кВ от ТП-25 по ул. Новая в п. Тайцы Гатчинского р-а ЛО (нив. №100001953) (13-2-06-0-08-06-2-1304) | G_13-2-06-0-08-06-2-1304 | нд | 0 | нд | нд | 0 | нд | нд | нд | 0 | нд | нд | 0 | нд | нд | нд | 0 | нд | нд | 0 | нд | нд | нд | 0 | нд | нд | 0 | нд | нд | 0 | 0 | 0 | 0 | 0 | 0 | 0
1.1.4.2. | Гатч, РК ВЛ-0,4 кВ от ТП-245 по ул. Южная в п.Торфяное Гатчинского района ЛО (14-2-06-0-08-06-2-016) | H_14-2-06-0-08-06-2-016 | нд | 0 | нд | нд | 0 | нд | нд | нд | 0 | нд | нд | 0 | нд | нд | нд | 0 | нд | нд | 0 | нд | нд | нд | 0 | нд | нд | 0 | нд | нд | 0 | 0 | 0 | 0 | 0 | 0 | 0
1.1.4.2. | Гатч, РК ВЛ-0,4 кВ от ТП-226 по ул. Болотная в г. Гатчина ЛО (инв. №100001322) (14-2-06-0-08-06-2-009) | H_14-2-06-0-08-06-2-009 | нд | 0 | нд | нд | 0 | нд | нд | нд | 0 | нд | нд | 0 | нд | нд | нд | 0 | нд | нд | 0 | нд | нд | нд | 0 | нд | нд | 0 | нд | нд | 0 | 0 | 0 | 0 | 0 | 0 | 0
1.1.4.2. | Гатч, РК ВЛ-0,4 кВ от ТП-225 по пер.1-ый Тосненский в г. Гатчина ЛО (инв. №100000992) (15-2-06-0-08-06-2-0896) | G_15-2-06-0-08-06-2-0896 | нд | 0 | нд | нд | 0 | нд | нд | нд | 0 | нд | нд | 0 | нд | нд | нд | 0 | нд | нд | 0 | нд | нд | нд | 0 | нд | нд | 0 | нд | нд | 0 | 0 | 0 | 0 | 0 | 0 | 0
1.1.4.2. | Гатч, РК ВЛ-0,4 кВ от ТП-22(Н) по ул. Полякова и Колхозному пер. в п.г.т. Вырица Гатчинского района ЛО (инв. №100001473) (14-2-06-0-08-06-2-1469) | H_14-2-06-0-08-06-2-1469 | нд | 0 | нд | нд | 0 | нд | нд | нд | 0 | нд | нд | 0 | нд | нд | нд | 0 | нд | нд | 0 | нд | нд | нд | 0 | нд | нд | 0 | нд | нд | 0 | 0 | 0 | 0 | 0 | 0 | 0
1.1.4.2. | Гатч, РК ВЛ-0,4 кВ от ТП-204 по ул. Центральная до ж/д в п.Торфяное (12-2-06-0-08-06-2-531) | H_12-2-06-0-08-06-2-531 | нд | 0 | нд | нд | 0 | нд | нд | нд | 0 | нд | нд | 0 | нд | нд | нд | 0 | нд | нд | 0 | нд | нд | нд | 0 | нд | нд | 0 | нд | нд | 0 | 0 | 0 | 0 | 0 | 0 | 0
1.1.4.2. | Гатч, РК ВЛ-0,4 кВ от ТП-2 по ул.Детскосельская до ул. Кольцова в г.Гатчина ЛО (инв.№ 100001323) (16-1-06-0-08-06-2-0588) | H_16-1-06-0-08-06-2-0588 | нд | 0 | нд | нд | 0 | нд | нд | нд | 0 | нд | нд | 0 | нд | нд | нд | 0 | нд | нд | 0 | нд | нд | нд | 0 | нд | нд | 0 | нд | нд | 0 | 0 | 0 | 0 | 0 | 0 | 0
1.1.4.2. | Гатч, РК ВЛ-0,4 кВ от ТП-18 в п. Тайцы Гатчинского р-на ЛО (инв. № 100001948) (14-2-06-0-08-06-2-446) | H_14-2-06-0-08-06-2-446 | нд | 0 | нд | нд | 0 | нд | нд | нд | 0 | нд | нд | 0 | нд | нд | нд | 0 | нд | нд | 0 | нд | нд | нд | 0 | нд | нд | 0 | нд | нд | 0 | 0 | 0 | 0 | 0 | 0 | 0
1.1.4.2. | Гатч, РК ВЛ-0,4 кВ от ТП-157 до ж/д по ул. Пушкинская (12-2-06-0-08-06-2-460) | G_12-2-06-0-08-06-2-460 | нд | 0 | нд | нд | 0 | нд | нд | нд | 0 | нд | нд | 0 | нд | нд | нд | 0 | нд | нд | 0 | нд | нд | нд | 0 | нд | нд | 0 | нд | нд | 0 | 0 | 0 | 0 | 0 | 0 | 0
1.1.4.2. | Гатч, РК ВЛ-0,4 кВ от ТП-157 по ул. Беляева до ул. Рошаля и далее по ул. Рошаля до пересечения с ул.Рысева (13-2-06-0-08-06-2-125) | G_13-2-06-0-08-06-2-125 | нд | 0 | нд | нд | 0 | нд | нд | нд | 0 | нд | нд | 0 | нд | нд | нд | 0 | нд | нд | 0 | нд | нд | нд | 0 | нд | нд | 0 | нд | нд | 0 | 0 | 0 | 0 | 0 | 0 | 0
1.1.4.2. | Гатч, РК ВЛ-0,4 кВ от ТП-13 по Пролетарскому пр. в п. Вырица Гатчинского р-на ЛО (13-2-06-0-08-06-2-587) | H_13-2-06-0-08-06-2-587 | нд | 0 | нд | нд | 0 | нд | нд | нд | 0 | нд | нд | 0 | нд | нд | нд | 0 | нд | нд | 0 | нд | нд | нд | 0 | нд | нд | 0 | нд | нд | 0 | 0 | 0 | 0 | 0 | 0 | 0
1.1.4.2. | Гатч, РК ВЛ-0,4 кВ от ТП-101 по Пролетарскому пр. в п. Сиверский (инв. №100001761) (13-2-06-0-08-06-2-564) | G_13-2-06-0-08-06-2-564 | нд | 0 | нд | нд | 0 | нд | нд | нд | 0 | нд | нд | 0 | нд | нд | нд | 0 | нд | нд | 0 | нд | нд | нд | 0 | нд | нд | 0 | нд | нд | 0 | 0 | 0 | 0 | 0 | 0 | 0
1.1.4.2. | Гатч, РК ВЛ-0,4 кВ от ТП-10 по ул. Красногвардейская в п. Тайцы Гатчинского района ЛО (инв.№100001952) (13-2-06-0-08-06-2-163) | G_13-2-06-0-08-06-2-163 | нд | 0 | нд | нд | 0 | нд | нд | нд | 0 | нд | нд | 0 | нд | нд | нд | 0 | нд | нд | 0 | нд | нд | нд | 0 | нд | нд | 0 | нд | нд | 0 | 0 | 0 | 0 | 0 | 0 | 0
1.1.4.2. | Гатч, РК ВЛ-0,4 кВ от ТП-10 по ул. Никольская и ул. Максимовская в п.г.т. Вырица Гатчинского р-на ЛО (инв. №100001448) (14-2-06-0-08-06-2-1330) | G_14-2-06-0-08-06-2-1330 | нд | 0 | нд | нд | 0 | нд | нд | нд | 0 | нд | нд | 0 | нд | нд | нд | 0 | нд | нд | 0 | нд | нд | нд | 0 | нд | нд | 0 | нд | нд | 0 | 0 | 0 | 0 | 0 | 0 | 0
1.1.4.2. | Гатч, РК ВЛ-0,4 кВ от ТП-1 по ул. Карьерная до ж/д по ул. Цветочная в п.Тайцы (12-2-06-0-08-06-2-492) | G_12-2-06-0-08-06-2-492 | нд | 0 | нд | нд | 0 | нд | нд | нд | 0 | нд | нд | 0 | нд | нд | нд | 0 | нд | нд | 0 | нд | нд | нд | 0 | нд | нд | 0 | нд | нд | 0 | 0 | 0 | 0 | 0 | 0 | 0
1.1.4.2. | Гатч, РК ВЛ-0,4 кВ от проектируемой МТП на пересечении ул.Береговая и Сиверского шоссе до ж/д заявителей в п. Вырица (13-2-06-0-08-06-2-967) | G_13-2-06-0-08-06-2-967 | нд | 0 | нд | нд | 0 | нд | нд | нд | 0 | нд | нд | 0 | нд | нд | нд | 0 | нд | нд | 0 | нд | нд | нд | 0 | нд | нд | 0 | нд | нд | 0 | 0 | 0 | 0 | 0 | 0 | 0
1.1.4.2. | Гатч, РК ВЛ-0,4 кВ от проектируемой КТП до ул. Красная в п. Вырица Гатчинского района ЛО (инв. №100001475) (14-2-06-0-08-06-2-1280) | H_14-2-06-0-08-06-2-1280 | нд | 0 | нд | нд | 0 | нд | нд | нд | 0 | нд | нд | 0 | нд | нд | нд | 0 | нд | нд | 0 | нд | нд | нд | 0 | нд | нд | 0 | нд | нд | 0 | 0 | 0 | 0 | 0 | 0 | 0
1.1.4.2. | Гатч, РК ВЛ-0,4 кВ от МТП-114 от ул. Астраханская до ул. Камышевская в п. Вырица Гатчинского района ЛО (инв.№100001371) (15-1-06-0-08-06-2-1518) | H_15-1-06-0-08-06-2-1518 | нд | 0 | нд | нд | 0 | нд | нд | нд | 0 | нд | нд | 0 | нд | нд | нд | 0 | нд | нд | 0 | нд | нд | нд | 0 | нд | нд | 0 | нд | нд | 0 | 0 | 0 | 0 | 0 | 0 | 0
1.1.4.2. | Гатч, РК ВЛ-0,4 кВ от КТП-36 в п. Вырица Гатчинского района ЛО (инв. №100001372) (14-2-06-0-08-06-2-288) | H_14-2-06-0-08-06-2-288 | нд | 0 | нд | нд | 0 | нд | нд | нд | 0 | нд | нд | 0 | нд | нд | нд | 0 | нд | нд | 0 | нд | нд | нд | 0 | нд | нд | 0 | нд | нд | 0 | 0 | 0 | 0 | 0 | 0 | 0
1.1.4.2. | Гатч, РК ВЛ-0,4 кВ от КТП-38 (Н) по ул. Дзержинского в п. Вырица Гатчинского района ЛО (13-2-06-0-08-06-2-1341) | H_13-2-06-0-08-06-2-1341 | нд | 0 | нд | нд | 0 | нд | нд | нд | 0 | нд | нд | 0 | нд | нд | нд | 0 | нд | нд | 0 | нд | нд | нд | 0 | нд | нд | 0 | нд | нд | 0 | 0 | 0 | 0 | 0 | 0 | 0
1.1.4.2. | Гатч, РК ВЛ-0,4 кВ от КТП-38(Н) по ул. Ленина и ул. Дзержинского до ж/д в п. Вырица Гатчинского района ЛО (13-2-06-0-08-06-2-362) | H_13-2-06-0-08-06-2-362 | нд | 0 | нд | нд | 0 | нд | нд | нд | 0 | нд | нд | 0 | нд | нд | нд | 0 | нд | нд | 0 | нд | нд | нд | 0 | нд | нд | 0 | нд | нд | 0 | 0 | 0 | 0 | 0 | 0 | 0
1.1.4.2. | Гатч, РК ВЛ-0,4 кВ от КТП-19(Н) от ул. Ульяновская до ул. Максима Горького в п.Вырица Гатчинского района ЛО (инв.№ 100001466) (16-1-06-0-08-06-2-0404) | G_16-1-06-0-08-06-2-0404 | нд | 0 | нд | нд | 0 | нд | нд | нд | 0 | нд | нд | 0 | нд | нд | нд | 0 | нд | нд | 0 | нд | нд | нд | 0 | нд | нд | 0 | нд | нд | 0 | 0 | 0 | 0 | 0 | 0 | 0
1.1.4.2. | Гатч, РК ВЛ-0,4 кВ от КТП-24 по ул.Капитана Желтова до Пионерского пер. в п. Тайцы Гатчинского района ЛО (инв.№100001796) (16-1-06-0-08-06-2-0371) | G_16-1-06-0-08-06-2-0371 | нд | 0 | нд | нд | 0 | нд | нд | нд | 0 | нд | нд | 0 | нд | нд | нд | 0 | нд | нд | 0 | нд | нд | нд | 0 | нд | нд | 0 | нд | нд | 0 | 0 | 0 | 0 | 0 | 0 | 0
1.1.4.2. | Гатч, РК ВЛ-0,4 кВ от КТП-13 по ул. Надежденская и Еленинская в п.г.т. Вырица Гатчинского р-на ЛО (инв. №100001455) (14-2-06-0-08-06-2-1314) | H_14-2-06-0-08-06-2-1314 | нд | 0 | нд | нд | 0 | нд | нд | нд | 0 | нд | нд | 0 | нд | нд | нд | 0 | нд | нд | 0 | нд | нд | нд | 0 | нд | нд | 0 | нд | нд | 0 | 0 | 0 | 0 | 0 | 0 | 0
1.1.4.2. | Гатч, РК ВЛ-0,4 кВ Дивинское шоссе (инв.№100000878) (13-2-06-0-08-06-2-196) | G_13-2-06-0-08-06-2-196 | нд | 0 | нд | нд | 0 | нд | нд | нд | 0 | нд | нд | 0 | нд | нд | нд | 0 | нд | нд | 0 | нд | нд | нд | 0 | нд | нд | 0 | нд | нд | 0 | 0 | 0 | 0 | 0 | 0 | 0
1.1.4.2. | Киров, РК ВЛ-0,4 Л4 от ТП-754 в п. Назия (инв. № 100000266) (13-1-10-0-08-06-2-899) | H_13-1-10-0-08-06-2-899 | нд | 0 | нд | нд | 0 | нд | нд | нд | 0 | нд | нд | 0 | нд | нд | нд | 0 | нд | нд | 0 | нд | нд | нд | 0 | нд | нд | 0 | нд | нд | 0 | 0 | 0 | 0 | 0 | 0 | 0
1.1.4.2. | Киров, РК ВЛ-0,4 кВ от ТП-409 опоры №2 до опоры №11 в п. Павлово Кировского района ЛО (инв. № 000000750) (14-1-10-0-08-06-1-133) | G_14-1-10-0-08-06-1-133 | нд | 0 | нд | нд | 0 | нд | нд | нд | 0 | нд | нд | 0 | нд | нд | нд | 0 | нд | нд | 0 | нд | нд | нд | 0 | нд | нд | 0 | нд | нд | 0 | 0 | 0 | 0 | 0 | 0 | 0
1.1.4.2. | Выб, РК ВЛИ-0,4 кВ, проходящей от КТПН-10/0,4 кВ (новая) до территориальных границ участка Заявителя (12-1-05-1-08-06-2-090) | H_12-1-05-1-08-06-2-090 | нд | 0 | нд | нд | 0 | нд | нд | нд | 0 | нд | нд | 0 | нд | нд | нд | 0 | нд | нд | 0 | нд | нд | нд | 0 | нд | нд | 0 | нд | нд | 0 | 0 | 0 | 0 | 0 | 0 | 0
1.1.4.2. | Выб, РК ВЛИ-0,4 кВ от ТП-1 до границ участка заявителя в г. Каменногорск Выборгского района ЛО (13-1-05-0-08-06-1-1337) | G_13-1-05-0-08-06-2-1337 | нд | 0 | нд | нд | 0 | нд | нд | нд | 0 | нд | нд | 0 | нд | нд | нд | 0 | нд | нд | 0 | нд | нд | нд | 0 | нд | нд | 0 | нд | нд | 0 | 0 | 0 | 0 | 0 | 0 | 0
1.1.4.2. | Реконструкция КТП-19 в п. Вырица Гатчинского района ЛО | G_11-06/4-033 | нд | 0 | 0 | нд | нд | нд | нд | нд | 0 | 0 | нд | нд | нд | нд | нд | 0 | 0 | нд | нд | нд | нд | нд | 0 | 0 | нд | нд | нд | нд | 0 | 0 | 0 | 0 | 0 | 0 | 0
1.1.4.2. | Реконструкция ТП-138 в г. Гатчина ЛО (инв.№ 100000147) | G_11-06/1-064 | нд | 0 | 0 | нд | нд | нд | нд | нд | 0 | 0 | нд | нд | нд | нд | нд | 0 | 0 | нд | нд | нд | нд | нд | 0 | 0 | нд | нд | нд | нд | 0 | 0 | 0 | 0 | 0 | 0 | 0
1.1.4.2. | Реконструкция ВЛ-10 кВ ф. 322-03 в п. Вырица Гатчинского района ЛО | G_13-2-06-0-08-06-2-871 | нд | 0 | нд | нд | 0 | нд | нд | нд | 0 | нд | нд | 0 | нд | нд | нд | 0 | нд | нд | 0 | нд | нд | нд | 0 | нд | нд | 0 | нд | нд | 0 | 0 | 0 | 0 | 0 | 0 | 0
1.1.4.2. | Реконструкция ВЛ-0,4 кВ от ТП-6 по ул. Сергучевская в п. Вырица Гатчинского района ЛО (инв.№ 100001333) | G_14-2-06-0-08-06-2-599 | нд | 0 | нд | нд | 0 | нд | нд | нд | 0 | нд | нд | 0 | нд | нд | нд | 0 | нд | нд | 0 | нд | нд | нд | 0 | нд | нд | 0 | нд | нд | 0 | 0 | 0 | 0 | 0 | 0 | 0
1.1.4.2. | Выб, РК оборудования ТП-71А (13-1-05-0-08-06-2-1132) | G_13-1-05-0-08-06-2-1132 | нд | 0 | 0 | нд | нд | нд | нд | нд | 0 | 0 | нд | нд | нд | нд | нд | 0 | 0 | нд | нд | нд | нд | нд | 0 | 0 | нд | нд | нд | нд | 0 | 0 | 0 | 0 | 0 | 0 | 0
1.1.4.2. | Киров, РК оборудования ТП-505 в г. Отрадное Кировского р-на ЛО (инв. №000001166) (14-1-10-0-08-06-2-1482) | G_14-1-10-0-08-06-2-1482 | нд | 0 | 0 | нд | нд | нд | нд | нд | 0 | 0 | нд | нд | нд | нд | нд | 0 | 0 | нд | нд | нд | нд | нд | 0 | 0 | нд | нд | нд | нд | 0 | 0 | 0 | 0 | 0 | 0 | 0
1.1.4.2. | Гатч, РК оборудования ТП-5 в пгт.Сиверский (13-2-06-0-08-06-2-153) | G_13-2-06-0-08-06-2-153 | нд | 0 | 0 | нд | нд | нд | нд | нд | 0 | 0 | нд | нд | нд | нд | нд | 0 | 0 | нд | нд | нд | нд | нд | 0 | 0 | нд | нд | нд | нд | 0 | 0 | 0 | 0 | 0 | 0 | 0
1.1.4.2. | Гатч, РК оборудования ТП-7 в п. Дружная Горка Гатчинского р-на ЛО (инв.№100006927) (14-2-06-0-08-06-2-500) | G_14-2-06-0-08-06-2-500 | нд | 0 | 0 | нд | нд | нд | нд | нд | 0 | 0 | нд | нд | нд | нд | нд | 0 | 0 | нд | нд | нд | нд | нд | 0 | 0 | нд | нд | нд | нд | 0 | 0 | 0 | 0 | 0 | 0 | 0
1.1.4.2. | Гатч, РК оборудования ТП-8 в п. Тайцы Гатчинского района ЛО (инв. № 100006956) (13-2-06-0-08-06-2-875) | G_13-2-06-0-08-06-2-875 | нд | 0 | 0 | нд | нд | нд | нд | нд | 0 | 0 | нд | нд | нд | нд | нд | 0 | 0 | нд | нд | нд | нд | нд | 0 | 0 | нд | нд | нд | нд | 0 | 0 | 0 | 0 | 0 | 0 | 0
1.1.4.2. | Гатч, РК ТП-5 в п. Тайцы Гатчинского района ЛО (инв.№100006954) (16-1-06-0-08-06-2-0380) | G_16-1-06-0-08-06-2-0380 | нд | 0 | 0 | нд | нд | нд | нд | нд | 0 | 0 | нд | нд | нд | нд | нд | 0 | 0 | нд | нд | нд | нд | нд | 0 | 0 | нд | нд | нд | нд | 0 | 0 | 0 | 0 | 0 | 0 | 0
1.1.4.2. | ЛодП, РК оборудования ТП-11 (инв.№120000326) (13-1-12-0-08-06-2-216) | G_13-1-12-0-08-06-2-216 | нд | 0 | 0 | нд | нд | нд | нд | нд | 0 | 0 | нд | нд | нд | нд | нд | 0 | 0 | нд | нд | нд | нд | нд | 0 | 0 | нд | нд | нд | нд | 0 | 0 | 0 | 0 | 0 | 0 | 0
1.1.4.2. | Киров, РК ВЛ-0,4 кВ от ТП-101 в г. Кировск ЛО (инв. № 000000728) (14-1-10-0-08-04-2-367) | G_14-1-10-0-08-04-2-367 | нд | 0 | нд | нд | 0 | нд | нд | нд | 0 | нд | нд | 0 | нд | нд | нд | 0 | нд | нд | 0 | нд | нд | нд | 0 | нд | нд | 0 | нд | нд | 0 | 0 | 0 | 0 | 0 | 0 | 0
1.1.4.2. | Киров, РК ВЛ-0,4 кВ от ТП-534 (оп. 9 - оп. 12) в г. Отрадное Кировского района ЛО (14-1-10-0-08-04-1-232) | G_14-1-10-0-08-04-1-232 | нд | 0 | нд | нд | 0 | нд | нд | нд | 0 | нд | нд | 0 | нд | нд | нд | 0 | нд | нд | 0 | нд | нд | нд | 0 | нд | нд | 0 | нд | нд | 0 | 0 | 0 | 0 | 0 | 0 | 0
1.1.4.2. | Киров, РК ВЛ-0,4 кВ от ТП-544 в г. Отрадное ЛО (инв. № 000000783) (14-1-10-0-08-04-1-099) | G_14-1-10-0-08-04-1-099 | нд | 0 | нд | нд | 0 | нд | нд | нд | 0 | нд | нд | 0 | нд | нд | нд | 0 | нд | нд | 0 | нд | нд | нд | 0 | нд | нд | 0 | нд | нд | 0 | 0 | 0 | 0 | 0 | 0 | 0
1.1.4.2. | Тихв, РК ВЛ-0,4 кВ от РП-2 ф. "21 квартал левая стор." в г.Пикалево (13-1-20-0-08-04-1-228) | G_13-1-20-0-08-04-1-228 | нд | 0 | нд | нд | 0 | нд | нд | нд | 0 | нд | нд | 0 | нд | нд | нд | 0 | нд | нд | 0 | нд | нд | нд | 0 | нд | нд | 0 | нд | нд | 0 | 0 | 0 | 0 | 0 | 0 | 0
1.1.4.2. | Тихв, РК ВЛИ-0,4 кВ от ТП-16 ф. "04ТП16-ул. Труда; Лесхоз; РАЙПО; ул. Привокзальная" в г. Бокситогорск ЛО (инв.№000002225) (15-1-20-0-08-04-1-0616) | H_15-1-20-0-08-04-1-0616 | нд | 0 | нд | нд | 0 | нд | нд | нд | 0 | нд | нд | 0 | нд | нд | нд | 0 | нд | нд | 0 | нд | нд | нд | 0 | нд | нд | 0 | нд | нд | 0 | 0 | 0 | 0 | 0 | 0 | 0
1.1.4.2. | Кинг, РК ВЛ-0,4 кВ от ТП-718 до опоры №12 в г. Ивангород Кингисеппского района ЛО (инв. №070000167) (15-1-08-0-08-04-2-1263) | H_15-1-08-0-08-04-2-1263 | нд | 0 | нд | нд | 0 | нд | нд | нд | 0 | нд | нд | 0 | нд | нд | нд | 0.90975 | нд | нд | 0 | нд | нд | нд | 0 | нд | нд | 0 | нд | нд | 0 | 0.90975 | 0 | 0 | 0 | 0 | 0
1.1.4.2. | Кинг, РК ВЛИ-0,4 кВ от ТП-31 до опоры №17 в г. Кингисепп ЛО (инв. №080001264) (16-1-08-0-08-04-1-0911) | H_16-1-08-0-08-04-1-0911 | нд | 0 | нд | нд | 0 | нд | нд | нд | 0 | нд | нд | 0 | нд | нд | нд | 0 | нд | нд | 0 | нд | нд | нд | 0 | нд | нд | 0 | нд | нд | 0 | 0 | 0 | 0 | 0 | 0 | 0
1.1.4.2. | Выб, РК ВЛ-0,4 кВ от ТП-1 до границ участка заявителя в г. Каменногорск Выборгского района ЛО (инв. № 050003364) (14-1-05-0-08-04-2-207) | G_14-1-05-0-08-04-2-207 | нд | 0 | нд | нд | 0 | нд | нд | нд | 0 | нд | нд | 0 | нд | нд | нд | 0 | нд | нд | 0 | нд | нд | нд | 0 | нд | нд | 0 | нд | нд | 0 | 0 | 0 | 0 | 0 | 0 | 0
1.1.4.2. | Выб, РК ВЛ-0,4 кВ от ТП-2 по ул. Кировская в г. Высоцк Выборгского района ЛО (инв. № 050002837) (14-1-05-0-08-04-2-1221) | G_14-1-05-0-08-04-2-1221 | нд | 0 | нд | нд | 0 | нд | нд | нд | 0 | нд | нд | 0 | нд | нд | нд | 0 | нд | нд | 0 | нд | нд | нд | 0 | нд | нд | 0 | нд | нд | 0 | 0 | 0 | 0 | 0 | 0 | 0
1.1.4.2. | Выб, РК ВЛ-0,4 кВ от ТП-39 (опора №1/15) до проектируемого ШРН-0,4 кВ в г. Выборг ЛО (инв. №050000994) (16-1-05-0-08-04-1-0845) | H_16-1-05-0-08-04-1-0845 | нд | 0 | нд | нд | 0 | нд | нд | нд | 0 | нд | нд | 0 | нд | нд | нд | 0 | нд | нд | 0 | нд | нд | нд | 0 | нд | нд | 0 | нд | нд | 0 | 0 | 0 | 0 | 0 | 0 | 0
1.1.4.2. | Выб, РК ВЛ-0,4 кВ от ТП-50 по ул.Октябрьская, Московская в пос. Лесогорский Выборгского района ЛО (инв. №050003333) (16-1-05-0-08-04-2-0121) | G_16-1-05-0-08-04-2-0121 | нд | 0 | нд | нд | 0 | нд | нд | нд | 0 | нд | нд | 0 | нд | нд | нд | 0 | нд | нд | 0 | нд | нд | нд | 0 | нд | нд | 0 | нд | нд | 0 | 0 | 0 | 0 | 0 | 0 | 0
1.1.4.2. | Киров, РК ВЛ-0,4 кВ Л-18 от ТП-508 до опоры №6а в г. Отрадное Кировского района ЛО (инв. №000000765) (15-1-10-0-08-04-2-0443) | G_15-1-10-0-08-04-2-0443 | нд | 0 | нд | нд | 0 | нд | нд | нд | 0 | нд | нд | 0 | нд | нд | нд | 0 | нд | нд | 0 | нд | нд | нд | 0 | нд | нд | 0 | нд | нд | 0 | 0 | 0 | 0 | 0 | 0 | 0
1.1.4.2. | Киров, РК ВЛ-0,4 кВ Л-9 от ТП-121 оп. №1 до оп. №6 в г. Кировск ЛО (инв.№000000734) (16-1-10-0-08-04-2-0441) | G_16-1-10-0-08-04-2-0441 | нд | 0 | нд | нд | 0 | нд | нд | нд | 0 | нд | нд | 0 | нд | нд | нд | 0 | нд | нд | 0 | нд | нд | нд | 0 | нд | нд | 0 | нд | нд | 0 | 0 | 0 | 0 | 0 | 0 | 0
1.1.4.2. | Киров, РК ВЛ-0,4 кВ от КТП-8 в г. Шлиссельбург ЛО (инв. №220000185) (15-1-10-0-08-04-2-0404) | G_15-1-10-0-08-04-2-0404 | нд | 0 | нд | нд | 0 | нд | нд | нд | 0 | нд | нд | 0 | нд | нд | нд | 0 | нд | нд | 0 | нд | нд | нд | 0 | нд | нд | 0 | нд | нд | 0 | 0 | 0 | 0 | 0 | 0 | 0
1.1.4.2. | Киров, РК ВЛ-0,4 кВ от ТП 6/0,4 кВ № 28 ул. Железнодорожная до опоры №32 в п. Мга (12-1-10-0-08-04-2-554) | G_12-1-10-0-08-04-2-554 | нд | 0 | нд | нд | 0 | нд | нд | нд | 0 | нд | нд | 0 | нд | нд | нд | 0 | нд | нд | 0 | нд | нд | нд | 0 | нд | нд | 0 | нд | нд | 0 | 0 | 0 | 0 | 0 | 0 | 0
1.1.4.2. | Киров, РК ВЛ-0,4 кВ от ТП-125 до границ земельного участка в г. Кировск (12-1-10-1-08-03-2-177) | G_12-1-10-1-08-03-2-177 | нд | 0 | нд | нд | 0 | нд | нд | нд | 0 | нд | нд | 0 | нд | нд | нд | 0 | нд | нд | 0 | нд | нд | нд | 0 | нд | нд | 0 | нд | нд | 0 | 0 | 0 | 0 | 0 | 0 | 0
1.1.4.2. | Киров, РК ВЛ-0,4 кВ от ТП-9 в пгт. Мга Кировского района ЛО (13-1-10-0-08-04-2-1350) | G_13-1-10-0-08-04-2-1350 | нд | 0 | нд | нд | 0 | нд | нд | нд | 0 | нд | нд | 0 | нд | нд | нд | 0 | нд | нд | 0 | нд | нд | нд | 0 | нд | нд | 0 | нд | нд | 0 | 0 | 0 | 0 | 0 | 0 | 0
1.1.4.2. | Киров, РК ВЛ-0,4 кВ с совместным подвесом на ВЛ-6 кВ от КТП-28 в г.п. Мга Кировского района (инв. №100000323) (15-1-10-0-08-04-2-1277) | G_15-1-10-0-08-04-2-1277 | нд | 0 | нд | нд | 0 | нд | нд | нд | 0 | нд | нд | 0 | нд | нд | нд | 0 | нд | нд | 0 | нд | нд | нд | 0 | нд | нд | 0 | нд | нд | 0 | 0 | 0 | 0 | 0 | 0 | 0
1.1.4.2. | Киров, РК ВЛИ-0,4 кВ от ТП-1 до участка заявителя в г. Шлиссельбург Кировского района (инв. № 220000125) (16-1-10-0-08-04-2-0683) | H_16-1-10-0-08-04-2-0683 | нд | 0 | нд | нд | 0 | нд | нд | нд | 0 | нд | нд | 0 | нд | нд | нд | 0 | нд | нд | 0 | нд | нд | нд | 0 | нд | нд | 0 | нд | нд | 0 | 0 | 0 | 0 | 0 | 0 | 0
1.1.4.2. | Киров, РК ВЛИ-0,4 кВ от ТП-151 до ближайшей опоры с ответвлением к объекту в г.Кировск (12-1-10-0-08-03-1-486) | G_12-1-10-0-08-03-1-486 | нд | 0 | нд | нд | 0 | нд | нд | нд | 0 | нд | нд | 0 | нд | нд | нд | 0 | нд | нд | 0 | нд | нд | нд | 0 | нд | нд | 0 | нд | нд | 0 | 0 | 0 | 0 | 0 | 0 | 0
1.1.4.2. | Шлис, РК ВЛ-0,4 кВ от РУНН ТП-4 до границ участка в г. Шлиссельбург ЛО (инв. №220000134) (12-2-22-0-08-04-1-586) | G_12-2-22-0-08-04-1-586 | нд | 0 | нд | нд | 0 | нд | нд | нд | 0 | нд | нд | 0 | нд | нд | нд | 0 | нд | нд | 0 | нд | нд | нд | 0 | нд | нд | 0 | нд | нд | 0 | 0 | 0 | 0 | 0 | 0 | 0
1.1.4.2. | Гатч, РК ВЛ-0,4 кВ от ТП-27 по ул. Вокзальная в п. Вырица Гатчинского района ЛО (инв. №100001354) (14-2-06-0-08-04-2-665) | H_14-2-06-0-08-04-2-665 | нд | 0 | нд | нд | 0 | нд | нд | нд | 0 | нд | нд | 0 | нд | нд | нд | 0 | нд | нд | 0 | нд | нд | нд | 0 | нд | нд | 0 | нд | нд | 0 | 0 | 0 | 0 | 0 | 0 | 0
1.1.4.2. | Гатч, РК ВЛ-0,4 кВ от ТП-52 по ул.Некрасова в г.Гатчина ЛО (инв.№ 100000965) (16-1-06-0-08-04-2-1117) | H_16-1-06-0-08-04-2-1117 | нд | 0 | нд | нд | 0 | нд | нд | нд | 0 | нд | нд | 0 | нд | нд | нд | 0 | нд | нд | 0 | нд | нд | нд | 0 | нд | нд | 0 | нд | нд | 0 | 0 | 0 | 0 | 0 | 0 | 0
1.1.4.2. | Гатч, РК ВЛ-0,4 кВ по ул. Введенская от ТП-71 до ул. Рубинштейна и далее по ул.Рубинштейна п.Вырица Гатч.р-на (ин.№100001502) (16-1-06-0-08-04-2-0696) | H_16-1-06-0-08-04-2-0696 | нд | 0 | нд | нд | 0 | нд | нд | нд | 0 | нд | нд | 0 | нд | нд | нд | 0 | нд | нд | 0 | нд | нд | нд | 0 | нд | нд | 0 | нд | нд | 0 | 0 | 0 | 0 | 0 | 0 | 0
1.1.4.2. | Гатч, РК ВЛ-0,4 кВ по ул. Новоселов от ТП-87 до опоры с ответвлением к объекту в г.Гатчина ЛО (инв.№ 100001099) (15-1-06-0-08-04-1-1100) | G_15-1-06-0-08-04-1-1100 | нд | 0 | нд | нд | 0 | нд | нд | нд | 0 | нд | нд | 0 | нд | нд | нд | 0 | нд | нд | 0 | нд | нд | нд | 0 | нд | нд | 0 | нд | нд | 0 | 0 | 0 | 0 | 0 | 0 | 0
1.1.4.2. | Бокс, РК ВЛ-0,4 кВ от РП-2 (инв.№010000240) (13-1-01-0-08-04-2-738) | G_13-1-01-0-08-04-2-738 | нд | 0 | нд | нд | 0 | нд | нд | нд | 0 | нд | нд | 0 | нд | нд | нд | 0 | нд | нд | 0 | нд | нд | нд | 0 | нд | нд | 0 | нд | нд | 0 | 0 | 0 | 0 | 0 | 0 | 0
1.1.4.2. | Волх, РК ВЛ-0,4 кВ от ТП-43 по ул. Гагарина (инв.№030000369) (13-1-03-0-08-04-2-263) | G_13-1-03-0-08-04-2-263 | нд | 0 | нд | нд | 0 | нд | нд | нд | 0 | нд | нд | 0 | нд | нд | нд | 0 | нд | нд | 0 | нд | нд | нд | 0 | нд | нд | 0 | нд | нд | 0 | 0 | 0 | 0 | 0 | 0 | 0
1.1.4.2. | Волх, РК ВЛ-0,4 кВ ф. "Державина, Матросова" от ТП-45 до опоры №10 (12-1-03-0-08-04-2-444) | G_12-1-03-0-08-04-2-444 | нд | 0 | нд | нд | 0 | нд | нд | нд | 0 | нд | нд | 0 | нд | нд | нд | 0 | нд | нд | 0 | нд | нд | нд | 0 | нд | нд | 0 | нд | нд | 0 | 0 | 0 | 0 | 0 | 0 | 0
1.1.4.2. | ЛодП, РК ВЛ-0,4 кВ от ТП-1 в г. Лодейное Поле, (инв.№120000275) (13-1-12-0-08-04-1-319) | G_13-1-12-0-08-04-1-319 | нд | 0 | нд | нд | 0 | нд | нд | нд | 0 | нд | нд | 0 | нд | нд | нд | 0 | нд | нд | 0 | нд | нд | нд | 0 | нд | нд | 0 | нд | нд | 0 | 0 | 0 | 0 | 0 | 0 | 0
1.1.4.2. | ЛодП, РК ВЛ-0,4 кВ от ТП-35 в г. Лодейное Поле (инв.№ 120000455) (14-1-12-0-08-04-1-098) | G_14-1-12-0-08-04-1-098 | нд | 0 | нд | нд | 0 | нд | нд | нд | 0 | нд | нд | 0 | нд | нд | нд | 0 | нд | нд | 0 | нд | нд | нд | 0 | нд | нд | 0 | нд | нд | 0 | 0 | 0 | 0 | 0 | 0 | 0
1.1.4.2. | ЛодП, РК ВЛ-0,4 кВ от ТП-24 в г. Лодейное Поле ЛО (инв. №120000397) (14-1-12-0-08-04-2-1435) | G_14-1-12-0-08-04-2-1435 | нд | 0 | нд | нд | 0 | нд | нд | нд | 0 | нд | нд | 0 | нд | нд | нд | 0 | нд | нд | 0 | нд | нд | нд | 0 | нд | нд | 0 | нд | нд | 0 | 0 | 0 | 0 | 0 | 0 | 0
1.1.4.2. | Луга, РК ВЛ-0,4 кВ от ТП-54 по ул. Большая Заречная в г. Луга ЛО (инв. № 000001917) (14-1-13-0-08-04-2-1223) | H_14-1-13-0-08-04-2-1223 | нд | 0 | нд | нд | 0 | нд | нд | нд | 0 | нд | нд | 0 | нд | нд | нд | 0.74169 | нд | нд | 0.335 | нд | нд | нд | 0 | нд | нд | 0 | нд | нд | 0 | 0.74169 | 0 | 0 | 0.335 | 0 | 0
1.1.4.2. | Слан, РК ВЛ-0,4 кВ от оп.№22 Л2 ТП -111 до оп.№26 в г. Сланцы ЛО (инв. №180000165) (14-1-18-0-08-04-1-487) | G_14-1-18-0-08-04-1-487 | нд | 0 | нд | нд | 0 | нд | нд | нд | 0 | нд | нд | 0 | нд | нд | нд | 0 | нд | нд | 0 | нд | нд | нд | 0 | нд | нд | 0 | нд | нд | 0 | 0 | 0 | 0 | 0 | 0 | 0
1.1.4.2. | Слан, РК ВЛ-0,4 кВ от ТП-39 в г. Сланцы ЛО (инв. №180000193) (14-1-18-0-08-04-1-412) | G_14-1-18-0-08-04-1-412 | нд | 0 | нд | нд | 0 | нд | нд | нд | 0 | нд | нд | 0 | нд | нд | нд | 0 | нд | нд | 0 | нд | нд | нд | 0 | нд | нд | 0 | нд | нд | 0 | 0 | 0 | 0 | 0 | 0 | 0
1.1.4.2. | Слан, РК ВЛ-0,4кВ от ТП-7 (12-1-18-0-08-04-1-572) | G_12-1-18-0-08-04-1-572 | нд | 0 | нд | нд | 0 | нд | нд | нд | 0 | нд | нд | 0 | нд | нд | нд | 0 | нд | нд | 0 | нд | нд | нд | 0 | нд | нд | 0 | нд | нд | 0 | 0 | 0 | 0 | 0 | 0 | 0
1.1.4.2. | Слан, РК ВЛ-0,4кВ от ТП-9 в г. Сланцы (12-1-18-0-08-04-1-568) | G_12-1-18-0-08-04-1-568 | нд | 0 | нд | нд | 0 | нд | нд | нд | 0 | нд | нд | 0 | нд | нд | нд | 0 | нд | нд | 0 | нд | нд | нд | 0 | нд | нд | 0 | нд | нд | 0 | 0 | 0 | 0 | 0 | 0 | 0
1.1.4.2. | СосБ, РК Вли-0,4 кВ от ТП-311 до опоры №7 в г. Волосово (инв. №000001450) (16-1-19-0-08-04-2-0620) | H_16-1-19-0-08-04-2-0620 | нд | 0 | нд | нд | 0 | нд | нд | нд | 0 | нд | нд | 0 | нд | нд | нд | 0 | нд | нд | 0 | нд | нд | нд | 0 | нд | нд | 0 | нд | нд | 0 | 0 | 0 | 0 | 0 | 0 | 0
1.1.4.2. | Тосно, РК ВЛ-0,4 кВ от КТП-45 в п. Ульяновка Тосненского р-на ЛО (инв. №210000474) (14-1-21-0-08-04-2-327) | G_14-1-21-0-08-04-2-327 | нд | 0 | нд | нд | 0 | нд | нд | нд | 0 | нд | нд | 0 | нд | нд | нд | 0 | нд | нд | 0 | нд | нд | нд | 0 | нд | нд | 0 | нд | нд | 0 | 0 | 0 | 0 | 0 | 0 | 0
1.1.4.2. | Тосно, РК ВЛ-0,4 кВ от ТП-21 до границ земельного участка в г. Никольское (12-1-21-0-08-04-2-442) | G_12-1-21-0-08-04-2-442 | нд | 0 | нд | нд | 0 | нд | нд | нд | 0 | нд | нд | 0 | нд | нд | нд | 0 | нд | нд | 0 | нд | нд | нд | 0 | нд | нд | 0 | нд | нд | 0 | 0 | 0 | 0 | 0 | 0 | 0
1.1.4.2. | Тосно, РК ВЛ-0,4 кВ от ТП-26 до магазина в г. Никольское (12-1-21-0-08-04-2-441) | G_12-1-21-0-08-04-2-441 | нд | 0 | нд | нд | 0 | нд | нд | нд | 0 | нд | нд | 0 | нд | нд | нд | 0 | нд | нд | 0 | нд | нд | нд | 0 | нд | нд | 0 | нд | нд | 0 | 0 | 0 | 0 | 0 | 0 | 0
1.1.4.2. | Тосно, РК ВЛ-0,4 кВ ф.5 от ТП-50 от оп. №3 до оп. №11 в пгт Ульяновка Тосненского района ЛО (инв. №210000486) (15-1-21-0-08-04-2-1306) | G_15-1-21-0-08-04-2-1306 | нд | 0 | нд | нд | 0 | нд | нд | нд | 0 | нд | нд | 0 | нд | нд | нд | 0 | нд | нд | 0 | нд | нд | нд | 0 | нд | нд | 0 | нд | нд | 0 | 0 | 0 | 0 | 0 | 0 | 0
1.1.4.2. | Шлис, РК ВЛ-0,4 кВ Л9 от ТП-16 в г. Шлиссельбург ЛО (инв. № 220000168) (14-1-22-0-08-04-2-1397) | G_14-1-22-0-08-04-2-1397 | нд | 0 | нд | нд | 0 | нд | нд | нд | 0 | нд | нд | 0 | нд | нд | нд | 0 | нд | нд | 0 | нд | нд | нд | 0 | нд | нд | 0 | нд | нд | 0 | 0 | 0 | 0 | 0 | 0 | 0
1.1.4.2. | Шлис, РК ВЛ-0,4 кВ от БКТП-9 в г. Шлиссельбург (13-2-22-0-08-04-2-825) | G_13-2-22-0-08-04-2-825 | нд | 0 | нд | нд | 0 | нд | нд | нд | 0 | нд | нд | 0 | нд | нд | нд | 0 | нд | нд | 0 | нд | нд | нд | 0 | нд | нд | 0 | нд | нд | 0 | 0 | 0 | 0 | 0 | 0 | 0
1.1.4.2. | Шлис, РК ВЛ-0,4 кВ от КТП- 12а в г. Шлиссельбург ЛО (инв. № 220000203) (12-1-22-0-08-04-1-552) | G_12-1-22-0-08-04-1-552 | нд | 0 | нд | нд | 0 | нд | нд | нд | 0 | нд | нд | 0 | нд | нд | нд | 0 | нд | нд | 0 | нд | нд | нд | 0 | нд | нд | 0 | нд | нд | 0 | 0 | 0 | 0 | 0 | 0 | 0
1.1.4.2. | Шлис, РК ВЛ-0,4 кВ от ТП-3 (13-2-22-0-08-04-1-095) | G_13-2-22-0-08-04-1-095 | нд | 0 | нд | нд | 0 | нд | нд | нд | 0 | нд | нд | 0 | нд | нд | нд | 0 | нд | нд | 0 | нд | нд | нд | 0 | нд | нд | 0 | нд | нд | 0 | 0 | 0 | 0 | 0 | 0 | 0
1.1.4.2. | Слан, РК ВЛИ-0,4 кВ ф.Л2 от ТП-128 до оп.№ 10 в г.Сланцы (11-18/1-044) | G_11-18/1-044 | нд | 0 | нд | нд | 0 | нд | нд | нд | 0 | нд | нд | 0 | нд | нд | нд | 0 | нд | нд | 0 | нд | нд | нд | 0 | нд | нд | 0 | нд | нд | 0 | 0 | 0 | 0 | 0 | 0 | 0
1.1.4.2. | Киров, РК ВЛ-0,4 кВ от проектируемой КТП 160 кВА до границ земельного участка в г. Отрадное Кировского р-на ЛО (11-10/4-041) | G_11-10/4-041 | нд | 0 | нд | нд | 0 | нд | нд | нд | 0 | нд | нд | 0 | нд | нд | нд | 0 | нд | нд | 0 | нд | нд | нд | 0 | нд | нд | 0 | нд | нд | 0 | 0 | 0 | 0 | 0 | 0 | 0
1.1.4.2. | Киров, РК ВЛ-0,4 кВ от опоры №1 от ТП-2 до опоры №11 с заменой опор в п. Мга (10-10/2-042.1 СМР, 2 ПИР) | G_10-10/2-042 | нд | 0 | нд | нд | 0 | нд | нд | нд | 0 | нд | нд | 0 | нд | нд | нд | 0 | нд | нд | 0 | нд | нд | нд | 0 | нд | нд | 0 | нд | нд | 0 | 0 | 0 | 0 | 0 | 0 | 0
1.1.4.2. | Тосно, РК ВЛ-0,4 кВ от ТП-18 (инв. №210000426) по ул.Зеленая от опоры № 14 до опоры № 35 ВЛ-04, кВ в п.Ульяновка (11-21/5-082) | G_11-21/5-082 | нд | 0 | нд | нд | 0 | нд | нд | нд | 0 | нд | нд | 0 | нд | нд | нд | 0 | нд | нд | 0 | нд | нд | нд | 0 | нд | нд | 0 | нд | нд | 0 | 0 | 0 | 0 | 0 | 0 | 0
1.1.4.2. | Подп, РК ВЛ-0,4 кВ от ТП-31 с переподключением на ТП-64 в г.Подпорожье (11-15/1-018) | G_11-15/1-018 | нд | 0 | нд | нд | 0 | нд | нд | нд | 0 | нд | нд | 0 | нд | нд | нд | 0 | нд | нд | 0 | нд | нд | нд | 0 | нд | нд | 0 | нд | нд | 0 | 0 | 0 | 0 | 0 | 0 | 0
1.1.4.2. | Тихв, РК ВЛЗ-10 кВ от РТП-37 до РТП-90 (инв.№ 200000276) в г. Тихвин ЛО (15-1-20-0-08-04-2-1298) | G_15-1-20-0-08-04-2-1298 | нд | 0 | нд | нд | 0 | нд | нд | нд | 0 | нд | нд | 0 | нд | нд | нд | 0 | нд | нд | 0 | нд | нд | нд | 0 | нд | нд | 0 | нд | нд | 0 | 0 | 0 | 0 | 0 | 0 | 0
1.1.4.2. | Выб, РК ВЛ-10 кВ от ТП-5 до ТП-8 в пос.Советский (13-2-05-0-08-04-2-795) | G_13-2-05-0-08-04-2-795 | нд | 0 | нд | нд | 0 | нд | нд | нд | 0 | нд | нд | 0 | нд | нд | нд | 0 | нд | нд | 0 | нд | нд | нд | 0 | нд | нд | 0 | нд | нд | 0 | 0 | 0 | 0 | 0 | 0 | 0
1.1.4.2. | Выб, РК ВЛ-10 кВ ПП-2 фид. 26-10 от Р-7 до опоры №96 в г. Выборг ЛО (инв. № 050000377) (15-1-05-0-08-04-2-0988) | G_15-1-05-0-08-04-2-0988 | нд | 0 | нд | нд | 0 | нд | нд | нд | 0 | нд | нд | 0 | нд | нд | нд | 0 | нд | нд | 0 | нд | нд | нд | 1.498 | нд | нд | 0.6 | нд | нд | 0 | 1.498 | 0 | 0 | 0.6 | 0 | 0
1.1.4.2. | Гатч, РК ВЛ-10 кВ от ТП-158 по Республиканскому пр. с совместной подвеской ВЛ-0,4 кВ в п. Сиверский Гатчинского р-на ЛО (13-2-06-0-08-03-2-637) | Г_G_13-2-06-0-08-03-2-637 | нд | 0 | нд | нд | 0 | нд | нд | нд | 0 | нд | нд | 0 | нд | нд | нд | 0 | нд | нд | 0 | нд | нд | нд | 0 | нд | нд | 0 | нд | нд | 0 | 0 | 0 | 0 | 0 | 0 | 0
1.1.4.2. | Гатч, РК ВЛ-10 кВ ф. №6 ПС-259 в п. Сиверский Гатчинского района ЛО (инв.№ 100012688) (14-1-06-1-08-03-2-012) | G_14-1-06-1-08-03-2-012 | нд | 0 | нд | нд | 0 | нд | нд | нд | 0 | нд | нд | 0 | нд | нд | нд | 0 | нд | нд | 0 | нд | нд | нд | 0 | нд | нд | 0 | нд | нд | 0 | 0 | 0 | 0 | 0 | 0 | 0
1.1.4.2. | Гатч, РК ВЛ-10 кВ ф.24 от ПС-259 с совместной подвеской ВЛ-10 кВ в п. Сиверский Гатчинского р-на ЛО (13-2-06-0-08-03-2-636) | Г_G_13-2-06-0-08-03-2-636 | нд | 0 | нд | нд | 0 | нд | нд | нд | 0 | нд | нд | 0 | нд | нд | нд | 0 | нд | нд | 0 | нд | нд | нд | 0 | нд | нд | 0 | нд | нд | 0 | 0 | 0 | 0 | 0 | 0 | 0
1.1.4.2. | Гатч, РК ВЛ-10кВ фд. №21 ПС-259 по ул.Ленина на уч-е от ул.Лермонтова до ул.Авроры и далее по ул.Авроры до ТП-5 в п.Сиверский (15-2-06-0-08-04-2-0582) | G_15-2-06-0-08-04-2-0582 | нд | 0 | нд | нд | 0 | нд | нд | нд | 0 | нд | нд | 0 | нд | нд | нд | 0 | нд | нд | 0 | нд | нд | нд | 0 | нд | нд | 0 | нд | нд | 0 | 0 | 0 | 0 | 0 | 0 | 0
1.1.4.2. | Волх, РК ВЛ-10 кВ от ТП-168 п/с 393-ТП169 в г. Волхов ЛО (инв.№ 030000377) (13-1-03-0-08-04-1-1321) | G_13-1-03-0-08-04-1-1321 | нд | 0 | нд | нд | 0 | нд | нд | нд | 0 | нд | нд | 0 | нд | нд | нд | 0 | нд | нд | 0 | нд | нд | нд | 0 | нд | нд | 0 | нд | нд | 0 | 0 | 0 | 0 | 0 | 0 | 0
1.1.4.2. | ЛодП, РК ВЛ-6 кВ от ПС-31 в г. Лодейное поле ЛО (14-1-12-0-08-04-1-028) | G_14-1-12-0-08-04-1-028 | нд | 0 | нд | нд | 0 | нд | нд | нд | 0 | нд | нд | 0 | нд | нд | нд | 0 | нд | нд | 0 | нд | нд | нд | 0 | нд | нд | 0 | нд | нд | 0 | 0 | 0 | 0 | 0 | 0 | 0
1.1.4.2. | ЛодП, РК ВЛ-6 кВ фид. 201-02 "Мехзавод" от опоры № 12 до опоры № 32 в г. Подпорожье ЛО (инв. № 150000305) (15-1-12-0-08-04-2-1412) | G_15-1-12-0-08-04-2-1412 | нд | 0 | нд | нд | 0 | нд | нд | нд | 0 | нд | нд | 0 | нд | нд | нд | 0 | нд | нд | 0 | нд | нд | нд | 0 | нд | нд | 0 | нд | нд | 0 | 0 | 0 | 0 | 0 | 0 | 0
1.1.4.2. | ЛодП, РК ВЛ-6 кВ фид. 201-03 "Святуха" по ул. Энергетиков от ПС-201 в г. Подпорожье ЛО (инв. № 150000308) (15-1-12-0-08-04-2-1411) | G_15-1-12-0-08-04-2-1411 | нд | 0 | нд | нд | 0 | нд | нд | нд | 0 | нд | нд | 0 | нд | нд | нд | 0 | нд | нд | 0 | нд | нд | нд | 0 | нд | нд | 0 | нд | нд | 0 | 0 | 0 | 0 | 0 | 0 | 0
1.1.4.2. | Слан, РК ВЛ-6 кВ от РТП-14 (фид. 14-05 от ТП-3 до ТП-4) в г. Сланцы ЛО (180000213) (14-1-18-0-08-04-2-547) | G_14-1-18-0-08-04-2-547 | нд | 0 | нд | нд | 0 | нд | нд | нд | 0 | нд | нд | 0 | нд | нд | нд | 0 | нд | нд | 0 | нд | нд | нд | 0 | нд | нд | 0 | нд | нд | 0 | 0 | 0 | 0 | 0 | 0 | 0
1.1.4.2. | СосБ, РК ВЛ-10 кВ от ПС-189 ф.09, L-8020 м) (ТП-318,ТП-334,ТП-347) до района объекта в г. Волосово ЛО (инв. № 000001471) (14-1-19-0-08-04-2-568) | G_14-1-19-0-08-04-2-568 | нд | 0 | нд | нд | 0 | нд | нд | нд | 0 | нд | нд | 0 | нд | нд | нд | 0 | нд | нд | 0 | нд | нд | нд | 0 | нд | нд | 0 | нд | нд | 0 | 0 | 0 | 0 | 0 | 0 | 0
1.1.4.2. | СосБ, РК ВЛ-10 кВ ф. 189-09 от ТП-318 в г. Волосово ЛО (инв. № 000001471) (14-1-19-0-08-04-2-570) | G_14-1-19-0-08-04-2-570 | нд | 0 | нд | нд | 0 | нд | нд | нд | 0 | нд | нд | 0 | нд | нд | нд | 0 | нд | нд | 0 | нд | нд | нд | 0 | нд | нд | 0 | нд | нд | 0 | 0 | 0 | 0 | 0 | 0 | 0
1.1.4.2. | Тосно, РК ВЛ-6 кВ от ПС-717 в п. Рябово (инв.№210000752) (13-1-21-0-08-04-2-1059) | G_13-1-21-0-08-04-2-1059 | нд | 0 | нд | нд | 0 | нд | нд | нд | 0 | нд | нд | 0 | нд | нд | нд | 0 | нд | нд | 0 | нд | нд | нд | 0 | нд | нд | 0 | нд | нд | 0 | 0 | 0 | 0 | 0 | 0 | 0
1.1.4.2. | Выб, РК ВЛЗ-10 кВ ф.159-14 от ТП-250 (11-05/1-019.1 СМР, 2 ПИР) | G_11-05/1-019 | нд | 0 | нд | нд | 0 | нд | нд | нд | 0 | нд | нд | 0 | нд | нд | нд | 0 | нд | нд | 0 | нд | нд | нд | 0 | нд | нд | 0 | нд | нд | 0 | 0 | 0 | 0 | 0 | 0 | 0
1.1.4.2. | Выб, РК ВЛЗ-10 кВ ф.159-24 от ТП-250 (11-05/1-020.1 СМР, 2 ПИР) | G_11-05/1-020 | нд | 0 | нд | нд | 0 | нд | нд | нд | 0 | нд | нд | 0 | нд | нд | нд | 0 | нд | нд | 0 | нд | нд | нд | 0 | нд | нд | 0 | нд | нд | 0 | 0 | 0 | 0 | 0 | 0 | 0
1.1.4.2. | Слан, РК ВЛ-6 кВ ф.14-04 (на оп.№ 18 установка линейного разъединителя) в г.Сланцы (11-18/1-032) | G_11-18/1-032 | нд | 0 | нд | нд | 0 | нд | нд | нд | 0 | нд | нд | 0 | нд | нд | нд | 0 | нд | нд | 0 | нд | нд | нд | 0 | нд | нд | 0 | нд | нд | 0 | 0 | 0 | 0 | 0 | 0 | 0
1.1.4.2. | Всев, РК ЛЭП-6 кВ от ТП-29 до ТП-6 в п. им. Морозова (11-10/8-002) | G_11-10/8-002 | нд | 0 | нд | нд | 0 | нд | нд | нд | 0 | нд | нд | 0 | нд | нд | нд | 0 | нд | нд | 0 | нд | нд | нд | 0 | нд | нд | 0 | нд | нд | 0 | 0 | 0 | 0 | 0 | 0 | 0
1.1.4.2. | Всев, РК ЛЭП-6 кВ от ТП-17 до ТП-29 в п. им. Морозова (11-10/8-005) | G_11-10/8-005 | нд | 0 | нд | нд | 0 | нд | нд | нд | 0 | нд | нд | 0 | нд | нд | нд | 0 | нд | нд | 0 | нд | нд | нд | 0 | нд | нд | 0 | нд | нд | 0 | 0 | 0 | 0 | 0 | 0 | 0
1.1.4.2. | Тихв, РК ВЛ-10 кВ от оп. №47 ВЛЗ-10 кВ фидер 143-03 от ПС-143 до границ уч-ка заяв-ля (11-20/1-009.1 СМР, 2 ПИР) | G_11-20/1-009 | нд | 0 | нд | нд | 0 | нд | нд | нд | 0 | нд | нд | 0 | нд | нд | нд | 0 | нд | нд | 0 | нд | нд | нд | 0 | нд | нд | 0 | нд | нд | 0 | 0 | 0 | 0 | 0 | 0 | 0
1.1.4.2. | Киров, РК КЛ-0,4 кВ от ТП-143 в г. Кировск ЛО (инв. № 000000873) (14-1-10-0-08-04-1-535) | G_14-1-10-0-08-04-1-535 | нд | 0 | нд | нд | 0 | нд | нд | нд | 0 | нд | нд | 0 | нд | нд | нд | 0 | нд | нд | 0 | нд | нд | нд | 0 | нд | нд | 0 | нд | нд | 0 | 0 | 0 | 0 | 0 | 0 | 0
1.1.4.2. | Киров, РК КЛ-0,4 кВ от ТП-506 до ВРУ-0,4 кВ жилого дома в г. Отрадное Кировского р-на ЛО (14-1-10-0-08-04-1-1328) | G_14-1-10-0-08-04-1-1328 | нд | 0 | нд | нд | 0 | нд | нд | нд | 0 | нд | нд | 0 | нд | нд | нд | 0 | нд | нд | 0 | нд | нд | нд | 0 | нд | нд | 0 | нд | нд | 0 | 0 | 0 | 0 | 0 | 0 | 0
1.1.4.2. | Киров, РК КЛ-0,4 кВ от ТП-561 до ЩВ-0,4 кВ ж/д по ул. Невская д. 4 в г. Отрадное Кировского р-на ЛО (14-1-10-0-08-04-2-1447) | G_14-1-10-0-08-04-2-1447 | нд | 0 | нд | нд | 0 | нд | нд | нд | 0 | нд | нд | 0 | нд | нд | нд | 0 | нд | нд | 0 | нд | нд | нд | 0 | нд | нд | 0 | нд | нд | 0 | 0 | 0 | 0 | 0 | 0 | 0
1.1.4.2. | Тихв, РК 2 КЛ-0,4 кВ от ТП 42 в г.Тихвин (12-1-20-0-08-04-1-530) | G_12-1-20-0-08-04-1-530 | нд | 0 | нд | нд | 0 | нд | нд | нд | 0 | нд | нд | 0 | нд | нд | нд | 0 | нд | нд | 0 | нд | нд | нд | 0 | нд | нд | 0 | нд | нд | 0 | 0 | 0 | 0 | 0 | 0 | 0
1.1.4.2. | Тихв, РК КЛ-0,4 от ТП-1 (инв.№ 200000126) в г.Тихвин (13-1-20-0-08-04-1-055) | G_13-1-20-0-08-04-1-055 | нд | 0 | нд | нд | 0 | нд | нд | нд | 0 | нд | нд | 0 | нд | нд | нд | 0 | нд | нд | 0 | нд | нд | нд | 0 | нд | нд | 0 | нд | нд | 0 | 0 | 0 | 0 | 0 | 0 | 0
1.1.4.2. | Кинг, РК КЛ-0,4 кВ от ТП-46 до существующего КРП в г. Кингисепп ЛО (16-1-08-0-08-04-1-0910) | H_16-1-08-0-08-04-1-0910 | нд | 0 | нд | нд | 0 | нд | нд | нд | 0 | нд | нд | 0 | нд | нд | нд | 0 | нд | нд | 0 | нд | нд | нд | 0 | нд | нд | 0 | нд | нд | 0 | 0 | 0 | 0 | 0 | 0 | 0
1.1.4.2. | Кинг, РК КЛ-0,4 кВ от ТП-714 в г. Ивангород ЛО (инв. № 070000134) (16-1-08-0-08-04-1-0957) | H_16-1-08-0-08-04-1-0957 | нд | 0 | нд | нд | 0 | нд | нд | нд | 0 | нд | нд | 0 | нд | нд | нд | 0 | нд | нд | 0 | нд | нд | нд | 0 | нд | нд | 0 | нд | нд | 0 | 0 | 0 | 0 | 0 | 0 | 0
1.1.4.2. | Выб, РК КЛ-0,4 кВ от ТП-15 - К52 - К172 в г. Выборг ЛО (инв. №050000666) (15-1-05-0-08-04-2-0981) | G_15-1-05-0-08-04-2-0981 | нд | 0 | нд | нд | 0 | нд | нд | нд | 0 | нд | нд | 0 | нд | нд | нд | 0 | нд | нд | 0 | нд | нд | нд | 0 | нд | нд | 0 | нд | нд | 0 | 0 | 0 | 0 | 0 | 0 | 0
1.1.4.2. | Выб, РК КЛ-0,4 кВ от ТП-232 до распределительного киоска № 242 в г. Выборг ЛО (инв. № 050002382) (14-1-05-0-08-04-2-102) | G_14-1-05-0-08-04-2-102 | нд | 0 | нд | нд | 0 | нд | нд | нд | 0 | нд | нд | 0 | нд | нд | нд | 0 | нд | нд | 0 | нд | нд | нд | 0 | нд | нд | 0 | нд | нд | 0 | 0 | 0 | 0 | 0 | 0 | 0
1.1.4.2. | Выб, РК КЛ-0,4 кВ от ТП-6 (К-22 - К-34) в г. Светогорск Выборгского района ЛО (13-1-05-0-08-04-2-1133) | G_13-1-05-0-08-04-2-1133 | нд | 0 | нд | нд | 0 | нд | нд | нд | 0 | нд | нд | 0 | нд | нд | нд | 0 | нд | нд | 0 | нд | нд | нд | 0 | нд | нд | 0 | нд | нд | 0 | 0 | 0 | 0 | 0 | 0 | 0
1.1.4.2. | Выб, РК КЛ-0,4 кВ от ТП-92 (Московский пр. 1 от К504 до К505) (13-2-05-0-08-04-2-848) | G_13-2-05-0-08-04-2-848 | нд | 0 | нд | нд | 0 | нд | нд | нд | 0 | нд | нд | 0 | нд | нд | нд | 0 | нд | нд | 0 | нд | нд | нд | 0 | нд | нд | 0 | нд | нд | 0 | 0 | 0 | 0 | 0 | 0 | 0
1.1.4.2. | Всев, РК 2КЛ-0,4 кВ от ТП-202 до ГРЩ объекта заявителя в п. Мурино Всеволожского района ЛО (инв. № 000003848) (16-1-17-0-08-04-2-1060) | H_16-1-17-0-08-04-2-1060 | нд | 0 | нд | нд | 0 | нд | нд | нд | 0 | нд | нд | 0 | нд | нд | нд | 0 | нд | нд | 0 | нд | нд | нд | 0 | нд | нд | 0 | нд | нд | 0 | 0 | 0 | 0 | 0 | 0 | 0
1.1.4.2. | Гатч, РК КЛ-0,4 кВ от ТП-10 до объекта в п. Дружная Горка Гатчинского района ЛО (инв.№ 100005661) (12-2-06-0-08-04-2-337) | G_12-2-06-0-08-04-2-337 | нд | 0 | нд | нд | 0 | нд | нд | нд | 0.084376 | нд | нд | 0.25 | нд | нд | нд | 0 | нд | нд | 0 | нд | нд | нд | 0 | нд | нд | 0 | нд | нд | 0 | 0.084376 | 0 | 0 | 0.25 | 0 | 0
1.1.4.2. | Гатч, РК КЛ-0,4 кВ от ТП-39 до КР№2 д.9 по ул.Хохлова в г.Гатчина ЛО (инв.№100003510) (16-1-06-0-08-04-3-0488) | H_16-1-06-0-08-04-3-0488 | нд | 0 | нд | нд | 0 | нд | нд | нд | 0 | нд | нд | 0 | нд | нд | нд | 0 | нд | нд | 0 | нд | нд | нд | 0 | нд | нд | 0 | нд | нд | 0 | 0 | 0 | 0 | 0 | 0 | 0
1.1.4.2. | Бокс, РК КЛ-0,4 кВ ф. "04ТП12-Красных Следопытов д.1" от ТП-12 до кабельного делителя ТП12-1 (13-1-01-0-08-04-2-381) | G_13-1-01-0-08-04-2-381 | нд | 0 | нд | нд | 0 | нд | нд | нд | 0 | нд | нд | 0 | нд | нд | нд | 0 | нд | нд | 0 | нд | нд | нд | 0 | нд | нд | 0 | нд | нд | 0 | 0 | 0 | 0 | 0 | 0 | 0
1.1.4.2. | Волх, РК КЛ-0,4 кВ от к/д-0,4 кВ на здании Пирогова, д.4а до ВРУ-0,4 кВ обьекта в г. Волхов ЛО (14-1-03-0-08-04-1-150) | G_14-1-03-0-08-04-1-150 | нд | 0 | нд | нд | 0 | нд | нд | нд | 0 | нд | нд | 0 | нд | нд | нд | 0 | нд | нд | 0 | нд | нд | нд | 0 | нд | нд | 0 | нд | нд | 0 | 0 | 0 | 0 | 0 | 0 | 0
1.1.4.2. | Волх, РК КЛ-0,4 кВ от ТП-180 до к/д-0,4 кВ на здании Пирогова, д.4а в г. Волхов ЛО (14-1-03-0-08-04-1-149) | G_14-1-03-0-08-04-1-149 | нд | 0 | нд | нд | 0 | нд | нд | нд | 0 | нд | нд | 0 | нд | нд | нд | 0 | нд | нд | 0 | нд | нд | нд | 0 | нд | нд | 0 | нд | нд | 0 | 0 | 0 | 0 | 0 | 0 | 0
1.1.4.2. | Волх, РК КЛ-0,4 кВ ф. "Пирогова 5,7,9" от ТП-147 в г. Волхов ЛО (инв. №030000985) (14-1-03-0-08-04-1-408) | G_14-1-03-0-08-04-1-408 | нд | 0 | нд | нд | 0 | нд | нд | нд | 0 | нд | нд | 0 | нд | нд | нд | 0 | нд | нд | 0 | нд | нд | нд | 0 | нд | нд | 0 | нд | нд | 0 | 0 | 0 | 0 | 0 | 0 | 0
1.1.4.2. | Всев, РК КЛ-0,4 кВ от СТП №736 до жилого дома №1 по ул. Зеленая в пос. Цвелодубово Выборгского района ЛО (инв. № 040000324) (14-1-04-0-08-04-1-484) | G_14-1-04-0-08-04-1-484 | нд | 0 | нд | нд | 0 | нд | нд | нд | 0 | нд | нд | 0 | нд | нд | нд | 0 | нд | нд | 0 | нд | нд | нд | 0 | нд | нд | 0 | нд | нд | 0 | 0 | 0 | 0 | 0 | 0 | 0
1.1.4.2. | Всев, РК КЛ-0,4 кВ от ТП-6к до ВРУ-0,4 кВ объекта в пос. Кузьмоловский Всеволожского района ЛО (инв. №040000095) (14-1-04-0-08-04-2-380) | G_14-1-04-0-08-04-2-380 | нд | 0 | нд | нд | 0 | нд | нд | нд | 0 | нд | нд | 0 | нд | нд | нд | 0 | нд | нд | 0 | нд | нд | нд | 0 | нд | нд | 0 | нд | нд | 0 | 0 | 0 | 0 | 0 | 0 | 0
1.1.4.2. | Кириш, РК КЛ-0,4 кВ от ТП-35 до объекта заявителя в г. Кириши ЛО (инв. №090000184) (15-1-09-0-08-04-2-0430) | H_15-1-09-0-08-04-2-0430 | нд | 0 | нд | нд | 0 | нд | нд | нд | 0 | нд | нд | 0 | нд | нд | нд | 0 | нд | нд | 0 | нд | нд | нд | 0 | нд | нд | 0 | нд | нд | 0 | 0 | 0 | 0 | 0 | 0 | 0
1.1.4.2. | Кириш, РК КЛ-0,4 кВ от ТП-68 до КД-0,4 кВ в г. Кириши ЛО (инв. №090000433) (15-1-09-0-08-04-2-0429) | H_15-1-09-0-08-04-2-0429 | нд | 0 | нд | нд | 0 | нд | нд | нд | 0 | нд | нд | 0 | нд | нд | нд | 0 | нд | нд | 0 | нд | нд | нд | 0 | нд | нд | 0 | нд | нд | 0 | 0 | 0 | 0 | 0 | 0 | 0
1.1.4.2. | Подп, РК КЛ-0,4 кВ от ТП-102 в г. Подпорожье ЛО (инв. №150000320) (14-1-15-0-08-04-1-448) | G_14-1-15-0-08-04-1-448 | нд | 0 | нд | нд | 0 | нд | нд | нд | 0 | нд | нд | 0 | нд | нд | нд | 0 | нд | нд | 0 | нд | нд | нд | 0 | нд | нд | 0 | нд | нд | 0 | 0 | 0 | 0 | 0 | 0 | 0
1.1.4.2. | Слан, РК 2 КЛ-0,4 кВ от ТП-73 до КР-52 в г.Сланцы ЛО (инв. № 180000374) (13-1-18-0-08-04-1-1148) | G_13-1-18-0-08-04-1-1148 | нд | 0 | нд | нд | 0 | нд | нд | нд | 0 | нд | нд | 0 | нд | нд | нд | 0 | нд | нд | 0 | нд | нд | нд | 0 | нд | нд | 0 | нд | нд | 0 | 0 | 0 | 0 | 0 | 0 | 0
1.1.4.2. | Слан, РК КЛ-0,4 кВ от ТП-77 в г. Сланцы ЛО (инв. № 180000371) (14-1-18-0-08-04-1-1341) | G_14-1-18-0-08-04-1-1341 | нд | 0 | нд | нд | 0 | нд | нд | нд | 0 | нд | нд | 0 | нд | нд | нд | 0 | нд | нд | 0 | нд | нд | нд | 0 | нд | нд | 0 | нд | нд | 0 | 0 | 0 | 0 | 0 | 0 | 0
1.1.4.2. | СосБ, РК КЛ-0,4 кВ от ТП-337 по пр. Вингиссара в г. Волосово ЛО (инв. № 000001509) (14-1-19-0-08-04-2-569) | G_14-1-19-0-08-04-2-569 | нд | 0 | нд | нд | 0 | нд | нд | нд | 0 | нд | нд | 0 | нд | нд | нд | 0 | нд | нд | 0 | нд | нд | нд | 0 | нд | нд | 0 | нд | нд | 0 | 0 | 0 | 0 | 0 | 0 | 0
1.1.4.2. | Киров, РК КЛ-0,4 кВ от ТП-2 до опоры №1 в п. Мга (10-10/2-043.1 СМР, 2 ПИР) | G_10-10/2-043 | нд | 0 | нд | нд | 0 | нд | нд | нд | 0 | нд | нд | 0 | нд | нд | нд | 0 | нд | нд | 0 | нд | нд | нд | 0 | нд | нд | 0 | нд | нд | 0 | 0 | 0 | 0 | 0 | 0 | 0
1.1.4.2. | Киров, РК КЛ-6 кВ ф.720-08 от ПС-720 до устанавливаемой КТП в п. Мга Кировского района ЛО (инв. №000001008) (14-1-10-0-08-04-2-283) | G_14-1-10-0-08-04-2-283 | нд | 0 | нд | нд | 0 | нд | нд | нд | 0 | нд | нд | 0 | нд | нд | нд | 0 | нд | нд | 0 | нд | нд | нд | 0 | нд | нд | 0 | нд | нд | 0 | 0 | 0 | 0 | 0 | 0 | 0
1.1.4.2. | Тихв, РК КЛ-10 кВ от КЛ-10 кВ (РТП-90 - ТП-32) до проектируемой КТП -10/0,4 кВ в г. Тихвин (инв. № 200000224) (12-1-20-0-08-03-2-055) | H_12-1-20-0-08-03-2-055 | нд | 0 | нд | нд | 0 | нд | нд | нд | 0.60454 | нд | нд | 0.2 | нд | нд | нд | 0 | нд | нд | 0 | нд | нд | нд | 0 | нд | нд | 0 | нд | нд | 0 | 0.60454 | 0 | 0 | 0.2 | 0 | 0
1.1.4.2. | Тихв, РК КЛ-10 кВ от РТП-37 до РТП-90 (инв.№ 200000266) в г. Тихвин ЛО (15-1-20-0-08-04-2-1297) | G_15-1-20-0-08-04-2-1297 | нд | 0 | нд | нд | 0 | нд | нд | нд | 0 | нд | нд | 0 | нд | нд | нд | 0 | нд | нд | 0 | нд | нд | нд | 0 | нд | нд | 0 | нд | нд | 0 | 0 | 0 | 0 | 0 | 0 | 0
1.1.4.2. | Тихв, РК КЛ-10 кВ от ТП-8 в г.Тихвин ЛО (инв. № 200000146) (13-1-20-0-08-04-2-1353) | G_13-1-20-0-08-04-2-1353 | нд | 0 | нд | нд | 0 | нд | нд | нд | 0 | нд | нд | 0 | нд | нд | нд | 0 | нд | нд | 0 | нд | нд | нд | 0 | нд | нд | 0 | нд | нд | 0 | 0 | 0 | 0 | 0 | 0 | 0
1.1.4.2. | Кинг, РК КЛ-10 кВ от ТП-75н в г. Кингисепп ЛО (инв. № 080000319, 080000315, 080001208) (15-1-08-0-08-04-2-0554) | H_15-1-08-0-08-04-2-0554 | нд | 0 | нд | нд | 0 | нд | нд | нд | 0 | нд | нд | 0 | нд | нд | нд | 0.75246 | нд | нд | 0.205 | нд | нд | нд | 0 | нд | нд | 0 | нд | нд | 0 | 0.75246 | 0 | 0 | 0.205 | 0 | 0
1.1.4.2. | Выб, РК КЛ-10 кВ от ПС №237 фид. 57 до ТП-17 в г. Светогорск Выборгского района ЛО (инв. № 050003195) (14-1-05-0-08-04-2-1042) | G_14-1-05-0-08-04-2-1042 | нд | 0 | нд | нд | 0 | нд | нд | нд | 0 | нд | нд | 0 | нд | нд | нд | 0 | нд | нд | 0 | нд | нд | нд | 0 | нд | нд | 0 | нд | нд | 0 | 0 | 0 | 0 | 0 | 0 | 0
1.1.4.2. | Выб, РК КЛ-10 кВ от ТП-115 до ТП-246 (12-2-05-0-08-04-2-243) | G_12-2-05-0-08-04-2-243 | нд | 0 | нд | нд | 0 | нд | нд | нд | 0 | нд | нд | 0 | нд | нд | нд | 0 | нд | нд | 0 | нд | нд | нд | 0 | нд | нд | 0 | нд | нд | 0 | 0 | 0 | 0 | 0 | 0 | 0
1.1.4.2. | Выб, РК КЛ-10 кВ от ТП-115 до ТП-246 в г. Выборг ЛО (инв. № 050001459) (12-2-05-0-08-04-2-244) | G_12-2-05-0-08-04-2-244 | нд | 0 | нд | нд | 0 | нд | нд | нд | 0 | нд | нд | 0 | нд | нд | нд | 0 | нд | нд | 0 | нд | нд | нд | 0 | нд | нд | 0 | нд | нд | 0 | 0 | 0 | 0 | 0 | 0 | 0
1.1.4.2. | Выб, РК КЛ-10 кВ от ТП-254 до ТП-246 в г. Выборг ЛО (инв. №050002701) (15-1-05-0-08-04-2-1137) | G_15-1-05-0-08-04-2-1137 | нд | 0 | нд | нд | 0 | нд | нд | нд | 0 | нд | нд | 0 | нд | нд | нд | 0 | нд | нд | 0 | нд | нд | нд | 0 | нд | нд | 0 | нд | нд | 0 | 0 | 0 | 0 | 0 | 0 | 0
1.1.4.2. | Выб, РК КЛ-10 кВ от ТП-68 до ПС №159 в г. Выборг ЛО (инв. № 050001224) (14-1-05-0-08-04-2-1388) | G_14-1-05-0-08-04-2-1388 | нд | 0 | нд | нд | 0 | нд | нд | нд | 0 | нд | нд | 0 | нд | нд | нд | 0 | нд | нд | 0 | нд | нд | нд | 0 | нд | нд | 0 | нд | нд | 0 | 0 | 0 | 0 | 0 | 0 | 0
1.1.4.2. | Выб, РК КЛ-6-10 кВ от ТП-250 - ПС №159 - ЛЭП в г. Выборг ЛО (инв. № 050002746) (14-1-05-0-08-04-2-1389) | G_14-1-05-0-08-04-2-1389 | нд | 0 | нд | нд | 0 | нд | нд | нд | 0 | нд | нд | 0 | нд | нд | нд | 0 | нд | нд | 0 | нд | нд | нд | 0 | нд | нд | 0 | нд | нд | 0 | 0 | 0 | 0 | 0 | 0 | 0
1.1.4.2. | Всев, РК КЛ-10 кВ от ПС-537 ф. 303 до яч. 1 ТП-8464 в г. Сертолово Всеволожского района ЛО (инв. № 170000321) (16-1-17-0-08-04-2-0868) | H_16-1-17-0-08-04-2-0868 | нд | 5.6751 | нд | нд | 1 | нд | нд | нд | 0 | нд | нд | 0 | нд | нд | нд | 0 | нд | нд | 0 | нд | нд | нд | 0 | нд | нд | 0 | нд | нд | 0 | 5.6751 | 0 | 0 | 1 | 0 | 0
1.1.4.2. | Всев, РК КЛ-10 кВ от ПС-537 ф. 308 до яч. 4 ТП-8370 в г. Сертолово Всеволожского района ЛО (инв. № 170000323) (16-1-17-0-08-04-2-1016) | H_16-1-17-0-08-04-2-1016 | нд | 5.6751 | нд | нд | 1 | нд | нд | нд | 0 | нд | нд | 0 | нд | нд | нд | 0 | нд | нд | 0 | нд | нд | нд | 0 | нд | нд | 0 | нд | нд | 0 | 5.6751 | 0 | 0 | 1 | 0 | 0
1.1.4.2. | Всев, РК КЛ-10 кВ от ПС-537 ф. 405 до яч. 21 ТП-8464 в г. Сертолово Всеволожского района ЛО (инв. № 170000322) (16-1-17-0-08-04-2-1015) | H_16-1-17-0-08-04-2-1015 | нд | 5.6751 | нд | нд | 1 | нд | нд | нд | 0 | нд | нд | 0 | нд | нд | нд | 0 | нд | нд | 0 | нд | нд | нд | 0 | нд | нд | 0 | нд | нд | 0 | 5.6751 | 0 | 0 | 1 | 0 | 0
1.1.4.2. | Всев, РК КЛ-10 кВ от ПС-537 ф. 411 до яч. 14 ТП-8479 в г. Сертолово Всеволожского района ЛО (инв. № 170000324) (16-1-17-0-08-04-2-1017) | H_16-1-17-0-08-04-2-1017 | нд | 5.6751 | нд | нд | 1 | нд | нд | нд | 0 | нд | нд | 0 | нд | нд | нд | 0 | нд | нд | 0 | нд | нд | нд | 0 | нд | нд | 0 | нд | нд | 0 | 5.6751 | 0 | 0 | 1 | 0 | 0
1.1.4.2. | Всев, РК КЛ-10 кВ от ПС-537 ф. 503 до яч. 1 ТП-8823 в г. Сертолово Всеволожского района ЛО (инв. № 170000325) (16-1-17-0-08-04-2-1018) | H_16-1-17-0-08-04-2-1018 | нд | 5.6751 | нд | нд | 1 | нд | нд | нд | 0 | нд | нд | 0 | нд | нд | нд | 0 | нд | нд | 0 | нд | нд | нд | 0 | нд | нд | 0 | нд | нд | 0 | 5.6751 | 0 | 0 | 1 | 0 | 0
1.1.4.2. | Всев, РК КЛ-10 кВ от ПС-537 ф. 609 до яч. 7 ТП-8823 в г. Сертолово Всеволожского района ЛО (инв. № 170000326) (16-1-17-0-08-04-2-1019) | H_16-1-17-0-08-04-2-1019 | нд | 5.6751 | нд | нд | 1 | нд | нд | нд | 0 | нд | нд | 0 | нд | нд | нд | 0 | нд | нд | 0 | нд | нд | нд | 0 | нд | нд | 0 | нд | нд | 0 | 5.6751 | 0 | 0 | 1 | 0 | 0
1.1.4.2. | Киров, РК КЛ-10 кВ г.Отрадное Кировского р-на ЛО (инв. № 000000811) (13-1-10-0-08-04-2-1057) | G_13-1-10-0-08-04-2-1057 | нд | 0 | нд | нд | 0 | нд | нд | нд | 0 | нд | нд | 0 | нд | нд | нд | 0 | нд | нд | 0 | нд | нд | нд | 0 | нд | нд | 0 | нд | нд | 0 | 0 | 0 | 0 | 0 | 0 | 0
1.1.4.2. | Киров, РК КЛ-10 кВ от РП-2 до ТП-38 в г. Шлиссельбург ЛО (инв. № 000001369) (15-1-10-0-08-04-2-0405) | G_15-1-10-0-08-04-2-0405 | нд | 0 | нд | нд | 0 | нд | нд | нд | 0 | нд | нд | 0 | нд | нд | нд | 0 | нд | нд | 0 | нд | нд | нд | 0 | нд | нд | 0 | нд | нд | 0 | 0 | 0 | 0 | 0 | 0 | 0
1.1.4.2. | Киров, РК КЛ-6кВ от ТП-104 до ТП-163 (инв. №000001012) (13-1-10-0-08-04-2-622) | H_13-1-10-0-08-04-2-622 | нд | 0 | нд | нд | 0 | нд | нд | нд | 0 | нд | нд | 0 | нд | нд | нд | 0 | нд | нд | 0 | нд | нд | нд | 0 | нд | нд | 0 | нд | нд | 0 | 0 | 0 | 0 | 0 | 0 | 0
1.1.4.2. | Волх, РК КЛ-10 кВ от ТП-199-198 и ТП-198-166 в г. Волхов ЛО (инв. № 030001220) (14-1-03-0-08-04-2-005) | G_14-1-03-0-08-04-2-005 | нд | 0 | нд | нд | 0 | нд | нд | нд | 0 | нд | нд | 0 | нд | нд | нд | 0 | нд | нд | 0 | нд | нд | нд | 0 | нд | нд | 0 | нд | нд | 0 | 0 | 0 | 0 | 0 | 0 | 0
1.1.4.2. | Волх, РК КЛ-10 кВ от ТП-44 до ТП-21 (инв.№030000726) (13-1-03-0-08-04-2-425) | G_13-1-03-0-08-04-2-425 | нд | 0 | нд | нд | 0 | нд | нд | нд | 0 | нд | нд | 0 | нд | нд | нд | 0 | нд | нд | 0 | нд | нд | нд | 0 | нд | нд | 0 | нд | нд | 0 | 0 | 0 | 0 | 0 | 0 | 0
1.1.4.2. | Всев, РК 2КЛ-10 кВ от РТП-525 до РП-13 в г. Всеволожск ЛО (14-1-04-0-08-03-2-230) | G_14-1-04-0-08-03-2-230 | нд | 0 | нд | нд | 0 | нд | нд | нд | 0 | нд | нд | 0 | нд | нд | нд | 0 | нд | нд | 0 | нд | нд | нд | 0 | нд | нд | 0 | нд | нд | 0 | 0 | 0 | 0 | 0 | 0 | 0
1.1.4.2. | Всев, РК КЛ-6 кВ "Л.Н."ф. 05-ТП-43 в п. им. Морозова Всеволожского района ЛО (инв. №000000049) (14-1-04-0-08-04-2-209) | G_14-1-04-0-08-04-2-209 | нд | 0 | нд | нд | 0 | нд | нд | нд | 0 | нд | нд | 0 | нд | нд | нд | 0 | нд | нд | 0 | нд | нд | нд | 0 | нд | нд | 0 | нд | нд | 0 | 0 | 0 | 0 | 0 | 0 | 0
1.1.4.2. | Всев, РК КЛ-6 кВ от ВЛ-6 кВ ф. 350-08 в районе 16 км Мурманского шоссе Всеволожского района ЛО (14-2-04-0-08-04-2-513) | G_14-2-04-0-08-04-2-513 | нд | 0 | нд | нд | 0 | нд | нд | нд | 0 | нд | нд | 0 | нд | нд | нд | 0 | нд | нд | 0 | нд | нд | нд | 0 | нд | нд | 0 | нд | нд | 0 | 0 | 0 | 0 | 0 | 0 | 0
1.1.4.2. | Всев, РК КЛ-6 кВ от ТП-19 до ГПП-1 в п. им. Морозова Всеволожского района ЛО (инв. № 000000057) (13-1-04-0-08-04-2-479) | G_13-1-04-0-08-04-2-479 | нд | 0 | нд | нд | 0 | нд | нд | нд | 0 | нд | нд | 0 | нд | нд | нд | 0 | нд | нд | 0 | нд | нд | нд | 0 | нд | нд | 0 | нд | нд | 0 | 0 | 0 | 0 | 0 | 0 | 0
1.1.4.2. | Всев, РК КЛ-6 ТП-26 - ВЛ-6 кВ ТП-29 в п. им. Морозова Всеволожского района ЛО (инв.№000000078) (14-1-04-0-08-04-2-211) | G_14-1-04-0-08-04-2-211 | нд | 0 | нд | нд | 0 | нд | нд | нд | 0 | нд | нд | 0 | нд | нд | нд | 0 | нд | нд | 0 | нд | нд | нд | 0 | нд | нд | 0 | нд | нд | 0 | 0 | 0 | 0 | 0 | 0 | 0
1.1.4.2. | Всев, РК КЛ-6 ТП-34-ТП-43 в п. им. Морозова Всеволожского района ЛО (инв.№000000074) (14-1-04-0-08-04-2-210) | G_14-1-04-0-08-04-2-210 | нд | 0 | нд | нд | 0 | нд | нд | нд | 0 | нд | нд | 0 | нд | нд | нд | 0 | нд | нд | 0 | нд | нд | нд | 0 | нд | нд | 0 | нд | нд | 0 | 0 | 0 | 0 | 0 | 0 | 0
1.1.4.2. | Шлис, РК КЛ-10 кВ РП-2-ТП-38 г. Шлиссельбург ЛО (инв. № 000001369) (14-1-22-0-08-04-2-287) | G_14-1-22-0-08-04-2-287 | нд | 0 | нд | нд | 0 | нд | нд | нд | 0 | нд | нд | 0 | нд | нд | нд | 0 | нд | нд | 0 | нд | нд | нд | 0 | нд | нд | 0 | нд | нд | 0 | 0 | 0 | 0 | 0 | 0 | 0
1.1.4.2. | Выб, РК КЛ-10 кВ от ПС-26 до ТП-119 в п. им. Кирова (10-05/1-002.1 СМР, 2 ПИР) | G_10-05/1-002 | нд | 0 | нд | нд | 0 | нд | нд | нд | 0 | нд | нд | 0 | нд | нд | нд | 0 | нд | нд | 0 | нд | нд | нд | 0 | нд | нд | 0 | нд | нд | 0 | 0 | 0 | 0 | 0 | 0 | 0
1.1.4.2. | Киров, РК КЛ-6 кВ (ф-03) от КТП-10 до устанавливаемой ТП 2*630 кВА в п. Мга (10-10/2-046.1 СМР, 2 ПИР) | G_10-10/2-046 | нд | 0 | нд | нд | 0 | нд | нд | нд | 0.39701 | нд | нд | 0.3 | нд | нд | нд | 0 | нд | нд | 0 | нд | нд | нд | 0 | нд | нд | 0 | нд | нд | 0 | 0.39701 | 0 | 0 | 0.3 | 0 | 0
1.1.4.2. | Тосно, РК КЛ-10 кВ от ПС-483 инв.№210000373 в г.Тосно (11-21/1-047) | G_11-21/1-047 | нд | 0 | нд | нд | 0 | нд | нд | нд | 0 | нд | нд | 0 | нд | нд | нд | 0 | нд | нд | 0 | нд | нд | нд | 0 | нд | нд | 0 | нд | нд | 0 | 0 | 0 | 0 | 0 | 0 | 0
1.1.4.2. | Тихв, РК КЛ-10 кВ ф. 143-34 от ПС-143 в г. Тихвин (11-20/1-025) | G_11-20/1-025 | нд | 0 | нд | нд | 0 | нд | нд | нд | 0 | нд | нд | 0 | нд | нд | нд | 0 | нд | нд | 0 | нд | нд | нд | 0 | нд | нд | 0 | нд | нд | 0 | 0 | 0 | 0 | 0 | 0 | 0
1.1.4.2. | Киров, РК оборудования ТП-101 в г. Кировск ЛО (инв. № 000001112) (14-1-10-0-08-04-2-366) | G_14-1-10-0-08-04-2-366 | нд | 0 | 0 | нд | нд | нд | нд | нд | 0 | 0 | нд | нд | нд | нд | нд | 0 | 0 | нд | нд | нд | нд | нд | 0 | 0 | нд | нд | нд | нд | 0 | 0 | 0 | 0 | 0 | 0 | 0
1.1.4.2. | Киров, РК оборудования ТП-143 в г. Кировск ЛО (инв. № 000001133) (14-1-10-0-08-04-1-534) | G_14-1-10-0-08-04-1-534 | нд | 0 | 0 | нд | нд | нд | нд | нд | 0 | 0 | нд | нд | нд | нд | нд | 0 | 0 | нд | нд | нд | нд | нд | 0 | 0 | нд | нд | нд | нд | 0 | 0 | 0 | 0 | 0 | 0 | 0
1.1.4.2. | Киров, РК оборудования ТП-144 в г. Кировск ЛО (инв. №000001134) (14-1-10-0-08-04-2-626) | G_14-1-10-0-08-04-2-626 | нд | 0 | 0 | нд | нд | нд | нд | нд | 0 | 0 | нд | нд | нд | нд | нд | 0 | 0 | нд | нд | нд | нд | нд | 0 | 0 | нд | нд | нд | нд | 0 | 0 | 0 | 0 | 0 | 0 | 0
1.1.4.2. | Киров, РК оборудования ТП-145 в г. Кировск ЛО (инв. № 000001135) (14-1-10-0-08-04-2-518) | G_14-1-10-0-08-04-2-518 | нд | 0 | 0 | нд | нд | нд | нд | нд | 0 | 0 | нд | нд | нд | нд | нд | 0 | 0 | нд | нд | нд | нд | нд | 0 | 0 | нд | нд | нд | нд | 0 | 0 | 0 | 0 | 0 | 0 | 0
1.1.4.2. | Киров, РК оборудования ТП-147 в г.Кировск ЛО (инв. №000001137) (14-1-10-0-08-04-1-259) | G_14-1-10-0-08-04-1-259 | нд | 0 | 0 | нд | нд | нд | нд | нд | 0 | 0 | нд | нд | нд | нд | нд | 0 | 0 | нд | нд | нд | нд | нд | 0 | 0 | нд | нд | нд | нд | 0 | 0 | 0 | 0 | 0 | 0 | 0
1.1.4.2. | Киров, РК оборудования ТП-408 в п. Павлово Кировского района ЛО (нв № 000001157) (14-1-10-0-08-04-2-172) | G_14-1-10-0-08-04-2-172 | нд | 0 | 0 | нд | нд | нд | нд | нд | 0 | 0 | нд | нд | нд | нд | нд | 0 | 0 | нд | нд | нд | нд | нд | 0 | 0 | нд | нд | нд | нд | 0 | 0 | 0 | 0 | 0 | 0 | 0
1.1.4.2. | Киров, РК оборудования ТП-501 в г. Отрадное Кировского район ЛО (инв. № 000001162) (14-1-10-0-08-04-1-193) | G_14-1-10-0-08-04-1-193 | нд | 0 | 0 | нд | нд | нд | нд | нд | 0 | 0 | нд | нд | нд | нд | нд | 0 | 0 | нд | нд | нд | нд | нд | 0 | 0 | нд | нд | нд | нд | 0 | 0 | 0 | 0 | 0 | 0 | 0
1.1.4.2. | Киров, РК оборудования ТП-556 в г. Отрадное Кировского района ЛО (инв. №000001191) (14-1-10-0-08-04-2-332) | G_14-1-10-0-08-04-2-332 | нд | 0 | 0 | нд | нд | нд | нд | нд | 0 | 0 | нд | нд | нд | нд | нд | 0 | 0 | нд | нд | нд | нд | нд | 0 | 0 | нд | нд | нд | нд | 0 | 0 | 0 | 0 | 0 | 0 | 0
1.1.4.2. | Киров, РК оборудования ТП-721 в п. Назия Кировскиго района ЛО (инв. №000001203) (14-1-10-0-08-04-2-1476) | G_14-1-10-0-08-04-2-1476 | нд | 0 | 0 | нд | нд | нд | нд | нд | 0 | 0 | нд | нд | нд | нд | нд | 0 | 0 | нд | нд | нд | нд | нд | 0 | 0 | нд | нд | нд | нд | 0 | 0 | 0 | 0 | 0 | 0 | 0
1.1.4.2. | Киров, РК оборудования ТП-754 в п. Назия Кировскиго района ЛО (инв. №000001204) (14-1-10-0-08-04-2-1475) | G_14-1-10-0-08-04-2-1475 | нд | 0 | 0 | нд | нд | нд | нд | нд | 0 | 0 | нд | нд | нд | нд | нд | 0 | 0 | нд | нд | нд | нд | нд | 0 | 0 | нд | нд | нд | нд | 0 | 0 | 0 | 0 | 0 | 0 | 0
1.1.4.2. | Бокс, РК оборудования ТП-5 в г. Пикалево ЛО (инв.№ 200001174) (16-1-20-0-08-04-1-0928) | H_16-1-20-0-08-04-1-0928 | нд | 0 | 0 | нд | нд | нд | нд | нд | 0 | 0 | нд | нд | нд | нд | нд | 0 | 0 | нд | нд | нд | нд | нд | 0 | 0 | нд | нд | нд | нд | 0 | 0 | 0 | 0 | 0 | 0 | 0
1.1.4.2. | Тихв, РК оборудования ТП-143-22-08 в п. Сарка Тихвинского района ЛО (инв. № 200000494) (14-1-20-0-08-04-2-1071) | G_14-1-20-0-08-04-2-1071 | нд | 0 | 0 | нд | нд | нд | нд | нд | 0 | 0 | нд | нд | нд | нд | нд | 0 | 0 | нд | нд | нд | нд | нд | 0 | 0 | нд | нд | нд | нд | 0 | 0 | 0 | 0 | 0 | 0 | 0
1.1.4.2. | Тихв, РК оборудования ТП-18 в г.Пикалево ЛО (инв. №200000796) (12-1-20-0-08-04-1-506) | G_12-1-20-0-08-04-1-506 | нд | 0 | 0 | нд | нд | нд | нд | нд | 0 | 0 | нд | нд | нд | нд | нд | 0 | 0 | нд | нд | нд | нд | нд | 0 | 0 | нд | нд | нд | нд | 0 | 0 | 0 | 0 | 0 | 0 | 0
1.1.4.2. | Тихв, РК оборудования ТП-19 в г. Тихвин ЛО (инв. №200000180) (16-1-20-0-08-04-2-0314) | G_16-1-20-0-08-04-2-0314 | нд | 0 | 0 | нд | нд | нд | нд | нд | 0 | 0 | нд | нд | нд | нд | нд | 0 | 0 | нд | нд | нд | нд | нд | 0 | 0 | нд | нд | нд | нд | 0 | 0 | 0 | 0 | 0 | 0 | 0
1.1.4.2. | Тихв, РК оборудования ТП-20 в г. Тихвин Тихвинского района ЛО (инв. №200000183) (14-1-20-0-08-04-1-525) | G_14-1-20-0-08-04-1-525 | нд | 0 | 0 | нд | нд | нд | нд | нд | 0 | 0 | нд | нд | нд | нд | нд | 0 | 0 | нд | нд | нд | нд | нд | 0 | 0 | нд | нд | нд | нд | 0 | 0 | 0 | 0 | 0 | 0 | 0
1.1.4.2. | Тихв, РК оборудования ТП-22 10/0,4 кВ (инв.№ 200000191) (13-1-20-0-08-04-2-804) | G_13-1-20-0-08-04-2-804 | нд | 0 | 0 | нд | нд | нд | нд | нд | 0 | 0 | нд | нд | нд | нд | нд | 0 | 0 | нд | нд | нд | нд | нд | 0 | 0 | нд | нд | нд | нд | 0 | 0 | 0 | 0 | 0 | 0 | 0
1.1.4.2. | Тихв, РК оборудования ТП-4 в г. Тихвин ЛО (инв.№200000136) (15-1-20-0-08-04-2-0573) | G_15-1-20-0-08-04-2-0573 | нд | 0 | 0 | нд | нд | нд | нд | нд | 0 | 0 | нд | нд | нд | нд | нд | 0 | 0 | нд | нд | нд | нд | нд | 0 | 0 | нд | нд | нд | нд | 0 | 0 | 0 | 0 | 0 | 0 | 0
1.1.4.2. | Тихв, РК оборудования ТП-5 в г.Тихвин ЛО (инв.№ 200000139) (15-1-20-0-08-04-2-1208) | G_15-1-20-0-08-04-2-1208 | нд | 0 | 0 | нд | нд | нд | нд | нд | 0 | 0 | нд | нд | нд | нд | нд | 0 | 0 | нд | нд | нд | нд | нд | 0 | 0 | нд | нд | нд | нд | 0 | 0 | 0 | 0 | 0 | 0 | 0
1.1.4.2. | Тихв, РК оборудования ТП-35 в г.Тихвин ЛО (инв. №200000244) (15-1-20-0-08-04-2-0416) | G_15-1-20-0-08-04-2-0416 | нд | 0 | 0 | нд | нд | нд | нд | нд | 0 | 0 | нд | нд | нд | нд | нд | 0 | 0 | нд | нд | нд | нд | нд | 0 | 0 | нд | нд | нд | нд | 0 | 0 | 0 | 0 | 0 | 0 | 0
1.1.4.2. | Кинг, РК оборудования БКТП-142 Кингисеппский район ЛО (инв. №000004442) (16-1-08-0-08-04-1-1000) | H_16-1-08-0-08-04-1-1000 | нд | 0 | 0 | нд | нд | нд | нд | нд | 0 | 0 | нд | нд | нд | нд | нд | 0 | 0 | нд | нд | нд | нд | нд | 0 | 0 | нд | нд | нд | нд | 0 | 0 | 0 | 0 | 0 | 0 | 0
1.1.4.2. | Кинг, РК оборудования ТП-104 в г. Кингисепп ЛО (инв. № 080001095) (16-1-08-0-08-04-1-0602) | H_16-1-08-0-08-04-1-0602 | нд | 0 | 0 | нд | нд | нд | нд | нд | 0 | 0 | нд | нд | нд | нд | нд | 0 | 0 | нд | нд | нд | нд | нд | 0 | 0 | нд | нд | нд | нд | 0 | 0 | 0 | 0 | 0 | 0 | 0
1.1.4.2. | Кинг, РК оборудования ТП-54 в г. Кингисепп ЛО (инв. №080001069) (16-1-08-0-08-04-1-0387) | H_16-1-08-0-08-04-1-0387 | нд | 0 | 0 | нд | нд | нд | нд | нд | 0 | 0 | нд | нд | нд | нд | нд | 0 | 0 | нд | нд | нд | нд | нд | 0 | 0 | нд | нд | нд | нд | 0 | 0 | 0 | 0 | 0 | 0 | 0
1.1.4.2. | Кинг, РК оборудования ТП-67, Кингисеппский район, ЛО (инв. № 080001086) (12-1-08-0-08-04-2-612) | G_12-1-08-0-08-04-2-612 | нд | 0 | 0 | нд | нд | нд | нд | нд | 0 | 0 | нд | нд | нд | нд | нд | 0 | 0 | нд | нд | нд | нд | нд | 0 | 0 | нд | нд | нд | нд | 0 | 0 | 0 | 0 | 0 | 0 | 0
1.1.4.2. | Кинг, РК оборудования ТП-76 (инв.№080001074) (13-1-08-0-08-04-2-525) | G_13-1-08-0-08-04-2-525 | нд | 0 | 0 | нд | нд | нд | нд | нд | 0 | 0 | нд | нд | нд | нд | нд | 0 | 0 | нд | нд | нд | нд | нд | 0 | 0 | нд | нд | нд | нд | 0 | 0 | 0 | 0 | 0 | 0 | 0
1.1.4.2. | Кинг, РК оборудования ТП-86 по ул. Восточная в г. Кингисепп ЛО (инв. № 080001047) (15-1-08-0-08-04-2-1409) | G_15-1-08-0-08-04-2-1409 | нд | 0 | 0 | нд | нд | нд | нд | нд | 0 | 0 | нд | нд | нд | нд | нд | 0 | 0 | нд | нд | нд | нд | нд | 0 | 0 | нд | нд | нд | нд | 0 | 0 | 0 | 0 | 0 | 0 | 0
1.1.4.2. | Кинг, РК оборудования ТП-741 в г. Ивангород ЛО (инв. №070000116) (15-1-08-0-08-04-2-1079) | G_15-1-08-0-08-04-2-1079 | нд | 0 | 0 | нд | нд | нд | нд | нд | 0 | 0 | нд | нд | нд | нд | нд | 0 | 0 | нд | нд | нд | нд | нд | 0 | 0 | нд | нд | нд | нд | 0 | 0 | 0 | 0 | 0 | 0 | 0
1.1.4.2. | СосБ, РК ТП УК-2 в г.Сосновый Бор ЛО (инв. №40711467) (16-2-08-0-08-04-1-0678) | H_16-2-08-0-08-04-1-0678 | нд | 0 | 0 | нд | нд | нд | нд | нд | 0 | 0 | нд | нд | нд | нд | нд | 0 | 0 | нд | нд | нд | нд | нд | 0 | 0 | нд | нд | нд | нд | 0 | 0 | 0 | 0 | 0 | 0 | 0
1.1.4.2. | Выб, РК БКТП-10/0,4 кВ (БРТП-400) в г. Выборг ЛО (инв. № 000003611) (15-1-05-0-08-04-2-1320) | G_15-1-05-0-08-04-2-1320 | нд | 0 | 0 | нд | нд | нд | нд | нд | 0 | 0 | нд | нд | нд | нд | нд | 0 | 0 | нд | нд | нд | нд | нд | 0 | 0 | нд | нд | нд | нд | 0 | 0 | 0 | 0 | 0 | 0 | 0
1.1.4.2. | Выб, РК МТП-8 в пос. Советский (13-2-05-0-08-04-2-794) | G_13-2-05-0-08-04-2-794 | нд | 0 | 0 | нд | нд | нд | нд | нд | 0 | 0 | нд | нд | нд | нд | нд | 0 | 0 | нд | нд | нд | нд | нд | 0 | 0 | нд | нд | нд | нд | 0 | 0 | 0 | 0 | 0 | 0 | 0
1.1.4.2. | Выб, РК оборудование ТП-114 (12-2-05-0-08-04-2-242) | G_12-2-05-0-08-04-2-242 | нд | 0 | 0 | нд | нд | нд | нд | нд | 0 | 0 | нд | нд | нд | нд | нд | 0 | 0 | нд | нд | нд | нд | нд | 0 | 0 | нд | нд | нд | нд | 0 | 0 | 0 | 0 | 0 | 0 | 0
1.1.4.2. | Выб, РК оборудования РТП-23 на Ленинградском шоссе д. 47а в г. Выборг ЛО (инв. №050000785) (14-1-05-0-08-04-2-644) | G_14-1-05-0-08-04-2-644 | нд | 0 | 0 | нд | нд | нд | нд | нд | 0 | 0 | нд | нд | нд | нд | нд | 0 | 0 | нд | нд | нд | нд | нд | 0 | 0 | нд | нд | нд | нд | 0 | 0 | 0 | 0 | 0 | 0 | 0
1.1.4.2. | Выб, РК оборудования ТП - 90 в г. Выборг ЛО (14-1-05-0-08-04-2-079) | G_14-1-05-0-08-04-2-079 | нд | 0 | 0 | нд | нд | нд | нд | нд | 0 | 0 | нд | нд | нд | нд | нд | 0 | 0 | нд | нд | нд | нд | нд | 0 | 0 | нд | нд | нд | нд | 0 | 0 | 0 | 0 | 0 | 0 | 0
1.1.4.2. | Выб, РК оборудования ТП-115 в г. Выборг ЛО (инв. № 050001449) (14-1-05-0-08-04-2-096) | G_14-1-05-0-08-04-2-096 | нд | 0 | 0 | нд | нд | нд | нд | нд | 0 | 0 | нд | нд | нд | нд | нд | 0 | 0 | нд | нд | нд | нд | нд | 0 | 0 | нд | нд | нд | нд | 0 | 0 | 0 | 0 | 0 | 0 | 0
1.1.4.2. | Выб, РК оборудования ТП-12 в г. Каменногорск Выборгского района ЛО (инв. №050003466) (16-1-05-0-08-04-2-0017) | G_16-1-05-0-08-04-2-0017 | нд | 0 | 0 | нд | нд | нд | нд | нд | 0 | 0 | нд | нд | нд | нд | нд | 0 | 0 | нд | нд | нд | нд | нд | 0 | 0 | нд | нд | нд | нд | 0 | 0 | 0 | 0 | 0 | 0 | 0
1.1.4.2. | Выб, РК оборудования ТП-205 в г. Выборг ЛО (инв. № 050002127) (15-1-05-0-08-04-2-1375) | G_15-1-05-0-08-04-2-1375 | нд | 0 | 0 | нд | нд | нд | нд | нд | 0 | 0 | нд | нд | нд | нд | нд | 0 | 0 | нд | нд | нд | нд | нд | 0 | 0 | нд | нд | нд | нд | 0 | 0 | 0 | 0 | 0 | 0 | 0
1.1.4.2. | Выб, РК оборудования ТП-217 в г. Выборг ЛО (13-1-05-0-08-04-2-1127) | G_13-1-05-0-08-04-2-1127 | нд | 0 | 0 | нд | нд | нд | нд | нд | 0 | 0 | нд | нд | нд | нд | нд | 0 | 0 | нд | нд | нд | нд | нд | 0 | 0 | нд | нд | нд | нд | 0 | 0 | 0 | 0 | 0 | 0 | 0
1.1.4.2. | Выб, РК оборудования ТП-222 в г. Выборг ЛО (инв. № 050002246) (14-1-05-0-08-04-2-1196) | G_14-1-05-0-08-04-2-1196 | нд | 0 | 0 | нд | нд | нд | нд | нд | 0.19851 | 0 | нд | нд | нд | нд | нд | 0 | 0 | нд | нд | нд | нд | нд | 0 | 0 | нд | нд | нд | нд | 0 | 0.19851 | 0 | 0 | 0 | 0 | 0
1.1.4.2. | Выб, РК оборудования ТП-230 (12-2-05-0-08-04-2-540) | G_12-2-05-0-08-04-2-540 | нд | 0 | 0 | нд | нд | нд | нд | нд | 0 | 0 | нд | нд | нд | нд | нд | 0 | 0 | нд | нд | нд | нд | нд | 0 | 0 | нд | нд | нд | нд | 0 | 0 | 0 | 0 | 0 | 0 | 0
1.1.4.2. | Выб, РК оборудования ТП-232 на ул. Рубежная в г. Выборг ЛО (инв. № 050002377) (14-1-05-0-08-04-2-100) | G_14-1-05-0-08-04-2-100 | нд | 0 | 0 | нд | нд | нд | нд | нд | 0 | 0 | нд | нд | нд | нд | нд | 0 | 0 | нд | нд | нд | нд | нд | 0 | 0 | нд | нд | нд | нд | 0 | 0 | 0 | 0 | 0 | 0 | 0
1.1.4.2. | Выб, РК оборудования ТП-246 в г. Выборг ЛО (инв. №050002690) (15-1-05-0-08-04-2-1138) | G_15-1-05-0-08-04-2-1138 | нд | 0 | 0 | нд | нд | нд | нд | нд | 0 | 0 | нд | нд | нд | нд | нд | 0 | 0 | нд | нд | нд | нд | нд | 0 | 0 | нд | нд | нд | нд | 0 | 0 | 0 | 0 | 0 | 0 | 0
1.1.4.2. | Выб, РК оборудования ТП-4 в пос. Советский Выборгского района ЛО (инв. № 050003560) (14-1-05-0-08-04-2-663) | G_14-1-05-0-08-04-2-663 | нд | 0 | 0 | нд | нд | нд | нд | нд | 0 | 0 | нд | нд | нд | нд | нд | 0 | 0 | нд | нд | нд | нд | нд | 0 | 0 | нд | нд | нд | нд | 0 | 0 | 0 | 0 | 0 | 0 | 0
1.1.4.2. | Выб, РК оборудования ТП-5 в г. Высоцк Выборгского района ЛО (инв. №050002848) (15-1-05-0-08-04-2-0526) | G_15-1-05-0-08-04-2-0526 | нд | 0 | 0 | нд | нд | нд | нд | нд | 0 | 0 | нд | нд | нд | нд | нд | 0 | 0 | нд | нд | нд | нд | нд | 0 | 0 | нд | нд | нд | нд | 0 | 0 | 0 | 0 | 0 | 0 | 0
1.1.4.2. | Выб, РК оборудования ТП-55 в г. Выборг ЛО (инв. № 050001138) (16-1-05-0-08-04-2-0794) | H_16-1-05-0-08-04-2-0794 | нд | 0 | 0 | нд | нд | нд | нд | нд | 0 | 0 | нд | нд | нд | нд | нд | 0 | 0 | нд | нд | нд | нд | нд | 0 | 0 | нд | нд | нд | нд | 0 | 0 | 0 | 0 | 0 | 0 | 0
1.1.4.2. | Всев, РК оборудования ТП-143 в д. Кудрово Всеволожского р-на ЛО (инв.№000004277) (16-1-17-0-08-04-3-0891) | H_16-1-17-0-08-04-3-0891 | нд | 0 | 0 | нд | нд | нд | нд | нд | 0 | 0 | нд | нд | нд | нд | нд | 0 | 0 | нд | нд | нд | нд | нд | 0 | 0 | нд | нд | нд | нд | 0 | 0 | 0 | 0 | 0 | 0 | 0
1.1.4.2. | Всев, РК РУ-0,4 кВ в ТП-298 в д. Старая Всеволожского района ЛО (инв. №000003986) (16-1-17-0-08-04-2-0930) | H_16-1-17-0-08-04-2-0930 | нд | 0 | нд | нд | нд | нд | нд | нд | 0 | нд | нд | нд | нд | нд | нд | 0 | нд | нд | нд | нд | нд | нд | 0 | нд | нд | нд | нд | нд | 0 | 0 | 0 | 0 | 0 | 0 | 0
1.1.4.2. | Приг, РК оборудования ТП-008 в п. Бугры Всеволожского района ЛО (000003401) (16-1-17-0-08-04-1-0604) | H_16-1-17-0-08-04-1-0604 | нд | 0 | 0 | нд | нд | нд | нд | нд | 0 | 0 | нд | нд | нд | нд | нд | 0 | 0 | нд | нд | нд | нд | нд | 0 | 0 | нд | нд | нд | нд | 0 | 0 | 0 | 0 | 0 | 0 | 0
1.1.4.2. | Приг, РК оборудования ТП-209 в п. Токсово Всеволожского района (инв. №000002835) (16-1-17-0-08-04-3-0669) | H_16-1-17-0-08-04-3-0669 | нд | 0 | 0 | нд | нд | нд | нд | нд | 0 | 0 | нд | нд | нд | нд | нд | 0 | 0 | нд | нд | нд | нд | нд | 0 | 0 | нд | нд | нд | нд | 0 | 0 | 0 | 0 | 0 | 0 | 0
1.1.4.2. | Приг, РК оборудования ТП-8518 в г. Сертолово Всеволожского района ЛО (14-2-17-0-08-04-2-1353) | G_14-2-17-0-08-04-2-1353 | нд | 0 | 0 | нд | нд | нд | нд | нд | 0 | 0 | нд | нд | нд | нд | нд | 0 | 0 | нд | нд | нд | нд | нд | 0 | 0 | нд | нд | нд | нд | 0 | 0 | 0 | 0 | 0 | 0 | 0
1.1.4.2. | Приг, РК оборудования ТП-8523 в п. Бугры Всеволожского района ЛО (14-2-17-0-08-04-2-1349) | G_14-2-17-0-08-04-2-1349 | нд | 0 | 0 | нд | нд | нд | нд | нд | 0 | 0 | нд | нд | нд | нд | нд | 0 | 0 | нд | нд | нд | нд | нд | 0 | 0 | нд | нд | нд | нд | 0 | 0 | 0 | 0 | 0 | 0 | 0
1.1.4.2. | Киров, РК оборудование ТП-163 в г. Кировск Кировского района ЛО (инв.№000001146) (16-1-10-0-08-04-2-0664) | H_16-1-10-0-08-04-2-0664 | нд | 0 | 0 | нд | нд | нд | нд | нд | 0 | 0 | нд | нд | нд | нд | нд | 0 | 0 | нд | нд | нд | нд | нд | 0 | 0 | нд | нд | нд | нд | 0 | 0 | 0 | 0 | 0 | 0 | 0
1.1.4.2. | Киров, РК оборудования ТП 6/0,4 кВ № 28 в п. Мга (12-1-10-0-08-04-2-553) | G_12-1-10-0-08-04-2-553 | нд | 0 | 0 | нд | нд | нд | нд | нд | 0 | 0 | нд | нд | нд | нд | нд | 0 | 0 | нд | нд | нд | нд | нд | 0 | 0 | нд | нд | нд | нд | 0 | 0 | 0 | 0 | 0 | 0 | 0
1.1.4.2. | Киров, РК оборудования ТП-125 в г. Кировск Кировского района ЛО (инв. № 000001122) (14-1-10-0-08-04-2-180) | G_14-1-10-0-08-04-2-180 | нд | 0 | 0 | нд | нд | нд | нд | нд | 0 | 0 | нд | нд | нд | нд | нд | 0 | 0 | нд | нд | нд | нд | нд | 0 | 0 | нд | нд | нд | нд | 0 | 0 | 0 | 0 | 0 | 0 | 0
1.1.4.2. | Киров, РК оборудования ТП-149 в г. Кировск ЛО (инв. №000001139) (15-1-10-0-08-04-2-0654) | G_15-1-10-0-08-04-2-0654 | нд | 0 | 0 | нд | нд | нд | нд | нд | 0 | 0 | нд | нд | нд | нд | нд | 0 | 0 | нд | нд | нд | нд | нд | 0 | 0 | нд | нд | нд | нд | 0 | 0 | 0 | 0 | 0 | 0 | 0
1.1.4.2. | Киров, РК оборудования ТП-160 в г. Кировск ЛО (инв. № 000001144) (13-1-10-0-08-04-2-621) | G_13-1-10-0-08-04-2-621 | нд | 0 | 0 | нд | нд | нд | нд | нд | 0 | 0 | нд | нд | нд | нд | нд | 0 | 0 | нд | нд | нд | нд | нд | 0 | 0 | нд | нд | нд | нд | 0 | 0 | 0 | 0 | 0 | 0 | 0
1.1.4.2. | Киров, РК оборудования ТП-161 в г. Кировск ЛО (16-1-10-0-08-04-2-1139) | H_16-1-10-0-08-04-2-1139 | нд | 0 | 0 | нд | нд | нд | нд | нд | 0 | 0 | нд | нд | нд | нд | нд | 0 | 0 | нд | нд | нд | нд | нд | 0 | 0 | нд | нд | нд | нд | 0 | 0 | 0 | 0 | 0 | 0 | 0
1.1.4.2. | Киров, РК оборудования ТП-530 в г. Отрадное (12-1-10-0-08-04-2-569) | G_12-1-10-0-08-04-2-569 | нд | 0 | 0 | нд | нд | нд | нд | нд | 0 | 0 | нд | нд | нд | нд | нд | 0 | 0 | нд | нд | нд | нд | нд | 0 | 0 | нд | нд | нд | нд | 0 | 0 | 0 | 0 | 0 | 0 | 0
1.1.4.2. | Киров, РК оборудования ТП-533 в г. Отрадное Кировского района ЛО (инв. № 000001176) (13-1-10-0-08-04-2-054) | G_13-1-10-0-08-04-2-054 | нд | 0 | 0 | нд | нд | нд | нд | нд | 0 | 0 | нд | нд | нд | нд | нд | 0 | 0 | нд | нд | нд | нд | нд | 0 | 0 | нд | нд | нд | нд | 0 | 0 | 0 | 0 | 0 | 0 | 0
1.1.4.2. | Киров, РК ТП-756 в г.п. Назия Кировского р-на ЛО (инв.№ 000001205) (16-1-10-0-08-04-1-0799) | H_16-1-10-0-08-04-1-0799 | нд | 0 | 0 | нд | нд | нд | нд | нд | 0 | 0 | нд | нд | нд | нд | нд | 0 | 0 | нд | нд | нд | нд | нд | 0 | 0 | нд | нд | нд | нд | 0 | 0 | 0 | 0 | 0 | 0 | 0
1.1.4.2. | Шлис, РК оборудования ТП-4 в г. Шлиссельбург Кировского района ЛО. (инв. №220000133) (12-2-22-0-08-04-2-421) | G_12-2-22-0-08-04-2-421 | нд | 0 | 0 | нд | нд | нд | нд | нд | 0 | 0 | нд | нд | нд | нд | нд | 0 | 0 | нд | нд | нд | нд | нд | 0 | 0 | нд | нд | нд | нд | 0 | 0 | 0 | 0 | 0 | 0 | 0
1.1.4.2. | Гатч, РК КТП-19 в п. Тайцы Гатчинского района ЛО (инв.№ 100012696) (16-1-06-0-08-04-3-0499) | H_16-1-06-0-08-04-3-0499 | нд | 0 | 0 | нд | нд | нд | нд | нд | 0 | 0 | нд | нд | нд | нд | нд | 0 | 0 | нд | нд | нд | нд | нд | 0 | 0 | нд | нд | нд | нд | 0 | 0 | 0 | 0 | 0 | 0 | 0
1.1.4.2. | Гатч, РК оборудования РТП-15 в г. Гатчина Гатчинского района ЛО (инв. 100012541) (16-1-06-0-08-04-2-0565) | H_16-1-06-0-08-04-2-0565 | нд | 0 | 0 | нд | нд | нд | нд | нд | 0 | 0 | нд | нд | нд | нд | нд | 0 | 0 | нд | нд | нд | нд | нд | 0 | 0 | нд | нд | нд | нд | 0 | 0 | 0 | 0 | 0 | 0 | 0
1.1.4.2. | Гатч, РК оборудования ТП-1 в п. Сиверский Гатчинского района ЛО (инв.№ 100006919) (15-1-06-0-08-04-1-1401) | G_15-1-06-0-08-04-1-1401 | нд | 0 | 0 | нд | нд | нд | нд | нд | 0 | 0 | нд | нд | нд | нд | нд | 0 | 0 | нд | нд | нд | нд | нд | 0 | 0 | нд | нд | нд | нд | 0 | 0 | 0 | 0 | 0 | 0 | 0
1.1.4.2. | Гатч, РК оборудования ТП-10 в п. Дружная Горка Гатчинского района ЛО (инв.№ 100006929) (12-2-06-0-08-04-2-181) | G_12-2-06-0-08-04-2-181 | нд | 0 | 0 | нд | нд | нд | нд | нд | 0.024696 | 0 | нд | нд | нд | нд | нд | 0 | 0 | нд | нд | нд | нд | нд | 0 | 0 | нд | нд | нд | нд | 0 | 0.024696 | 0 | 0 | 0 | 0 | 0
1.1.4.2. | Гатч, РК оборудования ТП-14 в п. Вырица Гатчинского района ЛО (инв.№ 100012621) (13-2-06-0-08-04-2-705) | G_13-2-06-0-08-04-2-705 | нд | 0 | 0 | нд | нд | нд | нд | нд | 0 | 0 | нд | нд | нд | нд | нд | 0 | 0 | нд | нд | нд | нд | нд | 0 | 0 | нд | нд | нд | нд | 0 | 0 | 0 | 0 | 0 | 0 | 0
1.1.4.2. | Гатч, РК оборудования ТП-143 в п. Сиверский Гатчинского района ЛО (инв. №100006914) (15-2-06-0-08-04-2-0779) | G_15-2-06-0-08-04-2-0779 | нд | 0 | 0 | нд | нд | нд | нд | нд | 0 | 0 | нд | нд | нд | нд | нд | 0 | 0 | нд | нд | нд | нд | нд | 0 | 0 | нд | нд | нд | нд | 0 | 0 | 0 | 0 | 0 | 0 | 0
1.1.4.2. | Гатч, РК оборудования ТП-143 в п.Сиверский Гатчинского района ЛО (инв.№100009614) (16-1-06-0-08-04-3-0594) | H_16-1-06-0-08-04-3-0594 | нд | 0 | 0 | нд | нд | нд | нд | нд | 0 | 0 | нд | нд | нд | нд | нд | 0 | 0 | нд | нд | нд | нд | нд | 0 | 0 | нд | нд | нд | нд | 0 | 0 | 0 | 0 | 0 | 0 | 0
1.1.4.2. | Гатч, РК Оборудования ТП-150 в г. Гатчина (14-2-06-0-08-04-2-161) | H_14-2-06-0-08-04-2-161 | нд | 0 | 0 | нд | нд | нд | нд | нд | 0 | 0 | нд | нд | нд | нд | нд | 0 | 0 | нд | нд | нд | нд | нд | 0 | 0 | нд | нд | нд | нд | 0 | 0 | 0 | 0 | 0 | 0 | 0
1.1.4.2. | Гатч, РК оборудования ТП-168 в г. Гатчина ЛО (инв. № 100006683) (15-1-06-0-08-04-1-1104) | G_15-1-06-0-08-04-1-1104 | нд | 0 | 0 | нд | нд | нд | нд | нд | 0 | 0 | нд | нд | нд | нд | нд | 0 | 0 | нд | нд | нд | нд | нд | 0 | 0 | нд | нд | нд | нд | 0 | 0 | 0 | 0 | 0 | 0 | 0
1.1.4.2. | Гатч, РК оборудования ТП-21 в п. Сиверский Гатчинского района ЛО (инв. №100006911) (14-2-06-0-08-04-2-458) | G_14-2-06-0-08-04-2-458 | нд | 0 | 0 | нд | нд | нд | нд | нд | 0 | 0 | нд | нд | нд | нд | нд | 0 | 0 | нд | нд | нд | нд | нд | 0 | 0 | нд | нд | нд | нд | 0 | 0 | 0 | 0 | 0 | 0 | 0
1.1.4.2. | Гатч, РК оборудования ТП-216 в г. Гатчина, Гатчинского р-на ЛО (13-2-06-0-08-04-2-1209) | G_13-2-06-0-08-04-2-1209 | нд | 0 | 0 | нд | нд | нд | нд | нд | 0 | 0 | нд | нд | нд | нд | нд | 0 | 0 | нд | нд | нд | нд | нд | 0 | 0 | нд | нд | нд | нд | 0 | 0 | 0 | 0 | 0 | 0 | 0
1.1.4.2. | Гатч, РК оборудования ТП-227 в г. Гатчина ЛО (инв. №100006718) (15-2-06-0-08-04-2-0698) | G_15-2-06-0-08-04-2-0698 | нд | 0 | 0 | нд | нд | нд | нд | нд | 0 | 0 | нд | нд | нд | нд | нд | 0 | 0 | нд | нд | нд | нд | нд | 0 | 0 | нд | нд | нд | нд | 0 | 0 | 0 | 0 | 0 | 0 | 0
1.1.4.2. | Гатч, РК оборудования ТП-30 в п. Сиверский Гатчинского района ЛО (15-2-06-0-08-04-1-1400) | G_15-2-06-0-08-04-1-1400 | нд | 0 | 0 | нд | нд | нд | нд | нд | 0 | 0 | нд | нд | нд | нд | нд | 0 | 0 | нд | нд | нд | нд | нд | 0 | 0 | нд | нд | нд | нд | 0 | 0 | 0 | 0 | 0 | 0 | 0
1.1.4.2. | Гатч, РК оборудования ТП-34 в г. Гатчина ЛО (инв. №100006582) (14-2-06-0-08-04-2-173) | G_14-2-06-0-08-04-2-173 | нд | 0 | 0 | нд | нд | нд | нд | нд | 0 | 0 | нд | нд | нд | нд | нд | 0 | 0 | нд | нд | нд | нд | нд | 0 | 0 | нд | нд | нд | нд | 0 | 0 | 0 | 0 | 0 | 0 | 0
1.1.4.2. | Гатч, РК оборудования ТП-9 в п. Тайцы Гатчинского района ЛО (инв. № 100006953) (14-2-06-0-08-04-2-405) | G_14-2-06-0-08-04-2-405 | нд | 0 | 0 | нд | нд | нд | нд | нд | 0 | 0 | нд | нд | нд | нд | нд | 0 | 0 | нд | нд | нд | нд | нд | 0 | 0 | нд | нд | нд | нд | 0 | 0 | 0 | 0 | 0 | 0 | 0
1.1.4.2. | Гатч, РК оборудования ТП-94 в г. Гатчина ЛО (инв. №100006638) (14-2-06-0-08-04-2-174) | G_14-2-06-0-08-04-2-174 | нд | 0 | 0 | нд | нд | нд | нд | нд | 0 | 0 | нд | нд | нд | нд | нд | 0 | 0 | нд | нд | нд | нд | нд | 0 | 0 | нд | нд | нд | нд | 0 | 0 | 0 | 0 | 0 | 0 | 0
1.1.4.2. | Бокс, РК оборудования ТП-12 в г. Бокситогорск (12-1-01-0-08-04-1-277) | G_12-1-01-0-08-04-1-277 | нд | 0 | 0 | нд | нд | нд | нд | нд | 0 | 0 | нд | нд | нд | нд | нд | 0 | 0 | нд | нд | нд | нд | нд | 0 | 0 | нд | нд | нд | нд | 0 | 0 | 0 | 0 | 0 | 0 | 0
1.1.4.2. | Бокс, РК оборудования ТП-14 в г. Бокситогорск ЛО (инв. № 010000297) (14-1-01-0-08-04-2-573) | G_14-1-01-0-08-04-2-573 | нд | 0 | 0 | нд | нд | нд | нд | нд | 0 | 0 | нд | нд | нд | нд | нд | 0 | 0 | нд | нд | нд | нд | нд | 0 | 0 | нд | нд | нд | нд | 0 | 0 | 0 | 0 | 0 | 0 | 0
1.1.4.2. | Бокс, РК оборудования ТП-27 в г. Бокситогорск ЛО (инв. № 010000311) (13-1-01-0-08-04-2-1214) | G_13-1-01-0-08-04-2-1214 | нд | 0 | 0 | нд | нд | нд | нд | нд | 0 | 0 | нд | нд | нд | нд | нд | 0 | 0 | нд | нд | нд | нд | нд | 0 | 0 | нд | нд | нд | нд | 0 | 0 | 0 | 0 | 0 | 0 | 0
1.1.4.2. | Бокс, РК оборудования ТП-7 в г. Бокситогорск ЛО (инв. № 010000290) (14-1-01-0-08-04-2-378) | G_14-1-01-0-08-04-2-378 | нд | 0 | 0 | нд | нд | нд | нд | нд | 0 | 0 | нд | нд | нд | нд | нд | 0 | 0 | нд | нд | нд | нд | нд | 0 | 0 | нд | нд | нд | нд | 0 | 0 | 0 | 0 | 0 | 0 | 0
1.1.4.2. | Бокс, РК ТП-39 (13-1-01-0-08-03-2-426) | G_13-1-01-0-08-03-2-426 | нд | 0 | 0 | нд | нд | нд | нд | нд | 0 | 0 | нд | нд | нд | нд | нд | 0 | 0 | нд | нд | нд | нд | нд | 0 | 0 | нд | нд | нд | нд | 0 | 0 | 0 | 0 | 0 | 0 | 0
1.1.4.2. | Волх, РК оборудования ТП-136 (инв. № 030000456) (13-1-03-0-08-04-1-832) | G_13-1-03-0-08-04-1-832 | нд | 0 | 0 | нд | нд | нд | нд | нд | 0 | 0 | нд | нд | нд | нд | нд | 0 | 0 | нд | нд | нд | нд | нд | 0 | 0 | нд | нд | нд | нд | 0 | 0 | 0 | 0 | 0 | 0 | 0
1.1.4.2. | Волх, РК оборудования ТП-147 в г. Волхов ЛО (инв. №030000227) (14-1-03-0-08-04-1-407) | G_14-1-03-0-08-04-1-407 | нд | 0 | 0 | нд | нд | нд | нд | нд | 0 | 0 | нд | нд | нд | нд | нд | 0 | 0 | нд | нд | нд | нд | нд | 0 | 0 | нд | нд | нд | нд | 0 | 0 | 0 | 0 | 0 | 0 | 0
1.1.4.2. | Волх, РК оборудования ТП-151 в г. Волхов ЛО (инв. №030000623) (14-1-03-0-08-04-1-252) | G_14-1-03-0-08-04-1-252 | нд | 0 | 0 | нд | нд | нд | нд | нд | 0 | 0 | нд | нд | нд | нд | нд | 0 | 0 | нд | нд | нд | нд | нд | 0 | 0 | нд | нд | нд | нд | 0 | 0 | 0 | 0 | 0 | 0 | 0
1.1.4.2. | Волх, РК оборудования ТП-157 в г. Волхов (инв. № 030000236) (13-1-03-0-08-04-1-1025) | G_13-1-03-0-08-04-1-1025 | нд | 0 | 0 | нд | нд | нд | нд | нд | 0 | 0 | нд | нд | нд | нд | нд | 0 | 0 | нд | нд | нд | нд | нд | 0 | 0 | нд | нд | нд | нд | 0 | 0 | 0 | 0 | 0 | 0 | 0
1.1.4.2. | Волх, РК оборудования ТП-164 в г. Волхов ЛО (инв. № 030000241) (14-1-03-0-08-04-1-1222) | G_14-1-03-0-08-04-1-1222 | нд | 0 | 0 | нд | нд | нд | нд | нд | 0 | 0 | нд | нд | нд | нд | нд | 0 | 0 | нд | нд | нд | нд | нд | 0 | 0 | нд | нд | нд | нд | 0 | 0 | 0 | 0 | 0 | 0 | 0
1.1.4.2. | Волх, РК оборудования ТП-173 в г. Волхов ЛО (инв. № 030000247) (13-1-03-0-08-04-1-1267) | G_13-1-03-0-08-04-1-1267 | нд | 0 | 0 | нд | нд | нд | нд | нд | 0 | 0 | нд | нд | нд | нд | нд | 0 | 0 | нд | нд | нд | нд | нд | 0 | 0 | нд | нд | нд | нд | 0 | 0 | 0 | 0 | 0 | 0 | 0
1.1.4.2. | Волх, РК оборудования ТП-175 в г.Волхов (инв. № 030000249) (13-1-03-0-08-04-1-1229) | G_13-1-03-0-08-04-1-1229 | нд | 0 | 0 | нд | нд | нд | нд | нд | 0 | 0 | нд | нд | нд | нд | нд | 0 | 0 | нд | нд | нд | нд | нд | 0 | 0 | нд | нд | нд | нд | 0 | 0 | 0 | 0 | 0 | 0 | 0
1.1.4.2. | Волх, РК оборудования ТП-178 в г. Волхов ЛО (инв. № 030000252) (14-1-03-0-08-04-1-258) | G_14-1-03-0-08-04-1-258 | нд | 0 | 0 | нд | нд | нд | нд | нд | 0 | 0 | нд | нд | нд | нд | нд | 0 | 0 | нд | нд | нд | нд | нд | 0 | 0 | нд | нд | нд | нд | 0 | 0 | 0 | 0 | 0 | 0 | 0
1.1.4.2. | Волх, РК оборудования ТП-180 в г. Волхов ЛО (14-1-03-0-08-04-1-148) | G_14-1-03-0-08-04-1-148 | нд | 0 | 0 | нд | нд | нд | нд | нд | 0 | 0 | нд | нд | нд | нд | нд | 0 | 0 | нд | нд | нд | нд | нд | 0 | 0 | нд | нд | нд | нд | 0 | 0 | 0 | 0 | 0 | 0 | 0
1.1.4.2. | Волх, РК оборудования ТП-21 в г. Волхов ЛО (14-1-03-0-08-04-1-151) | G_14-1-03-0-08-04-1-151 | нд | 0 | 0 | нд | нд | нд | нд | нд | 0 | 0 | нд | нд | нд | нд | нд | 0 | 0 | нд | нд | нд | нд | нд | 0 | 0 | нд | нд | нд | нд | 0 | 0 | 0 | 0 | 0 | 0 | 0
1.1.4.2. | Волх, РК оборудования ТП-42 в г. Волхов Ленинградской области (инв. № 030000283) (14-1-03-0-08-04-1-510) | G_14-1-03-0-08-04-1-510 | нд | 0 | 0 | нд | нд | нд | нд | нд | 0 | 0 | нд | нд | нд | нд | нд | 0 | 0 | нд | нд | нд | нд | нд | 0 | 0 | нд | нд | нд | нд | 0 | 0 | 0 | 0 | 0 | 0 | 0
1.1.4.2. | Волх, РК оборудования ТП-46 в г. Волхов ЛО (инв. № 030000287) (13-1-03-0-08-04-2-1174) | G_13-1-03-0-08-04-2-1174 | нд | 0 | 0 | нд | нд | нд | нд | нд | 0 | 0 | нд | нд | нд | нд | нд | 0 | 0 | нд | нд | нд | нд | нд | 0 | 0 | нд | нд | нд | нд | 0 | 0 | 0 | 0 | 0 | 0 | 0
1.1.4.2. | Волх, РК оборудования ТП-47 в г. Волхов ЛО (инв. № 030000288) (13-1-03-0-08-04-2-1175) | G_13-1-03-0-08-04-2-1175 | нд | 0 | 0 | нд | нд | нд | нд | нд | 0 | 0 | нд | нд | нд | нд | нд | 0 | 0 | нд | нд | нд | нд | нд | 0 | 0 | нд | нд | нд | нд | 0 | 0 | 0 | 0 | 0 | 0 | 0
1.1.4.2. | Волх, РК оборудования ТП-59 в г. Волхов ЛО (14-1-03-0-08-04-1-117) | G_14-1-03-0-08-04-1-117 | нд | 0 | 0 | нд | нд | нд | нд | нд | 0 | 0 | нд | нд | нд | нд | нд | 0 | 0 | нд | нд | нд | нд | нд | 0 | 0 | нд | нд | нд | нд | 0 | 0 | 0 | 0 | 0 | 0 | 0
1.1.4.2. | Волх, РК оборудования ТП-59 в г. Волхов ЛО (инв. № 030000297) (14-1-03-0-08-04-1-1262) | G_14-1-03-0-08-04-1-1262 | нд | 0 | 0 | нд | нд | нд | нд | нд | 0 | 0 | нд | нд | нд | нд | нд | 0 | 0 | нд | нд | нд | нд | нд | 0 | 0 | нд | нд | нд | нд | 0 | 0 | 0 | 0 | 0 | 0 | 0
1.1.4.2. | Волх, РК силового оборудования ТП-178 в г. Волхов ЛО (инв. № 030000252) (16-1-03-0-08-04-2-0428) | G_16-1-03-0-08-04-2-0428 | нд | 0 | 0 | нд | нд | нд | нд | нд | 0 | 0 | нд | нд | нд | нд | нд | 0 | 0 | нд | нд | нд | нд | нд | 0 | 0 | нд | нд | нд | нд | 0 | 0 | 0 | 0 | 0 | 0 | 0
1.1.4.2. | Волх, РК ТП-186 в г. Волхов (инв. № 030000604) (13-1-03-0-08-04-1-1221) | G_13-1-03-0-08-04-1-1221 | нд | 0 | 0 | нд | нд | нд | нд | нд | 0 | 0 | нд | нд | нд | нд | нд | 0 | 0 | нд | нд | нд | нд | нд | 0 | 0 | нд | нд | нд | нд | 0 | 0 | 0 | 0 | 0 | 0 | 0
1.1.4.2. | Всев, РК здания ТП-23 (оборудование ТП-23) в п. им. Морозова Всеволожского р-на ЛО (инв.№000000152) (16-1-10-0-08-04-2-0890) | H_16-1-10-0-08-04-2-0890 | нд | 0 | 0 | нд | нд | нд | нд | нд | 0 | 0 | нд | нд | нд | нд | нд | 0 | 0 | нд | нд | нд | нд | нд | 0 | 0 | нд | нд | нд | нд | 0 | 0 | 0 | 0 | 0 | 0 | 0
1.1.4.2. | Всев, РК КРТП-10 кВ в д. Новосаратовка Всеволожского района ЛО (инв. № 000002233) (13-1-04-0-08-04-2-891) | G_13-1-04-0-08-04-2-891 | нд | 0 | 0 | нд | нд | нд | нд | нд | 0 | 0 | нд | нд | нд | нд | нд | 0 | 0 | нд | нд | нд | нд | нд | 0 | 0 | нд | нд | нд | нд | 0 | 0 | 0 | 0 | 0 | 0 | 0
1.1.4.2. | Всев, РК оборудования ТП №6К в пос. Кузьмоловский (13-1-04-0-08-04-1-1118) | G_13-1-04-0-08-04-1-1118 | нд | 0 | 0 | нд | нд | нд | нд | нд | 0 | 0 | нд | нд | нд | нд | нд | 0 | 0 | нд | нд | нд | нд | нд | 0 | 0 | нд | нд | нд | нд | 0 | 0 | 0 | 0 | 0 | 0 | 0
1.1.4.2. | Всев, РК оборудования ТП-12к в п. Кузьмоловский Всеволожского района ЛО (инв.№040000121) (14-1-04-0-08-04-2-662) | G_14-1-04-0-08-04-2-662 | нд | 0 | 0 | нд | нд | нд | нд | нд | 0 | 0 | нд | нд | нд | нд | нд | 0 | 0 | нд | нд | нд | нд | нд | 0 | 0 | нд | нд | нд | нд | 0 | 0 | 0 | 0 | 0 | 0 | 0
1.1.4.2. | Всев, РК оборудования ТП-1к в п. Кузьмоловский Всеволожского р-на ЛО (инв.№040000055) (15-1-04-0-08-04-2-0877) | G_15-1-04-0-08-04-2-0877 | нд | 0 | 0 | нд | нд | нд | нд | нд | 0 | 0 | нд | нд | нд | нд | нд | 0 | 0 | нд | нд | нд | нд | нд | 0 | 0 | нд | нд | нд | нд | 0 | 0 | 0 | 0 | 0 | 0 | 0
1.1.4.2. | Всев, РК оборудования ТП-6к в пос. Кузьмоловский Всеволожского района ЛО (инв. №040000094) (14-1-04-0-08-04-2-379) | G_14-1-04-0-08-04-2-379 | нд | 0 | 0 | нд | нд | нд | нд | нд | 0 | 0 | нд | нд | нд | нд | нд | 0 | 0 | нд | нд | нд | нд | нд | 0 | 0 | нд | нд | нд | нд | 0 | 0 | 0 | 0 | 0 | 0 | 0
1.1.4.2. | Всев, РК оборудования ТП-9к в п.Кузьмоловский (инв. 040000101) (13-1-04-0-08-04-1-1231) | G_13-1-04-0-08-04-1-1231 | нд | 0 | 0 | нд | нд | нд | нд | нд | 0 | 0 | нд | нд | нд | нд | нд | 0 | 0 | нд | нд | нд | нд | нд | 0 | 0 | нд | нд | нд | нд | 0 | 0 | 0 | 0 | 0 | 0 | 0
1.1.4.2. | Всев, РК СТП №736 (с заменой на МТП 250 кВА) в пос. Цвелодубово Выборгского района ЛО (инв. № 040000326) (14-1-04-0-08-04-1-483) | G_14-1-04-0-08-04-1-483 | нд | 0 | 0 | нд | нд | нд | нд | нд | 0 | 0 | нд | нд | нд | нд | нд | 0 | 0 | нд | нд | нд | нд | нд | 0 | 0 | нд | нд | нд | нд | 0 | 0 | 0 | 0 | 0 | 0 | 0
1.1.4.2. | Всев, РК ТП-7 в п. им. Морозова Всеволожского района ЛО (инв № 000000153) (13-1-04-0-08-04-2-480) | G_13-1-04-0-08-04-2-480 | нд | 0 | 0 | нд | нд | нд | нд | нд | 0 | 0 | нд | нд | нд | нд | нд | 0 | 0 | нд | нд | нд | нд | нд | 0 | 0 | нд | нд | нд | нд | 0 | 0 | 0 | 0 | 0 | 0 | 0
1.1.4.2. | Всев, РК трансформатора силового ТМ-180 в п. им. Морозова Всеволожского района ЛО (инв. №000000181) (15-1-04-0-08-04-1-0948) | H_15-1-04-0-08-04-1-0948 | нд | 0 | 0 | нд | нд | нд | нд | нд | 0 | 0 | нд | нд | нд | нд | нд | 0 | 0 | нд | нд | нд | нд | нд | 0 | 0 | нд | нд | нд | нд | 0 | 0 | 0 | 0 | 0 | 0 | 0
1.1.4.2. | Всев, РК трансформатора ТАСМА 180-6 (ТП-9) (инв. №000000203) в пос. им.Морозова Всеволожского р-на ЛО (15-1-04-0-08-04-2-0477) | G_15-1-04-0-08-04-2-0477 | нд | 0 | 0 | нд | нд | нд | нд | нд | 0 | 0 | нд | нд | нд | нд | нд | 0 | 0 | нд | нд | нд | нд | нд | 0 | 0 | нд | нд | нд | нд | 0 | 0 | 0 | 0 | 0 | 0 | 0
1.1.4.2. | Всев, РК трансформатора ТМ 400 6 (ТП-42) (инв.№000000186) в пос. им. Мороозово Всеволожского р-на ЛО (13-1-04-0-08-04-2-1313) | G_13-1-04-0-08-04-2-1313 | нд | 0 | 0 | нд | нд | нд | нд | нд | 0 | 0 | нд | нд | нд | нд | нд | 0 | 0 | нд | нд | нд | нд | нд | 0 | 0 | нд | нд | нд | нд | 0 | 0 | 0 | 0 | 0 | 0 | 0
1.1.4.2. | Всев, РК трансформатора ТП 250/6/0,1/YYO (ТП-9) (инв.№000000202) в пос. им. Морозова Всеволожского р-на ЛО (13-1-04-0-08-04-2-1312) | G_13-1-04-0-08-04-2-1312 | нд | 0 | 0 | нд | нд | нд | нд | нд | 0 | 0 | нд | нд | нд | нд | нд | 0 | 0 | нд | нд | нд | нд | нд | 0 | 0 | нд | нд | нд | нд | 0 | 0 | 0 | 0 | 0 | 0 | 0
1.1.4.2. | Кириш, РК оборудования ТП-31 (12-2-09-0-08-04-2-400) | G_12-2-09-0-08-04-2-400 | нд | 0 | 0 | нд | нд | нд | нд | нд | 0 | 0 | нд | нд | нд | нд | нд | 0 | 0 | нд | нд | нд | нд | нд | 0 | 0 | нд | нд | нд | нд | 0 | 0 | 0 | 0 | 0 | 0 | 0
1.1.4.2. | Кириш, РК оборудования ТП-48 в г. Кириши ЛО (инв. №090000304) (14-1-09-0-08-04-2-055) | G_14-1-09-0-08-04-2-055 | нд | 0 | 0 | нд | нд | нд | нд | нд | 0 | 0 | нд | нд | нд | нд | нд | 0 | 0 | нд | нд | нд | нд | нд | 0 | 0 | нд | нд | нд | нд | 0 | 0 | 0 | 0 | 0 | 0 | 0
1.1.4.2. | Кириш, РК оборудования ТП-67 в г. Кириши ЛО (инв. №090000425) (14-1-09-0-08-04-1-325) | G_14-1-09-0-08-04-1-325 | нд | 0 | 0 | нд | нд | нд | нд | нд | 0 | 0 | нд | нд | нд | нд | нд | 0 | 0 | нд | нд | нд | нд | нд | 0 | 0 | нд | нд | нд | нд | 0 | 0 | 0 | 0 | 0 | 0 | 0
1.1.4.2. | Кириш, РК оборудования ТП-68 в г.Кириши ЛО (инв. №090000431) (13-1-09-0-08-04-2-1272) | G_13-1-09-0-08-04-2-1272 | нд | 0 | 0 | нд | нд | нд | нд | нд | 0 | 0 | нд | нд | нд | нд | нд | 0 | 0 | нд | нд | нд | нд | нд | 0 | 0 | нд | нд | нд | нд | 0 | 0 | 0 | 0 | 0 | 0 | 0
1.1.4.2. | Кириш, РК ТП-62 в г.Кириши ЛО (инв. №090000082) (13-1-09-0-08-04-2-1273) | G_13-1-09-0-08-04-2-1273 | нд | 0 | 0 | нд | нд | нд | нд | нд | 0 | 0 | нд | нд | нд | нд | нд | 0 | 0 | нд | нд | нд | нд | нд | 0 | 0 | нд | нд | нд | нд | 0 | 0 | 0 | 0 | 0 | 0 | 0
1.1.4.2. | ЛодП, РК БКТПБ-2*1250/0,4 кВ г. Лодейное Поле ЛО (инв.№000002796) (15-1-12-0-08-04-2-1027) | G_15-1-12-0-08-04-2-1027 | нд | 0 | 0 | нд | нд | нд | нд | нд | 0 | 0 | нд | нд | нд | нд | нд | 0 | 0 | нд | нд | нд | нд | нд | 0 | 0 | нд | нд | нд | нд | 0 | 0 | 0 | 0 | 0 | 0 | 0
1.1.4.2. | ЛодП, РК оборудование ТП № 1 в г. Лодейное Поле ЛО (инв. № 120000269) (14-1-12-0-08-04-2-552) | G_14-1-12-0-08-04-2-552 | нд | 0 | 0 | нд | нд | нд | нд | нд | 0 | 0 | нд | нд | нд | нд | нд | 0 | 0 | нд | нд | нд | нд | нд | 0 | 0 | нд | нд | нд | нд | 0 | 0 | 0 | 0 | 0 | 0 | 0
1.1.4.2. | ЛодП, РК оборудование ТП № 35 в г. Лодейное поле ЛО (инв.№ 120000452) (14-1-12-0-08-04-2-038) | G_14-1-12-0-08-04-2-038 | нд | 0 | 0 | нд | нд | нд | нд | нд | 0 | 0 | нд | нд | нд | нд | нд | 0 | 0 | нд | нд | нд | нд | нд | 0 | 0 | нд | нд | нд | нд | 0 | 0 | 0 | 0 | 0 | 0 | 0
1.1.4.2. | ЛодП, РК оборудования ТП №26 в г. Лодейное Поле ЛО (инв. №120000404) (16-1-12-0-08-04-2-0360) | G_16-1-12-0-08-04-2-0360 | нд | 0 | 0 | нд | нд | нд | нд | нд | 0 | 0 | нд | нд | нд | нд | нд | 0 | 0 | нд | нд | нд | нд | нд | 0 | 0 | нд | нд | нд | нд | 0 | 0 | 0 | 0 | 0 | 0 | 0
1.1.4.2. | ЛодП, РК оборудования ТП-24 (инв. №120000394) (13-1-12-0-08-04-2-232) | G_13-1-12-0-08-04-2-232 | нд | 0 | 0 | нд | нд | нд | нд | нд | 0 | 0 | нд | нд | нд | нд | нд | 0 | 0 | нд | нд | нд | нд | нд | 0 | 0 | нд | нд | нд | нд | 0 | 0 | 0 | 0 | 0 | 0 | 0
1.1.4.2. | ЛодП, РК оборудования ТП-24 в г. Лодейное Поле ЛО (инв. №120000394) (14-1-12-0-08-04-2-1436) | G_14-1-12-0-08-04-2-1436 | нд | 0 | 0 | нд | нд | нд | нд | нд | 0 | 0 | нд | нд | нд | нд | нд | 0 | 0 | нд | нд | нд | нд | нд | 0 | 0 | нд | нд | нд | нд | 0 | 0 | 0 | 0 | 0 | 0 | 0
1.1.4.2. | ЛодП, РК оборудования ТП-3 в г. Лодейное поле ЛО (инв.№ 120000280) (14-1-12-0-08-04-2-036) | G_14-1-12-0-08-04-2-036 | нд | 0 | 0 | нд | нд | нд | нд | нд | 0 | 0 | нд | нд | нд | нд | нд | 0 | 0 | нд | нд | нд | нд | нд | 0 | 0 | нд | нд | нд | нд | 0 | 0 | 0 | 0 | 0 | 0 | 0
1.1.4.2. | ЛодП, РК оборудования ТП-52 в г. Лодейное Поле ЛО (инв. №120000571) (14-1-12-0-08-04-2-1437) | G_14-1-12-0-08-04-2-1437 | нд | 0 | 0 | нд | нд | нд | нд | нд | 0 | 0 | нд | нд | нд | нд | нд | 0 | 0 | нд | нд | нд | нд | нд | 0 | 0 | нд | нд | нд | нд | 0 | 0 | 0 | 0 | 0 | 0 | 0
1.1.4.2. | ЛодП, РК оборудования ТП-57 в г. Лодейное Поле ЛО (инв.№120000589) (15-1-12-0-08-04-2-0784) | G_15-1-12-0-08-04-2-0784 | нд | 0 | 0 | нд | нд | нд | нд | нд | 0 | 0 | нд | нд | нд | нд | нд | 0 | 0 | нд | нд | нд | нд | нд | 0 | 0 | нд | нд | нд | нд | 0 | 0 | 0 | 0 | 0 | 0 | 0
1.1.4.2. | ЛодП, РК оборудования ТП-71 (12-2-12-0-08-04-2-166) | G_12-2-12-0-08-04-2-166 | нд | 0 | 0 | нд | нд | нд | нд | нд | 0 | 0 | нд | нд | нд | нд | нд | 0 | 0 | нд | нд | нд | нд | нд | 0 | 0 | нд | нд | нд | нд | 0 | 0 | 0 | 0 | 0 | 0 | 0
1.1.4.2. | ЛодП, РК оборудования ТП-9 ( инв. № 000000148) (12-2-12-0-08-04-2-160) | G_12-2-12-0-08-04-2-160 | нд | 0 | 0 | нд | нд | нд | нд | нд | 0 | 0 | нд | нд | нд | нд | нд | 0 | 0 | нд | нд | нд | нд | нд | 0 | 0 | нд | нд | нд | нд | 0 | 0 | 0 | 0 | 0 | 0 | 0
1.1.4.2. | Луга, РК оборудования ТП-136 (инв.№ 000002107) (13-1-13-0-08-04-2-783) | G_13-1-13-0-08-04-2-783 | нд | 0 | 0 | нд | нд | нд | нд | нд | 0 | 0 | нд | нд | нд | нд | нд | 0 | 0 | нд | нд | нд | нд | нд | 0 | 0 | нд | нд | нд | нд | 0 | 0 | 0 | 0 | 0 | 0 | 0
1.1.4.2. | Луга, РК оборудования ТП-76 (инв.№ 000001984) (13-1-13-0-08-04-2-784) | G_13-1-13-0-08-04-2-784 | нд | 0 | 0 | нд | нд | нд | нд | нд | 0 | 0 | нд | нд | нд | нд | нд | 0 | 0 | нд | нд | нд | нд | нд | 0 | 0 | нд | нд | нд | нд | 0 | 0 | 0 | 0 | 0 | 0 | 0
1.1.4.2. | Луга, РК оборудования ТП№ 113 в г.Луга ЛО (15-1-13-0-08-04-2-0872) | G_15-1-13-0-08-04-2-0872 | нд | 0 | 0 | нд | нд | нд | нд | нд | 0 | 0 | нд | нд | нд | нд | нд | 0 | 0 | нд | нд | нд | нд | нд | 0 | 0 | нд | нд | нд | нд | 0 | 0 | 0 | 0 | 0 | 0 | 0
1.1.4.2. | Луга, РК оборудования ТП№108 в г. Луга ЛО (15-1-13-0-08-04-2-0871) | G_15-1-13-0-08-04-2-0871 | нд | 0 | 0 | нд | нд | нд | нд | нд | 0 | 0 | нд | нд | нд | нд | нд | 0 | 0 | нд | нд | нд | нд | нд | 0 | 0 | нд | нд | нд | нд | 0 | 0 | 0 | 0 | 0 | 0 | 0
1.1.4.2. | ЛодП, РК КТП-51 в г. Подпорожье ЛО (инв. № 150000326) (15-1-15-0-08-04-1-1021) | G_15-1-15-0-08-04-1-1021 | нд | 0 | 0 | нд | нд | нд | нд | нд | 0 | 0 | нд | нд | нд | нд | нд | 0 | 0 | нд | нд | нд | нд | нд | 0 | 0 | нд | нд | нд | нд | 0 | 0 | 0 | 0 | 0 | 0 | 0
1.1.4.2. | Подп, РК КТП-25 (инв.№150000226) (13-1-15-0-08-04-1-716) | G_13-1-15-0-08-04-1-716 | нд | 0 | 0 | нд | нд | нд | нд | нд | 0 | 0 | нд | нд | нд | нд | нд | 0 | 0 | нд | нд | нд | нд | нд | 0 | 0 | нд | нд | нд | нд | 0 | 0 | 0 | 0 | 0 | 0 | 0
1.1.4.2. | Подп, РК оборудования ТП-102 (12-2-15-0-08-04-2-373) | G_12-2-15-0-08-04-2-373 | нд | 0 | 0 | нд | нд | нд | нд | нд | 0 | 0 | нд | нд | нд | нд | нд | 0 | 0 | нд | нд | нд | нд | нд | 0 | 0 | нд | нд | нд | нд | 0 | 0 | 0 | 0 | 0 | 0 | 0
1.1.4.2. | Подп, РК оборудования ТП-33 (12-2-15-0-08-04-2-372) | G_12-2-15-0-08-04-2-372 | нд | 0 | 0 | нд | нд | нд | нд | нд | 0 | 0 | нд | нд | нд | нд | нд | 0 | 0 | нд | нд | нд | нд | нд | 0 | 0 | нд | нд | нд | нд | 0 | 0 | 0 | 0 | 0 | 0 | 0
1.1.4.2. | Слан, РК оборудования ТП-11 в г. Сланцы ЛО (инв. № 180000325) (14-1-18-0-08-04-2-545) | G_14-1-18-0-08-04-2-545 | нд | 0 | 0 | нд | нд | нд | нд | нд | 0 | 0 | нд | нд | нд | нд | нд | 0 | 0 | нд | нд | нд | нд | нд | 0 | 0 | нд | нд | нд | нд | 0 | 0 | 0 | 0 | 0 | 0 | 0
1.1.4.2. | Слан, РК оборудования ТП-64 (инв.№180000271) (13-1-18-0-08-04-2-070) | G_13-1-18-0-08-04-2-070 | нд | 0 | 0 | нд | нд | нд | нд | нд | 0 | 0 | нд | нд | нд | нд | нд | 0 | 0 | нд | нд | нд | нд | нд | 0 | 0 | нд | нд | нд | нд | 0 | 0 | 0 | 0 | 0 | 0 | 0
1.1.4.2. | Слан, РК оборудования ТП-81 в г. Сланцы ЛО (инв. № 180000197) (14-1-18-0-08-04-1-1217) | G_14-1-18-0-08-04-1-1217 | нд | 0 | 0 | нд | нд | нд | нд | нд | 0 | 0 | нд | нд | нд | нд | нд | 0 | 0 | нд | нд | нд | нд | нд | 0 | 0 | нд | нд | нд | нд | 0 | 0 | 0 | 0 | 0 | 0 | 0
1.1.4.2. | Слан, РК оборудования ТП-9 в г. Сланцы ЛО (180000189) (14-1-18-0-08-04-2-546) | G_14-1-18-0-08-04-2-546 | нд | 0 | 0 | нд | нд | нд | нд | нд | 0 | 0 | нд | нд | нд | нд | нд | 0 | 0 | нд | нд | нд | нд | нд | 0 | 0 | нд | нд | нд | нд | 0 | 0 | 0 | 0 | 0 | 0 | 0
1.1.4.2. | Слан, РК ТП-70 (инв.№180000247) (13-1-18-0-08-04-2-071) | G_13-1-18-0-08-04-2-071 | нд | 0 | 0 | нд | нд | нд | нд | нд | 0 | 0 | нд | нд | нд | нд | нд | 0 | 0 | нд | нд | нд | нд | нд | 0 | 0 | нд | нд | нд | нд | 0 | 0 | 0 | 0 | 0 | 0 | 0
1.1.4.2. | СосБ, РК оборудования ТП-310 в г. Волосово ЛО (инв. № 000001522) (14-1-19-0-08-04-2-561) | G_14-1-19-0-08-04-2-561 | нд | 0 | 0 | нд | нд | нд | нд | нд | 0 | 0 | нд | нд | нд | нд | нд | 0 | 0 | нд | нд | нд | нд | нд | 0 | 0 | нд | нд | нд | нд | 0 | 0 | 0 | 0 | 0 | 0 | 0
1.1.4.2. | СосБ, РК оборудования ТП-338 в г. Волосово ЛО (инв.№ 000001541) (15-1-19-0-08-04-2-0985) | G_15-1-19-0-08-04-2-0985 | нд | 0 | 0 | нд | нд | нд | нд | нд | 0 | 0 | нд | нд | нд | нд | нд | 0 | 0 | нд | нд | нд | нд | нд | 0 | 0 | нд | нд | нд | нд | 0 | 0 | 0 | 0 | 0 | 0 | 0
1.1.4.2. | СосБ, РК ТП-10-15 в г. Сосновый Бор ЛО (инв. №40711538) (14-2-19-0-08-04-1-253) | G_14-2-19-0-08-04-1-253 | нд | 0 | 0 | нд | нд | нд | нд | нд | 0 | 0 | нд | нд | нд | нд | нд | 0 | 0 | нд | нд | нд | нд | нд | 0 | 0 | нд | нд | нд | нд | 0 | 0 | 0 | 0 | 0 | 0 | 0
1.1.4.2. | Тосно, РК оборудования ТП № 95 г. Тосно, ЛО (13-1-21-0-08-04-2-467) | G_13-1-21-0-08-04-2-467 | нд | 0 | 0 | нд | нд | нд | нд | нд | 0 | 0 | нд | нд | нд | нд | нд | 0 | 0 | нд | нд | нд | нд | нд | 0 | 0 | нд | нд | нд | нд | 0 | 0 | 0 | 0 | 0 | 0 | 0
1.1.4.2. | Тосно, РК оборудования ТП-20 в г. Тосно Тосненского р-на ЛО (инв.№210000232) (14-1-21-0-08-04-2-1471) | G_14-1-21-0-08-04-2-1471 | нд | 0 | 0 | нд | нд | нд | нд | нд | 0 | 0 | нд | нд | нд | нд | нд | 0 | 0 | нд | нд | нд | нд | нд | 0 | 0 | нд | нд | нд | нд | 0 | 0 | 0 | 0 | 0 | 0 | 0
1.1.4.2. | Тосно, РК оборудования ТП-202 в п. Красный Бор Тосненского района ЛО (инв. №210000656) (14-1-21-0-08-04-1-396) | G_14-1-21-0-08-04-1-396 | нд | 0 | 0 | нд | нд | нд | нд | нд | 0 | 0 | нд | нд | нд | нд | нд | 0 | 0 | нд | нд | нд | нд | нд | 0 | 0 | нд | нд | нд | нд | 0 | 0 | 0 | 0 | 0 | 0 | 0
1.1.4.2. | Тосно, РК оборудования ТП-26 в г. Никольское Тосненского района ЛО (инв. № 210000616) (14-1-21-0-08-04-2-1135) | G_14-1-21-0-08-04-2-1135 | нд | 0 | 0 | нд | нд | нд | нд | нд | 0 | 0 | нд | нд | нд | нд | нд | 0 | 0 | нд | нд | нд | нд | нд | 0 | 0 | нд | нд | нд | нд | 0 | 0 | 0 | 0 | 0 | 0 | 0
1.1.4.2. | Тосно, РК оборудования ТП-29 в г.Тосно (13-1-21-0-08-04-1-360) | G_13-1-21-0-08-04-1-360 | нд | 0 | 0 | нд | нд | нд | нд | нд | 0 | 0 | нд | нд | нд | нд | нд | 0 | 0 | нд | нд | нд | нд | нд | 0 | 0 | нд | нд | нд | нд | 0 | 0 | 0 | 0 | 0 | 0 | 0
1.1.4.2. | Тосно, РК оборудования ТП-4 в г.Никольское (инв.№ 210000528) (13-1-21-0-08-04-2-786) | G_13-1-21-0-08-04-2-786 | нд | 0 | 0 | нд | нд | нд | нд | нд | 0 | 0 | нд | нд | нд | нд | нд | 0 | 0 | нд | нд | нд | нд | нд | 0 | 0 | нд | нд | нд | нд | 0 | 0 | 0 | 0 | 0 | 0 | 0
1.1.4.2. | Тосно, РК оборудования ТП-7 в г.Никольское (инв.№ 210000541) (13-1-21-0-08-04-2-785) | G_13-1-21-0-08-04-2-785 | нд | 0 | 0 | нд | нд | нд | нд | нд | 0 | 0 | нд | нд | нд | нд | нд | 0 | 0 | нд | нд | нд | нд | нд | 0 | 0 | нд | нд | нд | нд | 0 | 0 | 0 | 0 | 0 | 0 | 0
1.1.4.2. | Тосно, РК оборудования ТП-8 в г. Никольское (инв.№210000546) (13-1-21-0-08-04-1-249) | G_13-1-21-0-08-04-1-249 | нд | 0 | 0 | нд | нд | нд | нд | нд | 0 | 0 | нд | нд | нд | нд | нд | 0 | 0 | нд | нд | нд | нд | нд | 0 | 0 | нд | нд | нд | нд | 0 | 0 | 0 | 0 | 0 | 0 | 0
1.1.4.2. | Шлис, РК оборудования БКТП-9 в г. Шлиссельбург (13-2-22-0-08-04-2-824) | G_13-2-22-0-08-04-2-824 | нд | 0 | 0 | нд | нд | нд | нд | нд | 0 | 0 | нд | нд | нд | нд | нд | 0 | 0 | нд | нд | нд | нд | нд | 0 | 0 | нд | нд | нд | нд | 0 | 0 | 0 | 0 | 0 | 0 | 0
1.1.4.2. | Шлис, РК оборудования ТП-13 в г. Шлиссельбург ЛО (инв. № 220000157) (14-1-22-0-08-04-2-286) | G_14-1-22-0-08-04-2-286 | нд | 0 | 0 | нд | нд | нд | нд | нд | 0 | 0 | нд | нд | нд | нд | нд | 0 | 0 | нд | нд | нд | нд | нд | 0 | 0 | нд | нд | нд | нд | 0 | 0 | 0 | 0 | 0 | 0 | 0
1.1.4.2. | Шлис, РК оборудования ТП-16 в г. Шлиссельбург ЛО (инв. № 220000167) (14-1-22-0-08-04-2-1396) | G_14-1-22-0-08-04-2-1396 | нд | 0 | 0 | нд | нд | нд | нд | нд | 0 | 0 | нд | нд | нд | нд | нд | 0 | 0 | нд | нд | нд | нд | нд | 0 | 0 | нд | нд | нд | нд | 0 | 0 | 0 | 0 | 0 | 0 | 0
1.1.4.2. | Шлис, РК ТП-18 в г. Шлиссельбург ЛО (13-1-22-0-08-04-2-1189) | G_13-1-22-0-08-04-2-1189 | нд | 0 | 0 | нд | нд | нд | нд | нд | 0 | 0 | нд | нд | нд | нд | нд | 0 | 0 | нд | нд | нд | нд | нд | 0 | 0 | нд | нд | нд | нд | 0 | 0 | 0 | 0 | 0 | 0 | 0
1.1.4.2. | Выб, РК оборудования ТП-272 (инв. № 408040) по ул.Б.Каменная в г.Выборг (10-05/1-032) | G_10-05/1-032 | нд | 0 | 0 | нд | нд | нд | нд | нд | 0 | 0 | нд | нд | нд | нд | нд | 0 | 0 | нд | нд | нд | нд | нд | 0 | 0 | нд | нд | нд | нд | 0 | 0 | 0 | 0 | 0 | 0 | 0
1.1.4.2. | Выб, РК ТП-119 в п. им. Кирова (10-05/1-005.1 СМР, 2 ПИР) | G_10-05/1-005 | нд | 0 | 0 | нд | нд | нд | нд | нд | 0 | 0 | нд | нд | нд | нд | нд | 0 | 0 | нд | нд | нд | нд | нд | 0 | 0 | нд | нд | нд | нд | 0 | 0 | 0 | 0 | 0 | 0 | 0
1.1.4.2. | Выб, РК ТП-201 в п. им. Кирова (10-05/1-008.1 СМР, 2 ПИР) | G_10-05/1-008 | нд | 0 | 0 | нд | нд | нд | нд | нд | 0 | 0 | нд | нд | нд | нд | нд | 0 | 0 | нд | нд | нд | нд | нд | 0 | 0 | нд | нд | нд | нд | 0 | 0 | 0 | 0 | 0 | 0 | 0
1.1.4.2. | Выб, РК оборудования ТП-22 (инв. № 407784) в п. им. Калинина (11-05/1-080) | G_11-05/1-080 | нд | 0 | 0 | нд | нд | нд | нд | нд | 0 | 0 | нд | нд | нд | нд | нд | 0 | 0 | нд | нд | нд | нд | нд | 0 | 0 | нд | нд | нд | нд | 0 | 0 | 0 | 0 | 0 | 0 | 0
1.1.4.2. | Кинг, РК ТП-69 мкр. "Южный" в г. Кингисепп ЛО (инв. №180000453) (11-08/1-055) | G_11-08/1-055 | нд | 0 | 0 | нд | нд | нд | нд | нд | 0 | 0 | нд | нд | нд | нд | нд | 0 | 0 | нд | нд | нд | нд | нд | 0 | 0 | нд | нд | нд | нд | 0 | 0 | 0 | 0 | 0 | 0 | 0
1.1.4.2. | Слан, РК оборудования ТП-7 (инв.№ 180000248) в г.Сланцы (11-18/1-038) | G_11-18/1-038 | нд | 0 | 0 | нд | нд | нд | нд | нд | 0 | 0 | нд | нд | нд | нд | нд | 0 | 0 | нд | нд | нд | нд | нд | 0 | 0 | нд | нд | нд | нд | 0 | 0 | 0 | 0 | 0 | 0 | 0
1.1.4.2. | Слан, РК ТП-105 (замена рубильника с предохранителями) (инв. № 180000228) (11-18/1-033) | G_11-18/1-033 | нд | 0 | 0 | нд | нд | нд | нд | нд | 0 | 0 | нд | нд | нд | нд | нд | 0 | 0 | нд | нд | нд | нд | нд | 0 | 0 | нд | нд | нд | нд | 0 | 0 | 0 | 0 | 0 | 0 | 0
1.1.4.2. | Слан, РК ТП-106 (замена рубильника с предохранителями) инв.180000229 (11-18/1-034) | G_11-18/1-034 | нд | 0 | 0 | нд | нд | нд | нд | нд | 0 | 0 | нд | нд | нд | нд | нд | 0 | 0 | нд | нд | нд | нд | нд | 0 | 0 | нд | нд | нд | нд | 0 | 0 | 0 | 0 | 0 | 0 | 0
1.1.4.2. | СосБ, РК оборудования ТП КзВ-1 в г. Сосновый Бор ЛО (инв. № 00407324) (11-19/1-019) | G_11-19/1-019 | нд | 0 | 0 | нд | нд | нд | нд | нд | 0 | 0 | нд | нд | нд | нд | нд | 0 | 0 | нд | нд | нд | нд | нд | 0 | 0 | нд | нд | нд | нд | 0 | 0 | 0 | 0 | 0 | 0 | 0
1.1.4.2. | СосБ, РК оборудования ТП 1-1 (2-1) в г. Сосновый Бор (инв. № 00407297) (11-19/1-023) | G_11-19/1-023 | нд | 0 | 0 | нд | нд | нд | нд | нд | 0 | 0 | нд | нд | нд | нд | нд | 0 | 0 | нд | нд | нд | нд | нд | 0 | 0 | нд | нд | нд | нд | 0 | 0 | 0 | 0 | 0 | 0 | 0
1.1.4.2. | СосБ, РК ТП УК-1 в г. Сосновый Бор (11-19/1-020) | G_11-19/1-020 | нд | 0 | 0 | нд | нд | нд | нд | нд | 0 | 0 | нд | нд | нд | нд | нд | 0 | 0 | нд | нд | нд | нд | нд | 0 | 0 | нд | нд | нд | нд | 0 | 0 | 0 | 0 | 0 | 0 | 0
1.1.4.2. | Всев, РК ТП-29 в п.им. Морозова (11-10/8-003) | G_11-10/8-003 | нд | 0 | 0 | нд | нд | нд | нд | нд | 0 | 0 | нд | нд | нд | нд | нд | 0 | 0 | нд | нд | нд | нд | нд | 0 | 0 | нд | нд | нд | нд | 0 | 0 | 0 | 0 | 0 | 0 | 0
1.1.4.2. | Всев, РК ТП-19 в п. им. Морозова (11-04/5-013) | G_11-04/5-013 | нд | 0 | 0 | нд | нд | нд | нд | нд | 0 | 0 | нд | нд | нд | нд | нд | 0 | 0 | нд | нд | нд | нд | нд | 0 | 0 | нд | нд | нд | нд | 0 | 0 | 0 | 0 | 0 | 0 | 0
1.1.4.2. | Тосно, РК оборудования ТП № 33 инв.№ 210000281 в г.Тосно (11-21/1-048) | G_11-21/1-048 | нд | 0 | 0 | нд | нд | нд | нд | нд | 0 | 0 | нд | нд | нд | нд | нд | 0 | 0 | нд | нд | нд | нд | нд | 0 | 0 | нд | нд | нд | нд | 0 | 0 | 0 | 0 | 0 | 0 | 0
1.1.4.2. | Волх, РК ТП-48 в г. Волхов (11-03/1-019) | G_11-03/1-019 | нд | 0 | 0 | нд | нд | нд | нд | нд | 0 | 0 | нд | нд | нд | нд | нд | 0 | 0 | нд | нд | нд | нд | нд | 0 | 0 | нд | нд | нд | нд | 0 | 0 | 0 | 0 | 0 | 0 | 0
1.1.4.2. | Кириш, РК оборудования ТП-43 (инв.№ 090000251) (09-09/1-025) | G_09-09/1-025 | нд | 0 | 0 | нд | нд | нд | нд | нд | 0 | 0 | нд | нд | нд | нд | нд | 0 | 0 | нд | нд | нд | нд | нд | 0 | 0 | нд | нд | нд | нд | 0 | 0 | 0 | 0 | 0 | 0 | 0
1.1.4.2. | ЛодП, РК ТП-38 в г. Лодейное Поле (11-12/1-043) | G_11-12/1-043 | нд | 0 | 0 | нд | нд | нд | нд | нд | 0 | 0 | нд | нд | нд | нд | нд | 0 | 0 | нд | нд | нд | нд | нд | 0 | 0 | нд | нд | нд | нд | 0 | 0 | 0 | 0 | 0 | 0 | 0
1.1.4.2. | Подп, РК ТП-99 в г. Подпорожье (11-15/1-012.1 СМР, 2 ПИР) | G_11-15/1-012 | нд | 0 | 0 | нд | нд | нд | нд | нд | 0 | 0 | нд | нд | нд | нд | нд | 0 | 0 | нд | нд | нд | нд | нд | 0 | 0 | нд | нд | нд | нд | 0 | 0 | 0 | 0 | 0 | 0 | 0
1.1.4.2. | Всев, РК оборудования ТП-13к в п. Кузьмоловский Всеволожского района ЛО (инв. № 040000124) (17-1-17-0-08-04-2-0425) | H_17-1-17-0-08-04-2-0425 | нд | 0 | 0 | нд | нд | нд | нд | нд | 0 | 0 | нд | нд | нд | нд | нд | 0 | 0 | нд | нд | нд | нд | нд | 0 | 0 | нд | нд | нд | нд | 0 | 0 | 0 | 0 | 0 | 0 | 0
1.1.4.2. | Киров, РК оборудования ПС 110/10 кВ в г. Кировск ЛО (инв. № 000001106) (14-1-10-0-08-04-2-1302) | G_14-1-10-0-08-04-2-1302 | нд | 0 | 0 | нд | нд | нд | нд | нд | 0 | 0 | нд | нд | нд | нд | нд | 0 | 0 | нд | нд | нд | нд | нд | 0 | 0 | нд | нд | нд | нд | 0 | 0 | 0 | 0 | 0 | 0 | 0
1.1.4.2. | Всев, РК ПС 110/10 кВ №137 в д.Новосаратовка (11-04/6-009) | G_11-04/6-009 | нд | 0 | 0 | нд | нд | нд | нд | нд | 0 | 0 | нд | нд | нд | нд | нд | 0 | 0 | нд | нд | нд | нд | нд | 0 | 0 | нд | нд | нд | нд | 0 | 0 | 0 | 0 | 0 | 0 | 0
1.1.4.2. | Кинг, РК РП-2 в г. Ивангород Кингисеппского района ЛО (инв. №070000035) (16-1-08-0-08-04-1-0303) | H_16-1-08-0-08-04-1-0303 | нд | 0 | нд | нд | нд | нд | нд | нд | 0 | нд | нд | нд | нд | нд | нд | 0 | нд | нд | нд | нд | нд | нд | 0 | нд | нд | нд | нд | нд | 0 | 0 | 0 | 0 | 0 | 0 | 0
1.1.4.2. | Выб, РК оборудования РП-1 в г. Приморск Выборгского района ЛО (инв. №050002878) (15-1-05-0-08-04-2-0547) | G_15-1-05-0-08-04-2-0547 | нд | 0 | нд | нд | нд | нд | нд | нд | 0 | нд | нд | нд | нд | нд | нд | 0 | нд | нд | нд | нд | нд | нд | 0 | нд | нд | нд | нд | нд | 0 | 0 | 0 | 0 | 0 | 0 | 0
1.1.4.2. | Выб, РК оборудования РП-1 в пос. Советский Выборгского района ЛО (инв. № 050003502) (14-1-05-0-08-04-2-666) | G_14-1-05-0-08-04-2-666 | нд | 0 | нд | нд | нд | нд | нд | нд | 0 | нд | нд | нд | нд | нд | нд | 0 | нд | нд | нд | нд | нд | нд | 0 | нд | нд | нд | нд | нд | 0 | 0 | 0 | 0 | 0 | 0 | 0
1.1.4.2. | Выб, РК оборудования РП-43 (13-2-05-0-08-04-2-144) | G_13-2-05-0-08-04-2-144 | нд | 0 | нд | нд | нд | нд | нд | нд | 0 | нд | нд | нд | нд | нд | нд | 0 | нд | нд | нд | нд | нд | нд | 0 | нд | нд | нд | нд | нд | 0 | 0 | 0 | 0 | 0 | 0 | 0
1.1.4.2. | Выб, РК распределительного киоска № 242 (ШРН 7), ТП-232 в г. Выборг ЛО (инв. № 050002389) (14-1-05-0-08-04-2-101) | G_14-1-05-0-08-04-2-101 | нд | 0 | нд | нд | нд | нд | нд | нд | 0 | нд | нд | нд | нд | нд | нд | 0 | нд | нд | нд | нд | нд | нд | 0 | нд | нд | нд | нд | нд | 0 | 0 | 0 | 0 | 0 | 0 | 0
1.1.4.2. | Выб, РК распределительного киоска №467, ТП-15 (ШРН-5) в г. Выборг ЛО (инв. №050000632) (15-1-05-0-08-04-2-0980) | G_15-1-05-0-08-04-2-0980 | нд | 0 | нд | нд | нд | нд | нд | нд | 0 | нд | нд | нд | нд | нд | нд | 0 | нд | нд | нд | нд | нд | нд | 0 | нд | нд | нд | нд | нд | 0 | 0 | 0 | 0 | 0 | 0 | 0
1.1.4.2. | Всев, РК РУ-6 кВ в ПС-51 в г. п. Кузьмоловский Всеволожского района ЛО (16-1-17-0-08-03-3-1058) | H_16-1-17-0-08-03-3-1058 | нд | 0 | нд | нд | нд | нд | нд | нд | 0 | нд | нд | нд | нд | нд | нд | 0 | нд | нд | нд | нд | нд | нд | 0 | нд | нд | нд | нд | нд | 0 | 0 | 0 | 0 | 0 | 0 | 0
1.1.4.2. | Приг, РК РУ-10 кВ РТП-61 в п. Бугры Всеволожского района ЛО (инв. №000002885) (16-1-17-0-08-04-3-0745) | H_16-1-17-0-08-04-3-0745 | нд | 0 | нд | нд | нд | нд | нд | нд | 0 | нд | нд | нд | нд | нд | нд | 0 | нд | нд | нд | нд | нд | нд | 0 | нд | нд | нд | нд | нд | 0 | 0 | 0 | 0 | 0 | 0 | 0
1.1.4.2. | Волх, РК оборудования РУ-10 кВ ТП-199 в г. Волхов ЛО (инв. №030000264) (14-1-03-0-08-04-1-106) | G_14-1-03-0-08-04-1-106 | нд | 0 | нд | нд | нд | нд | нд | нд | 0 | нд | нд | нд | нд | нд | нд | 0 | нд | нд | нд | нд | нд | нд | 0 | нд | нд | нд | нд | нд | 0 | 0 | 0 | 0 | 0 | 0 | 0
1.1.4.2. | Всев, РК камеры КРУ 6 кВ ПС-515 в п. им. Морозова (инв.№ 000000118) (13-1-04-0-08-04-2-897) | G_13-1-04-0-08-04-2-897 | нд | 0 | нд | нд | нд | нд | нд | нд | 0 | нд | нд | нд | нд | нд | нд | 0 | нд | нд | нд | нд | нд | нд | 0 | нд | нд | нд | нд | нд | 0 | 0 | 0 | 0 | 0 | 0 | 0
1.1.4.2. | Всев, РК РУ-0,4 кВ ТП-7 в п. им. Морозова Всеволожского района ЛО (инв.№000000153) (14-1-04-0-08-04-1-486) | G_14-1-04-0-08-04-1-486 | нд | 0 | нд | нд | нд | нд | нд | нд | 0 | нд | нд | нд | нд | нд | нд | 0 | нд | нд | нд | нд | нд | нд | 0 | нд | нд | нд | нд | нд | 0 | 0 | 0 | 0 | 0 | 0 | 0
1.1.4.2. | Кириш, РК оборудования РП-1 (13-1-09-0-08-04-2-982) | G_13-1-09-0-08-04-2-982 | нд | 0 | нд | нд | нд | нд | нд | нд | 0 | нд | нд | нд | нд | нд | нд | 0 | нд | нд | нд | нд | нд | нд | 0 | нд | нд | нд | нд | нд | 0 | 0 | 0 | 0 | 0 | 0 | 0
1.1.4.2. | Киров, РК РУ-6 кВ ПС-110/6 в г. Кировск ЛО (11-10/1-003) | G_11-10/1-003 | нд | 0 | нд | нд | нд | нд | нд | нд | 0 | нд | нд | нд | нд | нд | нд | 0 | нд | нд | нд | нд | нд | нд | 0 | нд | нд | нд | нд | нд | 0 | 0 | 0 | 0 | 0 | 0 | 0
1.1.4.2. | Киров, РК РУ-0,4 кВ ТП-554 в г. Отрадное Кировского р-на ЛО (10-10/4-064) | G_10-10/4-064 | нд | 0 | нд | нд | нд | нд | нд | нд | 0 | нд | нд | нд | нд | нд | нд | 0 | нд | нд | нд | нд | нд | нд | 0 | нд | нд | нд | нд | нд | 0 | 0 | 0 | 0 | 0 | 0 | 0
1.1.4.2. | Тосно, РК ячейки № 20 в РП-6 кВ в п.Форносово (10-21/6-017.1 СМР, 2 ПИР, 3 ПРЧ) | G_10-21/6-017 | нд | 0 | нд | нд | нд | нд | нд | нд | 0 | нд | нд | нд | нд | нд | нд | 0 | нд | нд | нд | нд | нд | нд | 0 | нд | нд | нд | нд | нд | 0 | 0 | 0 | 0 | 0 | 0 | 0
1.1.4.2. | Тихв, РК РУ-0,4 кВ ТП-97 с установкой доп. (линейниой) панели ЩО 70 (11-20/1-001) | G_11-20/1-001 | нд | 0 | нд | нд | нд | нд | нд | нд | 0 | нд | нд | нд | нд | нд | нд | 0 | нд | нд | нд | нд | нд | нд | 0 | нд | нд | нд | нд | нд | 0 | 0 | 0 | 0 | 0 | 0 | 0
1.1.4.2. | Кириш, РК оборудования РП-6 в г.Кириши (11-09/1-027) | G_11-09/1-027 | нд | 0 | нд | нд | нд | нд | нд | нд | 0 | нд | нд | нд | нд | нд | нд | 0 | нд | нд | нд | нд | нд | нд | 0 | нд | нд | нд | нд | нд | 0 | 0 | 0 | 0 | 0 | 0 | 0
1.1.4.2. | Подп, РК РП-76б-8-2 в г. Подпорожье ЛО | G_11-15/1-030 | нд | 0 | нд | нд | нд | нд | нд | нд | 0 | нд | нд | нд | нд | нд | нд | 0 | нд | нд | нд | нд | нд | нд | 0 | нд | нд | нд | нд | нд | 0 | 0 | 0 | 0 | 0 | 0 | 0
1.1.4.2. | Всев, РК оборудование РП-3 6/0,4кВ в п. им. Морозова Всеволожского района ЛО (инв.№ 000004850) (17-1-10-0-08-04-2-0783) | H_17-1-10-0-08-04-2-0783 | нд | 0 | 0 | нд | нд | нд | нд | нд | 0 | 0 | нд | нд | нд | нд | нд | 0 | 0 | нд | нд | нд | нд | нд | 0 | 0 | нд | нд | нд | нд | 0 | 0 | 0 | 0 | 0 | 0 | 0
1.1.4.2. | Всев, РК оборудования БКРТПБ-10/0,4 кВ п. Бугры Всеволожского района ЛО (инв. № 000002885) (17-1-17-0-08-04-2-0772) | H_17-1-17-0-08-04-2-0772 | нд | 0 | 0 | нд | нд | нд | нд | нд | 0 | 0 | нд | нд | нд | нд | нд | 0 | 0 | нд | нд | нд | нд | нд | 0 | 0 | нд | нд | нд | нд | 0 | 0 | 0 | 0 | 0 | 0 | 0
1.1.4.2. | Выб, РК оборудования ТП-233 в г. Выборг ЛО (инв. № 050002400) (17-1-05-0-08-04-2-0548) | H_17-1-05-0-08-04-2-0548 | нд | 0 | 0 | нд | нд | нд | нд | нд | 0 | 0 | нд | нд | нд | нд | нд | 0 | 0 | нд | нд | нд | нд | нд | 0 | 0 | нд | нд | нд | нд | 0 | 0 | 0 | 0 | 0 | 0 | 0
1.1.4.2. | Гатч, РК БКТП (ТМГ400кВА) площадка 6 (ТП-153) в г. Луга ЛО (инв.№000002880) (17-1-06-0-08-04-2-0689) | H_17-1-06-0-08-04-2-0689 | нд | 0 | 0 | нд | нд | нд | нд | нд | 0 | 0 | нд | нд | нд | нд | нд | 0 | 0 | нд | нд | нд | нд | нд | 0 | 0 | нд | нд | нд | нд | 0 | 0 | 0 | 0 | 0 | 0 | 0
1.1.4.2. | Гатч, РК оборудования ТП-71 в г. Гатчина ЛО (инв.№ 100006617) (17-2-06-0-08-04-3-0474) | H_17-2-06-0-08-04-3-0474 | нд | 0 | 0 | нд | нд | нд | нд | нд | 0 | 0 | нд | нд | нд | нд | нд | 0 | 0 | нд | нд | нд | нд | нд | 0 | 0 | нд | нд | нд | нд | 0 | 0 | 0 | 0 | 0 | 0 | 0
1.1.4.2. | ЛодП, РК ТП-112 9 в г. Лодейное Поле ЛО (инв. № 120000799) (17-1-20-0-08-04-1-0827) | H_17-1-20-0-08-04-1-0827 | нд | 0 | 0 | нд | нд | нд | нд | нд | 0 | 0 | нд | нд | нд | нд | нд | 0 | 0 | нд | нд | нд | нд | нд | 0 | 0 | нд | нд | нд | нд | 0 | 0 | 0 | 0 | 0 | 0 | 0
1.1.4.2. | Всев, РК оборудования ТП-113 в мас. Кудрово Всеволожского района ЛО (инв.№ 000003962) (17-1-17-0-08-04-2-0467) | H_17-1-17-0-08-04-2-0467 | нд | 0 | 0 | нд | нд | нд | нд | нд | 0 | 0 | нд | нд | нд | нд | нд | 0 | 0 | нд | нд | нд | нд | нд | 0 | 0 | нд | нд | нд | нд | 0 | 0 | 0 | 0 | 0 | 0 | 0
1.1.4.2. | Выб, РК КЛ-10 кВ от ПС 26 (ф. 13, ф. 14) до РП-158 в г. Выборг ЛО (инв. № 050001813) (17-1-05-0-08-04-2-0632) | H_17-1-05-0-08-04-2-0632 | нд | 3.6792 | нд | нд | 0.6 | нд | нд | нд | 0 | нд | нд | 0 | нд | нд | нд | 0 | нд | нд | 0 | нд | нд | нд | 0 | нд | нд | 0 | нд | нд | 0 | 3.6792 | 0 | 0 | 0.6 | 0 | 0
1.1.4.2. | Тосно, РК ТП-104 в г.Тосно Тосненского р-на ЛО (инв. № 000001699) (17-1-10-0-08-04-2-0819) | H_17-1-10-0-08-04-2-0819 | нд | 0 | 0 | нд | нд | нд | нд | нд | 0 | 0 | нд | нд | нд | нд | нд | 0 | 0 | нд | нд | нд | нд | нд | 0 | 0 | нд | нд | нд | нд | 0 | 0 | 0 | 0 | 0 | 0 | 0
1.1.4.2. | Выб, РК КЛ-0,4 кВ от К-52 до К-172 в г. Выборг ЛО (инв.№050000636) (17-1-05-0-08-03-2-0896) | H_17-1-05-0-08-03-2-0896 | нд | 0 | нд | нд | 0 | нд | нд | нд | 0 | нд | нд | 0 | нд | нд | нд | 0 | нд | нд | 0 | нд | нд | нд | 0 | нд | нд | 0 | нд | нд | 0 | 0 | 0 | 0 | 0 | 0 | 0
1.1.4.2. | Выб, РК КЛ-0,4 кВ от ТП-230 до ШРН-264 в г. Выборг ЛО (инв. № 050002335) (17-1-05-0-08-04-1-0664) | H_17-1-05-0-08-04-1-0664 | нд | 0 | нд | нд | 0 | нд | нд | нд | 0.0693 | нд | нд | 0.01 | нд | нд | нд | 0 | нд | нд | 0 | нд | нд | нд | 0 | нд | нд | 0 | нд | нд | 0 | 0.0693 | 0 | 0 | 0.01 | 0 | 0
1.1.4.2. | Выб, РК КЛ-0,4 кВ от ТП-33 до ШРН-264 в г. Выборг ЛО (инв. № 050000893) (17-1-05-0-08-04-1-0665) | H_17-1-05-0-08-04-1-0665 | нд | 0 | нд | нд | 0 | нд | нд | нд | 0.0693 | нд | нд | 0.01 | нд | нд | нд | 0 | нд | нд | 0 | нд | нд | нд | 0 | нд | нд | 0 | нд | нд | 0 | 0.0693 | 0 | 0 | 0.01 | 0 | 0
1.1.4.2. | Тихв, РК ВЛ-0,4 кВ от ТП-76 в г.Тихвин ЛО (инв.№ 200001724) (17-1-20-0-08-04-1-0495) | H_17-1-20-0-08-04-1-0495 | нд | 0 | нд | нд | 0 | нд | нд | нд | 0.25981 | нд | нд | 0.19 | нд | нд | нд | 0 | нд | нд | 0 | нд | нд | нд | 0 | нд | нд | 0 | нд | нд | 0 | 0.25981 | 0 | 0 | 0.19 | 0 | 0
1.1.4.2. | Тихв, РК ВЛ-0,4 кВ от ТП-88 в г. Тихвин ЛО (инв. № 200000394) (17-1-20-0-08-04-1-0695) | H_17-1-20-0-08-04-1-0695 | нд | 0 | нд | нд | 0 | нд | нд | нд | 0 | нд | нд | 0 | нд | нд | нд | 0 | нд | нд | 0 | нд | нд | нд | 0 | нд | нд | 0 | нд | нд | 0 | 0 | 0 | 0 | 0 | 0 | 0
1.1.4.2. | Гатч, РК ВЛ-0,4 кВ от ТП-33 до опоры с ответвлением к объекту заявителя в г. Гатчина ЛО (инв. № 100012627) (18-2-06-0-08-04-2-0373) | I_18-2-06-0-08-04-2-0373 | нд | 0 | нд | нд | 0 | нд | нд | нд | 0 | нд | нд | 0 | нд | нд | нд | 0 | нд | нд | 0 | нд | нд | нд | 0 | нд | нд | 0 | нд | нд | 0 | 0 | 0 | 0 | 0 | 0 | 0
1.1.4.2. | Гатч, РК оборудования ТП-90 в г. Гатчина ЛО (инв. № 100006634 ) (18-2-06-0-08-04-2-0359) | I_18-2-06-0-08-04-2-0359 | нд | 0 | 0 | нд | нд | нд | нд | нд | 0 | 0 | нд | нд | нд | нд | нд | 0 | 0 | нд | нд | нд | нд | нд | 0 | 0 | нд | нд | нд | нд | 0 | 0 | 0 | 0 | 0 | 0 | 0
1.1.4.2. | Гатч, РК КЛ-0,4 кВ от ТП-11 до опоры № 1 в г. Гатчина ЛО (инв. № 100004348) (18-2-06-0-08-04-2-0358) | I_18-2-06-0-08-04-2-0358 | нд | 0 | нд | нд | 0 | нд | нд | нд | 0 | нд | нд | 0 | нд | нд | нд | 0 | нд | нд | 0 | нд | нд | нд | 0 | нд | нд | 0 | нд | нд | 0 | 0 | 0 | 0 | 0 | 0 | 0
1.1.4.2. | Кинг, РК ТП-83 в г. Кингисепп ЛО (инв. № 080001103) (18-1-08-0-08-04-1-0291) | I_18-1-08-0-08-04-1-0291 | нд | 0 | 0 | нд | нд | нд | нд | нд | 0 | 0 | нд | нд | нд | нд | нд | 0 | 0 | нд | нд | нд | нд | нд | 0 | 0 | нд | нд | нд | нд | 0 | 0 | 0 | 0 | 0 | 0 | 0
1.1.4.2. | Гатч, РК оборудования ТП-54 в г. Гатчина ЛО (инв. № 100006694) (18-2-06-0-08-06-2-0478) | I_18-2-06-0-08-06-2-0478 | нд | 0 | 0 | нд | нд | нд | нд | нд | 0 | 0 | нд | нд | нд | нд | нд | 0 | 0 | нд | нд | нд | нд | нд | 0 | 0 | нд | нд | нд | нд | 0 | 0 | 0 | 0 | 0 | 0 | 0
1.1.4.2. | Киров, РК КЛ-6 кВ от ТП-186 (на участке от ТП-181 до ТП-187) в г. Кировск ЛО (инв. № 100000261) (17-1-10-0-08-04-2-1240) | I_17-1-10-0-08-04-2-1240 | нд | 0 | нд | нд | 0 | нд | нд | нд | 0 | нд | нд | 0 | нд | нд | нд | 0 | нд | нд | 0 | нд | нд | нд | 0 | нд | нд | 0 | нд | нд | 0 | 0 | 0 | 0 | 0 | 0 | 0
1.1.4.2. | ЛодП, РК Оборудования РП-1 в г. Лодейное Поле ЛО (инв.№ 120000241) (17-1-20-0-08-03-2-1239) | I_17-1-20-0-08-03-2-1239 | нд | 0 | нд | нд | нд | нд | нд | нд | 0 | нд | нд | нд | нд | нд | нд | 0.97737 | нд | нд | нд | нд | нд | нд | 0 | нд | нд | нд | нд | нд | 0 | 0.97737 | 0 | 0 | 0 | 0 | 0
1.1.4.2. | Выб, РК оборудования ТП-2 в г. Высоцк Выборгского района ЛО (инв. №050002832) (17-1-05-0-08-04-2-1224) | I_17-1-05-0-08-04-2-1224 | нд | 0 | 0 | нд | нд | нд | нд | нд | 0 | 0 | нд | нд | нд | нд | нд | 0 | 0 | нд | нд | нд | нд | нд | 0 | 0 | нд | нд | нд | нд | 0 | 0 | 0 | 0 | 0 | 0 | 0
1.1.4.2. | Волх, РК ВЛ-0,4кВ от опоры №1 до опоры №10 (инв. № 030000401) ф. 545/2 "Кикино" от ТП-545 по ул. Советская в г. Волхов ЛО (17-1-20-0-08-06-2-1214) | I_17-1-20-0-08-06-2-1214 | нд | 0 | нд | нд | 0 | нд | нд | нд | 0 | нд | нд | 0 | нд | нд | нд | 0 | нд | нд | 0 | нд | нд | нд | 0 | нд | нд | 0 | нд | нд | 0 | 0 | 0 | 0 | 0 | 0 | 0
1.1.4.2. | Киров, РК КЛ-0,4 кВ от ТП-12А в г. Шлиссельбруг ЛО (инв.№ 220000204) (17-1-10-0-08-04-2-1142) | I_17-1-10-0-08-04-2-1142 | нд | 0 | нд | нд | 0 | нд | нд | нд | 0 | нд | нд | 0 | нд | нд | нд | 0.9661 | нд | нд | 0.55 | нд | нд | нд | 0 | нд | нд | 0 | нд | нд | 0 | 0.9661 | 0 | 0 | 0.55 | 0 | 0
1.1.4.2. | Киров, РК КЛ-0,4 кВ от ТП-12 в г. Шлиссельбруг ЛО (инв.№ 220000154) (17-1-10-0-08-04-2-1141) | I_17-1-10-0-08-04-2-1141 | нд | 0 | нд | нд | 0 | нд | нд | нд | 0 | нд | нд | 0 | нд | нд | нд | 0.99831 | нд | нд | 0.7 | нд | нд | нд | 0 | нд | нд | 0 | нд | нд | 0 | 0.99831 | 0 | 0 | 0.7 | 0 | 0
1.1.4.2. | Киров, РК КЛ-6 кВ от ТП-4 до ТП-12 в г. Шлиссельбург ЛО (инв.№ 220000212) (17-1-10-0-08-04-2-1140) | I_17-1-10-0-08-04-2-1140 | нд | 0 | нд | нд | 0 | нд | нд | нд | 0.54343 | нд | нд | 0.08 | нд | нд | нд | 0 | нд | нд | 0 | нд | нд | нд | 0 | нд | нд | 0 | нд | нд | 0 | 0.54343 | 0 | 0 | 0.08 | 0 | 0
1.1.4.2. | Киров, РК КЛ-6 кВ от БКТП-9 до ТП-12 в г. Шлиссельбург ЛО (инв.№ 220000187) (17-1-10-0-08-04-2-1139) | I_17-1-10-0-08-04-2-1139 | нд | 0 | нд | нд | 0 | нд | нд | нд | 0.37839 | нд | нд | 0.5 | нд | нд | нд | 0 | нд | нд | 0 | нд | нд | нд | 0 | нд | нд | 0 | нд | нд | 0 | 0.37839 | 0 | 0 | 0.5 | 0 | 0
1.1.4.2. | СосБ, РК ВЛ-10 кВ от ф.2-10 "Сады"-ТП С-13 С/Т "Дружба" в г. Сосновый Бор ЛО (инв.№190000206) (17-1-08-0-08-06-2-0997) | I_17-1-08-0-08-06-2-0997 | нд | 0 | нд | нд | 0 | нд | нд | нд | 0 | нд | нд | 0 | нд | нд | нд | 0 | нд | нд | 0 | нд | нд | нд | 3.3809 | нд | нд | 1.678 | нд | нд | 0 | 3.3809 | 0 | 0 | 1.678 | 0 | 0
1.1.4.2. | Киров, РК оборудования ТП-9 в п. Мга Кирвоского р-на ЛО (инв.№000001199) (17-1-10-0-08-04-2-1008) | I_17-1-10-0-08-04-2-1008 | нд | 0 | 0 | нд | нд | нд | нд | нд | 0.32203 | 0 | нд | нд | нд | нд | нд | 0 | 0 | нд | нд | нд | нд | нд | 0 | 0 | нд | нд | нд | нд | 0 | 0.32203 | 0 | 0 | 0 | 0 | 0
1.1.4.2. | Киров, РК КЛ-6 кВ от ТП-9 до ТП-10 в п. Мга Кировского р-на ЛО (инв.№00001008) (17-1-10-0-08-04-2-1007) | I_17-1-10-0-08-04-2-1007 | нд | 0 | нд | нд | 0 | нд | нд | нд | 2.1335 | нд | нд | 0.45 | нд | нд | нд | 0 | нд | нд | 0 | нд | нд | нд | 0 | нд | нд | 0 | нд | нд | 0 | 2.1335 | 0 | 0 | 0.45 | 0 | 0
1.1.4.2. | Киров, РК СТП-404 в п. Павлово Кировского р-на ЛО (инв.№ 000001275) (17-1-10-0-08-04-3-1010) | I_17-1-10-0-08-04-3-1010 | нд | 0 | 0 | нд | нд | нд | нд | нд | 0 | 0 | нд | нд | нд | нд | нд | 0 | 0 | нд | нд | нд | нд | нд | 0 | 0 | нд | нд | нд | нд | 0 | 0 | 0 | 0 | 0 | 0 | 0
1.1.4.2. | Волх, РК КЛ-0,4 от ТП-183 в г. Волхов ЛО (инв №030001176) (17-1-20-0-08-04-1-0972) | I_17-1-20-0-08-04-1-0972 | нд | 0 | нд | нд | 0 | нд | нд | нд | 0 | нд | нд | 0 | нд | нд | нд | 0 | нд | нд | 0 | нд | нд | нд | 0 | нд | нд | 0 | нд | нд | 0 | 0 | 0 | 0 | 0 | 0 | 0
1.1.4.2. | Волх, РК оборудования ТП-21 в г. Волхов ЛО (инв.№030001268) (17-1-20-0-08-04-2-0943) | I_17-1-20-0-08-04-2-0943 | нд | 0 | 0 | нд | нд | нд | нд | нд | 1.9314 | 1.26 | нд | нд | нд | нд | нд | 0 | 0 | нд | нд | нд | нд | нд | 0 | 0 | нд | нд | нд | нд | 0 | 1.9314 | 1.26 | 0 | 0 | 0 | 0
1.1.4.2. | Всев, РК оборудования РП-80 в Бугровском СП Всеволожский район (инв. № 170000406) (17-1-17-0-08-04-2-0922) | I_17-1-17-0-08-04-2-0922 | нд | 0 | нд | нд | нд | нд | нд | нд | 0 | нд | нд | нд | нд | нд | нд | 0 | нд | нд | нд | нд | нд | нд | 0 | нд | нд | нд | нд | нд | 0 | 0 | 0 | 0 | 0 | 0 | 0
1.1.4.2. | Выб, РК оборудования ТП-75 в г.Выборг ЛО (инв. № 050001240) (17-1-05-0-08-04-1-0914) | I_17-1-05-0-08-04-1-0914 | нд | 0 | 0 | нд | нд | нд | нд | нд | 0 | 0 | нд | нд | нд | нд | нд | 0 | 0 | нд | нд | нд | нд | нд | 0 | 0 | нд | нд | нд | нд | 0 | 0 | 0 | 0 | 0 | 0 | 0
1.1.4.2. | Выб, РК оборудования ТП-73 в г.Выборг ЛО (инв. № 050001236) (17-1-05-0-08-04-2-0913) | I_17-1-05-0-08-04-2-0913 | нд | 0 | 0 | нд | нд | нд | нд | нд | 0 | 0 | нд | нд | нд | нд | нд | 0 | 0 | нд | нд | нд | нд | нд | 0 | 0 | нд | нд | нд | нд | 0 | 0 | 0 | 0 | 0 | 0 | 0
1.1.4.2. | Всев, РК РУ-0,4 кВ ТП-139 в д. Новосаратовка Всеволожского района ЛО (инв. № 000004504) (17-1-17-0-08-04-3-0899) | I_17-1-17-0-08-04-3-0899 | нд | 0 | нд | нд | нд | нд | нд | нд | 0 | нд | нд | нд | нд | нд | нд | 0 | нд | нд | нд | нд | нд | нд | 0 | нд | нд | нд | нд | нд | 0 | 0 | 0 | 0 | 0 | 0 | 0
1.1.4.2. | Приоз, РК оборудования ЩР-7 в п. Сосново Приозерского района ЛО (инв. № 000004063) (17-1-17-0-08-04-3-0769) | I_17-1-17-0-08-04-3-0769 | нд | 0 | нд | нд | нд | нд | нд | нд | 0 | нд | нд | нд | нд | нд | нд | 0 | нд | нд | нд | нд | нд | нд | 0 | нд | нд | нд | нд | нд | 0 | 0 | 0 | 0 | 0 | 0 | 0
1.1.4.2. | Выб, РК ШРН-264 в г. Выборг ЛО (инв. № 050000897) (17-1-05-0-08-04-1-0663) | I_17-1-05-0-08-04-1-0663 | нд | 0 | нд | нд | нд | нд | нд | нд | 0.21008 | нд | нд | нд | нд | нд | нд | 0 | нд | нд | нд | нд | нд | нд | 0 | нд | нд | нд | нд | нд | 0 | 0.21008 | 0 | 0 | 0 | 0 | 0
1.1.4.2. | Кинг, РК оборудования ТП-31 в г. Кингисепп ЛО (инв. №080001089) (17-1-08-0-08-04-1-0641) | I_17-1-08-0-08-04-1-0641 | нд | 0 | 0 | нд | нд | нд | нд | нд | 0 | 0 | нд | нд | нд | нд | нд | 0 | 0 | нд | нд | нд | нд | нд | 0 | 0 | нд | нд | нд | нд | 0 | 0 | 0 | 0 | 0 | 0 | 0
1.1.4.2. | Всев, РК КЛ-0,4 кВ от КТП-5 в п. Бугры Всеволожского района (инв. № 000003756) (17-1-17-0-08-04-3-0549) | I_17-1-17-0-08-04-3-0549 | нд | 0 | нд | нд | 0 | нд | нд | нд | 0 | нд | нд | 0 | нд | нд | нд | 0 | нд | нд | 0 | нд | нд | нд | 0 | нд | нд | 0 | нд | нд | 0 | 0 | 0 | 0 | 0 | 0 | 0
1.1.4.2. | Всев, РК БКТПБ-1 в д. Кальтино Всеволожского района ЛО (инв. № 000002869) (17-1-17-0-08-04-3-0534) | I_17-1-17-0-08-04-3-0534 | нд | 0 | 0 | нд | нд | нд | нд | нд | 0 | 0 | нд | нд | нд | нд | нд | 0 | 0 | нд | нд | нд | нд | нд | 0 | 0 | нд | нд | нд | нд | 0 | 0 | 0 | 0 | 0 | 0 | 0
1.1.4.2. | Всев, РК КЛ-0,4 кВ от КТП-3 п. Бугры Всеволожского района ЛО (инв. № 000003748) (17-1-17-0-08-04-3-0462) | I_17-1-17-0-08-04-3-0462 | нд | 0 | нд | нд | 0 | нд | нд | нд | 0 | нд | нд | 0 | нд | нд | нд | 0 | нд | нд | 0 | нд | нд | нд | 0 | нд | нд | 0 | нд | нд | 0 | 0 | 0 | 0 | 0 | 0 | 0
1.1.4.2. | Кинг, РК оборудования ТП-84 в г. Кингисепп ЛО (ин.в 080001054) (17-1-08-0-08-04-2-0461) | I_17-1-08-0-08-04-2-0461 | нд | 0 | 0 | нд | нд | нд | нд | нд | 0.42025 | 0 | нд | нд | нд | нд | нд | 0 | 0 | нд | нд | нд | нд | нд | 0 | 0 | нд | нд | нд | нд | 0 | 0.42025 | 0 | 0 | 0 | 0 | 0
1.1.4.2. | Всев, РК КТПН-10/0,4 кВ в дер. Новосаратовка Всеволожского района ЛО (инв. № 000002999) (17-1-17-0-08-04-3-0422) | I_17-1-17-0-08-04-3-0422 | нд | 0 | 0 | нд | нд | нд | нд | нд | 0.04367 | 0 | нд | нд | нд | нд | нд | 0 | 0 | нд | нд | нд | нд | нд | 0 | 0 | нд | нд | нд | нд | 0 | 0.04367 | 0 | 0 | 0 | 0 | 0
1.1.4.2. | Выб, РК оборудования ТП-232 в г. Выборг ЛО (инв. № 050002377) (17-1-05-0-08-04-2-0290) | I_17-1-05-0-08-04-2-0290 | нд | 0 | 0 | нд | нд | нд | нд | нд | 0 | 0 | нд | нд | нд | нд | нд | 0 | 0 | нд | нд | нд | нд | нд | 0 | 0 | нд | нд | нд | нд | 0 | 0 | 0 | 0 | 0 | 0 | 0
1.1.4.2. | Приг, РК ВЛ-0,4 кВ №2 от ТП-810 до ДНП «Зеркальное» в МО «Полянское сельское поселение» Выборгского р-на (инв. №000003034) (15-1-17-0-08-04-2-0916) | G_15-1-17-0-08-04-2-0916 | нд | 0 | нд | нд | 0 | нд | нд | нд | 0 | нд | нд | 0 | нд | нд | нд | 0 | нд | нд | 0 | нд | нд | нд | 0 | нд | нд | 0 | нд | нд | 0 | 0 | 0 | 0 | 0 | 0 | 0
1.1.4.2. | Приг, РК ВЛ-0,4 кВ №3 от ТП-810 до ДНП «Зеркальное» в МО «Полянское сельское поселение» Выборгского р-на (инв. №000003072) (15-1-17-0-08-04-2-0917) | G_15-1-17-0-08-04-2-0917 | нд | 0 | нд | нд | 0 | нд | нд | нд | 0 | нд | нд | 0 | нд | нд | нд | 0 | нд | нд | 0 | нд | нд | нд | 0 | нд | нд | 0 | нд | нд | 0 | 0 | 0 | 0 | 0 | 0 | 0
1.1.4.2. | Приг, РК ВЛ-0,4 кВ №4 от ТП-810 до ДНП «Зеркальное» в МО «Полянское сельское поселение» Выборгского р-на ЛО (инв. №000003118) (15-1-17-0-08-04-2-0918) | G_15-1-17-0-08-04-2-0918 | нд | 0 | нд | нд | 0 | нд | нд | нд | 0 | нд | нд | 0 | нд | нд | нд | 0 | нд | нд | 0 | нд | нд | нд | 0 | нд | нд | 0 | нд | нд | 0 | 0 | 0 | 0 | 0 | 0 | 0
1.1.4.2. | Приг, РК ВЛ-0,4 кВ №5 от ТП-810 до ДНП «Зеркальное» в МО «Полянское сельское поселение» Выборгского р-на ЛО (инв. №000003190) (15-1-17-0-08-04-2-0919) | G_15-1-17-0-08-04-2-0919 | нд | 0 | нд | нд | 0 | нд | нд | нд | 0 | нд | нд | 0 | нд | нд | нд | 0 | нд | нд | 0 | нд | нд | нд | 0 | нд | нд | 0 | нд | нд | 0 | 0 | 0 | 0 | 0 | 0 | 0
1.1.4.2. | Гатч, РК ВЛ-0,4 кВ по Бульварному пер. от ул. Мичурина в пгт. Вырица Гатчинского района ЛО (инв.№100001482) (16-1-06-0-08-04-2-0643) | H_16-1-06-0-08-04-2-0643 | нд | 0 | нд | нд | 0 | нд | нд | нд | 0 | нд | нд | 0 | нд | нд | нд | 0 | нд | нд | 0 | нд | нд | нд | 0 | нд | нд | 0 | нд | нд | 0 | 0 | 0 | 0 | 0 | 0 | 0
1.1.4.2. | СосБ, РК ВЛ-0,4 кВ от ТП-335 до концевой опоры в г. Волосово ЛО (инв.№ 000001458) (16-1-19-0-08-04-2-0550) | H_16-1-19-0-08-04-2-0550 | нд | 0 | нд | нд | 0 | нд | нд | нд | 0 | нд | нд | 0 | нд | нд | нд | 0 | нд | нд | 0 | нд | нд | нд | 0 | нд | нд | 0 | нд | нд | 0 | 0 | 0 | 0 | 0 | 0 | 0
1.1.4.2. | Приг, РК ВЛ-10 кВ от ЛР-297 до ТП-810 в МО «Полянское сельское поселение» Выборгского района ЛО (инв. № 000003108) (15-1-17-0-08-04-2-0920) | G_15-1-17-0-08-04-2-0920 | нд | 0 | нд | нд | 0 | нд | нд | нд | 0 | нд | нд | 0 | нд | нд | нд | 0 | нд | нд | 0 | нд | нд | нд | 0 | нд | нд | 0 | нд | нд | 0 | 0 | 0 | 0 | 0 | 0 | 0
1.1.4.2. | Киров, РК 2 КЛ-0,4 кВ (Л-5, Л-10) от ТП-149 до ВРУ-0,4 кВ объекта в г. Кировск ЛО ( инв. №000000879) (15-1-10-0-08-04-2-0655) | H_15-1-10-0-08-04-2-0655 | нд | 0 | нд | нд | 0 | нд | нд | нд | 0 | нд | нд | 0 | нд | нд | нд | 0 | нд | нд | 0 | нд | нд | нд | 0 | нд | нд | 0 | нд | нд | 0 | 0 | 0 | 0 | 0 | 0 | 0
1.1.4.2. | Кинг, РК оборудования ТП-67 (12-2-08-0-08-04-2-301) | H_12-2-08-0-08-04-2-301 | нд | 0 | 0 | нд | нд | нд | нд | нд | 0 | 0 | нд | нд | нд | нд | нд | 0 | 0 | нд | нд | нд | нд | нд | 0 | 0 | нд | нд | нд | нд | 0 | 0 | 0 | 0 | 0 | 0 | 0
1.1.4.2. | Всев, РК БКТП-1250/10/0,4 кВ в г. Всеволожск Всеволожского района ЛО (инв. №000002840) (16-1-17-0-08-04-3-0815) | H_16-1-17-0-08-04-3-0815 | нд | 0 | 0 | нд | нд | нд | нд | нд | 0 | 0 | нд | нд | нд | нд | нд | 0 | 0 | нд | нд | нд | нд | нд | 0 | 0 | нд | нд | нд | нд | 0 | 0 | 0 | 0 | 0 | 0 | 0
1.1.4.2. | Всев, РК оборудования ТП-1к в п. Кузьмоловский Всеволожского района ЛО (инв. № 040000055) (16-1-17-0-08-04-2-0971) | H_16-1-17-0-08-04-2-0971 | нд | 0 | 0 | нд | нд | нд | нд | нд | 0 | 0 | нд | нд | нд | нд | нд | 0 | 0 | нд | нд | нд | нд | нд | 0 | 0 | нд | нд | нд | нд | 0 | 0 | 0 | 0 | 0 | 0 | 0
1.1.4.2. | Киров, РК оборудования ТП-40 в г. Шлиссельбург ЛО (инв. № 000002765) (15-1-10-0-08-03-2-1035) | H_15-1-10-0-08-03-2-1035 | нд | 0 | 0 | нд | нд | нд | нд | нд | 0 | 0 | нд | нд | нд | нд | нд | 0 | 0 | нд | нд | нд | нд | нд | 0 | 0 | нд | нд | нд | нд | 0 | 0 | 0 | 0 | 0 | 0 | 0
1.1.4.2. | Приг, РК ВЛ-0,4 кВ от ТП-810 до ДНП «Зеркальное» в МО «Полянское сельское поселение» Выборгского района ЛО (инв. № 000003271) (15-1-17-0-08-04-2-0915) | G_15-1-17-0-08-04-2-0915 | нд | 0 | нд | нд | 0 | нд | нд | нд | 0 | нд | нд | 0 | нд | нд | нд | 0 | нд | нд | 0 | нд | нд | нд | 0 | нд | нд | 0 | нд | нд | 0 | 0 | 0 | 0 | 0 | 0 | 0
1.1.4.2. | Гатч, РК ВЛ-0,4 кВ от ТП-6 по ул.Сергучевская на уч. от ул.Красная до оп. с ответ. к ВРУ об-та в п.г.т.Вырица (ин. №100001333)(15-2-06-0-08-04-2-0548) | G_15-2-06-0-08-04-2-0548 | нд | 0 | нд | нд | 0 | нд | нд | нд | 0 | нд | нд | 0 | нд | нд | нд | 0 | нд | нд | 0 | нд | нд | нд | 0 | нд | нд | 0 | нд | нд | 0 | 0 | 0 | 0 | 0 | 0 | 0
1.1.4.2. | Тосно, РК ВЛИ-0,4 кВ от проектируемой СТП 6/0,4 кВ до теплового пункта в п. Ульяновка (11-21/5-086) | G_11-21/5-086 | нд | 0 | нд | нд | 0 | нд | нд | нд | 0 | нд | нд | 0 | нд | нд | нд | 0 | нд | нд | 0 | нд | нд | нд | 0 | нд | нд | 0 | нд | нд | 0 | 0 | 0 | 0 | 0 | 0 | 0
1.1.4.2. | Тосно, РК ВЛИ-0,4 кВ от КТП-39 до границы участка заявителя в п. Ульяновка Тосненского района ЛО (инв.№ 210000464) (14-1-21-1-08-03-2-322) | G_14-1-21-1-08-03-2-322 | нд | 0 | нд | нд | 0 | нд | нд | нд | 0 | нд | нд | 0 | нд | нд | нд | 0 | нд | нд | 0 | нд | нд | нд | 0 | нд | нд | 0 | нд | нд | 0 | 0 | 0 | 0 | 0 | 0 | 0
1.1.4.2. | Слан, РК ВЛ-6 кВ от РТП-14 в г. Сланцы ЛО (инв.№ 180000213) (13-2-18-0-08-04-2-831) | G_13-2-18-0-08-04-2-831 | нд | 0 | нд | нд | 0 | нд | нд | нд | 0 | нд | нд | 0 | нд | нд | нд | 0 | нд | нд | 0 | нд | нд | нд | 0 | нд | нд | 0 | нд | нд | 0 | 0 | 0 | 0 | 0 | 0 | 0
1.1.4.2. | Тосно, РК ВЛЗ-6 кВ от фидера №52-12 по опорам существующего фидера №52-19 в п. Ульяновка (11-21/5-084) | G_11-21/5-084 | нд | 0 | нд | нд | 0 | нд | нд | нд | 0 | нд | нд | 0 | нд | нд | нд | 0 | нд | нд | 0 | нд | нд | нд | 0 | нд | нд | 0 | нд | нд | 0 | 0 | 0 | 0 | 0 | 0 | 0
1.1.4.2. | Киров, РК КЛ-0,4 кВ от ТП-125 до ВРУ-0,4 кВ объекта в г. Кировск Кировского района ЛО (инв. № 000000866) (14-1-10-0-08-04-2-178) | G_14-1-10-0-08-04-2-178 | нд | 0 | нд | нд | 0 | нд | нд | нд | 0 | нд | нд | 0 | нд | нд | нд | 0 | нд | нд | 0 | нд | нд | нд | 0 | нд | нд | 0 | нд | нд | 0 | 0 | 0 | 0 | 0 | 0 | 0
1.1.4.2. | Киров, РК КЛ-6 кВ в г. Кировск ЛО (инв. № 100000236) (15-1-10-0-08-04-2-1267) | G_15-1-10-0-08-04-2-1267 | нд | 0 | нд | нд | 0 | нд | нд | нд | 0 | нд | нд | 0 | нд | нд | нд | 0 | нд | нд | 0 | нд | нд | нд | 0 | нд | нд | 0 | нд | нд | 0 | 0 | 0 | 0 | 0 | 0 | 0
1.1.4.2. | Выб, РК КЛ-10 кВ от ТП-17 до ТП-19 в г. Светогорск Выборгского района ЛО (инв. № 050003194) (14-1-05-0-08-04-2-1041) | G_14-1-05-0-08-04-2-1041 | нд | 0 | нд | нд | 0 | нд | нд | нд | 0 | нд | нд | 0 | нд | нд | нд | 0 | нд | нд | 0 | нд | нд | нд | 0 | нд | нд | 0 | нд | нд | 0 | 0 | 0 | 0 | 0 | 0 | 0
1.1.4.2. | ЛодП, РК оборудования ТП-41 в г. Подпорожье (инв. № 150000483) (16-1-12-0-08-04-1-0688) | H_16-1-12-0-08-04-1-0688 | нд | 0 | 0 | нд | нд | нд | нд | нд | 0 | 0 | нд | нд | нд | нд | нд | 0 | 0 | нд | нд | нд | нд | нд | 0 | 0 | нд | нд | нд | нд | 0 | 0 | 0 | 0 | 0 | 0 | 0
1.1.4.2. | СосБ, РК ТП В-3 в г. Сосновый Бор ЛО (14-2-19-0-08-04-2-145) | G_14-2-19-0-08-04-2-145 | нд | 0 | 0 | нд | нд | нд | нд | нд | 0 | 0 | нд | нд | нд | нд | нд | 0 | 0 | нд | нд | нд | нд | нд | 0 | 0 | нд | нд | нд | нд | 0 | 0 | 0 | 0 | 0 | 0 | 0
1.1.4.2. | Киров, Реконструкция оборудования ТП-149 в г. Кировск ЛО (инв. № 000001139) | G_14-1-10-0-0-08-04-2-177 | нд | 0 | 0 | нд | нд | нд | нд | нд | 0 | 0 | нд | нд | нд | нд | нд | 0 | 0 | нд | нд | нд | нд | нд | 0 | 0 | нд | нд | нд | нд | 0 | 0 | 0 | 0 | 0 | 0 | 0
1.1.4.2. | Всев, РК КТП №86 в г. Всеволожск (10-04/3-078) | Г_G_10-04/3-078 | нд | 0 | 0 | нд | нд | нд | нд | нд | 0 | 0 | нд | нд | нд | нд | нд | 0 | 0 | нд | нд | нд | нд | нд | 0 | 0 | нд | нд | нд | нд | 0 | 0 | 0 | 0 | 0 | 0 | 0
1.1.4.2. | Реконструкция оборудования ТП-16 в г. Коммунар Гатчинского р-на ЛО» (инв.№ 100007017) | G_13-2-06-0-08-04-2-1238 | нд | 0 | 0 | нд | нд | нд | нд | нд | 0 | 0 | нд | нд | нд | нд | нд | 0 | 0 | нд | нд | нд | нд | нд | 0 | 0 | нд | нд | нд | нд | 0 | 0 | 0 | 0 | 0 | 0 | 0
1.1.4.2. | Реконструкция ТП-190 в г. Гатчина ЛО (инв.№ 100000193) | G_14-2-06-0-08-04-2-467 | нд | 0 | 0 | нд | нд | нд | нд | нд | 0 | 0 | нд | нд | нд | нд | нд | 0 | 0 | нд | нд | нд | нд | нд | 0 | 0 | нд | нд | нд | нд | 0 | 0 | 0 | 0 | 0 | 0 | 0
1.1.4.2. | Реконструкция оборудования ТП-62 в г. Гатчина ЛО (инв.№ 100006609) | G_11-06/1-049 | нд | 0 | 0 | нд | нд | нд | нд | нд | 0 | 0 | нд | нд | нд | нд | нд | 0 | 0 | нд | нд | нд | нд | нд | 0 | 0 | нд | нд | нд | нд | 0 | 0 | 0 | 0 | 0 | 0 | 0
1.1.4.2. | Мероприятия для технологического присоединения льготных категорий потребителей до 15 кВт по новым заявкам (реконструкция) | H_Технический_4 | нд | 0 | нд | нд | нд | нд | нд | нд | 0 | нд | нд | нд | нд | нд | нд | 0 | нд | нд | нд | нд | нд | нд | 0 | нд | нд | нд | нд | нд | 0 | 0 | 0 | 0 | 0 | 0 | 0
1.1.4.2. | Мероприятия для присоединения потребителей с мощностью энергопринимающих устройств свыше 15 кВт по новым заявкам (амортизация) | H_Технический_6 | нд | 0 | нд | нд | нд | нд | нд | нд | 0 | нд | нд | нд | нд | нд | нд | 0 | нд | нд | нд | нд | нд | нд | 0 | нд | нд | нд | нд | нд | 0 | 0 | 0 | 0 | 0 | 0 | 0
1.2 | Реконструкция, модернизация, техническое перевооружение, всего, в том числе: |  | 0 | 119.4664 | 1.2 | 0 | 13.171 | 0 | 0 | 0 | 0 | 0 | 0 | 0 | 0 | 0 | 0 | 79.4578 | 0.5 | 0 | 14.543 | 0 | 0 | 0 | 28.4709 | 0 | 0 | 3.656 | 0 | 0 | 0 | 227.3951 | 1.7 | 0 | 31.37 | 0 | 0
1.2.1 | Реконструкция, модернизация, техническое перевооружение трансформаторных и иных подстанций, распределительных пунктов, всего, в том числе: |  | 0 | 1.2793 | 1.2 | 0 | 0 | 0 | 0 | 0 | 0 | 0 | 0 | 0 | 0 | 0 | 0 | 15.1456 | 0.5 | 0 | 0 | 0 | 0 | 0 | 9.337 | 0 | 0 | 0 | 0 | 0 | 0 | 25.762 | 1.7 | 0 | 0 | 0 | 0
1.2.1.1 | Реконструкция трансформаторных и иных подстанций, всего, в том числе: |  | 0 | 1.2793 | 1.2 | 0 | 0 | 0 | 0 | 0 | 0 | 0 | 0 | 0 | 0 | 0 | 0 | 15.1456 | 0.5 | 0 | 0 | 0 | 0 | 0 | 9.337 | 0 | 0 | 0 | 0 | 0 | 0 | 25.762 | 1.7 | 0 | 0 | 0 | 0
1.2.1.1. | Подп, РК оборудования ТП-17 в г. Подпорожье ЛО (инв. №150000143) (14-1-15-0-01-04-2-092) | G_14-1-15-0-01-04-2-092 | нд | 0 | 0 | нд | нд | нд | нд | нд | 0 | 0 | нд | нд | нд | нд | нд | 0 | 0 | нд | нд | нд | нд | нд | 0 | 0 | нд | нд | нд | нд | 0 | 0 | 0 | 0 | 0 | 0 | 0
1.2.1.1. | Подп, РК оборудования ТП-90 в г. Подпорожье ЛО (инв. №150000126) (14-1-15-0-01-04-2-091) | G_14-1-15-0-01-04-2-091 | нд | 0 | 0 | нд | нд | нд | нд | нд | 0 | 0 | нд | нд | нд | нд | нд | 0 | 0 | нд | нд | нд | нд | нд | 0 | 0 | нд | нд | нд | нд | 0 | 0 | 0 | 0 | 0 | 0 | 0
1.2.1.1. | Подп, РК оборудования ТП-91 (инв.№ 150000137) (13-1-15-0-01-04-2-057) | G_13-1-15-0-01-04-2-057 | нд | 0 | 0 | нд | нд | нд | нд | нд | 0 | 0 | нд | нд | нд | нд | нд | 0 | 0 | нд | нд | нд | нд | нд | 0 | 0 | нд | нд | нд | нд | 0 | 0 | 0 | 0 | 0 | 0 | 0
1.2.1.1. | Тосно, РК КТП-38 (13-1-21-0-01-04-2-189) | G_13-1-21-0-01-04-2-189 | нд | 0 | 0 | нд | нд | нд | нд | нд | 0 | 0 | нд | нд | нд | нд | нд | 0 | 0 | нд | нд | нд | нд | нд | 0 | 0 | нд | нд | нд | нд | 0 | 0 | 0 | 0 | 0 | 0 | 0
1.2.1.1. | Тосно, РК оборудования ТП-11 в п. Ульяновка Тосненского р-на (инв.№ 210000409) (14-1-21-0-01-04-2-082) | G_14-1-21-0-01-04-2-082 | нд | 0 | 0 | нд | нд | нд | нд | нд | 0 | 0 | нд | нд | нд | нд | нд | 0 | 0 | нд | нд | нд | нд | нд | 0 | 0 | нд | нд | нд | нд | 0 | 0 | 0 | 0 | 0 | 0 | 0
1.2.1.1. | Тосно, РК оборудования ТП-33 в п. Ульяновка Тосненского р-на (инв.№ 210000454) (14-1-21-0-01-04-2-083) | G_14-1-21-0-01-04-2-083 | нд | 0 | 0 | нд | нд | нд | нд | нд | 0 | 0 | нд | нд | нд | нд | нд | 0 | 0 | нд | нд | нд | нд | нд | 0 | 0 | нд | нд | нд | нд | 0 | 0 | 0 | 0 | 0 | 0 | 0
1.2.1.1. | Бокс, РК оборудования ТП 2 с заменой КСО (14-1-01-0-01-04-1-060) | G_14-1-01-0-01-04-1-060 | нд | 0 | 0 | нд | нд | нд | нд | нд | 0 | 0 | нд | нд | нд | нд | нд | 0 | 0 | нд | нд | нд | нд | нд | 0 | 0 | нд | нд | нд | нд | 0 | 0 | 0 | 0 | 0 | 0 | 0
1.2.1.1. | Бокс, РК оборудования ТП 7 с заменой КСО (14-1-01-0-01-04-1-061) | G_14-1-01-0-01-04-1-061 | нд | 0 | 0 | нд | нд | нд | нд | нд | 0 | 0 | нд | нд | нд | нд | нд | 0 | 0 | нд | нд | нд | нд | нд | 0 | 0 | нд | нд | нд | нд | 0 | 0 | 0 | 0 | 0 | 0 | 0
1.2.1.1. | Тихв, РК оборудования ТП №82 г. Тихвин ЛО (инв. № 200000384) (14-1-20-0-01-04-2-074) | G_14-1-20-0-01-04-2-074 | нд | 0 | 0 | нд | нд | нд | нд | нд | 0 | 0 | нд | нд | нд | нд | нд | 0 | 0 | нд | нд | нд | нд | нд | 0 | 0 | нд | нд | нд | нд | 0 | 0 | 0 | 0 | 0 | 0 | 0
1.2.1.1. | Тихв, РК оборудования ТП №90 (инв. №200000402) (12-1-20-0-01-04-2-083) | G_12-1-20-0-01-04-2-083 | нд | 0 | 0 | нд | нд | нд | нд | нд | 0 | 0 | нд | нд | нд | нд | нд | 0 | 0 | нд | нд | нд | нд | нд | 0 | 0 | нд | нд | нд | нд | 0 | 0 | 0 | 0 | 0 | 0 | 0
1.2.1.1. | Тихв, РК оборудования ТП-2 г. Тихвин ЛО (инв. № 200000130) (15-1-20-0-01-04-2-0172) | G_15-1-20-0-01-04-2-0172 | нд | 0 | 0 | нд | нд | нд | нд | нд | 0 | 0 | нд | нд | нд | нд | нд | 0 | 0 | нд | нд | нд | нд | нд | 0 | 0 | нд | нд | нд | нд | 0 | 0 | 0 | 0 | 0 | 0 | 0
1.2.1.1. | Тихв, РК оборудования ТП-3 в г. Тихвин ЛО (инв. № 200000133) (16-1-20-0-01-04-2-0238) | G_16-1-20-0-01-04-2-0238 | нд | 0 | 0 | нд | нд | нд | нд | нд | 0 | 0 | нд | нд | нд | нд | нд | 0 | 0 | нд | нд | нд | нд | нд | 0 | 0 | нд | нд | нд | нд | 0 | 0 | 0 | 0 | 0 | 0 | 0
1.2.1.1. | Тихв, РК оборудования ТП-66 (инв. №200000341) г. Тихвин ЛО (14-1-20-0-01-04-2-121) | G_14-1-20-0-01-04-2-121 | нд | 0 | 0 | нд | нд | нд | нд | нд | 0 | 0 | нд | нд | нд | нд | нд | 0 | 0 | нд | нд | нд | нд | нд | 0 | 0 | нд | нд | нд | нд | 0 | 0 | 0 | 0 | 0 | 0 | 0
1.2.1.1. | Тихв, РК оборудования ТП-8 в г. Бокситогорск ЛО (инв.№010000291) (15-1-20-0-01-04-2-0100) | G_15-1-20-0-01-04-2-0100 | нд | 0 | 0 | нд | нд | нд | нд | нд | 0 | 0 | нд | нд | нд | нд | нд | 0 | 0 | нд | нд | нд | нд | нд | 0 | 0 | нд | нд | нд | нд | 0 | 0 | 0 | 0 | 0 | 0 | 0
1.2.1.1. | Тихв, РК оборудования ТП№101 (инв. №200000467) (12-1-20-0-01-04-2-084) | G_12-1-20-0-01-04-2-084 | нд | 0 | 0 | нд | нд | нд | нд | нд | 0 | 0 | нд | нд | нд | нд | нд | 0 | 0 | нд | нд | нд | нд | нд | 0 | 0 | нд | нд | нд | нд | 0 | 0 | 0 | 0 | 0 | 0 | 0
1.2.1.1. | Выб, РК МТП-127, г. Выборг (14-1-05-0-01-04-2-065) | G_14-1-05-0-01-04-2-065 | нд | 0 | 0 | нд | нд | нд | нд | нд | 0 | 0 | нд | нд | нд | нд | нд | 0 | 0 | нд | нд | нд | нд | нд | 0 | 0 | нд | нд | нд | нд | 0 | 0 | 0 | 0 | 0 | 0 | 0
1.2.1.1. | Выб, РК оборудование ТП-78 в г. Выборг ЛО (инв. № 050001269) (15-1-05-0-01-04-2-0595) | G_15-1-05-0-01-04-2-0595 | нд | 0 | 0 | нд | нд | нд | нд | нд | 0 | 0 | нд | нд | нд | нд | нд | 0 | 0 | нд | нд | нд | нд | нд | 0 | 0 | нд | нд | нд | нд | 0 | 0 | 0 | 0 | 0 | 0 | 0
1.2.1.1. | Выб, РК оборудования СТП-11 в г. Высоцк Выборгского района ЛО (инв. № 050002861) (16-1-05-0-01-04-2-0193) | G_16-1-05-0-01-04-2-0193 | нд | 0 | 0 | нд | нд | нд | нд | нд | 0 | 0 | нд | нд | нд | нд | нд | 0 | 0 | нд | нд | нд | нд | нд | 0 | 0 | нд | нд | нд | нд | 0 | 0 | 0 | 0 | 0 | 0 | 0
1.2.1.1. | Выб, РК оборудования ТП-5 в г.Каменногорск (12-2-05-0-01-08-2-177) | H_12-2-05-0-01-08-2-177 | нд | 0 | 0 | нд | нд | нд | нд | нд | 0 | 0 | нд | нд | нд | нд | нд | 0 | 0 | нд | нд | нд | нд | нд | 0 | 0 | нд | нд | нд | нд | 0 | 0 | 0 | 0 | 0 | 0 | 0
1.2.1.1. | Гатч, РК оборудования ТП-7 в п. Дружная Горка Гатчинского района ЛО (16-1-06-0-01-04-2-0200) | G_16-1-06-0-01-04-2-0200 | нд | 0 | 0 | нд | нд | нд | нд | нд | 0 | 0 | нд | нд | нд | нд | нд | 0 | 0 | нд | нд | нд | нд | нд | 0 | 0 | нд | нд | нд | нд | 0 | 0 | 0 | 0 | 0 | 0 | 0
1.2.1.1. | Кинг, РК оборудования ТП-202 в г. Сланцы ЛО (инв. №180000551) (15-1-08-0-01-04-1-0162) | G_15-1-08-0-01-04-1-0162 | нд | 0 | 0 | нд | нд | нд | нд | нд | 0 | 0 | нд | нд | нд | нд | нд | 0 | 0 | нд | нд | нд | нд | нд | 0 | 0 | нд | нд | нд | нд | 0 | 0 | 0 | 0 | 0 | 0 | 0
1.2.1.1. | Кинг, РК оборудования ТП-63 в г. Сланцы ЛО (инв. №180000274) (15-1-08-0-01-04-1-0163) | G_15-1-08-0-01-04-1-0163 | нд | 0 | 0 | нд | нд | нд | нд | нд | 0 | 0 | нд | нд | нд | нд | нд | 0 | 0 | нд | нд | нд | нд | нд | 0 | 0 | нд | нд | нд | нд | 0 | 0 | 0 | 0 | 0 | 0 | 0
1.2.1.1. | Кинг, РК оборудования ТП-70 в г. Сланцы ЛО (инв. №180000247) (15-1-08-0-01-04-1-0165) | G_15-1-08-0-01-04-1-0165 | нд | 0 | 0 | нд | нд | нд | нд | нд | 0 | 0 | нд | нд | нд | нд | нд | 0 | 0 | нд | нд | нд | нд | нд | 0 | 0 | нд | нд | нд | нд | 0 | 0 | 0 | 0 | 0 | 0 | 0
1.2.1.1. | Кириш, РК силового оборудования ЗТП-36 г.Кириши (12-1-09-0-01-04-2-030) | G_12-1-09-0-01-04-2-030 | нд | 0 | 0 | нд | нд | нд | нд | нд | 0 | 0 | нд | нд | нд | нд | нд | 0 | 0 | нд | нд | нд | нд | нд | 0 | 0 | нд | нд | нд | нд | 0 | 0 | 0 | 0 | 0 | 0 | 0
1.2.1.1. | Кириш, РК силового оборудования ЗТП-49 г.Кириши (12-1-09-0-01-04-2-028) | G_12-1-09-0-01-04-2-028 | нд | 0 | 0 | нд | нд | нд | нд | нд | 0 | 0 | нд | нд | нд | нд | нд | 0 | 0 | нд | нд | нд | нд | нд | 0 | 0 | нд | нд | нд | нд | 0 | 0 | 0 | 0 | 0 | 0 | 0
1.2.1.1. | Кириш, РК силового оборудования ТП-81 в г. Кириши ЛО (инв. № 090000164) (12-1-09-0-01-04-2-029) | G_12-1-09-0-01-04-2-029 | нд | 0 | 0 | нд | нд | нд | нд | нд | 0 | 0 | нд | нд | нд | нд | нд | 0 | 0 | нд | нд | нд | нд | нд | 0 | 0 | нд | нд | нд | нд | 0 | 0 | 0 | 0 | 0 | 0 | 0
1.2.1.1. | Кириш, РК силового оборудования ТП-87 в г. Кириши ЛО (13-1-09-0-01-04-2-048) | G_13-1-09-0-01-04-2-048 | нд | 0 | 0 | нд | нд | нд | нд | нд | 0 | 0 | нд | нд | нд | нд | нд | 0 | 0 | нд | нд | нд | нд | нд | 0 | 0 | нд | нд | нд | нд | 0 | 0 | 0 | 0 | 0 | 0 | 0
1.2.1.1. | Киров, РК КТПН-4 6/0,4кВ в г. Кировск ЛО (инв. №000001100) (15-1-10-0-01-04-2-0139) | G_15-1-10-0-01-04-2-0139 | нд | 0 | 0 | нд | нд | нд | нд | нд | 0 | 0 | нд | нд | нд | нд | нд | 0 | 0 | нд | нд | нд | нд | нд | 0 | 0 | нд | нд | нд | нд | 0 | 0 | 0 | 0 | 0 | 0 | 0
1.2.1.1. | Киров, РК оборудования КТП-3645 в п. Приладожский Кировского района ЛО (инв. №000001153) (15-1-10-0-01-04-2-0140) | G_15-1-10-0-01-04-2-0140 | нд | 0 | 0 | нд | нд | нд | нд | нд | 0 | 0 | нд | нд | нд | нд | нд | 0 | 0 | нд | нд | нд | нд | нд | 0 | 0 | нд | нд | нд | нд | 0 | 0 | 0 | 0 | 0 | 0 | 0
1.2.1.1. | Киров, РК оборудования КТП-741 в п. Назия Кировского района ЛО (инв. №000001037) (15-1-10-0-01-04-2-0143) | G_15-1-10-0-01-04-2-0143 | нд | 0 | 0 | нд | нд | нд | нд | нд | 0 | 0 | нд | нд | нд | нд | нд | 0 | 0 | нд | нд | нд | нд | нд | 0 | 0 | нд | нд | нд | нд | 0 | 0 | 0 | 0 | 0 | 0 | 0
1.2.1.1. | Киров, РК оборудования КТП-744 в п. Новый Быт Кировского района ЛО (инв. №000001085) (15-1-10-0-01-04-2-0142) | G_15-1-10-0-01-04-2-0142 | нд | 0 | 0 | нд | нд | нд | нд | нд | 0 | 0 | нд | нд | нд | нд | нд | 0 | 0 | нд | нд | нд | нд | нд | 0 | 0 | нд | нд | нд | нд | 0 | 0 | 0 | 0 | 0 | 0 | 0
1.2.1.1. | Киров, РК оборудования ТП-104 (12-1-10-0-01-04-2-045) | G_12-1-10-0-01-04-2-045 | нд | 0 | 0 | нд | нд | нд | нд | нд | 0 | 0 | нд | нд | нд | нд | нд | 0 | 0 | нд | нд | нд | нд | нд | 0 | 0 | нд | нд | нд | нд | 0 | 0 | 0 | 0 | 0 | 0 | 0
1.2.1.1. | Киров, РК оборудования ТП-120 (12-1-10-0-01-04-2-046) | G_12-1-10-0-01-04-2-046 | нд | 0 | 0 | нд | нд | нд | нд | нд | 0 | 0 | нд | нд | нд | нд | нд | 0 | 0 | нд | нд | нд | нд | нд | 0 | 0 | нд | нд | нд | нд | 0 | 0 | 0 | 0 | 0 | 0 | 0
1.2.1.1. | Киров, РК оборудования ТП-120 в г. Кировск ЛО (инв. № 000001117)(16-1-10-0-01-04-2-0217) | G_16-1-10-0-01-04-2-0217 | нд | 0 | 0 | нд | нд | нд | нд | нд | 0 | 0 | нд | нд | нд | нд | нд | 0 | 0 | нд | нд | нд | нд | нд | 0 | 0 | нд | нд | нд | нд | 0 | 0 | 0 | 0 | 0 | 0 | 0
1.2.1.1. | Киров, РК оборудования ТП-132 в г. Кировск ЛО (инв. №000001127) (16-1-10-0-01-04-2-0215) | G_16-1-10-0-01-04-2-0215 | нд | 0 | 0 | нд | нд | нд | нд | нд | 0 | 0 | нд | нд | нд | нд | нд | 0 | 0 | нд | нд | нд | нд | нд | 0 | 0 | нд | нд | нд | нд | 0 | 0 | 0 | 0 | 0 | 0 | 0
1.2.1.1. | Киров, РК оборудования ТП-160 в г. Кировск ЛО (инв. № 000001144) (15-1-10-0-01-04-2-0138) | G_15-1-10-0-01-04-2-0138 | нд | 0 | 0 | нд | нд | нд | нд | нд | 0 | 0 | нд | нд | нд | нд | нд | 0 | 0 | нд | нд | нд | нд | нд | 0 | 0 | нд | нд | нд | нд | 0 | 0 | 0 | 0 | 0 | 0 | 0
1.2.1.1. | Киров, РК оборудования ТП-182 (14-1-10-0-01-04-2-068) | G_14-1-10-0-01-04-2-068 | нд | 0 | 0 | нд | нд | нд | нд | нд | 0 | 0 | нд | нд | нд | нд | нд | 0 | 0 | нд | нд | нд | нд | нд | 0 | 0 | нд | нд | нд | нд | 0 | 0 | 0 | 0 | 0 | 0 | 0
1.2.1.1. | Киров, РК оборудования ТП-185 в г. Кировск ЛО (инв. № 000001149) (16-1-10-0-01-04-2-0214) | G_16-1-10-0-01-04-2-0214 | нд | 0 | 0 | нд | нд | нд | нд | нд | 0 | 0 | нд | нд | нд | нд | нд | 0 | 0 | нд | нд | нд | нд | нд | 0 | 0 | нд | нд | нд | нд | 0 | 0 | 0 | 0 | 0 | 0 | 0
1.2.1.1. | Киров, РК оборудования ТП-534 в г. Отрадное Кировского района ЛО (инв. №000001177) (15-1-10-0-01-04-2-0141) | G_15-1-10-0-01-04-2-0141 | нд | 0 | 0 | нд | нд | нд | нд | нд | 0 | 0 | нд | нд | нд | нд | нд | 0 | 0 | нд | нд | нд | нд | нд | 0 | 0 | нд | нд | нд | нд | 0 | 0 | 0 | 0 | 0 | 0 | 0
1.2.1.1. | Киров, РК оборудования ТП-721 в п. Назия Кировского р-на ЛО (инв. № 000001203) (13-1-10-0-01-04-2-203) | G_13-1-10-0-01-04-2-203 | нд | 0 | 0 | нд | нд | нд | нд | нд | 0 | 0 | нд | нд | нд | нд | нд | 0 | 0 | нд | нд | нд | нд | нд | 0 | 0 | нд | нд | нд | нд | 0 | 0 | 0 | 0 | 0 | 0 | 0
1.2.1.1. | Киров, РК оборудования ТП-757 (12-1-10-0-01-04-2-047) | G_12-1-10-0-01-04-2-047 | нд | 0 | 0 | нд | нд | нд | нд | нд | 0 | 0 | нд | нд | нд | нд | нд | 0 | 0 | нд | нд | нд | нд | нд | 0 | 0 | нд | нд | нд | нд | 0 | 0 | 0 | 0 | 0 | 0 | 0
1.2.1.1. | Киров, РК оборудования ТП-758 (12-1-10-0-01-04-2-048) | G_12-1-10-0-01-04-2-048 | нд | 0 | 0 | нд | нд | нд | нд | нд | 0 | 0 | нд | нд | нд | нд | нд | 0 | 0 | нд | нд | нд | нд | нд | 0 | 0 | нд | нд | нд | нд | 0 | 0 | 0 | 0 | 0 | 0 | 0
1.2.1.1. | Киров, РК оборудования ТП-8 г. Кировск ЛО (инв. №000001198) (13-1-10-0-01-04-2-178) | G_13-1-10-0-01-04-2-178 | нд | 0 | 0 | нд | нд | нд | нд | нд | 0 | 0 | нд | нд | нд | нд | нд | 0 | 0 | нд | нд | нд | нд | нд | 0 | 0 | нд | нд | нд | нд | 0 | 0 | 0 | 0 | 0 | 0 | 0
1.2.1.1. | Киров, РК ТП-194, г.Кировск ЛО (13-1-10-0-01-04-2-173) | G_13-1-10-0-01-04-2-173 | нд | 0 | 0 | нд | нд | нд | нд | нд | 0 | 0 | нд | нд | нд | нд | нд | 0 | 0 | нд | нд | нд | нд | нд | 0 | 0 | нд | нд | нд | нд | 0 | 0 | 0 | 0 | 0 | 0 | 0
1.2.1.1. | ЛодП, РК оборудования ТП-8 в г. Лодейное Поле ЛО (инв. № 120000301) (15-1-12-0-01-04-2-0559) | G_15-1-12-0-01-04-2-0559 | нд | 0 | 0 | нд | нд | нд | нд | нд | 0 | 0 | нд | нд | нд | нд | нд | 0 | 0 | нд | нд | нд | нд | нд | 0 | 0 | нд | нд | нд | нд | 0 | 0 | 0 | 0 | 0 | 0 | 0
1.2.1.1. | Подп, РК КТП-38 (14-1-15-0-01-04-1-052) | G_14-1-15-0-01-04-1-052 | нд | 0 | 0 | нд | нд | нд | нд | нд | 0 | 0 | нд | нд | нд | нд | нд | 0 | 0 | нд | нд | нд | нд | нд | 0 | 0 | нд | нд | нд | нд | 0 | 0 | 0 | 0 | 0 | 0 | 0
1.2.1.1. | Подп, РК оборудования ТП-18 в г.Подпорожье ЛО (инв. №150000164) (14-1-15-0-01-04-2-093) | G_14-1-15-0-01-04-2-093 | нд | 0 | 0 | нд | нд | нд | нд | нд | 0 | 0 | нд | нд | нд | нд | нд | 0 | 0 | нд | нд | нд | нд | нд | 0 | 0 | нд | нд | нд | нд | 0 | 0 | 0 | 0 | 0 | 0 | 0
1.2.1.1. | Подп, РК оборудования ТП-86 (инв.№ 150000437) (13-1-15-0-01-04-2-056) | G_13-1-15-0-01-04-2-056 | нд | 0 | 0 | нд | нд | нд | нд | нд | 0 | 0 | нд | нд | нд | нд | нд | 0 | 0 | нд | нд | нд | нд | нд | 0 | 0 | нд | нд | нд | нд | 0 | 0 | 0 | 0 | 0 | 0 | 0
1.2.1.1. | Подп, РК оборудования ТП-99 (13-1-15-0-01-04-2-055) | G_13-1-15-0-01-04-2-055 | нд | 0 | 0 | нд | нд | нд | нд | нд | 0 | 0 | нд | нд | нд | нд | нд | 0 | 0 | нд | нд | нд | нд | нд | 0 | 0 | нд | нд | нд | нд | 0 | 0 | 0 | 0 | 0 | 0 | 0
1.2.1.1. | Приг, РК оборудования ТП-001 в п. Янино Всеволожского района ЛО (инв. №000003403) (15-1-17-0-01-04-2-0648) | G_15-1-17-0-01-04-2-0648 | нд | 0 | 0 | нд | нд | нд | нд | нд | 0 | 0 | нд | нд | нд | нд | нд | 0 | 0 | нд | нд | нд | нд | нд | 0 | 0 | нд | нд | нд | нд | 0 | 0 | 0 | 0 | 0 | 0 | 0
1.2.1.1. | СосБ, РК оборудования ТП-312 в г. Волосово ЛО (инв. №000001524) (15-1-19-0-01-04-2-0169) | G_15-1-19-0-01-04-2-0169 | нд | 0 | 0 | нд | нд | нд | нд | нд | 0 | 0 | нд | нд | нд | нд | нд | 0 | 0 | нд | нд | нд | нд | нд | 0 | 0 | нд | нд | нд | нд | 0 | 0 | 0 | 0 | 0 | 0 | 0
1.2.1.1. | СосБ, РК оборудования ТП-313 в г. Волосово ЛО (инв. №000001525) (15-1-19-0-01-04-2-0170) | G_15-1-19-0-01-04-2-0170 | нд | 0 | 0 | нд | нд | нд | нд | нд | 0 | 0 | нд | нд | нд | нд | нд | 0 | 0 | нд | нд | нд | нд | нд | 0 | 0 | нд | нд | нд | нд | 0 | 0 | 0 | 0 | 0 | 0 | 0
1.2.1.1. | СосБ, РК оборудования ТП-328 в г. Волосово ЛО (инв. №000001534) (16-1-19-0-01-04-2-0229) | G_16-1-19-0-01-04-2-0229 | нд | 0 | 0 | нд | нд | нд | нд | нд | 0 | 0 | нд | нд | нд | нд | нд | 0 | 0 | нд | нд | нд | нд | нд | 0 | 0 | нд | нд | нд | нд | 0 | 0 | 0 | 0 | 0 | 0 | 0
1.2.1.1. | Тосно, РК оборудования ТП-56 (РП Томез) в г. Тосно Тосненского района ЛО (инв. № 210000314) (15-1-21-0-01-04-2-0178) | G_15-1-21-0-01-04-2-0178 | нд | 0 | 0 | нд | нд | нд | нд | нд | 0 | 0 | нд | нд | нд | нд | нд | 0 | 0 | нд | нд | нд | нд | нд | 0 | 0 | нд | нд | нд | нд | 0 | 0 | 0 | 0 | 0 | 0 | 0
1.2.1.1. | Тосно, РК сооружения КТП-43 в п. Ульяновка Тосненского р-на (инв.№ 210000470) (14-1-21-0-01-04-2-081) | G_14-1-21-0-01-04-2-081 | нд | 0 | 0 | нд | нд | нд | нд | нд | 0 | 0 | нд | нд | нд | нд | нд | 0 | 0 | нд | нд | нд | нд | нд | 0 | 0 | нд | нд | нд | нд | 0 | 0 | 0 | 0 | 0 | 0 | 0
1.2.1.1. | Тосно, РК ТП-22 в п. Ульяновка (210000434) (12-1-21-0-01-04-2-106) | G_12-1-21-0-01-04-2-106 | нд | 0 | 0 | нд | нд | нд | нд | нд | 0 | 0 | нд | нд | нд | нд | нд | 0 | 0 | нд | нд | нд | нд | нд | 0 | 0 | нд | нд | нд | нд | 0 | 0 | 0 | 0 | 0 | 0 | 0
1.2.1.1. | Шлис, РК ТП-16 (13-2-22-0-01-04-2-027) | G_13-2-22-0-01-04-2-027 | нд | 0 | 0 | нд | нд | нд | нд | нд | 0 | 0 | нд | нд | нд | нд | нд | 0 | 0 | нд | нд | нд | нд | нд | 0 | 0 | нд | нд | нд | нд | 0 | 0 | 0 | 0 | 0 | 0 | 0
1.2.1.1. | Гатч, Реконструкция силового оборудования с заменой ВН-16 на ВНА-16 ТП-101 п.Сиверский | G_17-РК-06-14 | нд | 0 | 0 | нд | нд | нд | нд | нд | 0 | 0 | нд | нд | нд | нд | нд | 0 | 0 | нд | нд | нд | нд | нд | 0 | 0 | нд | нд | нд | нд | 0 | 0 | 0 | 0 | 0 | 0 | 0
1.2.1.1. | Тихв, РК ТП-30 г. Тихвин (инв. № 200000217) (11-20-09-30) | G_11-20-09-30 | нд | 0 | 0 | нд | нд | нд | нд | нд | 0 | 0 | нд | нд | нд | нд | нд | 0 | 0 | нд | нд | нд | нд | нд | 0 | 0 | нд | нд | нд | нд | 0 | 0 | 0 | 0 | 0 | 0 | 0
1.2.1.1. | Подп, РК ТП-96 с заменой силовых трансформаторов (11-2-15-0-01-05-1-171) | G_11-2-15-0-01-05-1-171 | нд | 0 | 0 | нд | нд | нд | нд | нд | 0 | 0 | нд | нд | нд | нд | нд | 0 | 0 | нд | нд | нд | нд | нд | 0 | 0 | нд | нд | нд | нд | 0 | 0 | 0 | 0 | 0 | 0 | 0
1.2.1.1. | Подп, РК ТП-78 с заменой силовых трансформаторов (11-2-15-0-01-05-1-172) | G_11-2-15-0-01-05-1-172 | нд | 0 | 0 | нд | нд | нд | нд | нд | 0 | 0 | нд | нд | нд | нд | нд | 0 | 0 | нд | нд | нд | нд | нд | 0 | 0 | нд | нд | нд | нд | 0 | 0 | 0 | 0 | 0 | 0 | 0
1.2.1.1. | Подп, РК ТП-79 с заменой силовых трансформаторов (11-2-15-0-01-05-1-173) | G_11-2-15-0-01-05-1-173 | нд | 0 | 0 | нд | нд | нд | нд | нд | 0 | 0 | нд | нд | нд | нд | нд | 0 | 0 | нд | нд | нд | нд | нд | 0 | 0 | нд | нд | нд | нд | 0 | 0 | 0 | 0 | 0 | 0 | 0
1.2.1.1. | СосБ, РК оборудования ТП3-4 (17-1-08-0-01-04-1-0416) | H_17-1-08-0-01-04-1-0416 | нд | 0 | 0 | нд | нд | нд | нд | нд | 0 | 0 | нд | нд | нд | нд | нд | 0 | 0 | нд | нд | нд | нд | нд | 0 | 0 | нд | нд | нд | нд | 0 | 0 | 0 | 0 | 0 | 0 | 0
1.2.1.1. | СосБ, РК оборудования ТП2-2 (17-2-08-0-01-04-1-0355) | H_17-2-08-0-01-04-1-0355 | нд | 0 | 0 | нд | нд | нд | нд | нд | 0 | 0 | нд | нд | нд | нд | нд | 0 | 0 | нд | нд | нд | нд | нд | 0 | 0 | нд | нд | нд | нд | 0 | 0 | 0 | 0 | 0 | 0 | 0
1.2.1.1. | СосБ, РК оборудования ТП3-5 (17-2-08-0-01-04-1-0354) | H_17-2-08-0-01-04-1-0354 | нд | 0 | 0 | нд | нд | нд | нд | нд | 0 | 0 | нд | нд | нд | нд | нд | 0 | 0 | нд | нд | нд | нд | нд | 0 | 0 | нд | нд | нд | нд | 0 | 0 | 0 | 0 | 0 | 0 | 0
1.2.1.1. | СосБ, РК оборудования ТП3-2 в г. Сосновый бор (17-1-08-0-01-04-1-0414) | H_17-1-08-0-01-04-1-0414 | нд | 0 | 0 | нд | нд | нд | нд | нд | 0 | 0 | нд | нд | нд | нд | нд | 0 | 0 | нд | нд | нд | нд | нд | 0 | 0 | нд | нд | нд | нд | 0 | 0 | 0 | 0 | 0 | 0 | 0
1.2.1.1. | Волх, РК Оборудования РП-2 в г. Волхов ЛО (инв. № 030001238) (13-1-03-0-01-04-2-150) | G_13-1-03-0-01-04-2-150 | нд | 0 | нд | нд | нд | нд | нд | нд | 0 | нд | нд | нд | нд | нд | нд | 0 | нд | нд | нд | нд | нд | нд | 0 | нд | нд | нд | нд | нд | 0 | 0 | 0 | 0 | 0 | 0 | 0
1.2.1.1. | Всев, РК оборудования РУ-6 кВ ТП-4К в п. Кузьмоловский (13-1-04-1-01-00-2-138) | G_13-1-04-1-01-00-2-138 | нд | 0 | 0 | нд | нд | нд | нд | нд | 0 | 0 | нд | нд | нд | нд | нд | 0 | 0 | нд | нд | нд | нд | нд | 0 | 0 | нд | нд | нд | нд | 0 | 0 | 0 | 0 | 0 | 0 | 0
1.2.1.1. | Всев, РК оборудования РУ-6 кВ ТП-1К в п. Кузьмоловский Всеволожского района ЛО (инв. № 040000055) (13-1-04-1-01-00-2-137) | G_13-1-04-1-01-00-2-137 | нд | 0 | нд | нд | нд | нд | нд | нд | 0 | нд | нд | нд | нд | нд | нд | 0 | нд | нд | нд | нд | нд | нд | 0 | нд | нд | нд | нд | нд | 0 | 0 | 0 | 0 | 0 | 0 | 0
1.2.1.1. | Выб, РК оборудования РП-11 в г. Выборг (инв. № 050000492) (15-1-05-0-01-04-2-0596) | G_15-1-05-0-01-04-2-0596 | нд | 0 | 0 | нд | нд | нд | нд | нд | 0 | 0 | нд | нд | нд | нд | нд | 0 | 0 | нд | нд | нд | нд | нд | 0 | 0 | нд | нд | нд | нд | 0 | 0 | 0 | 0 | 0 | 0 | 0
1.2.1.1. | Выб, РК РП-11 в г. Выборг ЛО (инв. № 050000490) (15-1-05-0-01-04-2-0128) | G_15-1-05-0-01-04-2-0128 | нд | 0 | нд | нд | нд | нд | нд | нд | 0 | нд | нд | нд | нд | нд | нд | 0 | нд | нд | нд | нд | нд | нд | 0 | нд | нд | нд | нд | нд | 0 | 0 | 0 | 0 | 0 | 0 | 0
1.2.1.1. | Кинг, РК здания ОДС (15-1-08-0-01-04-2-0167) | G_15-1-08-0-01-04-2-0167 | нд | 0 | нд | нд | нд | нд | нд | нд | 0 | нд | нд | нд | нд | нд | нд | 0 | нд | нд | нд | нд | нд | нд | 0 | нд | нд | нд | нд | нд | 0 | 0 | 0 | 0 | 0 | 0 | 0
1.2.1.1. | Кириш, РК силового оборудования РП-5 (13-1-09-0-01-04-2-047) | G_13-1-09-0-01-04-2-047 | нд | 0 | нд | нд | нд | нд | нд | нд | 0 | нд | нд | нд | нд | нд | нд | 0 | нд | нд | нд | нд | нд | нд | 0 | нд | нд | нд | нд | нд | 0 | 0 | 0 | 0 | 0 | 0 | 0
1.2.1.1. | Киров, РК РУ-6 кВ ТП-4 г. Кировск ЛО (13-1-10-0-01-04-2-183) | G_13-1-10-0-01-04-2-183 | нд | 0 | нд | нд | нд | нд | нд | нд | 0 | нд | нд | нд | нд | нд | нд | 0 | нд | нд | нд | нд | нд | нд | 0 | нд | нд | нд | нд | нд | 0 | 0 | 0 | 0 | 0 | 0 | 0
1.2.1.1. | Луга, РК оборудования РП-3 г. Луга ЛО (инв. № 000001736) (15-1-13-0-01-04-2-0146) | G_15-1-13-0-01-04-2-0146 | нд | 0 | нд | нд | нд | нд | нд | нд | 0 | нд | нд | нд | нд | нд | нд | 0 | нд | нд | нд | нд | нд | нд | 0 | нд | нд | нд | нд | нд | 0 | 0 | 0 | 0 | 0 | 0 | 0
1.2.1.1. | Слан, РК оборудования ЦРП-3 в г. Сланцы ЛО (инв. №180000182) (14-1-18-0-01-04-2-072) | G_14-1-18-0-01-04-2-072 | нд | 0 | 0 | нд | нд | нд | нд | нд | 0 | 0 | нд | нд | нд | нд | нд | 0 | 0 | нд | нд | нд | нд | нд | 0 | 0 | нд | нд | нд | нд | 0 | 0 | 0 | 0 | 0 | 0 | 0
1.2.1.1. | Тосно, РК оборудования РУ-0,4 кВ ТП-3 в г. Никольское Тосненского района ЛО (инв. № 210000524) (15-1-21-0-01-04-2-0176) | G_15-1-21-0-01-04-2-0176 | нд | 0 | нд | нд | нд | нд | нд | нд | 0 | нд | нд | нд | нд | нд | нд | 0 | нд | нд | нд | нд | нд | нд | 0 | нд | нд | нд | нд | нд | 0 | 0 | 0 | 0 | 0 | 0 | 0
1.2.1.1. | Тосно, РК сооружения КТП-13 в п. Ульяновка (12-1-21-0-01-04-2-105) | G_12-1-21-0-01-04-2-105 | нд | 0 | нд | нд | нд | нд | нд | нд | 0 | нд | нд | нд | нд | нд | нд | 0 | нд | нд | нд | нд | нд | нд | 0 | нд | нд | нд | нд | нд | 0 | 0 | 0 | 0 | 0 | 0 | 0
1.2.1.1. | Тосно, РК сооружения КТП-17 в п.Ульяновка (210000422) (12-1-21-0-01-04-2-101) | G_12-1-21-0-01-04-2-101 | нд | 0 | нд | нд | нд | нд | нд | нд | 0 | нд | нд | нд | нд | нд | нд | 0 | нд | нд | нд | нд | нд | нд | 0 | нд | нд | нд | нд | нд | 0 | 0 | 0 | 0 | 0 | 0 | 0
1.2.1.1. | Тосно, РК сооружения КТП-31 в п. Ульяновка (12-1-21-0-01-04-2-102) | G_12-1-21-0-01-04-2-102 | нд | 0 | нд | нд | нд | нд | нд | нд | 0 | нд | нд | нд | нд | нд | нд | 0 | нд | нд | нд | нд | нд | нд | 0 | нд | нд | нд | нд | нд | 0 | 0 | 0 | 0 | 0 | 0 | 0
1.2.1.1. | Тосно, РК сооружения КТП-39 в п. Ульяновка (210000463) (12-1-21-0-01-04-2-103) | G_12-1-21-0-01-04-2-103 | нд | 0 | нд | нд | нд | нд | нд | нд | 0 | нд | нд | нд | нд | нд | нд | 0 | нд | нд | нд | нд | нд | нд | 0 | нд | нд | нд | нд | нд | 0 | 0 | 0 | 0 | 0 | 0 | 0
1.2.1.1. | Всев, РК Оборудования ТП-138, д. Новосаратовка ( инв. №040000308) (17-1-17-0-01-04-2-1262) | I_17-1-17-0-01-04-2-1262 | нд | 0 | 0 | нд | нд | нд | нд | нд | 0 | 0 | нд | нд | нд | нд | нд | 0 | 0 | нд | нд | нд | нд | нд | 0 | 0 | нд | нд | нд | нд | 0 | 0 | 0 | 0 | 0 | 0 | 0
1.2.1.1. | Тихв, РК оборудования ТП-62 (инв.№ 200000335), г. Тихвин ЛО (18-1-20-0-01-04-2-0214) | I_18-1-20-0-01-04-2-0214 | нд | 0.45569 | 0.4 | нд | нд | нд | нд | нд | 0 | 0 | нд | нд | нд | нд | нд | 0 | 0 | нд | нд | нд | нд | нд | 0 | 0 | нд | нд | нд | нд | 0 | 0.45569 | 0.4 | 0 | 0 | 0 | 0
1.2.1.1. | Гатч, РК оборудования ТП-73 инв. №100006619 в г. Гатчина (18-2-06-0-01-04-2-0265) | I_18-2-06-0-01-04-2-0265 | нд | 0 | 0 | нд | нд | нд | нд | нд | 0 | 0 | нд | нд | нд | нд | нд | 0 | 0 | нд | нд | нд | нд | нд | 0.85045 | 0 | нд | нд | нд | нд | 0 | 0.85045 | 0 | 0 | 0 | 0 | 0
1.2.1.1. | Гатч, РК оборудования ТП-55 инв. №100006686 в г. Гатчина (18-2-06-0-01-04-2-0263) | I_18-2-06-0-01-04-2-0263 | нд | 0 | 0 | нд | нд | нд | нд | нд | 0 | 0 | нд | нд | нд | нд | нд | 0 | 0 | нд | нд | нд | нд | нд | 0.85045 | 0 | нд | нд | нд | нд | 0 | 0.85045 | 0 | 0 | 0 | 0 | 0
1.2.1.1. | Гатч, РК оборудования ТП-144 инв. №100006656 г. Гатчина (18-2-06-0-01-04-2-0266) | I_18-2-06-0-01-04-2-0266 | нд | 0 | 0 | нд | нд | нд | нд | нд | 0 | 0 | нд | нд | нд | нд | нд | 0 | 0 | нд | нд | нд | нд | нд | 0.85259 | 0 | нд | нд | нд | нд | 0 | 0.85259 | 0 | 0 | 0 | 0 | 0
1.2.1.1. | Гатч, РК оборудования ТП-40 инв. №100006588 г. Гатчина (18-2-06-0-01-04-2-0262) | I_18-2-06-0-01-04-2-0262 | нд | 0 | 0 | нд | нд | нд | нд | нд | 0 | 0 | нд | нд | нд | нд | нд | 0 | 0 | нд | нд | нд | нд | нд | 0.85259 | 0 | нд | нд | нд | нд | 0 | 0.85259 | 0 | 0 | 0 | 0 | 0
1.2.1.1. | Гатч, РК оборудования РП-10 инв. №100006685 г. Гатчина (18-2-06-0-01-04-2-0245) | I_18-2-06-0-01-04-2-0245 | нд | 0 | 0 | нд | нд | нд | нд | нд | 0 | 0 | нд | нд | нд | нд | нд | 0 | 0 | нд | нд | нд | нд | нд | 1.658 | 0 | нд | нд | нд | нд | 0 | 1.658 | 0 | 0 | 0 | 0 | 0
1.2.1.1. | Гатч, РК обрудования ТП-60 инв. №100006607 в г. Гатчина (18-2-06-0-01-04-2-0264) | I_18-2-06-0-01-04-2-0264 | нд | 0 | 0 | нд | нд | нд | нд | нд | 0 | 0 | нд | нд | нд | нд | нд | 0 | 0 | нд | нд | нд | нд | нд | 0.86478 | 0 | нд | нд | нд | нд | 0 | 0.86478 | 0 | 0 | 0 | 0 | 0
1.2.1.1. | Тихв, РК оборудования ТП-24 (инв. №200000197) в г.Тихвин, ЛО (18-1-20-0-01-04-2-0215) | I_18-1-20-0-01-04-2-0215 | нд | 0.82365 | 0.8 | нд | нд | нд | нд | нд | 0 | 0 | нд | нд | нд | нд | нд | 0 | 0 | нд | нд | нд | нд | нд | 0 | 0 | нд | нд | нд | нд | 0 | 0.82365 | 0.8 | 0 | 0 | 0 | 0
1.2.1.1. | Гатч, РК арендованного оборудования ТП-15 в п. Сиверский (инв. №10006918) (18-2-06-0-01-04-2-0332) | I_18-2-06-0-01-04-2-0332 | нд | 0 | 0 | нд | нд | нд | нд | нд | 0 | 0 | нд | нд | нд | нд | нд | 0 | 0 | нд | нд | нд | нд | нд | 0.85259 | 0 | нд | нд | нд | нд | 0 | 0.85259 | 0 | 0 | 0 | 0 | 0
1.2.1.1. | Гатч, РК оборудования ТП-195 инв. №100006716 г. Гатчина (18-2-06-0-01-04-2-0269) | I_18-2-06-0-01-04-2-0269 | нд | 0 | 0 | нд | нд | нд | нд | нд | 0 | 0 | нд | нд | нд | нд | нд | 0 | 0 | нд | нд | нд | нд | нд | 0.85045 | 0 | нд | нд | нд | нд | 0 | 0.85045 | 0 | 0 | 0 | 0 | 0
1.2.1.1. | Гатч, РК оборудования ТП-161 инв. №100006681 г. Гатчина (18-2-06-0-01-04-2-0267) | I_18-2-06-0-01-04-2-0267 | нд | 0 | 0 | нд | нд | нд | нд | нд | 0 | 0 | нд | нд | нд | нд | нд | 0 | 0 | нд | нд | нд | нд | нд | 0.85259 | 0 | нд | нд | нд | нд | 0 | 0.85259 | 0 | 0 | 0 | 0 | 0
1.2.1.1. | Гатч, РК оборудования ТП-152 инв. №100006661 г. Гатчина (18-2-06-0-01-04-2-0268) | I_18-2-06-0-01-04-2-0268 | нд | 0 | 0 | нд | нд | нд | нд | нд | 0 | 0 | нд | нд | нд | нд | нд | 0 | 0 | нд | нд | нд | нд | нд | 0.85259 | 0 | нд | нд | нд | нд | 0 | 0.85259 | 0 | 0 | 0 | 0 | 0
1.2.1.1. | СосБ, РК оборудования ТП-7-6 (инв.40711535) г. Сосновый бор, ЛО (18-1-08-0-01-04-1-0404) | I_18-1-08-0-01-04-1-0404 | нд | 0 | 0 | нд | нд | нд | нд | нд | 0 | 0 | нд | нд | нд | нд | нд | 0 | 0 | нд | нд | нд | нд | нд | 0 | 0 | нд | нд | нд | нд | 0 | 0 | 0 | 0 | 0 | 0 | 0
1.2.1.1. | СосБ, РК оборудования ТП-14-2 (инв.№ 00407273) г. Сосновый Бор, ЛО (18-1-08-0-01-04-1-0403) | I_18-1-08-0-01-04-1-0403 | нд | 0 | 0 | нд | нд | нд | нд | нд | 0 | 0 | нд | нд | нд | нд | нд | 0 | 0 | нд | нд | нд | нд | нд | 0 | 0 | нд | нд | нд | нд | 0 | 0 | 0 | 0 | 0 | 0 | 0
1.2.1.1. | Подп, РК оборудования ТП-17 (инв.№ 150000134) (18-1-20-0-01-04-2-0032) | I_18-1-20-0-01-04-2-0032 | нд | 0 | 0 | нд | нд | нд | нд | нд | 0 | 0 | нд | нд | нд | нд | нд | 0.47029 | 0.5 | нд | нд | нд | нд | нд | 0 | 0 | нд | нд | нд | нд | 0 | 0.47029 | 0.5 | 0 | 0 | 0 | 0
1.2.1.1. | Подп, РК оборудования ТП-76 (инв.№ 150000325) (18-1-20-0-01-04-2-0031) | I_18-1-20-0-01-04-2-0031 | нд | 0 | 0 | нд | нд | нд | нд | нд | 0 | 0 | нд | нд | нд | нд | нд | 2.0054 | 0 | нд | нд | нд | нд | нд | 0 | 0 | нд | нд | нд | нд | 0 | 2.0054 | 0 | 0 | 0 | 0 | 0
1.2.1.1. | Кириш, РК силового оборудования ТП-11 (18-1-20-0-01-04-2-0255) | I_18-1-20-0-01-04-2-0255 | нд | 0 | 0 | нд | нд | нд | нд | нд | 0 | 0 | нд | нд | нд | нд | нд | 1.9097 | 0 | нд | нд | нд | нд | нд | 0 | 0 | нд | нд | нд | нд | 0 | 1.9097 | 0 | 0 | 0 | 0 | 0
1.2.1.1. | Выб, РК Оборудование ТП-6 г. Приморск (инв. № 050002908) (18-1-05-0-01-04-2-0082) | I_18-1-05-0-01-04-2-0082 | нд | 0 | 0 | нд | нд | нд | нд | нд | 0 | 0 | нд | нд | нд | нд | нд | 1.5174 | 0 | нд | нд | нд | нд | нд | 0 | 0 | нд | нд | нд | нд | 0 | 1.5174 | 0 | 0 | 0 | 0 | 0
1.2.1.1. | Выб, РК Оборудование ТП-104 в г. Выборг ЛО (инв. № 050001375) (18-1-05-0-01-04-2-0036) | I_18-1-05-0-01-04-2-0036 | нд | 0 | 0 | нд | нд | нд | нд | нд | 0 | 0 | нд | нд | нд | нд | нд | 0.3086 | 0 | нд | нд | нд | нд | нд | 0 | 0 | нд | нд | нд | нд | 0 | 0.3086 | 0 | 0 | 0 | 0 | 0
1.2.1.1. | Киров, РК оборудования ТП-549 (инв. № 000001186) (17-1-10-0-08-04-2-0341) | H_17-1-10-0-08-04-2-0341 | нд | 0 | 0 | нд | нд | нд | нд | нд | 0 | 0 | нд | нд | нд | нд | нд | 2.2766 | 0 | нд | нд | нд | нд | нд | 0 | 0 | нд | нд | нд | нд | 0 | 2.2766 | 0 | 0 | 0 | 0 | 0
1.2.1.1. | Кириши, РК силового оборудования ТП-19 в г.Кириши, ЛО (18-1-20-0-01-04-2-0256) | I_18-1-20-0-01-04-2-0256 | нд | 0 | 0 | нд | нд | нд | нд | нд | 0 | 0 | нд | нд | нд | нд | нд | 2.4726 | 0 | нд | нд | нд | нд | нд | 0 | 0 | нд | нд | нд | нд | 0 | 2.4726 | 0 | 0 | 0 | 0 | 0
1.2.1.1. | Киров, РК оборудования ТП-547 (инв. № 000001185) (17-1-10-0-01-04-2-0194) | H_17-1-10-0-01-04-2-0194 | нд | 0 | 0 | нд | нд | нд | нд | нд | 0 | 0 | нд | нд | нд | нд | нд | 0.73383 | 0 | нд | нд | нд | нд | нд | 0 | 0 | нд | нд | нд | нд | 0 | 0.73383 | 0 | 0 | 0 | 0 | 0
1.2.1.1. | Волх, РК РУ-10 кВ ТП-17, Волхов (инв.№ 030000455) (18-1-20-0-01-04-2-0303) | I_18-1-20-0-01-04-2-0303 | нд | 0 | 0 | нд | нд | нд | нд | нд | 0 | 0 | нд | нд | нд | нд | нд | 0.86282 | 0 | нд | нд | нд | нд | нд | 0 | 0 | нд | нд | нд | нд | 0 | 0.86282 | 0 | 0 | 0 | 0 | 0
1.2.1.1. | Волх, РК РУ-10 кВ ТП-187, Волхов (инв.№ 030000260) (18-1-20-0-01-04-2-0302) | I_18-1-20-0-01-04-2-0302 | нд | 0 | 0 | нд | нд | нд | нд | нд | 0 | 0 | нд | нд | нд | нд | нд | 0.86282 | 0 | нд | нд | нд | нд | нд | 0 | 0 | нд | нд | нд | нд | 0 | 0.86282 | 0 | 0 | 0 | 0 | 0
1.2.1.1. | Волх, РК РУ-10 кВ ТП-181, Волхов (инв.№ 030000254) (18-1-20-0-01-04-2-0301) | I_18-1-20-0-01-04-2-0301 | нд | 0 | 0 | нд | нд | нд | нд | нд | 0 | 0 | нд | нд | нд | нд | нд | 0.86282 | 0 | нд | нд | нд | нд | нд | 0 | 0 | нд | нд | нд | нд | 0 | 0.86282 | 0 | 0 | 0 | 0 | 0
1.2.1.1. | Волх, РК РУ-10 кВ ТП-135, Волхов (инв.№030000219) (18-1-20-0-01-04-2-0300) | I_18-1-20-0-01-04-2-0300 | нд | 0 | 0 | нд | нд | нд | нд | нд | 0 | 0 | нд | нд | нд | нд | нд | 0.86282 | 0 | нд | нд | нд | нд | нд | 0 | 0 | нд | нд | нд | нд | 0 | 0.86282 | 0 | 0 | 0 | 0 | 0
1.2.1.1. | Реконструкция ТП-9К п. Кузьмоловский, Всеволожский р-н, ЛО | I_18-1-17-0-01-04-2-1019 | нд | 0 | 0 | нд | нд | нд | нд | нд | 0 | 0 | нд | нд | нд | нд | нд | 0 | 0 | нд | нд | нд | нд | нд | 0 | 0 | нд | нд | нд | нд | 0 | 0 | 0 | 0 | 0 | 0 | 0
1.2.1.1. | Реконструкция ТП-6К п. Кузьмоловский, Всеволожский р-н, ЛО | I_18-1-17-0-01-04-2-0023 | нд | 0 | 0 | нд | нд | нд | нд | нд | 0 | 0 | нд | нд | нд | нд | нд | 0 | 0 | нд | нд | нд | нд | нд | 0 | 0 | нд | нд | нд | нд | 0 | 0 | 0 | 0 | 0 | 0 | 0
1.2.1.1. | Реконструкция ТП-14К п. Кузьмоловский, Всеволожский р-н, ЛО | I_18-1-17-0-01-04-2-1020 | нд | 0 | 0 | нд | нд | нд | нд | нд | 0 | 0 | нд | нд | нд | нд | нд | 0 | 0 | нд | нд | нд | нд | нд | 0 | 0 | нд | нд | нд | нд | 0 | 0 | 0 | 0 | 0 | 0 | 0
1.2.1.1. | Волх, РК ТП-40 КНС в г. Волхов ЛО (инв. № 030000281) (17-1-20-0-01-04-2-0332) | H_17-1-20-0-01-04-2-0332 | нд | 0 | 0 | нд | нд | нд | нд | нд | 0 | 0 | нд | нд | нд | нд | нд | 0 | 0 | нд | нд | нд | нд | нд | 0 | 0 | нд | нд | нд | нд | 0 | 0 | 0 | 0 | 0 | 0 | 0
1.2.1.1. | Выб, РК "Оборудование ТП-24, ул. Димитрова, д.3а, г. Выборг, ЛО" (инв.№ 050000786) (17-1-05-0-01-04-2-0388) | H_17-1-05-0-01-04-2-0388 | нд | 0 | 0 | нд | нд | нд | нд | нд | 0 | 0 | нд | нд | нд | нд | нд | 0 | 0 | нд | нд | нд | нд | нд | 0 | 0 | нд | нд | нд | нд | 0 | 0 | 0 | 0 | 0 | 0 | 0
1.2.1.1. | Кинг, РК оборудования ТП-19 (инв. № 080001040) (17-1-08-0-01-04-1-0389) | H_17-1-08-0-01-04-1-0389 | нд | 0 | 0 | нд | нд | нд | нд | нд | 0 | 0 | нд | нд | нд | нд | нд | 0 | 0 | нд | нд | нд | нд | нд | 0 | 0 | нд | нд | нд | нд | 0 | 0 | 0 | 0 | 0 | 0 | 0
1.2.1.1. | Гатч, РК силового оборудования ТП-12 г. Коммунар (15-1-06-0-01-04-2-0630) | G_15-1-06-0-01-04-2-0630 | нд | 0 | 0 | нд | нд | нд | нд | нд | 0 | 0 | нд | нд | нд | нд | нд | 0 | 0 | нд | нд | нд | нд | нд | 0 | 0 | нд | нд | нд | нд | 0 | 0 | 0 | 0 | 0 | 0 | 0
1.2.1.1. | Кириш, РК трансформаторной подстанции ТП-5Н (инв.№090000169) (14-1-09-0-01-04-2-050) | G_14-1-09-0-01-04-2-050 | нд | 0 | 0 | нд | нд | нд | нд | нд | 0 | 0 | нд | нд | нд | нд | нд | 0 | 0 | нд | нд | нд | нд | нд | 0 | 0 | нд | нд | нд | нд | 0 | 0 | 0 | 0 | 0 | 0 | 0
1.2.1.1. | Киров, РК ТП-416 в п. Павлово Кировского района ЛО (инв. №000001068) (16-1-10-0-01-04-2-0218) | G_16-1-10-0-01-04-2-0218 | нд | 0 | 0 | нд | нд | нд | нд | нд | 0 | 0 | нд | нд | нд | нд | нд | 0 | 0 | нд | нд | нд | нд | нд | 0 | 0 | нд | нд | нд | нд | 0 | 0 | 0 | 0 | 0 | 0 | 0
1.2.1.1. | Тосно, РК оборудования ТП-23 в п. Ульяновка (12-1-21-0-01-04-2-104) | G_12-1-21-0-01-04-2-104 | нд | 0 | 0 | нд | нд | нд | нд | нд | 0 | 0 | нд | нд | нд | нд | нд | 0 | 0 | нд | нд | нд | нд | нд | 0 | 0 | нд | нд | нд | нд | 0 | 0 | 0 | 0 | 0 | 0 | 0
1.2.1.1. | Киров, РК строительной части ТП-534 в г. Отрадное Кировского района ЛО (инв. №000001014) (15-1-10-0-01-04-2-0597) | G_15-1-10-0-01-04-2-0597 | нд | 0 | 0 | нд | нд | нд | нд | нд | 0 | 0 | нд | нд | нд | нд | нд | 0 | 0 | нд | нд | нд | нд | нд | 0 | 0 | нд | нд | нд | нд | 0 | 0 | 0 | 0 | 0 | 0 | 0
1.2.1.1. | Мероприятия по техническому перевооружению и реконструкции 2017-2019 гг. (за счет амортизации) | H_Технический_1 | нд | 0 | нд | нд | нд | нд | нд | нд | 0 | нд | нд | нд | нд | нд | нд | 0 | нд | нд | нд | нд | нд | нд | 0 | нд | нд | нд | нд | нд | 0 | 0 | 0 | 0 | 0 | 0 | 0
1.2.1.2 | Модернизация, техническое перевооружение трансформаторных и иных подстанций, распределительных пунктов, всего, в том числе: |  | 0 | 0 | 0 | 0 | 0 | 0 | 0 | 0 | 0 | 0 | 0 | 0 | 0 | 0 | 0 | 0 | 0 | 0 | 0 | 0 | 0 | 0 | 0 | 0 | 0 | 0 | 0 | 0 | 0 | 0 | 0 | 0 | 0 | 0 | 0
1.2.2 | Реконструкция, модернизация, техническое перевооружение линий электропередачи, всего, в том числе: |  | 0 | 83.5961 | 0 | 0 | 13.171 | 0 | 0 | 0 | 0 | 0 | 0 | 0 | 0 | 0 | 0 | 64.3122 | 0 | 0 | 14.543 | 0 | 0 | 0 | 19.1338 | 0 | 0 | 3.656 | 0 | 0 | 0 | 167.0421 | 0 | 0 | 31.37 | 0 | 0
1.2.2.1 | Реконструкция линий электропередачи, всего, в том числе: |  | 0 | 83.5961 | 0 | 0 | 13.171 | 0 | 0 | 0 | 0 | 0 | 0 | 0 | 0 | 0 | 0 | 64.3122 | 0 | 0 | 14.543 | 0 | 0 | 0 | 19.1338 | 0 | 0 | 3.656 | 0 | 0 | 0 | 167.0421 | 0 | 0 | 31.37 | 0 | 0
1.2.2.1. | Волх, РК ВЛ-0,4 кВ от ТП-45 фид. «Уют, рынок, Советская» в г. Волхов ЛО (инв. № 030000635) (16-1-03-0-01-04-2-0203) | G_16-1-03-0-01-04-2-0203 | нд | 0 | нд | нд | 0 | нд | нд | нд | 0 | нд | нд | 0 | нд | нд | нд | 0 | нд | нд | 0 | нд | нд | нд | 0 | нд | нд | 0 | нд | нд | 0 | 0 | 0 | 0 | 0 | 0 | 0
1.2.2.1. | Волх, РК ВЛ-0,4кВ от ТП-144 фид. "Пестеля, Транспортная" (15-1-03-0-02-04-1-0063) | G_15-1-03-0-02-04-1-0063 | нд | 0 | нд | нд | 0 | нд | нд | нд | 0 | нд | нд | 0 | нд | нд | нд | 0 | нд | нд | 0 | нд | нд | нд | 0 | нд | нд | 0 | нд | нд | 0 | 0 | 0 | 0 | 0 | 0 | 0
1.2.2.1. | Волх, РК ВЛ-0,4кВ РП-1 "фид. Лазо, Боровая" (14-1-03-0-01-04-1-003) | G_14-1-03-0-01-04-1-003 | нд | 0 | нд | нд | 0 | нд | нд | нд | 0 | нд | нд | 0 | нд | нд | нд | 0 | нд | нд | 0 | нд | нд | нд | 0 | нд | нд | 0 | нд | нд | 0 | 0 | 0 | 0 | 0 | 0 | 0
1.2.2.1. | Тихв, РК ВЛ-0,4кВ от ТП№27 (инв.№200000203) (13-1-20-0-01-04-2-187) | G_13-1-20-0-01-04-2-187 | нд | 0 | нд | нд | 0 | нд | нд | нд | 0 | нд | нд | 0 | нд | нд | нд | 0 | нд | нд | 0 | нд | нд | нд | 0 | нд | нд | 0 | нд | нд | 0 | 0 | 0 | 0 | 0 | 0 | 0
1.2.2.1. | Тихв, РК ВЛ-0,4кВ от ТП№62 (инв. №200000333) (13-1-20-0-01-04-2-188) | G_13-1-20-0-01-04-2-188 | нд | 0 | нд | нд | 0 | нд | нд | нд | 0 | нд | нд | 0 | нд | нд | нд | 0 | нд | нд | 0 | нд | нд | нд | 0 | нд | нд | 0 | нд | нд | 0 | 0 | 0 | 0 | 0 | 0 | 0
1.2.2.1. | Выб, РК ЛЭП-0,4 кВ от ТП-19 на ул. Кирова в г. Светогорск Выборгского района ЛО (инв. № 050003214) (15-1-05-0-02-04-2-0066) | G_15-1-05-0-02-04-2-0066 | нд | 0 | нд | нд | 0 | нд | нд | нд | 0 | нд | нд | 0 | нд | нд | нд | 0 | нд | нд | 0 | нд | нд | нд | 0 | нд | нд | 0 | нд | нд | 0 | 0 | 0 | 0 | 0 | 0 | 0
1.2.2.1. | Кинг, РК ВЛ-0,4 кВ ул. Жукова в г. Кингисепп ЛО (инв. № 080000247) (15-1-08-0-02-04-1-0070) | G_15-1-08-0-02-04-1-0070 | нд | 0 | нд | нд | 0 | нд | нд | нд | 0 | нд | нд | 0 | нд | нд | нд | 0 | нд | нд | 0 | нд | нд | нд | 0 | нд | нд | 0 | нд | нд | 0 | 0 | 0 | 0 | 0 | 0 | 0
1.2.2.1. | Кинг, РК ВЛ-0,4 кВ от ТП-22 в г. Сланцы ЛО (инв. №180000164) (15-1-08-0-02-04-1-0075) | G_15-1-08-0-02-04-1-0075 | нд | 0 | нд | нд | 0 | нд | нд | нд | 0 | нд | нд | 0 | нд | нд | нд | 0 | нд | нд | 0 | нд | нд | нд | 0 | нд | нд | 0 | нд | нд | 0 | 0 | 0 | 0 | 0 | 0 | 0
1.2.2.1. | Кинг, РК ВЛ-0,4 кВ ул. Дорожников в г. Кингисепп ЛО (инв. № 080000245) (15-1-08-0-02-04-1-0071) | G_15-1-08-0-02-04-1-0071 | нд | 0 | нд | нд | 0 | нд | нд | нд | 0 | нд | нд | 0 | нд | нд | нд | 0 | нд | нд | 0 | нд | нд | нд | 0 | нд | нд | 0 | нд | нд | 0 | 0 | 0 | 0 | 0 | 0 | 0
1.2.2.1. | Кинг, РК ВЛ-0,4 кВ ул. Заречная, ул. Партизанская, ул. Лесная в г. Кингисепп ЛО (инв. № 080000246) (16-1-08-0-01-04-1-0072) | G_16-1-08-0-01-04-1-0072 | нд | 0 | нд | нд | 0 | нд | нд | нд | 0 | нд | нд | 0 | нд | нд | нд | 0 | нд | нд | 0 | нд | нд | нд | 0 | нд | нд | 0 | нд | нд | 0 | 0 | 0 | 0 | 0 | 0 | 0
1.2.2.1. | Кинг, РК ВЛ-0,4 кВ ул. Псковская, ул. Садовая в г. Ивангород Кингисеппского района ЛО (инв. №070000167) (16-1-08-0-01-04-1-0073) | G_16-1-08-0-01-04-1-0073 | нд | 0 | нд | нд | 0 | нд | нд | нд | 0 | нд | нд | 0 | нд | нд | нд | 0 | нд | нд | 0 | нд | нд | нд | 0 | нд | нд | 0 | нд | нд | 0 | 0 | 0 | 0 | 0 | 0 | 0
1.2.2.1. | Кинг, РК ВЛ-0,4 кВ ул. Текстильщиков в г. Ивангород Кингисеппского района ЛО (инв. № 070000169) (15-1-08-0-02-04-1-0072) | G_15-1-08-0-02-04-1-0072 | нд | 0 | нд | нд | 0 | нд | нд | нд | 0 | нд | нд | 0 | нд | нд | нд | 0 | нд | нд | 0 | нд | нд | нд | 0 | нд | нд | 0 | нд | нд | 0 | 0 | 0 | 0 | 0 | 0 | 0
1.2.2.1. | Кинг, РК ВЛ-0,4 кВ ул. Фабричная в г. Кингисепп ЛО (инв. № 080000264) (15-1-08-0-02-04-1-0069) | G_15-1-08-0-02-04-1-0069 | нд | 0 | нд | нд | 0 | нд | нд | нд | 0 | нд | нд | 0 | нд | нд | нд | 0 | нд | нд | 0 | нд | нд | нд | 0 | нд | нд | 0 | нд | нд | 0 | 0 | 0 | 0 | 0 | 0 | 0
1.2.2.1. | Кинг, РК ВЛ-0,4кВ от ГКТПн-40Б в г.Сланцы ЛО (инв. №180000152) (15-1-08-0-02-04-1-0556) | G_15-1-08-0-02-04-1-0556 | нд | 0 | нд | нд | 0 | нд | нд | нд | 0 | нд | нд | 0 | нд | нд | нд | 0 | нд | нд | 0 | нд | нд | нд | 0 | нд | нд | 0 | нд | нд | 0 | 0 | 0 | 0 | 0 | 0 | 0
1.2.2.1. | Киров, РК ВЛ-0,4 кВ от КТП-25 в п. Мга Кировского района ЛО (инв. № 000000718) (16-1-10-0-01-04-2-0207) | G_16-1-10-0-01-04-2-0207 | нд | 0 | нд | нд | 0 | нд | нд | нд | 0 | нд | нд | 0 | нд | нд | нд | 0 | нд | нд | 0 | нд | нд | нд | 0 | нд | нд | 0 | нд | нд | 0 | 0 | 0 | 0 | 0 | 0 | 0
1.2.2.1. | Киров, РК ВЛ-0,4 кВ от КТП-70 в г. Тосно ЛО (инв. №210000328) (16-1-10-0-01-04-2-0301) | G_16-1-10-0-01-04-2-0301 | нд | 0 | нд | нд | 0 | нд | нд | нд | 0 | нд | нд | 0 | нд | нд | нд | 0 | нд | нд | 0 | нд | нд | нд | 0 | нд | нд | 0 | нд | нд | 0 | 0 | 0 | 0 | 0 | 0 | 0
1.2.2.1. | Киров, РК ВЛ-0,4 кВ от КТПн-701 в п. Назия Кировского района ЛО (инв. № 000000712) (15-1-10-0-02-04-2-0077) | G_15-1-10-0-02-04-2-0077 | нд | 0 | нд | нд | 0 | нд | нд | нд | 0 | нд | нд | 0 | нд | нд | нд | 0 | нд | нд | 0 | нд | нд | нд | 0 | нд | нд | 0 | нд | нд | 0 | 0 | 0 | 0 | 0 | 0 | 0
1.2.2.1. | Киров, РК ВЛ-0,4 кВ от ТП-118 в г. Кировск ЛО (инв. № 000000732) (15-1-10-0-02-04-2-0078) | G_15-1-10-0-02-04-2-0078 | нд | 0 | нд | нд | 0 | нд | нд | нд | 0 | нд | нд | 0 | нд | нд | нд | 0 | нд | нд | 0 | нд | нд | нд | 0 | нд | нд | 0 | нд | нд | 0 | 0 | 0 | 0 | 0 | 0 | 0
1.2.2.1. | Киров, РК ВЛ-0,4 кВ от ТП-146 в г. Кировск ЛО (инв. № 000000740) (16-1-10-0-01-04-2-0208) | G_16-1-10-0-01-04-2-0208 | нд | 0 | нд | нд | 0 | нд | нд | нд | 0 | нд | нд | 0 | нд | нд | нд | 0 | нд | нд | 0 | нд | нд | нд | 0 | нд | нд | 0 | нд | нд | 0 | 0 | 0 | 0 | 0 | 0 | 0
1.2.2.1. | Луга, РК ВЛ-0,4 кВ от ТП 81 в г. Луга ЛО (инв. №000001997) (15-1-13-0-02-04-2-0079) | G_15-1-13-0-02-04-2-0079 | нд | 0 | нд | нд | 0 | нд | нд | нд | 0 | нд | нд | 0 | нд | нд | нд | 0 | нд | нд | 0 | нд | нд | нд | 0 | нд | нд | 0 | нд | нд | 0 | 0 | 0 | 0 | 0 | 0 | 0
1.2.2.1. | Подп, РК ВЛ-0,4 кВ от ГКТП-45 (13-1-15-0-01-04-2-053) | G_13-1-15-0-01-04-2-053 | нд | 0 | нд | нд | 0 | нд | нд | нд | 0 | нд | нд | 0 | нд | нд | нд | 0 | нд | нд | 0 | нд | нд | нд | 0 | нд | нд | 0 | нд | нд | 0 | 0 | 0 | 0 | 0 | 0 | 0
1.2.2.1. | Подп, РК ВЛ-0,4 кВ от ТП-3-18 в г. Подпорожье ЛО (15-1-15-0-02-04-1-0081) | G_15-1-15-0-02-04-1-0081 | нд | 0 | нд | нд | 0 | нд | нд | нд | 0 | нд | нд | 0 | нд | нд | нд | 0 | нд | нд | 0 | нд | нд | нд | 0 | нд | нд | 0 | нд | нд | 0 | 0 | 0 | 0 | 0 | 0 | 0
1.2.2.1. | Тосно, РК ВЛ-0,4 кВ от КТП-18 в п. Ульяновка Тосненского района ЛО (инв. № 210000426) (15-1-21-0-02-04-2-0083) | G_15-1-21-0-02-04-2-0083 | нд | 0 | нд | нд | 0 | нд | нд | нд | 0 | нд | нд | 0 | нд | нд | нд | 0 | нд | нд | 0 | нд | нд | нд | 0 | нд | нд | 0 | нд | нд | 0 | 0 | 0 | 0 | 0 | 0 | 0
1.2.2.1. | Тосно, РК ВЛ-0,4 кВ от КТП-3 в г.Тосно (инв.№ 210000181) (14-1-21-0-01-04-2-044) | G_14-1-21-0-01-04-2-044 | нд | 0 | нд | нд | 0 | нд | нд | нд | 0 | нд | нд | 0 | нд | нд | нд | 0 | нд | нд | 0 | нд | нд | нд | 0 | нд | нд | 0 | нд | нд | 0 | 0 | 0 | 0 | 0 | 0 | 0
1.2.2.1. | Тосно, РК ВЛ-0,4 кВ от КТП-3 в п. Ульяновка Тосненского района ЛО (инв. № 210000383) (15-1-21-0-02-04-2-0084) | G_15-1-21-0-02-04-2-0084 | нд | 0 | нд | нд | 0 | нд | нд | нд | 0 | нд | нд | 0 | нд | нд | нд | 0 | нд | нд | 0 | нд | нд | нд | 0 | нд | нд | 0 | нд | нд | 0 | 0 | 0 | 0 | 0 | 0 | 0
1.2.2.1. | Тосно, РК ВЛ-0,4 кВ от КТП-34 п. Гладкое Тосненского р-на ЛО (инв. №210000638) (14-1-21-0-01-04-2-045) | G_14-1-21-0-01-04-2-045 | нд | 0 | нд | нд | 0 | нд | нд | нд | 0 | нд | нд | 0 | нд | нд | нд | 0 | нд | нд | 0 | нд | нд | нд | 0 | нд | нд | 0 | нд | нд | 0 | 0 | 0 | 0 | 0 | 0 | 0
1.2.2.1. | Тосно, РК ВЛ-0.4 кВ от ТП-28 г.Никольское д. Гладкое (13-1-21-0-01-04-2-043) | G_13-1-21-0-01-04-2-043 | нд | 0 | нд | нд | 0 | нд | нд | нд | 0 | нд | нд | 0 | нд | нд | нд | 0 | нд | нд | 0 | нд | нд | нд | 0 | нд | нд | 0 | нд | нд | 0 | 0 | 0 | 0 | 0 | 0 | 0
1.2.2.1. | Тосно, РК ВЛ-0.4 кВ от ТП-38 (13-1-21-0-01-04-2-042) | G_13-1-21-0-01-04-2-042 | нд | 0 | нд | нд | 0 | нд | нд | нд | 0 | нд | нд | 0 | нд | нд | нд | 0 | нд | нд | 0 | нд | нд | нд | 0 | нд | нд | 0 | нд | нд | 0 | 0 | 0 | 0 | 0 | 0 | 0
1.2.2.1. | Всев, РК ЛЭП 6 кВт от ТП-17 до ТП-29 (инв.№ 000000129) (13-1-04-0-01-04-2-133) | G_13-1-04-0-01-04-2-133 | нд | 0 | нд | нд | 0 | нд | нд | нд | 0 | нд | нд | 0 | нд | нд | нд | 0 | нд | нд | 0 | нд | нд | нд | 0 | нд | нд | 0 | нд | нд | 0 | 0 | 0 | 0 | 0 | 0 | 0
1.2.2.1. | Кинг, РК ВЛ-6кВ от РТП-14 фид. 14-10 в г. Сланцы ЛО (инв. №180000213) (16-1-08-0-01-04-2-0201) | G_16-1-08-0-01-04-2-0201 | нд | 0 | нд | нд | 0 | нд | нд | нд | 0 | нд | нд | 0 | нд | нд | нд | 0 | нд | нд | 0 | нд | нд | нд | 0 | нд | нд | 0 | нд | нд | 0 | 0 | 0 | 0 | 0 | 0 | 0
1.2.2.1. | Киров, РК ВЛ-10кВ Ф 730-10 частный сектор г. Отрадное Кировского р-на ЛО (13-1-10-0-01-04-2-098) | G_13-1-10-0-01-04-2-098 | нд | 0 | нд | нд | 0 | нд | нд | нд | 0 | нд | нд | 0 | нд | нд | нд | 0 | нд | нд | 0 | нд | нд | нд | 0 | нд | нд | 0 | нд | нд | 0 | 0 | 0 | 0 | 0 | 0 | 0
1.2.2.1. | Киров, РК ВЛ-6 кВ от ТП-20 до КТП-17 в п. Мга Кировского района ЛО (инв. № 000000822) (16-1-10-0-01-04-2-0210) | G_16-1-10-0-01-04-2-0210 | нд | 0 | нд | нд | 0 | нд | нд | нд | 0 | нд | нд | 0 | нд | нд | нд | 0 | нд | нд | 0 | нд | нд | нд | 0 | нд | нд | 0 | нд | нд | 0 | 0 | 0 | 0 | 0 | 0 | 0
1.2.2.1. | СосБ, РК ВЛ-10 кВ от ПС-189 ф. 9-09 в г. Волосово ЛО (инв. № 000001471) (15-1-19-0-02-04-2-0082) | G_15-1-19-0-02-04-2-0082 | нд | 0 | нд | нд | 0 | нд | нд | нд | 0 | нд | нд | 0 | нд | нд | нд | 0 | нд | нд | 0 | нд | нд | нд | 0 | нд | нд | 0 | нд | нд | 0 | 0 | 0 | 0 | 0 | 0 | 0
1.2.2.1. | Кинг, РК ВЛ и КЛ-0,4 кВ от ТП-15(ВЛ) в г. Сланцы ЛО (инв. №180000172) (15-1-08-0-02-04-1-0074) | G_15-1-08-0-02-04-1-0074 | нд | 0 | нд | нд | 0 | нд | нд | нд | 0 | нд | нд | 0 | нд | нд | нд | 0 | нд | нд | 0 | нд | нд | нд | 0 | нд | нд | 0 | нд | нд | 0 | 0 | 0 | 0 | 0 | 0 | 0
1.2.2.1. | ЛодП, РК КЛ 0,4 кВ к ТП-68 на ул. Гагарина, 7 в г.Лодейное Поле ЛО (15-1-12-0-02-04-1-0184) | H_15-1-12-0-02-04-1-0184 | нд | 0 | нд | нд | 0 | нд | нд | нд | 0 | нд | нд | 0 | нд | нд | нд | 0 | нд | нд | 0 | нд | нд | нд | 0 | нд | нд | 0 | нд | нд | 0 | 0 | 0 | 0 | 0 | 0 | 0
1.2.2.1. | Кинг, РК КЛ-10 кВ ф. 17-03 - ТП-29 в г. Кингисепп ЛО (инв. № 080000432) (15-1-08-0-02-04-1-0073) | G_15-1-08-0-02-04-1-0073 | нд | 0 | нд | нд | 0 | нд | нд | нд | 0 | нд | нд | 0 | нд | нд | нд | 0 | нд | нд | 0 | нд | нд | нд | 0 | нд | нд | 0 | нд | нд | 0 | 0 | 0 | 0 | 0 | 0 | 0
1.2.2.1. | ЛодП, РК КЛ 10 кВ от ПС-266 до РП-3 ф.266-03 г. Лодейное Поле (инв. №120000265) (14-1-12-0-01-04-2-070) | G_14-1-12-0-01-04-2-070 | нд | 0 | нд | нд | 0 | нд | нд | нд | 0 | нд | нд | 0 | нд | нд | нд | 0 | нд | нд | 0 | нд | нд | нд | 0 | нд | нд | 0 | нд | нд | 0 | 0 | 0 | 0 | 0 | 0 | 0
1.2.2.1. | Подп, РК КЛ-6 кВ фид. 201-15 от ТП-17 до ТП-90 в г. Подпорожье (инв. №150000154) (14-1-15-0-01-04-2-090) | G_14-1-15-0-01-04-2-090 | нд | 0 | нд | нд | 0 | нд | нд | нд | 0 | нд | нд | 0 | нд | нд | нд | 0 | нд | нд | 0 | нд | нд | нд | 0 | нд | нд | 0 | нд | нд | 0 | 0 | 0 | 0 | 0 | 0 | 0
1.2.2.1. | Подп, РК КЛ-6 кВ фид. 201-15 от ТП-90 до ТП-95 в г. Подпорожье ЛО (15-1-15-0-01-04-2-0155) | G_15-1-15-0-01-04-2-0155 | нд | 0 | нд | нд | 0 | нд | нд | нд | 0 | нд | нд | 0 | нд | нд | нд | 0 | нд | нд | 0 | нд | нд | нд | 0 | нд | нд | 0 | нд | нд | 0 | 0 | 0 | 0 | 0 | 0 | 0
1.2.2.1. | Волх, РК ВЛ-0,4 кВ от ТП-40 (инв № 030000340) в г. Волхов ЛО (13-1-03-0-01-04-2-067) | G_13-1-03-0-01-04-2-067 | нд | 0 | нд | нд | 0 | нд | нд | нд | 0 | нд | нд | 0 | нд | нд | нд | 0 | нд | нд | 0 | нд | нд | нд | 0 | нд | нд | 0 | нд | нд | 0 | 0 | 0 | 0 | 0 | 0 | 0
1.2.2.1. | Волх, РК ВЛ-0,4 кВ ТП-175 фид. ул. Лукьянова в г. Волхов ЛО (инв.№030000385) (13-1-03-0-01-04-2-068) | G_13-1-03-0-01-04-2-068 | нд | 0 | нд | нд | 0 | нд | нд | нд | 0 | нд | нд | 0 | нд | нд | нд | 0 | нд | нд | 0 | нд | нд | нд | 0 | нд | нд | 0 | нд | нд | 0 | 0 | 0 | 0 | 0 | 0 | 0
1.2.2.1. | Тихв, РК ВЛ-0,4 кВ от ТП-30 в г. Тихвин ЛО (инв. №200000212) (15-1-20-0-01-04-2-0171) | G_15-1-20-0-01-04-2-0171 | нд | 0 | нд | нд | 0 | нд | нд | нд | 0 | нд | нд | 0 | нд | нд | нд | 0 | нд | нд | 0 | нд | нд | нд | 0 | нд | нд | 0 | нд | нд | 0 | 0 | 0 | 0 | 0 | 0 | 0
1.2.2.1. | Тихв, РК ВЛ-0,4кВ от ТП№100 в г.Тихвин (12-1-20-0-01-04-2-072) | G_12-1-20-0-01-04-2-072 | нд | 0 | нд | нд | 0 | нд | нд | нд | 0 | нд | нд | 0 | нд | нд | нд | 0 | нд | нд | 0 | нд | нд | нд | 0 | нд | нд | 0 | нд | нд | 0 | 0 | 0 | 0 | 0 | 0 | 0
1.2.2.1. | Выб, РК ВЛ-0,4 кВ от ТП-38 до вновь установленной СТП на 100 кВА по ул. Орудийная-ул. 2-я Бригадная" (инв № 300059) (13-2-05-0-01-04-2-170) | G_13-2-05-0-01-04-2-170 | нд | 0 | нд | нд | 0 | нд | нд | нд | 0 | нд | нд | 0 | нд | нд | нд | 0 | нд | нд | 0 | нд | нд | нд | 0 | нд | нд | 0 | нд | нд | 0 | 0 | 0 | 0 | 0 | 0 | 0
1.2.2.1. | Выб, РК ЛЭП-0,4 кВ от ТП-77 по ул. Шестакова в г. Выборг (инв. № 300028) (13-2-05-0-01-04-2-161) | G_13-2-05-0-01-04-2-161 | нд | 0 | нд | нд | 0 | нд | нд | нд | 0 | нд | нд | 0 | нд | нд | нд | 0 | нд | нд | 0 | нд | нд | нд | 0 | нд | нд | 0 | нд | нд | 0 | 0 | 0 | 0 | 0 | 0 | 0
1.2.2.1. | Гатч, РК ВЛ-0,4 кВ от ТП-18 по ул. Мичурина в п. Вырица Гатчинского района ЛО (инв. № 100001351) (16-1-06-0-01-04-2-0198) | G_16-1-06-0-01-04-2-0198 | нд | 0 | нд | нд | 0 | нд | нд | нд | 0 | нд | нд | 0 | нд | нд | нд | 0 | нд | нд | 0 | нд | нд | нд | 0 | нд | нд | 0 | нд | нд | 0 | 0 | 0 | 0 | 0 | 0 | 0
1.2.2.1. | Гатч, РК ВЛ-0,4 кВ от ТП-27 по ул. Софийская в п. Вырица Гатчинского района ЛО (инв. №100001354) (16-1-06-0-01-04-2-0196) | G_16-1-06-0-01-04-2-0196 | нд | 0 | нд | нд | 0 | нд | нд | нд | 0 | нд | нд | 0 | нд | нд | нд | 0 | нд | нд | 0 | нд | нд | нд | 0 | нд | нд | 0 | нд | нд | 0 | 0 | 0 | 0 | 0 | 0 | 0
1.2.2.1. | Гатч, РК ВЛ-0,4кВ от ТП-15 по ул. Ленина, ул. Еленинская, пр. Щеголевский п. Вырица (15-1-06-0-01-04-2-0624) | G_15-1-06-0-01-04-2-0624 | нд | 0 | нд | нд | 0 | нд | нд | нд | 0 | нд | нд | 0 | нд | нд | нд | 0 | нд | нд | 0 | нд | нд | нд | 0 | нд | нд | 0 | нд | нд | 0 | 0 | 0 | 0 | 0 | 0 | 0
1.2.2.1. | Тосно, РК ВЛ-0,4 кВ от КТП-223 в п.Красный Бор (инв.№210000681) (12-1-21-0-01-04-2-092) | G_12-1-21-0-01-04-2-092 | нд | 0 | нд | нд | 0 | нд | нд | нд | 0 | нд | нд | 0 | нд | нд | нд | 0 | нд | нд | 0 | нд | нд | нд | 0 | нд | нд | 0 | нд | нд | 0 | 0 | 0 | 0 | 0 | 0 | 0
1.2.2.1. | Гатч, РК ВЛ-0,4кВ от ТП-18 по ул. Рождественская в п. Вырица Гатчинского района ЛО (инв. № 100001351) (16-1-06-0-01-04-2-0197) | G_16-1-06-0-01-04-2-0197 | нд | 0 | нд | нд | 0 | нд | нд | нд | 0 | нд | нд | 0 | нд | нд | нд | 0 | нд | нд | 0 | нд | нд | нд | 0 | нд | нд | 0 | нд | нд | 0 | 0 | 0 | 0 | 0 | 0 | 0
1.2.2.1. | Гатч, РК ВЛ-0,4кВ от ТП-74 по ул. Свердлова п. Вырица (15-1-06-0-01-04-2-0625) | G_15-1-06-0-01-04-2-0625 | нд | 0 | нд | нд | 0 | нд | нд | нд | 0 | нд | нд | 0 | нд | нд | нд | 0 | нд | нд | 0 | нд | нд | нд | 0 | нд | нд | 0 | нд | нд | 0 | 0 | 0 | 0 | 0 | 0 | 0
1.2.2.1. | Гатч, РК ВЛ-0,4кВ по Корпиковскому шоссе г. Гатчина (15-1-06-0-01-04-2-0626) | G_15-1-06-0-01-04-2-0626 | нд | 0 | нд | нд | 0 | нд | нд | нд | 0 | нд | нд | 0 | нд | нд | нд | 0 | нд | нд | 0 | нд | нд | нд | 0 | нд | нд | 0 | нд | нд | 0 | 0 | 0 | 0 | 0 | 0 | 0
1.2.2.1. | Кинг, РК ВЛ-0,4кВ (от ТП-2 ул.Объезжая, Полевая, Песочная, пер.Береговой, Речной, ул.Загородная) (14-1-08-0-01-04-1-019) | G_14-1-08-0-01-04-1-019 | нд | 0 | нд | нд | 0 | нд | нд | нд | 0 | нд | нд | 0 | нд | нд | нд | 0 | нд | нд | 0 | нд | нд | нд | 0 | нд | нд | 0 | нд | нд | 0 | 0 | 0 | 0 | 0 | 0 | 0
1.2.2.1. | Киров, РК ВЛ-0,4 кВ от ТП-721 в п. Назия Кировского р-на ЛО (инв.№ 000000801) (13-1-10-0-01-04-2-201) | G_13-1-10-0-01-04-2-201 | нд | 0 | нд | нд | 0 | нд | нд | нд | 0 | нд | нд | 0 | нд | нд | нд | 0 | нд | нд | 0 | нд | нд | нд | 0 | нд | нд | 0 | нд | нд | 0 | 0 | 0 | 0 | 0 | 0 | 0
1.2.2.1. | Киров, РК ВЛ-0,4 кВ от ТП-100 в г. Кировск ЛО (инв. № 000000727) (16-1-10-0-01-04-2-0209) | G_16-1-10-0-01-04-2-0209 | нд | 0 | нд | нд | 0 | нд | нд | нд | 0 | нд | нд | 0 | нд | нд | нд | 0 | нд | нд | 0 | нд | нд | нд | 0 | нд | нд | 0 | нд | нд | 0 | 0 | 0 | 0 | 0 | 0 | 0
1.2.2.1. | Киров, РК ВЛ-0,4 кВ от ТП-799 до ТП-721 в п. Назия Кировского р-на ЛО (инв. № 100000271) (13-1-10-0-01-04-2-204) | G_13-1-10-0-01-04-2-204 | нд | 0 | нд | нд | 0 | нд | нд | нд | 0 | нд | нд | 0 | нд | нд | нд | 0 | нд | нд | 0 | нд | нд | нд | 0 | нд | нд | 0 | нд | нд | 0 | 0 | 0 | 0 | 0 | 0 | 0
1.2.2.1. | Киров, РК ВЛ-0,4кВ от ТП-508 (14-1-10-0-01-04-2-025) | G_14-1-10-0-01-04-2-025 | нд | 0 | нд | нд | 0 | нд | нд | нд | 0 | нд | нд | 0 | нд | нд | нд | 0 | нд | нд | 0 | нд | нд | нд | 0 | нд | нд | 0 | нд | нд | 0 | 0 | 0 | 0 | 0 | 0 | 0
1.2.2.1. | Киров, РК ВЛ-0,4кВ от ТП-549 в г.Отрадное (12-1-10-0-01-04-2-040) | G_12-1-10-0-01-04-2-040 | нд | 0 | нд | нд | 0 | нд | нд | нд | 0 | нд | нд | 0 | нд | нд | нд | 0 | нд | нд | 0 | нд | нд | нд | 0 | нд | нд | 0 | нд | нд | 0 | 0 | 0 | 0 | 0 | 0 | 0
1.2.2.1. | Киров, РК ВЛ-0,4кВ от ТП-7 в п.Мга (12-1-10-0-01-04-2-036) | G_12-1-10-0-01-04-2-036 | нд | 0 | нд | нд | 0 | нд | нд | нд | 0 | нд | нд | 0 | нд | нд | нд | 0 | нд | нд | 0 | нд | нд | нд | 0 | нд | нд | 0 | нд | нд | 0 | 0 | 0 | 0 | 0 | 0 | 0
1.2.2.1. | Киров, РК ВЛ-0,4кВ от ТП-705 (14-1-10-0-01-04-2-023) | G_14-1-10-0-01-04-2-023 | нд | 0 | нд | нд | 0 | нд | нд | нд | 0 | нд | нд | 0 | нд | нд | нд | 0 | нд | нд | 0 | нд | нд | нд | 0 | нд | нд | 0 | нд | нд | 0 | 0 | 0 | 0 | 0 | 0 | 0
1.2.2.1. | Киров, РК ВЛ-0,4кВ от ТП-719 (12-1-10-0-01-04-2-035) | G_12-1-10-0-01-04-2-035 | нд | 0 | нд | нд | 0 | нд | нд | нд | 0 | нд | нд | 0 | нд | нд | нд | 0 | нд | нд | 0 | нд | нд | нд | 0 | нд | нд | 0 | нд | нд | 0 | 0 | 0 | 0 | 0 | 0 | 0
1.2.2.1. | Киров, РК ВЛИ – 0,4 кВ от ТП-8 (инв. №000000795) в п.Мга Кировского р-на ЛО (13-1-10-0-01-04-2-095) | G_13-1-10-0-01-04-2-095 | нд | 0 | нд | нд | 0 | нд | нд | нд | 0 | нд | нд | 0 | нд | нд | нд | 0 | нд | нд | 0 | нд | нд | нд | 0 | нд | нд | 0 | нд | нд | 0 | 0 | 0 | 0 | 0 | 0 | 0
1.2.2.1. | Шлис, РК ВЛ-0,4 от КТП-28 (14-1-22-0-01-04-2-046) | G_14-1-22-0-01-04-2-046 | нд | 0 | нд | нд | 0 | нд | нд | нд | 0 | нд | нд | 0 | нд | нд | нд | 0 | нд | нд | 0 | нд | нд | нд | 0 | нд | нд | 0 | нд | нд | 0 | 0 | 0 | 0 | 0 | 0 | 0
1.2.2.1. | ЛодП, РК ВЛ-0,4 кВ от ТП-20 в г. Лодейное поле ЛО (инв. № 120000379) (16-1-12-0-01-04-2-0003) | G_16-1-12-0-01-04-2-0003 | нд | 0 | нд | нд | 0 | нд | нд | нд | 0 | нд | нд | 0 | нд | нд | нд | 0 | нд | нд | 0 | нд | нд | нд | 0 | нд | нд | 0 | нд | нд | 0 | 0 | 0 | 0 | 0 | 0 | 0
1.2.2.1. | Луга, РК ВЛ 0,4 кВ от ТП 79 (13-1-13-0-01-04-2-081) | G_13-1-13-0-01-04-2-081 | нд | 0 | нд | нд | 0 | нд | нд | нд | 0 | нд | нд | 0 | нд | нд | нд | 0 | нд | нд | 0 | нд | нд | нд | 0 | нд | нд | 0 | нд | нд | 0 | 0 | 0 | 0 | 0 | 0 | 0
1.2.2.1. | Луга, РК ВЛ 0,4 кВ от ТП 8 в г.Луга (13-1-13-0-01-04-2-080) | G_13-1-13-0-01-04-2-080 | нд | 0 | нд | нд | 0 | нд | нд | нд | 0 | нд | нд | 0 | нд | нд | нд | 0 | нд | нд | 0 | нд | нд | нд | 0 | нд | нд | 0 | нд | нд | 0 | 0 | 0 | 0 | 0 | 0 | 0
1.2.2.1. | Луга, РК ВЛ 0,4 от ТП-145 (14-1-13-0-01-04-2-027) | G_14-1-13-0-01-04-2-027 | нд | 0 | нд | нд | 0 | нд | нд | нд | 0 | нд | нд | 0 | нд | нд | нд | 0 | нд | нд | 0 | нд | нд | нд | 0 | нд | нд | 0 | нд | нд | 0 | 0 | 0 | 0 | 0 | 0 | 0
1.2.2.1. | Луга, РК ВЛ 0,4 от ТП-42 (14-1-13-0-01-04-2-026) | G_14-1-13-0-01-04-2-026 | нд | 0 | нд | нд | 0 | нд | нд | нд | 0 | нд | нд | 0 | нд | нд | нд | 0 | нд | нд | 0 | нд | нд | нд | 0 | нд | нд | 0 | нд | нд | 0 | 0 | 0 | 0 | 0 | 0 | 0
1.2.2.1. | Луга, РК ВЛ-0,4 кВ от ТП 728 (п. Толмачево) Лужского района Ленинградской области (инв. №130000190) (12-2-13-0-01-04-2-052) | G_12-2-13-0-01-04-2-052 | нд | 0 | нд | нд | 0 | нд | нд | нд | 0 | нд | нд | 0 | нд | нд | нд | 0 | нд | нд | 0 | нд | нд | нд | 0 | нд | нд | 0 | нд | нд | 0 | 0 | 0 | 0 | 0 | 0 | 0
1.2.2.1. | Луга, РК ВЛ-0,4 кВ от ТП-342 в п.Толмачево (12-2-13-0-01-04-2-054) | G_12-2-13-0-01-04-2-054 | нд | 0 | нд | нд | 0 | нд | нд | нд | 0 | нд | нд | 0 | нд | нд | нд | 0 | нд | нд | 0 | нд | нд | нд | 0 | нд | нд | 0 | нд | нд | 0 | 0 | 0 | 0 | 0 | 0 | 0
1.2.2.1. | Луга, РК ВЛ-0,4 кВ от ТП-5 в п.Толмачево (12-2-13-0-01-04-2-053) | G_12-2-13-0-01-04-2-053 | нд | 0 | нд | нд | 0 | нд | нд | нд | 0 | нд | нд | 0 | нд | нд | нд | 0 | нд | нд | 0 | нд | нд | нд | 0 | нд | нд | 0 | нд | нд | 0 | 0 | 0 | 0 | 0 | 0 | 0
1.2.2.1. | Луга, РК ВЛ-0,4 кВ от ТП-73 в г.Луга (12-2-13-0-01-04-2-049) | G_12-2-13-0-01-04-2-049 | нд | 0 | нд | нд | 0 | нд | нд | нд | 0 | нд | нд | 0 | нд | нд | нд | 0 | нд | нд | 0 | нд | нд | нд | 0 | нд | нд | 0 | нд | нд | 0 | 0 | 0 | 0 | 0 | 0 | 0
1.2.2.1. | Луга, РК ВЛ-0,4 кВ от ТП-77 в г.Луга (12-2-13-0-01-04-2-050) | G_12-2-13-0-01-04-2-050 | нд | 0 | нд | нд | 0 | нд | нд | нд | 0 | нд | нд | 0 | нд | нд | нд | 0 | нд | нд | 0 | нд | нд | нд | 0 | нд | нд | 0 | нд | нд | 0 | 0 | 0 | 0 | 0 | 0 | 0
1.2.2.1. | Луга, РК ВЛ-0,4 кВ от ТП-93 до ж/д № 4,6,8,10 по ул.Мелиораторов в г.Луга (12-2-13-0-01-04-2-055) | G_12-2-13-0-01-04-2-055 | нд | 0 | нд | нд | 0 | нд | нд | нд | 0 | нд | нд | 0 | нд | нд | нд | 0 | нд | нд | 0 | нд | нд | нд | 0 | нд | нд | 0 | нд | нд | 0 | 0 | 0 | 0 | 0 | 0 | 0
1.2.2.1. | Луга, РК участка ВЛ 0,4 кВ от ТП 46 (13-1-13-0-01-04-2-082) | G_13-1-13-0-01-04-2-082 | нд | 0 | нд | нд | 0 | нд | нд | нд | 0 | нд | нд | 0 | нд | нд | нд | 0 | нд | нд | 0 | нд | нд | нд | 0 | нд | нд | 0 | нд | нд | 0 | 0 | 0 | 0 | 0 | 0 | 0
1.2.2.1. | Подп, РК ВЛ-0,4 кВ от ТП-26 (14-1-15-0-01-04-1-031) | G_14-1-15-0-01-04-1-031 | нд | 0 | нд | нд | 0 | нд | нд | нд | 0 | нд | нд | 0 | нд | нд | нд | 0 | нд | нд | 0 | нд | нд | нд | 0 | нд | нд | 0 | нд | нд | 0 | 0 | 0 | 0 | 0 | 0 | 0
1.2.2.1. | Тосно, РК ВЛ-0,4 кВ от КТП-226 в п.Красный Бор (инв.№210000691) (12-1-21-0-01-04-2-091) | G_12-1-21-0-01-04-2-091 | нд | 0 | нд | нд | 0 | нд | нд | нд | 0 | нд | нд | 0 | нд | нд | нд | 0 | нд | нд | 0 | нд | нд | нд | 0 | нд | нд | 0 | нд | нд | 0 | 0 | 0 | 0 | 0 | 0 | 0
1.2.2.1. | Тосно, РК ВЛ-0,4 кВ от КТП-29 в г.Никольское (инв.№210000627) (12-1-21-0-01-04-2-094) | G_12-1-21-0-01-04-2-094 | нд | 0 | нд | нд | 0 | нд | нд | нд | 0 | нд | нд | 0 | нд | нд | нд | 0 | нд | нд | 0 | нд | нд | нд | 0 | нд | нд | 0 | нд | нд | 0 | 0 | 0 | 0 | 0 | 0 | 0
1.2.2.1. | Тосно, РК ВЛ-0,4 кВ от ТП-23 в п. Ульяновка (13-1-21-0-01-04-2-058) | G_13-1-21-0-01-04-2-058 | нд | 0 | нд | нд | 0 | нд | нд | нд | 0 | нд | нд | 0 | нд | нд | нд | 0 | нд | нд | 0 | нд | нд | нд | 0 | нд | нд | 0 | нд | нд | 0 | 0 | 0 | 0 | 0 | 0 | 0
1.2.2.1. | Шлис, РК ВЛ-0,4кВ от КТП-8 (13-1-22-1-01-00-2-199) | G_13-1-22-1-01-00-2-199 | нд | 0 | нд | нд | 0 | нд | нд | нд | 0 | нд | нд | 0 | нд | нд | нд | 0 | нд | нд | 0 | нд | нд | нд | 0 | нд | нд | 0 | нд | нд | 0 | 0 | 0 | 0 | 0 | 0 | 0
1.2.2.1. | Гатч, Реконструкция ВЛ-0,4кВ по ул. Восточная от КТП-245 п.Сиверский | G_16-РК-06-1 | нд | 0 | нд | нд | 0 | нд | нд | нд | 0 | нд | нд | 0 | нд | нд | нд | 0 | нд | нд | 0 | нд | нд | нд | 0 | нд | нд | 0 | нд | нд | 0 | 0 | 0 | 0 | 0 | 0 | 0
1.2.2.1. | Гатч, Реконструкция ВЛ-0,4кВ по ул. Горького от ТП-12 п Дружная Горка | H_17-1-06-0-01-04-2-0716 | нд | 0 | нд | нд | 0 | нд | нд | нд | 0 | нд | нд | 0 | нд | нд | нд | 0 | нд | нд | 0 | нд | нд | нд | 0 | нд | нд | 0 | нд | нд | 0 | 0 | 0 | 0 | 0 | 0 | 0
1.2.2.1. | Гатч, Реконструкция ВЛ-0,4кВ от ТП-17 по ул. Рождественской, ул. Космонавтов, ул. Калинина, пр. Урицкого п.Вырица | H_17-1-06-0-01-04-2-0722 | нд | 0 | нд | нд | 0 | нд | нд | нд | 0 | нд | нд | 0 | нд | нд | нд | 0 | нд | нд | 0 | нд | нд | нд | 0 | нд | нд | 0 | нд | нд | 0 | 0 | 0 | 0 | 0 | 0 | 0
1.2.2.1. | Гатч, Реконструкция ВЛ-0,4кВ от ТП-19 по ул. Ульяновская, пр. Суворовский, пр. Народный п.Вырица | H_17-1-06-0-01-04-2-0717 | нд | 0 | нд | нд | 0 | нд | нд | нд | 0 | нд | нд | 0 | нд | нд | нд | 0 | нд | нд | 0 | нд | нд | нд | 0 | нд | нд | 0 | нд | нд | 0 | 0 | 0 | 0 | 0 | 0 | 0
1.2.2.1. | Гатч, Реконструкция ВЛ-0,4кВ от ТП-49 по ул. Октябрьская п.Вырица | G_17-РК-06-3 | нд | 0 | нд | нд | 0 | нд | нд | нд | 0 | нд | нд | 0 | нд | нд | нд | 0 | нд | нд | 0 | нд | нд | нд | 0 | нд | нд | 0 | нд | нд | 0 | 0 | 0 | 0 | 0 | 0 | 0
1.2.2.1. | Гатч, Реконструкция ВЛ-0,4кВ от ТП-60 по ул. Почтовая, ул. Лесная , ул. Ефимова п.Вырица | H_17-1-06-0-01-04-2-0718 | нд | 0 | нд | нд | 0 | нд | нд | нд | 0 | нд | нд | 0 | нд | нд | нд | 0 | нд | нд | 0 | нд | нд | нд | 0 | нд | нд | 0 | нд | нд | 0 | 0 | 0 | 0 | 0 | 0 | 0
1.2.2.1. | Гатч, Реконструкция ВЛ-0,4кВ от ТП-75 по ул. Сызранская, ул. Симбирская п.Вырица | H_17-1-06-0-01-04-2-0721 | нд | 0 | нд | нд | 0 | нд | нд | нд | 0 | нд | нд | 0 | нд | нд | нд | 0 | нд | нд | 0 | нд | нд | нд | 0 | нд | нд | 0 | нд | нд | 0 | 0 | 0 | 0 | 0 | 0 | 0
1.2.2.1. | Гатч, Реконструкция ВЛ-0,4кВ от ТП-75 по ул. Казанская, пер. Симбирский п.Вырица | H_17-1-06-0-01-04-2-0720 | нд | 0 | нд | нд | 0 | нд | нд | нд | 0 | нд | нд | 0 | нд | нд | нд | 0 | нд | нд | 0 | нд | нд | нд | 0 | нд | нд | 0 | нд | нд | 0 | 0 | 0 | 0 | 0 | 0 | 0
1.2.2.1. | Гатч, Реконструкция ВЛ-0,4кВ от ТП-75 по ул. Сызранской п.Вырица | H_17-1-06-0-01-04-2-0715 | нд | 0 | нд | нд | 0 | нд | нд | нд | 0 | нд | нд | 0 | нд | нд | нд | 0 | нд | нд | 0 | нд | нд | нд | 0 | нд | нд | 0 | нд | нд | 0 | 0 | 0 | 0 | 0 | 0 | 0
1.2.2.1. | Гатч, Реконструкция ВЛ-0,4кВ от ТП-75 по ул. Блюхера п.Вырица | H_17-1-06-0-01-04-2-0712 | нд | 0 | нд | нд | 0 | нд | нд | нд | 0 | нд | нд | 0 | нд | нд | нд | 0 | нд | нд | 0 | нд | нд | нд | 0 | нд | нд | 0 | нд | нд | 0 | 0 | 0 | 0 | 0 | 0 | 0
1.2.2.1. | Гатч, Реконструкция ВЛ-0,4кВ от ТП-74 по ул. Комарова п.Вырица | G_15-РК-06-7 | нд | 0 | нд | нд | 0 | нд | нд | нд | 0 | нд | нд | 0 | нд | нд | нд | 0 | нд | нд | 0 | нд | нд | нд | 0 | нд | нд | 0 | нд | нд | 0 | 0 | 0 | 0 | 0 | 0 | 0
1.2.2.1. | Гатч, Реконструкция ВЛ-0,4кВ по ул. Заводская г.Гатчина | H_17-1-06-0-01-04-2-0711 | нд | 0 | нд | нд | 0 | нд | нд | нд | 0 | нд | нд | 0 | нд | нд | нд | 0 | нд | нд | 0 | нд | нд | нд | 0 | нд | нд | 0 | нд | нд | 0 | 0 | 0 | 0 | 0 | 0 | 0
1.2.2.1. | Гатч, Реконструкция ВЛ-0,4кВ по ул. Восточная г.Гатчина | H_17-1-06-0-01-04-2-0719 | нд | 0 | нд | нд | 0 | нд | нд | нд | 0 | нд | нд | 0 | нд | нд | нд | 0 | нд | нд | 0 | нд | нд | нд | 0 | нд | нд | 0 | нд | нд | 0 | 0 | 0 | 0 | 0 | 0 | 0
1.2.2.1. | Гатч, Реконструкция ВЛ-0,4кВ по ул. Крылова п.Дружная Горка | H_17-1-06-0-01-04-2-0713 | нд | 0 | нд | нд | 0 | нд | нд | нд | 0 | нд | нд | 0 | нд | нд | нд | 0 | нд | нд | 0 | нд | нд | нд | 0 | нд | нд | 0 | нд | нд | 0 | 0 | 0 | 0 | 0 | 0 | 0
1.2.2.1. | Гатч, Реконструкция ВЛ-0,4кВ по ул. Ижорская, г. Коммунар | H_17-1-06-0-01-04-2-0714 | нд | 0 | нд | нд | 0 | нд | нд | нд | 0 | нд | нд | 0 | нд | нд | нд | 0 | нд | нд | 0 | нд | нд | нд | 0 | нд | нд | 0 | нд | нд | 0 | 0 | 0 | 0 | 0 | 0 | 0
1.2.2.1. | Гатч, Реконструкция ВЛ-0,4кВ по Речному пер., г. Коммунар | H_17-1-06-0-01-04-2-0724 | нд | 0 | нд | нд | 0 | нд | нд | нд | 0 | нд | нд | 0 | нд | нд | нд | 0 | нд | нд | 0 | нд | нд | нд | 0 | нд | нд | 0 | нд | нд | 0 | 0 | 0 | 0 | 0 | 0 | 0
1.2.2.1. | Гатч, Реконструкция ВЛ-0,4кВ по Рабочему пер., г. Коммунар | H_17-1-06-0-01-04-2-0723 | нд | 0 | нд | нд | 0 | нд | нд | нд | 0 | нд | нд | 0 | нд | нд | нд | 0 | нд | нд | 0 | нд | нд | нд | 0 | нд | нд | 0 | нд | нд | 0 | 0 | 0 | 0 | 0 | 0 | 0
1.2.2.1. | Тихв, ВЛ-0,4 кВ ф. "Петровский" от РТП-37 (11-20-06-34) | G_11-20-06-34 | нд | 0 | нд | нд | 0 | нд | нд | нд | 0 | нд | нд | 0 | нд | нд | нд | 0 | нд | нд | 0 | нд | нд | нд | 0 | нд | нд | 0 | нд | нд | 0 | 0 | 0 | 0 | 0 | 0 | 0
1.2.2.1. | Луга, РК ВЛ-0,4 кВ от ТП-2 в пгт. Толмачево Лужского района ЛО (инв. №130000152) (12-2-13-0-01-04-2-051) | G_12-2-13-0-01-04-2-051 | нд | 0 | нд | нд | 0 | нд | нд | нд | 0 | нд | нд | 0 | нд | нд | нд | 0 | нд | нд | 0 | нд | нд | нд | 0 | нд | нд | 0 | нд | нд | 0 | 0 | 0 | 0 | 0 | 0 | 0
1.2.2.1. | Волос, РК воздушной ЛЭП-10 кВ от ТП-343 до РТП-189, на молочный завод, дл. 1,500 км. (12-1-02-0-01-04-1-006) | G_12-1-02-0-01-04-1-006 | нд | 0 | нд | нд | 0 | нд | нд | нд | 0 | нд | нд | 0 | нд | нд | нд | 0 | нд | нд | 0 | нд | нд | нд | 0 | нд | нд | 0 | нд | нд | 0 | 0 | 0 | 0 | 0 | 0 | 0
1.2.2.1. | Волх, РК ВЛ-10кВ ТП 168 - ПС 393 - ТП 169 (14-1-03-0-01-04-2-001) | G_14-1-03-0-01-04-2-001 | нд | 0 | нд | нд | 0 | нд | нд | нд | 0 | нд | нд | 0 | нд | нд | нд | 0 | нд | нд | 0 | нд | нд | нд | 0 | нд | нд | 0 | нд | нд | 0 | 0 | 0 | 0 | 0 | 0 | 0
1.2.2.1. | Тихв, РК ВЛ-10 кВ от ТП-27 до ТП-28, ТП-29 (12-1-20-0-01-04-2-070) | G_12-1-20-0-01-04-2-070 | нд | 0 | нд | нд | 0 | нд | нд | нд | 0 | нд | нд | 0 | нд | нд | нд | 0 | нд | нд | 0 | нд | нд | нд | 0 | нд | нд | 0 | нд | нд | 0 | 0 | 0 | 0 | 0 | 0 | 0
1.2.2.1. | Всев, РК участка ЛЭП-6 кВ от ГПП-2 (ПС-515) до ТП - 11 в п. им. Морозова Всеволожского района ЛО (15-1-04-0-02-04-2-0065) | G_15-1-04-0-02-04-2-0065 | нд | 0 | нд | нд | 0 | нд | нд | нд | 0 | нд | нд | 0 | нд | нд | нд | 0 | нд | нд | 0 | нд | нд | нд | 0 | нд | нд | 0 | нд | нд | 0 | 0 | 0 | 0 | 0 | 0 | 0
1.2.2.1. | Выб, РК ВЛ-10 кВ ПС Токаревская фид. 05 от ПР-218 на КТП-12 в пос. Советский Выборгского района ЛО (инв. № 050003710) (15-1-05-0-01-04-2-0125) | G_15-1-05-0-01-04-2-0125 | нд | 0 | нд | нд | 0 | нд | нд | нд | 0 | нд | нд | 0 | нд | нд | нд | 0 | нд | нд | 0 | нд | нд | нд | 0 | нд | нд | 0 | нд | нд | 0 | 0 | 0 | 0 | 0 | 0 | 0
1.2.2.1. | Выб, РК ВЛ-6 кВ от "Калининская" фид.04,10 на ТП-77, г.Выборг (14-1-05-0-01-04-2-010) | G_14-1-05-0-01-04-2-010 | нд | 0 | нд | нд | 0 | нд | нд | нд | 0 | нд | нд | 0 | нд | нд | нд | 0 | нд | нд | 0 | нд | нд | нд | 0 | нд | нд | 0 | нд | нд | 0 | 0 | 0 | 0 | 0 | 0 | 0
1.2.2.1. | Гатч, РК ВЛ-10 кВ ф. 1 ПС-322 от ТП-9 до ТП-73 в п. Вырица Гатчинского района ЛО (инв. № 100000642) (16-1-06-0-01-04-2-0199) | G_16-1-06-0-01-04-2-0199 | нд | 0 | нд | нд | 0 | нд | нд | нд | 0 | нд | нд | 0 | нд | нд | нд | 0 | нд | нд | 0 | нд | нд | нд | 0 | нд | нд | 0 | нд | нд | 0 | 0 | 0 | 0 | 0 | 0 | 0
1.2.2.1. | Гатч, РК ВЛ-6 кВ Ф4 ПС "Тайцы" на участке от ТП-1 до ТП-15 в п. Тайцы Гатчинского района ЛО (15-1-06-0-01-04-2-0628) | G_15-1-06-0-01-04-2-0628 | нд | 0 | нд | нд | 0 | нд | нд | нд | 0 | нд | нд | 0 | нд | нд | нд | 0 | нд | нд | 0 | нд | нд | нд | 0 | нд | нд | 0 | нд | нд | 0 | 0 | 0 | 0 | 0 | 0 | 0
1.2.2.1. | Гатч, РК ВЛ-6 кВ Ф4 ПС "Тайцы" на участке от ул. Железнодорожная до Гатчинского шоссе в п. Тайцы Гатчинского района ЛО (15-1-06-0-01-04-2-0627) | G_15-1-06-0-01-04-2-0627 | нд | 0 | нд | нд | 0 | нд | нд | нд | 0 | нд | нд | 0 | нд | нд | нд | 0 | нд | нд | 0 | нд | нд | нд | 0 | нд | нд | 0 | нд | нд | 0 | 0 | 0 | 0 | 0 | 0 | 0
1.2.2.1. | Гатч, РК ВЛ-6кВ ф4 и ф7 ПС "Тайцы" меж. ТП-15 и ТП-4 с вы-сом ВЛ из зоны жил. застр-ки и монтаж.совмещ-ой ВЛ ф4 и ф7 до ТП-4 (15-1-06-0-01-04-2-0629) | G_15-1-06-0-01-04-2-0629 | нд | 0 | нд | нд | 0 | нд | нд | нд | 0 | нд | нд | 0 | нд | нд | нд | 0 | нд | нд | 0 | нд | нд | нд | 0 | нд | нд | 0 | нд | нд | 0 | 0 | 0 | 0 | 0 | 0 | 0
1.2.2.1. | Кинг, РК BЛ и КЛ-6 кВ от РТП-14(ВЛ) ВЛ-6 кВ фид. 14-04 в г. Сланцы ЛО (инв. № 180000213) (15-1-08-0-01-04-2-0157) | G_15-1-08-0-01-04-2-0157 | нд | 0 | нд | нд | 0 | нд | нд | нд | 0 | нд | нд | 0 | нд | нд | нд | 0 | нд | нд | 0 | нд | нд | нд | 0 | нд | нд | 0 | нд | нд | 0 | 0 | 0 | 0 | 0 | 0 | 0
1.2.2.1. | Кинг, РК ВЛ и КЛ-6 кВ от ПС-351(ВЛ) ВЛ-6 кВ фид. ТП-80 - ТП-81 в г. Сланцы ЛО (инв. №180000211) (15-1-08-0-01-04-2-0160) | G_15-1-08-0-01-04-2-0160 | нд | 0 | нд | нд | 0 | нд | нд | нд | 0 | нд | нд | 0 | нд | нд | нд | 0 | нд | нд | 0 | нд | нд | нд | 0 | нд | нд | 0 | нд | нд | 0 | 0 | 0 | 0 | 0 | 0 | 0
1.2.2.1. | Кинг, РК ВЛ-6 кВ РТП-14 фид. 14-07 ТП-47-ЛР№195 в г. Сланцы ЛО (инв. №180000213) (15-1-08-0-01-04-2-0158) | G_15-1-08-0-01-04-2-0158 | нд | 0 | нд | нд | 0 | нд | нд | нд | 0 | нд | нд | 0 | нд | нд | нд | 0 | нд | нд | 0 | нд | нд | нд | 0 | нд | нд | 0 | нд | нд | 0 | 0 | 0 | 0 | 0 | 0 | 0
1.2.2.1. | Кинг, РК ВЛ-6кВ от РТП-14 фид. 14-13 в г. Сланцы ЛО (инв. №180000213) (16-1-08-0-01-04-2-0202) | G_16-1-08-0-01-04-2-0202 | нд | 0 | нд | нд | 0 | нд | нд | нд | 0 | нд | нд | 0 | нд | нд | нд | 0 | нд | нд | 0 | нд | нд | нд | 0 | нд | нд | 0 | нд | нд | 0 | 0 | 0 | 0 | 0 | 0 | 0
1.2.2.1. | Киров, РК ВЛ-10 кВ от ППВ-3169 к ТП-701 (3818) в п. Назия Кировского района ЛО (инв. №100000267) (16-1-10-0-01-04-2-0212) | G_16-1-10-0-01-04-2-0212 | нд | 0 | нд | нд | 0 | нд | нд | нд | 0 | нд | нд | 0 | нд | нд | нд | 0 | нд | нд | 0 | нд | нд | нд | 0 | нд | нд | 0 | нд | нд | 0 | 0 | 0 | 0 | 0 | 0 | 0
1.2.2.1. | Киров, РК ВЛ-10 кВ от ППВ-3169 к ТП-701 (на участке от ППВ-3169 до КТП-3819) в п. Назия Кировского р-на ЛО (инв. №100000267) (15-1-10-0-01-04-2-0133) | G_15-1-10-0-01-04-2-0133 | нд | 0 | нд | нд | 0 | нд | нд | нд | 0 | нд | нд | 0 | нд | нд | нд | 0 | нд | нд | 0 | нд | нд | нд | 0 | нд | нд | 0 | нд | нд | 0 | 0 | 0 | 0 | 0 | 0 | 0
1.2.2.1. | Киров, РК ВЛ-10 кВ от ТП-718 в п. Назия Кировского района ЛО (инв. №100000269) (15-1-10-0-01-04-2-0134) | G_15-1-10-0-01-04-2-0134 | нд | 0 | нд | нд | 0 | нд | нд | нд | 0 | нд | нд | 0 | нд | нд | нд | 0 | нд | нд | 0 | нд | нд | нд | 0 | нд | нд | 0 | нд | нд | 0 | 0 | 0 | 0 | 0 | 0 | 0
1.2.2.1. | Киров, РК ВЛ-10 кВ фидера № 14 ПС-729 на участке от опоры № 21 до опоры № 32 в п. Павлово Кировского р-на ЛО (инв.№000000812) (15-1-10-0-01-04-2-0132) | G_15-1-10-0-01-04-2-0132 | нд | 0 | нд | нд | 0 | нд | нд | нд | 0 | нд | нд | 0 | нд | нд | нд | 0 | нд | нд | 0 | нд | нд | нд | 0 | нд | нд | 0 | нд | нд | 0 | 0 | 0 | 0 | 0 | 0 | 0
1.2.2.1. | Киров, РК ВЛ-10кВ ф.729-05 в п.Павлово (12-1-10-0-01-04-2-032) | G_12-1-10-0-01-04-2-032 | нд | 0 | нд | нд | 0 | нд | нд | нд | 0 | нд | нд | 0 | нд | нд | нд | 0 | нд | нд | 0 | нд | нд | нд | 0 | нд | нд | 0 | нд | нд | 0 | 0 | 0 | 0 | 0 | 0 | 0
1.2.2.1. | Киров, РК ВЛ-6 кВ от ВЛ-0,6 кВ ф. 733-01 до устанавливаемой МТП 63/6/0,4 кВ в п. Малукса Кировского района ЛО (13-1-10-1-01-00-2-179) | G_13-1-10-1-01-00-2-179 | нд | 0 | нд | нд | 0 | нд | нд | нд | 0 | нд | нд | 0 | нд | нд | нд | 0 | нд | нд | 0 | нд | нд | нд | 0 | нд | нд | 0 | нд | нд | 0 | 0 | 0 | 0 | 0 | 0 | 0
1.2.2.1. | Киров, РК ВЛ-6 кВ от ПС-733 ф. 02 до ТП-2 в п. Старая Малукса Кировского района ЛО (инв. № 000000823) (16-1-10-0-01-04-2-0211) | G_16-1-10-0-01-04-2-0211 | нд | 0 | нд | нд | 0 | нд | нд | нд | 0 | нд | нд | 0 | нд | нд | нд | 0 | нд | нд | 0 | нд | нд | нд | 0 | нд | нд | 0 | нд | нд | 0 | 0 | 0 | 0 | 0 | 0 | 0
1.2.2.1. | Киров, РК ВЛ-6 кВ фидера № 01 ПС-733 на участке от ПС-733 до ТП-4 в п. Старая Малукса Кировского района ЛО (инв. №000000823) (15-1-10-0-01-04-2-0131) | G_15-1-10-0-01-04-2-0131 | нд | 0 | нд | нд | 0 | нд | нд | нд | 0 | нд | нд | 0 | нд | нд | нд | 0 | нд | нд | 0 | нд | нд | нд | 0 | нд | нд | 0 | нд | нд | 0 | 0 | 0 | 0 | 0 | 0 | 0
1.2.2.1. | Киров, РК ВЛ-6 кВ фидера № 02(07) ПС-720 на участке от опоры № 41 до опоры № 42 в п. Мга Кировского р-на ЛО (инв. №000000822) (15-1-10-0-01-04-2-0130) | G_15-1-10-0-01-04-2-0130 | нд | 0 | нд | нд | 0 | нд | нд | нд | 0 | нд | нд | 0 | нд | нд | нд | 0 | нд | нд | 0 | нд | нд | нд | 0 | нд | нд | 0 | нд | нд | 0 | 0 | 0 | 0 | 0 | 0 | 0
1.2.2.1. | Киров, РК ВЛ-6кВ ф 207 П/С Ладога (14-1-10-0-01-04-2-022) | G_14-1-10-0-01-04-2-022 | нд | 0 | нд | нд | 0 | нд | нд | нд | 0 | нд | нд | 0 | нд | нд | нд | 0 | нд | нд | 0 | нд | нд | нд | 0 | нд | нд | 0 | нд | нд | 0 | 0 | 0 | 0 | 0 | 0 | 0
1.2.2.1. | Киров, РК ВЛЗ-6 кВ п. Мга Кировского района ЛО ( инв. №000000822) (13-1-10-1-01-00-2-180) | G_13-1-10-1-01-00-2-180 | нд | 0 | нд | нд | 0 | нд | нд | нд | 0 | нд | нд | 0 | нд | нд | нд | 0 | нд | нд | 0 | нд | нд | нд | 0 | нд | нд | 0 | нд | нд | 0 | 0 | 0 | 0 | 0 | 0 | 0
1.2.2.1. | ЛодП, РК ВЛ-10 кВ от ТП-74 до ТП-22 ф. 266-03 в г. Лодейное Поле ЛО (инв. № 120000665) (15-1-12-0-02-04-1-0080) | G_15-1-12-0-02-04-1-0080 | нд | 0 | нд | нд | 0 | нд | нд | нд | 0 | нд | нд | 0 | нд | нд | нд | 0 | нд | нд | 0 | нд | нд | нд | 0 | нд | нд | 0 | нд | нд | 0 | 0 | 0 | 0 | 0 | 0 | 0
1.2.2.1. | ЛодП, РК ВЛ-6 кВ от оп.1 до оп.13 (ТП-32) ф.031-09 (инв.№0001744) в г.Лодейное Поле (12-1-12-0-01-04-2-057) | G_12-1-12-0-01-04-2-057 | нд | 0 | нд | нд | 0 | нд | нд | нд | 0 | нд | нд | 0 | нд | нд | нд | 0 | нд | нд | 0 | нд | нд | нд | 0 | нд | нд | 0 | нд | нд | 0 | 0 | 0 | 0 | 0 | 0 | 0
1.2.2.1. | Подп, РК ВЛ-6 кВ фид.201-04 "Соцгородок" в г.Подпорожье ЛО (инв. №150000322) (14-1-15-0-01-04-2-098) | G_14-1-15-0-01-04-2-098 | нд | 0 | нд | нд | 0 | нд | нд | нд | 0 | нд | нд | 0 | нд | нд | нд | 0 | нд | нд | 0 | нд | нд | нд | 0 | нд | нд | 0 | нд | нд | 0 | 0 | 0 | 0 | 0 | 0 | 0
1.2.2.1. | Подп, РК ВЛ-6 кВ фид.201-06 от ТП-46 до ТП-75 (13-1-15-0-01-04-2-054) | G_13-1-15-0-01-04-2-054 | нд | 0 | нд | нд | 0 | нд | нд | нд | 0 | нд | нд | 0 | нд | нд | нд | 0 | нд | нд | 0 | нд | нд | нд | 0 | нд | нд | 0 | нд | нд | 0 | 0 | 0 | 0 | 0 | 0 | 0
1.2.2.1. | Подп, РК ВЛ-6 кВ фид.201-11 "9-й квартал" (12-1-15-0-01-04-2-060) | G_12-1-15-0-01-04-2-060 | нд | 0 | нд | нд | 0 | нд | нд | нд | 0 | нд | нд | 0 | нд | нд | нд | 0 | нд | нд | 0 | нд | нд | нд | 0 | нд | нд | 0 | нд | нд | 0 | 0 | 0 | 0 | 0 | 0 | 0
1.2.2.1. | СосБ, РК ВЛ-10 кВ от ПС-189 ф. 9-04 в г. Волосово ЛО (инв. №000001466) (15-1-19-0-01-04-2-0168) | G_15-1-19-0-01-04-2-0168 | нд | 0 | нд | нд | 0 | нд | нд | нд | 0 | нд | нд | 0 | нд | нд | нд | 0 | нд | нд | 0 | нд | нд | нд | 0 | нд | нд | 0 | нд | нд | 0 | 0 | 0 | 0 | 0 | 0 | 0
1.2.2.1. | Тосно, РК ВЛ-10 кВ от ПС-482 п.Красный Бор (инв.№210000710) (12-1-21-0-01-04-2-088) | G_12-1-21-0-01-04-2-088 | нд | 0 | нд | нд | 0 | нд | нд | нд | 0 | нд | нд | 0 | нд | нд | нд | 0 | нд | нд | 0 | нд | нд | нд | 0 | нд | нд | 0 | нд | нд | 0 | 0 | 0 | 0 | 0 | 0 | 0
1.2.2.1. | Тосно, РК ВЛ-10 кВ от ПС-716 (ф. 716-03 на уч. от ТП-30 до ТП-27) в г. Тосно ЛО (инв. № 210000376) (15-1-21-0-01-04-2-0175) | G_15-1-21-0-01-04-2-0175 | нд | 0 | нд | нд | 0 | нд | нд | нд | 0 | нд | нд | 0 | нд | нд | нд | 0 | нд | нд | 0 | нд | нд | нд | 0 | нд | нд | 0 | нд | нд | 0 | 0 | 0 | 0 | 0 | 0 | 0
1.2.2.1. | Тосно, РК ВЛ-10 кВ от ПС-716 до проектируемой МТП 250 кВА ул.Дзержинского, г.Тосно (инв.№ 210000376) (13-1-21-1-01-00-2-191) | G_13-1-21-1-01-00-2-191 | нд | 0 | нд | нд | 0 | нд | нд | нд | 0 | нд | нд | 0 | нд | нд | нд | 0 | нд | нд | 0 | нд | нд | нд | 0 | нд | нд | 0 | нд | нд | 0 | 0 | 0 | 0 | 0 | 0 | 0
1.2.2.1. | Тосно, РК ВЛ-10 кВ ф. 4-10 от ПС-482 в п. Красный Бор Тосненского района ЛО (инв. № 210000710) (15-1-21-0-01-04-2-0174) | G_15-1-21-0-01-04-2-0174 | нд | 0 | нд | нд | 0 | нд | нд | нд | 0 | нд | нд | 0 | нд | нд | нд | 0 | нд | нд | 0 | нд | нд | нд | 0 | нд | нд | 0 | нд | нд | 0 | 0 | 0 | 0 | 0 | 0 | 0
1.2.2.1. | Тосно, РК ВЛ-10 кВ ф. 483-09 от опоры № 4 до ТП-87 Тосно, ЛО (13-1-21-0-01-04-2-044) | G_13-1-21-0-01-04-2-044 | нд | 0 | нд | нд | 0 | нд | нд | нд | 0 | нд | нд | 0 | нд | нд | нд | 0 | нд | нд | 0 | нд | нд | нд | 0 | нд | нд | 0 | нд | нд | 0 | 0 | 0 | 0 | 0 | 0 | 0
1.2.2.1. | Тосно, РК ВЛ-10 кВ ф.483-04 от опоры 38 до проектируемой СТП-100 кВА на ул.Куйбышева (инв.№ 210000374) (13-1-21-1-01-00-2-194) | G_13-1-21-1-01-00-2-194 | нд | 0 | нд | нд | 0 | нд | нд | нд | 0 | нд | нд | 0 | нд | нд | нд | 0 | нд | нд | 0 | нд | нд | нд | 0 | нд | нд | 0 | нд | нд | 0 | 0 | 0 | 0 | 0 | 0 | 0
1.2.2.1. | Тосно, РК ВЛ-10 от ПС-35/10 п.Радофинниково (инв.№210000724) (12-1-21-0-01-04-2-085) | G_12-1-21-0-01-04-2-085 | нд | 0 | нд | нд | 0 | нд | нд | нд | 0 | нд | нд | 0 | нд | нд | нд | 0 | нд | нд | 0 | нд | нд | нд | 0 | нд | нд | 0 | нд | нд | 0 | 0 | 0 | 0 | 0 | 0 | 0
1.2.2.1. | Тосно, РК ВЛ-6 кВ в п. Ульяновка, Тосненского р-на, ЛО (установка Реклоузеров) (12-1-21-0-01-04-2-157) | G_12-1-21-0-01-04-2-157 | нд | 0 | нд | нд | 0 | нд | нд | нд | 0 | нд | нд | 0 | нд | нд | нд | 0 | нд | нд | 0 | нд | нд | нд | 0 | нд | нд | 0 | нд | нд | 0 | 0 | 0 | 0 | 0 | 0 | 0
1.2.2.1. | Тосно, РК ВЛ-6 кВ от РТП-724 в п. Ульяновка (13-1-21-0-01-04-2-060) | G_13-1-21-0-01-04-2-060 | нд | 0 | нд | нд | 0 | нд | нд | нд | 0 | нд | нд | 0 | нд | нд | нд | 0 | нд | нд | 0 | нд | нд | нд | 0 | нд | нд | 0 | нд | нд | 0 | 0 | 0 | 0 | 0 | 0 | 0
1.2.2.1. | Тосно, РК ВЛ-6 кВ от РТП-724 с переводом сущ-их сетей с 6 кВ на 10 кВ в п. Ульяновка Тосненского р-на ЛО (инв.№210000499) (13-1-21-0-01-04-2-203) | G_13-1-21-0-01-04-2-203 | нд | 0 | нд | нд | 0 | нд | нд | нд | 0 | нд | нд | 0 | нд | нд | нд | 0 | нд | нд | 0 | нд | нд | нд | 0 | нд | нд | 0 | нд | нд | 0 | 0 | 0 | 0 | 0 | 0 | 0
1.2.2.1. | Тосно, РК ВЛЗ-6 кВ ф.724-06 к ТП-6 в п.Ульяновка (12-1-21-1-01-00-2-150) | G_12-1-21-1-01-00-2-150 | нд | 0 | нд | нд | 0 | нд | нд | нд | 0 | нд | нд | 0 | нд | нд | нд | 0 | нд | нд | 0 | нд | нд | нд | 0 | нд | нд | 0 | нд | нд | 0 | 0 | 0 | 0 | 0 | 0 | 0
1.2.2.1. | Тосно, РК ЛЭП-10 кВ от ЦРП в п.Ульяновка для перезавода сущ-их сетей с 6 кВ на 10 кВ (12-1-21-1-01-00-2-148) | G_12-1-21-1-01-00-2-148 | нд | 0 | нд | нд | 0 | нд | нд | нд | 0 | нд | нд | 0 | нд | нд | нд | 0 | нд | нд | 0 | нд | нд | нд | 0 | нд | нд | 0 | нд | нд | 0 | 0 | 0 | 0 | 0 | 0 | 0
1.2.2.1. | Гатч, Реконструкция ВЛ-10кВ от РП-2 до ТП-26 п.Сиверский | H_17-1-06-0-01-04-2-0682 | нд | 0 | нд | нд | 0 | нд | нд | нд | 0 | нд | нд | 0 | нд | нд | нд | 0 | нд | нд | 0 | нд | нд | нд | 0 | нд | нд | 0 | нд | нд | 0 | 0 | 0 | 0 | 0 | 0 | 0
1.2.2.1. | Тосно, РК ВЛ-0,4 кВ от КТП-17 в г.Никольское (инв.№210000581) (12-1-21-0-01-04-2-095) | G_12-1-21-0-01-04-2-095 | нд | 0 | нд | нд | 0 | нд | нд | нд | 0 | нд | нд | 0 | нд | нд | нд | 0 | нд | нд | 0 | нд | нд | нд | 0 | нд | нд | 0 | нд | нд | 0 | 0 | 0 | 0 | 0 | 0 | 0
1.2.2.1. | Волх, РК КЛ-0,4кВ от ТП-146 фид. "Рыбозавод" (15-1-03-0-01-04-2-0103) | G_15-1-03-0-01-04-2-0103 | нд | 0 | нд | нд | 0 | нд | нд | нд | 0 | нд | нд | 0 | нд | нд | нд | 0 | нд | нд | 0 | нд | нд | нд | 0 | нд | нд | 0 | нд | нд | 0 | 0 | 0 | 0 | 0 | 0 | 0
1.2.2.1. | Волх, РК КЛ-0,4 кВ от ТП-146 до объекта ГО в г. Волхов ЛО (инв. № 030000974) (16-1-03-0-01-04-2-0204) | G_16-1-03-0-01-04-2-0204 | нд | 0 | нд | нд | 0 | нд | нд | нд | 0 | нд | нд | 0 | нд | нд | нд | 0 | нд | нд | 0 | нд | нд | нд | 0 | нд | нд | 0 | нд | нд | 0 | 0 | 0 | 0 | 0 | 0 | 0
1.2.2.1. | Волх, РК КЛ-0,4 кВ от ТП-157 фид. «Ломоносова 12а» в г. Волхов ЛО (инв. № 030001062) (16-1-03-0-01-04-1-0078) | G_16-1-03-0-01-04-1-0078 | нд | 0 | нд | нд | 0 | нд | нд | нд | 0 | нд | нд | 0 | нд | нд | нд | 0 | нд | нд | 0 | нд | нд | нд | 0 | нд | нд | 0 | нд | нд | 0 | 0 | 0 | 0 | 0 | 0 | 0
1.2.2.1. | Волх, РК КЛ-0,4 кВ от ТП-174 фид. "Новгородская 10" в г. Волхов ЛО (15-1-03-0-01-04-2-0102) | G_15-1-03-0-01-04-2-0102 | нд | 0 | нд | нд | 0 | нд | нд | нд | 0 | нд | нд | 0 | нд | нд | нд | 0 | нд | нд | 0 | нд | нд | нд | 0 | нд | нд | 0 | нд | нд | 0 | 0 | 0 | 0 | 0 | 0 | 0
1.2.2.1. | Волх, РК КЛ-0,4 кВ от ТП-176 фид. «Калинина 13-Калинина 17» в г. Волхов ЛО (инв. № 030001124) (16-1-03-0-01-04-1-0075) | G_16-1-03-0-01-04-1-0075 | нд | 0 | нд | нд | 0 | нд | нд | нд | 0 | нд | нд | 0 | нд | нд | нд | 0 | нд | нд | 0 | нд | нд | нд | 0 | нд | нд | 0 | нд | нд | 0 | 0 | 0 | 0 | 0 | 0 | 0
1.2.2.1. | Волх, РК КЛ-0,4 кВ от ТП-177 фид. «Калинина 38-Калинина 38а» в г. Волхов ЛО (инв. № 030001137) (16-1-03-0-01-04-1-0076) | G_16-1-03-0-01-04-1-0076 | нд | 0 | нд | нд | 0 | нд | нд | нд | 0 | нд | нд | 0 | нд | нд | нд | 0 | нд | нд | 0 | нд | нд | нд | 0 | нд | нд | 0 | нд | нд | 0 | 0 | 0 | 0 | 0 | 0 | 0
1.2.2.1. | Волх, РК КЛ-0,4 кВ от ТП-188 фид. «Авиационная 38» в г. Волхов ЛО (инв. № 030001213) (16-1-03-0-01-04-1-0077) | G_16-1-03-0-01-04-1-0077 | нд | 0 | нд | нд | 0 | нд | нд | нд | 0 | нд | нд | 0 | нд | нд | нд | 0 | нд | нд | 0 | нд | нд | нд | 0 | нд | нд | 0 | нд | нд | 0 | 0 | 0 | 0 | 0 | 0 | 0
1.2.2.1. | Волх, РК КЛ-0,4кВ ТП 189 жил.дома ф. "Дома" (14-1-03-0-01-04-1-005) | G_14-1-03-0-01-04-1-005 | нд | 0 | нд | нд | 0 | нд | нд | нд | 0 | нд | нд | 0 | нд | нд | нд | 0 | нд | нд | 0 | нд | нд | нд | 0 | нд | нд | 0 | нд | нд | 0 | 0 | 0 | 0 | 0 | 0 | 0
1.2.2.1. | Волх, РК КЛ-0,4кВ ТП-160 ГО в подвале Кировский пр.41 (15-1-03-0-01-04-1-0101) | G_15-1-03-0-01-04-1-0101 | нд | 0 | нд | нд | 0 | нд | нд | нд | 0 | нд | нд | 0 | нд | нд | нд | 0 | нд | нд | 0 | нд | нд | нд | 0 | нд | нд | 0 | нд | нд | 0 | 0 | 0 | 0 | 0 | 0 | 0
1.2.2.1. | Тихв, РК КЛ-0,4кВ от РП1 ф.04РП1-Социалистическая 3,5,7 с частич. перев-м КЛ-0,4 кВ в ВЛИ-0,4кВ в г.Бокситогорск (№010000279) (15-1-20-0-01-04-2-0099) | G_15-1-20-0-01-04-2-0099 | нд | 0 | нд | нд | 0 | нд | нд | нд | 0 | нд | нд | 0 | нд | нд | нд | 0 | нд | нд | 0 | нд | нд | нд | 0 | нд | нд | 0 | нд | нд | 0 | 0 | 0 | 0 | 0 | 0 | 0
1.2.2.1. | Тихв, РК участка КЛ-0,4 от ТП-10 (инв. №200000152) (14-1-20-0-01-04-2-101) | G_14-1-20-0-01-04-2-101 | нд | 0 | нд | нд | 0 | нд | нд | нд | 0 | нд | нд | 0 | нд | нд | нд | 0 | нд | нд | 0 | нд | нд | нд | 0 | нд | нд | 0 | нд | нд | 0 | 0 | 0 | 0 | 0 | 0 | 0
1.2.2.1. | Тихв, РК участка КЛ-0,4 от ТП-9 (инв. №200000150) (14-1-20-0-01-04-2-100) | G_14-1-20-0-01-04-2-100 | нд | 0 | нд | нд | 0 | нд | нд | нд | 0 | нд | нд | 0 | нд | нд | нд | 0 | нд | нд | 0 | нд | нд | нд | 0 | нд | нд | 0 | нд | нд | 0 | 0 | 0 | 0 | 0 | 0 | 0
1.2.2.1. | Всев, РК 2КЛ-0,4 кВ от РУ-0,4 кВ ТП-10к до ВРУ-0,4 кВ д.7а ввод1 в п. Кузьмоловский Всеволожского района ЛО (инв. № 040000165) (15-1-04-0-01-04-2-0107 | G_15-1-04-0-01-04-2-0107 | нд | 0 | нд | нд | 0 | нд | нд | нд | 0 | нд | нд | 0 | нд | нд | нд | 0 | нд | нд | 0 | нд | нд | нд | 0 | нд | нд | 0 | нд | нд | 0 | 0 | 0 | 0 | 0 | 0 | 0
1.2.2.1. | Всев, РК 2КЛ-0,4 кВ от РУ-0,4 кВ ТП-10к до ВРУ-0,4 кВ д.7а ввод2 в п. Кузьмоловский Всеволожского района ЛО (инв. №040000168) (15-1-04-0-01-04-2-0108) | G_15-1-04-0-01-04-2-0108 | нд | 0 | нд | нд | 0 | нд | нд | нд | 0 | нд | нд | 0 | нд | нд | нд | 0 | нд | нд | 0 | нд | нд | нд | 0 | нд | нд | 0 | нд | нд | 0 | 0 | 0 | 0 | 0 | 0 | 0
1.2.2.1. | Всев, РК КЛ-0,4 кВ от РУ-0,4 кВ ТП-1к до ВРУ-0,4 кВ домов в п. Кузьмоловский Всеволожского района ЛО (инв. № 040000059) (15-1-04-0-01-04-2-0105) | G_15-1-04-0-01-04-2-0105 | нд | 0 | нд | нд | 0 | нд | нд | нд | 0 | нд | нд | 0 | нд | нд | нд | 0 | нд | нд | 0 | нд | нд | нд | 0 | нд | нд | 0 | нд | нд | 0 | 0 | 0 | 0 | 0 | 0 | 0
1.2.2.1. | Всев, РК КЛ-0,4 кВ от РУ-0,4 кВ ТП-3к до ВРУ-0,4 кВ дома в п. Кузьмоловский Всеволожского района ЛО (инв. № 040000203) (15-1-04-0-01-04-2-0106) | G_15-1-04-0-01-04-2-0106 | нд | 0 | нд | нд | 0 | нд | нд | нд | 0 | нд | нд | 0 | нд | нд | нд | 0 | нд | нд | 0 | нд | нд | нд | 0 | нд | нд | 0 | нд | нд | 0 | 0 | 0 | 0 | 0 | 0 | 0
1.2.2.1. | Всев, РК КЛ-0,4 кВ от ТП-24 до пл. Культуры в г.п. им. Морозова Всеволожского района ЛО (инв. № 000000064) (13-1-04-0-01-04-2-134) | G_13-1-04-0-01-04-2-134 | нд | 0 | нд | нд | 0 | нд | нд | нд | 0 | нд | нд | 0 | нд | нд | нд | 0 | нд | нд | 0 | нд | нд | нд | 0 | нд | нд | 0 | нд | нд | 0 | 0 | 0 | 0 | 0 | 0 | 0
1.2.2.1. | Выб, РК КЛ-0,4 кВ от КТП-10 до К 36 – К 43 в пос. Советский Выборгского района ЛО (инв. № 050003699) (15-1-05-0-01-04-2-0120) | G_15-1-05-0-01-04-2-0120 | нд | 0 | нд | нд | 0 | нд | нд | нд | 0 | нд | нд | 0 | нд | нд | нд | 0 | нд | нд | 0 | нд | нд | нд | 0 | нд | нд | 0 | нд | нд | 0 | 0 | 0 | 0 | 0 | 0 | 0
1.2.2.1. | Выб, РК КЛ-0,4 кВ от КТП-10 до К 36 в пос. Советский Выборгского района ЛО (инв. № 050003698) (15-1-05-0-01-04-2-0119) | G_15-1-05-0-01-04-2-0119 | нд | 0 | нд | нд | 0 | нд | нд | нд | 0 | нд | нд | 0 | нд | нд | нд | 0 | нд | нд | 0 | нд | нд | нд | 0 | нд | нд | 0 | нд | нд | 0 | 0 | 0 | 0 | 0 | 0 | 0
1.2.2.1. | Выб, РК КЛ-0,4 кВ от КТП-10 до К 43 – К 44 в п. Советский Выборгского района ЛО (инв. № 050003700) (15-1-05-0-01-04-2-0121) | G_15-1-05-0-01-04-2-0121 | нд | 0 | нд | нд | 0 | нд | нд | нд | 0 | нд | нд | 0 | нд | нд | нд | 0 | нд | нд | 0 | нд | нд | нд | 0 | нд | нд | 0 | нд | нд | 0 | 0 | 0 | 0 | 0 | 0 | 0
1.2.2.1. | Киров, РК ВЛ-0,4кВ от ТП-416 в п.Павлово (12-1-10-0-01-04-2-037) | H_12-1-10-0-01-04-2-037 | нд | 0 | нд | нд | 0 | нд | нд | нд | 0 | нд | нд | 0 | нд | нд | нд | 0 | нд | нд | 0 | нд | нд | нд | 0 | нд | нд | 0 | нд | нд | 0 | 0 | 0 | 0 | 0 | 0 | 0
1.2.2.1. | Киров, РК ВЛ-0,4кВ от ТП-528 в г.Отрадное (12-1-10-0-01-04-2-041) | H_12-1-10-0-01-04-2-041 | нд | 0 | нд | нд | 0 | нд | нд | нд | 0 | нд | нд | 0 | нд | нд | нд | 0 | нд | нд | 0 | нд | нд | нд | 0 | нд | нд | 0 | нд | нд | 0 | 0 | 0 | 0 | 0 | 0 | 0
1.2.2.1. | Выб, РК КЛ-0,4 кВ от ТП-148 в г. Выборг ЛО (инв. № 050001711) (15-1-05-0-01-04-2-0114) | G_15-1-05-0-01-04-2-0114 | нд | 0 | нд | нд | 0 | нд | нд | нд | 0 | нд | нд | 0 | нд | нд | нд | 0 | нд | нд | 0 | нд | нд | нд | 0 | нд | нд | 0 | нд | нд | 0 | 0 | 0 | 0 | 0 | 0 | 0
1.2.2.1. | Выб, РК КЛ-0,4 кВ от ТП-149 до Ленинградского проспекта, д. 4 в г. Выборг ЛО (инв. № 050001737) (15-1-05-0-01-04-2-0116) | G_15-1-05-0-01-04-2-0116 | нд | 0 | нд | нд | 0 | нд | нд | нд | 0 | нд | нд | 0 | нд | нд | нд | 0 | нд | нд | 0 | нд | нд | нд | 0 | нд | нд | 0 | нд | нд | 0 | 0 | 0 | 0 | 0 | 0 | 0
1.2.2.1. | Выб, РК КЛ-0,4 кВ от ТП-188 до К 116 в г. Выборг ЛО (инв. № 050001957) (15-1-05-0-01-04-2-0117) | G_15-1-05-0-01-04-2-0117 | нд | 0 | нд | нд | 0 | нд | нд | нд | 0 | нд | нд | 0 | нд | нд | нд | 0 | нд | нд | 0 | нд | нд | нд | 0 | нд | нд | 0 | нд | нд | 0 | 0 | 0 | 0 | 0 | 0 | 0
1.2.2.1. | Выб, РК КЛ-0,4 кВ от ТП-188 до К 135 в г. Выборг ЛО (инв. № 050001958) (15-1-05-0-01-04-2-0118) | G_15-1-05-0-01-04-2-0118 | нд | 0 | нд | нд | 0 | нд | нд | нд | 0 | нд | нд | 0 | нд | нд | нд | 0 | нд | нд | 0 | нд | нд | нд | 0 | нд | нд | 0 | нд | нд | 0 | 0 | 0 | 0 | 0 | 0 | 0
1.2.2.1. | Выб, РК КЛ-0,4 кВ от ТП-20 до К-58 в г. Выборг ЛО (инв. № 050000747) (15-1-05-0-01-04-2-0111) | G_15-1-05-0-01-04-2-0111 | нд | 0 | нд | нд | 0 | нд | нд | нд | 0 | нд | нд | 0 | нд | нд | нд | 0 | нд | нд | 0 | нд | нд | нд | 0 | нд | нд | 0 | нд | нд | 0 | 0 | 0 | 0 | 0 | 0 | 0
1.2.2.1. | Выб, РК КЛ-0,4 кВ от ТП-21 в г. Светогорск Выборгского района ЛО (инв. № 050003233) (15-1-05-0-01-04-2-0115) | G_15-1-05-0-01-04-2-0115 | нд | 0 | нд | нд | 0 | нд | нд | нд | 0 | нд | нд | 0 | нд | нд | нд | 0 | нд | нд | 0 | нд | нд | нд | 0 | нд | нд | 0 | нд | нд | 0 | 0 | 0 | 0 | 0 | 0 | 0
1.2.2.1. | Выб, РК КЛ-0,4кВ от ТП-165 на ШРН-69, г.Выборг (14-1-05-0-01-04-2-015) | G_14-1-05-0-01-04-2-015 | нд | 0 | нд | нд | 0 | нд | нд | нд | 0 | нд | нд | 0 | нд | нд | нд | 0 | нд | нд | 0 | нд | нд | нд | 0 | нд | нд | 0 | нд | нд | 0 | 0 | 0 | 0 | 0 | 0 | 0
1.2.2.1. | Выб, РК КЛ-0,4кВ от ТП-219 на ШРН-210 и на ШРН-279, г.Выборг (14-1-05-0-01-04-2-017) | G_14-1-05-0-01-04-2-017 | нд | 0 | нд | нд | 0 | нд | нд | нд | 0 | нд | нд | 0 | нд | нд | нд | 0 | нд | нд | 0 | нд | нд | нд | 0 | нд | нд | 0 | нд | нд | 0 | 0 | 0 | 0 | 0 | 0 | 0
1.2.2.1. | Выб, РК КЛ-0,4кВ от ТП-4 на ШРН-17 и ШРН-18, г.Светогорск (14-1-05-0-01-04-2-016) | G_14-1-05-0-01-04-2-016 | нд | 0 | нд | нд | 0 | нд | нд | нд | 0 | нд | нд | 0 | нд | нд | нд | 0 | нд | нд | 0 | нд | нд | нд | 0 | нд | нд | 0 | нд | нд | 0 | 0 | 0 | 0 | 0 | 0 | 0
1.2.2.1. | Выб, РК КЛ-0,4кВ ТП-13, г.Выборг К-40-Ленина,4 (14-1-05-0-01-04-2-018) | G_14-1-05-0-01-04-2-018 | нд | 0 | нд | нд | 0 | нд | нд | нд | 0 | нд | нд | 0 | нд | нд | нд | 0 | нд | нд | 0 | нд | нд | нд | 0 | нд | нд | 0 | нд | нд | 0 | 0 | 0 | 0 | 0 | 0 | 0
1.2.2.1. | Выб, РК КЛ-1 кВ от ТП-10 в г. Светогорск Выборгского района ЛО (инв. № 050003140) (15-1-05-0-01-04-2-0112) | G_15-1-05-0-01-04-2-0112 | нд | 0 | нд | нд | 0 | нд | нд | нд | 0 | нд | нд | 0 | нд | нд | нд | 0 | нд | нд | 0 | нд | нд | нд | 0 | нд | нд | 0 | нд | нд | 0 | 0 | 0 | 0 | 0 | 0 | 0
1.2.2.1. | Выб, РК КЛ-1 кВ от ТП-6 на Ленинградском шоссе, 74 - 70 в г. Каменногорск Выборгского района ЛО (инв. № 050003419) (15-1-05-0-01-04-2-0113) | G_15-1-05-0-01-04-2-0113 | нд | 0 | нд | нд | 0 | нд | нд | нд | 0 | нд | нд | 0 | нд | нд | нд | 0 | нд | нд | 0 | нд | нд | нд | 0 | нд | нд | 0 | нд | нд | 0 | 0 | 0 | 0 | 0 | 0 | 0
1.2.2.1. | Выб, РК КЛ-1 кВ от ТП-6 по Ленинградскому шоссе в г. Каменногорск Выборгского района ЛО (инв. №050003411) (16-1-05-0-01-04-2-0190) | G_16-1-05-0-01-04-2-0190 | нд | 0 | нд | нд | 0 | нд | нд | нд | 0 | нд | нд | 0 | нд | нд | нд | 0 | нд | нд | 0 | нд | нд | нд | 0 | нд | нд | 0 | нд | нд | 0 | 0 | 0 | 0 | 0 | 0 | 0
1.2.2.1. | Выб, РК КЛ-1 кВ от ТП-6 по ул. Песчаная в г. Каменногорск Выборгского района ЛО (инв. № 050003407) (16-1-05-0-01-04-2-0189) | G_16-1-05-0-01-04-2-0189 | нд | 0 | нд | нд | 0 | нд | нд | нд | 0 | нд | нд | 0 | нд | нд | нд | 0 | нд | нд | 0 | нд | нд | нд | 0 | нд | нд | 0 | нд | нд | 0 | 0 | 0 | 0 | 0 | 0 | 0
1.2.2.1. | Киров, РК КЛ-0,4 кВ от ТП-754 г. Кировск ЛО (13-1-10-0-01-04-2-097) | G_13-1-10-0-01-04-2-097 | нд | 0 | нд | нд | 0 | нд | нд | нд | 0 | нд | нд | 0 | нд | нд | нд | 0 | нд | нд | 0 | нд | нд | нд | 0 | нд | нд | 0 | нд | нд | 0 | 0 | 0 | 0 | 0 | 0 | 0
1.2.2.1. | Киров, РК КЛ-0,4кВ от ТП-103 (12-1-10-0-01-04-2-042) | G_12-1-10-0-01-04-2-042 | нд | 0 | нд | нд | 0 | нд | нд | нд | 0 | нд | нд | 0 | нд | нд | нд | 0 | нд | нд | 0 | нд | нд | нд | 0 | нд | нд | 0 | нд | нд | 0 | 0 | 0 | 0 | 0 | 0 | 0
1.2.2.1. | Киров, РК КЛ-0,4кВ от ТП-104 (12-1-10-0-01-04-2-043) | H_12-1-10-0-01-04-2-043 | нд | 0 | нд | нд | 0 | нд | нд | нд | 0 | нд | нд | 0 | нд | нд | нд | 0 | нд | нд | 0 | нд | нд | нд | 0 | нд | нд | 0 | нд | нд | 0 | 0 | 0 | 0 | 0 | 0 | 0
1.2.2.1. | ЛодП, РК КЛ-0,4 кВ от ТП-35 в г. Подпорожье ЛО (инв. № 150000355) (16-1-12-0-01-04-2-0225) | G_16-1-12-0-01-04-2-0225 | нд | 0 | нд | нд | 0 | нд | нд | нд | 0 | нд | нд | 0 | нд | нд | нд | 0 | нд | нд | 0 | нд | нд | нд | 0 | нд | нд | 0 | нд | нд | 0 | 0 | 0 | 0 | 0 | 0 | 0
1.2.2.1. | ЛодП, РК КЛ-0,4 кВ от ТП-58 на пр. Урицкого, дом № 8а в г. Лодейное Поле ЛО (инв. № 120000602) (15-1-12-0-01-04-2-0153) | G_15-1-12-0-01-04-2-0153 | нд | 0 | нд | нд | 0 | нд | нд | нд | 0 | нд | нд | 0 | нд | нд | нд | 0 | нд | нд | 0 | нд | нд | нд | 0 | нд | нд | 0 | нд | нд | 0 | 0 | 0 | 0 | 0 | 0 | 0
1.2.2.1. | ЛодП, РК КЛ-0,4 кВ от ТП-58 на ул. Карла Маркса, дом № 33а в г. Лодейное Поле ЛО (инв. № 120000599) (15-1-12-0-01-04-2-0152) | G_15-1-12-0-01-04-2-0152 | нд | 0 | нд | нд | 0 | нд | нд | нд | 0 | нд | нд | 0 | нд | нд | нд | 0 | нд | нд | 0 | нд | нд | нд | 0 | нд | нд | 0 | нд | нд | 0 | 0 | 0 | 0 | 0 | 0 | 0
1.2.2.1. | ЛодП, РК КЛ-0,4 кВ от ТП-8 на здание охраны в г. Лодейное Поле ЛО (инв. № 120000307) (15-1-12-0-01-04-2-0147) | G_15-1-12-0-01-04-2-0147 | нд | 0 | нд | нд | 0 | нд | нд | нд | 0 | нд | нд | 0 | нд | нд | нд | 0 | нд | нд | 0 | нд | нд | нд | 0 | нд | нд | 0 | нд | нд | 0 | 0 | 0 | 0 | 0 | 0 | 0
1.2.2.1. | ЛодП, РК КЛ-0,4 кВ от ТП-8 на кухню д/сада г. Лодейное Поле ЛО (инв.№120000305) (13-1-12-0-01-04-2-108) | G_13-1-12-0-01-04-2-108 | нд | 0 | нд | нд | 0 | нд | нд | нд | 0 | нд | нд | 0 | нд | нд | нд | 0 | нд | нд | 0 | нд | нд | нд | 0 | нд | нд | 0 | нд | нд | 0 | 0 | 0 | 0 | 0 | 0 | 0
1.2.2.1. | ЛодП, РК КЛ-0,4 кВ от ТП-8 на освещение д/сада г. Лодейное Поле ЛО (инв.№120000306) (13-1-12-0-01-04-2-109) | G_13-1-12-0-01-04-2-109 | нд | 0 | нд | нд | 0 | нд | нд | нд | 0 | нд | нд | 0 | нд | нд | нд | 0 | нд | нд | 0 | нд | нд | нд | 0 | нд | нд | 0 | нд | нд | 0 | 0 | 0 | 0 | 0 | 0 | 0
1.2.2.1. | ЛодП, РК КЛ-0,4 кВ от ТП-8 на ул. Титова, дом № 23 (Госбанк) в г. Лодейное Поле ЛО (инв. № 120000308) (15-1-12-0-01-04-2-0148) | G_15-1-12-0-01-04-2-0148 | нд | 0 | нд | нд | 0 | нд | нд | нд | 0 | нд | нд | 0 | нд | нд | нд | 0 | нд | нд | 0 | нд | нд | нд | 0 | нд | нд | 0 | нд | нд | 0 | 0 | 0 | 0 | 0 | 0 | 0
1.2.2.1. | ЛодП, РК КЛ-0,4 кВ от ТП-8 на ул. Титова, дом № 29 подъезд 1, 2, 3 в г. Лодейное Поле ЛО (инв. № 120000309) (15-1-12-0-01-04-2-0150) | G_15-1-12-0-01-04-2-0150 | нд | 0 | нд | нд | 0 | нд | нд | нд | 0 | нд | нд | 0 | нд | нд | нд | 0 | нд | нд | 0 | нд | нд | нд | 0 | нд | нд | 0 | нд | нд | 0 | 0 | 0 | 0 | 0 | 0 | 0
1.2.2.1. | ЛодП, РК КЛ-0,4 кВ от ТП-8 на ул. Титова, дом № 29 подъезд 4, 5, 6 в г. Лодейное Поле ЛО (инв. №120000310) (15-1-12-0-01-04-2-0151) | G_15-1-12-0-01-04-2-0151 | нд | 0 | нд | нд | 0 | нд | нд | нд | 0 | нд | нд | 0 | нд | нд | нд | 0 | нд | нд | 0 | нд | нд | нд | 0 | нд | нд | 0 | нд | нд | 0 | 0 | 0 | 0 | 0 | 0 | 0
1.2.2.1. | ЛодП, РК КЛ-0,4 кВ от ТП-8 на ул. Титова, дом № 34 в г. Лодейное Поле ЛО (инв. №120000313) (15-1-12-0-01-04-2-0149) | G_15-1-12-0-01-04-2-0149 | нд | 0 | нд | нд | 0 | нд | нд | нд | 0 | нд | нд | 0 | нд | нд | нд | 0 | нд | нд | 0 | нд | нд | нд | 0 | нд | нд | 0 | нд | нд | 0 | 0 | 0 | 0 | 0 | 0 | 0
1.2.2.1. | ЛодП, РК КЛ-0,4 кВ от ТП-86 до ВРУ здания администрации в г. Подпорожье ЛО (инв. № 150000500) (16-1-12-0-01-04-2-0227) | G_16-1-12-0-01-04-2-0227 | нд | 0 | нд | нд | 0 | нд | нд | нд | 0 | нд | нд | 0 | нд | нд | нд | 0 | нд | нд | 0 | нд | нд | нд | 0 | нд | нд | 0 | нд | нд | 0 | 0 | 0 | 0 | 0 | 0 | 0
1.2.2.1. | ЛодП, РК КЛ-0,4 кВ от ТП-86 до ВРУ кинотеатра в г. Подпорожье ЛО (инв. № 150000440) (16-1-12-0-01-04-2-0228) | G_16-1-12-0-01-04-2-0228 | нд | 0 | нд | нд | 0 | нд | нд | нд | 0 | нд | нд | 0 | нд | нд | нд | 0 | нд | нд | 0 | нд | нд | нд | 0 | нд | нд | 0 | нд | нд | 0 | 0 | 0 | 0 | 0 | 0 | 0
1.2.2.1. | Подп, РК КЛ-0,4 кВ от ТП-44 г. Подпорожье ЛО (инв. № 150000125) (14-1-15-0-01-04-2-032) | G_14-1-15-0-01-04-2-032 | нд | 0 | нд | нд | 0 | нд | нд | нд | 0 | нд | нд | 0 | нд | нд | нд | 0 | нд | нд | 0 | нд | нд | нд | 0 | нд | нд | 0 | нд | нд | 0 | 0 | 0 | 0 | 0 | 0 | 0
1.2.2.1. | Подп, РК КЛ-0,4 кВ от ТП-85 до ж/дома № 2 по ул. Комсомольская в г. Подпорожье ЛО (15-1-15-0-01-04-2-0154) | G_15-1-15-0-01-04-2-0154 | нд | 0 | нд | нд | 0 | нд | нд | нд | 0 | нд | нд | 0 | нд | нд | нд | 0 | нд | нд | 0 | нд | нд | нд | 0 | нд | нд | 0 | нд | нд | 0 | 0 | 0 | 0 | 0 | 0 | 0
1.2.2.1. | Приг, РК КЛ-0,4 кВ от ТП-2к до ВРУ-0,4 кВ д.10а ввод №1 по ул.Железнодорожная в Кузьмоловском ГП Всев-го р-а (№040000066) (16-1-17-0-01-04-2-0185) | G_16-1-17-0-01-04-2-0185 | нд | 0 | нд | нд | 0 | нд | нд | нд | 0 | нд | нд | 0 | нд | нд | нд | 0 | нд | нд | 0 | нд | нд | нд | 0 | нд | нд | 0 | нд | нд | 0 | 0 | 0 | 0 | 0 | 0 | 0
1.2.2.1. | Приг, РК КЛ-0,4 кВ от ТП-2к до ВРУ-0,4 кВ д.10а ввод №2 по ул.Железнодорожная в Кузьмоловском ГП Всев-го р-а (ин.№040000070) (16-1-17-0-01-04-2-0186) | G_16-1-17-0-01-04-2-0186 | нд | 0 | нд | нд | 0 | нд | нд | нд | 0 | нд | нд | 0 | нд | нд | нд | 0 | нд | нд | 0 | нд | нд | нд | 0 | нд | нд | 0 | нд | нд | 0 | 0 | 0 | 0 | 0 | 0 | 0
1.2.2.1. | Приг, РК КЛ-0,4 кВ от ТП-3к до ВРУ-0,4 кВ д.18, 20 по ул.Молодежная и д.14 по ул.Железно-ая в Кузьмол-м ГП Всев.р.(040000076) (16-1-17-0-01-04-2-0187) | G_16-1-17-0-01-04-2-0187 | нд | 0 | нд | нд | 0 | нд | нд | нд | 0 | нд | нд | 0 | нд | нд | нд | 0 | нд | нд | 0 | нд | нд | нд | 0 | нд | нд | 0 | нд | нд | 0 | 0 | 0 | 0 | 0 | 0 | 0
1.2.2.1. | Приг, РК КЛ-0,4кВ от ТП-3к до ВРУ-0,4 кВ д.3, 5 по ул.Пионерская и д.16 по ул.Железно-ая в Кузьмол-ом ГП Всев.р. (№040000080) (16-1-17-0-01-04-2-0188) | G_16-1-17-0-01-04-2-0188 | нд | 0 | нд | нд | 0 | нд | нд | нд | 0 | нд | нд | 0 | нд | нд | нд | 0 | нд | нд | 0 | нд | нд | нд | 0 | нд | нд | 0 | нд | нд | 0 | 0 | 0 | 0 | 0 | 0 | 0
1.2.2.1. | Тосно, РК КЛ-0,4 кВ от ТП-81 г. Тосно с перезаводом на РП-4 в г. Тосно ЛО (инв. № 210000338) (15-1-21-0-01-04-2-0173) | G_15-1-21-0-01-04-2-0173 | нд | 0 | нд | нд | 0 | нд | нд | нд | 0 | нд | нд | 0 | нд | нд | нд | 0 | нд | нд | 0 | нд | нд | нд | 0 | нд | нд | 0 | нд | нд | 0 | 0 | 0 | 0 | 0 | 0 | 0
1.2.2.1. | Гатч, Реконструкция КЛ-0,4кВ от ТП-41 г.Гатчина | H_17-1-06-0-01-04-2-0726 | нд | 0 | нд | нд | 0 | нд | нд | нд | 0 | нд | нд | 0 | нд | нд | нд | 0 | нд | нд | 0 | нд | нд | нд | 0 | нд | нд | 0 | нд | нд | 0 | 0 | 0 | 0 | 0 | 0 | 0
1.2.2.1. | Гатч, Реконструкция КЛ-0,4кВ от ТП-68 г.Гатчина | H_17-1-06-0-01-04-2-0729 | нд | 0 | нд | нд | 0 | нд | нд | нд | 0 | нд | нд | 0 | нд | нд | нд | 0 | нд | нд | 0 | нд | нд | нд | 0 | нд | нд | 0 | нд | нд | 0 | 0 | 0 | 0 | 0 | 0 | 0
1.2.2.1. | Гатч, Реконструкция КЛ-0,4кВ от ТП-57 г.Гатчина | H_17-1-06-0-01-04-2-0728 | нд | 0 | нд | нд | 0 | нд | нд | нд | 0 | нд | нд | 0 | нд | нд | нд | 0 | нд | нд | 0 | нд | нд | нд | 0 | нд | нд | 0 | нд | нд | 0 | 0 | 0 | 0 | 0 | 0 | 0
1.2.2.1. | ЛодП, РК КЛ 0,4 кВ к ТП-44 ул.Гагарина,12 в г.Лодейное Поле ЛО (15-1-12-0-02-04-1-0183) | H_15-1-12-0-02-04-1-0183 | нд | 0 | нд | нд | 0 | нд | нд | нд | 0 | нд | нд | 0 | нд | нд | нд | 0 | нд | нд | 0 | нд | нд | нд | 0 | нд | нд | 0 | нд | нд | 0 | 0 | 0 | 0 | 0 | 0 | 0
1.2.2.1. | ЛодП, РК КЛ 0,4 кВ от ТП-12 на ул. Гагарина, 21 в г.Лодейное Поле ЛО (15-1-12-0-01-04-1-0185) | H_15-1-12-0-01-04-1-0185 | нд | 0 | нд | нд | 0 | нд | нд | нд | 0 | нд | нд | 0 | нд | нд | нд | 0 | нд | нд | 0 | нд | нд | нд | 0 | нд | нд | 0 | нд | нд | 0 | 0 | 0 | 0 | 0 | 0 | 0
1.2.2.1. | Гатч, Реконструкция КЛ-0,4кВ от ТП-74 г.Гатчина | H_17-1-06-0-01-04-2-0727 | нд | 0 | нд | нд | 0 | нд | нд | нд | 0 | нд | нд | 0 | нд | нд | нд | 0 | нд | нд | 0 | нд | нд | нд | 0 | нд | нд | 0 | нд | нд | 0 | 0 | 0 | 0 | 0 | 0 | 0
1.2.2.1. | Тихв, РК КЛ-6 кВ ТП-15КОС до точек врезки в новую 2КТПП-6/0,4 кВ г. Бокситогорск ЛО (инв.№ 010000282) (13-1-01-0-01-04-2-061) | G_13-1-01-0-01-04-2-061 | нд | 0 | нд | нд | 0 | нд | нд | нд | 0 | нд | нд | 0 | нд | нд | нд | 0 | нд | нд | 0 | нд | нд | нд | 0 | нд | нд | 0 | нд | нд | 0 | 0 | 0 | 0 | 0 | 0 | 0
1.2.2.1. | Волх, РК 2КЛ-10 кВ от РП-1 к вых. РП-2 в г. Волхов ЛО (инв. № 030001226), (инв. № 030001225) (13-1-03-0-01-04-2-149) | G_13-1-03-0-01-04-2-149 | нд | 0 | нд | нд | 0 | нд | нд | нд | 0 | нд | нд | 0 | нд | нд | нд | 0 | нд | нд | 0 | нд | нд | нд | 0 | нд | нд | 0 | нд | нд | 0 | 0 | 0 | 0 | 0 | 0 | 0
1.2.2.1. | Волх, РК 2КЛ-10 кВ от РП-2 к вых. РП-1 в г. Волхов ЛО (инв. № 030000654), (инв. № 030000653) (13-1-03-0-01-04-2-074) | G_13-1-03-0-01-04-2-074 | нд | 0 | нд | нд | 0 | нд | нд | нд | 0 | нд | нд | 0 | нд | нд | нд | 0 | нд | нд | 0 | нд | нд | нд | 0 | нд | нд | 0 | нд | нд | 0 | 0 | 0 | 0 | 0 | 0 | 0
1.2.2.1. | Волх, РК КЛ-10 кВ от РП-1 - ГЭС-6 в г. Волхов ЛО (инв. № 030000643), (инв. № 030000644), (инв. № 030000646) (13-1-03-1-01-00-2-152) | G_13-1-03-1-01-00-2-152 | нд | 0 | нд | нд | 0 | нд | нд | нд | 0 | нд | нд | 0 | нд | нд | нд | 0 | нд | нд | 0 | нд | нд | нд | 0 | нд | нд | 0 | нд | нд | 0 | 0 | 0 | 0 | 0 | 0 | 0
1.2.2.1. | Волх, РК КЛ-10 кВ от РП-2 - ГЭС-6 в г. Волхов ЛО (инв. № 030000655), (инв. № 030000656) (13-1-03-1-01-00-2-153) | G_13-1-03-1-01-00-2-153 | нд | 0 | нд | нд | 0 | нд | нд | нд | 0 | нд | нд | 0 | нд | нд | нд | 0 | нд | нд | 0 | нд | нд | нд | 0 | нд | нд | 0 | нд | нд | 0 | 0 | 0 | 0 | 0 | 0 | 0
1.2.2.1. | Волх, РК КЛ-10 кВ от РП-2 до ТП-146 в г. Волхов ЛО (16-1-03-0-01-04-2-0205) | G_16-1-03-0-01-04-2-0205 | нд | 0 | нд | нд | 0 | нд | нд | нд | 0 | нд | нд | 0 | нд | нд | нд | 0 | нд | нд | 0 | нд | нд | нд | 0 | нд | нд | 0 | нд | нд | 0 | 0 | 0 | 0 | 0 | 0 | 0
1.2.2.1. | Волх, РК КЛ-10 кВ ТП-20 -ТП-27 в г. Волхов ЛО (инв. №030000770) (15-1-03-0-01-04-2-0104) | G_15-1-03-0-01-04-2-0104 | нд | 0 | нд | нд | 0 | нд | нд | нд | 0 | нд | нд | 0 | нд | нд | нд | 0 | нд | нд | 0 | нд | нд | нд | 0 | нд | нд | 0 | нд | нд | 0 | 0 | 0 | 0 | 0 | 0 | 0
1.2.2.1. | Волх, РК КЛ-10кВ РП 2 - ТП 161 инв. №030000658 (14-1-03-0-01-04-2-004) | G_14-1-03-0-01-04-2-004 | нд | 0 | нд | нд | 0 | нд | нд | нд | 0 | нд | нд | 0 | нд | нд | нд | 0 | нд | нд | 0 | нд | нд | нд | 0 | нд | нд | 0 | нд | нд | 0 | 0 | 0 | 0 | 0 | 0 | 0
1.2.2.1. | Волх, РК КЛ-10кВ ТП-156-ТП-181 (15-1-03-0-02-04-2-0064) | G_15-1-03-0-02-04-2-0064 | нд | 0 | нд | нд | 0 | нд | нд | нд | 0 | нд | нд | 0 | нд | нд | нд | 0 | нд | нд | 0 | нд | нд | нд | 0 | нд | нд | 0 | нд | нд | 0 | 0 | 0 | 0 | 0 | 0 | 0
1.2.2.1. | Тихв, РК КЛ-6 кВ ф. «РП5-РП3» в г. Бокситогорск ЛО (инв. №010000282) (16-1-20-0-01-04-2-0240) | G_16-1-20-0-01-04-2-0240 | нд | 0 | нд | нд | 0 | нд | нд | нд | 0 | нд | нд | 0 | нд | нд | нд | 0 | нд | нд | 0 | нд | нд | нд | 0 | нд | нд | 0 | нд | нд | 0 | 0 | 0 | 0 | 0 | 0 | 0
1.2.2.1. | Всев, РК КЛ-6 кВ от ГПП-51 до проек-ой РТП в п. Кузьмоловский Всеволожского района ЛО (инв. №040000140) (13-1-04-0-01-04-2-144) | Г_G_13-1-04-0-01-04-2-144 | нд | 0 | нд | нд | 0 | нд | нд | нд | 0 | нд | нд | 0 | нд | нд | нд | 0 | нд | нд | 0 | нд | нд | нд | 0 | нд | нд | 0 | нд | нд | 0 | 0 | 0 | 0 | 0 | 0 | 0
1.2.2.1. | Всев, РК КЛ-6 кВ от ГПП-51 до ТП-1 в п. Кузьмоловский (инв.№ 040000198) (13-1-04-0-01-04-2-146) | Г_G_13-1-04-0-01-04-2-146 | нд | 0 | нд | нд | 0 | нд | нд | нд | 0 | нд | нд | 0 | нд | нд | нд | 0 | нд | нд | 0 | нд | нд | нд | 0 | нд | нд | 0 | нд | нд | 0 | 0 | 0 | 0 | 0 | 0 | 0
1.2.2.1. | Выб, РК КЛ-10 кВ от ПС-159 до ТП-136 в г. Выборг ЛО (инв. № 050001598) (15-1-05-0-01-04-2-0122) | G_15-1-05-0-01-04-2-0122 | нд | 0 | нд | нд | 0 | нд | нд | нд | 0 | нд | нд | 0 | нд | нд | нд | 0 | нд | нд | 0 | нд | нд | нд | 0 | нд | нд | 0 | нд | нд | 0 | 0 | 0 | 0 | 0 | 0 | 0
1.2.2.1. | Выб, РК КЛ-10 кВ от РП-5 - ТП 215 фид.159-31,43 в г.Выборг ЛО (инв.№050000439) (14-1-05-0-01-04-2-013) | G_14-1-05-0-01-04-2-013 | нд | 0 | нд | нд | 0 | нд | нд | нд | 0 | нд | нд | 0 | нд | нд | нд | 0 | нд | нд | 0 | нд | нд | нд | 0 | нд | нд | 0 | нд | нд | 0 | 0 | 0 | 0 | 0 | 0 | 0
1.2.2.1. | Выб, РК КЛ-10 кВ от ТП-12 до ТП-6 г.Камменогорск (13-2-05-0-01-04-2-019) | G_13-2-05-0-01-04-2-019 | нд | 0 | нд | нд | 0 | нд | нд | нд | 0 | нд | нд | 0 | нд | нд | нд | 0 | нд | нд | 0 | нд | нд | нд | 0 | нд | нд | 0 | нд | нд | 0 | 0 | 0 | 0 | 0 | 0 | 0
1.2.2.1. | Выб, РК КЛ-10 кВ от ТП-132 до ТП-142 в г. Выборг ЛО (инв. № 050001585) (15-1-05-0-01-04-2-0123) | G_15-1-05-0-01-04-2-0123 | нд | 0 | нд | нд | 0 | нд | нд | нд | 0 | нд | нд | 0 | нд | нд | нд | 0 | нд | нд | 0 | нд | нд | нд | 0 | нд | нд | 0 | нд | нд | 0 | 0 | 0 | 0 | 0 | 0 | 0
1.2.2.1. | Выб, РК КЛ-10 кВ от ТП-8 на ТП-6 г. Светогорск (13-2-05-0-01-04-2-018) | G_13-2-05-0-01-04-2-018 | нд | 0 | нд | нд | 0 | нд | нд | нд | 0 | нд | нд | 0 | нд | нд | нд | 0 | нд | нд | 0 | нд | нд | нд | 0 | нд | нд | 0 | нд | нд | 0 | 0 | 0 | 0 | 0 | 0 | 0
1.2.2.1. | Выб, РК КЛ-6 кВ от ТП-52 до ТП-50 в пос. Лесогорский Выборгского района ЛО (инв. № 050000298) (15-1-05-0-01-04-2-0124) | G_15-1-05-0-01-04-2-0124 | нд | 0 | нд | нд | 0 | нд | нд | нд | 0 | нд | нд | 0 | нд | нд | нд | 0 | нд | нд | 0 | нд | нд | нд | 0 | нд | нд | 0 | нд | нд | 0 | 0 | 0 | 0 | 0 | 0 | 0
1.2.2.1. | Выб, РК КЛ-6 кВ от ТП-77 до СТП-1 (инв. № 360045) (13-2-05-0-01-04-2-164) | G_13-2-05-0-01-04-2-164 | нд | 0 | нд | нд | 0 | нд | нд | нд | 0 | нд | нд | 0 | нд | нд | нд | 0 | нд | нд | 0 | нд | нд | нд | 0 | нд | нд | 0 | нд | нд | 0 | 0 | 0 | 0 | 0 | 0 | 0
1.2.2.1. | Выб, РК КЛ-6 кВ от ТП-77 до ТП-328 ф.К 04 ПС «Калининская» (инв. № 300101) (13-2-05-0-01-04-2-167) | G_13-2-05-0-01-04-2-167 | нд | 0 | нд | нд | 0 | нд | нд | нд | 0 | нд | нд | 0 | нд | нд | нд | 0 | нд | нд | 0 | нд | нд | нд | 0 | нд | нд | 0 | нд | нд | 0 | 0 | 0 | 0 | 0 | 0 | 0
1.2.2.1. | Выб, РК КЛ-6 кВ от ТП-77 до ТП-38 по ул. Шестакова (инв. № 361070) (13-2-05-0-01-04-2-162) | G_13-2-05-0-01-04-2-162 | нд | 0 | нд | нд | 0 | нд | нд | нд | 0 | нд | нд | 0 | нд | нд | нд | 0 | нд | нд | 0 | нд | нд | нд | 0 | нд | нд | 0 | нд | нд | 0 | 0 | 0 | 0 | 0 | 0 | 0
1.2.2.1. | Выб, РК КЛ-6 кВ от ТП-77 до ТП-63 (инв. № 360019) (13-2-05-0-01-04-2-163) | G_13-2-05-0-01-04-2-163 | нд | 0 | нд | нд | 0 | нд | нд | нд | 0 | нд | нд | 0 | нд | нд | нд | 0 | нд | нд | 0 | нд | нд | нд | 0 | нд | нд | 0 | нд | нд | 0 | 0 | 0 | 0 | 0 | 0 | 0
1.2.2.1. | Выб, РК КЛ-6 кВ от ТП-77 до ф.К 04 ПС «Калининская» (инв. № 360050) (13-2-05-0-01-04-2-165) | G_13-2-05-0-01-04-2-165 | нд | 0 | нд | нд | 0 | нд | нд | нд | 0 | нд | нд | 0 | нд | нд | нд | 0 | нд | нд | 0 | нд | нд | нд | 0 | нд | нд | 0 | нд | нд | 0 | 0 | 0 | 0 | 0 | 0 | 0
1.2.2.1. | Гатч, Реконструкция КЛ-0,4кВ от ТП-50 г.Гатчина | G_16-РК-06-18 | нд | 0 | нд | нд | 0 | нд | нд | нд | 0 | нд | нд | 0 | нд | нд | нд | 0 | нд | нд | 0 | нд | нд | нд | 0 | нд | нд | 0 | нд | нд | 0 | 0 | 0 | 0 | 0 | 0 | 0
1.2.2.1. | Выб, РК КЛ-6 кВ, ТП-16, г. Выборг гор п/ст-ТП-16 инв. №360088 (13-2-05-0-01-04-2-023) | H_13-2-05-0-01-04-2-023 | нд | 0 | нд | нд | 0 | нд | нд | нд | 0 | нд | нд | 0 | нд | нд | нд | 0 | нд | нд | 0 | нд | нд | нд | 0 | нд | нд | 0 | нд | нд | 0 | 0 | 0 | 0 | 0 | 0 | 0
1.2.2.1. | Выб, РК КЛ-6 кВ, ТП-16, г. Выборг ТП 16 - ТП 153 инв. №050000211 (13-1-05-0-01-04-2-026) | H_13-1-05-0-01-04-2-026 | нд | 0 | нд | нд | 0 | нд | нд | нд | 0 | нд | нд | 0 | нд | нд | нд | 0 | нд | нд | 0 | нд | нд | нд | 0 | нд | нд | 0 | нд | нд | 0 | 0 | 0 | 0 | 0 | 0 | 0
1.2.2.1. | Выб, РК КЛ-6 кВ, ТП-37, г. Выборг ТП 37 - ТП 153 инв. №360142 (13-2-05-0-01-04-2-024) | H_13-2-05-0-01-04-2-024 | нд | 0 | нд | нд | 0 | нд | нд | нд | 0 | нд | нд | 0 | нд | нд | нд | 0 | нд | нд | 0 | нд | нд | нд | 0 | нд | нд | 0 | нд | нд | 0 | 0 | 0 | 0 | 0 | 0 | 0
1.2.2.1. | Выб, РК КЛ-6 кВ, ТП-37, г. Выборг ТП 37 - ТП 188 инв. №360173 (13-2-05-0-01-04-2-025) | H_13-2-05-0-01-04-2-025 | нд | 0 | нд | нд | 0 | нд | нд | нд | 0 | нд | нд | 0 | нд | нд | нд | 0 | нд | нд | 0 | нд | нд | нд | 0 | нд | нд | 0 | нд | нд | 0 | 0 | 0 | 0 | 0 | 0 | 0
1.2.2.1. | Выб, РК КЛ-6-10 кВ от ТП-133 до ТП-132 г. Выборг ЛО (инв. № 050001589) (16-1-05-0-01-04-2-0191) | G_16-1-05-0-01-04-2-0191 | нд | 0 | нд | нд | 0 | нд | нд | нд | 0 | нд | нд | 0 | нд | нд | нд | 0 | нд | нд | 0 | нд | нд | нд | 0 | нд | нд | 0 | нд | нд | 0 | 0 | 0 | 0 | 0 | 0 | 0
1.2.2.1. | Кинг, РК КЛ-10кВ ТП-711 - ТП-735 (16-1-08-0-01-04-1-0760) | H_16-1-08-0-01-04-1-0760 | нд | 0 | нд | нд | 0 | нд | нд | нд | 0 | нд | нд | 0 | нд | нд | нд | 0 | нд | нд | 0 | нд | нд | нд | 0 | нд | нд | 0 | нд | нд | 0 | 0 | 0 | 0 | 0 | 0 | 0
1.2.2.1. | Кинг, РК КЛ-10кВ ТП-729 - ТП-735 (16-1-08-0-01-04-1-0759) | H_16-1-08-0-01-04-1-0759 | нд | 0 | нд | нд | 0 | нд | нд | нд | 0 | нд | нд | 0 | нд | нд | нд | 0 | нд | нд | 0 | нд | нд | нд | 0 | нд | нд | 0 | нд | нд | 0 | 0 | 0 | 0 | 0 | 0 | 0
1.2.2.1. | Кинг, РК КЛ-6 кВ от ПС-351 (КЛ-6 кВ от ТП-79 до ТП-80) в г. Сланцы ЛО (инв. №180000362) (инв. №180000211) (15-1-08-0-01-04-2-0159) | G_15-1-08-0-01-04-2-0159 | нд | 0 | нд | нд | 0 | нд | нд | нд | 0 | нд | нд | 0 | нд | нд | нд | 0 | нд | нд | 0 | нд | нд | нд | 0 | нд | нд | 0 | нд | нд | 0 | 0 | 0 | 0 | 0 | 0 | 0
1.2.2.1. | Кинг, РК КЛ-6 кВ от ПС-351 (КЛ-6 кВ от ТП-80 до ТП-81) (инв. № 180000362) (15-1-08-0-02-04-2-0076) | G_15-1-08-0-02-04-2-0076 | нд | 0 | нд | нд | 0 | нд | нд | нд | 0 | нд | нд | 0 | нд | нд | нд | 0 | нд | нд | 0 | нд | нд | нд | 0 | нд | нд | 0 | нд | нд | 0 | 0 | 0 | 0 | 0 | 0 | 0
1.2.2.1. | Кириш, РК КЛ-10 кВ от ТП-12 до ТП-13 г.Кириши (12-1-09-0-01-04-2-117) | G_12-1-09-0-01-04-2-117 | нд | 0 | нд | нд | 0 | нд | нд | нд | 0 | нд | нд | 0 | нд | нд | нд | 0 | нд | нд | 0 | нд | нд | нд | 0 | нд | нд | 0 | нд | нд | 0 | 0 | 0 | 0 | 0 | 0 | 0
1.2.2.1. | Кириш, РК КЛ-10 кВ ТП-37 - ТП-84 (13-1-09-0-01-04-2-049) | G_13-1-09-0-01-04-2-049 | нд | 0 | нд | нд | 0 | нд | нд | нд | 0 | нд | нд | 0 | нд | нд | нд | 0 | нд | нд | 0 | нд | нд | нд | 0 | нд | нд | 0 | нд | нд | 0 | 0 | 0 | 0 | 0 | 0 | 0
1.2.2.1. | Кириш, РК КЛ-10 кВ ЦРП ф.11 - РП-3 в г. Кириши ЛО (инв. №090000339) (12-1-09-1-01-00-2-118) | G_12-1-09-1-01-00-2-118 | нд | 0 | нд | нд | 0 | нд | нд | нд | 0 | нд | нд | 0 | нд | нд | нд | 0 | нд | нд | 0 | нд | нд | нд | 0 | нд | нд | 0 | нд | нд | 0 | 0 | 0 | 0 | 0 | 0 | 0
1.2.2.1. | Кириш, РК КЛ-10 кВ ЦРП ф.30 - РП-3 в г. Кириши ЛО (инв. №090000341) (14-1-09-0-01-04-2-105) | G_14-1-09-0-01-04-2-105 | нд | 0 | нд | нд | 0 | нд | нд | нд | 0 | нд | нд | 0 | нд | нд | нд | 0 | нд | нд | 0 | нд | нд | нд | 0 | нд | нд | 0 | нд | нд | 0 | 0 | 0 | 0 | 0 | 0 | 0
1.2.2.1. | Киров, РК КЛ-10 кВ от ТП-534 до ТП-502 в г. Отрадное Кировского района ЛО (инв. № 000001000) (15-1-10-0-01-04-2-0135) | G_15-1-10-0-01-04-2-0135 | нд | 0 | нд | нд | 0 | нд | нд | нд | 0 | нд | нд | 0 | нд | нд | нд | 0 | нд | нд | 0 | нд | нд | нд | 0 | нд | нд | 0 | нд | нд | 0 | 0 | 0 | 0 | 0 | 0 | 0
1.2.2.1. | Киров, РК КЛ-6 кВ от ТП-132 до ТП-133 в г. Кировск ЛО (инв. № 100000236) (15-1-10-0-01-04-2-0136) | G_15-1-10-0-01-04-2-0136 | нд | 0 | нд | нд | 0 | нд | нд | нд | 0 | нд | нд | 0 | нд | нд | нд | 0 | нд | нд | 0 | нд | нд | нд | 0 | нд | нд | 0 | нд | нд | 0 | 0 | 0 | 0 | 0 | 0 | 0
1.2.2.1. | Киров, РК КЛ-6 кВ от ТП-133 до ТП-134 в г. Кировск ЛО (инв. № 100000236) (15-1-10-0-01-04-2-0137) | G_15-1-10-0-01-04-2-0137 | нд | 0 | нд | нд | 0 | нд | нд | нд | 0 | нд | нд | 0 | нд | нд | нд | 0 | нд | нд | 0 | нд | нд | нд | 0 | нд | нд | 0 | нд | нд | 0 | 0 | 0 | 0 | 0 | 0 | 0
1.2.2.1. | Киров, РК КЛ-6 кВ от ТП-161 до ТП-162 в г. Кировск ЛО (инв. №100000236) (16-1-10-0-01-04-2-0213) | G_16-1-10-0-01-04-2-0213 | нд | 0 | нд | нд | 0 | нд | нд | нд | 0 | нд | нд | 0 | нд | нд | нд | 0 | нд | нд | 0 | нд | нд | нд | 0 | нд | нд | 0 | нд | нд | 0 | 0 | 0 | 0 | 0 | 0 | 0
1.2.2.1. | Киров, РК КЛ-6 кВ фидера № 03 ПС-727 на участке от ПС-727 до РП-1 в г. Шлиссельбург ЛО (инв. № 220000212) (15-1-10-0-01-04-2-0179) | G_15-1-10-0-01-04-2-0179 | нд | 0 | нд | нд | 0 | нд | нд | нд | 0 | нд | нд | 0 | нд | нд | нд | 0 | нд | нд | 0 | нд | нд | нд | 0 | нд | нд | 0 | нд | нд | 0 | 0 | 0 | 0 | 0 | 0 | 0
1.2.2.1. | ЛодП, РК КЛ 6 кВ до ПС-31 до оп.1 ф. 031-09 г.Лодейное Поле ЛО (инв. №120000436) (14-1-12-0-01-04-2-071) | G_14-1-12-0-01-04-2-071 | нд | 0 | нд | нд | 0 | нд | нд | нд | 0 | нд | нд | 0 | нд | нд | нд | 0 | нд | нд | 0 | нд | нд | нд | 0 | нд | нд | 0 | нд | нд | 0 | 0 | 0 | 0 | 0 | 0 | 0
1.2.2.1. | ЛодП, РК КЛ-10 кВ от ТП-17 до ТП-20 в г. Лодейное Поле ЛО (инв. № 120000374) (16-1-12-0-01-04-2-0002) | G_16-1-12-0-01-04-2-0002 | нд | 0 | нд | нд | 0 | нд | нд | нд | 0 | нд | нд | 0 | нд | нд | нд | 0 | нд | нд | 0 | нд | нд | нд | 0 | нд | нд | 0 | нд | нд | 0 | 0 | 0 | 0 | 0 | 0 | 0
1.2.2.1. | ЛодП, РК КЛ-10 кВ от ТП-20 до ТП-37 Лодейное Поле ЛО (инв. № 000003889) (16-1-12-0-01-04-2-0241) | H_16-1-12-0-01-04-2-0241 | нд | 0 | нд | нд | 0 | нд | нд | нд | 0 | нд | нд | 0 | нд | нд | нд | 0 | нд | нд | 0 | нд | нд | нд | 0 | нд | нд | 0 | нд | нд | 0 | 0 | 0 | 0 | 0 | 0 | 0
1.2.2.1. | ЛодП, РК КЛ-10 кВ от ТП-25 до ТП-20 в г. Лодейное Поле ЛО (инв. № 120000399) (16-1-12-0-01-04-2-0001) | G_16-1-12-0-01-04-2-0001 | нд | 0 | нд | нд | 0 | нд | нд | нд | 0 | нд | нд | 0 | нд | нд | нд | 0 | нд | нд | 0 | нд | нд | нд | 0 | нд | нд | 0 | нд | нд | 0 | 0 | 0 | 0 | 0 | 0 | 0
1.2.2.1. | ЛодП, РК КЛ-10 кВ от ТП-78 до ТП-24 в г. Лодейное Поле ЛО (инв. № 120000678) (16-1-12-0-01-04-1-0079) | G_16-1-12-0-01-04-1-0079 | нд | 0 | нд | нд | 0 | нд | нд | нд | 0 | нд | нд | 0 | нд | нд | нд | 0 | нд | нд | 0 | нд | нд | нд | 0 | нд | нд | 0 | нд | нд | 0 | 0 | 0 | 0 | 0 | 0 | 0
1.2.2.1. | Подп, РК КЛ-6 кВ от ТП-44, г.Подпорожье ЛО (инв. №150000129) (14-1-15-0-01-04-2-089) | G_14-1-15-0-01-04-2-089 | нд | 0 | нд | нд | 0 | нд | нд | нд | 0 | нд | нд | 0 | нд | нд | нд | 0 | нд | нд | 0 | нд | нд | нд | 0 | нд | нд | 0 | нд | нд | 0 | 0 | 0 | 0 | 0 | 0 | 0
1.2.2.1. | Подп, РК КЛ-6 кВ фид. 201-11 от опоры 28 ВЛ-6 кВ до ГКТП-78 в г. Подпорожье ЛО (15-1-15-0-01-04-2-0156) | G_15-1-15-0-01-04-2-0156 | нд | 0 | нд | нд | 0 | нд | нд | нд | 0 | нд | нд | 0 | нд | нд | нд | 0 | нд | нд | 0 | нд | нд | нд | 0 | нд | нд | 0 | нд | нд | 0 | 0 | 0 | 0 | 0 | 0 | 0
1.2.2.1. | Приг, РК КЛ-6 кВ от ПС "Восточная" ф.04 в п. Янино Всеволожского района ЛО (инв. №000003174) (15-1-17-0-01-04-2-0647) | G_15-1-17-0-01-04-2-0647 | нд | 0 | нд | нд | 0 | нд | нд | нд | 0 | нд | нд | 0 | нд | нд | нд | 0 | нд | нд | 0 | нд | нд | нд | 0 | нд | нд | 0 | нд | нд | 0 | 0 | 0 | 0 | 0 | 0 | 0
1.2.2.1. | Слан, РК ВЛ и КЛ-6кВ от РТП-14 (КЛ) (КЛ-6кВ ТП 52 - ТП 72) в г.Сланцы ЛО (инв. №180000360) (14-1-18-0-01-04-2-037) | G_14-1-18-0-01-04-2-037 | нд | 0 | нд | нд | 0 | нд | нд | нд | 0 | нд | нд | 0 | нд | нд | нд | 0 | нд | нд | 0 | нд | нд | нд | 0 | нд | нд | 0 | нд | нд | 0 | 0 | 0 | 0 | 0 | 0 | 0
1.2.2.1. | Слан, РК КЛ-6кВ от СПЗ (КЛ-6кВ ТП13 - ТП14) в г.Сланцы (инв. №180000359) (14-1-18-0-01-04-2-039) | G_14-1-18-0-01-04-2-039 | нд | 0 | нд | нд | 0 | нд | нд | нд | 0 | нд | нд | 0 | нд | нд | нд | 0 | нд | нд | 0 | нд | нд | нд | 0 | нд | нд | 0 | нд | нд | 0 | 0 | 0 | 0 | 0 | 0 | 0
1.2.2.1. | Слан, РК КЛ-6кВ от СПЗ (КЛ-6кВ ТП14 - ТП15) в г.Сланцы ЛО (инв. №180000359) (14-1-18-0-01-04-2-040) | G_14-1-18-0-01-04-2-040 | нд | 0 | нд | нд | 0 | нд | нд | нд | 0 | нд | нд | 0 | нд | нд | нд | 0 | нд | нд | 0 | нд | нд | нд | 0 | нд | нд | 0 | нд | нд | 0 | 0 | 0 | 0 | 0 | 0 | 0
1.2.2.1. | Слан, РК КЛ-6кВ от Шахты-2 (КЛ-6кВ ТП 1 - ТП 20) в г.Сланцы ЛО (инв. №180000358) (14-1-18-0-01-04-2-038) | G_14-1-18-0-01-04-2-038 | нд | 0 | нд | нд | 0 | нд | нд | нд | 0 | нд | нд | 0 | нд | нд | нд | 0 | нд | нд | 0 | нд | нд | нд | 0 | нд | нд | 0 | нд | нд | 0 | 0 | 0 | 0 | 0 | 0 | 0
1.2.2.1. | Тосно, РК КЛ-10 кВ от ПС-483 (ТП-6 до ТП-13) г.Тосно (инв.№ 210000373) (14-1-21-0-01-04-2-080) | G_14-1-21-0-01-04-2-080 | нд | 0 | нд | нд | 0 | нд | нд | нд | 0 | нд | нд | 0 | нд | нд | нд | 0 | нд | нд | 0 | нд | нд | нд | 0 | нд | нд | 0 | нд | нд | 0 | 0 | 0 | 0 | 0 | 0 | 0
1.2.2.1. | Кириш, РК КЛ-10 кВ ТП-15-ТП-14 в г.Кириши ЛО (инв.№090000271) (14-1-09-0-01-04-2-067) | G_14-1-09-0-01-04-2-067 | нд | 0 | нд | нд | 0 | нд | нд | нд | 0 | нд | нд | 0 | нд | нд | нд | 0 | нд | нд | 0 | нд | нд | нд | 0 | нд | нд | 0 | нд | нд | 0 | 0 | 0 | 0 | 0 | 0 | 0
1.2.2.1. | Выб, РК КЛ 6 кВ, ТП-287-г. Выборг, ул. Данилова (16-1-05-0-01-04-2-0192) | G_16-1-05-0-01-04-2-0192 | нд | 0 | нд | нд | 0 | нд | нд | нд | 0 | нд | нд | 0 | нд | нд | нд | 0 | нд | нд | 0 | нд | нд | нд | 0 | нд | нд | 0 | нд | нд | 0 | 0 | 0 | 0 | 0 | 0 | 0
1.2.2.1. | Всев, РК КЛ-6 кВ от ГПП-51 до проектируемой РТП в п. Кузьмоловский (инв.№ 040000139) (13-1-04-0-01-04-2-143) | Г_G_13-1-04-0-01-04-2-143 | нд | 0 | нд | нд | 0 | нд | нд | нд | 0 | нд | нд | 0 | нд | нд | нд | 0 | нд | нд | 0 | нд | нд | нд | 0 | нд | нд | 0 | нд | нд | 0 | 0 | 0 | 0 | 0 | 0 | 0
1.2.2.1. | Всев, РК КЛ-6 кВ от ГПП-51 до ТП-1 в п. Кузьмоловский (инв.№ 040000197) (13-1-04-0-01-04-2-145) | Г_G_13-1-04-0-01-04-2-145 | нд | 0 | нд | нд | 0 | нд | нд | нд | 0 | нд | нд | 0 | нд | нд | нд | 0 | нд | нд | 0 | нд | нд | нд | 0 | нд | нд | 0 | нд | нд | 0 | 0 | 0 | 0 | 0 | 0 | 0
1.2.2.1. | Всев, РК КЛ-0,4 кВ от ТП-1к до ВРУ-0,4 кВ (участок от КК дома ул. Школьная, д.8 до КК ул. Школьная д.14) (инв.№ 040000060) (18-1-17-0-01-04-2-0081) | I_18-1-17-0-01-04-2-0081 | нд | 0 | нд | нд | 0 | нд | нд | нд | 0 | нд | нд | 0 | нд | нд | нд | 0 | нд | нд | 0 | нд | нд | нд | 1.2158 | нд | нд | 0.23 | нд | нд | 0 | 1.2158 | 0 | 0 | 0.23 | 0 | 0
1.2.2.1. | Киров, РК КЛ-6 кВ ПC-727-06 до РП-1 (инв. № 220000212) (17-1-10-0-01-04-2-0261) | H_17-1-10-0-01-04-2-0261 | нд | 0 | нд | нд | 0 | нд | нд | нд | 0 | нд | нд | 0 | нд | нд | нд | 0 | нд | нд | 0 | нд | нд | нд | 0 | нд | нд | 0 | нд | нд | 0 | 0 | 0 | 0 | 0 | 0 | 0
1.2.2.1. | Киров, РК КЛ-6 кВ ПС-Ладога ф 107 - ТП-130 (18-1-10-0-01-04-2-0205) | I_18-1-10-0-01-04-2-0205 | нд | 0 | нд | нд | 0 | нд | нд | нд | 0 | нд | нд | 0 | нд | нд | нд | 0 | нд | нд | 0 | нд | нд | нд | 3.8744 | нд | нд | 0.82 | нд | нд | 0 | 3.8744 | 0 | 0 | 0.82 | 0 | 0
1.2.2.1. | Киров, РК КЛ-10 кВ ПС-207 ф. 13 до ТП-501 (18-1-10-0-01-04-2-0186) | I_18-1-10-0-01-04-2-0186 | нд | 0 | нд | нд | 0 | нд | нд | нд | 0 | нд | нд | 0 | нд | нд | нд | 0 | нд | нд | 0 | нд | нд | нд | 8.0421 | нд | нд | 1.58 | нд | нд | 0 | 8.0421 | 0 | 0 | 1.58 | 0 | 0
1.2.2.1. | Киров, РК КЛ-6 кВ ПС-Ладога ф 212 - ТП-130 (18-1-10-0-01-04-2-0204) | I_18-1-10-0-01-04-2-0204 | нд | 0 | нд | нд | 0 | нд | нд | нд | 0 | нд | нд | 0 | нд | нд | нд | 0 | нд | нд | 0 | нд | нд | нд | 3.8744 | нд | нд | 0.82 | нд | нд | 0 | 3.8744 | 0 | 0 | 0.82 | 0 | 0
1.2.2.1. | Выб, РК КЛ-0,4 кВ от ТП-59 до ШРН-566 в г. Выборг ЛО (инв.№ 050001167) (17-1-05-0-01-04-2-0993) | I_17-1-05-0-01-04-2-0993 | нд | 0 | нд | нд | 0 | нд | нд | нд | 0 | нд | нд | 0 | нд | нд | нд | 0 | нд | нд | 0 | нд | нд | нд | 0 | нд | нд | 0 | нд | нд | 0 | 0 | 0 | 0 | 0 | 0 | 0
1.2.2.1. | Выб, РК КЛ-10 кВ от БКТП-59 до точки врезки в КЛ-10 кВ ТП-59-ТП-53 в г. Выборг ЛО (инв. № 050001106) (17-1-05-0-01-04-2-1229) | I_17-1-05-0-05-04-2-1229 | нд | 0 | нд | нд | 0 | нд | нд | нд | 0 | нд | нд | 0 | нд | нд | нд | 0 | нд | нд | 0 | нд | нд | нд | 0 | нд | нд | 0 | нд | нд | 0 | 0 | 0 | 0 | 0 | 0 | 0
1.2.2.1. | Выб, РК КЛ-10 кВ от БКТП-59 до точки врезки в КЛ-10 кВ ТП-59-ТП-106 в г. Выборг ЛО (инв. № 050001159) (17-1-05-0-01-04-2-1263) | I_17-1-05-0-01-04-2-1263 | нд | 0 | нд | нд | 0 | нд | нд | нд | 0 | нд | нд | 0 | нд | нд | нд | 0 | нд | нд | 0 | нд | нд | нд | 0 | нд | нд | 0 | нд | нд | 0 | 0 | 0 | 0 | 0 | 0 | 0
1.2.2.1. | Гатч, РК ВЛ-6кВ Ф-34 ПС-Гатчинская инв.10000551 (установка реклоузера) г. Гатчина (18-2-06-0-01-04-2-0261) | I_18-2-06-0-01-04-2-0261 | нд | 0 | нд | нд | 0 | нд | нд | нд | 0 | нд | нд | 0 | нд | нд | нд | 0 | нд | нд | 0 | нд | нд | нд | 1.1859 | нд | нд | 0 | нд | нд | 0 | 1.1859 | 0 | 0 | 0 | 0 | 0
1.2.2.1. | Луга, РК КЛ-10 кВ ф.36-01 инв. №000002141 в г. Луга (18-1-06-0-01-04-2-0253) | I_18-1-06-0-01-04-2-0253 | нд | 4.9154 | нд | нд | 1.141 | нд | нд | нд | 0 | нд | нд | 0 | нд | нд | нд | 0 | нд | нд | 0 | нд | нд | нд | 0 | нд | нд | 0 | нд | нд | 0 | 4.9154 | 0 | 0 | 1.141 | 0 | 0
1.2.2.1. | Луга, РК КЛ-10 кВ ф.36-08 инв. №000002147 в г. Луга (18-1-06-0-01-04-2-0254) | I_18-1-06-0-01-04-2-0254 | нд | 0 | нд | нд | 0 | нд | нд | нд | 0 | нд | нд | 0 | нд | нд | нд | 0 | нд | нд | 0 | нд | нд | нд | 0 | нд | нд | 0 | нд | нд | 0 | 0 | 0 | 0 | 0 | 0 | 0
1.2.2.1. | Луга, РК КЛ-10 кВ ф.48-14 инв. №000002154 в г. Луга (18-2-06-0-01-04-2-0251) | I_18-2-06-0-01-04-2-0251 | нд | 36.4812 | нд | нд | 5.2 | нд | нд | нд | 0 | нд | нд | 0 | нд | нд | нд | 0 | нд | нд | 0 | нд | нд | нд | 0 | нд | нд | 0 | нд | нд | 0 | 36.4812 | 0 | 0 | 5.2 | 0 | 0
1.2.2.1. | Луга, РК КЛ-10 кВ ф.48-19 инв. №000002159 в г. Луга (18-1-06-0-01-04-2-0252) | I_18-1-06-0-01-04-2-0252 | нд | 27.6864 | нд | нд | 5 | нд | нд | нд | 0 | нд | нд | 0 | нд | нд | нд | 0 | нд | нд | 0 | нд | нд | нд | 0 | нд | нд | 0 | нд | нд | 0 | 27.6864 | 0 | 0 | 5 | 0 | 0
1.2.2.1. | Тосно, РК 2КЛ-10кВ от ПС-500 (инв. 000001721) в г.п. Красный Бор до проектируемой БКРТП в г.п. Ульяновка Тосненского р-на (18-1-10-0-01-04-2-0403) | I_18-1-10-0-01-04-2-0403 | нд | 6.0762 | нд | нд | 0.93 | нд | нд | нд | 0 | нд | нд | 0 | нд | нд | нд | 0 | нд | нд | 0 | нд | нд | нд | 0 | нд | нд | 0 | нд | нд | 0 | 6.0762 | 0 | 0 | 0.93 | 0 | 0
1.2.2.1. | ЛодП, РК КЛ 0,4 кВ от ТП-12 на ул. Гагарина, 21 (инв. № 120000341) (17-1-20-0-01-04-2-0191) | H_17-1-20-0-01-04-2-0191 | нд | 0 | нд | нд | 0 | нд | нд | нд | 0 | нд | нд | 0 | нд | нд | нд | 0 | нд | нд | 0 | нд | нд | нд | 0.9412 | нд | нд | 0.206 | нд | нд | 0 | 0.9412 | 0 | 0 | 0.206 | 0 | 0
1.2.2.1. | Бокс, РК ВЛ-0,4 кВ ТП-18 фид. Безымянная в г. Пикалево ЛО (инв. № 200001197) (18-1-20-0-01-04-2-0183) | I_18-1-20-0-01-04-2-0183 | нд | 0 | нд | нд | 0 | нд | нд | нд | 0 | нд | нд | 0 | нд | нд | нд | 2.4403 | нд | нд | 0.585 | нд | нд | нд | 0 | нд | нд | 0 | нд | нд | 0 | 2.4403 | 0 | 0 | 0.585 | 0 | 0
1.2.2.1. | Выб, РК ВЛ-10 кВ, КТПН-26 г. Светогорск ПГВ-2 Выборгский район ЛО (инв. № 050003254) (18-1-05-0-01-04-2-0091) | I_18-1-05-0-01-04-2-0091 | нд | 0 | нд | нд | 0 | нд | нд | нд | 0 | нд | нд | 0 | нд | нд | нд | 3.9825 | нд | нд | 0.6 | нд | нд | нд | 0 | нд | нд | 0 | нд | нд | 0 | 3.9825 | 0 | 0 | 0.6 | 0 | 0
1.2.2.1. | Волх, РК ВЛ-10 кВ от ТП-29 – ЛЭП (ТП-28-30), Волхов (18-1-20-0-01-04-2-0400) | I_18-1-20-0-01-04-2-0400 | нд | 0 | нд | нд | 0 | нд | нд | нд | 0 | нд | нд | 0 | нд | нд | нд | 2.5252 | нд | нд | 0.55 | нд | нд | нд | 0 | нд | нд | 0 | нд | нд | 0 | 2.5252 | 0 | 0 | 0.55 | 0 | 0
1.2.2.1. | ЛодП, РК КЛ 10 кВ от ТП-68 до ТП-21 (ивн. № 120000641) (17-1-20-0-01-04-2-0272) | H_17-1-20-0-01-04-2-0272 | нд | 0 | нд | нд | 0 | нд | нд | нд | 0 | нд | нд | 0 | нд | нд | нд | 4.2567 | нд | нд | 0.788 | нд | нд | нд | 0 | нд | нд | 0 | нд | нд | 0 | 4.2567 | 0 | 0 | 0.788 | 0 | 0
1.2.2.1. | Киров, РК КВЛ-10 кВ ТП-514 - ТП-516 (18-1-10-0-01-04-2-0181) | I_18-1-10-0-01-04-2-0181 | нд | 0 | нд | нд | 0 | нд | нд | нд | 0 | нд | нд | 0 | нд | нд | нд | 4.614 | нд | нд | 0.36 | нд | нд | нд | 0 | нд | нд | 0 | нд | нд | 0 | 4.614 | 0 | 0 | 0.36 | 0 | 0
1.2.2.1. | Киров, РК КЛ-6 кВ ПС-Ладога ф 103 - ТП160 (18-1-10-0-01-04-2-0185) | I_18-1-10-0-01-04-2-0185 | нд | 0 | нд | нд | 0 | нд | нд | нд | 0 | нд | нд | 0 | нд | нд | нд | 7.2697 | нд | нд | 1.4 | нд | нд | нд | 0 | нд | нд | 0 | нд | нд | 0 | 7.2697 | 0 | 0 | 1.4 | 0 | 0
1.2.2.1. | Киров, РК КЛ-6 кВ от ТП-18 до ТП-20 в п.им. Морозова (инв.№ 000000051) (18-1-10-0-01-04-2-0106) | I_18-1-10-0-01-04-2-0106 | нд | 0 | нд | нд | 0 | нд | нд | нд | 0 | нд | нд | 0 | нд | нд | нд | 0.21208 | нд | нд | 0.02 | нд | нд | нд | 0 | нд | нд | 0 | нд | нд | 0 | 0.21208 | 0 | 0 | 0.02 | 0 | 0
1.2.2.1. | Киров, РК КЛ-0,4 кВ от ТП-18 Л-1 в п.им. Морозова (инв.№ 000000071) (18-1-10-0-01-04-2-0105) | I_18-1-10-0-01-04-2-0105 | нд | 0 | нд | нд | 0 | нд | нд | нд | 0 | нд | нд | 0 | нд | нд | нд | 0.28389 | нд | нд | 0.05 | нд | нд | нд | 0 | нд | нд | 0 | нд | нд | 0 | 0.28389 | 0 | 0 | 0.05 | 0 | 0
1.2.2.1. | Киров, РК КЛ-0,4 кВ от ТП-18 Л-2 в п.им. Морозова (инв.№ 000000098) (18-1-10-0-01-04-2-0108) | I_18-1-10-0-01-04-2-0108 | нд | 0 | нд | нд | 0 | нд | нд | нд | 0 | нд | нд | 0 | нд | нд | нд | 0.28389 | нд | нд | 0.05 | нд | нд | нд | 0 | нд | нд | 0 | нд | нд | 0 | 0.28389 | 0 | 0 | 0.05 | 0 | 0
1.2.2.1. | Тосно, РК ВЛ-6 кВ от РТП-724, ф 724-06 п. Ульяновка (инв.№ 210000499) (18-1-10-0-01-04-2-0089) | I_18-1-10-0-01-04-2-0089 | нд | 0 | нд | нд | 0 | нд | нд | нд | 0 | нд | нд | 0 | нд | нд | нд | 18.583 | нд | нд | 5.5 | нд | нд | нд | 0 | нд | нд | 0 | нд | нд | 0 | 18.583 | 0 | 0 | 5.5 | 0 | 0
1.2.2.1. | Тосно, РК КЛ-6 кВ от РТП-724 п. Ульяновка (инв.№ 210000500) (18-1-10-0-01-04-2-0090) | I_18-1-10-0-01-04-2-0090 | нд | 0 | нд | нд | 0 | нд | нд | нд | 0 | нд | нд | 0 | нд | нд | нд | 0.49773 | нд | нд | 0.11 | нд | нд | нд | 0 | нд | нд | 0 | нд | нд | 0 | 0.49773 | 0 | 0 | 0.11 | 0 | 0
1.2.2.1. | Киров, РК ВЛ-10 кВ ф 729-04 (инв.№ 000000811) (18-1-10-0-01-04-2-0087) | I_18-1-10-0-01-04-2-0087 | нд | 0 | нд | нд | 0 | нд | нд | нд | 0 | нд | нд | 0 | нд | нд | нд | 1.4326 | нд | нд | 0 | нд | нд | нд | 0 | нд | нд | 0 | нд | нд | 0 | 1.4326 | 0 | 0 | 0 | 0 | 0
1.2.2.1. | Киров, РК КЛ-6 кВ ПС-Ладога ф 205 - ТП141 (инв.№ 000001012) (18-1-10-0-01-04-2-0088) | I_18-1-10-0-01-04-2-0088 | нд | 0 | нд | нд | 0 | нд | нд | нд | 0 | нд | нд | 0 | нд | нд | нд | 7.1972 | нд | нд | 1.4 | нд | нд | нд | 0 | нд | нд | 0 | нд | нд | 0 | 7.1972 | 0 | 0 | 1.4 | 0 | 0
1.2.2.1. | Киров, РК КЛ-6 кВ от ГПП-2 ф. 44 до ТП-18 в п. Им. Морозова (инв.№ 000000023) (18-1-10-0-01-04-2-0104) | I_18-1-10-0-01-04-2-0104 | нд | 0 | нд | нд | 0 | нд | нд | нд | 0 | нд | нд | 0 | нд | нд | нд | 0.37788 | нд | нд | 0.02 | нд | нд | нд | 0 | нд | нд | 0 | нд | нд | 0 | 0.37788 | 0 | 0 | 0.02 | 0 | 0
1.2.2.1. | Киров, РК КЛ-6 кВ от ГПП-2 ф.16 до ТП-18 в п.им. Морозова (инв.№ 000000100) (18-1-10-0-01-04-2-0107) | I_18-1-10-0-01-04-2-0107 | нд | 0 | нд | нд | 0 | нд | нд | нд | 0 | нд | нд | 0 | нд | нд | нд | 0.24568 | нд | нд | 0.03 | нд | нд | нд | 0 | нд | нд | 0 | нд | нд | 0 | 0.24568 | 0 | 0 | 0.03 | 0 | 0
1.2.2.1. | Волх, РК ВЛ-10 кВ ТП-29 – ТП-2, Волхов (18-1-20-0-01-04-2-0257) | I_18-1-20-0-01-04-2-0257 | нд | 0 | нд | нд | 0 | нд | нд | нд | 0 | нд | нд | 0 | нд | нд | нд | 3.5805 | нд | нд | 0.7 | нд | нд | нд | 0 | нд | нд | 0 | нд | нд | 0 | 3.5805 | 0 | 0 | 0.7 | 0 | 0
1.2.2.1. | Бокс, РК ВЛ-0,4 кВ ТП-9 Пионерская в г. Пикалево ЛО (инв. № 200001189) (18-1-20-0-01-04-2-0213) | I_18-1-20-0-01-04-2-0213 | нд | 0 | нд | нд | 0 | нд | нд | нд | 0 | нд | нд | 0 | нд | нд | нд | 2.2163 | нд | нд | 0.88 | нд | нд | нд | 0 | нд | нд | 0 | нд | нд | 0 | 2.2163 | 0 | 0 | 0.88 | 0 | 0
1.2.2.1. | Кинг, РК КЛ-10кВ ТП-716 - РП-3 (18-1-08-0-01-04-2-0246) | I_18-1-08-0-01-04-2-0246 | нд | 0 | нд | нд | 0 | нд | нд | нд | 0 | нд | нд | 0 | нд | нд | нд | 3.0086 | нд | нд | 1 | нд | нд | нд | 0 | нд | нд | 0 | нд | нд | 0 | 3.0086 | 0 | 0 | 1 | 0 | 0
1.2.2.1. | Бокс, РК КЛ-6 кВ ТП-38 г. Пикалево ЛО (инв.№ 200001592) (18-1-20-0-01-04-2-0242) | I_18-1-20-0-01-04-2-0242 | нд | 0 | нд | нд | 0 | нд | нд | нд | 0 | нд | нд | 0 | нд | нд | нд | 0.65231 | нд | нд | 0.25 | нд | нд | нд | 0 | нд | нд | 0 | нд | нд | 0 | 0.65231 | 0 | 0 | 0.25 | 0 | 0
1.2.2.1. | Бокс, РК КЛ-6 кВ ТП-34 г. Пикалево ЛО (инв.№ 200001588) (18-1-20-0-12-04-2-0217) | I_18-1-20-0-12-04-2-0217 | нд | 0 | нд | нд | 0 | нд | нд | нд | 0 | нд | нд | 0 | нд | нд | нд | 0.65231 | нд | нд | 0.25 | нд | нд | нд | 0 | нд | нд | 0 | нд | нд | 0 | 0.65231 | 0 | 0 | 0.25 | 0 | 0
1.2.2.1. | Всев, РК КЛ-6кВ от ТП-1к до ТП-7к (инв. № 040000063) (18-1-17-0-01-04-2-1062) | I_18-1-17-0-01-04-2-1062 | нд | 0 | нд | нд | 0 | нд | нд | нд | 0 | нд | нд | 0 | нд | нд | нд | 0 | нд | нд | 0 | нд | нд | нд | 0 | нд | нд | 0 | нд | нд | 0 | 0 | 0 | 0 | 0 | 0 | 0
1.2.2.1. | Реконструкция КЛ-6 кВ от ТП-38А до ТП-9к, п. Кузьмоловский, Всеволожский р-н, ЛО | I_18-1-17-0-01-04-2-0860 | нд | 0 | нд | нд | 0 | нд | нд | нд | 0 | нд | нд | 0 | нд | нд | нд | 0 | нд | нд | 0 | нд | нд | нд | 0 | нд | нд | 0 | нд | нд | 0 | 0 | 0 | 0 | 0 | 0 | 0
1.2.2.1. | Подп, РК ВЛ-10 кВ от ПС-267 до ТП-87 (инв. №150000509) (монтаж реклоузера) | I_18-1-20-0-01-04-2-1094 | нд | 2.1716 | нд | нд | 0 | нд | нд | нд | 0 | нд | нд | 0 | нд | нд | нд | 0 | нд | нд | 0 | нд | нд | нд | 0 | нд | нд | 0 | нд | нд | 0 | 2.1716 | 0 | 0 | 0 | 0 | 0
1.2.2.1. | Подп, РК ВЛ-10 кВ от оп. №1 до ЛР-210 ф. 267-03 (инв. №120000828) (монтаж реклоузера) | I_18-1-20-0-01-04-2-1095 | нд | 2.0856 | нд | нд | 0 | нд | нд | нд | 0 | нд | нд | 0 | нд | нд | нд | 0 | нд | нд | 0 | нд | нд | нд | 0 | нд | нд | 0 | нд | нд | 0 | 2.0856 | 0 | 0 | 0 | 0 | 0
1.2.2.1. | Всев, РК КЛ-10 кв от ПС-335 до РТП-1 (инв. 000000627) д.Кудрово, Всеволожский р-н, ЛО (18-1-17-0-01-04-2-0559) | I_18-1-17-0-01-04-2-0559 | нд | 0 | нд | нд | 0 | нд | нд | нд | 0 | нд | нд | 0 | нд | нд | нд | 0 | нд | нд | 0 | нд | нд | нд | 0 | нд | нд | 0 | нд | нд | 0 | 0 | 0 | 0 | 0 | 0 | 0
1.2.2.1. | Всев, РК КЛ-10 кв от ПС-335 до РТП-2 (инв. 000000626) д. Кудрово, Всеволожский р-н, ЛО (18-1-17-0-01-04-2-0558) | I_18-1-17-0-01-04-2-0558 | нд | 0 | нд | нд | 0 | нд | нд | нд | 0 | нд | нд | 0 | нд | нд | нд | 0 | нд | нд | 0 | нд | нд | нд | 0 | нд | нд | 0 | нд | нд | 0 | 0 | 0 | 0 | 0 | 0 | 0
1.2.2.1. | Киров, РК ВЛ-6 кВ от ТП-3426 в г. Кировск Кировского района Ленинградской области (инв. № 000000821) (18-1-10-0-01-04-2-1039) | I_18-1-10-0-01-04-2-1039 | нд | 0 | нд | нд | 0 | нд | нд | нд | 0 | нд | нд | 0 | нд | нд | нд | 0 | нд | нд | 0 | нд | нд | нд | 0 | нд | нд | 0 | нд | нд | 0 | 0 | 0 | 0 | 0 | 0 | 0
1.2.2.1. | Гатч, РК ВЛ-0,4 кВ от ТП-52 совместным подвесом ВЛ-10 кВ на уч. от пересечения ул.Колхозная и ул.Молодежная в п.Сиверский (18-2-06-0-01-04-2-1040) | I_18-2-06-0-01-04-2-1040 | нд | 4.1796 | нд | нд | 0.9 | нд | нд | нд | 0 | нд | нд | 0 | нд | нд | нд | 0 | нд | нд | 0 | нд | нд | нд | 0 | нд | нд | 0 | нд | нд | 0 | 4.1796 | 0 | 0 | 0.9 | 0 | 0
1.2.2.1. | Киров, РК ВЛ-0,4 кВ от КТП-8 (инв. №220000185) (17-1-10-0-01-04-2-0387) | H_17-1-10-0-01-04-2-0387 | нд | 0 | нд | нд | 0 | нд | нд | нд | 0 | нд | нд | 0 | нд | нд | нд | 0 | нд | нд | 0 | нд | нд | нд | 0 | нд | нд | 0 | нд | нд | 0 | 0 | 0 | 0 | 0 | 0 | 0
1.2.2.1. | Луга, РК ВЛ-0,4 кВ от ТП 110 ул. Дмитриева в г. Луга (инв. № 000002069) (17-1-06-0-02-04-2-0195) | H_17-1-06-0-02-04-2-0195 | нд | 0 | нд | нд | 0 | нд | нд | нд | 0 | нд | нд | 0 | нд | нд | нд | 0 | нд | нд | 0 | нд | нд | нд | 0 | нд | нд | 0 | нд | нд | 0 | 0 | 0 | 0 | 0 | 0 | 0
1.2.2.1. | Луга, РК ВЛ-0,4 кВ от ТП 77 ул. Смоленская от опоры №1 до опоры №20 в г. Луга (инв. № 000001987) (17-1-06-0-02-04-2-0196) | H_17-1-06-0-02-04-2-0196 | нд | 0 | нд | нд | 0 | нд | нд | нд | 0 | нд | нд | 0 | нд | нд | нд | 0 | нд | нд | 0 | нд | нд | нд | 0 | нд | нд | 0 | нд | нд | 0 | 0 | 0 | 0 | 0 | 0 | 0
1.2.2.1. | Киров, РК КЛ-6 кВ от РП-1 до ТП-14 (инв. № 220000212) (17-1-10-0-01-04-2-0339) | H_17-1-10-0-01-04-2-0339 | нд | 0 | нд | нд | 0 | нд | нд | нд | 0 | нд | нд | 0 | нд | нд | нд | 0 | нд | нд | 0 | нд | нд | нд | 0 | нд | нд | 0 | нд | нд | 0 | 0 | 0 | 0 | 0 | 0 | 0
1.2.2.1. | Киров, РК КЛ-6 кВ ПC-727-03 до РП-1 (инв. № 220000212) (17-1-10-0-01-04-2-0260) | H_17-1-10-0-01-04-2-0260 | нд | 0 | нд | нд | 0 | нд | нд | нд | 0 | нд | нд | 0 | нд | нд | нд | 0 | нд | нд | 0 | нд | нд | нд | 0 | нд | нд | 0 | нд | нд | 0 | 0 | 0 | 0 | 0 | 0 | 0
1.2.2.1. | Слан, РК ВЛ и КЛ-6 кВ от РТП-14 (ВЛ) (фид.14-07 от ЛР-165 до ТП-47) в г.Сланцы ЛО (14-1-18-0-01-04-2-033) | G_14-1-18-0-01-04-2-033 | нд | 0 | нд | нд | 0 | нд | нд | нд | 0 | нд | нд | 0 | нд | нд | нд | 0 | нд | нд | 0 | нд | нд | нд | 0 | нд | нд | 0 | нд | нд | 0 | 0 | 0 | 0 | 0 | 0 | 0
1.2.2.1. | Гатч, Реконструкция ВЛ-0,4кВ по Крамскому шоссе от ТП 230 п. Сиверский | G_17-РК-06-1 | нд | 0 | нд | нд | 0 | нд | нд | нд | 0 | нд | нд | 0 | нд | нд | нд | 0 | нд | нд | 0 | нд | нд | нд | 0 | нд | нд | 0 | нд | нд | 0 | 0 | 0 | 0 | 0 | 0 | 0
1.2.2.1. | Гатч, Реконструкция ВЛ-0,4кВ от ТП-91 по ул. Соседской, ул. Островской п.Вырица | G_17-РК-06-4 | нд | 0 | нд | нд | 0 | нд | нд | нд | 0 | нд | нд | 0 | нд | нд | нд | 0 | нд | нд | 0 | нд | нд | нд | 0 | нд | нд | 0 | нд | нд | 0 | 0 | 0 | 0 | 0 | 0 | 0
1.2.2.1. | Гатч, Реконструкция ВЛ-0,4кВ по ул. Павловская, г. Коммунар | G_15-РК-06-13 | нд | 0 | нд | нд | 0 | нд | нд | нд | 0 | нд | нд | 0 | нд | нд | нд | 0 | нд | нд | 0 | нд | нд | нд | 0 | нд | нд | 0 | нд | нд | 0 | 0 | 0 | 0 | 0 | 0 | 0
1.2.2.1. | Бокс, РК ВЛ-0,4 кВ от ТП-16 ф. "04ТП16 - ул.Труда; ул. Привокзальная; переулок Привокзальный" (инв. № 010000224) (17-1-20-0-01-04-2-0190) | H_17-1-20-0-01-04-2-0190 | нд | 0 | нд | нд | 0 | нд | нд | нд | 0 | нд | нд | 0 | нд | нд | нд | 0 | нд | нд | 0 | нд | нд | нд | 0 | нд | нд | 0 | нд | нд | 0 | 0 | 0 | 0 | 0 | 0 | 0
1.2.2.1. | Гатч, Реконструкция ВЛ-0,4кВ по ул. Первомайская, г. Коммунар | G_16-РК-06-11 | нд | 0 | нд | нд | 0 | нд | нд | нд | 0 | нд | нд | 0 | нд | нд | нд | 0 | нд | нд | 0 | нд | нд | нд | 0 | нд | нд | 0 | нд | нд | 0 | 0 | 0 | 0 | 0 | 0 | 0
1.2.2.1. | Гатч, Реконструкция ВЛ-0,4кВ по ул. Советская, г. Коммунар | G_17-РК-06-7 | нд | 0 | нд | нд | 0 | нд | нд | нд | 0 | нд | нд | 0 | нд | нд | нд | 0 | нд | нд | 0 | нд | нд | нд | 0 | нд | нд | 0 | нд | нд | 0 | 0 | 0 | 0 | 0 | 0 | 0
1.2.2.1. | Гатч, Реконструкция ВЛ-10кВ ф24 ПС-259 от ПС-259 до ул. Солнечная п Сиверский | G_15-РК-06-15 | нд | 0 | нд | нд | 0 | нд | нд | нд | 0 | нд | нд | 0 | нд | нд | нд | 0 | нд | нд | 0 | нд | нд | нд | 0 | нд | нд | 0 | нд | нд | 0 | 0 | 0 | 0 | 0 | 0 | 0
1.2.2.1. | Гатч, Реконструкция ВЛ-10 кВ фидера №3 ПС-322 на участке от ТП-56 до ТП-24 в п.Вырица | G_17-РК-06-11 | нд | 0 | нд | нд | 0 | нд | нд | нд | 0 | нд | нд | 0 | нд | нд | нд | 0 | нд | нд | 0 | нд | нд | нд | 0 | нд | нд | 0 | нд | нд | 0 | 0 | 0 | 0 | 0 | 0 | 0
1.2.2.1. | Приоз, РК ВЛ-10 кВ от опоры 18 ВЛ-10 кВ (ф.416-03) ЛО, Приозерский район, п. Борисово (инв. №000003104) (17-1-17-0-01-04-2-0262) | H_17-1-17-0-01-04-2-0262 | нд | 0 | нд | нд | 0 | нд | нд | нд | 0 | нд | нд | 0 | нд | нд | нд | 0 | нд | нд | 0 | нд | нд | нд | 0 | нд | нд | 0 | нд | нд | 0 | 0 | 0 | 0 | 0 | 0 | 0
1.2.2.1. | Подп, РК ВЛ-10 кВ фид. 267-06 (инв. № 150000362) (17-1-20-0-01-04-2-0266) | H_17-1-20-0-01-04-2-0266 | нд | 0 | нд | нд | 0 | нд | нд | нд | 0 | нд | нд | 0 | нд | нд | нд | 0 | нд | нд | 0 | нд | нд | нд | 0 | нд | нд | 0 | нд | нд | 0 | 0 | 0 | 0 | 0 | 0 | 0
1.2.2.1. | Приоз, РК ВЛ-10 кВ от опоры 18 ВЛ-10 кВ (ф.330-01) ЛО, Приозерский район, п. Борисово (инв. № 000003104) (17-1-17-0-01-04-2-0271) | H_17-1-17-0-01-04-2-0271 | нд | 0 | нд | нд | 0 | нд | нд | нд | 0 | нд | нд | 0 | нд | нд | нд | 0 | нд | нд | 0 | нд | нд | нд | 0 | нд | нд | 0 | нд | нд | 0 | 0 | 0 | 0 | 0 | 0 | 0
1.2.2.1. | Приоз, РК ВЛЗ-10 кВ от оп.№17 (ф.43-02) до ТП-003, ТП-004, ТП-005, ТП-006, Всеволожский район, д. Матокса (инв. №000003090) (17-1-17-0-01-04-2-0264) | H_17-1-17-0-01-04-2-0264 | нд | 0 | нд | нд | 0 | нд | нд | нд | 0 | нд | нд | 0 | нд | нд | нд | 0 | нд | нд | 0 | нд | нд | нд | 0 | нд | нд | 0 | нд | нд | 0 | 0 | 0 | 0 | 0 | 0 | 0
1.2.2.1. | Приоз, РК ВЛЭП-10 кВ от оп.135 ф. Сап-01 до ТП-299, ЛО, Приозерский район, п. Лосево, д. Овраги (инв. №000003220) (17-1-17-0-01-04-2-0316) | H_17-1-17-0-01-04-2-0316 | нд | 0 | нд | нд | 0 | нд | нд | нд | 0 | нд | нд | 0 | нд | нд | нд | 0 | нд | нд | 0 | нд | нд | нд | 0 | нд | нд | 0 | нд | нд | 0 | 0 | 0 | 0 | 0 | 0 | 0
1.2.2.1. | Волх, РК КЛ-0,4 кВ от ТП-157 фид.«Ломоносова, 16» (Общежитие) в г. Волхов ЛО (ивн. № 030001065) (17-1-20-0-01-04-2-0188) | H_17-1-20-0-01-04-2-0188 | нд | 0 | нд | нд | 0 | нд | нд | нд | 0 | нд | нд | 0 | нд | нд | нд | 0 | нд | нд | 0 | нд | нд | нд | 0 | нд | нд | 0 | нд | нд | 0 | 0 | 0 | 0 | 0 | 0 | 0
1.2.2.1. | Выб, РК КЛ-1кВ, ТП-5, г. Каменногорск, Лен.шоссе 83-85 (инв. № 050003400) (17-1-05-0-01-04-2-0223) | H_17-1-05-0-01-04-2-0223 | нд | 0 | нд | нд | 0 | нд | нд | нд | 0 | нд | нд | 0 | нд | нд | нд | 0 | нд | нд | 0 | нд | нд | нд | 0 | нд | нд | 0 | нд | нд | 0 | 0 | 0 | 0 | 0 | 0 | 0
1.2.2.1. | Подп, РК КЛ-0,4 кВ от ТП-76 (между домами Исакова 20б и Волховская 26) (инв. № 150000330) (17-1-20-0-01-04-1-0189) | H_17-1-20-0-01-04-1-0189 | нд | 0 | нд | нд | 0 | нд | нд | нд | 0 | нд | нд | 0 | нд | нд | нд | 0 | нд | нд | 0 | нд | нд | нд | 0 | нд | нд | 0 | нд | нд | 0 | 0 | 0 | 0 | 0 | 0 | 0
1.2.2.1. | Подп, РК КЛ-0.4 кВ от ТП-90 (КЛ-0.4 кВ от ТП-90 до здания АБК филиала) (инв. № 150000136) (17-1-20-0-01-04-2-0274) | H_17-1-20-0-01-04-2-0274 | нд | 0 | нд | нд | 0 | нд | нд | нд | 0 | нд | нд | 0 | нд | нд | нд | 0 | нд | нд | 0 | нд | нд | нд | 0 | нд | нд | 0 | нд | нд | 0 | 0 | 0 | 0 | 0 | 0 | 0
1.2.2.1. | Тихв, РК КЛ-0,4 кВ от ТП-42 в г. Тихвин ЛО (инв. № 200000293) (17-1-20-0-01-04-2-0340) | H_17-1-20-0-01-04-2-0340 | нд | 0 | нд | нд | 0 | нд | нд | нд | 0 | нд | нд | 0 | нд | нд | нд | 0 | нд | нд | 0 | нд | нд | нд | 0 | нд | нд | 0 | нд | нд | 0 | 0 | 0 | 0 | 0 | 0 | 0
1.2.2.1. | Выб, РК КЛ-6 кВ от ТП-77 до ф.К 10 ПС «Калининская» (инв. № 361105) (13-2-05-0-01-04-2-166) | H_13-2-05-0-01-04-2-166 | нд | 0 | нд | нд | 0 | нд | нд | нд | 0 | нд | нд | 0 | нд | нд | нд | 0 | нд | нд | 0 | нд | нд | нд | 0 | нд | нд | 0 | нд | нд | 0 | 0 | 0 | 0 | 0 | 0 | 0
1.2.2.1. | Выб, РК "Кабельная линия 10кВ, ТП-1 - ТП-4, г. Светогорск (инв. № 050003012) (17-1-05-0-01-04-2-0193) | H_17-1-05-0-01-04-2-0193 | нд | 0 | нд | нд | 0 | нд | нд | нд | 0 | нд | нд | 0 | нд | нд | нд | 0 | нд | нд | 0 | нд | нд | нд | 0 | нд | нд | 0 | нд | нд | 0 | 0 | 0 | 0 | 0 | 0 | 0
1.2.2.1. | Выб, РК КЛ 6-10 кВ, ТП62 -ТП64, г.Выборг, Московский пр-кт,2а (инв. № 050000255) (17-1-05-0-01-04-2-0227) | H_17-1-05-0-01-04-2-0227 | нд | 0 | нд | нд | 0 | нд | нд | нд | 0 | нд | нд | 0 | нд | нд | нд | 0 | нд | нд | 0 | нд | нд | нд | 0 | нд | нд | 0 | нд | нд | 0 | 0 | 0 | 0 | 0 | 0 | 0
1.2.2.1. | Выб, РК КЛ 6-кВ от ТП20, г. Выборг, ул. Выборгская (инв. № 050000226) (17-1-05-0-01-04-2-0226) | H_17-1-05-0-01-04-2-0226 | нд | 0 | нд | нд | 0 | нд | нд | нд | 0 | нд | нд | 0 | нд | нд | нд | 0 | нд | нд | 0 | нд | нд | нд | 0 | нд | нд | 0 | нд | нд | 0 | 0 | 0 | 0 | 0 | 0 | 0
1.2.2.1. | Выб, РК КЛ-10кВ, ТП 9 - ТП 13, г. Светогорск, (инв. № 050003125) (17-1-05-0-01-04-2-0224) | H_17-1-05-0-01-04-2-0224 | нд | 0 | нд | нд | 0 | нд | нд | нд | 0 | нд | нд | 0 | нд | нд | нд | 0 | нд | нд | 0 | нд | нд | нд | 0 | нд | нд | 0 | нд | нд | 0 | 0 | 0 | 0 | 0 | 0 | 0
1.2.2.1. | Выб, РК КЛ-10кВ, ТП-23 - ТП 24, г. Приморск, (инв. № 050002944) (17-1-05-0-01-04-2-0225) | H_17-1-05-0-01-04-2-0225 | нд | 0 | нд | нд | 0 | нд | нд | нд | 0 | нд | нд | 0 | нд | нд | нд | 0 | нд | нд | 0 | нд | нд | нд | 0 | нд | нд | 0 | нд | нд | 0 | 0 | 0 | 0 | 0 | 0 | 0
1.2.2.1. | Выб, РК КЛ-6 кВ, РП4-ТП55, г.Выборг, Николаева пер,1 (инв. № 050000195) (17-1-05-0-01-04-2-0228) | H_17-1-05-0-01-04-2-0228 | нд | 0 | нд | нд | 0 | нд | нд | нд | 0 | нд | нд | 0 | нд | нд | нд | 0 | нд | нд | 0 | нд | нд | нд | 0 | нд | нд | 0 | нд | нд | 0 | 0 | 0 | 0 | 0 | 0 | 0
1.2.2.1. | Тосно, РК КЛ-6кВ РП-3 – ТП-31, КЛ-1 , п. Гладкое (инв. № 210000512) (17-1-10-0-01-04-2-0256) | H_17-1-10-0-01-04-2-0256 | нд | 0 | нд | нд | 0 | нд | нд | нд | 0 | нд | нд | 0 | нд | нд | нд | 0 | нд | нд | 0 | нд | нд | нд | 0 | нд | нд | 0 | нд | нд | 0 | 0 | 0 | 0 | 0 | 0 | 0
1.2.2.1. | Тосно, РК КЛ-6кВ РП-3 – ТП-31, КЛ-2 , п. Гладкое (инв. № 210000512) (17-1-10-0-01-04-2-0257) | H_17-1-10-0-01-04-2-0257 | нд | 0 | нд | нд | 0 | нд | нд | нд | 0 | нд | нд | 0 | нд | нд | нд | 0 | нд | нд | 0 | нд | нд | нд | 0 | нд | нд | 0 | нд | нд | 0 | 0 | 0 | 0 | 0 | 0 | 0
1.2.2.1. | Тосно, РК КЛ-6кВ РП-3 – ТП-32, КЛ-1 , п. Гладкое (инв. № 210000512) (17-1-10-0-01-04-2-0258) | H_17-1-10-0-01-04-2-0258 | нд | 0 | нд | нд | 0 | нд | нд | нд | 0 | нд | нд | 0 | нд | нд | нд | 0 | нд | нд | 0 | нд | нд | нд | 0 | нд | нд | 0 | нд | нд | 0 | 0 | 0 | 0 | 0 | 0 | 0
1.2.2.1. | Тосно, РК КЛ-6кВ РП-3 – ТП-32, КЛ-2 , п. Гладкое (инв. № 210000512) (17-1-10-0-01-04-2-0259) | H_17-1-10-0-01-04-2-0259 | нд | 0 | нд | нд | 0 | нд | нд | нд | 0 | нд | нд | 0 | нд | нд | нд | 0 | нд | нд | 0 | нд | нд | нд | 0 | нд | нд | 0 | нд | нд | 0 | 0 | 0 | 0 | 0 | 0 | 0
1.2.2.1. | Гатч, РК ВЛ-0,4кВ по ул.Ленина от ТП-9 п Дружная Горка (16-1-06-0-01-04-2-0195) | G_16-1-06-0-01-04-2-0195 | нд | 0 | нд | нд | 0 | нд | нд | нд | 0 | нд | нд | 0 | нд | нд | нд | 0 | нд | нд | 0 | нд | нд | нд | 0 | нд | нд | 0 | нд | нд | 0 | 0 | 0 | 0 | 0 | 0 | 0
1.2.2.1. | Киров, РК ВЛ-0,4кВ от ТП-721 (14-1-10-0-01-04-2-024) | G_14-1-10-0-01-04-2-024 | нд | 0 | нд | нд | 0 | нд | нд | нд | 0 | нд | нд | 0 | нд | нд | нд | 0 | нд | нд | 0 | нд | нд | нд | 0 | нд | нд | 0 | нд | нд | 0 | 0 | 0 | 0 | 0 | 0 | 0
1.2.2.1. | ЛодП, РК КЛ-0,4 кВ от ТП-36 в г. Подпорожье ЛО (инв. № 150000383) (16-1-12-0-01-04-2-0226) | G_16-1-12-0-01-04-2-0226 | нд | 0 | нд | нд | 0 | нд | нд | нд | 0 | нд | нд | 0 | нд | нд | нд | 0 | нд | нд | 0 | нд | нд | нд | 0 | нд | нд | 0 | нд | нд | 0 | 0 | 0 | 0 | 0 | 0 | 0
1.2.2.1. | Слан, РК ВЛ и КЛ-6кВ от РТП-14 (КЛ) (КЛ-6кВ ТП 51 - ТП 52) в г.Сланцы (инв. №180000360) (14-1-18-0-01-04-2-036) | G_14-1-18-0-01-04-2-036 | нд | 0 | нд | нд | 0 | нд | нд | нд | 0 | нд | нд | 0 | нд | нд | нд | 0 | нд | нд | 0 | нд | нд | нд | 0 | нд | нд | 0 | нд | нд | 0 | 0 | 0 | 0 | 0 | 0 | 0
1.2.2.1. | Гатч, Реконструкция ВЛ-0,4кВ по ул. Горького от ТП-12 п Дружная Горка | G_15-РК-06-1 | нд | 0 | нд | нд | 0 | нд | нд | нд | 0 | нд | нд | 0 | нд | нд | нд | 0 | нд | нд | 0 | нд | нд | нд | 0 | нд | нд | 0 | нд | нд | 0 | 0 | 0 | 0 | 0 | 0 | 0
1.2.2.1. | Гатч, Реконструкция ВЛ-0,4кВ от ТП-17 по ул. Рождественской, ул. Космонавтов, ул. Калинина, пр. Урицкого п.Вырица | G_15-РК-06-2 | нд | 0 | нд | нд | 0 | нд | нд | нд | 0 | нд | нд | 0 | нд | нд | нд | 0 | нд | нд | 0 | нд | нд | нд | 0 | нд | нд | 0 | нд | нд | 0 | 0 | 0 | 0 | 0 | 0 | 0
1.2.2.1. | Гатч, Реконструкция ВЛ-0,4кВ от ТП-60 по ул. Почтовая, ул. Лесная , ул. Ефимова п.Вырица | G_16-РК-06-4 | нд | 0 | нд | нд | 0 | нд | нд | нд | 0 | нд | нд | 0 | нд | нд | нд | 0 | нд | нд | 0 | нд | нд | нд | 0 | нд | нд | 0 | нд | нд | 0 | 0 | 0 | 0 | 0 | 0 | 0
1.2.2.1. | Гатч, Реконструкция ВЛ-0,4кВ от ТП-75 по ул. Сызранская, ул. Симбирская п.Вырица | G_17-РК-06-5 | нд | 0 | нд | нд | 0 | нд | нд | нд | 0 | нд | нд | 0 | нд | нд | нд | 0 | нд | нд | 0 | нд | нд | нд | 0 | нд | нд | 0 | нд | нд | 0 | 0 | 0 | 0 | 0 | 0 | 0
1.2.2.1. | Гатч, Реконструкция ВЛ-0,4кВ от ТП-75 по ул. Казанская, пер. Симбирский п.Вырица | G_15-РК-06-4 | нд | 0 | нд | нд | 0 | нд | нд | нд | 0 | нд | нд | 0 | нд | нд | нд | 0 | нд | нд | 0 | нд | нд | нд | 0 | нд | нд | 0 | нд | нд | 0 | 0 | 0 | 0 | 0 | 0 | 0
1.2.2.1. | Гатч, Реконструкция ВЛ-0,4кВ от ТП-75 по ул. Сызранской п.Вырица | G_15-РК-06-5 | нд | 0 | нд | нд | 0 | нд | нд | нд | 0 | нд | нд | 0 | нд | нд | нд | 0 | нд | нд | 0 | нд | нд | нд | 0 | нд | нд | 0 | нд | нд | 0 | 0 | 0 | 0 | 0 | 0 | 0
1.2.2.1. | Гатч, Реконструкция ВЛ-0,4кВ от ТП-75 по ул. Блюхера п.Вырица | G_15-РК-06-6 | нд | 0 | нд | нд | 0 | нд | нд | нд | 0 | нд | нд | 0 | нд | нд | нд | 0 | нд | нд | 0 | нд | нд | нд | 0 | нд | нд | 0 | нд | нд | 0 | 0 | 0 | 0 | 0 | 0 | 0
1.2.2.1. | Гатч, Реконструкция ВЛ-0,4кВ по ул. Заводская г.Гатчина | G_16-РК-06-9 | нд | 0 | нд | нд | 0 | нд | нд | нд | 0 | нд | нд | 0 | нд | нд | нд | 0 | нд | нд | 0 | нд | нд | нд | 0 | нд | нд | 0 | нд | нд | 0 | 0 | 0 | 0 | 0 | 0 | 0
1.2.2.1. | Гатч, Реконструкция ВЛ-0,4кВ по ул. Восточная г.Гатчина | G_15-РК-06-9 | нд | 0 | нд | нд | 0 | нд | нд | нд | 0 | нд | нд | 0 | нд | нд | нд | 0 | нд | нд | 0 | нд | нд | нд | 0 | нд | нд | 0 | нд | нд | 0 | 0 | 0 | 0 | 0 | 0 | 0
1.2.2.1. | Гатч, Реконструкция ВЛ-0,4кВ по ул. Крылова п.Дружная Горка | G_15-РК-06-10 | нд | 0 | нд | нд | 0 | нд | нд | нд | 0 | нд | нд | 0 | нд | нд | нд | 0 | нд | нд | 0 | нд | нд | нд | 0 | нд | нд | 0 | нд | нд | 0 | 0 | 0 | 0 | 0 | 0 | 0
1.2.2.1. | Гатч, Реконструкция ВЛ-0,4кВ по ул. Ижорская, г. Коммунар | G_15-РК-06-12 | нд | 0 | нд | нд | 0 | нд | нд | нд | 0 | нд | нд | 0 | нд | нд | нд | 0 | нд | нд | 0 | нд | нд | нд | 0 | нд | нд | 0 | нд | нд | 0 | 0 | 0 | 0 | 0 | 0 | 0
1.2.2.1. | Гатч, Реконструкция ВЛ-0,4кВ по Речному пер., г. Коммунар | G_16-РК-06-10 | нд | 0 | нд | нд | 0 | нд | нд | нд | 0 | нд | нд | 0 | нд | нд | нд | 0 | нд | нд | 0 | нд | нд | нд | 0 | нд | нд | 0 | нд | нд | 0 | 0 | 0 | 0 | 0 | 0 | 0
1.2.2.1. | Гатч, Реконструкция ВЛ-0,4кВ по Рабочему пер., г. Коммунар | G_17-РК-06-8 | нд | 0 | нд | нд | 0 | нд | нд | нд | 0 | нд | нд | 0 | нд | нд | нд | 0 | нд | нд | 0 | нд | нд | нд | 0 | нд | нд | 0 | нд | нд | 0 | 0 | 0 | 0 | 0 | 0 | 0
1.2.2.1. | Гатч, Реконструкция ВЛ-10кВ от РП-2 до ТП-26 п.Сиверский | G_15-РК-06-21 | нд | 0 | нд | нд | 0 | нд | нд | нд | 0 | нд | нд | 0 | нд | нд | нд | 0 | нд | нд | 0 | нд | нд | нд | 0 | нд | нд | 0 | нд | нд | 0 | 0 | 0 | 0 | 0 | 0 | 0
1.2.2.1. | Гатч, Реконструкция КЛ-0,4кВ от ТП-41 г.Гатчина | G_15-РК-06-22 | нд | 0 | нд | нд | 0 | нд | нд | нд | 0 | нд | нд | 0 | нд | нд | нд | 0 | нд | нд | 0 | нд | нд | нд | 0 | нд | нд | 0 | нд | нд | 0 | 0 | 0 | 0 | 0 | 0 | 0
1.2.2.1. | Гатч, Реконструкция КЛ-0,4кВ от ТП-68 г.Гатчина | G_15-РК-06-23 | нд | 0 | нд | нд | 0 | нд | нд | нд | 0 | нд | нд | 0 | нд | нд | нд | 0 | нд | нд | 0 | нд | нд | нд | 0 | нд | нд | 0 | нд | нд | 0 | 0 | 0 | 0 | 0 | 0 | 0
1.2.2.1. | Гатч, Реконструкция КЛ-0,4кВ от ТП-57 г.Гатчина | G_15-РК-06-24 | нд | 0 | нд | нд | 0 | нд | нд | нд | 0 | нд | нд | 0 | нд | нд | нд | 0 | нд | нд | 0 | нд | нд | нд | 0 | нд | нд | 0 | нд | нд | 0 | 0 | 0 | 0 | 0 | 0 | 0
1.2.2.1. | Гатч, Реконструкция КЛ-0,4кВ от ТП-74 г.Гатчина | G_16-РК-06-19 | нд | 0 | нд | нд | 0 | нд | нд | нд | 0 | нд | нд | 0 | нд | нд | нд | 0 | нд | нд | 0 | нд | нд | нд | 0 | нд | нд | 0 | нд | нд | 0 | 0 | 0 | 0 | 0 | 0 | 0
1.2.2.2 | Модернизация, техническое перевооружение линий электропередачи, всего, в том числе: |  | 0 | 0 | 0 | 0 | 0 | 0 | 0 | 0 | 0 | 0 | 0 | 0 | 0 | 0 | 0 | 0 | 0 | 0 | 0 | 0 | 0 | 0 | 0 | 0 | 0 | 0 | 0 | 0 | 0 | 0 | 0 | 0 | 0 | 0 | 0
1.2.3 | Развитие и модернизация учета электрической энергии (мощности), всего, в том числе: |  | 0 | 15.6552 | 0 | 0 | 0 | 0 | 0 | 0 | 0 | 0 | 0 | 0 | 0 | 0 | 0 | 0 | 0 | 0 | 0 | 0 | 0 | 0 | 0 | 0 | 0 | 0 | 0 | 0 | 0 | 15.6552 | 0 | 0 | 0 | 0 | 0
1.2.3.1 | Установка приборов учета, класс напряжения 0,22 (0,4) кВ, всего, в том числе: |  | 0 | 15.6552 | 0 | 0 | 0 | 0 | 0 | 0 | 0 | 0 | 0 | 0 | 0 | 0 | 0 | 0 | 0 | 0 | 0 | 0 | 0 | 0 | 0 | 0 | 0 | 0 | 0 | 0 | 0 | 15.6552 | 0 | 0 | 0 | 0 | 0
1.2.3.1. | Система учета транзита э/э и мощности (ВПУ) | G_14-1-06-1-02-00-2-004 | нд | 0 | нд | нд | нд | нд | нд | нд | 0 | нд | нд | нд | нд | нд | нд | 0 | нд | нд | нд | нд | нд | нд | 0 | нд | нд | нд | нд | нд | 0 | 0 | 0 | 0 | 0 | 0 | 0
1.2.3.1. | Система учета транзита э/э и мощности (ВПУ) | G_15-1-06-1-02-00-2-0389 | нд | 0 | нд | нд | нд | нд | нд | нд | 0 | нд | нд | нд | нд | нд | нд | 0 | нд | нд | нд | нд | нд | нд | 0 | нд | нд | нд | нд | нд | 0 | 0 | 0 | 0 | 0 | 0 | 0
1.2.3.1. | Гатч, Система учета транзита э/э и мощности (ВПУ) (4-я очередь) | G_16-1-06-1-02-00-2-0160 | нд | 0 | нд | нд | нд | нд | нд | нд | 0 | нд | нд | нд | нд | нд | нд | 0 | нд | нд | нд | нд | нд | нд | 0 | нд | нд | нд | нд | нд | 0 | 0 | 0 | 0 | 0 | 0 | 0
1.2.3.1. | Установка технических приборов учета (ТУ). | G_16-1-06-1-02-00-2-0415 | нд | 0 | нд | нд | нд | нд | нд | нд | 0 | нд | нд | нд | нд | нд | нд | 0 | нд | нд | нд | нд | нд | нд | 0 | нд | нд | нд | нд | нд | 0 | 0 | 0 | 0 | 0 | 0 | 0
1.2.3.1. | Система учета транзита э/э и мощности (ВПУ) | G_14-1-13-1-02-00-2-006 | нд | 0 | нд | нд | нд | нд | нд | нд | 0 | нд | нд | нд | нд | нд | нд | 0 | нд | нд | нд | нд | нд | нд | 0 | нд | нд | нд | нд | нд | 0 | 0 | 0 | 0 | 0 | 0 | 0
1.2.3.1. | Система учета э/э в точках приема/отпуска э/э (КУЭ/ТУЭ) | G_14-1-13-1-02-00-2-020 | нд | 0 | нд | нд | нд | нд | нд | нд | 0 | нд | нд | нд | нд | нд | нд | 0 | нд | нд | нд | нд | нд | нд | 0 | нд | нд | нд | нд | нд | 0 | 0 | 0 | 0 | 0 | 0 | 0
1.2.3.1. | Система учета транзита э/э и мощности (ВПУ) | G_15-1-13-1-02-00-2-0390 | нд | 0 | нд | нд | нд | нд | нд | нд | 0 | нд | нд | нд | нд | нд | нд | 0 | нд | нд | нд | нд | нд | нд | 0 | нд | нд | нд | нд | нд | 0 | 0 | 0 | 0 | 0 | 0 | 0
1.2.3.1. | Луга, Система учета транзита э/э и мощности (ВПУ) (5-ая очередь) | G_16-1-13-1-02-00-2-0159 | нд | 0 | нд | нд | нд | нд | нд | нд | 0 | нд | нд | нд | нд | нд | нд | 0 | нд | нд | нд | нд | нд | нд | 0 | нд | нд | нд | нд | нд | 0 | 0 | 0 | 0 | 0 | 0 | 0
1.2.3.1. | Установка технических приборов учета (ТУ). | G_16-1-13-1-02-00-2-0416 | нд | 0 | нд | нд | нд | нд | нд | нд | 0 | нд | нд | нд | нд | нд | нд | 0 | нд | нд | нд | нд | нд | нд | 0 | нд | нд | нд | нд | нд | 0 | 0 | 0 | 0 | 0 | 0 | 0
1.2.3.1. | Система учета транзита э/э и мощности (ВПУ) | G_15-1-08-1-02-00-2-0093 | нд | 0 | нд | нд | нд | нд | нд | нд | 0 | нд | нд | нд | нд | нд | нд | 0 | нд | нд | нд | нд | нд | нд | 0 | нд | нд | нд | нд | нд | 0 | 0 | 0 | 0 | 0 | 0 | 0
1.2.3.1. | Кинг, Система учета транзита э/э и мощности (ВПУ) (4-ая очередь) (15-1-08-1-02-00-2-0089) | G_15-1-08-1-02-00-2-0089 | нд | 0 | нд | нд | нд | нд | нд | нд | 0 | нд | нд | нд | нд | нд | нд | 0 | нд | нд | нд | нд | нд | нд | 0 | нд | нд | нд | нд | нд | 0 | 0 | 0 | 0 | 0 | 0 | 0
1.2.3.1. | Установка приборов учета (ВПУ) | G_16-1-08-1-02-00-1-0167 | нд | 0 | нд | нд | нд | нд | нд | нд | 0 | нд | нд | нд | нд | нд | нд | 0 | нд | нд | нд | нд | нд | нд | 0 | нд | нд | нд | нд | нд | 0 | 0 | 0 | 0 | 0 | 0 | 0
1.2.3.1. | Установка технических приборов учета (ТУ). | G_16-1-10-1-02-00-2-0417 | нд | 0 | нд | нд | нд | нд | нд | нд | 0 | нд | нд | нд | нд | нд | нд | 0 | нд | нд | нд | нд | нд | нд | 0 | нд | нд | нд | нд | нд | 0 | 0 | 0 | 0 | 0 | 0 | 0
1.2.3.1. | Система учета транзита э/э и мощности (ВПУ) | G_14-1-21-1-02-00-2-012 | нд | 0 | нд | нд | нд | нд | нд | нд | 0 | нд | нд | нд | нд | нд | нд | 0 | нд | нд | нд | нд | нд | нд | 0 | нд | нд | нд | нд | нд | 0 | 0 | 0 | 0 | 0 | 0 | 0
1.2.3.1. | Система учета транзита э/э и мощности (ВПУ) | G_15-1-21-1-02-00-2-0095 | нд | 0 | нд | нд | нд | нд | нд | нд | 0 | нд | нд | нд | нд | нд | нд | 0 | нд | нд | нд | нд | нд | нд | 0 | нд | нд | нд | нд | нд | 0 | 0 | 0 | 0 | 0 | 0 | 0
1.2.3.1. | Кировский филиал (Тосненский РЭС), Система учета транзита э/э и мощности (ВПУ) (6-ая очередь) | G_16-1-10-1-02-00-2-0158 | нд | 0 | нд | нд | нд | нд | нд | нд | 0 | нд | нд | нд | нд | нд | нд | 0 | нд | нд | нд | нд | нд | нд | 0 | нд | нд | нд | нд | нд | 0 | 0 | 0 | 0 | 0 | 0 | 0
1.2.3.1. | Система учета э/э в точках приема/отпуска э/э (КУЭ/ТУЭ) | G_14-1-01-1-02-00-2-014 | нд | 0 | нд | нд | нд | нд | нд | нд | 0 | нд | нд | нд | нд | нд | нд | 0 | нд | нд | нд | нд | нд | нд | 0 | нд | нд | нд | нд | нд | 0 | 0 | 0 | 0 | 0 | 0 | 0
1.2.3.1. | Установка коллективных приборов и систем учета э/э в многоквартирных жилых домах и объектах коммунальной структуры | G_15-1-00-1-02-00-2-0096 | нд | 0 | нд | нд | нд | нд | нд | нд | 0 | нд | нд | нд | нд | нд | нд | 0 | нд | нд | нд | нд | нд | нд | 0 | нд | нд | нд | нд | нд | 0 | 0 | 0 | 0 | 0 | 0 | 0
1.2.3.1. | Гатч, Система учета транзита э/э и мощности (ВПУ) (17-1-06-1-02-00-2-0071) | H_17-1-06-1-02-00-2-0071 | нд | 0 | нд | нд | нд | нд | нд | нд | 0 | нд | нд | нд | нд | нд | нд | 0 | нд | нд | нд | нд | нд | нд | 0 | нд | нд | нд | нд | нд | 0 | 0 | 0 | 0 | 0 | 0 | 0
1.2.3.1. | Луга, РК Системы АИИС КУЭ (инв. № 000002259) (17-1-06-0-02-04-3-0076) | H_17-1-06-0-02-04-3-0076 | нд | 0 | нд | нд | нд | нд | нд | нд | 0 | нд | нд | нд | нд | нд | нд | 0 | нд | нд | нд | нд | нд | нд | 0 | нд | нд | нд | нд | нд | 0 | 0 | 0 | 0 | 0 | 0 | 0
1.2.3.1. | Приг, РК системы АИИС КУЭ (Всеволожск) (16-1-17-1-02-00-2-0165) | G_16-1-17-1-02-00-2-0165 | нд | 0 | нд | нд | нд | нд | нд | нд | 0 | нд | нд | нд | нд | нд | нд | 0 | нд | нд | нд | нд | нд | нд | 0 | нд | нд | нд | нд | нд | 0 | 0 | 0 | 0 | 0 | 0 | 0
1.2.3.1. | Тихв, РК системы АИИС КУЭ (Тихвин) (16-1-20-1-02-00-2-0164) | G_16-1-20-1-02-00-2-0164 | нд | 0 | нд | нд | нд | нд | нд | нд | 0 | нд | нд | нд | нд | нд | нд | 0 | нд | нд | нд | нд | нд | нд | 0 | нд | нд | нд | нд | нд | 0 | 0 | 0 | 0 | 0 | 0 | 0
1.2.3.1. | Киров, РК системы АИИС КУЭ (инв. № 000002258) (17-1-10-0-02-04-2-0070) | H_17-1-10-0-02-04-2-0070 | нд | 0 | нд | нд | нд | нд | нд | нд | 0 | нд | нд | нд | нд | нд | нд | 0 | нд | нд | нд | нд | нд | нд | 0 | нд | нд | нд | нд | нд | 0 | 0 | 0 | 0 | 0 | 0 | 0
1.2.3.1. | Гатч, Стр-во ПТУ (ПИР, СМР) (18-1-06-1-02-04-3-0083) | I_18-1-06-1-02-04-3-0083 | нд | 2.4412 | нд | нд | нд | нд | нд | нд | 0 | нд | нд | нд | нд | нд | нд | 0 | нд | нд | нд | нд | нд | нд | 0 | нд | нд | нд | нд | нд | 0 | 2.4412 | 0 | 0 | 0 | 0 | 0
1.2.3.1. | Бокс, Система учета транзита э/э и мощности (ВПУ) (17-1-20-1-02-00-2-0073) | H_17-1-20-1-02-00-2-0073 | нд | 0 | нд | нд | нд | нд | нд | нд | 0 | нд | нд | нд | нд | нд | нд | 0 | нд | нд | нд | нд | нд | нд | 0 | нд | нд | нд | нд | нд | 0 | 0 | 0 | 0 | 0 | 0 | 0
1.2.3.1. | Волос, Система учета транзита э/э и мощности (ВПУ) (17-1-08-1-02-00-2-0075) | H_17-1-08-1-02-00-2-0075 | нд | 0 | нд | нд | нд | нд | нд | нд | 0 | нд | нд | нд | нд | нд | нд | 0 | нд | нд | нд | нд | нд | нд | 0 | нд | нд | нд | нд | нд | 0 | 0 | 0 | 0 | 0 | 0 | 0
1.2.3.1. | Гатч, Система учета транзита э/э и мощности (ВПУ) п. Вырица (18-1-06-1-02-04-2-0011) | H_18-1-06-1-02-04-2-0011 | нд | 7.5508 | нд | нд | нд | нд | нд | нд | 0 | нд | нд | нд | нд | нд | нд | 0 | нд | нд | нд | нд | нд | нд | 0 | нд | нд | нд | нд | нд | 0 | 7.5508 | 0 | 0 | 0 | 0 | 0
1.2.3.1. | Тосно, Система учета транзита э/э и мощности (ВПУ) (17-1-10-1-02-00-2-0074) | H_17-1-10-1-02-00-2-0074 | нд | 5.6631 | нд | нд | нд | нд | нд | нд | 0 | нд | нд | нд | нд | нд | нд | 0 | нд | нд | нд | нд | нд | нд | 0 | нд | нд | нд | нд | нд | 0 | 5.6631 | 0 | 0 | 0 | 0 | 0
1.2.3.1. | Выборгский филиал , Система учета транзита э/э и мощности (ВПУ) (4-ая очередь) | G_ТЭР_ВПУ_16-19_Выб_1 | нд | 0 | нд | нд | нд | нд | нд | нд | 0 | нд | нд | нд | нд | нд | нд | 0 | нд | нд | нд | нд | нд | нд | 0 | нд | нд | нд | нд | нд | 0 | 0 | 0 | 0 | 0 | 0 | 0
1.2.3.1. | Гатчинский филиал , Система учета транзита э/э и мощности (ВПУ) (5-ая очередь) | G_ТЭР_ВПУ_16-19_Гатч_3 | нд | 0 | нд | нд | нд | нд | нд | нд | 0 | нд | нд | нд | нд | нд | нд | 0 | нд | нд | нд | нд | нд | нд | 0 | нд | нд | нд | нд | нд | 0 | 0 | 0 | 0 | 0 | 0 | 0
1.2.3.1. | Лужский филиал , Система учета транзита э/э и мощности (ВПУ) (6-ая очередь) | G_ТЭР_ВПУ_16-19_Луга_4 | нд | 0 | нд | нд | нд | нд | нд | нд | 0 | нд | нд | нд | нд | нд | нд | 0 | нд | нд | нд | нд | нд | нд | 0 | нд | нд | нд | нд | нд | 0 | 0 | 0 | 0 | 0 | 0 | 0
1.2.3.1. | Кировский филиал , Система учета транзита э/э и мощности (ВПУ) (5-ая очередь) | G_ТЭР_ВПУ_16-19_Кировск_6 | нд | 0 | нд | нд | нд | нд | нд | нд | 0 | нд | нд | нд | нд | нд | нд | 0 | нд | нд | нд | нд | нд | нд | 0 | нд | нд | нд | нд | нд | 0 | 0 | 0 | 0 | 0 | 0 | 0
1.2.3.1. | Кировский филиал (Тосненский РЭС), Система учета транзита э/э и мощности (ВПУ) (7-ая очередь) | G_ТЭР_ВПУ_16-19_Тосно_8 | нд | 0 | нд | нд | нд | нд | нд | нд | 0 | нд | нд | нд | нд | нд | нд | 0 | нд | нд | нд | нд | нд | нд | 0 | нд | нд | нд | нд | нд | 0 | 0 | 0 | 0 | 0 | 0 | 0
1.2.3.1. | Тихвинский филиал , Система учета транзита э/э и мощности (ВПУ) (5-ая очередь) | G_ТЭР_ВПУ_16-19_Тих_7 | нд | 0 | нд | нд | нд | нд | нд | нд | 0 | нд | нд | нд | нд | нд | нд | 0 | нд | нд | нд | нд | нд | нд | 0 | нд | нд | нд | нд | нд | 0 | 0 | 0 | 0 | 0 | 0 | 0
1.2.3.1. | Установка технических приборов учета (ТУ). | G_нет шифра_9 | нд | 0 | нд | нд | нд | нд | нд | нд | 0 | нд | нд | нд | нд | нд | нд | 0 | нд | нд | нд | нд | нд | нд | 0 | нд | нд | нд | нд | нд | 0 | 0 | 0 | 0 | 0 | 0 | 0
1.2.3.1. | Установка ВПУ | I_Технический_ВПУ | нд | 0 | нд | нд | нд | нд | нд | нд | 0 | нд | нд | нд | нд | нд | нд | 0 | нд | нд | нд | нд | нд | нд | 0 | нд | нд | нд | нд | нд | 0 | 0 | 0 | 0 | 0 | 0 | 0
1.2.3.2 | Установка приборов учета, класс напряжения 6 (10) кВ, всего, в том числе: |  | 0 | 0 | 0 | 0 | 0 | 0 | 0 | 0 | 0 | 0 | 0 | 0 | 0 | 0 | 0 | 0 | 0 | 0 | 0 | 0 | 0 | 0 | 0 | 0 | 0 | 0 | 0 | 0 | 0 | 0 | 0 | 0 | 0 | 0 | 0
1.2.3.2. | Выб, РК системы АИИС КУЭ. (17-1-05-0-08-04-2-0631) | H_17-1-05-0-08-04-2-0631 | нд | 0 | нд | нд | нд | нд | нд | нд | 0 | нд | нд | нд | нд | нд | нд | 0 | нд | нд | нд | нд | нд | нд | 0 | нд | нд | нд | нд | нд | 0 | 0 | 0 | 0 | 0 | 0 | 0
1.2.3.2. | Всев, РК системы АИИС КУЭ (Приозерск) (17-1-17-0-02-04-2-0625) | H_17-1-17-0-02-04-2-0625 | нд | 0 | нд | нд | нд | нд | нд | нд | 0 | нд | нд | нд | нд | нд | нд | 0 | нд | нд | нд | нд | нд | нд | 0 | нд | нд | нд | нд | нд | 0 | 0 | 0 | 0 | 0 | 0 | 0
1.2.3.2. | Тосно, РК системы АИИС КУЭ (Тосно) (инв.№ 000002264) (18-1-10-0-02-04-2-0009) | H_18-1-10-0-02-04-2-0009 | нд | 0 | нд | нд | нд | нд | нд | нд | 0 | нд | нд | нд | нд | нд | нд | 0 | нд | нд | нд | нд | нд | нд | 0 | нд | нд | нд | нд | нд | 0 | 0 | 0 | 0 | 0 | 0 | 0
1.2.3.2. | Выб, РК системы АИИС КУЭ (инв.№ 000002603) (18-1-05-0-02-04-2-0010) | H_18-1-05-0-02-04-2-0010 | нд | 0 | нд | нд | нд | нд | нд | нд | 0 | нд | нд | нд | нд | нд | нд | 0 | нд | нд | нд | нд | нд | нд | 0 | нд | нд | нд | нд | нд | 0 | 0 | 0 | 0 | 0 | 0 | 0
1.2.3.2. | Бокс, РК системы АИИС КУЭ (Бокситогорск) (инв.№000002254) (18-1-20-0-02-04-2-0006) | H_18-1-20-0-02-04-2-0006 | нд | 0 | нд | нд | нд | нд | нд | нд | 0 | нд | нд | нд | нд | нд | нд | 0 | нд | нд | нд | нд | нд | нд | 0 | нд | нд | нд | нд | нд | 0 | 0 | 0 | 0 | 0 | 0 | 0
1.2.3.2. | Гатч, РК системы АИИС КУЭ (Гатчина) (инв.№ 000002606) (18-1-06-0-02-04-2-0007) | H_18-1-06-0-02-04-2-0007 | нд | 0 | нд | нд | нд | нд | нд | нд | 0 | нд | нд | нд | нд | нд | нд | 0 | нд | нд | нд | нд | нд | нд | 0 | нд | нд | нд | нд | нд | 0 | 0 | 0 | 0 | 0 | 0 | 0
1.2.3.2. | Бокс, РК системы АИИС КУЭ (Пикалево) (инв.№ 000002604) (18-1-20-0-02-04-2-0005) | H_18-1-20-0-02-04-2-0005 | нд | 0 | нд | нд | нд | нд | нд | нд | 0 | нд | нд | нд | нд | нд | нд | 0 | нд | нд | нд | нд | нд | нд | 0 | нд | нд | нд | нд | нд | 0 | 0 | 0 | 0 | 0 | 0 | 0
1.2.3.2. | Волх, РК системы АИИС КУЭ (Волхов) (инв.№ 000002255) (18-1-20-0-02-04-2-0004) | H_18-1-20-0-02-04-2-0004 | нд | 0 | нд | нд | нд | нд | нд | нд | 0 | нд | нд | нд | нд | нд | нд | 0 | нд | нд | нд | нд | нд | нд | 0 | нд | нд | нд | нд | нд | 0 | 0 | 0 | 0 | 0 | 0 | 0
1.2.3.2. | Слан, РК системы АИИС КУЭ (Сланцы) (инв.№ 000002260) (18-1-08-0-02-04-2-0003) | H_18-1-08-0-02-04-2-0003 | нд | 0 | нд | нд | нд | нд | нд | нд | 0 | нд | нд | нд | нд | нд | нд | 0 | нд | нд | нд | нд | нд | нд | 0 | нд | нд | нд | нд | нд | 0 | 0 | 0 | 0 | 0 | 0 | 0
1.2.3.2. | СосБ, РК системы АИИС КУЭ (СБ) (инв.№ 000002263) (18-1-08-0-02-04-2-0002) | H_18-1-08-0-02-04-2-0002 | нд | 0 | нд | нд | нд | нд | нд | нд | 0 | нд | нд | нд | нд | нд | нд | 0 | нд | нд | нд | нд | нд | нд | 0 | нд | нд | нд | нд | нд | 0 | 0 | 0 | 0 | 0 | 0 | 0
1.2.3.2. | Луга, РК системы АИИС КУЭ (Луга) (инв.№ 000002259) (18-1-06-0-02-04-2-0008) | H_18-1-06-0-02-04-2-0008 | нд | 0 | нд | нд | нд | нд | нд | нд | 0 | нд | нд | нд | нд | нд | нд | 0 | нд | нд | нд | нд | нд | нд | 0 | нд | нд | нд | нд | нд | 0 | 0 | 0 | 0 | 0 | 0 | 0
1.2.3.3 | Установка приборов учета, класс напряжения 35 кВ, всего, в том числе: |  | 0 | 0 | 0 | 0 | 0 | 0 | 0 | 0 | 0 | 0 | 0 | 0 | 0 | 0 | 0 | 0 | 0 | 0 | 0 | 0 | 0 | 0 | 0 | 0 | 0 | 0 | 0 | 0 | 0 | 0 | 0 | 0 | 0 | 0 | 0
1.2.3.4 | Установка приборов учета, класс напряжения 110 кВ и выше, всего, в том числе: |  | 0 | 0 | 0 | 0 | 0 | 0 | 0 | 0 | 0 | 0 | 0 | 0 | 0 | 0 | 0 | 0 | 0 | 0 | 0 | 0 | 0 | 0 | 0 | 0 | 0 | 0 | 0 | 0 | 0 | 0 | 0 | 0 | 0 | 0 | 0
1.2.3.5 | Включение приборов учета в систему сбора и передачи данных, класс напряжения 0,22 (0,4) кВ, всего, в том числе: |  | 0 | 0 | 0 | 0 | 0 | 0 | 0 | 0 | 0 | 0 | 0 | 0 | 0 | 0 | 0 | 0 | 0 | 0 | 0 | 0 | 0 | 0 | 0 | 0 | 0 | 0 | 0 | 0 | 0 | 0 | 0 | 0 | 0 | 0 | 0
1.2.3.5. | ЦА, Ввод в эксп-ию нов. точек АИИС КУЭ (в т.ч. введ-ие их в информ-но-измер-ую сис.-у конт-ля и уч-а энергопот-ия "ПИРАМИДА") (15-1-00-1-02-00-2-0097) | G_15-1-00-1-02-00-2-0097 | нд | 0 | нд | нд | нд | нд | нд | нд | 0 | нд | нд | нд | нд | нд | нд | 0 | нд | нд | нд | нд | нд | нд | 0 | нд | нд | нд | нд | нд | 0 | 0 | 0 | 0 | 0 | 0 | 0
1.2.3.5. | ЦА ,Аппаратный комплекс по опросу ВПУ (18-1-00-3-05-04-2-0219) | I_18-1-00-3-05-04-2-0219 | нд | 0 | нд | нд | нд | нд | нд | нд | 0 | нд | нд | нд | нд | нд | нд | 0 | нд | нд | нд | нд | нд | нд | 0 | нд | нд | нд | нд | нд | 0 | 0 | 0 | 0 | 0 | 0 | 0
1.2.3.5. | Ввод в эксплуатацию новых точек АИИС КУЭ (в том числе введение их в информационно-измерительную системуконтроля и учета энергопотребления "ПИРАМИДА") | G_ТЭР_АИИС_16-19_ЦА_1 | нд | 0 | нд | нд | нд | нд | нд | нд | 0 | нд | нд | нд | нд | нд | нд | 0 | нд | нд | нд | нд | нд | нд | 0 | нд | нд | нд | нд | нд | 0 | 0 | 0 | 0 | 0 | 0 | 0
1.2.3.6 | Включение приборов учета в систему сбора и передачи данных, класс напряжения 6 (10) кВ, всего, в том числе: |  | 0 | 0 | 0 | 0 | 0 | 0 | 0 | 0 | 0 | 0 | 0 | 0 | 0 | 0 | 0 | 0 | 0 | 0 | 0 | 0 | 0 | 0 | 0 | 0 | 0 | 0 | 0 | 0 | 0 | 0 | 0 | 0 | 0 | 0 | 0
1.2.3.7 | Включение приборов учета в систему сбора и передачи данных, класс напряжения 35 кВ, всего, в том числе: |  | 0 | 0 | 0 | 0 | 0 | 0 | 0 | 0 | 0 | 0 | 0 | 0 | 0 | 0 | 0 | 0 | 0 | 0 | 0 | 0 | 0 | 0 | 0 | 0 | 0 | 0 | 0 | 0 | 0 | 0 | 0 | 0 | 0 | 0 | 0
1.2.3.8 | Включение приборов учета в систему сбора и передачи данных, класс напряжения 110 кВ и выше, всего, в том числе: |  | 0 | 0 | 0 | 0 | 0 | 0 | 0 | 0 | 0 | 0 | 0 | 0 | 0 | 0 | 0 | 0 | 0 | 0 | 0 | 0 | 0 | 0 | 0 | 0 | 0 | 0 | 0 | 0 | 0 | 0 | 0 | 0 | 0 | 0 | 0
1.2.4 | Реконструкция, модернизация, техническое перевооружение прочих объектов основных средств, всего, в том числе: |  | 0 | 18.9357 | 0 | 0 | 0 | 0 | 0 | 0 | 0 | 0 | 0 | 0 | 0 | 0 | 0 | 0 | 0 | 0 | 0 | 0 | 0 | 0 | 0 | 0 | 0 | 0 | 0 | 0 | 0 | 18.9357 | 0 | 0 | 0 | 0 | 0
1.2.4.1 | Реконструкция прочих объектов основных средств, всего, в том числе: |  | 0 | 18.9357 | 0 | 0 | 0 | 0 | 0 | 0 | 0 | 0 | 0 | 0 | 0 | 0 | 0 | 0 | 0 | 0 | 0 | 0 | 0 | 0 | 0 | 0 | 0 | 0 | 0 | 0 | 0 | 18.9357 | 0 | 0 | 0 | 0 | 0
РК прочие не ЭС
1.2.4.1. | ЛодП, РК утепление фасада здания Подпорожского РЭС (16-1-12-0-02-04-2-0162) | G_16-1-12-0-02-04-2-0162 | нд | 0 | нд | нд | нд | нд | нд | нд | 0 | нд | нд | нд | нд | нд | нд | 0 | нд | нд | нд | нд | нд | нд | 0 | нд | нд | нд | нд | нд | 0 | 0 | 0 | 0 | 0 | 0 | 0
1.2.4.1. | Киров, РК системы отопления административного здания Кировского филиала (16-1-10-0-02-04-2-0163) | H_16-1-10-0-02-04-2-0163 | нд | 0.37413 | нд | нд | нд | нд | нд | нд | 0 | нд | нд | нд | нд | нд | нд | 0 | нд | нд | нд | нд | нд | нд | 0 | нд | нд | нд | нд | нд | 0 | 0.37413 | 0 | 0 | 0 | 0 | 0
1.2.4.1. | Выб, РК здания участка № 7 РЭС "Северный" (инв.№050003357) в г. Каменногорске Выборгского района ЛО (18-1-05-1-01-04-2-0412) | I_18-1-05-1-01-04-2-0412 | нд | 10.2781 | нд | нд | нд | нд | нд | нд | 0 | нд | нд | нд | нд | нд | нд | 0 | нд | нд | нд | нд | нд | нд | 0 | нд | нд | нд | нд | нд | 0 | 10.2781 | 0 | 0 | 0 | 0 | 0
1.2.4.1. | Выб, РК здания гаража на ул. Победы, д. 65 в г. Светогорск Выборгского района ЛО (инв. № 050002995) (15-1-05-0-02-04-2-0068) | G_15-1-05-0-02-04-2-0068 | нд | 0 | нд | нд | нд | нд | нд | нд | 0 | нд | нд | нд | нд | нд | нд | 0 | нд | нд | нд | нд | нд | нд | 0 | нд | нд | нд | нд | нд | 0 | 0 | 0 | 0 | 0 | 0 | 0
1.2.4.1. | Выб, РК здания управления на ул. Железнодорожная, д. 1 в г. Каменногорск Выборгского района ЛО (инв. № 050003357) (15-1-05-0-02-04-2-0067) | G_15-1-05-0-02-04-2-0067 | нд | 0 | нд | нд | нд | нд | нд | нд | 0 | нд | нд | нд | нд | нд | нд | 0 | нд | нд | нд | нд | нд | нд | 0 | нд | нд | нд | нд | нд | 0 | 0 | 0 | 0 | 0 | 0 | 0
1.2.4.1. | ЛодП, РК здания производственной базы г.Лодейное поле ЛО (инв. №120000705) (14-1-12-0-12-04-2-013) | H_14-1-12-0-12-04-2-013 | нд | 0 | нд | нд | нд | нд | нд | нд | 0 | нд | нд | нд | нд | нд | нд | 0 | нд | нд | нд | нд | нд | нд | 0 | нд | нд | нд | нд | нд | 0 | 0 | 0 | 0 | 0 | 0 | 0
ТМиС
1.2.4.1. | Кириш, Модернизация мнемощита г. Кириши (17-1-20-1-03-00-2-0270) | H_17-1-20-1-03-00-2-0270 | нд | 0 | нд | нд | нд | нд | нд | нд | 0 | нд | нд | нд | нд | нд | нд | 0 | нд | нд | нд | нд | нд | нд | 0 | нд | нд | нд | нд | нд | 0 | 0 | 0 | 0 | 0 | 0 | 0
1.2.4.1. | Модернизация системы оперативной цифровой радиосвязи | G_15-1-05-1-03-00-2-0192 | нд | 0 | нд | нд | нд | нд | нд | нд | 0 | нд | нд | нд | нд | нд | нд | 0 | нд | нд | нд | нд | нд | нд | 0 | нд | нд | нд | нд | нд | 0 | 0 | 0 | 0 | 0 | 0 | 0
1.2.4.1. | Модернизация системы оперативной цифровой радиосвязи | G_15-1-08-1-03-00-2-0198 | нд | 0 | нд | нд | нд | нд | нд | нд | 0 | нд | нд | нд | нд | нд | нд | 0 | нд | нд | нд | нд | нд | нд | 0 | нд | нд | нд | нд | нд | 0 | 0 | 0 | 0 | 0 | 0 | 0
1.2.4.1. | Модернизация системы оперативной цифровой радиосвязи | G_15-1-08-1-03-00-2-0193 | нд | 0 | нд | нд | нд | нд | нд | нд | 0 | нд | нд | нд | нд | нд | нд | 0 | нд | нд | нд | нд | нд | нд | 0 | нд | нд | нд | нд | нд | 0 | 0 | 0 | 0 | 0 | 0 | 0
1.2.4.1. | Киров, Реконструкция системы оперативной цифровой радиосвязи Кировского филиала (14-1-10-0-03-04-2-019) | G_14-1-10-0-03-04-2-019 | нд | 0 | нд | нд | нд | нд | нд | нд | 0 | нд | нд | нд | нд | нд | нд | 0 | нд | нд | нд | нд | нд | нд | 0 | нд | нд | нд | нд | нд | 0 | 0 | 0 | 0 | 0 | 0 | 0
1.2.4.1. | Кириш, РК системы ТМ РП1, РП2 в г. Кириши (18-1-20-0-01-04-2-0369) | I_18-1-20-0-01-04-2-0369 | нд | 0 | нд | нд | нд | нд | нд | нд | 0 | нд | нд | нд | нд | нд | нд | 0 | нд | нд | нд | нд | нд | нд | 0 | нд | нд | нд | нд | нд | 0 | 0 | 0 | 0 | 0 | 0 | 0
1.2.4.1. | Выб, РК системы охлаждения сервера видеостены (18-1-05-0-03-04-2-0402) | I_18-1-05-0-03-04-2-0402 | нд | 0 | нд | нд | нд | нд | нд | нд | 0 | нд | нд | нд | нд | нд | нд | 0 | нд | нд | нд | нд | нд | нд | 0 | нд | нд | нд | нд | нд | 0 | 0 | 0 | 0 | 0 | 0 | 0
1.2.4.1. | Киров, Модернизация системы оперативной цифровой радиосвязи (инв. №100000245) (17-1-10-0-03-04-2-0348) | H_17-1-10-0-03-04-2-0348 | нд | 8.2835 | нд | нд | нд | нд | нд | нд | 0 | нд | нд | нд | нд | нд | нд | 0 | нд | нд | нд | нд | нд | нд | 0 | нд | нд | нд | нд | нд | 0 | 8.2835 | 0 | 0 | 0 | 0 | 0
1.2.4.1. | Модернизация системы оперативной цифровой радиосвязи | G_СС_2018_гатч2 | нд | 0 | нд | нд | нд | нд | нд | нд | 0 | нд | нд | нд | нд | нд | нд | 0 | нд | нд | нд | нд | нд | нд | 0 | нд | нд | нд | нд | нд | 0 | 0 | 0 | 0 | 0 | 0 | 0
1.2.4.1. | Модернизация системы оперативной цифровой радиосвязи | G_СС_2018_Луга | нд | 0 | нд | нд | нд | нд | нд | нд | 0 | нд | нд | нд | нд | нд | нд | 0 | нд | нд | нд | нд | нд | нд | 0 | нд | нд | нд | нд | нд | 0 | 0 | 0 | 0 | 0 | 0 | 0
1.2.4.1. | Модернизация системы оперативной цифровой радиосвязи | G_СС_2018_тосно1 | нд | 0 | нд | нд | нд | нд | нд | нд | 0 | нд | нд | нд | нд | нд | нд | 0 | нд | нд | нд | нд | нд | нд | 0 | нд | нд | нд | нд | нд | 0 | 0 | 0 | 0 | 0 | 0 | 0
1.2.4.1. | Модернизация системы оперативной цифровой радиосвязи | G_СС_2018_всев1 | нд | 0 | нд | нд | нд | нд | нд | нд | 0 | нд | нд | нд | нд | нд | нд | 0 | нд | нд | нд | нд | нд | нд | 0 | нд | нд | нд | нд | нд | 0 | 0 | 0 | 0 | 0 | 0 | 0
1.2.4.1. | Модернизация системы оперативной цифровой радиосвязи | G_СС_2018_Тихв | нд | 0 | нд | нд | нд | нд | нд | нд | 0 | нд | нд | нд | нд | нд | нд | 0 | нд | нд | нд | нд | нд | нд | 0 | нд | нд | нд | нд | нд | 0 | 0 | 0 | 0 | 0 | 0 | 0
1.2.4.1. | Модернизация системы оперативной цифровой радиосвязи | G_СС_2018_Волх | нд | 0 | нд | нд | нд | нд | нд | нд | 0 | нд | нд | нд | нд | нд | нд | 0 | нд | нд | нд | нд | нд | нд | 0 | нд | нд | нд | нд | нд | 0 | 0 | 0 | 0 | 0 | 0 | 0
1.2.4.1. | Модернизация системы оперативной цифровой радиосвязи | G_СС_2018_Лоде | нд | 0 | нд | нд | нд | нд | нд | нд | 0 | нд | нд | нд | нд | нд | нд | 0 | нд | нд | нд | нд | нд | нд | 0 | нд | нд | нд | нд | нд | 0 | 0 | 0 | 0 | 0 | 0 | 0
1.2.4.1. | Модернизация системы оперативной цифровой радиосвязи | G_СС_2018_Подп | нд | 0 | нд | нд | нд | нд | нд | нд | 0 | нд | нд | нд | нд | нд | нд | 0 | нд | нд | нд | нд | нд | нд | 0 | нд | нд | нд | нд | нд | 0 | 0 | 0 | 0 | 0 | 0 | 0
1.2.4.1. | СосБ, Модернизация системы оперативной цифровой радиосвязи (инв. № 190000283) (17-1-08-0-03-04-2-0349) | G_СС_2017_Сосн | нд | 0 | нд | нд | нд | нд | нд | нд | 0 | нд | нд | нд | нд | нд | нд | 0 | нд | нд | нд | нд | нд | нд | 0 | нд | нд | нд | нд | нд | 0 | 0 | 0 | 0 | 0 | 0 | 0
1.2.4.1. | СосБ, Модернизация системы оперативной цифровой радиосвязи (инв. № 190000283) (17-1-08-0-03-04-2-0349) | H_17-1-08-0-03-04-2-0349 | нд | 0 | нд | нд | нд | нд | нд | нд | 0 | нд | нд | нд | нд | нд | нд | 0 | нд | нд | нд | нд | нд | нд | 0 | нд | нд | нд | нд | нд | 0 | 0 | 0 | 0 | 0 | 0 | 0
1.2.4.1. | Киров, Модернизация системы оперативной цифровой радиосвязи (инв. №100000245) (17-1-10-0-03-04-2-0348) | G_СС_2017_Киро | нд | 0 | нд | нд | нд | нд | нд | нд | 0 | нд | нд | нд | нд | нд | нд | 0 | нд | нд | нд | нд | нд | нд | 0 | нд | нд | нд | нд | нд | 0 | 0 | 0 | 0 | 0 | 0 | 0
1.2.4.1. | Создание систем Телемеханики и Связи | I_Технический_ТМиС | нд | 0 | нд | нд | нд | нд | нд | нд | 0 | нд | нд | нд | нд | нд | нд | 0 | нд | нд | нд | нд | нд | нд | 0 | нд | нд | нд | нд | нд | 0 | 0 | 0 | 0 | 0 | 0 | 0
1.2.4.2 | Модернизация прочих объектов основных средств, всего, в том числе: |  | 0 | 0 | 0 | 0 | 0 | 0 | 0 | 0 | 0 | 0 | 0 | 0 | 0 | 0 | 0 | 0 | 0 | 0 | 0 | 0 | 0 | 0 | 0 | 0 | 0 | 0 | 0 | 0 | 0 | 0 | 0 | 0 | 0 | 0 | 0
1.3 | Инвестиционные проекты, реализация которых обуславливается схемами и программами перспективного развития электроэнергетики, всего, в том числе: |  | 0 | 0 | 0 | 0 | 0 | 0 | 0 | 0 | 0 | 0 | 0 | 0 | 0 | 0 | 0 | 472.2828 | 160 | 0 | 0 | 0 | 0 | 0 | 0 | 0 | 0 | 0 | 0 | 0 | 0 | 472.2828 | 160 | 0 | 0 | 0 | 0
1.3.1 | Инвестиционные проекты, предусмотренные схемой и программой развития Единой энергетической системы России, всего, в том числе: |  | 0 | 0 | 0 | 0 | 0 | 0 | 0 | 0 | 0 | 0 | 0 | 0 | 0 | 0 | 0 | 0 | 0 | 0 | 0 | 0 | 0 | 0 | 0 | 0 | 0 | 0 | 0 | 0 | 0 | 0 | 0 | 0 | 0 | 0 | 0
1.3.2 | Инвестиционные проекты, предусмотренные схемой и программой развития субъекта Российской Федерации, всего, в том числе: |  | 0 | 0 | 0 | 0 | 0 | 0 | 0 | 0 | 0 | 0 | 0 | 0 | 0 | 0 | 0 | 472.2828 | 160 | 0 | 0 | 0 | 0 | 0 | 0 | 0 | 0 | 0 | 0 | 0 | 0 | 472.2828 | 160 | 0 | 0 | 0 | 0
Реконструкция
1.3.2. | Реконструкция ПС 110/10 кВ №137 (Олтон плюс) в д.Новосаратовка Всеволожского района ЛО | G_15-1-04-0-01-04-2-0098 | нд | 0 | 0 | нд | нд | нд | нд | нд | 0 | 0 | нд | нд | нд | нд | нд | 0 | 0 | нд | нд | нд | нд | нд | 0 | 0 | нд | нд | нд | нд | 0 | 0 | 0 | 0 | 0 | 0 | 0
1.3.2. | Реконструкция оборудования ПС-517 Старосинявинская дорога в г.Шлиссельбург ЛО | Г_G_15-1-10-0-01-04-2-0182 | нд | 0 | 0 | нд | нд | нд | нд | нд | 0 | 0 | нд | нд | нд | нд | нд | 0 | 0 | нд | нд | нд | нд | нд | 0 | 0 | нд | нд | нд | нд | 0 | 0 | 0 | 0 | 0 | 0 | 0
1.3.2. | Реконструкция оборудования ПС-727 ул.Красный тракт в г.Шлиссельбург ЛО | Г_G_15-1-10-0-01-04-2-0180 | нд | 0 | 0 | нд | нд | нд | нд | нд | 0 | 0 | нд | нд | нд | нд | нд | 0 | 0 | нд | нд | нд | нд | нд | 0 | 0 | нд | нд | нд | нд | 0 | 0 | 0 | 0 | 0 | 0 | 0
1.3.2. | Реконструкция ПС-733 | G_15-1-10-0-01-04-2-0144 | нд | 0 | 0 | нд | нд | нд | нд | нд | 0 | 0 | нд | нд | нд | нд | нд | 0 | 0 | нд | нд | нд | нд | нд | 0 | 0 | нд | нд | нд | нд | 0 | 0 | 0 | 0 | 0 | 0 | 0
1.3.2. | Реконструкция ПС-382 | G_15-1-10-0-01-04-2-0145 | нд | 0 | 0 | нд | нд | нд | нд | нд | 0 | 0 | нд | нд | нд | нд | нд | 0 | 0 | нд | нд | нд | нд | нд | 0 | 0 | нд | нд | нд | нд | 0 | 0 | 0 | 0 | 0 | 0 | 0
1.3.2. | Реконструкция оборудования ПС-515 (ГПП-2) | G_15-1-04-0-01-04-2-0110 | нд | 0 | 0 | нд | нд | нд | нд | нд | 0 | 0 | нд | нд | нд | нд | нд | 0 | 0 | нд | нд | нд | нд | нд | 0 | 0 | нд | нд | нд | нд | 0 | 0 | 0 | 0 | 0 | 0 | 0
1.3.2. | Реконструкция ПС 35/10 кВ Радофинниково в Тосненском районе ЛО | G_11-21-04-34 | нд | 0 | 0 | нд | нд | нд | нд | нд | 0 | 0 | нд | нд | нд | нд | нд | 0 | 0 | нд | нд | нд | нд | нд | 0 | 0 | нд | нд | нд | нд | 0 | 0 | 0 | 0 | 0 | 0 | 0
1.3.2. | Реконструкция ПС 35/10 кВ Лада п.Тарасово Выборгского района ЛО | H_16-1-05-0-01-04-2-0675 | нд | 0 | 0 | нд | нд | нд | нд | нд | 0 | 0 | нд | нд | нд | нд | нд | 0 | 0 | нд | нд | нд | нд | нд | 0 | 0 | нд | нд | нд | нд | 0 | 0 | 0 | 0 | 0 | 0 | 0
1.3.2. | Реконструкция ПС 35/10 кВ Приморская в г.Приморск Выборгского ра | I_18-1-05-0-08-04-2-0427 | нд | 0 | 0 | нд | нд | нд | нд | нд | 0 | 0 | нд | нд | нд | нд | нд | 0 | 0 | нд | нд | нд | нд | нд | 0 | 0 | нд | нд | нд | нд | 0 | 0 | 0 | 0 | 0 | 0 | 0
1.3.2. | Реконструкция оборудования ПС 110/10 кВ Слобода-312 (инв.№000005719) | I_РК_ПС_Слобода | нд | 0 | 0 | нд | нд | нд | нд | нд | 0 | 0 | нд | нд | нд | нд | нд | 0 | 0 | нд | нд | нд | нд | нд | 0 | 0 | нд | нд | нд | нд | 0 | 0 | 0 | 0 | 0 | 0 | 0
Новое строительство
1.3.2. | Строительство ПС 35 кВ "Пролетарская" в п.Вырица Гатчинского района ЛО | G_14-1-06-1-01-00-2-062 | нд | 0 | 0 | нд | нд | нд | нд | нд | 0 | 0 | нд | нд | нд | нд | нд | 0 | 0 | нд | нд | нд | нд | нд | 0 | 0 | нд | нд | нд | нд | 0 | 0 | 0 | 0 | 0 | 0 | 0
1.3.2. | Строительство ПС 110 кВ "Императорская" в г.Гатчина Гатчинского района ЛО | G_14-1-06-1-01-00-2-063 | нд | 0 | 0 | нд | нд | нд | нд | нд | 0 | 0 | нд | нд | нд | нд | нд | 0 | 0 | нд | нд | нд | нд | нд | 0 | 0 | нд | нд | нд | нд | 0 | 0 | 0 | 0 | 0 | 0 | 0
1.3.2. | Строительство ПС 110 кВ "Новая-4" (Муринское СП Всеволожского района ЛО) | G_15-1-00-1-08-03-2-1070 | нд | 0 | 0 | нд | нд | нд | нд | нд | 0 | 0 | нд | нд | нд | нд | нд | 472.2828 | 160 | нд | нд | нд | нд | нд | 0 | 0 | нд | нд | нд | нд | 0 | 472.2828 | 160 | 0 | 0 | 0 | 0
1.3.2. | Строительство ПС 110 "Янино-2" и ЛЭП 110 кВ | G_09-04/7-009 | нд | 0 | 0 | нд | нд | нд | нд | нд | 0 | 0 | нд | нд | нд | нд | нд | 0 | 0 | нд | нд | нд | нд | нд | 0 | 0 | нд | нд | нд | нд | 0 | 0 | 0 | 0 | 0 | 0 | 0
1.3.2. | Строительство ПС 110/10 кВ "Высоцкая" | G_16-1-00-1-08-03-2-0478 | нд | 0 | 0 | нд | 0 | нд | нд | нд | 0 | 0 | нд | 0 | нд | нд | нд | 0 | 0 | нд | 0 | нд | нд | нд | 0 | 0 | нд | 0 | нд | нд | 0 | 0 | 0 | 0 | 0 | 0 | 0
1.3.2. | Строительство линии 110 кВ от ПС 110 кВ Попово-тяговая до ПС Высоцкая | H_16-1-05-1-08-03-2-1031 | нд | 0 | нд | нд | 0 | нд | нд | нд | 0 | нд | нд | 0 | нд | нд | нд | 0 | нд | нд | 0 | нд | нд | нд | 0 | нд | нд | 0 | нд | нд | 0 | 0 | 0 | 0 | 0 | 0 | 0
1.3.2. | Строительство ПС 110 "525 А" (Всеволожского ГП Всеволожского района ЛО) и ЛЭП 110 кВ | G_09-04/3-110 | нд | 0 | 0 | нд | нд | нд | нд | нд | 0 | 0 | нд | нд | нд | нд | нд | 0 | 0 | нд | нд | нд | нд | нд | 0 | 0 | нд | нд | нд | нд | 0 | 0 | 0 | 0 | 0 | 0 | 0
1.3.2. | Строительство ПС 110 "335А" (Заневское ГП Всеволожского района ЛО) | G_НС_110_335А | нд | 0 | 0 | нд | нд | нд | нд | нд | 0 | 0 | нд | нд | нд | нд | нд | 0 | 0 | нд | нд | нд | нд | нд | 0 | 0 | нд | нд | нд | нд | 0 | 0 | 0 | 0 | 0 | 0 | 0
1.3.2. | Строительство ПС 110 кВ "Лаврики" (Бугровское СП Всеволожского района ЛО) | G_НС_Лаврики | нд | 0 | 0 | нд | нд | нд | нд | нд | 0 | 0 | нд | нд | нд | нд | нд | 0 | 0 | нд | нд | нд | нд | нд | 0 | 0 | нд | нд | нд | нд | 0 | 0 | 0 | 0 | 0 | 0 | 0
1.3.2. | Строительство ПС 110 "Новосаратовка-2" (Свердловское ГП Всеволожского района ЛО) | I_18-1-17-1-01-04-2-1051 | нд | 0 | 0 | нд | нд | нд | нд | нд | 0 | 0 | нд | нд | нд | нд | нд | 0 | 0 | нд | нд | нд | нд | нд | 0 | 0 | нд | нд | нд | нд | 0 | 0 | 0 | 0 | 0 | 0 | 0
1.3.2. | Строительство ЛЭП 110 кВ до ПС "Новосаратовка-2" (Свердловское ГП Всеволожского района ЛО) | I_18-1-17-1-01-04-2-1050 | нд | 0 | нд | нд | 0 | нд | нд | нд | 0 | нд | нд | 0 | нд | нд | нд | 0 | нд | нд | 0 | нд | нд | нд | 0 | нд | нд | 0 | нд | нд | 0 | 0 | 0 | 0 | 0 | 0 | 0
1.3.2. | Стр-во ПС "Коммунар-новая" 35/6 кВ в г. Коммунар Гатчинского р-на ЛО | I_18-1-06-1-08-03-2-1069 | нд | 0 | 0 | нд | нд | нд | нд | нд | 0 | 0 | нд | нд | нд | нд | нд | 0 | 0 | нд | нд | нд | нд | нд | 0 | 0 | нд | нд | нд | нд | 0 | 0 | 0 | 0 | 0 | 0 | 0
1.3.2. | Стр-во 2КВЛ-35 кВ от места врезки в ВЛ-35 кВ Коммунаровская-4 до проектируемой ПС "Коммунар-новая" 35/6 кВ в г. Коммунар Гатчинского р-на ЛО | I_18-1-06-1-08-03-2-1070 | нд | 0 | нд | нд | 0 | нд | нд | нд | 0 | нд | нд | 0 | нд | нд | нд | 0 | нд | нд | 0 | нд | нд | нд | 0 | нд | нд | 0 | нд | нд | 0 | 0 | 0 | 0 | 0 | 0 | 0
1.3.2. | Строительство КЛ-110 кВ от проектируемой опоры ВЛ-110 кВ до проектируемой ПС-110/10 кВ "Новая-4" | I_17-1-17-1-08-04-2-0813 | нд | 0 | нд | нд | 0 | нд | нд | нд | 0 | нд | нд | 0 | нд | нд | нд | 0 | нд | нд | 0 | нд | нд | нд | 0 | нд | нд | 0 | нд | нд | 0 | 0 | 0 | 0 | 0 | 0 | 0
1.3.2. | Строительство ПС 110 кВ "Ковалевская" в п.Ковалево Всеволожского района ЛО | I_НС_ПС Ковалевская | нд | 0 | 0 | нд | нд | нд | нд | нд | 0 | 0 | нд | нд | нд | нд | нд | 0 | 0 | нд | нд | нд | нд | нд | 0 | 0 | нд | нд | нд | нд | 0 | 0 | 0 | 0 | 0 | 0 | 0
1.3.2. | Строительство 2КЛ 110 кВ "Ковалевская" в п.Ковалево Всеволожского района ЛО | I_НС_ЛЭП_Ковалевская | нд | 0 | нд | нд | 0 | нд | нд | нд | 0 | нд | нд | 0 | нд | нд | нд | 0 | нд | нд | 0 | нд | нд | нд | 0 | нд | нд | 0 | нд | нд | 0 | 0 | 0 | 0 | 0 | 0 | 0
1.4 | Прочее новое строительство объектов электросетевого хозяйства, всего, в том числе: |  | 0 | 68.9602 | 0.35 | 0 | 3.88 | 0 | 0 | 0 | 0 | 0 | 0 | 0 | 0 | 0 | 0 | 63.3617 | 2.86 | 0 | 5.53 | 0 | 0 | 0 | 0 | 0 | 0 | 0 | 0 | 0 | 0 | 132.3219 | 3.21 | 0 | 9.41 | 0 | 0
ТМиС
1.4.0. | Стр-во ПС "Лаврики" | G_14-1-00-1-08-00-2-1403 | нд | 0 | нд | нд | нд | нд | нд | нд | 0 | нд | нд | нд | нд | нд | нд | 0 | нд | нд | нд | нд | нд | нд | 0 | нд | нд | нд | нд | нд | 0 | 0 | 0 | 0 | 0 | 0 | 0
1.4.0. | Система телемеханики РП-5, РП-6, РП-23, РП-4 | G_13-1-05-1-03-00-2-016 | нд | 0 | нд | нд | нд | нд | нд | нд | 0 | нд | нд | нд | нд | нд | нд | 0 | нд | нд | нд | нд | нд | нд | 0 | нд | нд | нд | нд | нд | 0 | 0 | 0 | 0 | 0 | 0 | 0
1.4.0. | Система коллективного отображения информации | G_15-1-05-1-03-00-2-0190 | нд | 0 | нд | нд | нд | нд | нд | нд | 0 | нд | нд | нд | нд | нд | нд | 0 | нд | нд | нд | нд | нд | нд | 0 | нд | нд | нд | нд | нд | 0 | 0 | 0 | 0 | 0 | 0 | 0
1.4.0. | Система кондиционирования СКОИ | G_15-1-05-1-03-00-2-0191 | нд | 0 | нд | нд | нд | нд | нд | нд | 0 | нд | нд | нд | нд | нд | нд | 0 | нд | нд | нд | нд | нд | нд | 0 | нд | нд | нд | нд | нд | 0 | 0 | 0 | 0 | 0 | 0 | 0
1.4.0. | Система телемеханики РП-35, РП-19, РП-20, РП-21, РП-50, РП-122, ДП | G_13-1-08-1-03-00-2-017 | нд | 0 | нд | нд | нд | нд | нд | нд | 0 | нд | нд | нд | нд | нд | нд | 0 | нд | нд | нд | нд | нд | нд | 0 | нд | нд | нд | нд | нд | 0 | 0 | 0 | 0 | 0 | 0 | 0
1.4.0. | Система телемеханики ЦРП-1, ЦРП-2 | G_12-1-18-1-03-00-2-014 | нд | 0 | нд | нд | нд | нд | нд | нд | 0 | нд | нд | нд | нд | нд | нд | 0 | нд | нд | нд | нд | нд | нд | 0 | нд | нд | нд | нд | нд | 0 | 0 | 0 | 0 | 0 | 0 | 0
1.4.0. | Система телемеханики РП-1,2,6 | G_12-1-21-1-03-00-2-017 | нд | 0 | нд | нд | нд | нд | нд | нд | 0 | нд | нд | нд | нд | нд | нд | 0 | нд | нд | нд | нд | нд | нд | 0 | нд | нд | нд | нд | нд | 0 | 0 | 0 | 0 | 0 | 0 | 0
1.4.0. | Система питания ДП | G_15-1-17-1-03-00-2-0210 | нд | 0 | нд | нд | нд | нд | нд | нд | 0 | нд | нд | нд | нд | нд | нд | 0 | нд | нд | нд | нд | нд | нд | 0 | нд | нд | нд | нд | нд | 0 | 0 | 0 | 0 | 0 | 0 | 0
1.4.0. | Система телемеханики | G_13-1-20-1-03-00-2-019 | нд | 0 | нд | нд | нд | нд | нд | нд | 0 | нд | нд | нд | нд | нд | нд | 0 | нд | нд | нд | нд | нд | нд | 0 | нд | нд | нд | нд | нд | 0 | 0 | 0 | 0 | 0 | 0 | 0
1.4.0. | Система телемеханики ТП-1,4,6,11,12,19,25,9,29,63 | G_15-1-09-1-03-00-2-0201 | нд | 0 | нд | нд | нд | нд | нд | нд | 0 | нд | нд | нд | нд | нд | нд | 0 | нд | нд | нд | нд | нд | нд | 0 | нд | нд | нд | нд | нд | 0 | 0 | 0 | 0 | 0 | 0 | 0
1.4.0. | Система телемеханики РП-3 | G_15-1-12-1-03-00-2-0205 | нд | 0 | нд | нд | нд | нд | нд | нд | 0 | нд | нд | нд | нд | нд | нд | 0 | нд | нд | нд | нд | нд | нд | 0 | нд | нд | нд | нд | нд | 0 | 0 | 0 | 0 | 0 | 0 | 0
1.4.0. | Кинг, Телемеханизация РП-65 (Сланцы), РП112, ЦРП10, ЗРУ10(Иванг), РП2(Иванг), РП3(Иванг), ЦРП3(Сланц) (16-1-08-1-03-00-2-0171) | H_16-1-08-1-03-00-2-0171 | нд | 0 | нд | нд | нд | нд | нд | нд | 0 | нд | нд | нд | нд | нд | нд | 0 | нд | нд | нд | нд | нд | нд | 0 | нд | нд | нд | нд | нд | 0 | 0 | 0 | 0 | 0 | 0 | 0
1.4.0. | Тихв, Телемеханизация РП1(Бокс), РП1(Пик), РП2(Пик), РП3(Пик), РП4(Пик) (16-1-20-1-03-00-2-0172) | H_16-1-20-1-03-00-2-0172 | нд | 0 | нд | нд | нд | нд | нд | нд | 0 | нд | нд | нд | нд | нд | нд | 0 | нд | нд | нд | нд | нд | нд | 0 | нд | нд | нд | нд | нд | 0 | 0 | 0 | 0 | 0 | 0 | 0
1.4.0. | Приг, Телемеханизация РТП001,200 в Кудрово (17-1-17-1-03-00-2-0345) | H_17-1-17-1-03-00-2-0345 | нд | 0 | нд | нд | нд | нд | нд | нд | 0 | нд | нд | нд | нд | нд | нд | 0 | нд | нд | нд | нд | нд | нд | 0 | нд | нд | нд | нд | нд | 0 | 0 | 0 | 0 | 0 | 0 | 0
1.4.0. | Всев, Телемеханизация РП 1373 (Меткем) (17-1-17-1-03-00-2-0347) | H_17-1-17-1-03-00-2-0347 | нд | 0 | нд | нд | нд | нд | нд | нд | 0 | нд | нд | нд | нд | нд | нд | 0 | нд | нд | нд | нд | нд | нд | 0 | нд | нд | нд | нд | нд | 0 | 0 | 0 | 0 | 0 | 0 | 0
1.4.0. | Гатч, Система оперативной цифровой радиосвязи Гатчинского ф-ла (14-1-06-1-03-00-2-014) | G_14-1-06-1-03-00-2-014 | нд | 0 | нд | нд | нд | нд | нд | нд | 0 | нд | нд | нд | нд | нд | нд | 0 | нд | нд | нд | нд | нд | нд | 0 | нд | нд | нд | нд | нд | 0 | 0 | 0 | 0 | 0 | 0 | 0
1.4.0. | Шлис, Система оперативной цифровой радиосвязи Шлиссельбургского ф-ла (14-1-22-1-03-00-2-015) | G_14-1-22-1-03-00-2-015 | нд | 0 | нд | нд | нд | нд | нд | нд | 0 | нд | нд | нд | нд | нд | нд | 0 | нд | нд | нд | нд | нд | нд | 0 | нд | нд | нд | нд | нд | 0 | 0 | 0 | 0 | 0 | 0 | 0
1.4.0. | Тосно, Система оперативной цифровой радиосвязи Тосненского ф-ла (13-1-21-1-03-00-2-015) | G_13-1-21-1-03-00-2-015 | нд | 0 | нд | нд | нд | нд | нд | нд | 0 | нд | нд | нд | нд | нд | нд | 0 | нд | нд | нд | нд | нд | нд | 0 | нд | нд | нд | нд | нд | 0 | 0 | 0 | 0 | 0 | 0 | 0
1.4.0. | Единая система цифровой радиосвязи | G_15-1-17-1-03-00-2-0209 | нд | 0 | нд | нд | нд | нд | нд | нд | 0 | нд | нд | нд | нд | нд | нд | 0 | нд | нд | нд | нд | нд | нд | 0 | нд | нд | нд | нд | нд | 0 | 0 | 0 | 0 | 0 | 0 | 0
1.4.0. | Цифровая система записи оперативных переговоров | G_15-1-04-1-03-00-2-0189 | нд | 0 | нд | нд | нд | нд | нд | нд | 0 | нд | нд | нд | нд | нд | нд | 0 | нд | нд | нд | нд | нд | нд | 0 | нд | нд | нд | нд | нд | 0 | 0 | 0 | 0 | 0 | 0 | 0
1.4.0. | Всев, Система оперативной цифровой радиосвязи Всеволожского ф-ла (13-1-04-1-03-00-2-013) | G_13-1-04-1-03-00-2-013 | нд | 0 | нд | нд | нд | нд | нд | нд | 0 | нд | нд | нд | нд | нд | нд | 0 | нд | нд | нд | нд | нд | нд | 0 | нд | нд | нд | нд | нд | 0 | 0 | 0 | 0 | 0 | 0 | 0
1.4.0. | Цифровая система записи оперативных переговоров | G_15-1-03-1-03-00-2-0186 | нд | 0 | нд | нд | нд | нд | нд | нд | 0 | нд | нд | нд | нд | нд | нд | 0 | нд | нд | нд | нд | нд | нд | 0 | нд | нд | нд | нд | нд | 0 | 0 | 0 | 0 | 0 | 0 | 0
1.4.0. | Организация каналов связи и телемеханики ЦУС ЛОЭСК - ЛенРДУ | G_15-1-00-1-03-00-2-0214 | нд | 0 | нд | нд | нд | нд | нд | нд | 0 | нд | нд | нд | нд | нд | нд | 0 | нд | нд | нд | нд | нд | нд | 0 | нд | нд | нд | нд | нд | 0 | 0 | 0 | 0 | 0 | 0 | 0
1.4.0. | ЛодП, Организация связи с удалёнными объектами (17-1-20-1-03-00-2-0268) | H_17-1-20-1-03-00-2-0268 | нд | 0 | нд | нд | нд | нд | нд | нд | 0 | нд | нд | нд | нд | нд | нд | 0 | нд | нд | нд | нд | нд | нд | 0 | нд | нд | нд | нд | нд | 0 | 0 | 0 | 0 | 0 | 0 | 0
1.4.0. | Гатч, Создание системы телемеханики на РП-201 в г. Гатчина (18-1-06-1-01-04-2-0370) | I_18-1-06-1-01-04-2-0370 | нд | 0 | нд | нд | нд | нд | нд | нд | 0 | нд | нд | нд | нд | нд | нд | 0 | нд | нд | нд | нд | нд | нд | 0 | нд | нд | нд | нд | нд | 0 | 0 | 0 | 0 | 0 | 0 | 0
1.4.0. | Бокс, Создание системы ТМ РП-2, ТП15,ТП25 (Бокистогорск) (18-1-20-1-03-04-2-0121) | I_18-1-20-1-03-04-2-0121 | нд | 0 | нд | нд | нд | нд | нд | нд | 0 | нд | нд | нд | нд | нд | нд | 0 | нд | нд | нд | нд | нд | нд | 0 | нд | нд | нд | нд | нд | 0 | 0 | 0 | 0 | 0 | 0 | 0
1.4.0. | Всев, Создание системы ТМ РП 3373,РП5251 (Всеволожск) (18-1-17-1-03-04-2-0123) | I_18-1-17-1-03-04-2-0123 | нд | 0 | нд | нд | нд | нд | нд | нд | 0 | нд | нд | нд | нд | нд | нд | 0 | нд | нд | нд | нд | нд | нд | 0 | нд | нд | нд | нд | нд | 0 | 0 | 0 | 0 | 0 | 0 | 0
1.4.0. | Всев, Создание системы ТМ РП-210 (Сертолово) (18-1-17-1-03-04-2-0122) | I_18-1-17-1-03-04-2-0122 | нд | 0 | нд | нд | нд | нд | нд | нд | 0 | нд | нд | нд | нд | нд | нд | 0 | нд | нд | нд | нд | нд | нд | 0 | нд | нд | нд | нд | нд | 0 | 0 | 0 | 0 | 0 | 0 | 0
1.4.0. | Киров, Телемеханизация ПС-382 (17-1-10-1-03-00-2-0079) | H_17-1-10-1-03-00-2-0079 | нд | 12.3644 | нд | нд | нд | нд | нд | нд | 0 | нд | нд | нд | нд | нд | нд | 0 | нд | нд | нд | нд | нд | нд | 0 | нд | нд | нд | нд | нд | 0 | 12.3644 | 0 | 0 | 0 | 0 | 0
1.4.0. | Бокс, Стр-во системы телемеханики ТП-15 (Бокистогорск) (18-1-20-1-03-04-2-0399) | I_18-1-20-1-03-04-2-0399 | нд | 0 | нд | нд | нд | нд | нд | нд | 0 | нд | нд | нд | нд | нд | нд | 0 | нд | нд | нд | нд | нд | нд | 0 | нд | нд | нд | нд | нд | 0 | 0 | 0 | 0 | 0 | 0 | 0
1.4.0. | Всев, Создание системы телемеханики РП-220, (Сертолово) (18-1-17-1-03-04-2-0398) | I_18-1-17-1-03-04-2-0398 | нд | 0 | нд | нд | нд | нд | нд | нд | 0 | нд | нд | нд | нд | нд | нд | 0 | нд | нд | нд | нд | нд | нд | 0 | нд | нд | нд | нд | нд | 0 | 0 | 0 | 0 | 0 | 0 | 0
1.4.0. | Гатч, Создание системы телемеханики в РП-1 в г. Гатчина (18-1-06-1-01-04-2-0406) | I_18-1-06-1-01-04-2-0406 | нд | 0 | нд | нд | нд | нд | нд | нд | 0 | нд | нд | нд | нд | нд | нд | 0 | нд | нд | нд | нд | нд | нд | 0 | нд | нд | нд | нд | нд | 0 | 0 | 0 | 0 | 0 | 0 | 0
1.4.0. | Гатч, Создание системы телемеханики в РП-6 в г. Гатчина (18-1-06-1-01-04-2-0410) | I_18-1-06-1-01-04-2-0410 | нд | 0 | нд | нд | нд | нд | нд | нд | 0 | нд | нд | нд | нд | нд | нд | 0 | нд | нд | нд | нд | нд | нд | 0 | нд | нд | нд | нд | нд | 0 | 0 | 0 | 0 | 0 | 0 | 0
1.4.0. | Гатч, Создание системы телемеханики в РП-7 в г. Гатчина (18-1-06-1-01-04-2-0407) | I_18-1-06-1-01-04-2-0407 | нд | 0 | нд | нд | нд | нд | нд | нд | 0 | нд | нд | нд | нд | нд | нд | 0 | нд | нд | нд | нд | нд | нд | 0 | нд | нд | нд | нд | нд | 0 | 0 | 0 | 0 | 0 | 0 | 0
1.4.0. | Гатч, Создание системы телемеханики в РП-13 в г. Гатчина (18-1-06-1-01-04-2-0411) | I_18-1-06-1-01-04-2-0411 | нд | 0 | нд | нд | нд | нд | нд | нд | 0 | нд | нд | нд | нд | нд | нд | 0 | нд | нд | нд | нд | нд | нд | 0 | нд | нд | нд | нд | нд | 0 | 0 | 0 | 0 | 0 | 0 | 0
1.4.0. | Гатч, Создание системы телемеханики в РП-15 в г. Гатчина (18-1-06-1-01-04-2-0409) | I_18-1-06-1-01-04-2-0409 | нд | 0 | нд | нд | нд | нд | нд | нд | 0 | нд | нд | нд | нд | нд | нд | 0 | нд | нд | нд | нд | нд | нд | 0 | нд | нд | нд | нд | нд | 0 | 0 | 0 | 0 | 0 | 0 | 0
1.4.0. | Гатч, Создание системы телемеханики в РП-16 в г. Гатчина (18-1-06-1-01-04-2-0408) | I_18-1-06-1-01-04-2-0408 | нд | 0 | нд | нд | нд | нд | нд | нд | 0 | нд | нд | нд | нд | нд | нд | 0 | нд | нд | нд | нд | нд | нд | 0 | нд | нд | нд | нд | нд | 0 | 0 | 0 | 0 | 0 | 0 | 0
1.4.0. | Волх, Организация ССПИ ПС 553 "Валим" (18-1-20-3-03-04-3-0001) | H_18-1-20-3-03-04-3-0001 | нд | 0 | нд | нд | нд | нд | нд | нд | 0 | нд | нд | нд | нд | нд | нд | 0 | нд | нд | нд | нд | нд | нд | 0 | нд | нд | нд | нд | нд | 0 | 0 | 0 | 0 | 0 | 0 | 0
1.4.0. | Всев, Стр-во единого диспетчерского пункта в г. Сертолово (18-1-17-1-03-04-2-0304) | I_18-1-17-1-03-04-2-0304 | нд | 0 | нд | нд | нд | нд | нд | нд | 0 | нд | нд | нд | нд | нд | нд | 0 | нд | нд | нд | нд | нд | нд | 0 | нд | нд | нд | нд | нд | 0 | 0 | 0 | 0 | 0 | 0 | 0
1.4.0. | Киров, Организация единого диспетчерского пульта управления (Связь) (18-1-10-7-03-04-2-0045) | I_18-1-10-7-03-04-2-0045 | нд | 1.9788 | нд | нд | нд | нд | нд | нд | 0 | нд | нд | нд | нд | нд | нд | 0 | нд | нд | нд | нд | нд | нд | 0 | нд | нд | нд | нд | нд | 0 | 1.9788 | 0 | 0 | 0 | 0 | 0
1.4.0. | Бокс, Создание СКОИ в ДП (Бокситогорск) (18-1-20-1-03-04-2-0130) | I_18-1-20-1-03-04-2-0130 | нд | 0 | нд | нд | нд | нд | нд | нд | 0 | нд | нд | нд | нд | нд | нд | 0 | нд | нд | нд | нд | нд | нд | 0 | нд | нд | нд | нд | нд | 0 | 0 | 0 | 0 | 0 | 0 | 0
1.4.0. | Гатч, Организация единого диспетчерского пульта управления в г.Гатчина (Связь) (18-1-06-7-03-04-2-0039) | I_18-1-06-7-03-04-2-0039 | нд | 0.68291 | нд | нд | нд | нд | нд | нд | 0 | нд | нд | нд | нд | нд | нд | 0 | нд | нд | нд | нд | нд | нд | 0 | нд | нд | нд | нд | нд | 0 | 0.68291 | 0 | 0 | 0 | 0 | 0
1.4.0. | Приг, Организация единого диспетчерского пульта управления в г, Сертолово (Связь) (17-1-17-7-03-04-2-0331) | I_17-1-17-7-03-04-2-0331 | нд | 0.68291 | нд | нд | нд | нд | нд | нд | 0 | нд | нд | нд | нд | нд | нд | 0 | нд | нд | нд | нд | нд | нд | 0 | нд | нд | нд | нд | нд | 0 | 0.68291 | 0 | 0 | 0 | 0 | 0
1.4.0. | Всев, Организация единого диспетчерского пульта управления в г.Всеволожск (Связь) (18-1-17-1-03-04-2-1134) | I_18-1-17-1-03-04-2-1134 | нд | 0.68291 | нд | нд | нд | нд | нд | нд | 0 | нд | нд | нд | нд | нд | нд | 0 | нд | нд | нд | нд | нд | нд | 0 | нд | нд | нд | нд | нд | 0 | 0.68291 | 0 | 0 | 0 | 0 | 0
1.4.0. | Выб, Организация единого диспетчерского пульта управления в г.Выборг (Связь) (18-1-05-1-03-04-2-1135) | I_18-1-05-1-03-04-2-1135 | нд | 0.68291 | нд | нд | нд | нд | нд | нд | 0 | нд | нд | нд | нд | нд | нд | 0 | нд | нд | нд | нд | нд | нд | 0 | нд | нд | нд | нд | нд | 0 | 0.68291 | 0 | 0 | 0 | 0 | 0
1.4.0. | Организация единого диспетчерского пульта управления в г. Тосно (Связь) (18-1-10-1-03-04-2-0575) | I_18-1-10-1-03-04-2-0575 | нд | 0.68291 | нд | нд | нд | нд | нд | нд | 0 | нд | нд | нд | нд | нд | нд | 0 | нд | нд | нд | нд | нд | нд | 0 | нд | нд | нд | нд | нд | 0 | 0.68291 | 0 | 0 | 0 | 0 | 0
1.4.0. | Тосно, Оборудование диспетчерского пункта в г. Тосно (Телемеханика) (18-1-10-1-03-04-2-0576) | I_18-1-10-1-03-04-2-0576 | нд | 7.0339 | нд | нд | нд | нд | нд | нд | 0 | нд | нд | нд | нд | нд | нд | 0 | нд | нд | нд | нд | нд | нд | 0 | нд | нд | нд | нд | нд | 0 | 7.0339 | 0 | 0 | 0 | 0 | 0
1.4.0. | Кириш, Установка мнемощита в г.Кириши (18-1-20-1-03-04-2-0567) | I_18-1-20-1-03-04-2-0567 | нд | 3.5624 | нд | нд | нд | нд | нд | нд | 0 | нд | нд | нд | нд | нд | нд | 0 | нд | нд | нд | нд | нд | нд | 0 | нд | нд | нд | нд | нд | 0 | 3.5624 | 0 | 0 | 0 | 0 | 0
1.4.0. | Система телемеханики ЦРП-3 | G_ТМ_2016_Сланцы3 | нд | 0 | нд | нд | нд | нд | нд | нд | 0 | нд | нд | нд | нд | нд | нд | 0 | нд | нд | нд | нд | нд | нд | 0 | нд | нд | нд | нд | нд | 0 | 0 | 0 | 0 | 0 | 0 | 0
1.4.0. | Система телемеханики | G_ТМ_2019_Тихв1 | нд | 0 | нд | нд | нд | нд | нд | нд | 0 | нд | нд | нд | нд | нд | нд | 0 | нд | нд | нд | нд | нд | нд | 0 | нд | нд | нд | нд | нд | 0 | 0 | 0 | 0 | 0 | 0 | 0
1.4.0. | Организация единого диспетчерского пульта управления | H_СС_2018_Выб | нд | 0 | нд | нд | нд | нд | нд | нд | 0 | нд | нд | нд | нд | нд | нд | 0 | нд | нд | нд | нд | нд | нд | 0 | нд | нд | нд | нд | нд | 0 | 0 | 0 | 0 | 0 | 0 | 0
1.4.0. | Организация единого диспетчерского пульта управления | H_СС_2018_Гатч3 | нд | 0 | нд | нд | нд | нд | нд | нд | 0 | нд | нд | нд | нд | нд | нд | 0 | нд | нд | нд | нд | нд | нд | 0 | нд | нд | нд | нд | нд | 0 | 0 | 0 | 0 | 0 | 0 | 0
1.4.0. | Организация единого диспетчерского пульта управления | H_СС_2018_Кинг | нд | 0 | нд | нд | нд | нд | нд | нд | 0 | нд | нд | нд | нд | нд | нд | 0 | нд | нд | нд | нд | нд | нд | 0 | нд | нд | нд | нд | нд | 0 | 0 | 0 | 0 | 0 | 0 | 0
1.4.0. | Организация единого диспетчерского пульта управления | H_СС_2018_Кировск | нд | 0 | нд | нд | нд | нд | нд | нд | 0 | нд | нд | нд | нд | нд | нд | 0 | нд | нд | нд | нд | нд | нд | 0 | нд | нд | нд | нд | нд | 0 | 0 | 0 | 0 | 0 | 0 | 0
1.4.0. | Организация единого диспетчерского пульта управления | H_СС_2018_Тихв2 | нд | 0 | нд | нд | нд | нд | нд | нд | 0 | нд | нд | нд | нд | нд | нд | 0 | нд | нд | нд | нд | нд | нд | 0 | нд | нд | нд | нд | нд | 0 | 0 | 0 | 0 | 0 | 0 | 0
1.4.0. | Бокс, Система телемеханики Бокситогорского ф-ла РП-2, РП-3, РП-4, РП-5, ДП | G_12-1-01-1-03-00-2-001 | нд | 0 | нд | нд | нд | нд | нд | нд | 0 | нд | нд | нд | нд | нд | нд | 0 | нд | нд | нд | нд | нд | нд | 0 | нд | нд | нд | нд | нд | 0 | 0 | 0 | 0 | 0 | 0 | 0
1.4.0. | Система телемеханики РП-1,2,3 (Никольское) | G_13-1-21-1-03-00-2-018 | нд | 0 | нд | нд | нд | нд | нд | нд | 0 | нд | нд | нд | нд | нд | нд | 0 | нд | нд | нд | нд | нд | нд | 0 | нд | нд | нд | нд | нд | 0 | 0 | 0 | 0 | 0 | 0 | 0
1.4.0. | Система телемеханики | G_ТМ_2018_Приг1 | нд | 0 | нд | нд | нд | нд | нд | нд | 0 | нд | нд | нд | нд | нд | нд | 0 | нд | нд | нд | нд | нд | нд | 0 | нд | нд | нд | нд | нд | 0 | 0 | 0 | 0 | 0 | 0 | 0
1.4.0. | Система телемеханики | G_ТМ_2017_Всев1 | нд | 0 | нд | нд | нд | нд | нд | нд | 0 | нд | нд | нд | нд | нд | нд | 0 | нд | нд | нд | нд | нд | нд | 0 | нд | нд | нд | нд | нд | 0 | 0 | 0 | 0 | 0 | 0 | 0
1.4.0. | Система телемеханики | G_ТМ_2019_Гатч1 | нд | 0 | нд | нд | нд | нд | нд | нд | 0 | нд | нд | нд | нд | нд | нд | 0 | нд | нд | нд | нд | нд | нд | 0 | нд | нд | нд | нд | нд | 0 | 0 | 0 | 0 | 0 | 0 | 0
1.4.0. | Система телемеханики | G_ТМ_2018_Луга1 | нд | 0 | нд | нд | нд | нд | нд | нд | 0 | нд | нд | нд | нд | нд | нд | 0 | нд | нд | нд | нд | нд | нд | 0 | нд | нд | нд | нд | нд | 0 | 0 | 0 | 0 | 0 | 0 | 0
1.4.0. | Система телемеханики | G_ТМ_2018_СБ1 | нд | 0 | нд | нд | нд | нд | нд | нд | 0 | нд | нд | нд | нд | нд | нд | 0 | нд | нд | нд | нд | нд | нд | 0 | нд | нд | нд | нд | нд | 0 | 0 | 0 | 0 | 0 | 0 | 0
1.4.0. | Система телемеханики | G_ТМ_2017_Кировск1 | нд | 0 | нд | нд | нд | нд | нд | нд | 0 | нд | нд | нд | нд | нд | нд | 0 | нд | нд | нд | нд | нд | нд | 0 | нд | нд | нд | нд | нд | 0 | 0 | 0 | 0 | 0 | 0 | 0
1.4.0. | Система телемеханики | G_ТМ_2018_Тосно1 | нд | 0 | нд | нд | нд | нд | нд | нд | 0 | нд | нд | нд | нд | нд | нд | 0 | нд | нд | нд | нд | нд | нд | 0 | нд | нд | нд | нд | нд | 0 | 0 | 0 | 0 | 0 | 0 | 0
1.4.0. | Система телемеханики | G_ТМ_2018_Шлис1 | нд | 0 | нд | нд | нд | нд | нд | нд | 0 | нд | нд | нд | нд | нд | нд | 0 | нд | нд | нд | нд | нд | нд | 0 | нд | нд | нд | нд | нд | 0 | 0 | 0 | 0 | 0 | 0 | 0
1.4.0. | Система телемеханики | G_ТМ_2019_Бокс1 | нд | 0 | нд | нд | нд | нд | нд | нд | 0 | нд | нд | нд | нд | нд | нд | 0 | нд | нд | нд | нд | нд | нд | 0 | нд | нд | нд | нд | нд | 0 | 0 | 0 | 0 | 0 | 0 | 0
1.4.0. | Система телемеханики | G_ТМ_2019_Волх1 | нд | 0 | нд | нд | нд | нд | нд | нд | 0 | нд | нд | нд | нд | нд | нд | 0 | нд | нд | нд | нд | нд | нд | 0 | нд | нд | нд | нд | нд | 0 | 0 | 0 | 0 | 0 | 0 | 0
1.4.0. | Система телемеханики лентрансляция в РДУ | H_ТМ_2018_Волх1 | нд | 0 | нд | нд | нд | нд | нд | нд | 0 | нд | нд | нд | нд | нд | нд | 0 | нд | нд | нд | нд | нд | нд | 0 | нд | нд | нд | нд | нд | 0 | 0 | 0 | 0 | 0 | 0 | 0
1.4.0. | Система телемеханики РП-4 | G_ТМ_2016_Кириш1 | нд | 0 | нд | нд | нд | нд | нд | нд | 0 | нд | нд | нд | нд | нд | нд | 0 | нд | нд | нд | нд | нд | нд | 0 | нд | нд | нд | нд | нд | 0 | 0 | 0 | 0 | 0 | 0 | 0
1.4.0. | Организация системы ТМ | H_ТМ_2018_Выб | нд | 0 | нд | нд | нд | нд | нд | нд | 0 | нд | нд | нд | нд | нд | нд | 0 | нд | нд | нд | нд | нд | нд | 0 | нд | нд | нд | нд | нд | 0 | 0 | 0 | 0 | 0 | 0 | 0
1.4.0. | организация оперативно-диспетчерской системы | G_нет шифра_2 | нд | 0 | нд | нд | нд | нд | нд | нд | 0 | нд | нд | нд | нд | нд | нд | 0 | нд | нд | нд | нд | нд | нд | 0 | нд | нд | нд | нд | нд | 0 | 0 | 0 | 0 | 0 | 0 | 0
РЗиА
1.4.0. | Установка устройств сопряжения для ДЗЛ ВЛ110 "Дубровская-6" | G_рза | нд | 0 | нд | нд | нд | нд | нд | нд | 0 | нд | нд | нд | нд | нд | нд | 0 | нд | нд | нд | нд | нд | нд | 0 | нд | нд | нд | нд | нд | 0 | 0 | 0 | 0 | 0 | 0 | 0
Новое строительство (Электросетевые)
1.4. | СосБ, Стр-во ВЛЗ-10 кВ от района ДНТ «Смолокурка» до ДНТ «Звезда» в г. Сосновый Бор ЛО (16-1-19-1-01-00-2-0502) | G_16-1-19-1-01-00-2-0502 | нд | 0 | нд | нд | 0 | нд | нд | нд | 0 | нд | нд | 0 | нд | нд | нд | 0 | нд | нд | 0 | нд | нд | нд | 0 | нд | нд | 0 | нд | нд | 0 | 0 | 0 | 0 | 0 | 0 | 0
1.4. | Бокс, Стр-во ВЛИ-0,4 кВ в п.Сельхозтехника (12-1-01-1-01-00-2-169) | G_12-1-01-1-01-00-2-169 | нд | 0 | нд | нд | 0 | нд | нд | нд | 0 | нд | нд | 0 | нд | нд | нд | 0 | нд | нд | 0 | нд | нд | нд | 0 | нд | нд | 0 | нд | нд | 0 | 0 | 0 | 0 | 0 | 0 | 0
1.4. | Выб, Стр-во БРП-10 кВ на ул. Центральная у д. 25П в г. Высоцк, Выборгский района, ЛО (17-1-05-1-01-00-2-0760) | H_17-1-05-1-01-00-2-0760 | нд | 0 | 0 | нд | нд | нд | нд | нд | 0 | 0 | нд | нд | нд | нд | нд | 0 | 0 | нд | нд | нд | нд | нд | 0 | 0 | нд | нд | нд | нд | 0 | 0 | 0 | 0 | 0 | 0 | 0
1.4. | Выб, Стр-во КВЛ-10 кВ от пр-ой ПС110/10 кВ до сущ-ей ВЛЗ-10 кВ ф.Высоцкий-03 в г.Высоцк,Выборгский р-н,ЛО (17-1-05-1-01-00-2-0761) | H_17-1-05-1-01-00-2-0761 | нд | 0 | нд | нд | 0 | нд | нд | нд | 0 | нд | нд | 0 | нд | нд | нд | 0 | нд | нд | 0 | нд | нд | нд | 0 | нд | нд | 0 | нд | нд | 0 | 0 | 0 | 0 | 0 | 0 | 0
1.4. | Выб, Стр-во КВЛ-10 кВ от пр-ой ПС110/10 кВ до пр-ой БРП-10 кВ в г.Высоцк, Выборгский р-н, ЛО. (17-1-05-1-01-00-2-0762) | H_17-1-05-1-01-00-2-0762 | нд | 0 | нд | нд | 0 | нд | нд | нд | 0 | нд | нд | 0 | нд | нд | нд | 0 | нд | нд | 0 | нд | нд | нд | 0 | нд | нд | 0 | нд | нд | 0 | 0 | 0 | 0 | 0 | 0 | 0
1.4. | Выб, Стр-во КВЛ-10 кВ от проек-ой ПС110/10 кВ до сущ-ей ВЛЗ-10 кВ ф.Высоцкий-03 (в напр ПП-4) в г. Высоцк, Выборгский р-н, ЛО (17-1-05-1-01-00-2-0763) | H_17-1-05-1-01-00-2-0763 | нд | 0 | нд | нд | 0 | нд | нд | нд | 0 | нд | нд | 0 | нд | нд | нд | 0 | нд | нд | 0 | нд | нд | нд | 0 | нд | нд | 0 | нд | нд | 0 | 0 | 0 | 0 | 0 | 0 | 0
1.4. | Тихв, Стр-во ВЛ-0,4кВ от ТП-6 по ул. Комсомольская г. Бокситогорск ЛО (13-1-01-1-01-00-2-065) | G_13-1-01-1-01-00-2-065 | нд | 0 | нд | нд | 0 | нд | нд | нд | 0 | нд | нд | 0 | нд | нд | нд | 0 | нд | нд | 0 | нд | нд | нд | 0 | нд | нд | 0 | нд | нд | 0 | 0 | 0 | 0 | 0 | 0 | 0
1.4. | Тихв, Стр-во ЛЭП-0,4 кВ от ТП-39 г. Бокситогорск ЛО (13-1-01-1-01-00-2-064) | G_13-1-01-1-01-00-2-064 | нд | 0 | нд | нд | 0 | нд | нд | нд | 0 | нд | нд | 0 | нд | нд | нд | 0 | нд | нд | 0 | нд | нд | нд | 0 | нд | нд | 0 | нд | нд | 0 | 0 | 0 | 0 | 0 | 0 | 0
1.4. | Волос, Стр-во ВЛ-0,4 кВ от ТП-360 (13-1-02-1-01-00-2-079) | G_13-1-02-1-01-00-2-079 | нд | 0 | нд | нд | 0 | нд | нд | нд | 0 | нд | нд | 0 | нд | нд | нд | 0 | нд | нд | 0 | нд | нд | нд | 0 | нд | нд | 0 | нд | нд | 0 | 0 | 0 | 0 | 0 | 0 | 0
1.4. | Тихв, Стр-во ВЛ-10 кВ ТП-27 до ТП-29 в г.Тихвин (12-1-20-1-01-00-2-184) | G_12-1-20-1-01-00-2-184 | нд | 0 | нд | нд | 0 | нд | нд | нд | 0 | нд | нд | 0 | нд | нд | нд | 0 | нд | нд | 0 | нд | нд | нд | 0 | нд | нд | 0 | нд | нд | 0 | 0 | 0 | 0 | 0 | 0 | 0
1.4. | Тихв, Стр-во ВЛ-6 кВ до проектируемой СТП в д.Гузеево, г.Пикалево (13-1-20-1-01-00-2-123) | G_13-1-20-1-01-00-2-123 | нд | 0 | нд | нд | 0 | нд | нд | нд | 0 | нд | нд | 0 | нд | нд | нд | 0 | нд | нд | 0 | нд | нд | нд | 0 | нд | нд | 0 | нд | нд | 0 | 0 | 0 | 0 | 0 | 0 | 0
1.4. | Тихв, Стр-во ВЛЗ-6 кВ от ТП-22 6/0,4 кВ до двух МТП 6/0,4 кВ на ул. Гузеевская и ул. Поселковая в г. Пикалево ЛО (13-1-20-1-01-00-2-124) | G_13-1-20-1-01-00-2-124 | нд | 0 | нд | нд | 0 | нд | нд | нд | 0 | нд | нд | 0 | нд | нд | нд | 0 | нд | нд | 0 | нд | нд | нд | 0 | нд | нд | 0 | нд | нд | 0 | 0 | 0 | 0 | 0 | 0 | 0
1.4. | Тихв, Стр-во ВЛЗ-6кВ от ТП-40 до вновь проектирумемой СТП 6/0,4кВ "Сосновка" (14-1-20-1-01-00-2-075) | G_14-1-20-1-01-00-2-075 | нд | 0 | нд | нд | 0 | нд | нд | нд | 0 | нд | нд | 0 | нд | нд | нд | 0 | нд | нд | 0 | нд | нд | нд | 0 | нд | нд | 0 | нд | нд | 0 | 0 | 0 | 0 | 0 | 0 | 0
1.4. | Выб, Стр-во двухцепной ВЛ-10 кВ от ПС 35/6 ОАО "Ленэнерго" "Калининская" фид.02,09 до ТП-78 (13-1-05-1-01-00-2-157) | G_13-1-05-1-01-00-2-157 | нд | 0 | нд | нд | 0 | нд | нд | нд | 0 | нд | нд | 0 | нд | нд | нд | 0 | нд | нд | 0 | нд | нд | нд | 0 | нд | нд | 0 | нд | нд | 0 | 0 | 0 | 0 | 0 | 0 | 0
1.4. | Выб, Стр-во ЛЭП-6 кВ от ТП-38 до вновь установленной СТП на 100 кВА по ул. Орудийная-ул. 2-я Бригадная (13-1-05-1-01-00-2-171) | G_13-1-05-1-01-00-2-171 | нд | 0 | нд | нд | 0 | нд | нд | нд | 0 | нд | нд | 0 | нд | нд | нд | 0 | нд | нд | 0 | нд | нд | нд | 0 | нд | нд | 0 | нд | нд | 0 | 0 | 0 | 0 | 0 | 0 | 0
1.4. | Гатч, Стр-во ВЛ-10кВ от вновь строю-я ТП на пересеч. ул.Куйбышева и ул.Костромская до ТП № 58 с сов.подв-ой ВЛ-0,4кВ п.Вырица (15-1-06-1-01-00-2-0218) | G_15-1-06-1-01-00-2-0218 | нд | 0 | нд | нд | 0 | нд | нд | нд | 0 | нд | нд | 0 | нд | нд | нд | 0 | нд | нд | 0 | нд | нд | нд | 0 | нд | нд | 0 | нд | нд | 0 | 0 | 0 | 0 | 0 | 0 | 0
1.4. | Гатч, Стр-во ЛЭП-6 кВ на участке между ТП-8 и ТП-19 с выносом из огородов существующей жилой застройки в п. Тайцы Гатчинско (12-1-06-1-01-00-2-162) | G_12-1-06-1-01-00-2-162 | нд | 0 | нд | нд | 0 | нд | нд | нд | 0 | нд | нд | 0 | нд | нд | нд | 0 | нд | нд | 0 | нд | нд | нд | 0 | нд | нд | 0 | нд | нд | 0 | 0 | 0 | 0 | 0 | 0 | 0
1.4. | Кинг, Стр-во ВЛЗ-6кВ от ТП-202 на ул.Школьная до оп.№7 сущ. ВЛ и КЛ-6кВ от Шахты-2 (ВЛ) (ф.ТП Шахты-2 яч.9 -ТП34) в г.Сланцы (15-1-08-1-01-00-1-0223) | G_15-1-08-1-01-00-1-0223 | нд | 0 | нд | нд | 0 | нд | нд | нд | 0 | нд | нд | 0 | нд | нд | нд | 0 | нд | нд | 0 | нд | нд | нд | 0 | нд | нд | 0 | нд | нд | 0 | 0 | 0 | 0 | 0 | 0 | 0
1.4. | Кинг, Стр-во ВЛ-10 кВ от точки присоединения до КТП-250 кВА в г. Кингисепп ЛО (16-1-08-1-01-00-1-0083) | H_16-1-08-1-01-00-1-0083 | нд | 0 | нд | нд | 0 | нд | нд | нд | 0 | нд | нд | 0 | нд | нд | нд | 0 | нд | нд | 0 | нд | нд | нд | 0 | нд | нд | 0 | нд | нд | 0 | 0 | 0 | 0 | 0 | 0 | 0
1.4. | Киров, Стр-во ВЛ-10кВ ф 524-01 п. Назия ЛО (13-1-10-0-01-04-2-102) | G_13-1-10-0-01-04-2-102 | нд | 0 | нд | нд | 0 | нд | нд | нд | 0 | нд | нд | 0 | нд | нд | нд | 0 | нд | нд | 0 | нд | нд | нд | 0 | нд | нд | 0 | нд | нд | 0 | 0 | 0 | 0 | 0 | 0 | 0
1.4. | Киров, Стр-во ВЛ-10кВ ф 524-04 п. Назия ЛО (13-1-10-0-01-04-2-103) | G_13-1-10-0-01-04-2-103 | нд | 0 | нд | нд | 0 | нд | нд | нд | 0 | нд | нд | 0 | нд | нд | нд | 0 | нд | нд | 0 | нд | нд | нд | 0 | нд | нд | 0 | нд | нд | 0 | 0 | 0 | 0 | 0 | 0 | 0
1.4. | Киров, Стр-во ВЛ-6 кВ от опоры № 33 ф. 726-05 до новой КТП «Строитель» в г. Кировск ЛО (16-1-10-1-01-00-2-0219) | G_16-1-10-1-01-00-2-0219 | нд | 1.2236 | нд | нд | 0.5 | нд | нд | нд | 0 | нд | нд | 0 | нд | нд | нд | 0 | нд | нд | 0 | нд | нд | нд | 0 | нд | нд | 0 | нд | нд | 0 | 1.2236 | 0 | 0 | 0.5 | 0 | 0
1.4. | Киров, Стр-во ВЛЗ-10 кВ от ф. 524-10 до устанавливаемой МТП 160/10/0,4 Назиевского ГП Кировского МР ЛО (13-1-10-1-01-00-2-175) | G_13-1-10-1-01-00-2-175 | нд | 0 | нд | нд | 0 | нд | нд | нд | 0 | нд | нд | 0 | нд | нд | нд | 0 | нд | нд | 0 | нд | нд | нд | 0 | нд | нд | 0 | нд | нд | 0 | 0 | 0 | 0 | 0 | 0 | 0
1.4. | Киров, Стр-во ВЛЗ-10кВ от ТП-756 ф.524-04 до КТПП-2х250 10/0,4(Н-3) г. Кировск ЛО (13-1-10-1-01-00-2-177) | G_13-1-10-1-01-00-2-177 | нд | 0 | нд | нд | 0 | нд | нд | нд | 0 | нд | нд | 0 | нд | нд | нд | 0 | нд | нд | 0 | нд | нд | нд | 0 | нд | нд | 0 | нд | нд | 0 | 0 | 0 | 0 | 0 | 0 | 0
1.4. | Киров, Стр-во ВЛЗ-10кВ от Ф-524-10 до КТПП-2х250 10/0,4(Н-3) г. Кировск ЛО (13-1-10-1-01-00-2-176) | G_13-1-10-1-01-00-2-176 | нд | 0 | нд | нд | 0 | нд | нд | нд | 0 | нд | нд | 0 | нд | нд | нд | 0 | нд | нд | 0 | нд | нд | нд | 0 | нд | нд | 0 | нд | нд | 0 | 0 | 0 | 0 | 0 | 0 | 0
1.4. | Подп, Стр-во отпаечной ВЛЗ -6 кВ до СТП мощностью 1х63 кВА в пос. Курба в г. Подпорожье ЛО (15-1-15-1-01-00-2-0248) | G_15-1-15-1-01-00-2-0248 | нд | 0 | нд | нд | 0 | нд | нд | нд | 0 | нд | нд | 0 | нд | нд | нд | 0 | нд | нд | 0 | нд | нд | нд | 0 | нд | нд | 0 | нд | нд | 0 | 0 | 0 | 0 | 0 | 0 | 0
1.4. | Приг, Стр-во ВЛ-10кВ от ВЛ-10кВ ф.375-13 до ВЛ-10кВ ф.375-04 в п. Ольшаники Выборгский района ЛО (15-1-17-1-01-00-2-0386) | G_15-1-17-1-01-00-2-0386 | нд | 0 | нд | нд | 0 | нд | нд | нд | 0 | нд | нд | 0 | нд | нд | нд | 0 | нд | нд | 0 | нд | нд | нд | 0 | нд | нд | 0 | нд | нд | 0 | 0 | 0 | 0 | 0 | 0 | 0
1.4. | Слан, Стр-во 2КВЛ-6 кВ от ПС-351 до ЦРП-3 в г. Сланцы ЛО (13-1-18-1-01-00-2-185) | G_13-1-18-1-01-00-2-185 | нд | 0 | нд | нд | 0 | нд | нд | нд | 0 | нд | нд | 0 | нд | нд | нд | 0 | нд | нд | 0 | нд | нд | нд | 0 | нд | нд | 0 | нд | нд | 0 | 0 | 0 | 0 | 0 | 0 | 0
1.4. | Слан, Стр-во ВЛЗ-6 кВ от проектируемой КЛ-6 кВ до ВЛ-6 кВ, фид. 14-05 в г. Сланцы ЛО (14-1-18-1-01-00-2-116) | G_14-1-18-1-01-00-2-116 | нд | 0 | нд | нд | 0 | нд | нд | нд | 0 | нд | нд | 0 | нд | нд | нд | 0 | нд | нд | 0 | нд | нд | нд | 0 | нд | нд | 0 | нд | нд | 0 | 0 | 0 | 0 | 0 | 0 | 0
1.4. | Слан, Стр-во ВЛЗ-6 кВ от проектируемой КЛ-6 кВ до ВЛ-6 кВ, фид. 14-10(Н) в г. Сланцы ЛО (14-1-18-1-01-00-2-115) | G_14-1-18-1-01-00-2-115 | нд | 0 | нд | нд | 0 | нд | нд | нд | 0 | нд | нд | 0 | нд | нд | нд | 0 | нд | нд | 0 | нд | нд | нд | 0 | нд | нд | 0 | нд | нд | 0 | 0 | 0 | 0 | 0 | 0 | 0
1.4. | Слан, Стр-во ВЛЗ-6 кВ от проектируемой КЛ-6 кВ до ВЛ-6 кВ, фид. 6 СПЗ в г. Сланцы ЛО (14-1-18-1-01-00-2-117) | G_14-1-18-1-01-00-2-117 | нд | 0 | нд | нд | 0 | нд | нд | нд | 0 | нд | нд | 0 | нд | нд | нд | 0 | нд | нд | 0 | нд | нд | нд | 0 | нд | нд | 0 | нд | нд | 0 | 0 | 0 | 0 | 0 | 0 | 0
1.4. | СосБ, Стр-во ВЛ 10 кВ для электроснабжения садоводств (12-1-19-1-01-00-2-139) | G_12-1-19-1-01-00-2-139 | нд | 0 | нд | нд | 0 | нд | нд | нд | 0 | нд | нд | 0 | нд | нд | нд | 0 | нд | нд | 0 | нд | нд | нд | 0 | нд | нд | 0 | нд | нд | 0 | 0 | 0 | 0 | 0 | 0 | 0
1.4. | СосБ, Стр-во ВЛ-10 кВ от оп. № 47 до оп. № 51 в г. Волосово ЛО (15-1-19-1-01-00-2-0253) | G_15-1-19-1-01-00-2-0253 | нд | 0 | нд | нд | 0 | нд | нд | нд | 0 | нд | нд | 0 | нд | нд | нд | 0 | нд | нд | 0 | нд | нд | нд | 0 | нд | нд | 0 | нд | нд | 0 | 0 | 0 | 0 | 0 | 0 | 0
1.4. | СосБ, Стр-во ВЛ-10 кВ от РТП-9 яч. №8 до водозабора в Кикеринском СП Всеволожского райна ЛО (14-1-19-1-01-00-2-088) | G_14-1-19-1-01-00-2-088 | нд | 0 | нд | нд | 0 | нд | нд | нд | 0 | нд | нд | 0 | нд | нд | нд | 0 | нд | нд | 0 | нд | нд | нд | 0 | нд | нд | 0 | нд | нд | 0 | 0 | 0 | 0 | 0 | 0 | 0
1.4. | СосБ, Стр-во ВЛЗ-10 кВ от района ДНТ «Смолокурка» до ДНТ «Северная Пальмира» в г. Сосновый Бор ЛО. (16-1-19-1-01-00-2-0503) | H_16-1-19-1-01-00-2-0503 | нд | 0 | нд | нд | 0 | нд | нд | нд | 0 | нд | нд | 0 | нд | нд | нд | 0 | нд | нд | 0 | нд | нд | нд | 0 | нд | нд | 0 | нд | нд | 0 | 0 | 0 | 0 | 0 | 0 | 0
1.4. | Тосно, Стр-во ВЛ-6 кВ ф. 52-12 от оп. № 9 (пересеч. пр.Володарского и Советского пр.) до проектир. МТП в п.Ульяновка Тосн.р-а (15-1-21-1-01-00-2-0262) | G_15-1-21-1-01-00-2-0262 | нд | 0 | нд | нд | 0 | нд | нд | нд | 0 | нд | нд | 0 | нд | нд | нд | 0 | нд | нд | 0 | нд | нд | нд | 0 | нд | нд | 0 | нд | нд | 0 | 0 | 0 | 0 | 0 | 0 | 0
1.4. | Выб, Стр-во ВЛ-10 кВ от ПС35/10 кВ ОАО "Ленэнерго" №26 ф.17 и ф.18 (двуцепная линия) (11-05-01-20) | G_11-05-01-20 | нд | 0 | нд | нд | 0 | нд | нд | нд | 0 | нд | нд | 0 | нд | нд | нд | 0 | нд | нд | 0 | нд | нд | нд | 0 | нд | нд | 0 | нд | нд | 0 | 0 | 0 | 0 | 0 | 0 | 0
1.4. | Гатч, Строительство ВЛ-6кВ ПС "Дружная Горка" ф.1 от опоры №1 до ТП-8 | H_17-1-06-1-01-04-2-0725 | нд | 0 | нд | нд | 0 | нд | нд | нд | 0 | нд | нд | 0 | нд | нд | нд | 0 | нд | нд | 0 | нд | нд | нд | 0 | нд | нд | 0 | нд | нд | 0 | 0 | 0 | 0 | 0 | 0 | 0
1.4. | Киров, Стр-во ВЛЗ-10 кВ ф. 524-10 до устанавливаемой МТП на углу ул.Пушкина и Кавра в п.Назия (11-10-06-20) | G_11-10-06-20 | нд | 0 | нд | нд | 0 | нд | нд | нд | 0 | нд | нд | 0 | нд | нд | нд | 0 | нд | нд | 0 | нд | нд | нд | 0 | нд | нд | 0 | нд | нд | 0 | 0 | 0 | 0 | 0 | 0 | 0
1.4. | Тосно, Стр-во ВЛЗ-6 кВ от сущ.опоры ВЛ-6 кВ от ПС-724 ф.724-03 до проект.МТП-160/6/0,4 кВ в п.Ульяновка (11-21-01-20) | G_11-21-01-20 | нд | 0 | нд | нд | 0 | нд | нд | нд | 0 | нд | нд | 0 | нд | нд | нд | 0 | нд | нд | 0 | нд | нд | нд | 0 | нд | нд | 0 | нд | нд | 0 | 0 | 0 | 0 | 0 | 0 | 0
1.4. | Тихв, Стр-во ВЛ-10 кВ от оп. № 55 до оп. № 39 фидер 143-29 в г.Тихвин (11-20-03-24) | G_11-20-03-24 | нд | 0 | нд | нд | 0 | нд | нд | нд | 0 | нд | нд | 0 | нд | нд | нд | 0 | нд | нд | 0 | нд | нд | нд | 0 | нд | нд | 0 | нд | нд | 0 | 0 | 0 | 0 | 0 | 0 | 0
1.4. | Тихв, Стр-во 2КЛ-0,4 кВ от 2КТПП-6/0,4 кВ до РУ-0,4 кВ площадки КОС г. Бокситогорск ЛО (13-1-01-1-01-00-2-063) | G_13-1-01-1-01-00-2-063 | нд | 0 | нд | нд | 0 | нд | нд | нд | 0 | нд | нд | 0 | нд | нд | нд | 0 | нд | нд | 0 | нд | нд | нд | 0 | нд | нд | 0 | нд | нд | 0 | 0 | 0 | 0 | 0 | 0 | 0
1.4. | Подп, Стр-во КЛ-0,4 кВ от ТП-36 в г. Подпорожье ЛО (16-1-20-1-01-00-2-0761) | H_16-1-20-1-01-00-2-0761 | нд | 0 | нд | нд | 0 | нд | нд | нд | 0 | нд | нд | 0 | нд | нд | нд | 0 | нд | нд | 0 | нд | нд | нд | 0 | нд | нд | 0 | нд | нд | 0 | 0 | 0 | 0 | 0 | 0 | 0
1.4. | Всев, Стр-во КЛ-0,4 кВ для электроснабжения здания ОДС в п. Уткина Заводь Всеволожского района ЛО (15-1-04-1-01-00-2-0216) | G_15-1-04-1-01-00-2-0216 | нд | 0 | нд | нд | 0 | нд | нд | нд | 0 | нд | нд | 0 | нд | нд | нд | 0 | нд | нд | 0 | нд | нд | нд | 0 | нд | нд | 0 | нд | нд | 0 | 0 | 0 | 0 | 0 | 0 | 0
1.4. | Гатч, Стр-во КЛ-0,4кВ от ТП-13 до КР д.24 по ул. Гатчинская г. Коммунар (13-1-06-1-01-00-2-104) | Г_G_13-1-06-1-01-00-2-104 | нд | 0 | нд | нд | 0 | нд | нд | нд | 0 | нд | нд | 0 | нд | нд | нд | 0 | нд | нд | 0 | нд | нд | нд | 0 | нд | нд | 0 | нд | нд | 0 | 0 | 0 | 0 | 0 | 0 | 0
1.4. | Гатч, Стр-во КЛ-0,4кВ от ТП-6 до КР д.21 по ул. Пионерская г. Коммунар (13-1-06-1-01-00-2-105) | Г_G_13-1-06-1-01-00-2-105 | нд | 0 | нд | нд | 0 | нд | нд | нд | 0 | нд | нд | 0 | нд | нд | нд | 0 | нд | нд | 0 | нд | нд | нд | 0 | нд | нд | 0 | нд | нд | 0 | 0 | 0 | 0 | 0 | 0 | 0
1.4. | Гатч, Стр-во КЛ-0,4кВ от ТП-7 до КР д.22 по ул. Школьная, г. Коммунар (13-1-06-1-01-00-2-106) | Г_G_13-1-06-1-01-00-2-106 | нд | 0 | нд | нд | 0 | нд | нд | нд | 0 | нд | нд | 0 | нд | нд | нд | 0 | нд | нд | 0 | нд | нд | нд | 0 | нд | нд | 0 | нд | нд | 0 | 0 | 0 | 0 | 0 | 0 | 0
1.4. | Слан, Стр-во КЛ-0,4 кВ от проектируемой БКРТП до ГРЩ насосной в г. Сланцы ЛО (14-1-18-1-01-00-2-112) | G_14-1-18-1-01-00-2-112 | нд | 0 | нд | нд | 0 | нд | нд | нд | 0 | нд | нд | 0 | нд | нд | нд | 0 | нд | нд | 0 | нд | нд | нд | 0 | нд | нд | 0 | нд | нд | 0 | 0 | 0 | 0 | 0 | 0 | 0
1.4. | Кириш, Стр-во КЛ-0,4 кВ от ТП-7 до КД ул.Советская, д.9, г.Кириши (12-1-09-1-01-00-2-120) | G_12-1-09-1-01-00-2-120 | нд | 0 | нд | нд | 0 | нд | нд | нд | 0 | нд | нд | 0 | нд | нд | нд | 0 | нд | нд | 0 | нд | нд | нд | 0 | нд | нд | 0 | нд | нд | 0 | 0 | 0 | 0 | 0 | 0 | 0
1.4. | Киров, Стр-во 2КЛ-0,4 кВ от РУ-0,4 кВ ТП-721 до ВРУ-0,4 кВ детского сада в п. Назия Кировского р-на ЛО (13-1-10-1-01-00-2-202) | G_13-1-10-1-01-00-2-202 | нд | 0 | нд | нд | 0 | нд | нд | нд | 0 | нд | нд | 0 | нд | нд | нд | 0 | нд | нд | 0 | нд | нд | нд | 0 | нд | нд | 0 | нд | нд | 0 | 0 | 0 | 0 | 0 | 0 | 0
1.4. | Киров, Стр-во КЛ-0,4 кВ от РЩ № 1 до РЩ № 2 военно-исторического комплекса в г. Кировск ЛО (15-1-10-1-01-00-2-0594) | G_15-1-10-1-01-00-2-0594 | нд | 0 | нд | нд | 0 | нд | нд | нд | 0 | нд | нд | 0 | нд | нд | нд | 0 | нд | нд | 0 | нд | нд | нд | 0 | нд | нд | 0 | нд | нд | 0 | 0 | 0 | 0 | 0 | 0 | 0
1.4. | Киров, Стр-во КЛ-0,4 кВ от СТП-10/0,4 кВ в районе опоры № 2 ВЛ-10 кВ фидера № 03 ПС-728 до РЩ № 1 объекта в г. Кировск ЛО (15-1-10-1-01-00-2-0592) | G_15-1-10-1-01-00-2-0592 | нд | 0 | нд | нд | 0 | нд | нд | нд | 0 | нд | нд | 0 | нд | нд | нд | 0 | нд | нд | 0 | нд | нд | нд | 0 | нд | нд | 0 | нд | нд | 0 | 0 | 0 | 0 | 0 | 0 | 0
1.4. | Киров, Стр-во КЛ-0,4 кВ от СТП-10/0,4 кВ в районе опоры № 2 ВЛ-10 кВ фидера № 03 ПС-728 до РЩ № 2 объекта в г. Кировск ЛО (15-1-10-1-01-00-2-0593) | G_15-1-10-1-01-00-2-0593 | нд | 0 | нд | нд | 0 | нд | нд | нд | 0 | нд | нд | 0 | нд | нд | нд | 0 | нд | нд | 0 | нд | нд | нд | 0 | нд | нд | 0 | нд | нд | 0 | 0 | 0 | 0 | 0 | 0 | 0
1.4. | Киров, Стр-во КЛ-0,4 кВ от ТП-104 до ВУ школы-интерната в г. Кировск ЛО (15-1-10-1-01-00-2-0229) | G_15-1-10-1-01-00-2-0229 | нд | 0 | нд | нд | 0 | нд | нд | нд | 0 | нд | нд | 0 | нд | нд | нд | 0 | нд | нд | 0 | нд | нд | нд | 0 | нд | нд | 0 | нд | нд | 0 | 0 | 0 | 0 | 0 | 0 | 0
1.4. | ЛодП, Стр-во КЛ 0,4 кВ от ТП-58 до Титова, 38 (здания милиции) (15-1-12-1-01-00-2-0236) | G_15-1-12-1-01-00-2-0236 | нд | 0 | нд | нд | 0 | нд | нд | нд | 0 | нд | нд | 0 | нд | нд | нд | 0 | нд | нд | 0 | нд | нд | нд | 0 | нд | нд | 0 | нд | нд | 0 | 0 | 0 | 0 | 0 | 0 | 0
1.4. | ЛодП, Стр-во КЛ 0,4 кВ от ТП-58 до ул. Титова д. 40 (15-1-12-1-01-00-2-0237) | G_15-1-12-1-01-00-2-0237 | нд | 0 | нд | нд | 0 | нд | нд | нд | 0 | нд | нд | 0 | нд | нд | нд | 0 | нд | нд | 0 | нд | нд | нд | 0 | нд | нд | 0 | нд | нд | 0 | 0 | 0 | 0 | 0 | 0 | 0
1.4. | ЛодП, Стр-во КЛ-0,4 кВ от ТП-58 до ул. Карла Маркса, дом № 35 в г. Лодейное Поле ЛО (15-1-12-1-01-00-2-0235) | G_15-1-12-1-01-00-2-0235 | нд | 0 | нд | нд | 0 | нд | нд | нд | 0 | нд | нд | 0 | нд | нд | нд | 0 | нд | нд | 0 | нд | нд | нд | 0 | нд | нд | 0 | нд | нд | 0 | 0 | 0 | 0 | 0 | 0 | 0
1.4. | ЛодП, Стр-во КЛ-0,4 кВ от ТП-8 до ул. Титова, дом № 36 в г. Лодейное Поле ЛО (15-1-12-1-01-00-2-0234) | G_15-1-12-1-01-00-2-0234 | нд | 0 | нд | нд | 0 | нд | нд | нд | 0 | нд | нд | 0 | нд | нд | нд | 0 | нд | нд | 0 | нд | нд | нд | 0 | нд | нд | 0 | нд | нд | 0 | 0 | 0 | 0 | 0 | 0 | 0
1.4. | ЛодП, Стр-во КЛ-0,4 кВ от ТП-8 на пр. Урицкого, дом № 13 в г. Лодейное Поле ЛО (15-1-12-1-01-00-2-0233) | G_15-1-12-1-01-00-2-0233 | нд | 0 | нд | нд | 0 | нд | нд | нд | 0 | нд | нд | 0 | нд | нд | нд | 0 | нд | нд | 0 | нд | нд | нд | 0 | нд | нд | 0 | нд | нд | 0 | 0 | 0 | 0 | 0 | 0 | 0
1.4. | Луга, Стр-во КЛ 0,4 кВ от КТП "Киевская" до врезки в ВЛ 0.4 кВ ТП 74 (13-1-13-1-01-00-2-084) | G_13-1-13-1-01-00-2-084 | нд | 0 | нд | нд | 0 | нд | нд | нд | 0 | нд | нд | 0 | нд | нд | нд | 0 | нд | нд | 0 | нд | нд | нд | 0 | нд | нд | 0 | нд | нд | 0 | 0 | 0 | 0 | 0 | 0 | 0
1.4. | Луга, Стр-во КЛ 0,4 кВ от КТП "Киевская" до врезки в ВЛ 0.4 кВ ТП№73 (13-1-13-1-01-00-2-085) | G_13-1-13-1-01-00-2-085 | нд | 0 | нд | нд | 0 | нд | нд | нд | 0 | нд | нд | 0 | нд | нд | нд | 0 | нд | нд | 0 | нд | нд | нд | 0 | нд | нд | 0 | нд | нд | 0 | 0 | 0 | 0 | 0 | 0 | 0
1.4. | Луга, Стр-во КЛ 0,4 кВ от КТП "Наплотинская" до врезки в ВЛ 0.4 кВ ТП№46 (13-1-13-1-01-00-2-086) | G_13-1-13-1-01-00-2-086 | нд | 0 | нд | нд | 0 | нд | нд | нд | 0 | нд | нд | 0 | нд | нд | нд | 0 | нд | нд | 0 | нд | нд | нд | 0 | нд | нд | 0 | нд | нд | 0 | 0 | 0 | 0 | 0 | 0 | 0
1.4. | Луга, Стр-во КЛ 0,4 кВ от КТП "Наплотинская" до врезки в ВЛ 0.4 кВ ТП№79 (13-1-13-1-01-00-2-083) | G_13-1-13-1-01-00-2-083 | нд | 0 | нд | нд | 0 | нд | нд | нд | 0 | нд | нд | 0 | нд | нд | нд | 0 | нд | нд | 0 | нд | нд | нд | 0 | нд | нд | 0 | нд | нд | 0 | 0 | 0 | 0 | 0 | 0 | 0
1.4. | Подп, Стр-во КЛ-0,4 кВ от ТП-17 до ж/дома ул.Комсомольская 14а (14-1-15-1-01-00-2-094) | G_14-1-15-1-01-00-2-094 | нд | 0 | нд | нд | 0 | нд | нд | нд | 0 | нд | нд | 0 | нд | нд | нд | 0 | нд | нд | 0 | нд | нд | нд | 0 | нд | нд | 0 | нд | нд | 0 | 0 | 0 | 0 | 0 | 0 | 0
1.4. | Подп, Стр-во КЛ-0,4 кВ от ТП-17 до ж/дома ул.Комсомольская 16 (14-1-15-1-01-00-2-095) | G_14-1-15-1-01-00-2-095 | нд | 0 | нд | нд | 0 | нд | нд | нд | 0 | нд | нд | 0 | нд | нд | нд | 0 | нд | нд | 0 | нд | нд | нд | 0 | нд | нд | 0 | нд | нд | 0 | 0 | 0 | 0 | 0 | 0 | 0
1.4. | Подп, Стр-во КЛ-0,4 кВ от ТП-43 до ж/дома № 6 по ул.Комсомольская (12-1-15-1-01-00-2-132) | G_12-1-15-1-01-00-2-132 | нд | 0 | нд | нд | 0 | нд | нд | нд | 0 | нд | нд | 0 | нд | нд | нд | 0 | нд | нд | 0 | нд | нд | нд | 0 | нд | нд | 0 | нд | нд | 0 | 0 | 0 | 0 | 0 | 0 | 0
1.4. | Приг, Стр-во КЛ-0,4 кВ от КР-1 до дома №4/1 в д. Янино Всеволожского р-на ЛО (15-1-17-1-01-00-2-0385) | G_15-1-17-1-01-00-2-0385 | нд | 0 | нд | нд | 0 | нд | нд | нд | 0 | нд | нд | 0 | нд | нд | нд | 0 | нд | нд | 0 | нд | нд | нд | 0 | нд | нд | 0 | нд | нд | 0 | 0 | 0 | 0 | 0 | 0 | 0
1.4. | Приг, Стр-во КЛ-0,4 кВ от КР-1 до дома №4/29 в д. Янино Всеволожского р-на ЛО (15-1-17-1-01-00-2-0645) | G_15-1-17-1-01-00-2-0645 | нд | 0 | нд | нд | 0 | нд | нд | нд | 0 | нд | нд | 0 | нд | нд | нд | 0 | нд | нд | 0 | нд | нд | нд | 0 | нд | нд | 0 | нд | нд | 0 | 0 | 0 | 0 | 0 | 0 | 0
1.4. | Приг, Стр-во КЛ-0,4 кВ от КР-1 до дома №4/38 в д. Янино Всеволожского р-на ЛО (15-1-17-1-01-00-2-0646) | G_15-1-17-1-01-00-2-0646 | нд | 0 | нд | нд | 0 | нд | нд | нд | 0 | нд | нд | 0 | нд | нд | нд | 0 | нд | нд | 0 | нд | нд | нд | 0 | нд | нд | 0 | нд | нд | 0 | 0 | 0 | 0 | 0 | 0 | 0
1.4. | Приг, Стр-во КЛ-0,4 кВ от РТП-УСК-001 до КНС-3 в д. Янино, Всеволожского р-на, ЛО (15-1-17-1-01-00-2-0649) | G_15-1-17-1-01-00-2-0649 | нд | 0 | нд | нд | 0 | нд | нд | нд | 0 | нд | нд | 0 | нд | нд | нд | 0 | нд | нд | 0 | нд | нд | нд | 0 | нд | нд | 0 | нд | нд | 0 | 0 | 0 | 0 | 0 | 0 | 0
1.4. | СосБ, Стр-во КЛ-0,4 кВ от ТП 2-1 по ул. Комсомольская в г. Сосновый Бор ЛО (16-1-19-1-01-00-2-0237) | G_16-1-19-1-01-00-2-0237 | нд | 0 | нд | нд | 0 | нд | нд | нд | 0 | нд | нд | 0 | нд | нд | нд | 0 | нд | нд | 0 | нд | нд | нд | 0 | нд | нд | 0 | нд | нд | 0 | 0 | 0 | 0 | 0 | 0 | 0
1.4. | СосБ, Стр-во КЛ-0,4 кВ от ТП 2-2 ул. Ленинская, д. 1, 2, 3, 4, 5, 7, 8, 9, 11, 21 в г. Сосновый Бор ЛО (15-1-19-1-01-00-2-0251) | G_15-1-19-1-01-00-2-0251 | нд | 0 | нд | нд | 0 | нд | нд | нд | 0 | нд | нд | 0 | нд | нд | нд | 0 | нд | нд | 0 | нд | нд | нд | 0 | нд | нд | 0 | нд | нд | 0 | 0 | 0 | 0 | 0 | 0 | 0
1.4. | СосБ, Стр-во КЛ-0,4 кВ от ТП 3-2 ул. 50 лет Октября, д. № 15, 17, 19, 21 в г. Сосновый Бор ЛО (15-1-19-1-01-00-2-0252) | G_15-1-19-1-01-00-2-0252 | нд | 0 | нд | нд | 0 | нд | нд | нд | 0 | нд | нд | 0 | нд | нд | нд | 0 | нд | нд | 0 | нд | нд | нд | 0 | нд | нд | 0 | нд | нд | 0 | 0 | 0 | 0 | 0 | 0 | 0
1.4. | СосБ, Стр-во КЛ-0,4 кВ от ТП 3-4 по ул. Сибирская в г. Сосновый Бор ЛО (16-1-19-1-01-00-2-0230) | G_16-1-19-1-01-00-2-0230 | нд | 0 | нд | нд | 0 | нд | нд | нд | 0 | нд | нд | 0 | нд | нд | нд | 0 | нд | нд | 0 | нд | нд | нд | 0 | нд | нд | 0 | нд | нд | 0 | 0 | 0 | 0 | 0 | 0 | 0
1.4. | СосБ, Стр-во КЛ-0,4 кВ от ТП 3-5 по ул. Сибирская в г. Сосновый Бор ЛО (16-1-19-1-01-00-2-0231) | G_16-1-19-1-01-00-2-0231 | нд | 0 | нд | нд | 0 | нд | нд | нд | 0 | нд | нд | 0 | нд | нд | нд | 0 | нд | нд | 0 | нд | нд | нд | 0 | нд | нд | 0 | нд | нд | 0 | 0 | 0 | 0 | 0 | 0 | 0
1.4. | Волх, Стр-во КЛ-0,4 кВ от ТП ул. Красноармейская д. 9А (11-03-01-20) | G_11-03-01-20 | нд | 0 | нд | нд | 0 | нд | нд | нд | 0 | нд | нд | 0 | нд | нд | нд | 0 | нд | нд | 0 | нд | нд | нд | 0 | нд | нд | 0 | нд | нд | 0 | 0 | 0 | 0 | 0 | 0 | 0
1.4. | Тихв, Стр-во 2КЛ-10 кВ от нов. РП-500 до точки врезки в сущ. 2 КЛ-10 кВ на ТП-ТНМД в г. Тихвин ЛО (15-1-20-1-01-00-2-0260) | G_15-1-20-1-01-00-2-0260 | нд | 0 | нд | нд | 0 | нд | нд | нд | 0 | нд | нд | 0 | нд | нд | нд | 0 | нд | нд | 0 | нд | нд | нд | 0 | нд | нд | 0 | нд | нд | 0 | 0 | 0 | 0 | 0 | 0 | 0
1.4. | Тихв, Стр-во 2КЛ-10 кВ от новой РП-500 до точки врезки в сущ. 2 КЛ-10 кВ на РП-4 ООО МК в г. Тихвин ЛО (15-1-20-1-01-00-2-0259) | G_15-1-20-1-01-00-2-0259 | нд | 0 | нд | нд | 0 | нд | нд | нд | 0 | нд | нд | 0 | нд | нд | нд | 0 | нд | нд | 0 | нд | нд | нд | 0 | нд | нд | 0 | нд | нд | 0 | 0 | 0 | 0 | 0 | 0 | 0
1.4. | Тихв, Стр-во 2КЛ-10 кВ от ПС-147 в г.Тихвин ЛО (13-1-20-1-01-00-2-125) | G_13-1-20-1-01-00-2-125 | нд | 0 | нд | нд | 0 | нд | нд | нд | 0 | нд | нд | 0 | нд | нд | нд | 0 | нд | нд | 0 | нд | нд | нд | 0 | нд | нд | 0 | нд | нд | 0 | 0 | 0 | 0 | 0 | 0 | 0
1.4. | Тихв, Стр-во 2КЛ-10 кВ от РП-10 "Котельная" до РП-500 г. Тихвин ЛО (13-1-20-1-01-00-2-126) | G_13-1-20-1-01-00-2-126 | нд | 0 | нд | нд | 0 | нд | нд | нд | 0 | нд | нд | 0 | нд | нд | нд | 0 | нд | нд | 0 | нд | нд | нд | 0 | нд | нд | 0 | нд | нд | 0 | 0 | 0 | 0 | 0 | 0 | 0
1.4. | Тихв, Стр-во КЛ-10 кВ от нов РП до РП-67 (14-1-20-1-01-00-2-077) | G_14-1-20-1-01-00-2-077 | нд | 0 | нд | нд | 0 | нд | нд | нд | 0 | нд | нд | 0 | нд | нд | нд | 0 | нд | нд | 0 | нд | нд | нд | 0 | нд | нд | 0 | нд | нд | 0 | 0 | 0 | 0 | 0 | 0 | 0
1.4. | Тихв, Стр-во КЛ-10 кВ от ТП-28 до нов.РП г.Тихвин ЛО (13-1-20-1-01-00-2-122) | G_13-1-20-1-01-00-2-122 | нд | 0 | нд | нд | 0 | нд | нд | нд | 0 | нд | нд | 0 | нд | нд | нд | 0 | нд | нд | 0 | нд | нд | нд | 0 | нд | нд | 0 | нд | нд | 0 | 0 | 0 | 0 | 0 | 0 | 0
1.4. | Тихв, Стр-во КЛ-10 кВ от ТП-66 до РП-500 г. Тихвин ЛО (14-1-20-1-01-00-2-120) | G_14-1-20-1-01-00-2-120 | нд | 0 | нд | нд | 0 | нд | нд | нд | 0 | нд | нд | 0 | нд | нд | нд | 0 | нд | нд | 0 | нд | нд | нд | 0 | нд | нд | 0 | нд | нд | 0 | 0 | 0 | 0 | 0 | 0 | 0
1.4. | Тихв, Стр-во КЛ-10кВ от ТП№30 (участка КЛ-10кВ от ТП№30 до опоры ВЛ в сторону ТП№56 и участка КЛ-10кВ от ТП№30 до ТП№80) (12-1-20-1-01-00-2-143) | G_12-1-20-1-01-00-2-143 | нд | 0 | нд | нд | 0 | нд | нд | нд | 0 | нд | нд | 0 | нд | нд | нд | 0 | нд | нд | 0 | нд | нд | нд | 0 | нд | нд | 0 | нд | нд | 0 | 0 | 0 | 0 | 0 | 0 | 0
1.4. | Всев, Стр-во КЛ-6 кВ от проектируемой РТП 6 кВ до ТП-6к в п.Кузьмоловский (13-1-04-1-01-00-2-139) | G_13-1-04-1-01-00-2-139 | нд | 0 | нд | нд | 0 | нд | нд | нд | 0 | нд | нд | 0 | нд | нд | нд | 0 | нд | нд | 0 | нд | нд | нд | 0 | нд | нд | 0 | нд | нд | 0 | 0 | 0 | 0 | 0 | 0 | 0
1.4. | Выб, Стр-во КЛ-10 кВ от ПС 35/10 "Приморская" фид.0,7, г.Приморск (13-1-05-1-01-00-2-158) | G_13-1-05-1-01-00-2-158 | нд | 0 | нд | нд | 0 | нд | нд | нд | 0 | нд | нд | 0 | нд | нд | нд | 0 | нд | нд | 0 | нд | нд | нд | 0 | нд | нд | 0 | нд | нд | 0 | 0 | 0 | 0 | 0 | 0 | 0
1.4. | Выб, Стр-во КЛ-10 кВ от ТП-11 до ТП-12 в г. Высоцк Выборгского района ЛО (16-1-05-1-01-00-2-0194) | G_16-1-05-1-01-00-2-0194 | нд | 0 | нд | нд | 0 | нд | нд | нд | 0 | нд | нд | 0 | нд | нд | нд | 0 | нд | нд | 0 | нд | нд | нд | 0 | нд | нд | 0 | нд | нд | 0 | 0 | 0 | 0 | 0 | 0 | 0
1.4. | Выб, Стр-во КЛ-6 кВ от ТП-77 до ТП-226 (13-1-05-1-01-00-2-168) | Г_G_13-1-05-1-01-00-2-168 | нд | 0 | нд | нд | 0 | нд | нд | нд | 0 | нд | нд | 0 | нд | нд | нд | 0 | нд | нд | 0 | нд | нд | нд | 0 | нд | нд | 0 | нд | нд | 0 | 0 | 0 | 0 | 0 | 0 | 0
1.4. | Гатч, Стр-во КЛ-6 кВ от ПС "Тайцы" до опоры №1 Ф-7 в п. Тайцы Гатчинского р-она ЛО (15-1-06-1-01-00-2-0557) | G_15-1-06-1-01-00-2-0557 | нд | 0 | нд | нд | 0 | нд | нд | нд | 0 | нд | нд | 0 | нд | нд | нд | 0 | нд | нд | 0 | нд | нд | нд | 0 | нд | нд | 0 | нд | нд | 0 | 0 | 0 | 0 | 0 | 0 | 0
1.4. | Гатч, Стр-во КЛ-6 кВ от ПС "Тайцы" до опоры №1 Ф-8 в п. Тайцы Гатчинского р-она ЛО (15-1-06-1-01-00-2-0558) | G_15-1-06-1-01-00-2-0558 | нд | 0 | нд | нд | 0 | нд | нд | нд | 0 | нд | нд | 0 | нд | нд | нд | 0 | нд | нд | 0 | нд | нд | нд | 0 | нд | нд | 0 | нд | нд | 0 | 0 | 0 | 0 | 0 | 0 | 0
1.4. | Гатч, Стр-во КЛ-6 кВ от ПС "Тайцы" до опоры №1 Ф-4 в п. Тайцы Гатчинского района ЛО (15-1-06-1-01-00-2-0221) | G_15-1-06-1-01-00-2-0221 | нд | 0 | нд | нд | 0 | нд | нд | нд | 0 | нд | нд | 0 | нд | нд | нд | 0 | нд | нд | 0 | нд | нд | нд | 0 | нд | нд | 0 | нд | нд | 0 | 0 | 0 | 0 | 0 | 0 | 0
1.4. | Гатч, Стр-во КЛ-6 кВ Фидер №5 ПС-225, г. Гатчина (12-1-06-1-01-00-2-163) | G_12-1-06-1-01-00-2-163 | нд | 0 | нд | нд | 0 | нд | нд | нд | 0 | нд | нд | 0 | нд | нд | нд | 0 | нд | нд | 0 | нд | нд | нд | 0 | нд | нд | 0 | нд | нд | 0 | 0 | 0 | 0 | 0 | 0 | 0
1.4. | Гатч, Стр-во КЛ-6кВ Ф7 от ТП-4 до пересечения Гатчинского шоссе и ул. Вербной с переходом через ж/д п.Тайцы (15-1-06-1-01-00-2-0220) | G_15-1-06-1-01-00-2-0220 | нд | 4.03 | нд | нд | 0.7 | нд | нд | нд | 0 | нд | нд | 0 | нд | нд | нд | 0 | нд | нд | 0 | нд | нд | нд | 0 | нд | нд | 0 | нд | нд | 0 | 4.03 | 0 | 0 | 0.7 | 0 | 0
1.4. | Гатч, Стр-во участка КЛ-6,0кВ от ТП-7 до ТП-11 в п. Др.Горка (12-1-06-1-01-00-2-164) | G_12-1-06-1-01-00-2-164 | нд | 0 | нд | нд | 0 | нд | нд | нд | 0 | нд | нд | 0 | нд | нд | нд | 0 | нд | нд | 0 | нд | нд | нд | 0 | нд | нд | 0 | нд | нд | 0 | 0 | 0 | 0 | 0 | 0 | 0
1.4. | Волос, Стр-во КЛ-10 кВ от ПС-189 ф. 1 до ТП-313 в г. Волосово ЛО (16-1-08-1-01-00-2-0714) | H_16-1-08-1-01-00-2-0714 | нд | 0 | нд | нд | 0 | нд | нд | нд | 0 | нд | нд | 0 | нд | нд | нд | 0 | нд | нд | 0 | нд | нд | нд | 0 | нд | нд | 0 | нд | нд | 0 | 0 | 0 | 0 | 0 | 0 | 0
1.4. | Волос, Стр-во КЛ-10 кВ от ПС-189 ф. 15 до ТП-313 в г. Волосово ЛО (16-1-08-1-01-00-2-0715) | H_16-1-08-1-01-00-2-0715 | нд | 0 | нд | нд | 0 | нд | нд | нд | 0 | нд | нд | 0 | нд | нд | нд | 0 | нд | нд | 0 | нд | нд | нд | 0 | нд | нд | 0 | нд | нд | 0 | 0 | 0 | 0 | 0 | 0 | 0
1.4. | Кинг, Стр-во КЛ-6кВ от РТП-14 (КЛ-6кВ от ТП-70 до ТП-63) в г.Сланцы (15-1-08-1-01-00-2-0224) | G_15-1-08-1-01-00-2-0224 | нд | 0 | нд | нд | 0 | нд | нд | нд | 0 | нд | нд | 0 | нд | нд | нд | 0 | нд | нд | 0 | нд | нд | нд | 0 | нд | нд | 0 | нд | нд | 0 | 0 | 0 | 0 | 0 | 0 | 0
1.4. | Слан, Стр-во КЛ-6 кВ от проектируемой БКРТП до проектируемой ВЛЗ-6 кВ, фид.14-10 в г. Сланцы ЛО (14-1-18-1-01-00-2-108) | G_14-1-18-1-01-00-2-108 | нд | 0 | нд | нд | 0 | нд | нд | нд | 0 | нд | нд | 0 | нд | нд | нд | 0 | нд | нд | 0 | нд | нд | нд | 0 | нд | нд | 0 | нд | нд | 0 | 0 | 0 | 0 | 0 | 0 | 0
1.4. | Слан, Стр-во КЛ-6 кВ от проектируемой БКРТП до проектируемой ВЛЗ-6 кВ, фид.14-10(Н) в г. Сланцы ЛО (14-1-18-1-01-00-2-109) | G_14-1-18-1-01-00-2-109 | нд | 0 | нд | нд | 0 | нд | нд | нд | 0 | нд | нд | 0 | нд | нд | нд | 0 | нд | нд | 0 | нд | нд | нд | 0 | нд | нд | 0 | нд | нд | 0 | 0 | 0 | 0 | 0 | 0 | 0
1.4. | Кириш, РК 2КЛ-10 кВ ГПП-303-РП-5 ф.25 в г. Кириши ЛО (инв. № 090000226) (13-1-09-1-01-00-2-050) | G_13-1-09-1-01-00-2-050 | нд | 0 | нд | нд | 0 | нд | нд | нд | 0 | нд | нд | 0 | нд | нд | нд | 0 | нд | нд | 0 | нд | нд | нд | 0 | нд | нд | 0 | нд | нд | 0 | 0 | 0 | 0 | 0 | 0 | 0
1.4. | Кириш, Стр-во 4КЛ-10 кВ от точки врезки в КЛ-10 кВ ГПП-303 - РП-6 до проектируемой РП-7 в г. Кириши ЛО (15-1-09-1-01-00-2-0555) | G_15-1-09-1-01-00-2-0555 | нд | 0 | нд | нд | 0 | нд | нд | нд | 0 | нд | нд | 0 | нд | нд | нд | 0 | нд | нд | 0 | нд | нд | нд | 0 | нд | нд | 0 | нд | нд | 0 | 0 | 0 | 0 | 0 | 0 | 0
1.4. | Кириш, Стр-во КЛ-10 кВ ТП-18 - ТП-28 г.Кириши (12-1-09-1-01-00-2-116) | G_12-1-09-1-01-00-2-116 | нд | 0 | нд | нд | 0 | нд | нд | нд | 0 | нд | нд | 0 | нд | нд | нд | 0 | нд | нд | 0 | нд | нд | нд | 0 | нд | нд | 0 | нд | нд | 0 | 0 | 0 | 0 | 0 | 0 | 0
1.4. | Кириш, Стр-во КЛ-10 кВ ТП-91-ТП-15 (15-1-09-1-01-00-2-0226) | G_15-1-09-1-01-00-2-0226 | нд | 0 | нд | нд | 0 | нд | нд | нд | 0 | нд | нд | 0 | нд | нд | нд | 0 | нд | нд | 0 | нд | нд | нд | 0 | нд | нд | 0 | нд | нд | 0 | 0 | 0 | 0 | 0 | 0 | 0
1.4. | Киров, Стр-во КЛ-10 кВ от опоры ВЛз-10 кВ фидера № 05 ПС-729 до ТП-408 в г. Отрадное Кировского района ЛО (15-1-10-1-01-00-2-0230) | G_15-1-10-1-01-00-2-0230 | нд | 0 | нд | нд | 0 | нд | нд | нд | 0 | нд | нд | 0 | нд | нд | нд | 0 | нд | нд | 0 | нд | нд | нд | 0 | нд | нд | 0 | нд | нд | 0 | 0 | 0 | 0 | 0 | 0 | 0
1.4. | Киров, Стр-во КЛ-10 кВ от ПС-517 до КТП-2 в г.Шлиссельбург ЛО. (12-1-22-1-01-00-2-159) | G_12-1-22-1-01-00-2-159 | нд | 0 | нд | нд | 0 | нд | нд | нд | 0 | нд | нд | 0 | нд | нд | нд | 0 | нд | нд | 0 | нд | нд | нд | 0 | нд | нд | 0 | нд | нд | 0 | 0 | 0 | 0 | 0 | 0 | 0
1.4. | Киров, Стр-во КЛ-10 кВ от ТП-552 до ТП-506 в г. Отрадное Кировского района ЛО (15-1-10-1-01-00-2-0231) | G_15-1-10-1-01-00-2-0231 | нд | 0 | нд | нд | 0 | нд | нд | нд | 0 | нд | нд | 0 | нд | нд | нд | 0 | нд | нд | 0 | нд | нд | нд | 0 | нд | нд | 0 | нд | нд | 0 | 0 | 0 | 0 | 0 | 0 | 0
1.4. | Киров, Стр-во КЛ-10кВ от ТП-547 до ТП-549 (котельная) в г.Отрадное (12-1-10-1-01-00-2-122) | G_12-1-10-1-01-00-2-122 | нд | 0 | нд | нд | 0 | нд | нд | нд | 0 | нд | нд | 0 | нд | нд | нд | 0 | нд | нд | 0 | нд | нд | нд | 0 | нд | нд | 0 | нд | нд | 0 | 0 | 0 | 0 | 0 | 0 | 0
1.4. | Киров, Стр-во КЛ-6 кВ от ТП-132 до БКТП ООО «БСК» в г. Кировск ЛО (16-1-10-1-01-00-2-0220) | G_16-1-10-1-01-00-2-0220 | нд | 2.1311 | нд | нд | 0.5 | нд | нд | нд | 0 | нд | нд | 0 | нд | нд | нд | 0 | нд | нд | 0 | нд | нд | нд | 0 | нд | нд | 0 | нд | нд | 0 | 2.1311 | 0 | 0 | 0.5 | 0 | 0
1.4. | Киров, Стр-во КЛ-6 кВ ТП-18/2 ф. 382-22 до точки врезки ф. 728-03 в районе отпайки ВЛЗ-6 кВ ф. 7280,3 на ТП-194 в г. Кировск (13-1-10-1-01-00-2-100) | H_13-1-10-1-01-00-2-100 | нд | 0 | нд | нд | 0 | нд | нд | нд | 0 | нд | нд | 0 | нд | нд | нд | 0 | нд | нд | 0 | нд | нд | нд | 0 | нд | нд | 0 | нд | нд | 0 | 0 | 0 | 0 | 0 | 0 | 0
1.4. | Луга, Стр-во 2КЛ-10 кВ от КТП "Киевская" до врезки в КЛ 10 кВ ТП№73 - ТП№77 в г. Луга ЛО (13-1-13-1-01-00-2-088) | G_13-1-13-1-01-00-2-088 | нд | 0 | нд | нд | 0 | нд | нд | нд | 0 | нд | нд | 0 | нд | нд | нд | 0 | нд | нд | 0 | нд | нд | нд | 0 | нд | нд | 0 | нд | нд | 0 | 0 | 0 | 0 | 0 | 0 | 0
1.4. | Луга, Стр-во КЛ 10 кВ от КТП "Наплотинская" до врезки в КЛ 10 кВ ТП№76 - ТП№49 (13-1-13-1-01-00-2-087) | G_13-1-13-1-01-00-2-087 | нд | 0 | нд | нд | 0 | нд | нд | нд | 0 | нд | нд | 0 | нд | нд | нд | 0 | нд | нд | 0 | нд | нд | нд | 0 | нд | нд | 0 | нд | нд | 0 | 0 | 0 | 0 | 0 | 0 | 0
1.4. | Луга, Стр-во КЛ 10 кВ от РП (новое) до врезки №1 в линию 10 кВ ф.36-07 на участке от ПС № 36 «Южная» до ТП № 103 (15-1-13-1-01-00-2-0238) | G_15-1-13-1-01-00-2-0238 | нд | 0 | нд | нд | 0 | нд | нд | нд | 0 | нд | нд | 0 | нд | нд | нд | 0 | нд | нд | 0 | нд | нд | нд | 0 | нд | нд | 0 | нд | нд | 0 | 0 | 0 | 0 | 0 | 0 | 0
1.4. | Луга, Стр-во КЛ-10 кВ на новую КТП-Т 10/04 кВ по ул.Вокзальной в п.Толмачево (12-1-13-1-01-00-2-126) | G_12-1-13-1-01-00-2-126 | нд | 0 | нд | нд | 0 | нд | нд | нд | 0 | нд | нд | 0 | нд | нд | нд | 0 | нд | нд | 0 | нд | нд | нд | 0 | нд | нд | 0 | нд | нд | 0 | 0 | 0 | 0 | 0 | 0 | 0
1.4. | Луга, Стр-во КЛ-10 кВ от РП (новое) до врезки № 1 в линию 10 кВ ф. 36-01 на участке от ПС № 36 Южная до ТП № 134 в г. Луга ЛО (15-1-13-1-01-00-2-0241) | G_15-1-13-1-01-00-2-0241 | нд | 0 | нд | нд | 0 | нд | нд | нд | 0 | нд | нд | 0 | нд | нд | нд | 0 | нд | нд | 0 | нд | нд | нд | 0 | нд | нд | 0 | нд | нд | 0 | 0 | 0 | 0 | 0 | 0 | 0
1.4. | Луга, Стр-во КЛ-10 кВ от РП (новое) до врезки № 1 в линию 10 кВ ф. 36-08 на участке от ПС № 36 Южная до ТП № 134 в г. Луга ЛО (15-1-13-1-01-00-2-0243) | G_15-1-13-1-01-00-2-0243 | нд | 0 | нд | нд | 0 | нд | нд | нд | 0 | нд | нд | 0 | нд | нд | нд | 0 | нд | нд | 0 | нд | нд | нд | 0 | нд | нд | 0 | нд | нд | 0 | 0 | 0 | 0 | 0 | 0 | 0
1.4. | Луга, Стр-во КЛ-10 кВ от РП (новое) до врезки № 2 в линию 10 кВ ф. 36-01 на участке от ТП № 134 до ТП № 113 в г. Луга ЛО (15-1-13-1-01-00-2-0242) | G_15-1-13-1-01-00-2-0242 | нд | 0 | нд | нд | 0 | нд | нд | нд | 0 | нд | нд | 0 | нд | нд | нд | 0 | нд | нд | 0 | нд | нд | нд | 0 | нд | нд | 0 | нд | нд | 0 | 0 | 0 | 0 | 0 | 0 | 0
1.4. | Луга, Стр-во КЛ-10 кВ от РП (новое) до врезки № 2 в линию 10 кВ ф. 36-07 на участке от ТП № 103 до ТП № 108 в г. Луга ЛО (15-1-13-1-01-00-2-0239) | G_15-1-13-1-01-00-2-0239 | нд | 0 | нд | нд | 0 | нд | нд | нд | 0 | нд | нд | 0 | нд | нд | нд | 0 | нд | нд | 0 | нд | нд | нд | 0 | нд | нд | 0 | нд | нд | 0 | 0 | 0 | 0 | 0 | 0 | 0
1.4. | Луга, Стр-во КЛ-10 кВ от РП (новое) до врезки № 2 в линию 10 кВ ф. 36-08 на участке от ТП № 134 до ТП № 103 в г. Луга ЛО (15-1-13-1-01-00-2-0244) | G_15-1-13-1-01-00-2-0244 | нд | 0 | нд | нд | 0 | нд | нд | нд | 0 | нд | нд | 0 | нд | нд | нд | 0 | нд | нд | 0 | нд | нд | нд | 0 | нд | нд | 0 | нд | нд | 0 | 0 | 0 | 0 | 0 | 0 | 0
1.4. | Луга, Стр-во КЛ-10 кВ от РП (новое) до врезки № 3 в линию 10 кВ ф. 36-07 на участке от ТП № 103 до ТП № 42 в г. Луга ЛО (15-1-13-1-01-00-2-0240) | G_15-1-13-1-01-00-2-0240 | нд | 0 | нд | нд | 0 | нд | нд | нд | 0 | нд | нд | 0 | нд | нд | нд | 0 | нд | нд | 0 | нд | нд | нд | 0 | нд | нд | 0 | нд | нд | 0 | 0 | 0 | 0 | 0 | 0 | 0
1.4. | Луга, Стр-во КЛ-10кВ от ТП-113 до 2БКТП 10/0,4 2*400 кВ "Лангина гора" в г.Луга (12-1-13-1-01-00-2-167) | G_12-1-13-1-01-00-2-167 | нд | 0 | нд | нд | 0 | нд | нд | нд | 0 | нд | нд | 0 | нд | нд | нд | 0 | нд | нд | 0 | нд | нд | нд | 0 | нд | нд | 0 | нд | нд | 0 | 0 | 0 | 0 | 0 | 0 | 0
1.4. | Луга, Стр-во КЛ-10кВ от ТП-40 до 2БКТП 10/0,4 2*400 кВ "Лангина гора" в г.Луга (12-1-13-1-01-00-2-127) | G_12-1-13-1-01-00-2-127 | нд | 0 | нд | нд | 0 | нд | нд | нд | 0 | нд | нд | 0 | нд | нд | нд | 0 | нд | нд | 0 | нд | нд | нд | 0 | нд | нд | 0 | нд | нд | 0 | 0 | 0 | 0 | 0 | 0 | 0
1.4. | Подп, Стр-во КЛ-10 кВ от ТП-16 до ТП-17 (14-1-15-1-01-00-2-096) | G_14-1-15-1-01-00-2-096 | нд | 0 | нд | нд | 0 | нд | нд | нд | 0 | нд | нд | 0 | нд | нд | нд | 0 | нд | нд | 0 | нд | нд | нд | 0 | нд | нд | 0 | нд | нд | 0 | 0 | 0 | 0 | 0 | 0 | 0
1.4. | Подп, Стр-во КЛ-10 кВ от ТП-17 до ТП-91 (14-1-15-1-01-00-2-097) | G_14-1-15-1-01-00-2-097 | нд | 0 | нд | нд | 0 | нд | нд | нд | 0 | нд | нд | 0 | нд | нд | нд | 0 | нд | нд | 0 | нд | нд | нд | 0 | нд | нд | 0 | нд | нд | 0 | 0 | 0 | 0 | 0 | 0 | 0
1.4. | Подп, Стр-во КЛ-10 кВ от ТП-90 до ТП-18 в г. Подпорожье ЛО (15-1-15-1-01-00-2-0246) | G_15-1-15-1-01-00-2-0246 | нд | 0 | нд | нд | 0 | нд | нд | нд | 0 | нд | нд | 0 | нд | нд | нд | 0 | нд | нд | 0 | нд | нд | нд | 0 | нд | нд | 0 | нд | нд | 0 | 0 | 0 | 0 | 0 | 0 | 0
1.4. | Приг, Стр-во КЛ-10 кВ от ТП-194 до РТП-67 в п. Тарасово Выборгский р-н ЛО (15-1-17-1-01-00-2-0650) | G_15-1-17-1-01-00-2-0650 | нд | 0 | нд | нд | 0 | нд | нд | нд | 0 | нд | нд | 0 | нд | нд | нд | 0 | нд | нд | 0 | нд | нд | нд | 0 | нд | нд | 0 | нд | нд | 0 | 0 | 0 | 0 | 0 | 0 | 0
1.4. | Слан, Стр-во КЛ-6 кВ от проектируемой БКРТП до проектируемой ВЛЗ-6 кВ, фид. 6 СПЗ в г. Сланцы ЛО (14-1-18-1-01-00-2-111) | G_14-1-18-1-01-00-2-111 | нд | 0 | нд | нд | 0 | нд | нд | нд | 0 | нд | нд | 0 | нд | нд | нд | 0 | нд | нд | 0 | нд | нд | нд | 0 | нд | нд | 0 | нд | нд | 0 | 0 | 0 | 0 | 0 | 0 | 0
1.4. | Слан, Стр-во КЛ-6 кВ от проектируемой БКРТП до проектируемой ВЛЗ-6 кВ, фид.14-05 в г. Сланцы ЛО (14-1-18-1-01-00-2-110) | G_14-1-18-1-01-00-2-110 | нд | 0 | нд | нд | 0 | нд | нд | нд | 0 | нд | нд | 0 | нд | нд | нд | 0 | нд | нд | 0 | нд | нд | нд | 0 | нд | нд | 0 | нд | нд | 0 | 0 | 0 | 0 | 0 | 0 | 0
1.4. | Слан, Стр-во КЛ-6 кВ от РТП14 до проектируемой БКРТП, фид. 14-06 в г. Сланцы ЛО (14-1-18-1-01-00-2-106) | G_14-1-18-1-01-00-2-106 | нд | 0 | нд | нд | 0 | нд | нд | нд | 0 | нд | нд | 0 | нд | нд | нд | 0 | нд | нд | 0 | нд | нд | нд | 0 | нд | нд | 0 | нд | нд | 0 | 0 | 0 | 0 | 0 | 0 | 0
1.4. | Слан, Стр-во КЛ-6 кВ от РТП14 до проектируемой БКРТП, фид. 14-11 в г. Сланцы ЛО (14-1-18-1-01-00-2-107) | G_14-1-18-1-01-00-2-107 | нд | 0 | нд | нд | 0 | нд | нд | нд | 0 | нд | нд | 0 | нд | нд | нд | 0 | нд | нд | 0 | нд | нд | нд | 0 | нд | нд | 0 | нд | нд | 0 | 0 | 0 | 0 | 0 | 0 | 0
1.4. | СосБ Стр-во КЛ-10 кВ РП-2 - ТП В-2 (12-1-19-1-01-00-2-182) | G_12-1-19-1-01-00-2-182 | нд | 0 | нд | нд | 0 | нд | нд | нд | 0 | нд | нд | 0 | нд | нд | нд | 0 | нд | нд | 0 | нд | нд | нд | 0 | нд | нд | 0 | нд | нд | 0 | 0 | 0 | 0 | 0 | 0 | 0
1.4. | СосБ, Стр-во 2КЛ-10 кВ от РП-3 к ТП 8-3 (13-1-19-1-01-00-2-112) | G_13-1-19-1-01-00-2-112 | нд | 0 | нд | нд | 0 | нд | нд | нд | 0 | нд | нд | 0 | нд | нд | нд | 0 | нд | нд | 0 | нд | нд | нд | 0 | нд | нд | 0 | нд | нд | 0 | 0 | 0 | 0 | 0 | 0 | 0
1.4. | СосБ, Стр-во 2КЛ-10 кВ от ТП 1-8 до ТП ОС-4 в г. Сосновый Бор ЛО (16-1-19-1-01-00-2-0234) | G_16-1-19-1-01-00-2-0234 | нд | 0 | нд | нд | 0 | нд | нд | нд | 0 | нд | нд | 0 | нд | нд | нд | 0 | нд | нд | 0 | нд | нд | нд | 0 | нд | нд | 0 | нд | нд | 0 | 0 | 0 | 0 | 0 | 0 | 0
1.4. | СосБ, Стр-во 2КЛ-10 кВ РП-3 -ТП 9-2 в г. Сосновый Бор ЛО (15-1-19-1-01-00-2-0254) | G_15-1-19-1-01-00-2-0254 | нд | 0 | нд | нд | 0 | нд | нд | нд | 0 | нд | нд | 0 | нд | нд | нд | 0 | нд | нд | 0 | нд | нд | нд | 0 | нд | нд | 0 | нд | нд | 0 | 0 | 0 | 0 | 0 | 0 | 0
1.4. | СосБ, Стр-во 2КЛ-10кВ РП-1 - ТП 3-3 (15-1-19-1-01-00-2-0256) | G_15-1-19-1-01-00-2-0256 | нд | 0 | нд | нд | 0 | нд | нд | нд | 0 | нд | нд | 0 | нд | нд | нд | 0 | нд | нд | 0 | нд | нд | нд | 0 | нд | нд | 0 | нд | нд | 0 | 0 | 0 | 0 | 0 | 0 | 0
1.4. | СосБ, Стр-во 2КЛ-10кВ РП-1 - ТП 4-8 (15-1-19-1-01-00-2-0255) | G_15-1-19-1-01-00-2-0255 | нд | 0 | нд | нд | 0 | нд | нд | нд | 0 | нд | нд | 0 | нд | нд | нд | 0 | нд | нд | 0 | нд | нд | нд | 0 | нд | нд | 0 | нд | нд | 0 | 0 | 0 | 0 | 0 | 0 | 0
1.4. | СосБ, Стр-во 2КЛ-10кВ РП-5 - ТП 1-4 (16-1-19-1-01-00-2-0233) | G_16-1-19-1-01-00-2-0233 | нд | 0 | нд | нд | 0 | нд | нд | нд | 0 | нд | нд | 0 | нд | нд | нд | 0 | нд | нд | 0 | нд | нд | нд | 0 | нд | нд | 0 | нд | нд | 0 | 0 | 0 | 0 | 0 | 0 | 0
1.4. | СосБ, Стр-во КЛ-10 кВ РП-2 - ПС 333 (12-1-19-1-01-00-2-178) | G_12-1-19-1-01-00-2-178 | нд | 0 | нд | нд | 0 | нд | нд | нд | 0 | нд | нд | 0 | нд | нд | нд | 0 | нд | нд | 0 | нд | нд | нд | 0 | нд | нд | 0 | нд | нд | 0 | 0 | 0 | 0 | 0 | 0 | 0
1.4. | СосБ, Стр-во КЛ-10 кВ РП-2 - ТП В-1 (12-1-19-1-01-00-2-181) | G_12-1-19-1-01-00-2-181 | нд | 0 | нд | нд | 0 | нд | нд | нд | 0 | нд | нд | 0 | нд | нд | нд | 0 | нд | нд | 0 | нд | нд | нд | 0 | нд | нд | 0 | нд | нд | 0 | 0 | 0 | 0 | 0 | 0 | 0
1.4. | СосБ, Стр-во КЛ-10 кВ РП-2 - ТП ГК (12-1-19-1-01-00-2-183) | G_12-1-19-1-01-00-2-183 | нд | 0 | нд | нд | 0 | нд | нд | нд | 0 | нд | нд | 0 | нд | нд | нд | 0 | нд | нд | 0 | нд | нд | нд | 0 | нд | нд | 0 | нд | нд | 0 | 0 | 0 | 0 | 0 | 0 | 0
1.4. | СосБ, Стр-во КЛ-10 кВ РП-2 - ТП ГК-1 (12-1-19-1-01-00-2-179) | G_12-1-19-1-01-00-2-179 | нд | 0 | нд | нд | 0 | нд | нд | нд | 0 | нд | нд | 0 | нд | нд | нд | 0 | нд | нд | 0 | нд | нд | нд | 0 | нд | нд | 0 | нд | нд | 0 | 0 | 0 | 0 | 0 | 0 | 0
1.4. | СосБ, Стр-во КЛ-10 кВ РП-2 - ТП ГК-2 (12-1-19-1-01-00-2-180) | G_12-1-19-1-01-00-2-180 | нд | 0 | нд | нд | 0 | нд | нд | нд | 0 | нд | нд | 0 | нд | нд | нд | 0 | нд | нд | 0 | нд | нд | нд | 0 | нд | нд | 0 | нд | нд | 0 | 0 | 0 | 0 | 0 | 0 | 0
1.4. | Тосно, Стр-во КЛ-6 кВ ф.199-29 от ТП-46 до ТП-14 в г. Никольское (14-1-21-1-01-00-2-084) | G_14-1-21-1-01-00-2-084 | нд | 0 | нд | нд | 0 | нд | нд | нд | 0 | нд | нд | 0 | нд | нд | нд | 0 | нд | нд | 0 | нд | нд | нд | 0 | нд | нд | 0 | нд | нд | 0 | 0 | 0 | 0 | 0 | 0 | 0
1.4. | Тосно, Стр-во КЛ-6 кВ ф.52-22 до проектируемой КТП в г.Никольское (13-1-21-1-01-00-2-045) | G_13-1-21-1-01-00-2-045 | нд | 0 | нд | нд | 0 | нд | нд | нд | 0 | нд | нд | 0 | нд | нд | нд | 0 | нд | нд | 0 | нд | нд | нд | 0 | нд | нд | 0 | нд | нд | 0 | 0 | 0 | 0 | 0 | 0 | 0
1.4. | Шлис, Стр-во КЛ-10 кВ от БКТП-40 до ТП-16 (13-1-22-1-01-00-2-114) | G_13-1-22-1-01-00-2-114 | нд | 0 | нд | нд | 0 | нд | нд | нд | 0 | нд | нд | 0 | нд | нд | нд | 0 | нд | нд | 0 | нд | нд | нд | 0 | нд | нд | 0 | нд | нд | 0 | 0 | 0 | 0 | 0 | 0 | 0
1.4. | Шлис, Стр-во КЛ-10 кВ от КТП-9 до ТП-12Н (13-1-22-1-01-00-2-113) | G_13-1-22-1-01-00-2-113 | нд | 0 | нд | нд | 0 | нд | нд | нд | 0 | нд | нд | 0 | нд | нд | нд | 0 | нд | нд | 0 | нд | нд | нд | 0 | нд | нд | 0 | нд | нд | 0 | 0 | 0 | 0 | 0 | 0 | 0
1.4. | Шлис, Стр-во КЛ-10 кВ от ТП-16 до КТП-9 (13-1-22-1-01-00-2-115) | G_13-1-22-1-01-00-2-115 | нд | 0 | нд | нд | 0 | нд | нд | нд | 0 | нд | нд | 0 | нд | нд | нд | 0 | нд | нд | 0 | нд | нд | нд | 0 | нд | нд | 0 | нд | нд | 0 | 0 | 0 | 0 | 0 | 0 | 0
1.4. | Шлис, Стр-во КЛ-10 кВ от ТП-6 до ТП-7А (14-1-22-1-01-00-2-085) | G_14-1-22-1-01-00-2-085 | нд | 0 | нд | нд | 0 | нд | нд | нд | 0 | нд | нд | 0 | нд | нд | нд | 0 | нд | нд | 0 | нд | нд | нд | 0 | нд | нд | 0 | нд | нд | 0 | 0 | 0 | 0 | 0 | 0 | 0
1.4. | Шлис, Стр-во КЛ-10 кВ от Ф-20 ПС-517 до КТП-65 (14-1-22-1-01-00-2-087) | G_14-1-22-1-01-00-2-087 | нд | 0 | нд | нд | 0 | нд | нд | нд | 0 | нд | нд | 0 | нд | нд | нд | 0 | нд | нд | 0 | нд | нд | нд | 0 | нд | нд | 0 | нд | нд | 0 | 0 | 0 | 0 | 0 | 0 | 0
1.4. | Шлис, Стр-во КЛ-6 кВ от ТП-11 до ТП-6 (14-1-22-1-01-00-2-086) | G_14-1-22-1-01-00-2-086 | нд | 0 | нд | нд | 0 | нд | нд | нд | 0 | нд | нд | 0 | нд | нд | нд | 0 | нд | нд | 0 | нд | нд | нд | 0 | нд | нд | 0 | нд | нд | 0 | 0 | 0 | 0 | 0 | 0 | 0
1.4. | Шлис, Стр-во КЛ-6 кВ от ТП-4 до ТП-7 в г.Шлиссельбург (12-1-22-1-01-00-2-158) | G_12-1-22-1-01-00-2-158 | нд | 0 | нд | нд | 0 | нд | нд | нд | 0 | нд | нд | 0 | нд | нд | нд | 0 | нд | нд | 0 | нд | нд | нд | 0 | нд | нд | 0 | нд | нд | 0 | 0 | 0 | 0 | 0 | 0 | 0
1.4. | Киров, РК КЛ-6 кВ от ГПП-2 ТП-5 пос. им. Морозова (11-10-01-20) | G_11-10-01-20 | нд | 0 | нд | нд | 0 | нд | нд | нд | 0 | нд | нд | 0 | нд | нд | нд | 0 | нд | нд | 0 | нд | нд | нд | 0 | нд | нд | 0 | нд | нд | 0 | 0 | 0 | 0 | 0 | 0 | 0
1.4. | Тосно, Стр-во 4КЛ-10 кВ от ПС-539 до ЦРП-10 кВ (09-21-10-20) | G_09-21-10-20 | нд | 0 | нд | нд | 0 | нд | нд | нд | 0 | нд | нд | 0 | нд | нд | нд | 0 | нд | нд | 0 | нд | нд | нд | 0 | нд | нд | 0 | нд | нд | 0 | 0 | 0 | 0 | 0 | 0 | 0
1.4. | Тосно, Cтр-во КЛ-6 кВ от ТП-7 до ТП-8 п.Форносово (инв.№16101) (10-21-07-25 ПИР и СМР) | G_10-21-07-25 | нд | 0 | нд | нд | 0 | нд | нд | нд | 0 | нд | нд | 0 | нд | нд | нд | 0 | нд | нд | 0 | нд | нд | нд | 0 | нд | нд | 0 | нд | нд | 0 | 0 | 0 | 0 | 0 | 0 | 0
1.4. | Тосно, Стр-во КЛ-10 кВ от ПС-539 до оп.№59 ВЛ-10 кВ ф.-716-04 (09-21-11-20 ПИР) | G_09-21-11-20 | нд | 0 | нд | нд | 0 | нд | нд | нд | 0 | нд | нд | 0 | нд | нд | нд | 0 | нд | нд | 0 | нд | нд | нд | 0 | нд | нд | 0 | нд | нд | 0 | 0 | 0 | 0 | 0 | 0 | 0
1.4. | Шлис, Стр-во КЛ-6кВ от ТП-1 до ТП-21 (11-22-01-20) | G_11-22-01-20 | нд | 0 | нд | нд | 0 | нд | нд | нд | 0 | нд | нд | 0 | нд | нд | нд | 0 | нд | нд | 0 | нд | нд | нд | 0 | нд | нд | 0 | нд | нд | 0 | 0 | 0 | 0 | 0 | 0 | 0
1.4. | Подп, Стр-во КЛ-10 кВ от ЛР-111 до ТП-80 (11-15-03-20) | G_11-15-03-20 | нд | 0 | нд | нд | 0 | нд | нд | нд | 0 | нд | нд | 0 | нд | нд | нд | 0 | нд | нд | 0 | нд | нд | нд | 0 | нд | нд | 0 | нд | нд | 0 | 0 | 0 | 0 | 0 | 0 | 0
1.4. | Подп, Стр-во КЛ-10 кВ от ПС-267 до концевой опоры № 1 (11-15-01-20) | G_11-15-01-20 | нд | 0 | нд | нд | 0 | нд | нд | нд | 0 | нд | нд | 0 | нд | нд | нд | 0 | нд | нд | 0 | нд | нд | нд | 0 | нд | нд | 0 | нд | нд | 0 | 0 | 0 | 0 | 0 | 0 | 0
1.4. | Тихв, Стр-во 2КЛ-10 кВ от ПС-147 до РП-700 в г. Тихвин ЛО (17-1-20-1-01-00-2-0359) | H_17-1-20-1-01-00-2-0359 | нд | 0.85832 | нд | нд | 0.1 | нд | нд | нд | 0 | нд | нд | 0 | нд | нд | нд | 0 | нд | нд | 0 | нд | нд | нд | 0 | нд | нд | 0 | нд | нд | 0 | 0.85832 | 0 | 0 | 0.1 | 0 | 0
1.4. | Выб, Стр-во «КЛ-10 кВ от ПС-237 ПГВ-1 ф.2-11 до проектируемой БКРТП-10 кВ в г. Светогорск, Выборгского района ЛО» (17-1-05-1-01-00-2-0319) | H_17-1-05-1-01-00-2-0319 | нд | 0 | нд | нд | 0 | нд | нд | нд | 0 | нд | нд | 0 | нд | нд | нд | 0 | нд | нд | 0 | нд | нд | нд | 0 | нд | нд | 0 | нд | нд | 0 | 0 | 0 | 0 | 0 | 0 | 0
1.4. | Выб, Стр-во «КЛ-10 кВ от РП-26 ф.23 до проектируемой БКРТП-10 кВ в г. Светогорск, Выборгского района ЛО» (17-1-05-1-01-00-2-0320) | H_17-1-05-1-01-00-2-0320 | нд | 0 | нд | нд | 0 | нд | нд | нд | 0 | нд | нд | 0 | нд | нд | нд | 0 | нд | нд | 0 | нд | нд | нд | 0 | нд | нд | 0 | нд | нд | 0 | 0 | 0 | 0 | 0 | 0 | 0
1.4. | Выб, Стр-во КЛ-10 кВ от проектируемой БКРТП-10 кВ до существующей КЛ-10 кВ от ТП-25 до ТП-1 в г. Светогорск, Выборгского района ЛО (17-1-05-1-01-00-2- | H_17-1-05-1-01-00-2-0325 | нд | 0 | нд | нд | 0 | нд | нд | нд | 0 | нд | нд | 0 | нд | нд | нд | 0 | нд | нд | 0 | нд | нд | нд | 0 | нд | нд | 0 | нд | нд | 0 | 0 | 0 | 0 | 0 | 0 | 0
1.4. | Выб, Стр-во КЛ-10 кВ от проектируемой БКРТП-10 кВ до ТП-17 в г. Светогорск, Выборгского района ЛО (17-1-05-1-01-00-2-0322) | H_17-1-05-1-01-00-2-0322 | нд | 0 | нд | нд | 0 | нд | нд | нд | 0 | нд | нд | 0 | нд | нд | нд | 0 | нд | нд | 0 | нд | нд | нд | 0 | нд | нд | 0 | нд | нд | 0 | 0 | 0 | 0 | 0 | 0 | 0
1.4. | Выб, Стр-во КЛ-10 кВ от проектируемой БКРТП-10 кВ до ТП-25 в г. Светогорск, Выборгского района ЛО (17-1-05-1-01-00-2-0321) | H_17-1-05-1-01-00-2-0321 | нд | 0 | нд | нд | 0 | нд | нд | нд | 0 | нд | нд | 0 | нд | нд | нд | 0 | нд | нд | 0 | нд | нд | нд | 0 | нд | нд | 0 | нд | нд | 0 | 0 | 0 | 0 | 0 | 0 | 0
1.4. | Выб, Стр-во КЛ-10 кВ от проектируемой БКРТП-10 кВ до ТП-7 в г. Светогорск, Выборгского района ЛО (17-1-05-1-01-00-2-0324) | H_17-1-05-1-01-00-2-0324 | нд | 0 | нд | нд | 0 | нд | нд | нд | 0 | нд | нд | 0 | нд | нд | нд | 0 | нд | нд | 0 | нд | нд | нд | 0 | нд | нд | 0 | нд | нд | 0 | 0 | 0 | 0 | 0 | 0 | 0
1.4. | Тихв, Стр-во КЛ от точки врезки в 2КЛ-10 кВ от ПС-147 до РТП-37 до проектируемой РП-700 в г. Тихвин ЛО (17-1-20-1-01-00-2-0234) | H_17-1-20-1-01-00-2-0234 | нд | 0.70904 | нд | нд | 0.08 | нд | нд | нд | 0 | нд | нд | 0 | нд | нд | нд | 0 | нд | нд | 0 | нд | нд | нд | 0 | нд | нд | 0 | нд | нд | 0 | 0.70904 | 0 | 0 | 0.08 | 0 | 0
1.4. | Тихв, Стр-во 2КТПП-6/0,4 кВ взамен ТП-15КОС г. Бокситогорск ЛО (13-1-01-0-01-04-2-062) | G_13-1-01-0-01-04-2-062 | нд | 0 | 0 | нд | нд | нд | нд | нд | 0 | 0 | нд | нд | нд | нд | нд | 0 | 0 | нд | нд | нд | нд | нд | 0 | 0 | нд | нд | нд | нд | 0 | 0 | 0 | 0 | 0 | 0 | 0
1.4. | Тихв, Стр-во КТП-13 г. Бокситогорск ЛО (13-1-01-1-01-00-2-066) | G_13-1-01-1-01-00-2-066 | нд | 0 | 0 | нд | нд | нд | нд | нд | 0 | 0 | нд | нд | нд | нд | нд | 0 | 0 | нд | нд | нд | нд | нд | 0 | 0 | нд | нд | нд | нд | 0 | 0 | 0 | 0 | 0 | 0 | 0
1.4. | Волх, Стр-во РП-1 в г. Волхов ЛО (13-1-03-1-01-00-2-151) | G_13-1-03-1-01-00-2-151 | нд | 0 | 0 | нд | нд | нд | нд | нд | 0 | 0 | нд | нд | нд | нд | нд | 0 | 0 | нд | нд | нд | нд | нд | 0 | 0 | нд | нд | нд | нд | 0 | 0 | 0 | 0 | 0 | 0 | 0
1.4. | Волх, Стр-во Строительство ТП (взамен ТП-25) (14-1-03-1-01-00-2-007) | G_14-1-03-1-01-00-2-007 | нд | 0 | 0 | нд | нд | нд | нд | нд | 0 | 0 | нд | нд | нд | нд | нд | 0 | 0 | нд | нд | нд | нд | нд | 0 | 0 | нд | нд | нд | нд | 0 | 0 | 0 | 0 | 0 | 0 | 0
1.4. | Волх, Стр-во ТП (взамен ТП-12) (14-1-03-1-01-00-2-059) | G_14-1-03-1-01-00-2-059 | нд | 0 | 0 | нд | нд | нд | нд | нд | 0 | 0 | нд | нд | нд | нд | нд | 0 | 0 | нд | нд | нд | нд | нд | 0 | 0 | нд | нд | нд | нд | 0 | 0 | 0 | 0 | 0 | 0 | 0
1.4. | Волх, Стр-во ТП (взамен ТП-183) в г. Волхов ЛО (15-1-03-1-01-00-2-0215) | G_15-1-03-1-01-00-2-0215 | нд | 0 | 0 | нд | нд | нд | нд | нд | 0 | 0 | нд | нд | нд | нд | нд | 0 | 0 | нд | нд | нд | нд | нд | 0 | 0 | нд | нд | нд | нд | 0 | 0 | 0 | 0 | 0 | 0 | 0
1.4. | Волх, Стр-во ТП (взамен ТП-30) (14-1-03-1-01-00-2-057) | G_14-1-03-1-01-00-2-057 | нд | 0 | 0 | нд | нд | нд | нд | нд | 0 | 0 | нд | нд | нд | нд | нд | 0 | 0 | нд | нд | нд | нд | нд | 0 | 0 | нд | нд | нд | нд | 0 | 0 | 0 | 0 | 0 | 0 | 0
1.4. | Волх, Стр-во ТП (взамен ТП-41) в г.Волхов ЛО (14-1-03-0-01-04-2-058) | G_14-1-03-0-01-04-2-058 | нд | 0 | 0 | нд | нд | нд | нд | нд | 0 | 0 | нд | нд | нд | нд | нд | 0 | 0 | нд | нд | нд | нд | нд | 0 | 0 | нд | нд | нд | нд | 0 | 0 | 0 | 0 | 0 | 0 | 0
1.4. | Волх, Стр-во ТП (взамен ТП-797) (14-1-03-1-01-00-1-054) | G_14-1-03-1-01-00-1-054 | нд | 0 | 0 | нд | нд | нд | нд | нд | 0 | 0 | нд | нд | нд | нд | нд | 0 | 0 | нд | нд | нд | нд | нд | 0 | 0 | нд | нд | нд | нд | 0 | 0 | 0 | 0 | 0 | 0 | 0
1.4. | Тихв, Стр-во РП-500 в г.Тихвин (13-1-20-1-01-00-2-130) | G_13-1-20-1-01-00-2-130 | нд | 0 | нд | нд | нд | нд | нд | нд | 0 | нд | нд | нд | нд | нд | нд | 0 | нд | нд | нд | нд | нд | нд | 0 | нд | нд | нд | нд | нд | 0 | 0 | 0 | 0 | 0 | 0 | 0
1.4. | Тихв, Стр-во БКТП-91-Н взамен существующей ТП-91 (12-1-20-1-01-00-2-144) | G_12-1-20-1-01-00-2-144 | нд | 0 | 0 | нд | нд | нд | нд | нд | 0 | 0 | нд | нд | нд | нд | нд | 0 | 0 | нд | нд | нд | нд | нд | 0 | 0 | нд | нд | нд | нд | 0 | 0 | 0 | 0 | 0 | 0 | 0
1.4. | Тихв, Стр-во КТП 10/0,4 кВ вместо ТП-34 (13-1-20-1-01-00-2-128) | G_13-1-20-1-01-00-2-128 | нд | 0 | 0 | нд | нд | нд | нд | нд | 0 | 0 | нд | нд | нд | нд | нд | 0 | 0 | нд | нд | нд | нд | нд | 0 | 0 | нд | нд | нд | нд | 0 | 0 | 0 | 0 | 0 | 0 | 0
1.4. | Тихв, Стр-во КТП-27Н в г. Тихвин ЛО (13-1-20-1-01-00-2-127) | G_13-1-20-1-01-00-2-127 | нд | 0 | 0 | нд | нд | нд | нд | нд | 0 | 0 | нд | нд | нд | нд | нд | 0 | 0 | нд | нд | нд | нд | нд | 0 | 0 | нд | нд | нд | нд | 0 | 0 | 0 | 0 | 0 | 0 | 0
1.4. | Тихв, Стр-во МТП 6/0,4 кВ на ул. Гузеевская в г. Пикалево ЛО (14-1-20-1-01-00-2-102) | G_14-1-20-1-01-00-2-102 | нд | 0 | 0 | нд | нд | нд | нд | нд | 0 | 0 | нд | нд | нд | нд | нд | 0 | 0 | нд | нд | нд | нд | нд | 0 | 0 | нд | нд | нд | нд | 0 | 0 | 0 | 0 | 0 | 0 | 0
1.4. | Тихв, Стр-во МТП 6/0,4 кВ на ул. Поселковая г. Пикалево ЛО (13-1-20-1-01-00-2-132) | G_13-1-20-1-01-00-2-132 | нд | 0 | 0 | нд | нд | нд | нд | нд | 0 | 0 | нд | нд | нд | нд | нд | 0 | 0 | нд | нд | нд | нд | нд | 0 | 0 | нд | нд | нд | нд | 0 | 0 | 0 | 0 | 0 | 0 | 0
1.4. | Тихв, Стр-во новой РП-10кВ (13-1-20-1-01-00-2-129) | G_13-1-20-1-01-00-2-129 | нд | 0 | нд | нд | нд | нд | нд | нд | 0 | нд | нд | нд | нд | нд | нд | 0 | нд | нд | нд | нд | нд | нд | 0 | нд | нд | нд | нд | нд | 0 | 0 | 0 | 0 | 0 | 0 | 0
1.4. | Тихв, Стр-во СТП 6 кВ в д. Гузеево, г. Пикалево (13-1-20-1-01-00-2-131) | G_13-1-20-1-01-00-2-131 | нд | 0 | 0 | нд | нд | нд | нд | нд | 0 | 0 | нд | нд | нд | нд | нд | 0 | 0 | нд | нд | нд | нд | нд | 0 | 0 | нд | нд | нд | нд | 0 | 0 | 0 | 0 | 0 | 0 | 0
1.4. | Тихв, Стр-во СТП 6/0,4кВ "Сосновка" (14-1-20-1-01-00-2-076) | G_14-1-20-1-01-00-2-076 | нд | 0 | 0 | нд | нд | нд | нд | нд | 0 | 0 | нд | нд | нд | нд | нд | 0 | 0 | нд | нд | нд | нд | нд | 0 | 0 | нд | нд | нд | нд | 0 | 0 | 0 | 0 | 0 | 0 | 0
1.4. | Тихв, Стр-во ТП-10 в г.Тихвин ЛО (16-1-20-1-01-00-2-0239) | G_16-1-20-1-01-00-2-0239 | нд | 0 | 0 | нд | нд | нд | нд | нд | 0 | 0 | нд | нд | нд | нд | нд | 0 | 0 | нд | нд | нд | нд | нд | 0 | 0 | нд | нд | нд | нд | 0 | 0 | 0 | 0 | 0 | 0 | 0
1.4. | Тихв, Стр-во ТП-42-КТП-10/0,4 кВ г. Тихвин ЛО (14-1-20-1-01-00-2-079) | G_14-1-20-1-01-00-2-079 | нд | 0 | 0 | нд | нд | нд | нд | нд | 0 | 0 | нд | нд | нд | нд | нд | 0 | 0 | нд | нд | нд | нд | нд | 0 | 0 | нд | нд | нд | нд | 0 | 0 | 0 | 0 | 0 | 0 | 0
1.4. | Тихв, Стр-во ТП-6-КТП-10/0,4 кВ г. Тихвин ЛО (14-1-20-1-01-00-2-078) | G_14-1-20-1-01-00-2-078 | нд | 0 | 0 | нд | нд | нд | нд | нд | 0 | 0 | нд | нд | нд | нд | нд | 0 | 0 | нд | нд | нд | нд | нд | 0 | 0 | нд | нд | нд | нд | 0 | 0 | 0 | 0 | 0 | 0 | 0
1.4. | Тихв, Стр-во ТП-7 10/0,4кВ (15-1-20-1-01-00-2-0261) | G_15-1-20-1-01-00-2-0261 | нд | 0 | 0 | нд | нд | нд | нд | нд | 0 | 0 | нд | нд | нд | нд | нд | 0 | 0 | нд | нд | нд | нд | нд | 0 | 0 | нд | нд | нд | нд | 0 | 0 | 0 | 0 | 0 | 0 | 0
1.4. | Всев, Стр-во РТП 6 кВ в п.Кузьмоловский (13-1-04-1-01-00-2-136) | G_13-1-04-1-01-00-2-136 | нд | 0 | 0 | нд | нд | нд | нд | нд | 0 | 0 | нд | нд | нд | нд | нд | 0 | 0 | нд | нд | нд | нд | нд | 0 | 0 | нд | нд | нд | нд | 0 | 0 | 0 | 0 | 0 | 0 | 0
1.4. | Выб, Стр-во БКТП 250/6/0,4 кВ на ул. Шестакова (13-1-05-1-01-00-2-160) | G_13-1-05-1-01-00-2-160 | нд | 0 | 0 | нд | нд | нд | нд | нд | 0 | 0 | нд | нд | нд | нд | нд | 0 | 0 | нд | нд | нд | нд | нд | 0 | 0 | нд | нд | нд | нд | 0 | 0 | 0 | 0 | 0 | 0 | 0
1.4. | Выб, Стр-во БКТП в г. Выборг ЛО (14-1-05-0-01-04-2-064) | G_14-1-05-0-01-04-2-064 | нд | 0 | 0 | нд | нд | нд | нд | нд | 0 | 0 | нд | нд | нд | нд | нд | 0 | 0 | нд | нд | нд | нд | нд | 0 | 0 | нд | нд | нд | нд | 0 | 0 | 0 | 0 | 0 | 0 | 0
1.4. | Выб, Стр-во БКТП взамен ТП-23 в г. Светогорск Выборгского района ЛО (15-1-05-0-01-04-2-0127) | G_15-1-05-0-01-04-2-0127 | нд | 0 | 0 | нд | нд | нд | нд | нд | 0 | 0 | нд | нд | нд | нд | нд | 0 | 0 | нд | нд | нд | нд | нд | 0 | 0 | нд | нд | нд | нд | 0 | 0 | 0 | 0 | 0 | 0 | 0
1.4. | Выб, Стр-во БКТП-10/0,4 кВ рядом с ТП-59 в г.Выборг (12-1-05-1-01-00-2-113) | G_12-1-05-1-01-00-2-113 | нд | 0 | 0 | нд | нд | нд | нд | нд | 0 | 0 | нд | нд | нд | нд | нд | 0 | 0 | нд | нд | нд | нд | нд | 0 | 0 | нд | нд | нд | нд | 0 | 0 | 0 | 0 | 0 | 0 | 0
1.4. | Выб, Стр-во КТП рядом с ТП-1 в г.Каменногорск (12-1-05-1-01-00-2-175) | G_12-1-05-1-01-00-2-175 | нд | 0 | 0 | нд | нд | нд | нд | нд | 0 | 0 | нд | нд | нд | нд | нд | 0 | 0 | нд | нд | нд | нд | нд | 0 | 0 | нд | нд | нд | нд | 0 | 0 | 0 | 0 | 0 | 0 | 0
1.4. | Выб, Стр-во КТП рядом с ТП-8 в г.Каменногорск (12-1-05-1-01-00-2-176) | G_12-1-05-1-01-00-2-176 | нд | 0 | 0 | нд | нд | нд | нд | нд | 0 | 0 | нд | нд | нд | нд | нд | 0 | 0 | нд | нд | нд | нд | нд | 0 | 0 | нд | нд | нд | нд | 0 | 0 | 0 | 0 | 0 | 0 | 0
1.4. | Выб, Стр-во СТП на 100 кВА на ул. Орудийная (13-1-05-1-01-00-2-172) | G_13-1-05-1-01-00-2-172 | нд | 0 | 0 | нд | нд | нд | нд | нд | 0 | 0 | нд | нд | нд | нд | нд | 0 | 0 | нд | нд | нд | нд | нд | 0 | 0 | нд | нд | нд | нд | 0 | 0 | 0 | 0 | 0 | 0 | 0
1.4. | Гатч, Стр-во КТП на пересечении Гатчинского шоссе и ул. Вербной, п. Тайцы, Гатчинский муниципальный р-н (12-1-06-1-01-00-2-165) | G_12-1-06-1-01-00-2-165 | нд | 0 | 0 | нд | нд | нд | нд | нд | 0 | 0 | нд | нд | нд | нд | нд | 0 | 0 | нд | нд | нд | нд | нд | 0 | 0 | нд | нд | нд | нд | 0 | 0 | 0 | 0 | 0 | 0 | 0
1.4. | Гатч, Стр-во КТП-250/6 по улице Капитана Желтова в районе дома №19 п.Тайцы (14-1-06-1-01-00-2-066) | G_14-1-06-1-01-00-2-066 | нд | 0 | 0 | нд | нд | нд | нд | нд | 0 | 0 | нд | нд | нд | нд | нд | 0 | 0 | нд | нд | нд | нд | нд | 0 | 0 | нд | нд | нд | нд | 0 | 0 | 0 | 0 | 0 | 0 | 0
1.4. | Кинг, Стр-во КТП-10/0,4кВ (16-1-08-1-01-00-1-0758) | H_16-1-08-1-01-00-1-0758 | нд | 0 | 0 | нд | нд | нд | нд | нд | 0 | 0 | нд | нд | нд | нд | нд | 0 | 0 | нд | нд | нд | нд | нд | 0 | 0 | нд | нд | нд | нд | 0 | 0 | 0 | 0 | 0 | 0 | 0
1.4. | Кинг, Стр-во КТП-160/10/0,4 кВ в мкр. Заречье г. Кингисепп ЛО (16-1-08-1-01-00-1-0074) | G_16-1-08-1-01-00-1-0074 | нд | 0 | 0 | нд | нд | нд | нд | нд | 0 | 0 | нд | нд | нд | нд | нд | 0 | 0 | нд | нд | нд | нд | нд | 0 | 0 | нд | нд | нд | нд | 0 | 0 | 0 | 0 | 0 | 0 | 0
1.4. | Кинг, Стр-во КТП-250/10/0,4 кВ в г. Кингисепп ЛО (15-1-08-1-01-00-1-0222) | G_15-1-08-1-01-00-1-0222 | нд | 0 | 0 | нд | нд | нд | нд | нд | 0 | 0 | нд | нд | нд | нд | нд | 0 | 0 | нд | нд | нд | нд | нд | 0 | 0 | нд | нд | нд | нд | 0 | 0 | 0 | 0 | 0 | 0 | 0
1.4. | Кириш, Стр-во РП-7 (15-1-09-1-01-00-2-0228) | G_15-1-09-1-01-00-2-0228 | нд | 0 | 0 | нд | нд | нд | нд | нд | 0 | 0 | нд | нд | нд | нд | нд | 0 | 0 | нд | нд | нд | нд | нд | 0 | 0 | нд | нд | нд | нд | 0 | 0 | 0 | 0 | 0 | 0 | 0
1.4. | Кириш, Стр-во ТП-1 (15-1-09-1-01-00-2-0227) | G_15-1-09-1-01-00-2-0227 | нд | 0 | 0 | нд | нд | нд | нд | нд | 0 | 0 | нд | нд | нд | нд | нд | 0 | 0 | нд | нд | нд | нд | нд | 0 | 0 | нд | нд | нд | нд | 0 | 0 | 0 | 0 | 0 | 0 | 0
1.4. | Кириш, Стр-во ТП-12Н (13-1-09-1-01-00-2-051) | G_13-1-09-1-01-00-2-051 | нд | 0 | 0 | нд | нд | нд | нд | нд | 0 | 0 | нд | нд | нд | нд | нд | 0 | 0 | нд | нд | нд | нд | нд | 0 | 0 | нд | нд | нд | нд | 0 | 0 | 0 | 0 | 0 | 0 | 0
1.4. | Кириш, Стр-во ТП-33Н г.Кириши (12-1-09-1-01-00-2-119) | G_12-1-09-1-01-00-2-119 | нд | 0 | 0 | нд | нд | нд | нд | нд | 0 | 0 | нд | нд | нд | нд | нд | 0 | 0 | нд | нд | нд | нд | нд | 0 | 0 | нд | нд | нд | нд | 0 | 0 | 0 | 0 | 0 | 0 | 0
1.4. | Кириш, Стр-во трансформаторной подстанции ТП-15Н (14-1-09-1-01-00-2-051) | H_14-1-09-1-01-00-2-051 | нд | 0 | 0 | нд | нд | нд | нд | нд | 0 | 0 | нд | нд | нд | нд | нд | 0 | 0 | нд | нд | нд | нд | нд | 0 | 0 | нд | нд | нд | нд | 0 | 0 | 0 | 0 | 0 | 0 | 0
1.4. | Кириш, Стр-во трансформаторной подстанции ТП-72Н (13-1-09-1-01-00-2-052) | G_13-1-09-1-01-00-2-052 | нд | 0 | 0 | нд | нд | нд | нд | нд | 0 | 0 | нд | нд | нд | нд | нд | 0 | 0 | нд | нд | нд | нд | нд | 0 | 0 | нд | нд | нд | нд | 0 | 0 | 0 | 0 | 0 | 0 | 0
1.4. | Киров, Стр-во КТП "Строитель" (16-1-10-1-01-00-2-0221) | G_16-1-10-1-01-00-2-0221 | нд | 1.4024 | 0.25 | нд | нд | нд | нд | нд | 0 | 0 | нд | нд | нд | нд | нд | 0 | 0 | нд | нд | нд | нд | нд | 0 | 0 | нд | нд | нд | нд | 0 | 1.4024 | 0.25 | 0 | 0 | 0 | 0
1.4. | Киров, Стр-во КТП 2х400 кВА вместо ТП-719 г. Кировск ЛО (13-1-10-1-01-00-2-099) | G_13-1-10-1-01-00-2-099 | нд | 0 | 0 | нд | нд | нд | нд | нд | 0 | 0 | нд | нд | нд | нд | нд | 0 | 0 | нд | нд | нд | нд | нд | 0 | 0 | нд | нд | нд | нд | 0 | 0 | 0 | 0 | 0 | 0 | 0
1.4. | Киров, Стр-во КТП-100кВА 10/0,4 (Н-8) согласно проекта перспективного развития по ул.Дзержинского (Назия) (14-1-10-1-01-00-2-069) | G_14-1-10-1-01-00-2-069 | нд | 0 | 0 | нд | нд | нд | нд | нд | 0 | 0 | нд | нд | нд | нд | нд | 0 | 0 | нд | нд | нд | нд | нд | 0 | 0 | нд | нд | нд | нд | 0 | 0 | 0 | 0 | 0 | 0 | 0
1.4. | Киров, Стр-во КТП-2х250 10/0,4(Н-3) г. Кировск ЛО (13-1-10-1-01-00-2-101) | G_13-1-10-1-01-00-2-101 | нд | 0 | 0 | нд | нд | нд | нд | нд | 0 | 0 | нд | нд | нд | нд | нд | 0 | 0 | нд | нд | нд | нд | нд | 0 | 0 | нд | нд | нд | нд | 0 | 0 | 0 | 0 | 0 | 0 | 0
1.4. | Киров, Стр-во КТП-51 в п. Ульяновка Тосненского района ЛО (16-1-10-1-01-00-2-0224) | G_16-1-10-1-01-00-2-0224 | нд | 0 | 0 | нд | нд | нд | нд | нд | 0 | 0 | нд | нд | нд | нд | нд | 0 | 0 | нд | нд | нд | нд | нд | 0 | 0 | нд | нд | нд | нд | 0 | 0 | 0 | 0 | 0 | 0 | 0
1.4. | Киров, Стр-во МТП 100/6/0,4 кВ г. Кировск ЛО (13-1-10-1-01-00-2-182) | G_13-1-10-1-01-00-2-182 | нд | 0 | 0 | нд | нд | нд | нд | нд | 0 | 0 | нд | нд | нд | нд | нд | 0 | 0 | нд | нд | нд | нд | нд | 0 | 0 | нд | нд | нд | нд | 0 | 0 | 0 | 0 | 0 | 0 | 0
1.4. | Киров, Стр-во МТП 160/10/0,4 кВ г. Кировск ЛО (13-1-10-1-01-00-2-174) | G_13-1-10-1-01-00-2-174 | нд | 0 | 0 | нд | нд | нд | нд | нд | 0 | 0 | нд | нд | нд | нд | нд | 0 | 0 | нд | нд | нд | нд | нд | 0 | 0 | нд | нд | нд | нд | 0 | 0 | 0 | 0 | 0 | 0 | 0
1.4. | Киров, Стр-во МТП 63/6/0,4 кВ г. Кировск ЛО (13-1-10-1-01-00-2-181) | G_13-1-10-1-01-00-2-181 | нд | 0 | 0 | нд | нд | нд | нд | нд | 0 | 0 | нд | нд | нд | нд | нд | 0 | 0 | нд | нд | нд | нд | нд | 0 | 0 | нд | нд | нд | нд | 0 | 0 | 0 | 0 | 0 | 0 | 0
1.4. | Киров, Стр-во СТП-10/0,4 кВ в районе опоры № 2 ВЛ-10 кВ фидера № 03 ПС-728 в г. Кировск ЛО (15-1-10-1-01-00-2-0591) | G_15-1-10-1-01-00-2-0591 | нд | 0 | 0 | нд | нд | нд | нд | нд | 0 | 0 | нд | нд | нд | нд | нд | 0 | 0 | нд | нд | нд | нд | нд | 0 | 0 | нд | нд | нд | нд | 0 | 0 | 0 | 0 | 0 | 0 | 0
1.4. | Киров, Стр-во ТП-3822 в п. Назия Кировского района ЛО (16-1-10-1-01-00-2-0222) | G_16-1-10-1-01-00-2-0222 | нд | 0 | 0 | нд | нд | нд | нд | нд | 0 | 0 | нд | нд | нд | нд | нд | 0 | 0 | нд | нд | нд | нд | нд | 0 | 0 | нд | нд | нд | нд | 0 | 0 | 0 | 0 | 0 | 0 | 0
1.4. | Киров, Стр-во ТП-3823 в п. Назия Кировского района ЛО (16-1-10-1-01-00-2-0223) | G_16-1-10-1-01-00-2-0223 | нд | 1.0999 | 0.1 | нд | нд | нд | нд | нд | 0 | 0 | нд | нд | нд | нд | нд | 0 | 0 | нд | нд | нд | нд | нд | 0 | 0 | нд | нд | нд | нд | 0 | 1.0999 | 0.1 | 0 | 0 | 0 | 0
1.4. | ЛодП, Стр-во ТП №20 (Н) в районе ул. Титова, дом 135 г. Лодейное Поле ЛО (15-1-12-1-01-00-2-0247) | G_15-1-12-1-01-00-2-0247 | нд | 0 | 0 | нд | нд | нд | нд | нд | 0 | 0 | нд | нд | нд | нд | нд | 0 | 0 | нд | нд | нд | нд | нд | 0 | 0 | нд | нд | нд | нд | 0 | 0 | 0 | 0 | 0 | 0 | 0
1.4. | ЛодП, Стр-во ТП-22 (13-1-12-1-01-00-2-110) | G_13-1-12-1-01-00-2-110 | нд | 0 | 0 | нд | нд | нд | нд | нд | 0 | 0 | нд | нд | нд | нд | нд | 0 | 0 | нд | нд | нд | нд | нд | 0 | 0 | нд | нд | нд | нд | 0 | 0 | 0 | 0 | 0 | 0 | 0
1.4. | ЛодП, Стр-во ТП-23 (16-1-12-1-01-00-1-0080) | G_16-1-12-1-01-00-1-0080 | нд | 0 | 0 | нд | нд | нд | нд | нд | 0 | 0 | нд | нд | нд | нд | нд | 0 | 0 | нд | нд | нд | нд | нд | 0 | 0 | нд | нд | нд | нд | 0 | 0 | 0 | 0 | 0 | 0 | 0
1.4. | Луга, Стр-во КТП, ул.Киевская (13-1-13-1-01-00-2-089) | G_13-1-13-1-01-00-2-089 | нд | 0 | 0 | нд | нд | нд | нд | нд | 0 | 0 | нд | нд | нд | нд | нд | 0 | 0 | нд | нд | нд | нд | нд | 0 | 0 | нд | нд | нд | нд | 0 | 0 | 0 | 0 | 0 | 0 | 0
1.4. | Луга, Стр-во КТП, ул.Наплотинская (13-1-13-1-01-00-2-090) | G_13-1-13-1-01-00-2-090 | нд | 0 | 0 | нд | нд | нд | нд | нд | 0 | 0 | нд | нд | нд | нд | нд | 0 | 0 | нд | нд | нд | нд | нд | 0 | 0 | нд | нд | нд | нд | 0 | 0 | 0 | 0 | 0 | 0 | 0
1.4. | Луга, Стр-во КТП-Т п.Толмачево ул.Вокзальная (в т.ч. Система АСКУЭЭ) (12-1-13-1-01-00-2-129) | G_12-1-13-1-01-00-2-129 | нд | 0 | 0 | нд | нд | нд | нд | нд | 0 | 0 | нд | нд | нд | нд | нд | 0 | 0 | нд | нд | нд | нд | нд | 0 | 0 | нд | нд | нд | нд | 0 | 0 | 0 | 0 | 0 | 0 | 0
1.4. | Луга, Стр-во Новой 2КТП 10/0,4 кВ по адресу: Ленинградская область, Лужский р-н. г. Луга пр. Володарского "Лангина гора" (12-1-13-1-01-00-2-128) | G_12-1-13-1-01-00-2-128 | нд | 0 | 0 | нд | нд | нд | нд | нд | 0 | 0 | нд | нд | нд | нд | нд | 0 | 0 | нд | нд | нд | нд | нд | 0 | 0 | нд | нд | нд | нд | 0 | 0 | 0 | 0 | 0 | 0 | 0
1.4. | Луга, Стр-во РП № 134 в г. Луга ЛО (15-1-13-1-01-00-2-0245) | G_15-1-13-1-01-00-2-0245 | нд | 0 | нд | нд | нд | нд | нд | нд | 0 | нд | нд | нд | нд | нд | нд | 0 | нд | нд | нд | нд | нд | нд | 0 | нд | нд | нд | нд | нд | 0 | 0 | 0 | 0 | 0 | 0 | 0
1.4. | Подп, Стр-во КТП-3-18 в г. Подпорожье ЛО (15-1-15-1-01-00-1-0250) | G_15-1-15-1-01-00-1-0250 | нд | 0 | 0 | нд | нд | нд | нд | нд | 0 | 0 | нд | нд | нд | нд | нд | 0 | 0 | нд | нд | нд | нд | нд | 0 | 0 | нд | нд | нд | нд | 0 | 0 | 0 | 0 | 0 | 0 | 0
1.4. | Подп, Стр-во СТП мощностью 1х63 кВА в пос. Курба в г. Подпорожье ЛО (15-1-15-1-01-00-2-0249) | G_15-1-15-1-01-00-2-0249 | нд | 0 | 0 | нд | нд | нд | нд | нд | 0 | 0 | нд | нд | нд | нд | нд | 0 | 0 | нд | нд | нд | нд | нд | 0 | 0 | нд | нд | нд | нд | 0 | 0 | 0 | 0 | 0 | 0 | 0
1.4. | Приг, Стр-во новой ТП рядом с ТП-2 в п. Заводской Всеволожского района ЛО (15-1-17-1-01-00-2-0387) | G_15-1-17-1-01-00-2-0387 | нд | 0 | 0 | нд | нд | нд | нд | нд | 0 | 0 | нд | нд | нд | нд | нд | 0 | 0 | нд | нд | нд | нд | нд | 0 | 0 | нд | нд | нд | нд | 0 | 0 | 0 | 0 | 0 | 0 | 0
1.4. | Слан, Стр-во БКРТП-2х160/6/0,4 кВ в г. Сланцы ЛО (13-1-18-1-01-00-2-186) | G_13-1-18-1-01-00-2-186 | нд | 0 | 0 | нд | нд | нд | нд | нд | 0 | 0 | нд | нд | нд | нд | нд | 0 | 0 | нд | нд | нд | нд | нд | 0 | 0 | нд | нд | нд | нд | 0 | 0 | 0 | 0 | 0 | 0 | 0
1.4. | СосБ, Стр-во КТПН-250/10/0,4 кВ (ТП СП-2) в д. Керново Копорского СП Ломоносовского района ЛО (12-1-19-1-01-00-2-141) | G_12-1-19-1-01-00-2-141 | нд | 0 | 0 | нд | нд | нд | нд | нд | 0 | 0 | нд | нд | нд | нд | нд | 0 | 0 | нд | нд | нд | нд | нд | 0 | 0 | нд | нд | нд | нд | 0 | 0 | 0 | 0 | 0 | 0 | 0
1.4. | СосБ, Стр-во РП 10кВ РП-2 (12-1-19-1-01-00-2-140) | G_12-1-19-1-01-00-2-140 | нд | 0 | 0 | нд | нд | нд | нд | нд | 0 | 0 | нд | нд | нд | нд | нд | 0 | 0 | нд | нд | нд | нд | нд | 0 | 0 | нд | нд | нд | нд | 0 | 0 | 0 | 0 | 0 | 0 | 0
1.4. | СосБ, Стр-во ТП 1-1н (15-1-19-1-01-00-2-0257) | G_15-1-19-1-01-00-2-0257 | нд | 0 | 0 | нд | нд | нд | нд | нд | 0 | 0 | нд | нд | нд | нд | нд | 0 | 0 | нд | нд | нд | нд | нд | 0 | 0 | нд | нд | нд | нд | 0 | 0 | 0 | 0 | 0 | 0 | 0
1.4. | СосБ, Стр-во ТП 3-3н (15-1-19-1-01-00-2-0258) | G_15-1-19-1-01-00-2-0258 | нд | 0 | 0 | нд | нд | нд | нд | нд | 0 | 0 | нд | нд | нд | нд | нд | 0 | 0 | нд | нд | нд | нд | нд | 0 | 0 | нд | нд | нд | нд | 0 | 0 | 0 | 0 | 0 | 0 | 0
1.4. | СосБ, Стр-во ТП СП-6 в Ломоносовском районе ЛО (12-1-19-1-01-00-2-142) | G_12-1-19-1-01-00-2-142 | нд | 0 | 0 | нд | нд | нд | нд | нд | 0 | 0 | нд | нд | нд | нд | нд | 0 | 0 | нд | нд | нд | нд | нд | 0 | 0 | нд | нд | нд | нд | 0 | 0 | 0 | 0 | 0 | 0 | 0
1.4. | Тосно, Стр-во КТПн 6/0,4 кВ в г.Никольское (13-1-21-1-01-00-2-046) | G_13-1-21-1-01-00-2-046 | нд | 0 | 0 | нд | нд | нд | нд | нд | 0 | 0 | нд | нд | нд | нд | нд | 0 | 0 | нд | нд | нд | нд | нд | 0 | 0 | нд | нд | нд | нд | 0 | 0 | 0 | 0 | 0 | 0 | 0
1.4. | Тосно, Стр-во МТП-160 кВА на пересечении 15- улицы и проезда между 14 и 15 улицами в п. Ульяновка Тосненского р-а (15-1-21-1-01-00-2-0263) | G_15-1-21-1-01-00-2-0263 | нд | 0 | 0 | нд | нд | нд | нд | нд | 0 | 0 | нд | нд | нд | нд | нд | 0 | 0 | нд | нд | нд | нд | нд | 0 | 0 | нд | нд | нд | нд | 0 | 0 | 0 | 0 | 0 | 0 | 0
1.4. | Тосно, Стр-во МТП-160 кВА на ул. Зеленая в п. Ульяновка (12-1-21-1-01-00-2-186) | G_12-1-21-1-01-00-2-186 | нд | 0 | 0 | нд | нд | нд | нд | нд | 0 | 0 | нд | нд | нд | нд | нд | 0 | 0 | нд | нд | нд | нд | нд | 0 | 0 | нд | нд | нд | нд | 0 | 0 | 0 | 0 | 0 | 0 | 0
1.4. | Тосно, Стр-во СТП 100 кВА на Ульяновской дорожке, п.Ульяновка (13-1-21-1-01-00-2-197) | G_13-1-21-1-01-00-2-197 | нд | 0 | 0 | нд | нд | нд | нд | нд | 0 | 0 | нд | нд | нд | нд | нд | 0 | 0 | нд | нд | нд | нд | нд | 0 | 0 | нд | нд | нд | нд | 0 | 0 | 0 | 0 | 0 | 0 | 0
1.4. | Тосно, Стр-во СТП 100 кВА по Ульяновскому шоссе(13-1-21-1-01-00-2-198) | G_13-1-21-1-01-00-2-198 | нд | 0 | 0 | нд | нд | нд | нд | нд | 0 | 0 | нд | нд | нд | нд | нд | 0 | 0 | нд | нд | нд | нд | нд | 0 | 0 | нд | нд | нд | нд | 0 | 0 | 0 | 0 | 0 | 0 | 0
1.4. | Тосно, Стр-во СТП 100 кВА ул.Куйбышева (13-1-21-1-01-00-2-195) | G_13-1-21-1-01-00-2-195 | нд | 0 | 0 | нд | нд | нд | нд | нд | 0 | 0 | нд | нд | нд | нд | нд | 0 | 0 | нд | нд | нд | нд | нд | 0 | 0 | нд | нд | нд | нд | 0 | 0 | 0 | 0 | 0 | 0 | 0
1.4. | Шлис, Стр-во 2БКТП 6-10/0,4 кВ (6-Н) (12-1-22-1-01-00-2-191) | G_12-1-22-1-01-00-2-191 | нд | 0 | 0 | нд | нд | нд | нд | нд | 0 | 0 | нд | нд | нд | нд | нд | 0 | 0 | нд | нд | нд | нд | нд | 0 | 0 | нд | нд | нд | нд | 0 | 0 | 0 | 0 | 0 | 0 | 0
1.4. | Выб, Стр-во БКТП № 1 в г. Высоцке (11-05-05-20) | G_11-05-05-20 | нд | 0 | 0 | нд | нд | нд | нд | нд | 0 | 0 | нд | нд | нд | нд | нд | 0 | 0 | нд | нд | нд | нд | нд | 0 | 0 | нд | нд | нд | нд | 0 | 0 | 0 | 0 | 0 | 0 | 0
1.4. | Киров, РК КТП (11-10-02-20) | G_11-10-02-20 | нд | 0 | 0 | нд | нд | нд | нд | нд | 0 | 0 | нд | нд | нд | нд | нд | 0 | 0 | нд | нд | нд | нд | нд | 0 | 0 | нд | нд | нд | нд | 0 | 0 | 0 | 0 | 0 | 0 | 0
1.4. | Киров, Стр-во МТП 100 кВА в п.Назия (11-10-03-20) | G_11-10-03-20 | нд | 0 | 0 | нд | нд | нд | нд | нд | 0 | 0 | нд | нд | нд | нд | нд | 0 | 0 | нд | нд | нд | нд | нд | 0 | 0 | нд | нд | нд | нд | 0 | 0 | 0 | 0 | 0 | 0 | 0
1.4. | Тосно, Стр-во БРТП 10/0,4 кВ (09-21-12-20) | G_09-21-12-20 | нд | 0 | 0 | нд | нд | нд | нд | нд | 0 | 0 | нд | нд | нд | нд | нд | 0 | 0 | нд | нд | нд | нд | нд | 0 | 0 | нд | нд | нд | нд | 0 | 0 | 0 | 0 | 0 | 0 | 0
1.4. | Тосно, Стр-во МТП-160/6/0,4 кВ в п.Ульяновка (11-21-09-20) | G_11-21-09-20 | нд | 0 | 0 | нд | нд | нд | нд | нд | 0 | 0 | нд | нд | нд | нд | нд | 0 | 0 | нд | нд | нд | нд | нд | 0 | 0 | нд | нд | нд | нд | 0 | 0 | 0 | 0 | 0 | 0 | 0
1.4. | Тосно, Cтр-во БКТП 6/0,4 (взамен ТП-7инв.№16054) (10-21-05-25 ПИР и СМР) | G_10-21-05-25 | нд | 0 | 0 | нд | нд | нд | нд | нд | 0 | 0 | нд | нд | нд | нд | нд | 0 | 0 | нд | нд | нд | нд | нд | 0 | 0 | нд | нд | нд | нд | 0 | 0 | 0 | 0 | 0 | 0 | 0
1.4. | Всев, Стр-во БРТП 2х630 кВА в г. Всеволожск (11-04-04-20) | G_11-04-04-20 | нд | 0 | 0 | нд | нд | нд | нд | нд | 0 | 0 | нд | нд | нд | нд | нд | 0 | 0 | нд | нд | нд | нд | нд | 0 | 0 | нд | нд | нд | нд | 0 | 0 | 0 | 0 | 0 | 0 | 0
1.4. | Тихв, Стр-во новой КТП рядом с существующей КТП-51 в г.Тихвин (11-20-04-24) | G_11-20-04-24 | нд | 0 | 0 | нд | нд | нд | нд | нд | 0 | 0 | нд | нд | нд | нд | нд | 0 | 0 | нд | нд | нд | нд | нд | 0 | 0 | нд | нд | нд | нд | 0 | 0 | 0 | 0 | 0 | 0 | 0
1.4. | Кириш, Стр-во ТП-22 г. Кириши (11-09-02-20) | G_11-09-02-20 | нд | 0 | 0 | нд | нд | нд | нд | нд | 0 | 0 | нд | нд | нд | нд | нд | 0 | 0 | нд | нд | нд | нд | нд | 0 | 0 | нд | нд | нд | нд | 0 | 0 | 0 | 0 | 0 | 0 | 0
1.4. | Выб, Стр-во «БКРТП-10 кВ в районе ул. Победы/ ул. Кирова в г. Светогорск, Выборгский района, ЛО» (17-1-05-1-01-00-2-0318) | H_17-1-05-1-01-00-2-0318 | нд | 0 | 0 | нд | нд | нд | нд | нд | 0 | 0 | нд | нд | нд | нд | нд | 0 | 0 | нд | нд | нд | нд | нд | 0 | 0 | нд | нд | нд | нд | 0 | 0 | 0 | 0 | 0 | 0 | 0
1.4. | Тихв, Стр-во РП-700 в г. Тихвин ЛО (17-1-20-1-08-00-2-0390) | H_17-1-20-1-08-00-2-0390 | нд | 0 | нд | нд | нд | нд | нд | нд | 0 | нд | нд | нд | нд | нд | нд | 0 | нд | нд | нд | нд | нд | нд | 0 | нд | нд | нд | нд | нд | 0 | 0 | 0 | 0 | 0 | 0 | 0
1.4. | Подп, Стр-во ГКТП №36аН (взамен инв. № 150000391) (17-1-20-1-01-00-1-0342) | H_17-1-20-1-01-00-1-0342 | нд | 2.104 | 0 | нд | нд | нд | нд | нд | 0 | 0 | нд | нд | нд | нд | нд | 0 | 0 | нд | нд | нд | нд | нд | 0 | 0 | нд | нд | нд | нд | 0 | 2.104 | 0 | 0 | 0 | 0 | 0
1.4. | Гатч, Стр-во ЛЭП-10 кВ от ПС "Юбилейная" до ТП-30 в п. Сиверский, Гачтинского района, ЛО (18-1-06-1-01-00-2-0368) | I_18-1-06-1-01-00-2-0368 | нд | 0 | нд | нд | 0 | нд | нд | нд | 0 | нд | нд | 0 | нд | нд | нд | 0 | нд | нд | 0 | нд | нд | нд | 0 | нд | нд | 0 | нд | нд | 0 | 0 | 0 | 0 | 0 | 0 | 0
1.4. | Гатч, Стр-во ЛЭП-10 кВ от ТП-30 дл РП-1 в п. Сиверский, Гатчинского района, ЛО (18-1-06-1-01-00-2-0259) | I_18-1-06-1-01-00-2-0259 | нд | 0 | нд | нд | 0 | нд | нд | нд | 0 | нд | нд | 0 | нд | нд | нд | 0 | нд | нд | 0 | нд | нд | нд | 0 | нд | нд | 0 | нд | нд | 0 | 0 | 0 | 0 | 0 | 0 | 0
1.4. | Гатч, Стр-во ЛЭП-10 кВ от ТП-30 до ТП-67 в п. Сиверский, Гатчинского района, ЛО. (18-1-06-1-01-04-2-0258) | I_18-1-06-1-01-04-2-0258 | нд | 0 | нд | нд | 0 | нд | нд | нд | 0 | нд | нд | 0 | нд | нд | нд | 0 | нд | нд | 0 | нд | нд | нд | 0 | нд | нд | 0 | нд | нд | 0 | 0 | 0 | 0 | 0 | 0 | 0
1.4. | Гатч, Стр-во ЛЭП-10 кВ от ТП-39 до ТП-69 в п. Сиверский, Гатчинского района, ЛО (18-1-06-1-01-00-2-0260) | I_18-1-06-1-01-00-2-0260 | нд | 7.9599 | нд | нд | 2 | нд | нд | нд | 0 | нд | нд | 0 | нд | нд | нд | 0 | нд | нд | 0 | нд | нд | нд | 0 | нд | нд | 0 | нд | нд | 0 | 7.9599 | 0 | 0 | 2 | 0 | 0
1.4. | Выб, Стр-во КЛ-10 кВ от БКТП-59 до ТП-128 в г. Выборг ЛО (17-1-05-1-01-00-2-0994) | I_17-1-05-1-01-00-2-0994 | нд | 0 | нд | нд | 0 | нд | нд | нд | 0 | нд | нд | 0 | нд | нд | нд | 0 | нд | нд | 0 | нд | нд | нд | 0 | нд | нд | 0 | нд | нд | 0 | 0 | 0 | 0 | 0 | 0 | 0
1.4. | Выб, Стр-во КЛ-0,4 кВ от БКТП-59 до ШРН-566 в г. Выборг ЛО (17-1-05-1-01-00-2-1046) | I_17-1-05-1-01-00-2-1046 | нд | 0 | нд | нд | 0 | нд | нд | нд | 0 | нд | нд | 0 | нд | нд | нд | 0 | нд | нд | 0 | нд | нд | нд | 0 | нд | нд | 0 | нд | нд | 0 | 0 | 0 | 0 | 0 | 0 | 0
1.4. | Выб, Стр-во КВЛ-10 кВ от оп. № 107 ф.26-09/10 до проектируемой разделительной ТП-10/6 кВ в г. Выборг Выборгского района ЛО (18-1-05-1-01-00-2-0028) | I_18-1-05-1-01-00-2-0028 | нд | 0 | нд | нд | 0 | нд | нд | нд | 0 | нд | нд | 0 | нд | нд | нд | 10.6843 | нд | нд | 1.1 | нд | нд | нд | 0 | нд | нд | 0 | нд | нд | 0 | 10.6843 | 0 | 0 | 1.1 | 0 | 0
1.4. | ЛодП, Стр-во КЛ-0,4 кВ от ТП-44 до ВРУ ул. Гагарина д.12 г. Лодейное Поле ЛО (взамен инв. № 120000542) (17-1-20-1-01-00-2-0343) | H_17-1-20-1-01-00-2-0343 | нд | 0 | нд | нд | 0 | нд | нд | нд | 0 | нд | нд | 0 | нд | нд | нд | 1.0059 | нд | нд | 0.27 | нд | нд | нд | 0 | нд | нд | 0 | нд | нд | 0 | 1.0059 | 0 | 0 | 0.27 | 0 | 0
1.4. | ЛодП, Стр-во КЛ-0,4 кВ от ТП-68 до ВРУ ул. Гагарина д. 7 г. Лодейное Поле ЛО (взамен инв. № 120000646) (17-1-20-1-01-00-2-0344) | H_17-1-20-1-01-00-2-0344 | нд | 0 | нд | нд | 0 | нд | нд | нд | 0 | нд | нд | 0 | нд | нд | нд | 0.44919 | нд | нд | 0.11 | нд | нд | нд | 0 | нд | нд | 0 | нд | нд | 0 | 0.44919 | 0 | 0 | 0.11 | 0 | 0
1.4. | Выб, Стр-во КВЛ-10 кВ от ПС " Приморская" фидер № 09 в г. Приморск, Выборгского района ЛО (18-1-05-1-01-00-2-0027) | I_18-1-05-1-01-00-2-0027 | нд | 0 | нд | нд | 0 | нд | нд | нд | 0 | нд | нд | 0 | нд | нд | нд | 10.877 | нд | нд | 1.79 | нд | нд | нд | 0 | нд | нд | 0 | нд | нд | 0 | 10.877 | 0 | 0 | 1.79 | 0 | 0
1.4. | Выб, Стр-во КЛ 6 кВ, ТП-6 в г. Выборг, Выборгский район ЛО (18-1-05-1-01-00-2-0085) | I_18-1-05-1-01-00-2-0085 | нд | 0 | нд | нд | 0 | нд | нд | нд | 0 | нд | нд | 0 | нд | нд | нд | 2.9088 | нд | нд | 0.78 | нд | нд | нд | 0 | нд | нд | 0 | нд | нд | 0 | 2.9088 | 0 | 0 | 0.78 | 0 | 0
1.4. | Выб, Стр-во разделительной ТП-10/6 кВ в г. Выборг Выборгский район ЛО (18-1-05-1-01-00-2-0034) | I_18-1-05-1-01-00-2-0034 | нд | 0 | 0 | нд | нд | нд | нд | нд | 0 | 0 | нд | нд | нд | нд | нд | 5.6703 | 1 | нд | нд | нд | нд | нд | 0 | 0 | нд | нд | нд | нд | 0 | 5.6703 | 1 | 0 | 0 | 0 | 0
1.4. | Тосно, Стр-во ТП-10/0,4/250 кВА. в районе 2-го Московского проезда в г.п. Ульяновка. (18-1-10-1-01-00-2-0109) | I_18-1-10-1-01-00-2-0109 | нд | 0 | 0 | нд | нд | нд | нд | нд | 0 | 0 | нд | нд | нд | нд | нд | 1.7924 | 0.25 | нд | нд | нд | нд | нд | 0 | 0 | нд | нд | нд | нд | 0 | 1.7924 | 0.25 | 0 | 0 | 0 | 0
1.4. | Киров, Стр-во строительство КТП взамен ТП-18 в п. Им. Морозова (18-1-10-1-01-00-2-0103) | I_18-1-10-1-01-00-2-0103 | нд | 0 | 0 | нд | нд | нд | нд | нд | 0 | 0 | нд | нд | нд | нд | нд | 5.9481 | 1.26 | нд | нд | нд | нд | нд | 0 | 0 | нд | нд | нд | нд | 0 | 5.9481 | 1.26 | 0 | 0 | 0 | 0
1.4. | Тихв, Стр-во КТП-225 10/0,4кВ в районе пер.Речной в г.Тихвин, ЛО (18-1-20-1-01-00-2-0037) | I_18-1-20-1-01-00-2-0037 | нд | 0 | 0 | нд | нд | нд | нд | нд | 0 | 0 | нд | нд | нд | нд | нд | 1.3348 | 0.1 | нд | нд | нд | нд | нд | 0 | 0 | нд | нд | нд | нд | 0 | 1.3348 | 0.1 | 0 | 0 | 0 | 0
1.4. | ЛодП, Стр-во КЛ-0,4 кВ от ТП-12 до пр. Ленина д. 47 в г. Лодейное Поле ЛО (17-1-20-1-01-00-2-0276) | H_17-1-20-1-01-00-2-0276 | нд | 0 | нд | нд | 0 | нд | нд | нд | 0 | нд | нд | 0 | нд | нд | нд | 0.70657 | нд | нд | 0.12 | нд | нд | нд | 0 | нд | нд | 0 | нд | нд | 0 | 0.70657 | 0 | 0 | 0.12 | 0 | 0
1.4. | ЛодП, Стр-во трансформаторной подстанции № 53н в г. Лодейное Поле ЛО (взамен инв. № 120000585, 120000221) (17-1-20-1-01-00-2-0317) | H_17-1-20-1-01-00-2-0317 | нд | 0 | 0 | нд | нд | нд | нд | нд | 0 | 0 | нд | нд | нд | нд | нд | 3.6583 | 0.25 | нд | нд | нд | нд | нд | 0 | 0 | нд | нд | нд | нд | 0 | 3.6583 | 0.25 | 0 | 0 | 0 | 0
1.4. | Тихв, Стр-во КЛ-10 кВ от ТП-30 до ТП-27 (инв.№200000214) в г.Тихвин, ЛО (18-1-20-1-01-00-2-0038) | I_18-1-20-1-01-00-2-0038 | нд | 0 | нд | нд | 0 | нд | нд | нд | 0 | нд | нд | 0 | нд | нд | нд | 1.1281 | нд | нд | 0.15 | нд | нд | нд | 0 | нд | нд | 0 | нд | нд | 0 | 1.1281 | 0 | 0 | 0.15 | 0 | 0
1.4. | Тихв, Стр-во участка КЛ-10 кВ от ТП-90 до ТП-93 в г. Тихвин (18-1-20-1-01-00-2-0035) | I_18-1-20-1-01-00-2-0035 | нд | 0 | нд | нд | 0 | нд | нд | нд | 0 | нд | нд | 0 | нд | нд | нд | 0.72455 | нд | нд | 0.1 | нд | нд | нд | 0 | нд | нд | 0 | нд | нд | 0 | 0.72455 | 0 | 0 | 0.1 | 0 | 0
1.4. | Тихв, Стр-во КЛ-10 кВ от ТП-99 до опоры №9 ВЛЗ-10 кВ в сторону РТП-37 г.Тихвин, ЛО (18-1-20-1-01-00-2-0030) | I_18-1-20-1-01-00-2-0030 | нд | 0 | нд | нд | 0 | нд | нд | нд | 0 | нд | нд | 0 | нд | нд | нд | 1.2533 | нд | нд | 0.15 | нд | нд | нд | 0 | нд | нд | 0 | нд | нд | 0 | 1.2533 | 0 | 0 | 0.15 | 0 | 0
1.4. | Тихв, Стр-во КЛ-10кВ от ТП-99 до ТП-92 в г.Тихвин, ЛО (18-1-20-1-01-00-2-0025) | I_18-1-20-1-01-00-2-0025 | нд | 0 | нд | нд | 0 | нд | нд | нд | 0 | нд | нд | 0 | нд | нд | нд | 1.2884 | нд | нд | 0.3 | нд | нд | нд | 0 | нд | нд | 0 | нд | нд | 0 | 1.2884 | 0 | 0 | 0.3 | 0 | 0
1.4. | Тосно, Стр-во КВЛ-10 кВ от ТП-13 п. Ульяновка до новой ТП-10/0,4/250 в районе 2-го Московского проезда (18-1-10-1-01-00-2-0033) | I_18-1-10-1-01-00-2-0033 | нд | 0 | нд | нд | 0 | нд | нд | нд | 0 | нд | нд | 0 | нд | нд | нд | 1.7545 | нд | нд | 0.6 | нд | нд | нд | 0 | нд | нд | 0 | нд | нд | 0 | 1.7545 | 0 | 0 | 0.6 | 0 | 0
1.4. | Киров, Стр-во строительство двух КЛ-0,4 кВ от ТП-18 в п.им.Морозова (18-1-10-1-01-00-2-0110) | I_18-1-10-1-01-00-2-0110 | нд | 0 | нд | нд | 0 | нд | нд | нд | 0 | нд | нд | 0 | нд | нд | нд | 0.31281 | нд | нд | 0.06 | нд | нд | нд | 0 | нд | нд | 0 | нд | нд | 0 | 0.31281 | 0 | 0 | 0.06 | 0 | 0
1.4. | Строительство КЛ-6 кВ от ТП-4к до ТП-3к, п. Кузьмоловский, Всеволожский р-н, ЛО | I_18-1-17-1-01-00-2-0857 | нд | 0 | нд | нд | 0 | нд | нд | нд | 0 | нд | нд | 0 | нд | нд | нд | 0 | нд | нд | 0 | нд | нд | нд | 0 | нд | нд | 0 | нд | нд | 0 | 0 | 0 | 0 | 0 | 0 | 0
1.4. | Строительство КЛ-6 кВ от ТП-4к до ТП-2к, п. Кузьмоловский, Всеволожский р-н, ЛО | I_18-1-17-1-01-00-2-0858 | нд | 0 | нд | нд | 0 | нд | нд | нд | 0 | нд | нд | 0 | нд | нд | нд | 0 | нд | нд | 0 | нд | нд | нд | 0 | нд | нд | 0 | нд | нд | 0 | 0 | 0 | 0 | 0 | 0 | 0
1.4. | Строительство КЛ-6 кВ от ТП-38 до ТП-9к, п. Кузьмоловский, Всеволожский р-н, ЛО | I_18-1-17-1-01-00-2-0859 | нд | 0 | нд | нд | 0 | нд | нд | нд | 0 | нд | нд | 0 | нд | нд | нд | 0 | нд | нд | 0 | нд | нд | нд | 0 | нд | нд | 0 | нд | нд | 0 | 0 | 0 | 0 | 0 | 0 | 0
1.4. | Строительство КЛ-6 кВ от РТП (проект) до ТП-1к, п. Кузьмоловский, Всеволожский р-н, ЛО | I_18-1-17-1-01-00-2-1018 | нд | 0 | нд | нд | 0 | нд | нд | нд | 0 | нд | нд | 0 | нд | нд | нд | 0 | нд | нд | 0 | нд | нд | нд | 0 | нд | нд | 0 | нд | нд | 0 | 0 | 0 | 0 | 0 | 0 | 0
1.4. | Строительство "Новая ТП вместо ТП-1к" п. Кузьмоловский, Всеволожский р-н, ЛО | I_18-1-17-1-01-00-2-1017 | нд | 0 | 0 | нд | нд | нд | нд | нд | 0 | 0 | нд | нд | нд | нд | нд | 0 | 0 | нд | нд | нд | нд | нд | 0 | 0 | нд | нд | нд | нд | 0 | 0 | 0 | 0 | 0 | 0 | 0
1.4. | Гатч, Стр-во ВЛ-6 кВ. Ф4 на участке от опоры на пересечении ул. Карьерная и ул. Песочная до ТП-15 в п. Тайцы (18-1-06-1-01-00-2-0768) | I_18-1-06-1-01-00-2-0768 | нд | 0 | нд | нд | 0 | нд | нд | нд | 0 | нд | нд | 0 | нд | нд | нд | 0 | нд | нд | 0 | нд | нд | нд | 0 | нд | нд | 0 | нд | нд | 0 | 0 | 0 | 0 | 0 | 0 | 0
1.4. | Гатч, Стр-во ВЛ-6 кВ Ф4 ПС "Тайцы" между ТП-15 и ТП-4 в п.Тайцы Гатчинского района (18-1-06-1-01-00-2-0769) | I_18-1-06-1-01-00-2-0769 | нд | 0 | нд | нд | 0 | нд | нд | нд | 0 | нд | нд | 0 | нд | нд | нд | 0 | нд | нд | 0 | нд | нд | нд | 0 | нд | нд | 0 | нд | нд | 0 | 0 | 0 | 0 | 0 | 0 | 0
1.4. | Выб, Стр-во ВЛ-0,4кВ от КТП-62, г. Приморск, ул. Вокзальная, Интернатский пер. (17-1-05-1-01-00-2-0265) | H_17-1-05-1-01-00-2-0265 | нд | 0 | нд | нд | 0 | нд | нд | нд | 0 | нд | нд | 0 | нд | нд | нд | 0 | нд | нд | 0 | нд | нд | нд | 0 | нд | нд | 0 | нд | нд | 0 | 0 | 0 | 0 | 0 | 0 | 0
1.4. | Выб, Стр-во "Двухцепная ВЛ 6-10 кВ от ПС "Калининская" (ф.01 и ф. 07) до ТП 176 г. Выборг, Выборгский р-н, ЛО" (взамен инв. № 050001935) (17-1-05-1-0 | H_17-1-05-1-01-00-2-0351 | нд | 0 | нд | нд | 0 | нд | нд | нд | 0 | нд | нд | 0 | нд | нд | нд | 0 | нд | нд | 0 | нд | нд | нд | 0 | нд | нд | 0 | нд | нд | 0 | 0 | 0 | 0 | 0 | 0 | 0
1.4. | Подп, Стр-во отпаечной ВЛЗ-10 кВ фидера 327-02 до СТП мощностью 1х100 кВА на ул. Клубной (17-1-20-1-01-00-2-0275) | H_17-1-20-1-01-00-2-0275 | нд | 0 | нд | нд | 0 | нд | нд | нд | 0 | нд | нд | 0 | нд | нд | нд | 0 | нд | нд | 0 | нд | нд | нд | 0 | нд | нд | 0 | нд | нд | 0 | 0 | 0 | 0 | 0 | 0 | 0
1.4. | Слан, Стр-во ВЛЗ-6кВ от ТП-203 до ТП-18 (17-1-08-1-01-00-1-0338) | H_17-1-08-1-01-00-1-0338 | нд | 0 | нд | нд | 0 | нд | нд | нд | 0 | нд | нд | 0 | нд | нд | нд | 0 | нд | нд | 0 | нд | нд | нд | 0 | нд | нд | 0 | нд | нд | 0 | 0 | 0 | 0 | 0 | 0 | 0
1.4. | Выб, Стр-во "Кабельная линия 1кВ, ТП-6, Каменногорск г., Ленинградское ш,74, Выборгский р-н, ЛО" (взамен инв. № 050003418) (17-1-05-1-01-00-2-0353) | H_17-1-05-1-01-00-2-0353 | нд | 0 | нд | нд | 0 | нд | нд | нд | 0 | нд | нд | 0 | нд | нд | нд | 0 | нд | нд | 0 | нд | нд | нд | 0 | нд | нд | 0 | нд | нд | 0 | 0 | 0 | 0 | 0 | 0 | 0
1.4. | Подп, Стр-во КЛ-0,4 кВ от ТП-93 до ж/дома по ул.Больничная, д.19 (17-1-20-1-01-00-2-0263) | H_17-1-20-1-01-00-2-0263 | нд | 0 | нд | нд | 0 | нд | нд | нд | 0 | нд | нд | 0 | нд | нд | нд | 0 | нд | нд | 0 | нд | нд | нд | 0 | нд | нд | 0 | нд | нд | 0 | 0 | 0 | 0 | 0 | 0 | 0
1.4. | Выб, Стр-во КЛ-6 кВ от ТП-77до ТП-63 по ул. Островная (13-1-05-1-01-00-2-169) | Г_G_13-1-05-1-01-00-2-169 | нд | 0 | нд | нд | 0 | нд | нд | нд | 0 | нд | нд | 0 | нд | нд | нд | 0 | нд | нд | 0 | нд | нд | нд | 0 | нд | нд | 0 | нд | нд | 0 | 0 | 0 | 0 | 0 | 0 | 0
1.4. | Выб, Стр-во "Кабельная линия 10 кВ, ТП-19 - ТП-20, г. Светогорск, Выборгский р-н, ЛО" (взамен инв. № 050003216) (17-1-05-1-01-00-2-0334) | H_17-1-05-1-01-00-2-0334 | нд | 0 | нд | нд | 0 | нд | нд | нд | 0 | нд | нд | 0 | нд | нд | нд | 0 | нд | нд | 0 | нд | нд | нд | 0 | нд | нд | 0 | нд | нд | 0 | 0 | 0 | 0 | 0 | 0 | 0
1.4. | Выб, Стр-во "Кабельная линия 10кВ, ТП-23 - п/ст 35/10 ф.1, г. Приморск, Выборгский р-н, ЛО" (взамен инв. № 050002945) (17-1-05-1-01-00-2-0337) | H_17-1-05-1-01-00-2-0337 | нд | 0 | нд | нд | 0 | нд | нд | нд | 0 | нд | нд | 0 | нд | нд | нд | 0 | нд | нд | 0 | нд | нд | нд | 0 | нд | нд | 0 | нд | нд | 0 | 0 | 0 | 0 | 0 | 0 | 0
1.4. | Выб, Стр-во "Кабельная линия 10кВ, ТП-27 - п/ст 35/10 ф.3, г. Приморск, Выборгский район, ЛО" (взамен инв. №050002977) (17-1-05-1-01-00-2-0336) | H_17-1-05-1-01-00-2-0336 | нд | 0 | нд | нд | 0 | нд | нд | нд | 0 | нд | нд | 0 | нд | нд | нд | 0 | нд | нд | 0 | нд | нд | нд | 0 | нд | нд | 0 | нд | нд | 0 | 0 | 0 | 0 | 0 | 0 | 0
1.4. | Выб, Стр-во "Кабельная линия 10кВ, ТП-27 - ТП 30, г. Приморск, Выборгский р-н, ЛО" (взамен инв. № 050002978) (17-1-05-1-01-00-2-0335) | H_17-1-05-1-01-00-2-0335 | нд | 0 | нд | нд | 0 | нд | нд | нд | 0 | нд | нд | 0 | нд | нд | нд | 0 | нд | нд | 0 | нд | нд | нд | 0 | нд | нд | 0 | нд | нд | 0 | 0 | 0 | 0 | 0 | 0 | 0
1.4. | Подп, Стр-во КЛ-6 кВ фид. 201-06 от ГКТП-71 до ТП-49 (взамен инв. № 150000292) (17-1-20-1-01-04-2-0333) | H_17-1-20-1-01-04-2-0333 | нд | 0 | нд | нд | 0 | нд | нд | нд | 0 | нд | нд | 0 | нд | нд | нд | 0 | нд | нд | 0 | нд | нд | нд | 0 | нд | нд | 0 | нд | нд | 0 | 0 | 0 | 0 | 0 | 0 | 0
1.4. | Подп, Стр-во ГКТП-56н (взамен ивн. № 150000273) (17-1-20-1-01-00-1-0267) | H_17-1-20-1-01-00-1-0267 | нд | 0 | 0 | нд | нд | нд | нд | нд | 0 | 0 | нд | нд | нд | нд | нд | 0 | 0 | нд | нд | нд | нд | нд | 0 | 0 | нд | нд | нд | нд | 0 | 0 | 0 | 0 | 0 | 0 | 0
1.4. | Подп, Стр-во СТП на ул. Клубной (17-1-20-1-01-00-2-0192) | H_17-1-20-1-01-00-2-0192 | нд | 0 | 0 | нд | нд | нд | нд | нд | 0 | 0 | нд | нд | нд | нд | нд | 0 | 0 | нд | нд | нд | нд | нд | 0 | 0 | нд | нд | нд | нд | 0 | 0 | 0 | 0 | 0 | 0 | 0
1.4. | Тихв, Стр-во участка ВЛИ-0,4 кВ от ТП-50 в г. Тихвин ЛО (17-1-20-1-01-00-2-0229) | H_17-1-20-1-01-00-2-0229 | нд | 0 | нд | нд | 0 | нд | нд | нд | 0 | нд | нд | 0 | нд | нд | нд | 0 | нд | нд | 0 | нд | нд | нд | 0 | нд | нд | 0 | нд | нд | 0 | 0 | 0 | 0 | 0 | 0 | 0
1.4. | Тихв, Стр-во ВЛЗ-10 кВ от оп.77 до оп.82 ф. 143-29 в г. Тихвин ЛО (17-1-20-1-01-00-2-0230) | H_17-1-20-1-01-00-2-0230 | нд | 0 | нд | нд | 0 | нд | нд | нд | 0 | нд | нд | 0 | нд | нд | нд | 0 | нд | нд | 0 | нд | нд | нд | 0 | нд | нд | 0 | нд | нд | 0 | 0 | 0 | 0 | 0 | 0 | 0
1.4. | СосБ, Стр-во КЛ-10 кВ ТП-328 -ТП-300 (16-1-19-1-01-00-2-0232) | G_16-1-19-1-01-00-2-0232 | нд | 0 | нд | нд | 0 | нд | нд | нд | 0 | нд | нд | 0 | нд | нд | нд | 0 | нд | нд | 0 | нд | нд | нд | 0 | нд | нд | 0 | нд | нд | 0 | 0 | 0 | 0 | 0 | 0 | 0
1.4. | Тихв, Стр-во ТП-50 кВ взамен существующей в г. Тихвин ЛО (инв. № 200000448) (17-1-20-1-01-00-2-0231) | H_17-1-20-1-01-00-2-0231 | нд | 0 | 0 | нд | нд | нд | нд | нд | 0 | 0 | нд | нд | нд | нд | нд | 0 | 0 | нд | нд | нд | нд | нд | 0 | 0 | нд | нд | нд | нд | 0 | 0 | 0 | 0 | 0 | 0 | 0
1.4. | Слан, Стр-во ВЛЗ-0,4 кВ от проектируемой БКРТП до ВЛ-0,4 кВ - УО, гаражи в г. Сланцы ЛО (14-1-18-1-01-00-2-118) | G_14-1-18-1-01-00-2-118 | нд | 0 | нд | нд | 0 | нд | нд | нд | 0 | нд | нд | 0 | нд | нд | нд | 0 | нд | нд | 0 | нд | нд | нд | 0 | нд | нд | 0 | нд | нд | 0 | 0 | 0 | 0 | 0 | 0 | 0
1.4. | Слан, Стр-во ВЛЗ-6 кВ от проектируемой КЛ-6 кВ до ВЛ-6 кВ, фид. 14-10 в г. Сланцы ЛО (14-1-18-1-01-00-2-114) | G_14-1-18-1-01-00-2-114 | нд | 0 | нд | нд | 0 | нд | нд | нд | 0 | нд | нд | 0 | нд | нд | нд | 0 | нд | нд | 0 | нд | нд | нд | 0 | нд | нд | 0 | нд | нд | 0 | 0 | 0 | 0 | 0 | 0 | 0
1.4. | Приг, Стр-во КЛ-0,4 кВ от КР-1 до дома №4/16 в д. Янино Всеволожского р-на ЛО (15-1-17-1-01-00-2-0643) | G_15-1-17-1-01-00-2-0643 | нд | 0 | нд | нд | 0 | нд | нд | нд | 0 | нд | нд | 0 | нд | нд | нд | 0 | нд | нд | 0 | нд | нд | нд | 0 | нд | нд | 0 | нд | нд | 0 | 0 | 0 | 0 | 0 | 0 | 0
1.4. | Приг, Стр-во КЛ-0,4 кВ от КР-1 до дома №4/43 в д. Янино Всеволожского р-на ЛО (15-1-17-1-01-00-2-0644) | G_15-1-17-1-01-00-2-0644 | нд | 0 | нд | нд | 0 | нд | нд | нд | 0 | нд | нд | 0 | нд | нд | нд | 0 | нд | нд | 0 | нд | нд | нд | 0 | нд | нд | 0 | нд | нд | 0 | 0 | 0 | 0 | 0 | 0 | 0
1.4. | Слан, Стр-во КЛ-0,4 кВ от проектируемой БКРТП до насосной в г. Сланцы ЛО (14-1-18-1-01-00-2-113) | G_14-1-18-1-01-00-2-113 | нд | 0 | нд | нд | 0 | нд | нд | нд | 0 | нд | нд | 0 | нд | нд | нд | 0 | нд | нд | 0 | нд | нд | нд | 0 | нд | нд | 0 | нд | нд | 0 | 0 | 0 | 0 | 0 | 0 | 0
1.4. | СосБ, Стр-во ТП ГК-1н (16-1-19-1-01-00-2-0235) | G_16-1-19-1-01-00-2-0235 | нд | 0 | 0 | нд | нд | нд | нд | нд | 0 | 0 | нд | нд | нд | нд | нд | 0 | 0 | нд | нд | нд | нд | нд | 0 | 0 | нд | нд | нд | нд | 0 | 0 | 0 | 0 | 0 | 0 | 0
1.4. | СосБ, Стр-во ТП ГК-2н (16-1-19-1-01-00-2-0236) | G_16-1-19-1-01-00-2-0236 | нд | 0 | 0 | нд | нд | нд | нд | нд | 0 | 0 | нд | нд | нд | нд | нд | 0 | 0 | нд | нд | нд | нд | нд | 0 | 0 | нд | нд | нд | нд | 0 | 0 | 0 | 0 | 0 | 0 | 0
1.4. | Гатч, Строительство ВЛ-6кВ ПС "Дружная Горка" ф.1 от опоры №1 до ТП-8 | G_17-РК-06-13 | нд | 0 | нд | нд | 0 | нд | нд | нд | 0 | нд | нд | 0 | нд | нд | нд | 0 | нд | нд | 0 | нд | нд | нд | 0 | нд | нд | 0 | нд | нд | 0 | 0 | 0 | 0 | 0 | 0 | 0
Устройства охраны (Строительство)
1.4.0. | ЦА, Видеокамера на территории центрального офиса (16-1-00-3-05-04-2-0436) | G_16-1-00-3-05-04-2-0436 | нд | 0 | нд | нд | нд | нд | нд | нд | 0 | нд | нд | нд | нд | нд | нд | 0 | нд | нд | нд | нд | нд | нд | 0 | нд | нд | нд | нд | нд | 0 | 0 | 0 | 0 | 0 | 0 | 0
1.4.0. | Система видеонаблюдения в производственной базе Промзона - 1 | G_15-1-06-1-12-04-2-0272 | нд | 0 | нд | нд | нд | нд | нд | нд | 0 | нд | нд | нд | нд | нд | нд | 0 | нд | нд | нд | нд | нд | нд | 0 | нд | нд | нд | нд | нд | 0 | 0 | 0 | 0 | 0 | 0 | 0
1.4.0. | Видеонаблюдение на территории РП-11 | G_15-1-10-1-12-04-2-0274 | нд | 0 | нд | нд | нд | нд | нд | нд | 0 | нд | нд | нд | нд | нд | нд | 0 | нд | нд | нд | нд | нд | нд | 0 | нд | нд | нд | нд | нд | 0 | 0 | 0 | 0 | 0 | 0 | 0
1.4.0. | Система видеонаблюдения на ПС-733 | G_15-1-10-1-12-04-2-0275 | нд | 0 | нд | нд | нд | нд | нд | нд | 0 | нд | нд | нд | нд | нд | нд | 0 | нд | нд | нд | нд | нд | нд | 0 | нд | нд | нд | нд | нд | 0 | 0 | 0 | 0 | 0 | 0 | 0
1.4.0. | Система видеонаблюдения в помещениях и на территории АБК, ул.Титова д.135 | G_15-1-12-1-12-04-2-0280 | нд | 0 | нд | нд | нд | нд | нд | нд | 0 | нд | нд | нд | нд | нд | нд | 0 | нд | нд | нд | нд | нд | нд | 0 | нд | нд | нд | нд | нд | 0 | 0 | 0 | 0 | 0 | 0 | 0
1.4.0. | Металлические откатные ворота при вздде на дворовую территори АБК | G_15-1-15-1-12-04-2-0281 | нд | 0 | нд | нд | нд | нд | нд | нд | 0 | нд | нд | нд | нд | нд | нд | 0 | нд | нд | нд | нд | нд | нд | 0 | нд | нд | нд | нд | нд | 0 | 0 | 0 | 0 | 0 | 0 | 0
Прочее новое строительство
1.4.0. | Киров, Стр-во нового модульного здания АБК в г. Кировске ул. Ладожская д. 3 (18-1-10-1-11-00-2-0238) | I_18-1-10-1-11-00-2-0238 | нд | 0 | нд | нд | нд | нд | нд | нд | 0 | нд | нд | нд | нд | нд | нд | 0 | нд | нд | нд | нд | нд | нд | 0 | нд | нд | нд | нд | нд | 0 | 0 | 0 | 0 | 0 | 0 | 0
1.4.0. | Выб, Стр-во зданий гаражей со встроенными пом-ми участка № 7 РЭС "Северный" в г. Каменногорске Выборгского района ЛО (18-1-05-1-08-04-2-0944) | I_18-1-05-1-08-04-2-0944 | нд | 19.088 | нд | нд | нд | нд | нд | нд | 0 | нд | нд | нд | нд | нд | нд | 0 | нд | нд | нд | нд | нд | нд | 0 | нд | нд | нд | нд | нд | 0 | 19.088 | 0 | 0 | 0 | 0 | 0
1.4.0. | Строительство здания участка № 6 РЭС "Северный" в г. Светогорске Выборгского района ЛО | I_18-1-05-1-01-04-2-0413 | нд | 0 | нд | нд | нд | нд | нд | нд | 0 | нд | нд | нд | нд | нд | нд | 0 | нд | нд | нд | нд | нд | нд | 0 | нд | нд | нд | нд | нд | 0 | 0 | 0 | 0 | 0 | 0 | 0
1.4.0. | Строительство административно-бытового комплекса Северного филиала на ул. Советской г. Выборг ЛО | I_18-1-05-1-01-04-2-0414 | нд | 0 | нд | нд | нд | нд | нд | нд | 0 | нд | нд | нд | нд | нд | нд | 11.8644 | нд | нд | нд | нд | нд | нд | 0 | нд | нд | нд | нд | нд | 0 | 11.8644 | 0 | 0 | 0 | 0 | 0
1.4. | Мероприятия по строительству в целях повышения качества и надежности электроснабжения в 2017-2019 гг. (амортизация) | H_Технический_2 | нд | 0 | нд | нд | нд | нд | нд | нд | 0 | нд | нд | нд | нд | нд | нд | 0 | нд | нд | нд | нд | нд | нд | 0 | нд | нд | нд | нд | нд | 0 | 0 | 0 | 0 | 0 | 0 | 0
1.4. | Мероприятия по техническому перевооружению и реконструкции 2017-2019 гг. (тариф) | H_Технический_3 | нд | 0 | нд | нд | нд | нд | нд | нд | 0 | нд | нд | нд | нд | нд | нд | 0 | нд | нд | нд | нд | нд | нд | 0 | нд | нд | нд | нд | нд | 0 | 0 | 0 | 0 | 0 | 0 | 0
1.5 | Покупка земельных участков для целей реализации инвестиционных проектов, всего, в том числе: |  | 0 | 0 | 0 | 0 | 0 | 0 | 0 | 0 | 0 | 0 | 0 | 0 | 0 | 0 | 0 | 0 | 0 | 0 | 0 | 0 | 0 | 0 | 0 | 0 | 0 | 0 | 0 | 0 | 0 | 0 | 0 | 0 | 0 | 0 | 0
1.5. | Всев, Земельный участок (17-1-17-3-05-04-2-0551) | H_17-1-17-3-05-04-2-0551 | нд | 0 | нд | нд | нд | нд | нд | нд | 0 | нд | нд | нд | нд | нд | нд | 0 | нд | нд | нд | нд | нд | нд | 0 | нд | нд | нд | нд | нд | 0 | 0 | 0 | 0 | 0 | 0 | 0
1.5. | Земельный участок | G_13-1-04-4-05-04-2-085 | нд | 0 | нд | нд | нд | нд | нд | нд | 0 | нд | нд | нд | нд | нд | нд | 0 | нд | нд | нд | нд | нд | нд | 0 | нд | нд | нд | нд | нд | 0 | 0 | 0 | 0 | 0 | 0 | 0
1.5. | Земельный участок | G_13-1-04-4-05-04-2-086 | нд | 0 | нд | нд | нд | нд | нд | нд | 0 | нд | нд | нд | нд | нд | нд | 0 | нд | нд | нд | нд | нд | нд | 0 | нд | нд | нд | нд | нд | 0 | 0 | 0 | 0 | 0 | 0 | 0
1.5. | Земельный участок | G_15-1-17-4-05-04-2-0377 | нд | 0 | нд | нд | нд | нд | нд | нд | 0 | нд | нд | нд | нд | нд | нд | 0 | нд | нд | нд | нд | нд | нд | 0 | нд | нд | нд | нд | нд | 0 | 0 | 0 | 0 | 0 | 0 | 0
1.5. | Земельный участок под размещение РТП | G_15-1-04-4-05-04-2-0449 | нд | 0 | нд | нд | нд | нд | нд | нд | 0 | нд | нд | нд | нд | нд | нд | 0 | нд | нд | нд | нд | нд | нд | 0 | нд | нд | нд | нд | нд | 0 | 0 | 0 | 0 | 0 | 0 | 0
1.5. | Всев, Земельный участок во Всеволожском районе (площадь 786 квм) (14-1-04-4-05-04-2-041) | G_14-1-04-4-05-04-2-041 | нд | 0 | нд | нд | нд | нд | нд | нд | 0 | нд | нд | нд | нд | нд | нд | 0 | нд | нд | нд | нд | нд | нд | 0 | нд | нд | нд | нд | нд | 0 | 0 | 0 | 0 | 0 | 0 | 0
1.5. | Всев, Земельный участок во Всеволожском районе (площадь 150 квм) (14-1-04-4-05-04-2-042) | G_14-1-04-4-05-04-2-042 | нд | 0 | нд | нд | нд | нд | нд | нд | 0 | нд | нд | нд | нд | нд | нд | 0 | нд | нд | нд | нд | нд | нд | 0 | нд | нд | нд | нд | нд | 0 | 0 | 0 | 0 | 0 | 0 | 0
1.5. | Киров, Земельный участок (16-1-10-3-05-04-2-0296) | G_16-1-10-3-05-04-2-0296 | нд | 0 | нд | нд | нд | нд | нд | нд | 0 | нд | нд | нд | нд | нд | нд | 0 | нд | нд | нд | нд | нд | нд | 0 | нд | нд | нд | нд | нд | 0 | 0 | 0 | 0 | 0 | 0 | 0
1.5. | Приг, Земельный участок (16-1-17-3-05-04-2-0284) | G_16-1-17-3-05-04-2-0284 | нд | 0 | нд | нд | нд | нд | нд | нд | 0 | нд | нд | нд | нд | нд | нд | 0 | нд | нд | нд | нд | нд | нд | 0 | нд | нд | нд | нд | нд | 0 | 0 | 0 | 0 | 0 | 0 | 0
1.5. | Гатч, Приобретение Земельного участка в г. Гатчина (18-1-06-4-05-04-2-0239) | I_18-1-06-4-05-04-2-0239 | нд | 0 | нд | нд | нд | нд | нд | нд | 0 | нд | нд | нд | нд | нд | нд | 0 | нд | нд | нд | нд | нд | нд | 0 | нд | нд | нд | нд | нд | 0 | 0 | 0 | 0 | 0 | 0 | 0
1.5. | Выб, Земельный участок в г. Светогорск (18-1-05-3-05-04-2-0401) | I_18-1-05-3-05-04-2-0401 | нд | 0 | нд | нд | нд | нд | нд | нд | 0 | нд | нд | нд | нд | нд | нд | 0 | нд | нд | нд | нд | нд | нд | 0 | нд | нд | нд | нд | нд | 0 | 0 | 0 | 0 | 0 | 0 | 0
1.6 | Прочие инвестиционные проекты, всего, в том числе: |  | 0 | 97.2623 | 0 | 0 | 0 | 0 | 0 | 0 | 10.2188 | 0 | 0 | 0 | 0 | 0 | 0 | 34.1109 | 0 | 0 | 0 | 0 | 0 | 0 | 104.3887 | 0 | 0 | 0 | 0 | 0 | 0 | 245.9807 | 0 | 0 | 0 | 0 | 0
Охранные, пожарные системы
1.6. | Выб, Оборудование ТП охранными сигнализациями | G_16-1-05-1-12-04-2-0419 | нд | 0 | нд | нд | нд | нд | нд | нд | 0 | нд | нд | нд | нд | нд | нд | 0 | нд | нд | нд | нд | нд | нд | 0 | нд | нд | нд | нд | нд | 0 | 0 | 0 | 0 | 0 | 0 | 0
1.6. | Гатч, Оборудование ТП охранными сигнализациями | G_16-1-06-1-12-04-2-0420 | нд | 0 | нд | нд | нд | нд | нд | нд | 0 | нд | нд | нд | нд | нд | нд | 0 | нд | нд | нд | нд | нд | нд | 0 | нд | нд | нд | нд | нд | 0 | 0 | 0 | 0 | 0 | 0 | 0
1.6. | Луга, Оборудование ТП охранными сигнализациями | G_16-1-13-1-12-04-2-0424 | нд | 0 | нд | нд | нд | нд | нд | нд | 0 | нд | нд | нд | нд | нд | нд | 0 | нд | нд | нд | нд | нд | нд | 0 | нд | нд | нд | нд | нд | 0 | 0 | 0 | 0 | 0 | 0 | 0
1.6. | Кинг, Система охранной сигнализации в помещении центр-го распред. пункта №10 по адресу: ЛО, г.Кингисепп, Большой бульвар | G_16-1-08-1-12-04-2-0407 | нд | 0 | нд | нд | нд | нд | нд | нд | 0 | нд | нд | нд | нд | нд | нд | 0 | нд | нд | нд | нд | нд | нд | 0 | нд | нд | нд | нд | нд | 0 | 0 | 0 | 0 | 0 | 0 | 0
1.6. | Кинг, Оборудование ТП охранными сигнализациями | G_16-1-08-1-12-04-2-0421 | нд | 0 | нд | нд | нд | нд | нд | нд | 0 | нд | нд | нд | нд | нд | нд | 0 | нд | нд | нд | нд | нд | нд | 0 | нд | нд | нд | нд | нд | 0 | 0 | 0 | 0 | 0 | 0 | 0
1.6. | СосБ, Оборудование ТП охранными сигнализациями | G_16-1-19-1-12-04-2-0426 | нд | 0 | нд | нд | нд | нд | нд | нд | 0 | нд | нд | нд | нд | нд | нд | 0 | нд | нд | нд | нд | нд | нд | 0 | нд | нд | нд | нд | нд | 0 | 0 | 0 | 0 | 0 | 0 | 0
1.6. | Пожарная сигнализация на производственной базе и в боксе ОВБ, г.Кировск | G_15-1-10-1-12-04-2-0273 | нд | 0 | нд | нд | нд | нд | нд | нд | 0 | нд | нд | нд | нд | нд | нд | 0 | нд | нд | нд | нд | нд | нд | 0 | нд | нд | нд | нд | нд | 0 | 0 | 0 | 0 | 0 | 0 | 0
1.6. | Киров, Оборудование ТП охранными сигнализациями | G_16-1-10-1-12-04-2-0422 | нд | 0 | нд | нд | нд | нд | нд | нд | 0 | нд | нд | нд | нд | нд | нд | 0 | нд | нд | нд | нд | нд | нд | 0 | нд | нд | нд | нд | нд | 0 | 0 | 0 | 0 | 0 | 0 | 0
1.6. | Система охранной сигнализации главного административного здания, автомобильных боксов, складов производственной базы, г. Луга | G_15-1-13-1-12-04-2-0278 | нд | 0 | нд | нд | нд | нд | нд | нд | 0 | нд | нд | нд | нд | нд | нд | 0 | нд | нд | нд | нд | нд | нд | 0 | нд | нд | нд | нд | нд | 0 | 0 | 0 | 0 | 0 | 0 | 0
1.6. | Охранно-пожарноя сигнализция в помещениях склада и заправочного бокса Лод. Поле., ул.Титова д.135 | G_15-1-12-1-12-04-2-0279 | нд | 0 | нд | нд | нд | нд | нд | нд | 0 | нд | нд | нд | нд | нд | нд | 0 | нд | нд | нд | нд | нд | нд | 0 | нд | нд | нд | нд | нд | 0 | 0 | 0 | 0 | 0 | 0 | 0
1.6. | Волх, Оборудование ТП охранными сигнализациями | G_16-1-03-1-12-04-2-0418 | нд | 0 | нд | нд | нд | нд | нд | нд | 0 | нд | нд | нд | нд | нд | нд | 0 | нд | нд | нд | нд | нд | нд | 0 | нд | нд | нд | нд | нд | 0 | 0 | 0 | 0 | 0 | 0 | 0
1.6. | ЛодП, Оборудование ТП охранными сигнализациями | G_16-1-12-1-12-04-2-0423 | нд | 0 | нд | нд | нд | нд | нд | нд | 0 | нд | нд | нд | нд | нд | нд | 0 | нд | нд | нд | нд | нд | нд | 0 | нд | нд | нд | нд | нд | 0 | 0 | 0 | 0 | 0 | 0 | 0
1.6. | Тихв, Оборудование ТП охранными сигнализациями | G_16-1-20-1-12-04-2-0427 | нд | 0 | нд | нд | нд | нд | нд | нд | 0 | нд | нд | нд | нд | нд | нд | 0 | нд | нд | нд | нд | нд | нд | 0 | нд | нд | нд | нд | нд | 0 | 0 | 0 | 0 | 0 | 0 | 0
1.6. | ПС-559 "Новожилово" 100/10кВ- создание системы охранно-пожарной сигнализации | G_15-1-04-1-12-04-2-0268 | нд | 0 | нд | нд | нд | нд | нд | нд | 0 | нд | нд | нд | нд | нд | нд | 0 | нд | нд | нд | нд | нд | нд | 0 | нд | нд | нд | нд | нд | 0 | 0 | 0 | 0 | 0 | 0 | 0
1.6. | ПС 35\10 Высоцкая - создание системы охранно-пожарной сигнализации | G_15-1-05-1-12-04-2-0269 | нд | 0 | нд | нд | нд | нд | нд | нд | 0 | нд | нд | нд | нд | нд | нд | 0 | нд | нд | нд | нд | нд | нд | 0 | нд | нд | нд | нд | нд | 0 | 0 | 0 | 0 | 0 | 0 | 0
1.6. | ПС 35\10 Приморская - создание системы охранно-пожарной сигнализации | G_15-1-05-1-12-04-2-0270 | нд | 0 | нд | нд | нд | нд | нд | нд | 0 | нд | нд | нд | нд | нд | нд | 0 | нд | нд | нд | нд | нд | нд | 0 | нд | нд | нд | нд | нд | 0 | 0 | 0 | 0 | 0 | 0 | 0
1.6. | Приг, Оборудование ТП охранными сигнализациями | G_16-1-17-1-12-04-2-0425 | нд | 0 | нд | нд | нд | нд | нд | нд | 0 | нд | нд | нд | нд | нд | нд | 0 | нд | нд | нд | нд | нд | нд | 0 | нд | нд | нд | нд | нд | 0 | 0 | 0 | 0 | 0 | 0 | 0
1.6. | Киров, Охранная сигнализация в помещениях и автомобильных боксах АБК РЭС г. Отрадное (17-1-10-1-11-04-2-0242) | H_17-1-10-1-11-04-2-0242 | нд | 0 | нд | нд | нд | нд | нд | нд | 0 | нд | нд | нд | нд | нд | нд | 0 | нд | нд | нд | нд | нд | нд | 0 | нд | нд | нд | нд | нд | 0 | 0 | 0 | 0 | 0 | 0 | 0
1.6. | Киров, Охранная сигнализация в помещ-х и автомобильных боксах РЭС г. Кировска (г. Шлиссельбург) (17-1-10-1-11-04-2-0243) | H_17-1-10-1-11-04-2-0243 | нд | 0 | нд | нд | нд | нд | нд | нд | 0 | нд | нд | нд | нд | нд | нд | 0 | нд | нд | нд | нд | нд | нд | 0 | нд | нд | нд | нд | нд | 0 | 0 | 0 | 0 | 0 | 0 | 0
1.6. | Кинг, Установка сигнализации в подстанциях Западного филиала (17-1-08-1-11-04-2-0244) | H_17-1-08-1-11-04-2-0244 | нд | 0 | нд | нд | нд | нд | нд | нд | 0 | нд | нд | нд | нд | нд | нд | 0 | нд | нд | нд | нд | нд | нд | 0 | нд | нд | нд | нд | нд | 0 | 0 | 0 | 0 | 0 | 0 | 0
1.6. | Выб, Установка сигнализаций на подстанциях Северного филиала (17-1-05-1-11-04-2-0245) | H_17-1-05-1-11-04-2-0245 | нд | 0 | нд | нд | нд | нд | нд | нд | 0 | нд | нд | нд | нд | нд | нд | 0 | нд | нд | нд | нд | нд | нд | 0 | нд | нд | нд | нд | нд | 0 | 0 | 0 | 0 | 0 | 0 | 0
1.6. | Тихв, Установка сигнализаций на подстанциях Восточного филиала (17-1-20-1-11-04-2-0246) | H_17-1-20-1-11-04-2-0246 | нд | 0 | нд | нд | нд | нд | нд | нд | 0 | нд | нд | нд | нд | нд | нд | 0 | нд | нд | нд | нд | нд | нд | 0 | нд | нд | нд | нд | нд | 0 | 0 | 0 | 0 | 0 | 0 | 0
1.6. | Гатч, Установка сигнализаций на подстанциях Южного филиала (17-1-06-1-11-04-2-0247) | H_17-1-06-1-11-04-2-0247 | нд | 0 | нд | нд | нд | нд | нд | нд | 0 | нд | нд | нд | нд | нд | нд | 0 | нд | нд | нд | нд | нд | нд | 0 | нд | нд | нд | нд | нд | 0 | 0 | 0 | 0 | 0 | 0 | 0
1.6. | Всев, Установка сигнализаций на подстанциях Пригородного филиала (17-1-17-1-11-04-2-0248) | H_17-1-17-1-11-04-2-0248 | нд | 0 | нд | нд | нд | нд | нд | нд | 0 | нд | нд | нд | нд | нд | нд | 0 | нд | нд | нд | нд | нд | нд | 0 | нд | нд | нд | нд | нд | 0 | 0 | 0 | 0 | 0 | 0 | 0
1.6. | Киров, Установка сигнализаций на подстанциях Центрального филиала (17-1-10-1-11-04-2-0249) | H_17-1-10-1-11-04-2-0249 | нд | 0 | нд | нд | нд | нд | нд | нд | 0 | нд | нд | нд | нд | нд | нд | 0 | нд | нд | нд | нд | нд | нд | 0 | нд | нд | нд | нд | нд | 0 | 0 | 0 | 0 | 0 | 0 | 0
1.6. | Киров, РК Монтаж в помещении ОДС АБК г. Кировска пожарной сигнализации (17-1-10-0-11-04-2-0250) | H_17-1-10-0-11-04-2-0250 | нд | 0 | нд | нд | нд | нд | нд | нд | 0 | нд | нд | нд | нд | нд | нд | 0 | нд | нд | нд | нд | нд | нд | 0 | нд | нд | нд | нд | нд | 0 | 0 | 0 | 0 | 0 | 0 | 0
1.6. | Киров, РК Установка доп. оборудования к системе АПС для передачи сигнала тревоги в ОДС филиала (17-1-10-0-11-04-2-0251) | H_17-1-10-0-11-04-2-0251 | нд | 0 | нд | нд | нд | нд | нд | нд | 0 | нд | нд | нд | нд | нд | нд | 0 | нд | нд | нд | нд | нд | нд | 0 | нд | нд | нд | нд | нд | 0 | 0 | 0 | 0 | 0 | 0 | 0
1.6. | Киров, РК Установка доп. оборудования к системе АПС для передачи сигнала тревоги в ОДС филиала г. Отрадное (17-1-10-0-11-04-2-0255) | H_17-1-10-0-11-04-2-0255 | нд | 0 | нд | нд | нд | нд | нд | нд | 0 | нд | нд | нд | нд | нд | нд | 0 | нд | нд | нд | нд | нд | нд | 0 | нд | нд | нд | нд | нд | 0 | 0 | 0 | 0 | 0 | 0 | 0
1.6. | ЦА, Видеокамера на территории центрального офиса (16-1-00-3-05-04-2-0436) | G_16-1-00-3-05-04-2-0436 | нд | 0 | нд | нд | нд | нд | нд | нд | 0 | нд | нд | нд | нд | нд | нд | 0 | нд | нд | нд | нд | нд | нд | 0 | нд | нд | нд | нд | нд | 0 | 0 | 0 | 0 | 0 | 0 | 0
1.6. | Кириш, Установка охранно-пожарной сигнализации на подстанциях Восточного филиала (18-1-20-1-11-00-2-0114) | I_18-1-20-1-11-00-2-0114 | нд | 0 | нд | нд | нд | нд | нд | нд | 0 | нд | нд | нд | нд | нд | нд | 0 | нд | нд | нд | нд | нд | нд | 0 | нд | нд | нд | нд | нд | 0 | 0 | 0 | 0 | 0 | 0 | 0
1.6. | Кинг, Установка Охранно-пожарной сигнализации на подстанциях Западного филиала (18-1-08-1-11-00-2-0115) | I_18-1-08-1-11-00-2-0115 | нд | 0 | нд | нд | нд | нд | нд | нд | 0 | нд | нд | нд | нд | нд | нд | 0 | нд | нд | нд | нд | нд | нд | 0 | нд | нд | нд | нд | нд | 0 | 0 | 0 | 0 | 0 | 0 | 0
1.6. | Гатч, Установка Охранно-пожарной сигнализации на подстанциях Южного филиала (18-1-06-1-11-00-2-0116) | I_18-1-06-1-11-00-2-0116 | нд | 0 | нд | нд | нд | нд | нд | нд | 0 | нд | нд | нд | нд | нд | нд | 0 | нд | нд | нд | нд | нд | нд | 0 | нд | нд | нд | нд | нд | 0 | 0 | 0 | 0 | 0 | 0 | 0
1.6. | Всев, Установка охранно-пожарных сигнализаций (18-1-17-1-11-00-2-0386) | I_18-1-17-1-11-00-2-0386 | нд | 0 | нд | нд | нд | нд | нд | нд | 0 | нд | нд | нд | нд | нд | нд | 0 | нд | нд | нд | нд | нд | нд | 0 | нд | нд | нд | нд | нд | 0 | 0 | 0 | 0 | 0 | 0 | 0
1.6. | ЦА, Установка видеонаблюдения (18-1-00-1-11-00-2-0419) | I_18-1-00-1-11-00-2-0419 | нд | 12.7119 | нд | нд | нд | нд | нд | нд | 0 | нд | нд | нд | нд | нд | нд | 0 | нд | нд | нд | нд | нд | нд | 0 | нд | нд | нд | нд | нд | 0 | 12.7119 | 0 | 0 | 0 | 0 | 0
ОС ИТ
1.6. | Выб, Система резервного электроснабжения (17-1-05-1-11-04-2-0065) | H_17-1-05-1-11-04-2-0065 | нд | 0 | нд | нд | нд | нд | нд | нд | 0 | нд | нд | нд | нд | нд | нд | 0 | нд | нд | нд | нд | нд | нд | 0 | нд | нд | нд | нд | нд | 0 | 0 | 0 | 0 | 0 | 0 | 0
1.6. | Гатч, Система резервного электроснабжения (17-1-06-1-11-04-2-0054) | H_17-1-06-1-11-04-2-0054 | нд | 0 | нд | нд | нд | нд | нд | нд | 0 | нд | нд | нд | нд | нд | нд | 0 | нд | нд | нд | нд | нд | нд | 0 | нд | нд | нд | нд | нд | 0 | 0 | 0 | 0 | 0 | 0 | 0
1.6. | Луга, Система резервного электроснабжения (17-1-06-1-11-04-2-0055) | H_17-1-06-1-11-04-2-0055 | нд | 0 | нд | нд | нд | нд | нд | нд | 0 | нд | нд | нд | нд | нд | нд | 0 | нд | нд | нд | нд | нд | нд | 0 | нд | нд | нд | нд | нд | 0 | 0 | 0 | 0 | 0 | 0 | 0
1.6. | Кинг, Система резервного электроснабжения (17-1-08-1-11-04-2-0057) | H_17-1-08-1-11-04-2-0057 | нд | 0 | нд | нд | нд | нд | нд | нд | 0 | нд | нд | нд | нд | нд | нд | 0 | нд | нд | нд | нд | нд | нд | 0 | нд | нд | нд | нд | нд | 0 | 0 | 0 | 0 | 0 | 0 | 0
1.6. | Слан, Система резервного электроснабжения (17-1-08-1-11-04-2-0059) | H_17-1-08-1-11-04-2-0059 | нд | 0 | нд | нд | нд | нд | нд | нд | 0 | нд | нд | нд | нд | нд | нд | 0 | нд | нд | нд | нд | нд | нд | 0 | нд | нд | нд | нд | нд | 0 | 0 | 0 | 0 | 0 | 0 | 0
1.6. | СосБ, Система резервного электроснабжения (17-1-08-1-11-04-2-0060) | H_17-1-08-1-11-04-2-0060 | нд | 0 | нд | нд | нд | нд | нд | нд | 0 | нд | нд | нд | нд | нд | нд | 0 | нд | нд | нд | нд | нд | нд | 0 | нд | нд | нд | нд | нд | 0 | 0 | 0 | 0 | 0 | 0 | 0
1.6. | Киров, Система резервного электроснабжения (17-1-10-1-11-04-2-0056) | H_17-1-10-1-11-04-2-0056 | нд | 0 | нд | нд | нд | нд | нд | нд | 0 | нд | нд | нд | нд | нд | нд | 0 | нд | нд | нд | нд | нд | нд | 0 | нд | нд | нд | нд | нд | 0 | 0 | 0 | 0 | 0 | 0 | 0
1.6. | Тосно, Система резервного электроснабжения (17-1-10-1-11-04-2-0062) | H_17-1-10-1-11-04-2-0062 | нд | 0 | нд | нд | нд | нд | нд | нд | 0 | нд | нд | нд | нд | нд | нд | 0 | нд | нд | нд | нд | нд | нд | 0 | нд | нд | нд | нд | нд | 0 | 0 | 0 | 0 | 0 | 0 | 0
1.6. | Бокс, Система резервного электроснабжения (17-1-20-1-11-04-2-0792) | H_17-1-20-1-11-04-2-0792 | нд | 0 | нд | нд | нд | нд | нд | нд | 0 | нд | нд | нд | нд | нд | нд | 0 | нд | нд | нд | нд | нд | нд | 0 | нд | нд | нд | нд | нд | 0 | 0 | 0 | 0 | 0 | 0 | 0
1.6. | Всев, Система резервного электроснабжения (17-1-17-1-11-04-2-0063) | H_17-1-17-1-11-04-2-0063 | нд | 0 | нд | нд | нд | нд | нд | нд | 0 | нд | нд | нд | нд | нд | нд | 0 | нд | нд | нд | нд | нд | нд | 0 | нд | нд | нд | нд | нд | 0 | 0 | 0 | 0 | 0 | 0 | 0
1.6. | Волх, Система резервного электроснабжения (17-1-20-1-11-04-2-0058) | H_17-1-20-1-11-04-2-0058 | нд | 0 | нд | нд | нд | нд | нд | нд | 0 | нд | нд | нд | нд | нд | нд | 0 | нд | нд | нд | нд | нд | нд | 0 | нд | нд | нд | нд | нд | 0 | 0 | 0 | 0 | 0 | 0 | 0
1.6. | Бокс, Система резервного электроснабжения (17-1-20-1-11-04-2-0061) | H_17-1-20-1-11-04-2-0061 | нд | 0 | нд | нд | нд | нд | нд | нд | 0 | нд | нд | нд | нд | нд | нд | 0 | нд | нд | нд | нд | нд | нд | 0 | нд | нд | нд | нд | нд | 0 | 0 | 0 | 0 | 0 | 0 | 0
1.6. | Тихв, Система резервного электроснабжения (17-1-20-1-11-04-2-0066) | H_17-1-20-1-11-04-2-0066 | нд | 0 | нд | нд | нд | нд | нд | нд | 0 | нд | нд | нд | нд | нд | нд | 0 | нд | нд | нд | нд | нд | нд | 0 | нд | нд | нд | нд | нд | 0 | 0 | 0 | 0 | 0 | 0 | 0
1.6. | Кириш, Система резервного электроснабжения (17-1-20-1-11-04-2-0067) | H_17-1-20-1-11-04-2-0067 | нд | 0 | нд | нд | нд | нд | нд | нд | 0 | нд | нд | нд | нд | нд | нд | 0 | нд | нд | нд | нд | нд | нд | 0 | нд | нд | нд | нд | нд | 0 | 0 | 0 | 0 | 0 | 0 | 0
1.6. | ЛодП, Систем резервного электроснабжения (17-1-20-1-11-04-2-0068) | H_17-1-20-1-11-04-2-0068 | нд | 0 | нд | нд | нд | нд | нд | нд | 0 | нд | нд | нд | нд | нд | нд | 0 | нд | нд | нд | нд | нд | нд | 0 | нд | нд | нд | нд | нд | 0 | 0 | 0 | 0 | 0 | 0 | 0
1.6. | Подп, Система резервного электроснабжения (17-1-20-1-11-04-2-0069) | H_17-1-20-1-11-04-2-0069 | нд | 0 | нд | нд | нд | нд | нд | нд | 0 | нд | нд | нд | нд | нд | нд | 0 | нд | нд | нд | нд | нд | нд | 0 | нд | нд | нд | нд | нд | 0 | 0 | 0 | 0 | 0 | 0 | 0
1.6. | ЦА, Дисковое хранилище для системы DLP (17-1-00-3-05-04-2-0098) | H_17-1-00-3-05-04-2-0098 | нд | 0 | нд | нд | нд | нд | нд | нд | 0 | нд | нд | нд | нд | нд | нд | 0 | нд | нд | нд | нд | нд | нд | 0 | нд | нд | нд | нд | нд | 0 | 0 | 0 | 0 | 0 | 0 | 0
1.6. | Волх, Настенный кондиционер Lessar LS/LU-H09KJA2-WM (16-1-03-3-05-04-2-0262) | G_16-1-03-3-05-04-2-0262 | нд | 0 | нд | нд | нд | нд | нд | нд | 0 | нд | нд | нд | нд | нд | нд | 0 | нд | нд | нд | нд | нд | нд | 0 | нд | нд | нд | нд | нд | 0 | 0 | 0 | 0 | 0 | 0 | 0
1.6. | Волх, Настенный кондиционер Lessar LS/LU-H09KJA2-WM (16-1-03-3-05-04-2-0264) | G_16-1-03-3-05-04-2-0264 | нд | 0 | нд | нд | нд | нд | нд | нд | 0 | нд | нд | нд | нд | нд | нд | 0 | нд | нд | нд | нд | нд | нд | 0 | нд | нд | нд | нд | нд | 0 | 0 | 0 | 0 | 0 | 0 | 0
1.6. | Луга, кондиционер для сервера | G_15-1-13-3-05-04-2-0334 | нд | 0 | нд | нд | нд | нд | нд | нд | 0 | нд | нд | нд | нд | нд | нд | 0 | нд | нд | нд | нд | нд | нд | 0 | нд | нд | нд | нд | нд | 0 | 0 | 0 | 0 | 0 | 0 | 0
1.6. | ЦА, Кондиционер в серверную (16-1-00-3-05-04-2-0317) | G_16-1-00-3-05-04-2-0317 | нд | 0 | нд | нд | нд | нд | нд | нд | 0 | нд | нд | нд | нд | нд | нд | 0 | нд | нд | нд | нд | нд | нд | 0 | нд | нд | нд | нд | нд | 0 | 0 | 0 | 0 | 0 | 0 | 0
1.6. | ЦА, Кондиционер в серверную (16-1-00-3-05-04-2-0318) | G_16-1-00-3-05-04-2-0318 | нд | 0 | нд | нд | нд | нд | нд | нд | 0 | нд | нд | нд | нд | нд | нд | 0 | нд | нд | нд | нд | нд | нд | 0 | нд | нд | нд | нд | нд | 0 | 0 | 0 | 0 | 0 | 0 | 0
1.6. | Гатч, Кондиционер Mitsubishi Electric MSZ-FH25VE (17-1-06-3-05-04-2-0235) | H_17-1-06-3-05-04-2-0235 | нд | 0 | нд | нд | нд | нд | нд | нд | 0 | нд | нд | нд | нд | нд | нд | 0 | нд | нд | нд | нд | нд | нд | 0 | нд | нд | нд | нд | нд | 0 | 0 | 0 | 0 | 0 | 0 | 0
1.6. | Луга, Кондиционер General Fujitsu ASH 12U (Резерв) (17-1-06-3-05-04-2-0314) | H_17-1-06-3-05-04-2-0314 | нд | 0 | нд | нд | нд | нд | нд | нд | 0 | нд | нд | нд | нд | нд | нд | 0 | нд | нд | нд | нд | нд | нд | 0 | нд | нд | нд | нд | нд | 0 | 0 | 0 | 0 | 0 | 0 | 0
1.6. | Луга, Кондиционер General Fujitsu ASH 12U (17-1-06-3-05-04-2-0315) | H_17-1-06-3-05-04-2-0315 | нд | 0 | нд | нд | нд | нд | нд | нд | 0 | нд | нд | нд | нд | нд | нд | 0 | нд | нд | нд | нд | нд | нд | 0 | нд | нд | нд | нд | нд | 0 | 0 | 0 | 0 | 0 | 0 | 0
1.6. | Луга, Промышленные роутеры для организации каналов связи ТМ (16-1-13-3-05-04-2-0299) | G_16-1-13-3-05-04-2-0299 | нд | 0 | нд | нд | нд | нд | нд | нд | 0 | нд | нд | нд | нд | нд | нд | 0 | нд | нд | нд | нд | нд | нд | 0 | нд | нд | нд | нд | нд | 0 | 0 | 0 | 0 | 0 | 0 | 0
1.6. | ЦА, Сервер | G_15-1-00-3-05-04-2-0360 | нд | 0 | нд | нд | нд | нд | нд | нд | 0 | нд | нд | нд | нд | нд | нд | 0 | нд | нд | нд | нд | нд | нд | 0 | нд | нд | нд | нд | нд | 0 | 0 | 0 | 0 | 0 | 0 | 0
1.6. | ЦА, Сервер | G_15-1-00-3-05-04-2-0361 | нд | 0 | нд | нд | нд | нд | нд | нд | 0 | нд | нд | нд | нд | нд | нд | 0 | нд | нд | нд | нд | нд | нд | 0 | нд | нд | нд | нд | нд | 0 | 0 | 0 | 0 | 0 | 0 | 0
1.6. | Корпоративная сеть | G_12-1-00-3-05-04-2-161 | нд | 0 | нд | нд | нд | нд | нд | нд | 0 | нд | нд | нд | нд | нд | нд | 0 | нд | нд | нд | нд | нд | нд | 0 | нд | нд | нд | нд | нд | 0 | 0 | 0 | 0 | 0 | 0 | 0
1.6. | Киров, Источник бесперебойного питания (ИБП) (17-1-10-3-05-04-2-0313) | H_17-1-10-3-05-04-2-0313 | нд | 0 | нд | нд | нд | нд | нд | нд | 0 | нд | нд | нд | нд | нд | нд | 0 | нд | нд | нд | нд | нд | нд | 0 | нд | нд | нд | нд | нд | 0 | 0 | 0 | 0 | 0 | 0 | 0
1.6. | ЦА, Источник бесперебойного питания (17-1-00-3-05-04-2-0166) | H_17-1-00-3-05-04-2-0166 | нд | 0 | нд | нд | нд | нд | нд | нд | 0 | нд | нд | нд | нд | нд | нд | 0 | нд | нд | нд | нд | нд | нд | 0 | нд | нд | нд | нд | нд | 0 | 0 | 0 | 0 | 0 | 0 | 0
1.6. | Выб, Источник бесперебойного питания (17-1-05-3-05-04-2-0114) | H_17-1-05-3-05-04-2-0114 | нд | 0 | нд | нд | нд | нд | нд | нд | 0 | нд | нд | нд | нд | нд | нд | 0 | нд | нд | нд | нд | нд | нд | 0 | нд | нд | нд | нд | нд | 0 | 0 | 0 | 0 | 0 | 0 | 0
1.6. | Гатч, Проектор BENQ W1070+ (17-1-06-3-05-04-2-0307) | H_17-1-06-3-05-04-2-0307 | нд | 0 | нд | нд | нд | нд | нд | нд | 0 | нд | нд | нд | нд | нд | нд | 0 | нд | нд | нд | нд | нд | нд | 0 | нд | нд | нд | нд | нд | 0 | 0 | 0 | 0 | 0 | 0 | 0
1.6. | ЦА, Спикерфон для ВКС (17-1-00-3-05-04-2-0102) | H_17-1-00-3-05-04-2-0102 | нд | 0 | нд | нд | нд | нд | нд | нд | 0 | нд | нд | нд | нд | нд | нд | 0 | нд | нд | нд | нд | нд | нд | 0 | нд | нд | нд | нд | нд | 0 | 0 | 0 | 0 | 0 | 0 | 0
1.6. | ЦА, Комплекс серверного оборудования для АСУФХД (16-1-00-3-05-04-2-0335) | G_16-1-00-3-05-04-2-0335 | нд | 0 | нд | нд | нд | нд | нд | нд | 0 | нд | нд | нд | нд | нд | нд | 0 | нд | нд | нд | нд | нд | нд | 0 | нд | нд | нд | нд | нд | 0 | 0 | 0 | 0 | 0 | 0 | 0
1.6. | Гатч, МФУ Xerox WorkCentre 7225 (17-1-06-3-05-04-2-0112) | H_17-1-06-3-05-04-2-0112 | нд | 0 | нд | нд | нд | нд | нд | нд | 0 | нд | нд | нд | нд | нд | нд | 0 | нд | нд | нд | нд | нд | нд | 0 | нд | нд | нд | нд | нд | 0 | 0 | 0 | 0 | 0 | 0 | 0
1.6. | Гатч, Ноутбук HP OMEN15-ax009ur (X9Z89EA) (17-1-06-3-05-04-2-0308) | H_17-1-06-3-05-04-2-0308 | нд | 0 | нд | нд | нд | нд | нд | нд | 0 | нд | нд | нд | нд | нд | нд | 0 | нд | нд | нд | нд | нд | нд | 0 | нд | нд | нд | нд | нд | 0 | 0 | 0 | 0 | 0 | 0 | 0
1.6. | Выб, Cisco 892sfp (17-1-05-3-05-04-2-0093) | H_17-1-05-3-05-04-2-0093 | нд | 0 | нд | нд | нд | нд | нд | нд | 0 | нд | нд | нд | нд | нд | нд | 0 | нд | нд | нд | нд | нд | нд | 0 | нд | нд | нд | нд | нд | 0 | 0 | 0 | 0 | 0 | 0 | 0
1.6. | ЦА, iPad Pro 256GB (17-1-00-3-05-04-2-0089) | H_17-1-00-3-05-04-2-0089 | нд | 0 | нд | нд | нд | нд | нд | нд | 0 | нд | нд | нд | нд | нд | нд | 0 | нд | нд | нд | нд | нд | нд | 0 | нд | нд | нд | нд | нд | 0 | 0 | 0 | 0 | 0 | 0 | 0
1.6. | ЦА, Cisco 892sfp (17-1-00-3-05-04-2-0094) | H_17-1-00-3-05-04-2-0094 | нд | 0 | нд | нд | нд | нд | нд | нд | 0 | нд | нд | нд | нд | нд | нд | 0 | нд | нд | нд | нд | нд | нд | 0 | нд | нд | нд | нд | нд | 0 | 0 | 0 | 0 | 0 | 0 | 0
1.6. | ЦА, Источник бесперебойного питания (17-1-00-3-05-04-2-0097) | H_17-1-00-3-05-04-2-0097 | нд | 0 | нд | нд | нд | нд | нд | нд | 0 | нд | нд | нд | нд | нд | нд | 0 | нд | нд | нд | нд | нд | нд | 0 | нд | нд | нд | нд | нд | 0 | 0 | 0 | 0 | 0 | 0 | 0
1.6. | ЦА, Франкировальная машина (17-1-00-3-05-04-2-0101) | H_17-1-00-3-05-04-2-0101 | нд | 0 | нд | нд | нд | нд | нд | нд | 0 | нд | нд | нд | нд | нд | нд | 0 | нд | нд | нд | нд | нд | нд | 0 | нд | нд | нд | нд | нд | 0 | 0 | 0 | 0 | 0 | 0 | 0
1.6. | ЦА, Коммуникатор Cisco (17-1-00-3-05-04-2-0104) | H_17-1-00-3-05-04-2-0104 | нд | 0 | нд | нд | нд | нд | нд | нд | 0 | нд | нд | нд | нд | нд | нд | 0 | нд | нд | нд | нд | нд | нд | 0 | нд | нд | нд | нд | нд | 0 | 0 | 0 | 0 | 0 | 0 | 0
1.6. | ЦА, Дисковая полка для СХД (17-1-00-3-05-04-2-0185) | H_17-1-00-3-05-04-2-0185 | нд | 0 | нд | нд | нд | нд | нд | нд | 0 | нд | нд | нд | нд | нд | нд | 0 | нд | нд | нд | нд | нд | нд | 0 | нд | нд | нд | нд | нд | 0 | 0 | 0 | 0 | 0 | 0 | 0
1.6. | ЦА, Система для резервного копирования данных (17-1-00-3-05-04-2-0222) | H_17-1-00-3-05-04-2-0222 | нд | 0 | нд | нд | нд | нд | нд | нд | 0 | нд | нд | нд | нд | нд | нд | 0 | нд | нд | нд | нд | нд | нд | 0 | нд | нд | нд | нд | нд | 0 | 0 | 0 | 0 | 0 | 0 | 0
1.6. | Киров, Ноутбук (17-1-10-3-05-04-2-0091) | H_17-1-10-3-05-04-2-0091 | нд | 0 | нд | нд | нд | нд | нд | нд | 0 | нд | нд | нд | нд | нд | нд | 0 | нд | нд | нд | нд | нд | нд | 0 | нд | нд | нд | нд | нд | 0 | 0 | 0 | 0 | 0 | 0 | 0
1.6. | Всев, Cisco 892sfp (17-1-10-3-05-04-2-0103) | H_17-1-10-3-05-04-2-0103 | нд | 0 | нд | нд | нд | нд | нд | нд | 0 | нд | нд | нд | нд | нд | нд | 0 | нд | нд | нд | нд | нд | нд | 0 | нд | нд | нд | нд | нд | 0 | 0 | 0 | 0 | 0 | 0 | 0
1.6. | ЛодП, Сервер контроллера домена (17-1-20-3-05-04-2-0085) | H_17-1-20-3-05-04-2-0085 | нд | 0 | нд | нд | нд | нд | нд | нд | 0 | нд | нд | нд | нд | нд | нд | 0 | нд | нд | нд | нд | нд | нд | 0 | нд | нд | нд | нд | нд | 0 | 0 | 0 | 0 | 0 | 0 | 0
1.6. | Кинг, Сервер контроллера домена (17-1-08-3-05-04-2-0083) | H_17-1-08-3-05-04-2-0083 | нд | 0 | нд | нд | нд | нд | нд | нд | 0 | нд | нд | нд | нд | нд | нд | 0 | нд | нд | нд | нд | нд | нд | 0 | нд | нд | нд | нд | нд | 0 | 0 | 0 | 0 | 0 | 0 | 0
1.6. | Приг, Сервер контроллера домена (17-1-17-3-05-04-2-0111) | H_17-1-17-3-05-04-2-0111 | нд | 0 | нд | нд | нд | нд | нд | нд | 0 | нд | нд | нд | нд | нд | нд | 0 | нд | нд | нд | нд | нд | нд | 0 | нд | нд | нд | нд | нд | 0 | 0 | 0 | 0 | 0 | 0 | 0
1.6. | Выб, Сервер контроллера домена (17-1-05-3-05-04-2-0081) | H_17-1-05-3-05-04-2-0081 | нд | 0 | нд | нд | нд | нд | нд | нд | 0 | нд | нд | нд | нд | нд | нд | 0 | нд | нд | нд | нд | нд | нд | 0 | нд | нд | нд | нд | нд | 0 | 0 | 0 | 0 | 0 | 0 | 0
1.6. | ЦА, Ультрабук (17-1-00-3-05-04-2-0086) | H_17-1-00-3-05-04-2-0086 | нд | 0 | нд | нд | нд | нд | нд | нд | 0 | нд | нд | нд | нд | нд | нд | 0 | нд | нд | нд | нд | нд | нд | 0 | нд | нд | нд | нд | нд | 0 | 0 | 0 | 0 | 0 | 0 | 0
1.6. | ЦА, Ультрабук (17-1-00-3-05-04-2-0087) | H_17-1-00-3-05-04-2-0087 | нд | 0 | нд | нд | нд | нд | нд | нд | 0 | нд | нд | нд | нд | нд | нд | 0 | нд | нд | нд | нд | нд | нд | 0 | нд | нд | нд | нд | нд | 0 | 0 | 0 | 0 | 0 | 0 | 0
1.6. | ЦА, Ноутбук (17-1-00-3-05-04-2-0088) | H_17-1-00-3-05-04-2-0088 | нд | 0 | нд | нд | нд | нд | нд | нд | 0 | нд | нд | нд | нд | нд | нд | 0 | нд | нд | нд | нд | нд | нд | 0 | нд | нд | нд | нд | нд | 0 | 0 | 0 | 0 | 0 | 0 | 0
1.6. | ЦА, USB-коммутатор (17-1-00-3-05-04-2-0092) | H_17-1-00-3-05-04-2-0092 | нд | 0 | нд | нд | нд | нд | нд | нд | 0 | нд | нд | нд | нд | нд | нд | 0 | нд | нд | нд | нд | нд | нд | 0 | нд | нд | нд | нд | нд | 0 | 0 | 0 | 0 | 0 | 0 | 0
1.6. | ЦА, Маршрутизатор для резервного ЦОД (17-1-00-3-05-04-2-0099) | H_17-1-00-3-05-04-2-0099 | нд | 0 | нд | нд | нд | нд | нд | нд | 0 | нд | нд | нд | нд | нд | нд | 0 | нд | нд | нд | нд | нд | нд | 0 | нд | нд | нд | нд | нд | 0 | 0 | 0 | 0 | 0 | 0 | 0
1.6. | ЦА, Коммутатор для резервного ЦОД (17-1-00-3-05-04-2-0100) | H_17-1-00-3-05-04-2-0100 | нд | 0 | нд | нд | нд | нд | нд | нд | 0 | нд | нд | нд | нд | нд | нд | 0 | нд | нд | нд | нд | нд | нд | 0 | нд | нд | нд | нд | нд | 0 | 0 | 0 | 0 | 0 | 0 | 0
1.6. | ЦА, Сервер контроллера домена (17-1-00-3-05-04-2-0106) | H_17-1-00-3-05-04-2-0106 | нд | 0 | нд | нд | нд | нд | нд | нд | 0 | нд | нд | нд | нд | нд | нд | 0 | нд | нд | нд | нд | нд | нд | 0 | нд | нд | нд | нд | нд | 0 | 0 | 0 | 0 | 0 | 0 | 0
1.6. | ЦА, Сервер приложения АИИС КУЭ (17-1-00-3-05-04-2-0107) | H_17-1-00-3-05-04-2-0107 | нд | 0 | нд | нд | нд | нд | нд | нд | 0 | нд | нд | нд | нд | нд | нд | 0 | нд | нд | нд | нд | нд | нд | 0 | нд | нд | нд | нд | нд | 0 | 0 | 0 | 0 | 0 | 0 | 0
1.6. | ЦА, Сервер ретрансляции телемеханики (17-1-00-3-05-04-2-0109) | H_17-1-00-3-05-04-2-0109 | нд | 0 | нд | нд | нд | нд | нд | нд | 0 | нд | нд | нд | нд | нд | нд | 0 | нд | нд | нд | нд | нд | нд | 0 | нд | нд | нд | нд | нд | 0 | 0 | 0 | 0 | 0 | 0 | 0
1.6. | ЦА, Сервер ретрансляции телемеханики (17-1-00-3-05-04-2-0110) | H_17-1-00-3-05-04-2-0110 | нд | 0 | нд | нд | нд | нд | нд | нд | 0 | нд | нд | нд | нд | нд | нд | 0 | нд | нд | нд | нд | нд | нд | 0 | нд | нд | нд | нд | нд | 0 | 0 | 0 | 0 | 0 | 0 | 0
1.6. | Киров, Сервер контроллера домена (17-1-10-3-05-04-2-0084) | H_17-1-10-3-05-04-2-0084 | нд | 0 | нд | нд | нд | нд | нд | нд | 0 | нд | нд | нд | нд | нд | нд | 0 | нд | нд | нд | нд | нд | нд | 0 | нд | нд | нд | нд | нд | 0 | 0 | 0 | 0 | 0 | 0 | 0
1.6. | Гатч, Сервер контроллера домена (17-1-06-3-05-04-2-0082) | H_17-1-06-3-05-04-2-0082 | нд | 0 | нд | нд | нд | нд | нд | нд | 0 | нд | нд | нд | нд | нд | нд | 0 | нд | нд | нд | нд | нд | нд | 0 | нд | нд | нд | нд | нд | 0 | 0 | 0 | 0 | 0 | 0 | 0
1.6. | ЛодП, Ноутбук с COM-портом (16-1-12-3-05-04-2-0277) | G_16-1-12-3-05-04-2-0277 | нд | 0 | нд | нд | нд | нд | нд | нд | 0 | нд | нд | нд | нд | нд | нд | 0 | нд | нд | нд | нд | нд | нд | 0 | нд | нд | нд | нд | нд | 0 | 0 | 0 | 0 | 0 | 0 | 0
1.6. | Тихв, Xerox WorkCentre WC5325C_S (16-1-20-3-05-04-2-0268) | G_16-1-20-3-05-04-2-0268 | нд | 0 | нд | нд | нд | нд | нд | нд | 0 | нд | нд | нд | нд | нд | нд | 0 | нд | нд | нд | нд | нд | нд | 0 | нд | нд | нд | нд | нд | 0 | 0 | 0 | 0 | 0 | 0 | 0
1.6. | ЦА, Ноутбук | G_15-1-00-3-05-04-2-0357 | нд | 0 | нд | нд | нд | нд | нд | нд | 0 | нд | нд | нд | нд | нд | нд | 0 | нд | нд | нд | нд | нд | нд | 0 | нд | нд | нд | нд | нд | 0 | 0 | 0 | 0 | 0 | 0 | 0
1.6. | ЦА, Ноутбук | G_15-1-00-3-05-04-2-0356 | нд | 0 | нд | нд | нд | нд | нд | нд | 0 | нд | нд | нд | нд | нд | нд | 0 | нд | нд | нд | нд | нд | нд | 0 | нд | нд | нд | нд | нд | 0 | 0 | 0 | 0 | 0 | 0 | 0
1.6. | Гатч, МФУ Xerox WC5325 (17-1-06-3-05-04-2-0080) | H_17-1-06-3-05-04-2-0080 | нд | 0 | нд | нд | нд | нд | нд | нд | 0 | нд | нд | нд | нд | нд | нд | 0 | нд | нд | нд | нд | нд | нд | 0 | нд | нд | нд | нд | нд | 0 | 0 | 0 | 0 | 0 | 0 | 0
1.6. | Выб, Cisco 892sfp (17-1-05-3-05-04-2-0090) | H_17-1-05-3-05-04-2-0090 | нд | 0 | нд | нд | нд | нд | нд | нд | 0 | нд | нд | нд | нд | нд | нд | 0 | нд | нд | нд | нд | нд | нд | 0 | нд | нд | нд | нд | нд | 0 | 0 | 0 | 0 | 0 | 0 | 0
1.6. | ЦА, Cisco 2960S (16-1-00-3-05-04-2-0265) | G_16-1-00-3-05-04-2-0265 | нд | 0 | нд | нд | нд | нд | нд | нд | 0 | нд | нд | нд | нд | нд | нд | 0 | нд | нд | нд | нд | нд | нд | 0 | нд | нд | нд | нд | нд | 0 | 0 | 0 | 0 | 0 | 0 | 0
1.6. | Тихв, Cisco 892sfp (16-1-20-3-05-04-2-0270) | G_16-1-20-3-05-04-2-0270 | нд | 0 | нд | нд | нд | нд | нд | нд | 0 | нд | нд | нд | нд | нд | нд | 0 | нд | нд | нд | нд | нд | нд | 0 | нд | нд | нд | нд | нд | 0 | 0 | 0 | 0 | 0 | 0 | 0
1.6. | Гатч, Cisco 892sfp (16-1-06-3-05-04-2-0267) | G_16-1-06-3-05-04-2-0267 | нд | 0 | нд | нд | нд | нд | нд | нд | 0 | нд | нд | нд | нд | нд | нд | 0 | нд | нд | нд | нд | нд | нд | 0 | нд | нд | нд | нд | нд | 0 | 0 | 0 | 0 | 0 | 0 | 0
1.6. | Гатч, Cisco 892sfp (16-1-06-3-05-04-2-0272) | G_16-1-06-3-05-04-2-0272 | нд | 0 | нд | нд | нд | нд | нд | нд | 0 | нд | нд | нд | нд | нд | нд | 0 | нд | нд | нд | нд | нд | нд | 0 | нд | нд | нд | нд | нд | 0 | 0 | 0 | 0 | 0 | 0 | 0
1.6. | Гатч, Cisco 892sfp (16-1-06-3-05-04-2-0273) | G_16-1-06-3-05-04-2-0273 | нд | 0 | нд | нд | нд | нд | нд | нд | 0 | нд | нд | нд | нд | нд | нд | 0 | нд | нд | нд | нд | нд | нд | 0 | нд | нд | нд | нд | нд | 0 | 0 | 0 | 0 | 0 | 0 | 0
1.6. | Гатч, Cisco 892sfp (16-1-06-3-05-04-2-0274) | G_16-1-06-3-05-04-2-0274 | нд | 0 | нд | нд | нд | нд | нд | нд | 0 | нд | нд | нд | нд | нд | нд | 0 | нд | нд | нд | нд | нд | нд | 0 | нд | нд | нд | нд | нд | 0 | 0 | 0 | 0 | 0 | 0 | 0
1.6. | Выб, Cisco 892sfp (16-1-05-3-05-04-2-0269) | G_16-1-05-3-05-04-2-0269 | нд | 0 | нд | нд | нд | нд | нд | нд | 0 | нд | нд | нд | нд | нд | нд | 0 | нд | нд | нд | нд | нд | нд | 0 | нд | нд | нд | нд | нд | 0 | 0 | 0 | 0 | 0 | 0 | 0
1.6. | Выб, Cisco 892sfp (16-1-05-3-05-04-2-0275) | G_16-1-05-3-05-04-2-0275 | нд | 0 | нд | нд | нд | нд | нд | нд | 0 | нд | нд | нд | нд | нд | нд | 0 | нд | нд | нд | нд | нд | нд | 0 | нд | нд | нд | нд | нд | 0 | 0 | 0 | 0 | 0 | 0 | 0
1.6. | Выб, Cisco 892sfp (16-1-05-3-05-04-2-0276) | G_16-1-05-3-05-04-2-0276 | нд | 0 | нд | нд | нд | нд | нд | нд | 0 | нд | нд | нд | нд | нд | нд | 0 | нд | нд | нд | нд | нд | нд | 0 | нд | нд | нд | нд | нд | 0 | 0 | 0 | 0 | 0 | 0 | 0
1.6. | Киров, Cisco 892sfp (16-1-10-3-05-04-2-0266) | G_16-1-10-3-05-04-2-0266 | нд | 0 | нд | нд | нд | нд | нд | нд | 0 | нд | нд | нд | нд | нд | нд | 0 | нд | нд | нд | нд | нд | нд | 0 | нд | нд | нд | нд | нд | 0 | 0 | 0 | 0 | 0 | 0 | 0
1.6. | Киров, Cisco 892sfp (16-1-10-3-05-04-2-0271) | G_16-1-10-3-05-04-2-0271 | нд | 0 | нд | нд | нд | нд | нд | нд | 0 | нд | нд | нд | нд | нд | нд | 0 | нд | нд | нд | нд | нд | нд | 0 | нд | нд | нд | нд | нд | 0 | 0 | 0 | 0 | 0 | 0 | 0
1.6. | ЦА, Дисковое хранилище для ЦА (18-1-00-3-05-04-2-0176) | I_18-1-00-3-05-04-2-0176 | нд | 0 | нд | нд | нд | нд | нд | нд | 0 | нд | нд | нд | нд | нд | нд | 0 | нд | нд | нд | нд | нд | нд | 0 | нд | нд | нд | нд | нд | 0 | 0 | 0 | 0 | 0 | 0 | 0
1.6. | ЦА, Ноутбук (18-1-00-3-05-04-2-0175) | I_18-1-00-3-05-04-2-0175 | нд | 0 | нд | нд | нд | нд | нд | нд | 0 | нд | нд | нд | нд | нд | нд | 0 | нд | нд | нд | нд | нд | нд | 0 | нд | нд | нд | нд | нд | 0 | 0 | 0 | 0 | 0 | 0 | 0
1.6. | ЦА, Ноутбук (18-1-00-3-05-04-2-0174) | I_18-1-00-3-05-04-2-0174 | нд | 0 | нд | нд | нд | нд | нд | нд | 0 | нд | нд | нд | нд | нд | нд | 0 | нд | нд | нд | нд | нд | нд | 0 | нд | нд | нд | нд | нд | 0 | 0 | 0 | 0 | 0 | 0 | 0
1.6. | ЦА, Поточный сканер Canon (18-1-00-3-05-04-2-0047) | I_18-1-00-3-05-04-2-0047 | нд | 0 | нд | нд | нд | нд | нд | нд | 0 | нд | нд | нд | нд | нд | нд | 0 | нд | нд | нд | нд | нд | нд | 0 | нд | нд | нд | нд | нд | 0 | 0 | 0 | 0 | 0 | 0 | 0
1.6. | Гатч, Плоттер Canon imagePROGRAF iPF780 (18-1-06-3-05-04-2-0182) | I_18-1-06-3-05-04-2-0182 | нд | 0 | нд | нд | нд | нд | нд | нд | 0 | нд | нд | нд | нд | нд | нд | 0 | нд | нд | нд | нд | нд | нд | 0 | нд | нд | нд | нд | нд | 0 | 0 | 0 | 0 | 0 | 0 | 0
1.6. | Всев, МФУ лазерный цветной А3 Xerox WorkCentre 7830 (18-1-17-3-05-04-2-0050) | I_18-1-17-3-05-04-2-0050 | нд | 0 | нд | нд | нд | нд | нд | нд | 0 | нд | нд | нд | нд | нд | нд | 0 | нд | нд | нд | нд | нд | нд | 0 | нд | нд | нд | нд | нд | 0 | 0 | 0 | 0 | 0 | 0 | 0
1.6. | Всев, Источник бесперебойного питания СИПБ3КА.8-11 (18-1-17-3-05-04-2-0049) | I_18-1-17-3-05-04-2-0049 | нд | 0 | нд | нд | нд | нд | нд | нд | 0 | нд | нд | нд | нд | нд | нд | 0 | нд | нд | нд | нд | нд | нд | 0 | нд | нд | нд | нд | нд | 0 | 0 | 0 | 0 | 0 | 0 | 0
1.6. | Всев, Источник бесперебойного питания СИПБ3КА.8-11 (18-1-17-3-05-04-2-0048) | I_18-1-17-3-05-04-2-0048 | нд | 0 | нд | нд | нд | нд | нд | нд | 0 | нд | нд | нд | нд | нд | нд | 0 | нд | нд | нд | нд | нд | нд | 0 | нд | нд | нд | нд | нд | 0 | 0 | 0 | 0 | 0 | 0 | 0
1.6. | ЦА, Ноутбук (18-1-00-3-05-04-2-0173) | I_18-1-00-3-05-04-2-0173 | нд | 0 | нд | нд | нд | нд | нд | нд | 0 | нд | нд | нд | нд | нд | нд | 0 | нд | нд | нд | нд | нд | нд | 0 | нд | нд | нд | нд | нд | 0 | 0 | 0 | 0 | 0 | 0 | 0
1.6. | Всев, Кондиционер Mitsubishi Electric MS-GF60VA / MU-GF60VA (18-1-17-3-05-04-2-0052) | I_18-1-17-3-05-04-2-0052 | нд | 0 | нд | нд | нд | нд | нд | нд | 0 | нд | нд | нд | нд | нд | нд | 0 | нд | нд | нд | нд | нд | нд | 0 | нд | нд | нд | нд | нд | 0 | 0 | 0 | 0 | 0 | 0 | 0
1.6. | ЦА, Ноутбук HP ProBook 430 G3 (17-1-00-3-05-04-2-0164) | I_17-1-00-3-05-04-2-0164 | нд | 0 | нд | нд | нд | нд | нд | нд | 0 | нд | нд | нд | нд | нд | нд | 0 | нд | нд | нд | нд | нд | нд | 0 | нд | нд | нд | нд | нд | 0 | 0 | 0 | 0 | 0 | 0 | 0
1.6. | ЦА, Сетевое хранилище для резервного ЦОД (18-1-00-3-05-04-2-0149) | I_18-1-00-3-05-04-2-0149 | нд | 0 | нд | нд | нд | нд | нд | нд | 0 | нд | нд | нд | нд | нд | нд | 0 | нд | нд | нд | нд | нд | нд | 0 | нд | нд | нд | нд | нд | 0 | 0 | 0 | 0 | 0 | 0 | 0
1.6. | ЦА, Cisco 892sfp (18-1-00-3-05-04-2-0046) | I_18-1-00-3-05-04-2-0046 | нд | 0 | нд | нд | нд | нд | нд | нд | 0 | нд | нд | нд | нд | нд | нд | 0 | нд | нд | нд | нд | нд | нд | 0 | нд | нд | нд | нд | нд | 0 | 0 | 0 | 0 | 0 | 0 | 0
ОС ПТС
1.6. | Волх, Энерготестер ПКЭ-А | G_15-1-03-3-05-04-2-0283 | нд | 0 | нд | нд | нд | нд | нд | нд | 0 | нд | нд | нд | нд | нд | нд | 0 | нд | нд | нд | нд | нд | нд | 0 | нд | нд | нд | нд | нд | 0 | 0 | 0 | 0 | 0 | 0 | 0
1.6. | Всев, "Энерготестер ПКЭ-А" в кмп опций для измерений до 3000 А | G_15-1-04-3-05-04-2-0287 | нд | 0 | нд | нд | нд | нд | нд | нд | 0 | нд | нд | нд | нд | нд | нд | 0 | нд | нд | нд | нд | нд | нд | 0 | нд | нд | нд | нд | нд | 0 | 0 | 0 | 0 | 0 | 0 | 0
1.6. | Всев, Измеритель сопротивления заземления | G_15-1-04-3-05-04-2-0286 | нд | 0 | нд | нд | нд | нд | нд | нд | 0 | нд | нд | нд | нд | нд | нд | 0 | нд | нд | нд | нд | нд | нд | 0 | нд | нд | нд | нд | нд | 0 | 0 | 0 | 0 | 0 | 0 | 0
1.6. | Всев, Мегаомметр | G_15-1-04-3-05-04-2-0285 | нд | 0 | нд | нд | нд | нд | нд | нд | 0 | нд | нд | нд | нд | нд | нд | 0 | нд | нд | нд | нд | нд | нд | 0 | нд | нд | нд | нд | нд | 0 | 0 | 0 | 0 | 0 | 0 | 0
1.6. | Всев, Бензогенератор | G_15-1-04-3-05-04-2-0288 | нд | 0 | нд | нд | нд | нд | нд | нд | 0 | нд | нд | нд | нд | нд | нд | 0 | нд | нд | нд | нд | нд | нд | 0 | нд | нд | нд | нд | нд | 0 | 0 | 0 | 0 | 0 | 0 | 0
1.6. | Выб, Прибор измерения качества электроэнергии (без токовых клещей) | G_15-1-05-3-05-04-2-0292 | нд | 0 | нд | нд | нд | нд | нд | нд | 0 | нд | нд | нд | нд | нд | нд | 0 | нд | нд | нд | нд | нд | нд | 0 | нд | нд | нд | нд | нд | 0 | 0 | 0 | 0 | 0 | 0 | 0
1.6. | Выб, Мегаомметр | G_15-1-05-3-05-04-2-0291 | нд | 0 | нд | нд | нд | нд | нд | нд | 0 | нд | нд | нд | нд | нд | нд | 0 | нд | нд | нд | нд | нд | нд | 0 | нд | нд | нд | нд | нд | 0 | 0 | 0 | 0 | 0 | 0 | 0
1.6. | Гатч, Измеритель ПКЭ | G_15-1-06-3-05-04-2-0297 | нд | 0 | нд | нд | нд | нд | нд | нд | 0 | нд | нд | нд | нд | нд | нд | 0 | нд | нд | нд | нд | нд | нд | 0 | нд | нд | нд | нд | нд | 0 | 0 | 0 | 0 | 0 | 0 | 0
1.6. | Гатч, Машина для переработки сучьев | G_15-1-06-3-05-04-2-0295 | нд | 0 | нд | нд | нд | нд | нд | нд | 0 | нд | нд | нд | нд | нд | нд | 0 | нд | нд | нд | нд | нд | нд | 0 | нд | нд | нд | нд | нд | 0 | 0 | 0 | 0 | 0 | 0 | 0
1.6. | Гатч, Бензогенератор | G_15-1-06-3-05-04-2-0294 | нд | 0 | нд | нд | нд | нд | нд | нд | 0 | нд | нд | нд | нд | нд | нд | 0 | нд | нд | нд | нд | нд | нд | 0 | нд | нд | нд | нд | нд | 0 | 0 | 0 | 0 | 0 | 0 | 0
1.6. | Гатч, Пресс для обжимки кабельных наконечников | G_15-1-06-3-05-04-2-0296 | нд | 0 | нд | нд | нд | нд | нд | нд | 0 | нд | нд | нд | нд | нд | нд | 0 | нд | нд | нд | нд | нд | нд | 0 | нд | нд | нд | нд | нд | 0 | 0 | 0 | 0 | 0 | 0 | 0
1.6. | Кинг, Энерготестер | G_15-1-08-3-05-04-2-0298 | нд | 0 | нд | нд | нд | нд | нд | нд | 0 | нд | нд | нд | нд | нд | нд | 0 | нд | нд | нд | нд | нд | нд | 0 | нд | нд | нд | нд | нд | 0 | 0 | 0 | 0 | 0 | 0 | 0
1.6. | Кинг, Сварочная бензиновая электростанция | G_15-1-08-3-05-04-2-0299 | нд | 0 | нд | нд | нд | нд | нд | нд | 0 | нд | нд | нд | нд | нд | нд | 0 | нд | нд | нд | нд | нд | нд | 0 | нд | нд | нд | нд | нд | 0 | 0 | 0 | 0 | 0 | 0 | 0
1.6. | Кириш, Высокооборотный радиальный вентилятор с воздуховодом | G_15-1-09-3-05-04-2-0301 | нд | 0 | нд | нд | нд | нд | нд | нд | 0 | нд | нд | нд | нд | нд | нд | 0 | нд | нд | нд | нд | нд | нд | 0 | нд | нд | нд | нд | нд | 0 | 0 | 0 | 0 | 0 | 0 | 0
1.6. | Кириш, прибор контроля качества ЭЭ | G_15-1-09-3-05-04-2-0305 | нд | 0 | нд | нд | нд | нд | нд | нд | 0 | нд | нд | нд | нд | нд | нд | 0 | нд | нд | нд | нд | нд | нд | 0 | нд | нд | нд | нд | нд | 0 | 0 | 0 | 0 | 0 | 0 | 0
1.6. | Кириш, Виброплита реверсивная с полиуритановой накладкой | G_15-1-09-3-05-04-2-0304 | нд | 0 | нд | нд | нд | нд | нд | нд | 0 | нд | нд | нд | нд | нд | нд | 0 | нд | нд | нд | нд | нд | нд | 0 | нд | нд | нд | нд | нд | 0 | 0 | 0 | 0 | 0 | 0 | 0
1.6. | Киров, Энерготестер | G_15-1-10-3-05-04-2-0307 | нд | 0 | нд | нд | нд | нд | нд | нд | 0 | нд | нд | нд | нд | нд | нд | 0 | нд | нд | нд | нд | нд | нд | 0 | нд | нд | нд | нд | нд | 0 | 0 | 0 | 0 | 0 | 0 | 0
1.6. | Киров, Резчик швов | G_15-1-10-3-05-04-2-0323 | нд | 0 | нд | нд | нд | нд | нд | нд | 0 | нд | нд | нд | нд | нд | нд | 0 | нд | нд | нд | нд | нд | нд | 0 | нд | нд | нд | нд | нд | 0 | 0 | 0 | 0 | 0 | 0 | 0
1.6. | Киров, Мотопомпа | G_15-1-10-3-05-04-2-0315 | нд | 0 | нд | нд | нд | нд | нд | нд | 0 | нд | нд | нд | нд | нд | нд | 0 | нд | нд | нд | нд | нд | нд | 0 | нд | нд | нд | нд | нд | 0 | 0 | 0 | 0 | 0 | 0 | 0
1.6. | Киров, Микроомметр | G_15-1-10-3-05-04-2-0322 | нд | 0 | нд | нд | нд | нд | нд | нд | 0 | нд | нд | нд | нд | нд | нд | 0 | нд | нд | нд | нд | нд | нд | 0 | нд | нд | нд | нд | нд | 0 | 0 | 0 | 0 | 0 | 0 | 0
1.6. | Киров, Отбойный молоток электрический | G_15-1-10-3-05-04-2-0319 | нд | 0 | нд | нд | нд | нд | нд | нд | 0 | нд | нд | нд | нд | нд | нд | 0 | нд | нд | нд | нд | нд | нд | 0 | нд | нд | нд | нд | нд | 0 | 0 | 0 | 0 | 0 | 0 | 0
1.6. | Киров, Виброплита | G_15-1-10-3-05-04-2-0318 | нд | 0 | нд | нд | нд | нд | нд | нд | 0 | нд | нд | нд | нд | нд | нд | 0 | нд | нд | нд | нд | нд | нд | 0 | нд | нд | нд | нд | нд | 0 | 0 | 0 | 0 | 0 | 0 | 0
1.6. | Киров, Бензогенератор сварочный | G_15-1-10-3-05-04-2-0311 | нд | 0 | нд | нд | нд | нд | нд | нд | 0 | нд | нд | нд | нд | нд | нд | 0 | нд | нд | нд | нд | нд | нд | 0 | нд | нд | нд | нд | нд | 0 | 0 | 0 | 0 | 0 | 0 | 0
1.6. | ЛодП, Прибор для измерения ПКЭ | G_15-1-12-3-05-04-2-0325 | нд | 0 | нд | нд | нд | нд | нд | нд | 0 | нд | нд | нд | нд | нд | нд | 0 | нд | нд | нд | нд | нд | нд | 0 | нд | нд | нд | нд | нд | 0 | 0 | 0 | 0 | 0 | 0 | 0
1.6. | ЛодП, Трассоискатель | G_15-1-12-3-05-04-2-0326 | нд | 0 | нд | нд | нд | нд | нд | нд | 0 | нд | нд | нд | нд | нд | нд | 0 | нд | нд | нд | нд | нд | нд | 0 | нд | нд | нд | нд | нд | 0 | 0 | 0 | 0 | 0 | 0 | 0
1.6. | Луга, Энерготестер | G_15-1-13-3-05-04-2-0333 | нд | 0 | нд | нд | нд | нд | нд | нд | 0 | нд | нд | нд | нд | нд | нд | 0 | нд | нд | нд | нд | нд | нд | 0 | нд | нд | нд | нд | нд | 0 | 0 | 0 | 0 | 0 | 0 | 0
1.6. | Луга, генератор | G_15-1-13-3-05-04-2-0327 | нд | 0 | нд | нд | нд | нд | нд | нд | 0 | нд | нд | нд | нд | нд | нд | 0 | нд | нд | нд | нд | нд | нд | 0 | нд | нд | нд | нд | нд | 0 | 0 | 0 | 0 | 0 | 0 | 0
1.6. | Луга, Измеритель параметров электроизоляции | G_15-1-13-3-05-04-2-0329 | нд | 0 | нд | нд | нд | нд | нд | нд | 0 | нд | нд | нд | нд | нд | нд | 0 | нд | нд | нд | нд | нд | нд | 0 | нд | нд | нд | нд | нд | 0 | 0 | 0 | 0 | 0 | 0 | 0
1.6. | Луга, Комплект для испытаний автоматических выключателей | G_15-1-13-3-05-04-2-0330 | нд | 0 | нд | нд | нд | нд | нд | нд | 0 | нд | нд | нд | нд | нд | нд | 0 | нд | нд | нд | нд | нд | нд | 0 | нд | нд | нд | нд | нд | 0 | 0 | 0 | 0 | 0 | 0 | 0
1.6. | Подп, Энерготестер | G_15-1-15-3-05-04-2-0335 | нд | 0 | нд | нд | нд | нд | нд | нд | 0 | нд | нд | нд | нд | нд | нд | 0 | нд | нд | нд | нд | нд | нд | 0 | нд | нд | нд | нд | нд | 0 | 0 | 0 | 0 | 0 | 0 | 0
1.6. | Приг, Энерготестер | G_15-1-17-3-05-04-2-0340 | нд | 0 | нд | нд | нд | нд | нд | нд | 0 | нд | нд | нд | нд | нд | нд | 0 | нд | нд | нд | нд | нд | нд | 0 | нд | нд | нд | нд | нд | 0 | 0 | 0 | 0 | 0 | 0 | 0
1.6. | Приг, Трассоискатель RD 8000 | G_15-1-17-3-05-04-2-0338 | нд | 0 | нд | нд | нд | нд | нд | нд | 0 | нд | нд | нд | нд | нд | нд | 0 | нд | нд | нд | нд | нд | нд | 0 | нд | нд | нд | нд | нд | 0 | 0 | 0 | 0 | 0 | 0 | 0
1.6. | Приг, Комплект нагрузочный измерительный с регулятором на токи от 100-12000А РТ-2048 (12кА) | G_15-1-17-3-05-04-2-0339 | нд | 0 | нд | нд | нд | нд | нд | нд | 0 | нд | нд | нд | нд | нд | нд | 0 | нд | нд | нд | нд | нд | нд | 0 | нд | нд | нд | нд | нд | 0 | 0 | 0 | 0 | 0 | 0 | 0
1.6. | Приг, Устройство испытательное "РЕТОМ-21" | G_15-1-17-3-05-04-2-0337 | нд | 0 | нд | нд | нд | нд | нд | нд | 0 | нд | нд | нд | нд | нд | нд | 0 | нд | нд | нд | нд | нд | нд | 0 | нд | нд | нд | нд | нд | 0 | 0 | 0 | 0 | 0 | 0 | 0
1.6. | Приг, Виброплита (бензиновая) (16-1-17-3-05-04-2-0280) | G_16-1-17-3-05-04-2-0280 | нд | 0 | нд | нд | нд | нд | нд | нд | 0 | нд | нд | нд | нд | нд | нд | 0 | нд | нд | нд | нд | нд | нд | 0 | нд | нд | нд | нд | нд | 0 | 0 | 0 | 0 | 0 | 0 | 0
1.6. | Приг, Бензогенератор (16-1-17-3-05-04-2-0281) | G_16-1-17-3-05-04-2-0281 | нд | 0 | нд | нд | нд | нд | нд | нд | 0 | нд | нд | нд | нд | нд | нд | 0 | нд | нд | нд | нд | нд | нд | 0 | нд | нд | нд | нд | нд | 0 | 0 | 0 | 0 | 0 | 0 | 0
1.6. | СосБ, Измеритель ПКЭ | G_15-1-19-3-05-04-2-0344 | нд | 0 | нд | нд | нд | нд | нд | нд | 0 | нд | нд | нд | нд | нд | нд | 0 | нд | нд | нд | нд | нд | нд | 0 | нд | нд | нд | нд | нд | 0 | 0 | 0 | 0 | 0 | 0 | 0
1.6. | СосБ, Мотопомпа бензиновая грязевая | G_15-1-19-3-05-04-2-0341 | нд | 0 | нд | нд | нд | нд | нд | нд | 0 | нд | нд | нд | нд | нд | нд | 0 | нд | нд | нд | нд | нд | нд | 0 | нд | нд | нд | нд | нд | 0 | 0 | 0 | 0 | 0 | 0 | 0
1.6. | СосБ, Микроомметр | G_15-1-19-3-05-04-2-0343 | нд | 0 | нд | нд | нд | нд | нд | нд | 0 | нд | нд | нд | нд | нд | нд | 0 | нд | нд | нд | нд | нд | нд | 0 | нд | нд | нд | нд | нд | 0 | 0 | 0 | 0 | 0 | 0 | 0
1.6. | Тихв, Энерготестер ПКЭ-А-А1 | G_15-1-20-3-05-04-2-0350 | нд | 0 | нд | нд | нд | нд | нд | нд | 0 | нд | нд | нд | нд | нд | нд | 0 | нд | нд | нд | нд | нд | нд | 0 | нд | нд | нд | нд | нд | 0 | 0 | 0 | 0 | 0 | 0 | 0
1.6. | Тихв, Электростанция бензиновая | G_15-1-20-3-05-04-2-0351 | нд | 0 | нд | нд | нд | нд | нд | нд | 0 | нд | нд | нд | нд | нд | нд | 0 | нд | нд | нд | нд | нд | нд | 0 | нд | нд | нд | нд | нд | 0 | 0 | 0 | 0 | 0 | 0 | 0
1.6. | Тихв, милиомметр ПТФ-1 | G_15-1-20-3-05-04-2-0349 | нд | 0 | нд | нд | нд | нд | нд | нд | 0 | нд | нд | нд | нд | нд | нд | 0 | нд | нд | нд | нд | нд | нд | 0 | нд | нд | нд | нд | нд | 0 | 0 | 0 | 0 | 0 | 0 | 0
1.6. | Тихв, Бензорез | G_15-1-20-3-05-04-2-0347 | нд | 0 | нд | нд | нд | нд | нд | нд | 0 | нд | нд | нд | нд | нд | нд | 0 | нд | нд | нд | нд | нд | нд | 0 | нд | нд | нд | нд | нд | 0 | 0 | 0 | 0 | 0 | 0 | 0
1.6. | Тихв, Мотопомпа | G_15-1-20-3-05-04-2-0352 | нд | 0 | нд | нд | нд | нд | нд | нд | 0 | нд | нд | нд | нд | нд | нд | 0 | нд | нд | нд | нд | нд | нд | 0 | нд | нд | нд | нд | нд | 0 | 0 | 0 | 0 | 0 | 0 | 0
1.6. | Тихв, Измеритель параметров заземляющих устройсв | G_15-1-20-3-05-04-2-0348 | нд | 0 | нд | нд | нд | нд | нд | нд | 0 | нд | нд | нд | нд | нд | нд | 0 | нд | нд | нд | нд | нд | нд | 0 | нд | нд | нд | нд | нд | 0 | 0 | 0 | 0 | 0 | 0 | 0
1.6. | Тосно, Энерготестер ПКЭ-А-А1 | G_15-1-21-3-05-04-2-0354 | нд | 0 | нд | нд | нд | нд | нд | нд | 0 | нд | нд | нд | нд | нд | нд | 0 | нд | нд | нд | нд | нд | нд | 0 | нд | нд | нд | нд | нд | 0 | 0 | 0 | 0 | 0 | 0 | 0
1.6. | Приг, Бензогенератор FUBAG TI 2600 (17-1-17-3-05-04-2-0160) | H_17-1-17-3-05-04-2-0160 | нд | 0 | нд | нд | нд | нд | нд | нд | 0 | нд | нд | нд | нд | нд | нд | 0 | нд | нд | нд | нд | нд | нд | 0 | нд | нд | нд | нд | нд | 0 | 0 | 0 | 0 | 0 | 0 | 0
1.6. | Выб, Погружной насос Belle BGA с гибким валом (17-1-05-3-05-04-2-0163) | H_17-1-05-3-05-04-2-0163 | нд | 0 | нд | нд | нд | нд | нд | нд | 0 | нд | нд | нд | нд | нд | нд | 0 | нд | нд | нд | нд | нд | нд | 0 | нд | нд | нд | нд | нд | 0 | 0 | 0 | 0 | 0 | 0 | 0
1.6. | Киров, Устройство прокола кабеля пиротехническое (17-1-10-3-05-04-2-0139) | H_17-1-10-3-05-04-2-0139 | нд | 0 | нд | нд | нд | нд | нд | нд | 0 | нд | нд | нд | нд | нд | нд | 0 | нд | нд | нд | нд | нд | нд | 0 | нд | нд | нд | нд | нд | 0 | 0 | 0 | 0 | 0 | 0 | 0
1.6. | Киров, Устройство прокола кабеля пиротехническое (17-1-10-3-05-04-2-0140) | H_17-1-10-3-05-04-2-0140 | нд | 0 | нд | нд | нд | нд | нд | нд | 0 | нд | нд | нд | нд | нд | нд | 0 | нд | нд | нд | нд | нд | нд | 0 | нд | нд | нд | нд | нд | 0 | 0 | 0 | 0 | 0 | 0 | 0
1.6. | Киров, Набор для монтажа кабельных муфт (17-1-10-3-05-04-2-0141) | H_17-1-10-3-05-04-2-0141 | нд | 0 | нд | нд | нд | нд | нд | нд | 0 | нд | нд | нд | нд | нд | нд | 0 | нд | нд | нд | нд | нд | нд | 0 | нд | нд | нд | нд | нд | 0 | 0 | 0 | 0 | 0 | 0 | 0
1.6. | Всев, Набор для монтажа кабельных муфт (17-1-10-3-05-04-2-0142) | H_17-1-10-3-05-04-2-0142 | нд | 0 | нд | нд | нд | нд | нд | нд | 0 | нд | нд | нд | нд | нд | нд | 0 | нд | нд | нд | нд | нд | нд | 0 | нд | нд | нд | нд | нд | 0 | 0 | 0 | 0 | 0 | 0 | 0
1.6. | Киров, Набор для монтажа кабельных муфт (17-1-10-3-05-04-2-0143) | H_17-1-10-3-05-04-2-0143 | нд | 0 | нд | нд | нд | нд | нд | нд | 0 | нд | нд | нд | нд | нд | нд | 0 | нд | нд | нд | нд | нд | нд | 0 | нд | нд | нд | нд | нд | 0 | 0 | 0 | 0 | 0 | 0 | 0
1.6. | Киров, Набор для монтажа кабельных муфт (17-1-10-3-05-04-2-0144) | H_17-1-10-3-05-04-2-0144 | нд | 0 | нд | нд | нд | нд | нд | нд | 0 | нд | нд | нд | нд | нд | нд | 0 | нд | нд | нд | нд | нд | нд | 0 | нд | нд | нд | нд | нд | 0 | 0 | 0 | 0 | 0 | 0 | 0
1.6. | Киров, Кусторез STIHL FS 450 (17-1-10-3-05-04-2-0146) | H_17-1-10-3-05-04-2-0146 | нд | 0 | нд | нд | нд | нд | нд | нд | 0 | нд | нд | нд | нд | нд | нд | 0 | нд | нд | нд | нд | нд | нд | 0 | нд | нд | нд | нд | нд | 0 | 0 | 0 | 0 | 0 | 0 | 0
1.6. | Киров, Кусторез STIHL FS 450 (17-1-10-3-05-04-2-0148) | H_17-1-10-3-05-04-2-0148 | нд | 0 | нд | нд | нд | нд | нд | нд | 0 | нд | нд | нд | нд | нд | нд | 0 | нд | нд | нд | нд | нд | нд | 0 | нд | нд | нд | нд | нд | 0 | 0 | 0 | 0 | 0 | 0 | 0
1.6. | Киров, Мотопомпа WT20XK3 DE (с комплектом напорных и всасывающих рукавов) (17-1-10-3-05-04-2-0153) | H_17-1-10-3-05-04-2-0153 | нд | 0 | нд | нд | нд | нд | нд | нд | 0 | нд | нд | нд | нд | нд | нд | 0 | нд | нд | нд | нд | нд | нд | 0 | нд | нд | нд | нд | нд | 0 | 0 | 0 | 0 | 0 | 0 | 0
1.6. | ЦА, Тахеометр Sokkia SET 650RX (16-1-00-3-05-04-2-0300) | G_16-1-00-3-05-04-2-0300 | нд | 0 | нд | нд | нд | нд | нд | нд | 0 | нд | нд | нд | нд | нд | нд | 0 | нд | нд | нд | нд | нд | нд | 0 | нд | нд | нд | нд | нд | 0 | 0 | 0 | 0 | 0 | 0 | 0
1.6. | Тихв, Насос погружной Belle BGA с гибким валом (17-1-20-3-05-04-2-0129) | H_17-1-20-3-05-04-2-0129 | нд | 0 | нд | нд | нд | нд | нд | нд | 0 | нд | нд | нд | нд | нд | нд | 0 | нд | нд | нд | нд | нд | нд | 0 | нд | нд | нд | нд | нд | 0 | 0 | 0 | 0 | 0 | 0 | 0
1.6. | Тосно, измеритель сопротивления обмоток | G_15-1-21-3-05-04-2-0355 | нд | 0 | нд | нд | нд | нд | нд | нд | 0 | нд | нд | нд | нд | нд | нд | 0 | нд | нд | нд | нд | нд | нд | 0 | нд | нд | нд | нд | нд | 0 | 0 | 0 | 0 | 0 | 0 | 0
1.6. | Тосно, Бензиновый сварочный генератор Honda EP 6500CXS (17-1-10-3-05-04-2-0151) | H_17-1-10-3-05-04-2-0151 | нд | 0 | нд | нд | нд | нд | нд | нд | 0 | нд | нд | нд | нд | нд | нд | 0 | нд | нд | нд | нд | нд | нд | 0 | нд | нд | нд | нд | нд | 0 | 0 | 0 | 0 | 0 | 0 | 0
1.6. | Киров, Изолированная раздвижная лестница из 3-х частей (17-1-10-3-05-04-2-0310) | H_17-1-10-3-05-04-2-0310 | нд | 0 | нд | нд | нд | нд | нд | нд | 0 | нд | нд | нд | нд | нд | нд | 0 | нд | нд | нд | нд | нд | нд | 0 | нд | нд | нд | нд | нд | 0 | 0 | 0 | 0 | 0 | 0 | 0
1.6. | Киров, Изолированная раздвижная лестница из 3-х частей (17-1-10-3-05-04-2-0311) | H_17-1-10-3-05-04-2-0311 | нд | 0 | нд | нд | нд | нд | нд | нд | 0 | нд | нд | нд | нд | нд | нд | 0 | нд | нд | нд | нд | нд | нд | 0 | нд | нд | нд | нд | нд | 0 | 0 | 0 | 0 | 0 | 0 | 0
1.6. | Гатч, Набор инструмента для монтажа сшитого полиэтилена KMS70/400 (17-1-06-3-05-04-2-0119) | H_17-1-06-3-05-04-2-0119 | нд | 0 | нд | нд | нд | нд | нд | нд | 0 | нд | нд | нд | нд | нд | нд | 0 | нд | нд | нд | нд | нд | нд | 0 | нд | нд | нд | нд | нд | 0 | 0 | 0 | 0 | 0 | 0 | 0
1.6. | Гатч, Пресс для обжимки кабельных наконечников HPM 400 (17-1-06-3-05-04-2-0120) | H_17-1-06-3-05-04-2-0120 | нд | 0 | нд | нд | нд | нд | нд | нд | 0 | нд | нд | нд | нд | нд | нд | 0 | нд | нд | нд | нд | нд | нд | 0 | нд | нд | нд | нд | нд | 0 | 0 | 0 | 0 | 0 | 0 | 0
1.6. | Кириш, Аппарат для испытания диэлектриков УВУ-50/70-032 (17-1-20-3-05-04-2-0128) | H_17-1-20-3-05-04-2-0128 | нд | 0 | нд | нд | нд | нд | нд | нд | 0 | нд | нд | нд | нд | нд | нд | 0 | нд | нд | нд | нд | нд | нд | 0 | нд | нд | нд | нд | нд | 0 | 0 | 0 | 0 | 0 | 0 | 0
1.6. | Приг, Бензиновая мотопомпа DDE PTR80H грязевая (17-1-17-3-05-04-2-0157) | H_17-1-17-3-05-04-2-0157 | нд | 0 | нд | нд | нд | нд | нд | нд | 0 | нд | нд | нд | нд | нд | нд | 0 | нд | нд | нд | нд | нд | нд | 0 | нд | нд | нд | нд | нд | 0 | 0 | 0 | 0 | 0 | 0 | 0
1.6. | Приг, Отбойный молоток MAKITA HM1317CB (17-1-17-3-05-04-2-0158) | H_17-1-17-3-05-04-2-0158 | нд | 0 | нд | нд | нд | нд | нд | нд | 0 | нд | нд | нд | нд | нд | нд | 0 | нд | нд | нд | нд | нд | нд | 0 | нд | нд | нд | нд | нд | 0 | 0 | 0 | 0 | 0 | 0 | 0
1.6. | Приг, Бензопила Stihl MS 192 T (17-1-17-3-05-04-2-0159) | H_17-1-17-3-05-04-2-0159 | нд | 0 | нд | нд | нд | нд | нд | нд | 0 | нд | нд | нд | нд | нд | нд | 0 | нд | нд | нд | нд | нд | нд | 0 | нд | нд | нд | нд | нд | 0 | 0 | 0 | 0 | 0 | 0 | 0
1.6. | Гатч, Генератор HONDA WT20XK3 (17-1-06-3-05-04-2-0118) | H_17-1-06-3-05-04-2-0118 | нд | 0 | нд | нд | нд | нд | нд | нд | 0 | нд | нд | нд | нд | нд | нд | 0 | нд | нд | нд | нд | нд | нд | 0 | нд | нд | нд | нд | нд | 0 | 0 | 0 | 0 | 0 | 0 | 0
1.6. | Гатч, Кусторез STIHL FS 560 (17-1-06-3-05-04-2-0117) | H_17-1-06-3-05-04-2-0117 | нд | 0 | нд | нд | нд | нд | нд | нд | 0 | нд | нд | нд | нд | нд | нд | 0 | нд | нд | нд | нд | нд | нд | 0 | нд | нд | нд | нд | нд | 0 | 0 | 0 | 0 | 0 | 0 | 0
1.6. | Гатч, Генератор Hyundai DHY-6000 LE (17-1-06-3-05-04-2-0135) | H_17-1-06-3-05-04-2-0135 | нд | 0 | нд | нд | нд | нд | нд | нд | 0 | нд | нд | нд | нд | нд | нд | 0 | нд | нд | нд | нд | нд | нд | 0 | нд | нд | нд | нд | нд | 0 | 0 | 0 | 0 | 0 | 0 | 0
1.6. | Гатч, Бензиновый сварочный агрегат (17-1-06-3-05-04-2-0137) | H_17-1-06-3-05-04-2-0137 | нд | 0 | нд | нд | нд | нд | нд | нд | 0 | нд | нд | нд | нд | нд | нд | 0 | нд | нд | нд | нд | нд | нд | 0 | нд | нд | нд | нд | нд | 0 | 0 | 0 | 0 | 0 | 0 | 0
1.6. | Гатч, Бензорез TS 420 (17-1-06-3-05-04-2-0133) | H_17-1-06-3-05-04-2-0133 | нд | 0 | нд | нд | нд | нд | нд | нд | 0 | нд | нд | нд | нд | нд | нд | 0 | нд | нд | нд | нд | нд | нд | 0 | нд | нд | нд | нд | нд | 0 | 0 | 0 | 0 | 0 | 0 | 0
1.6. | Тихв, Цифровой микроомметр МК-100 (17-1-20-3-05-04-2-0126) | H_17-1-20-3-05-04-2-0126 | нд | 0 | нд | нд | нд | нд | нд | нд | 0 | нд | нд | нд | нд | нд | нд | 0 | нд | нд | нд | нд | нд | нд | 0 | нд | нд | нд | нд | нд | 0 | 0 | 0 | 0 | 0 | 0 | 0
1.6. | Гатч, Прибор РЕЙС-105М1 (17-1-06-3-05-04-2-0167) | H_17-1-06-3-05-04-2-0167 | нд | 0 | нд | нд | нд | нд | нд | нд | 0 | нд | нд | нд | нд | нд | нд | 0 | нд | нд | нд | нд | нд | нд | 0 | нд | нд | нд | нд | нд | 0 | 0 | 0 | 0 | 0 | 0 | 0
1.6. | Гатч, Прибор РЕЙС-105М1 (17-1-06-3-05-04-2-0168) | H_17-1-06-3-05-04-2-0168 | нд | 0 | нд | нд | нд | нд | нд | нд | 0 | нд | нд | нд | нд | нд | нд | 0 | нд | нд | нд | нд | нд | нд | 0 | нд | нд | нд | нд | нд | 0 | 0 | 0 | 0 | 0 | 0 | 0
1.6. | ЦА, Приобретение мебели (5 этаж) | G_15-1-00-3-05-04-2-0414 | нд | 0 | нд | нд | нд | нд | нд | нд | 0 | нд | нд | нд | нд | нд | нд | 0 | нд | нд | нд | нд | нд | нд | 0 | нд | нд | нд | нд | нд | 0 | 0 | 0 | 0 | 0 | 0 | 0
1.6. | Гатч, Стенд для механических испытаний (17-1-06-3-05-04-2-0180) | H_17-1-06-3-05-04-2-0180 | нд | 0 | нд | нд | нд | нд | нд | нд | 0 | нд | нд | нд | нд | нд | нд | 0 | нд | нд | нд | нд | нд | нд | 0 | нд | нд | нд | нд | нд | 0 | 0 | 0 | 0 | 0 | 0 | 0
1.6. | Подп, Цифровой микроомметр МК-100 (17-1-20-3-05-04-2-0125) | H_17-1-20-3-05-04-2-0125 | нд | 0 | нд | нд | нд | нд | нд | нд | 0 | нд | нд | нд | нд | нд | нд | 0 | нд | нд | нд | нд | нд | нд | 0 | нд | нд | нд | нд | нд | 0 | 0 | 0 | 0 | 0 | 0 | 0
1.6. | Кинг, Миллиомметр ПТФ-1 (17-1-08-3-05-04-2-0174) | H_17-1-08-3-05-04-2-0174 | нд | 0 | нд | нд | нд | нд | нд | нд | 0 | нд | нд | нд | нд | нд | нд | 0 | нд | нд | нд | нд | нд | нд | 0 | нд | нд | нд | нд | нд | 0 | 0 | 0 | 0 | 0 | 0 | 0
1.6. | Приг, Radiodetection A-рамка (17-1-17-3-05-04-2-0171) | H_17-1-17-3-05-04-2-0171 | нд | 0 | нд | нд | нд | нд | нд | нд | 0 | нд | нд | нд | нд | нд | нд | 0 | нд | нд | нд | нд | нд | нд | 0 | нд | нд | нд | нд | нд | 0 | 0 | 0 | 0 | 0 | 0 | 0
1.6. | Приг, Прибор для измерения параметров силовых трансформаторов (17-1-17-3-05-04-2-0172) | H_17-1-17-3-05-04-2-0172 | нд | 0 | нд | нд | нд | нд | нд | нд | 0 | нд | нд | нд | нд | нд | нд | 0 | нд | нд | нд | нд | нд | нд | 0 | нд | нд | нд | нд | нд | 0 | 0 | 0 | 0 | 0 | 0 | 0
1.6. | Выб, Прибор контроля и испытания оболочки (17-1-05-3-05-04-2-0181) | H_17-1-05-3-05-04-2-0181 | нд | 0 | нд | нд | нд | нд | нд | нд | 0 | нд | нд | нд | нд | нд | нд | 0 | нд | нд | нд | нд | нд | нд | 0 | нд | нд | нд | нд | нд | 0 | 0 | 0 | 0 | 0 | 0 | 0
1.6. | Выб, Приемник поисковый ПП-500К с магнитной антенной (17-1-05-3-05-04-2-0183) | H_17-1-05-3-05-04-2-0183 | нд | 0 | нд | нд | нд | нд | нд | нд | 0 | нд | нд | нд | нд | нд | нд | 0 | нд | нд | нд | нд | нд | нд | 0 | нд | нд | нд | нд | нд | 0 | 0 | 0 | 0 | 0 | 0 | 0
1.6. | Выб, Трассоискатель ТЕХНО АС Успех (17-1-05-3-05-04-2-0184) | H_17-1-05-3-05-04-2-0184 | нд | 0 | нд | нд | нд | нд | нд | нд | 0 | нд | нд | нд | нд | нд | нд | 0 | нд | нд | нд | нд | нд | нд | 0 | нд | нд | нд | нд | нд | 0 | 0 | 0 | 0 | 0 | 0 | 0
1.6. | Тосно, Аппарат испытания средств защиты (17-1-10-3-05-04-2-0169) | H_17-1-10-3-05-04-2-0169 | нд | 0 | нд | нд | нд | нд | нд | нд | 0 | нд | нд | нд | нд | нд | нд | 0 | нд | нд | нд | нд | нд | нд | 0 | нд | нд | нд | нд | нд | 0 | 0 | 0 | 0 | 0 | 0 | 0
1.6. | Киров, Комплекс Ретом-21 (17-1-10-3-05-04-2-0237) | H_17-1-10-3-05-04-2-0237 | нд | 0 | нд | нд | нд | нд | нд | нд | 0 | нд | нд | нд | нд | нд | нд | 0 | нд | нд | нд | нд | нд | нд | 0 | нд | нд | нд | нд | нд | 0 | 0 | 0 | 0 | 0 | 0 | 0
1.6. | Гатч, Кабеледефектоискатель Атлет - 127 АНЭ (17-1-06-3-05-04-2-0239) | H_17-1-06-3-05-04-2-0239 | нд | 0 | нд | нд | нд | нд | нд | нд | 0 | нд | нд | нд | нд | нд | нд | 0 | нд | нд | нд | нд | нд | нд | 0 | нд | нд | нд | нд | нд | 0 | 0 | 0 | 0 | 0 | 0 | 0
1.6. | ЛодП, Цифровой микроомметр МК-100 (17-1-20-3-05-04-2-0127) | H_17-1-20-3-05-04-2-0127 | нд | 0 | нд | нд | нд | нд | нд | нд | 0 | нд | нд | нд | нд | нд | нд | 0 | нд | нд | нд | нд | нд | нд | 0 | нд | нд | нд | нд | нд | 0 | 0 | 0 | 0 | 0 | 0 | 0
1.6. | ЛодП, Тепловизор "Flier E-5" (17-1-20-3-05-04-2-0170) | H_17-1-20-3-05-04-2-0170 | нд | 0 | нд | нд | нд | нд | нд | нд | 0 | нд | нд | нд | нд | нд | нд | 0 | нд | нд | нд | нд | нд | нд | 0 | нд | нд | нд | нд | нд | 0 | 0 | 0 | 0 | 0 | 0 | 0
1.6. | Кинг, Установка СНЧ HVA-28 (17-1-08-3-05-04-2-0175) | H_17-1-08-3-05-04-2-0175 | нд | 0 | нд | нд | нд | нд | нд | нд | 0 | нд | нд | нд | нд | нд | нд | 0 | нд | нд | нд | нд | нд | нд | 0 | нд | нд | нд | нд | нд | 0 | 0 | 0 | 0 | 0 | 0 | 0
1.6. | Кинг, Прибор контроля и испытания оболочки ПКО-10 (17-1-08-3-05-04-2-0176) | H_17-1-08-3-05-04-2-0176 | нд | 0 | нд | нд | нд | нд | нд | нд | 0 | нд | нд | нд | нд | нд | нд | 0 | нд | нд | нд | нд | нд | нд | 0 | нд | нд | нд | нд | нд | 0 | 0 | 0 | 0 | 0 | 0 | 0
1.6. | Киров, Устройство для прогрузки автоматических выключателей и РЗА Синус-1600 (17-1-10-3-05-04-2-0238) | H_17-1-10-3-05-04-2-0238 | нд | 0 | нд | нд | нд | нд | нд | нд | 0 | нд | нд | нд | нд | нд | нд | 0 | нд | нд | нд | нд | нд | нд | 0 | нд | нд | нд | нд | нд | 0 | 0 | 0 | 0 | 0 | 0 | 0
1.6. | Луга, Сушильный шкаф для одежды (16-1-13-3-05-04-2-0263) | G_16-1-13-3-05-04-2-0263 | нд | 0 | нд | нд | нд | нд | нд | нд | 0 | нд | нд | нд | нд | нд | нд | 0 | нд | нд | нд | нд | нд | нд | 0 | нд | нд | нд | нд | нд | 0 | 0 | 0 | 0 | 0 | 0 | 0
1.6. | Гатч, Прибор контроля и испытания оболочки ПКО-10 (17-1-06-3-05-04-2-0177) | H_17-1-06-3-05-04-2-0177 | нд | 0 | нд | нд | нд | нд | нд | нд | 0 | нд | нд | нд | нд | нд | нд | 0 | нд | нд | нд | нд | нд | нд | 0 | нд | нд | нд | нд | нд | 0 | 0 | 0 | 0 | 0 | 0 | 0
1.6. | Тосно, Комплект вил к экскаватору JCB-3cx | G_15-1-21-3-05-04-2-0062 | нд | 0 | нд | нд | нд | нд | нд | нд | 0 | нд | нд | нд | нд | нд | нд | 0 | нд | нд | нд | нд | нд | нд | 0 | нд | нд | нд | нд | нд | 0 | 0 | 0 | 0 | 0 | 0 | 0
1.6. | Бокс, Точильино -шлифовальный станок ТШ-3.20(Ч) (18-1-20-3-05-04-2-0057) | I_18-1-20-3-05-04-2-0057 | нд | 0 | нд | нд | нд | нд | нд | нд | 0 | нд | нд | нд | нд | нд | нд | 0 | нд | нд | нд | нд | нд | нд | 0 | нд | нд | нд | нд | нд | 0 | 0 | 0 | 0 | 0 | 0 | 0
1.6. | Киров, Измеритель параметров безопасности электроустановок (18-1-10-3-05-04-2-0096) | I_18-1-10-3-05-04-2-0096 | нд | 0 | нд | нд | нд | нд | нд | нд | 0 | нд | нд | нд | нд | нд | нд | 0 | нд | нд | нд | нд | нд | нд | 0 | нд | нд | нд | нд | нд | 0 | 0 | 0 | 0 | 0 | 0 | 0
1.6. | Киров, Измеритель параметров безопасности электроустановок (18-1-10-3-05-04-2-0094) | I_18-1-10-3-05-04-2-0094 | нд | 0 | нд | нд | нд | нд | нд | нд | 0 | нд | нд | нд | нд | нд | нд | 0 | нд | нд | нд | нд | нд | нд | 0 | нд | нд | нд | нд | нд | 0 | 0 | 0 | 0 | 0 | 0 | 0
1.6. | Выб, МЦУ-7 цеолитовая установка (18-1-05-3-05-04-2-0111) | I_18-1-05-3-05-04-2-0111 | нд | 0 | нд | нд | нд | нд | нд | нд | 0 | нд | нд | нд | нд | нд | нд | 0 | нд | нд | нд | нд | нд | нд | 0 | нд | нд | нд | нд | нд | 0 | 0 | 0 | 0 | 0 | 0 | 0
1.6. | Выб, HVA28 Высоковольтная СНЧ установка (18-1-05-3-05-04-2-0187) | I_18-1-05-3-05-04-2-0187 | нд | 0 | нд | нд | нд | нд | нд | нд | 0 | нд | нд | нд | нд | нд | нд | 0 | нд | нд | нд | нд | нд | нд | 0 | нд | нд | нд | нд | нд | 0 | 0 | 0 | 0 | 0 | 0 | 0
1.6. | Тихв, Инструмент кабельщика IT 1000-001-CEE02 (18-1-20-3-05-04-2-0040) | I_18-1-20-3-05-04-2-0040 | нд | 0 | нд | нд | нд | нд | нд | нд | 0 | нд | нд | нд | нд | нд | нд | 0 | нд | нд | нд | нд | нд | нд | 0 | нд | нд | нд | нд | нд | 0 | 0 | 0 | 0 | 0 | 0 | 0
1.6. | ЦА, Высокочастотный тестер ВЧТ-25 (18-1-00-3-05-04-2-0060) | I_18-1-00-3-05-04-2-0060 | нд | 0 | нд | нд | нд | нд | нд | нд | 0 | нд | нд | нд | нд | нд | нд | 0 | нд | нд | нд | нд | нд | нд | 0 | нд | нд | нд | нд | нд | 0 | 0 | 0 | 0 | 0 | 0 | 0
1.6. | ЦА, Магазин затуханий ВЧА-75М (18-1-00-3-05-04-2-0059) | I_18-1-00-3-05-04-2-0059 | нд | 0 | нд | нд | нд | нд | нд | нд | 0 | нд | нд | нд | нд | нд | нд | 0 | нд | нд | нд | нд | нд | нд | 0 | нд | нд | нд | нд | нд | 0 | 0 | 0 | 0 | 0 | 0 | 0
1.6. | Тихв, Инструмент кабельщика IT 1000-001-CEE02 (18-1-20-3-05-04-2-0041) | I_18-1-20-3-05-04-2-0041 | нд | 0 | нд | нд | нд | нд | нд | нд | 0 | нд | нд | нд | нд | нд | нд | 0 | нд | нд | нд | нд | нд | нд | 0 | нд | нд | нд | нд | нд | 0 | 0 | 0 | 0 | 0 | 0 | 0
1.6. | Тихв, Приобретение ПКО-10 (18-1-20-3-05-04-2-0218) | I_18-1-20-3-05-04-2-0218 | нд | 0 | нд | нд | нд | нд | нд | нд | 0 | нд | нд | нд | нд | нд | нд | 0 | нд | нд | нд | нд | нд | нд | 0 | нд | нд | нд | нд | нд | 0 | 0 | 0 | 0 | 0 | 0 | 0
1.6. | Тихв, Высоковольтная установка для испытания кабелей из сшитого полиэтилена (18-1-20-3-05-04-2-0189) | I_18-1-20-3-05-04-2-0189 | нд | 0 | нд | нд | нд | нд | нд | нд | 0 | нд | нд | нд | нд | нд | нд | 0 | нд | нд | нд | нд | нд | нд | 0 | нд | нд | нд | нд | нд | 0 | 0 | 0 | 0 | 0 | 0 | 0
1.6. | Киров, Шнековая установка горизонтального бурения (18-1-10-3-05-04-2-0077) | I_18-1-10-3-05-04-2-0077 | нд | 0 | нд | нд | нд | нд | нд | нд | 0 | нд | нд | нд | нд | нд | нд | 0 | нд | нд | нд | нд | нд | нд | 0 | нд | нд | нд | нд | нд | 0 | 0 | 0 | 0 | 0 | 0 | 0
1.6. | Киров, Аппарат испытания масла автоматический (18-1-10-3-05-04-2-0073) | I_18-1-10-3-05-04-2-0073 | нд | 0 | нд | нд | нд | нд | нд | нд | 0 | нд | нд | нд | нд | нд | нд | 0 | нд | нд | нд | нд | нд | нд | 0 | нд | нд | нд | нд | нд | 0 | 0 | 0 | 0 | 0 | 0 | 0
1.6. | Киров, Бензорез (18-1-10-3-05-04-2-0066) | I_18-1-10-3-05-04-2-0066 | нд | 0 | нд | нд | нд | нд | нд | нд | 0 | нд | нд | нд | нд | нд | нд | 0 | нд | нд | нд | нд | нд | нд | 0 | нд | нд | нд | нд | нд | 0 | 0 | 0 | 0 | 0 | 0 | 0
1.6. | Киров, Снегоотбрасыватель (18-1-10-3-05-04-2-0080) | I_18-1-10-3-05-04-2-0080 | нд | 0 | нд | нд | нд | нд | нд | нд | 0 | нд | нд | нд | нд | нд | нд | 0 | нд | нд | нд | нд | нд | нд | 0 | нд | нд | нд | нд | нд | 0 | 0 | 0 | 0 | 0 | 0 | 0
1.6. | Тосно, Лестница изолированная раздвижная из 3-х частей 45 ступеней (18-1-10-3-05-04-2-0172) | I_18-1-10-3-05-04-2-0172 | нд | 0 | нд | нд | нд | нд | нд | нд | 0 | нд | нд | нд | нд | нд | нд | 0 | нд | нд | нд | нд | нд | нд | 0 | нд | нд | нд | нд | нд | 0 | 0 | 0 | 0 | 0 | 0 | 0
1.6. | Тосно, Лестница изолированная раздвижная из 3-х частей 45 ступеней (18-1-10-3-05-04-2-0171) | I_18-1-10-3-05-04-2-0171 | нд | 0 | нд | нд | нд | нд | нд | нд | 0 | нд | нд | нд | нд | нд | нд | 0 | нд | нд | нд | нд | нд | нд | 0 | нд | нд | нд | нд | нд | 0 | 0 | 0 | 0 | 0 | 0 | 0
1.6. | Киров, Лестница изолированная раздвижная из 3-х частей 45 ступеней в п.им. Морозова (18-1-10-3-05-04-2-0170) | I_18-1-10-3-05-04-2-0170 | нд | 0 | нд | нд | нд | нд | нд | нд | 0 | нд | нд | нд | нд | нд | нд | 0 | нд | нд | нд | нд | нд | нд | 0 | нд | нд | нд | нд | нд | 0 | 0 | 0 | 0 | 0 | 0 | 0
1.6. | Киров, Лестница изолированная раздвижная из 3-х частей 45 ступеней (18-1-10-3-05-04-2-0079) | I_18-1-10-3-05-04-2-0079 | нд | 0 | нд | нд | нд | нд | нд | нд | 0 | нд | нд | нд | нд | нд | нд | 0 | нд | нд | нд | нд | нд | нд | 0 | нд | нд | нд | нд | нд | 0 | 0 | 0 | 0 | 0 | 0 | 0
1.6. | Киров, Кабелеискатель (18-1-10-3-05-04-2-0118) | I_18-1-10-3-05-04-2-0118 | нд | 0 | нд | нд | нд | нд | нд | нд | 0 | нд | нд | нд | нд | нд | нд | 0 | нд | нд | нд | нд | нд | нд | 0 | нд | нд | нд | нд | нд | 0 | 0 | 0 | 0 | 0 | 0 | 0
1.6. | Киров, Профкип К540М (18-1-10-3-05-04-2-0051) | I_18-1-10-3-05-04-2-0051 | нд | 0 | нд | нд | нд | нд | нд | нд | 0 | нд | нд | нд | нд | нд | нд | 0 | нд | нд | нд | нд | нд | нд | 0 | нд | нд | нд | нд | нд | 0 | 0 | 0 | 0 | 0 | 0 | 0
1.6. | Киров, Лестница изолированная раздвижная из 3-х частей 45 ступеней (18-1-10-3-05-04-2-0076) | I_18-1-10-3-05-04-2-0076 | нд | 0 | нд | нд | нд | нд | нд | нд | 0 | нд | нд | нд | нд | нд | нд | 0 | нд | нд | нд | нд | нд | нд | 0 | нд | нд | нд | нд | нд | 0 | 0 | 0 | 0 | 0 | 0 | 0
1.6. | Киров, Лестница изолированная раздвижная из 3-х частей 45 ступеней (18-1-10-3-05-04-2-0074) | I_18-1-10-3-05-04-2-0074 | нд | 0 | нд | нд | нд | нд | нд | нд | 0 | нд | нд | нд | нд | нд | нд | 0 | нд | нд | нд | нд | нд | нд | 0 | нд | нд | нд | нд | нд | 0 | 0 | 0 | 0 | 0 | 0 | 0
1.6. | Выб, Миллиомметр МИКО-8 (18-1-05-3-05-04-2-0188) | I_18-1-05-3-05-04-2-0188 | нд | 0 | нд | нд | нд | нд | нд | нд | 0 | нд | нд | нд | нд | нд | нд | 0 | нд | нд | нд | нд | нд | нд | 0 | нд | нд | нд | нд | нд | 0 | 0 | 0 | 0 | 0 | 0 | 0
1.6. | ЦА, Система защиты периметра сети (ПАК) (17-1-00-3-05-04-2-0221) | I_17-1-00-3-05-04-2-0221 | нд | 0 | нд | нд | нд | нд | нд | нд | 0 | нд | нд | нд | нд | нд | нд | 0 | нд | нд | нд | нд | нд | нд | 0 | нд | нд | нд | нд | нд | 0 | 0 | 0 | 0 | 0 | 0 | 0
1.6. | Тихв, Измерительный прибор АИД-70М (18-1-20-3-05-04-2-0016) | I_18-1-20-3-05-04-2-0016 | нд | 0 | нд | нд | нд | нд | нд | нд | 0 | нд | нд | нд | нд | нд | нд | 0 | нд | нд | нд | нд | нд | нд | 0 | нд | нд | нд | нд | нд | 0 | 0 | 0 | 0 | 0 | 0 | 0
1.6. | Тихв, Бензогенератор Fubag TI 3200 (18-1-20-3-05-04-2-0100) | I_18-1-20-3-05-04-2-0100 | нд | 0 | нд | нд | нд | нд | нд | нд | 0 | нд | нд | нд | нд | нд | нд | 0 | нд | нд | нд | нд | нд | нд | 0 | нд | нд | нд | нд | нд | 0 | 0 | 0 | 0 | 0 | 0 | 0
1.6. | Луга, Аппарат испытания диэлектриков УВУ-50/70-032 (18-1-06-3-05-04-2-0043) | I_18-1-06-3-05-04-2-0043 | нд | 0 | нд | нд | нд | нд | нд | нд | 0 | нд | нд | нд | нд | нд | нд | 0 | нд | нд | нд | нд | нд | нд | 0 | нд | нд | нд | нд | нд | 0 | 0 | 0 | 0 | 0 | 0 | 0
1.6. | Луга, Тепловизор Flir Е-5 (18-1-06-3-05-04-2-0044) | I_18-1-06-3-05-04-2-0044 | нд | 0 | нд | нд | нд | нд | нд | нд | 0 | нд | нд | нд | нд | нд | нд | 0 | нд | нд | нд | нд | нд | нд | 0 | нд | нд | нд | нд | нд | 0 | 0 | 0 | 0 | 0 | 0 | 0
1.6. | Тихв, Кабелеискатель Успех КБИ -309 М (18-1-20-3-05-04-2-0018) | I_18-1-20-3-05-04-2-0018 | нд | 0 | нд | нд | нд | нд | нд | нд | 0 | нд | нд | нд | нд | нд | нд | 0 | нд | нд | нд | нд | нд | нд | 0 | нд | нд | нд | нд | нд | 0 | 0 | 0 | 0 | 0 | 0 | 0
1.6. | Тихв, Цифровой миллиомметр ПТФ-1 (18-1-20-3-05-04-2-0014) | I_18-1-20-3-05-04-2-0014 | нд | 0 | нд | нд | нд | нд | нд | нд | 0 | нд | нд | нд | нд | нд | нд | 0 | нд | нд | нд | нд | нд | нд | 0 | нд | нд | нд | нд | нд | 0 | 0 | 0 | 0 | 0 | 0 | 0
1.6. | Тихв, Тепловизор Flir E5 (18-1-20-3-05-04-2-0013) | I_18-1-20-3-05-04-2-0013 | нд | 0 | нд | нд | нд | нд | нд | нд | 0 | нд | нд | нд | нд | нд | нд | 0 | нд | нд | нд | нд | нд | нд | 0 | нд | нд | нд | нд | нд | 0 | 0 | 0 | 0 | 0 | 0 | 0
1.6. | Киров, Бензиновый генератор (18-1-10-3-05-04-2-0065) | I_18-1-10-3-05-04-2-0065 | нд | 0 | нд | нд | нд | нд | нд | нд | 0 | нд | нд | нд | нд | нд | нд | 0 | нд | нд | нд | нд | нд | нд | 0 | нд | нд | нд | нд | нд | 0 | 0 | 0 | 0 | 0 | 0 | 0
1.6. | Приг, Световая башня с генератором Honda марки ELG (5) 1000 S 2.7 GХ (17-1-17-3-05-04-2-0162) | I_17-1-17-3-05-04-2-0162 | нд | 0 | нд | нд | нд | нд | нд | нд | 0 | нд | нд | нд | нд | нд | нд | 0 | нд | нд | нд | нд | нд | нд | 0 | нд | нд | нд | нд | нд | 0 | 0 | 0 | 0 | 0 | 0 | 0
1.6. | Всев, Инструмент для разделки кабелей из сшитого полиэтилена кабелей сечением до 500кв.мм. GPH GB-M20 (18-1-17-3-05-04-2-0015) | I_18-1-17-3-05-04-2-0015 | нд | 0 | нд | нд | нд | нд | нд | нд | 0 | нд | нд | нд | нд | нд | нд | 0 | нд | нд | нд | нд | нд | нд | 0 | нд | нд | нд | нд | нд | 0 | 0 | 0 | 0 | 0 | 0 | 0
1.6. | Подп, Шкаф сушильный (18-1-20-3-05-04-2-0026) | I_18-1-20-3-05-04-2-0026 | нд | 0 | нд | нд | нд | нд | нд | нд | 0 | нд | нд | нд | нд | нд | нд | 0 | нд | нд | нд | нд | нд | нд | 0 | нд | нд | нд | нд | нд | 0 | 0 | 0 | 0 | 0 | 0 | 0
1.6. | ЛодП, Измельчитель веток ЕМ-160 (17-1-20-3-05-04-2-0121) | I_17-1-20-3-05-04-2-0121 | нд | 0 | нд | нд | нд | нд | нд | нд | 0 | нд | нд | нд | нд | нд | нд | 0 | нд | нд | нд | нд | нд | нд | 0 | нд | нд | нд | нд | нд | 0 | 0 | 0 | 0 | 0 | 0 | 0
1.6. | Всев, Инструмент для разделки кабелей из сшитого полиэтилена кабелей сечением до 500кв.мм. GPH GB-M20 (18-1-17-3-05-04-2-0012) | I_18-1-17-3-05-04-2-0012 | нд | 0 | нд | нд | нд | нд | нд | нд | 0 | нд | нд | нд | нд | нд | нд | 0 | нд | нд | нд | нд | нд | нд | 0 | нд | нд | нд | нд | нд | 0 | 0 | 0 | 0 | 0 | 0 | 0
1.6. | Всев, Кабелеискатель «Успех КБИ – 309М» (18-1-17-3-05-04-2-0020) | I_18-1-17-3-05-04-2-0020 | нд | 0 | нд | нд | нд | нд | нд | нд | 0 | нд | нд | нд | нд | нд | нд | 0 | нд | нд | нд | нд | нд | нд | 0 | нд | нд | нд | нд | нд | 0 | 0 | 0 | 0 | 0 | 0 | 0
1.6. | Всев, Бензорез Stihl TS 800 (18-1-17-3-05-04-2-0017) | I_18-1-17-3-05-04-2-0017 | нд | 0 | нд | нд | нд | нд | нд | нд | 0 | нд | нд | нд | нд | нд | нд | 0 | нд | нд | нд | нд | нд | нд | 0 | нд | нд | нд | нд | нд | 0 | 0 | 0 | 0 | 0 | 0 | 0
1.6. | Луга, Caravaggi BIO 80 (18-1-06-3-05-04-2-0184) | I_18-1-06-3-05-04-2-0184 | нд | 0 | нд | нд | нд | нд | нд | нд | 0 | нд | нд | нд | нд | нд | нд | 0 | нд | нд | нд | нд | нд | нд | 0 | нд | нд | нд | нд | нд | 0 | 0 | 0 | 0 | 0 | 0 | 0
1.6. | Кинг, Приобретение Миллиометра ПТФ-1 (18-1-08-3-05-04-2-0856) | I_18-1-08-3-05-04-2-0856 | нд | 0 | нд | нд | нд | нд | нд | нд | 0 | нд | нд | нд | нд | нд | нд | 0 | нд | нд | нд | нд | нд | нд | 0 | нд | нд | нд | нд | нд | 0 | 0 | 0 | 0 | 0 | 0 | 0
1.6. | Киров, Комплект инструмента кабельщика R (18-1-10-3-05-04-2-0069) | I_18-1-10-3-05-04-2-0069 | нд | 0 | нд | нд | нд | нд | нд | нд | 0 | нд | нд | нд | нд | нд | нд | 0 | нд | нд | нд | нд | нд | нд | 0 | нд | нд | нд | нд | нд | 0 | 0 | 0 | 0 | 0 | 0 | 0
ОС прочие
1.6. | Всев, Биотуалет | G_15-1-04-3-05-04-2-0289 | нд | 0 | нд | нд | нд | нд | нд | нд | 0 | нд | нд | нд | нд | нд | нд | 0 | нд | нд | нд | нд | нд | нд | 0 | нд | нд | нд | нд | нд | 0 | 0 | 0 | 0 | 0 | 0 | 0
1.6. | Кинг, Контейнер сухогрузный (16-1-08-3-05-04-2-0282) | G_16-1-08-3-05-04-2-0282 | нд | 0 | нд | нд | нд | нд | нд | нд | 0 | нд | нд | нд | нд | нд | нд | 0 | нд | нд | нд | нд | нд | нд | 0 | нд | нд | нд | нд | нд | 0 | 0 | 0 | 0 | 0 | 0 | 0
1.6. | Кинг, Контейнер сухогрузный (17-1-08-3-05-04-2-0417) | H_17-1-08-3-05-04-2-0417 | нд | 0 | нд | нд | нд | нд | нд | нд | 0 | нд | нд | нд | нд | нд | нд | 0 | нд | нд | нд | нд | нд | нд | 0 | нд | нд | нд | нд | нд | 0 | 0 | 0 | 0 | 0 | 0 | 0
1.6. | Киров, Контейнер металлический 5-ти тонный | G_15-1-10-3-05-04-2-0320 | нд | 0 | нд | нд | нд | нд | нд | нд | 0 | нд | нд | нд | нд | нд | нд | 0 | нд | нд | нд | нд | нд | нд | 0 | нд | нд | нд | нд | нд | 0 | 0 | 0 | 0 | 0 | 0 | 0
1.6. | Киров, Морской контейнер 20 футов DC (17-1-10-3-05-04-2-0154) | H_17-1-10-3-05-04-2-0154 | нд | 0 | нд | нд | нд | нд | нд | нд | 0 | нд | нд | нд | нд | нд | нд | 0 | нд | нд | нд | нд | нд | нд | 0 | нд | нд | нд | нд | нд | 0 | 0 | 0 | 0 | 0 | 0 | 0
1.6. | Киров, Морской контейнер 20 футов DC (17-1-10-3-05-04-2-0155) | H_17-1-10-3-05-04-2-0155 | нд | 0 | нд | нд | нд | нд | нд | нд | 0 | нд | нд | нд | нд | нд | нд | 0 | нд | нд | нд | нд | нд | нд | 0 | нд | нд | нд | нд | нд | 0 | 0 | 0 | 0 | 0 | 0 | 0
1.6. | Тосно, Морской контейнер 20 футов DC (17-1-10-3-05-04-2-0156) | H_17-1-10-3-05-04-2-0156 | нд | 0 | нд | нд | нд | нд | нд | нд | 0 | нд | нд | нд | нд | нд | нд | 0 | нд | нд | нд | нд | нд | нд | 0 | нд | нд | нд | нд | нд | 0 | 0 | 0 | 0 | 0 | 0 | 0
1.6. | Всев, Приобретение светового короба в г.Сертолово (17-1-17-3-05-04-2-1257) | I_17-1-17-3-05-04-2-1257 | нд | 0 | нд | нд | нд | нд | нд | нд | 0 | нд | нд | нд | нд | нд | нд | 0 | нд | нд | нд | нд | нд | нд | 0 | нд | нд | нд | нд | нд | 0 | 0 | 0 | 0 | 0 | 0 | 0
1.6. | Всев, Приобретение светового короба.в п.Новожилово (17-1-17-3-05-04-2-1259) | I_17-1-17-3-05-04-2-1259 | нд | 0 | нд | нд | нд | нд | нд | нд | 0 | нд | нд | нд | нд | нд | нд | 0 | нд | нд | нд | нд | нд | нд | 0 | нд | нд | нд | нд | нд | 0 | 0 | 0 | 0 | 0 | 0 | 0
1.6. | Выб, Приобретение световой конструкции в г.Выборг (17-1-05-3-05-04-2-1260) | I_17-1-05-3-05-04-2-1260 | нд | 0 | нд | нд | нд | нд | нд | нд | 0 | нд | нд | нд | нд | нд | нд | 0 | нд | нд | нд | нд | нд | нд | 0 | нд | нд | нд | нд | нд | 0 | 0 | 0 | 0 | 0 | 0 | 0
1.6. | Киров, Приобретение световой конструкции в г.Кировск (17-1-10-3-05-04-2-1261) | I_17-1-10-3-05-04-2-1261 | нд | 0 | нд | нд | нд | нд | нд | нд | 0 | нд | нд | нд | нд | нд | нд | 0 | нд | нд | нд | нд | нд | нд | 0 | нд | нд | нд | нд | нд | 0 | 0 | 0 | 0 | 0 | 0 | 0
1.6. | Киров, Блок-контейнер (18-1-10-3-05-04-2-0097) | I_18-1-10-3-05-04-2-0097 | нд | 0 | нд | нд | нд | нд | нд | нд | 0 | нд | нд | нд | нд | нд | нд | 0 | нд | нд | нд | нд | нд | нд | 0 | нд | нд | нд | нд | нд | 0 | 0 | 0 | 0 | 0 | 0 | 0
1.6. | Киров, Блок-контейнер (18-1-10-3-05-04-2-0068) | I_18-1-10-3-05-04-2-0068 | нд | 0 | нд | нд | нд | нд | нд | нд | 0 | нд | нд | нд | нд | нд | нд | 0 | нд | нд | нд | нд | нд | нд | 0 | нд | нд | нд | нд | нд | 0 | 0 | 0 | 0 | 0 | 0 | 0
1.6. | Слан, Установка Световой конструкции в г. Сланцы (18-1-08-3-05-04-2-1011) | I_18-1-08-3-05-04-2-1011 | нд | 0.060593 | нд | нд | нд | нд | нд | нд | 0 | нд | нд | нд | нд | нд | нд | 0 | нд | нд | нд | нд | нд | нд | 0 | нд | нд | нд | нд | нд | 0 | 0.060593 | 0 | 0 | 0 | 0 | 0
1.6. | Волх, Утсновка Световой конструкции в г. Волхов (18-1-20-3-05-04-2-1012) | I_18-1-20-3-05-04-2-1012 | нд | 0.048305 | нд | нд | нд | нд | нд | нд | 0 | нд | нд | нд | нд | нд | нд | 0 | нд | нд | нд | нд | нд | нд | 0 | нд | нд | нд | нд | нд | 0 | 0.048305 | 0 | 0 | 0 | 0 | 0
1.6. | СосБ, Установка световой конструкции в г. Сосновый Бор (18-1-08-3-05-04-2-1013) | I_18-1-08-3-05-04-2-1013 | нд | 0.059746 | нд | нд | нд | нд | нд | нд | 0 | нд | нд | нд | нд | нд | нд | 0 | нд | нд | нд | нд | нд | нд | 0 | нд | нд | нд | нд | нд | 0 | 0.059746 | 0 | 0 | 0 | 0 | 0
1.6. | Тосно, Установка световой конструкции в г.Тосно (18-1-10-3-05-04-2-1014) | I_18-1-10-3-05-04-2-1014 | нд | 0.058051 | нд | нд | нд | нд | нд | нд | 0 | нд | нд | нд | нд | нд | нд | 0 | нд | нд | нд | нд | нд | нд | 0 | нд | нд | нд | нд | нд | 0 | 0.058051 | 0 | 0 | 0 | 0 | 0
1.6. | Кириш, Установка световой конструкции в г. Кириши (18-1-20-3-05-04-2-1015) | I_18-1-20-3-05-04-2-1015 | нд | 0.084322 | нд | нд | нд | нд | нд | нд | 0 | нд | нд | нд | нд | нд | нд | 0 | нд | нд | нд | нд | нд | нд | 0 | нд | нд | нд | нд | нд | 0 | 0.084322 | 0 | 0 | 0 | 0 | 0
1.6. | Всев, Установка световой конструкции в г. Мурино (18-1-17-3-05-04-2-1016) | I_18-1-17-3-05-04-2-1016 | нд | 0.29492 | нд | нд | нд | нд | нд | нд | 0 | нд | нд | нд | нд | нд | нд | 0 | нд | нд | нд | нд | нд | нд | 0 | нд | нд | нд | нд | нд | 0 | 0.29492 | 0 | 0 | 0 | 0 | 0
Траспорт (Прямая покупка)
1.6. | ГАЗ-2705-364 | G_17-2-20-3-04-05-2-0045 | нд | 0 | нд | нд | нд | нд | нд | нд | 0 | нд | нд | нд | нд | нд | нд | 0 | нд | нд | нд | нд | нд | нд | 0 | нд | нд | нд | нд | нд | 0 | 0 | 0 | 0 | 0 | 0 | 0
1.6. | Автомобиль легковой | G_17-2-05-3-04-05-2-0002 | нд | 0 | нд | нд | нд | нд | нд | нд | 0 | нд | нд | нд | нд | нд | нд | 0 | нд | нд | нд | нд | нд | нд | 0 | нд | нд | нд | нд | нд | 0 | 0 | 0 | 0 | 0 | 0 | 0
1.6. | Автомобиль легковой | G_17-2-05-3-04-05-2-0003 | нд | 0 | нд | нд | нд | нд | нд | нд | 0 | нд | нд | нд | нд | нд | нд | 0 | нд | нд | нд | нд | нд | нд | 0 | нд | нд | нд | нд | нд | 0 | 0 | 0 | 0 | 0 | 0 | 0
1.6. | УАЗ 390995 вагонного типа с грузовым отсеком | G_17-2-20-3-04-05-2-0016 | нд | 0 | нд | нд | нд | нд | нд | нд | 0 | нд | нд | нд | нд | нд | нд | 0 | нд | нд | нд | нд | нд | нд | 0 | нд | нд | нд | нд | нд | 0 | 0 | 0 | 0 | 0 | 0 | 0
1.6. | АГП-18 на базе ГАЗ 33081 | G_17-2-06-3-04-05-2-0009 | нд | 0 | нд | нд | нд | нд | нд | нд | 0 | нд | нд | нд | нд | нд | нд | 0 | нд | нд | нд | нд | нд | нд | 0 | нд | нд | нд | нд | нд | 0 | 0 | 0 | 0 | 0 | 0 | 0
1.6. | УАЗ 390995 вагонного типа с грузовым отсеком | G_17-2-06-3-04-05-2-0001 | нд | 0 | нд | нд | нд | нд | нд | нд | 0 | нд | нд | нд | нд | нд | нд | 0 | нд | нд | нд | нд | нд | нд | 0 | нд | нд | нд | нд | нд | 0 | 0 | 0 | 0 | 0 | 0 | 0
1.6. | УАЗ 390995 вагонного типа с грузовым отсеком | G_17-2-20-3-04-05-2-0017 | нд | 0 | нд | нд | нд | нд | нд | нд | 0 | нд | нд | нд | нд | нд | нд | 0 | нд | нд | нд | нд | нд | нд | 0 | нд | нд | нд | нд | нд | 0 | 0 | 0 | 0 | 0 | 0 | 0
1.6. | Передвижная мастерская на базе ГАЗ-С42R33 | G_17-2-06-3-04-05-2-0011 | нд | 0 | нд | нд | нд | нд | нд | нд | 0 | нд | нд | нд | нд | нд | нд | 0 | нд | нд | нд | нд | нд | нд | 0 | нд | нд | нд | нд | нд | 0 | 0 | 0 | 0 | 0 | 0 | 0
1.6. | УАЗ 390995 вагонного типа с грузовым отсеком | G_17-2-06-3-04-05-2-0012 | нд | 0 | нд | нд | нд | нд | нд | нд | 0 | нд | нд | нд | нд | нд | нд | 0 | нд | нд | нд | нд | нд | нд | 0 | нд | нд | нд | нд | нд | 0 | 0 | 0 | 0 | 0 | 0 | 0
1.6. | БКУ на шасси ГАЗ-33086 + AmcoVeba | G_17-2-10-3-04-05-2-0028 | нд | 0 | нд | нд | нд | нд | нд | нд | 0 | нд | нд | нд | нд | нд | нд | 0 | нд | нд | нд | нд | нд | нд | 0 | нд | нд | нд | нд | нд | 0 | 0 | 0 | 0 | 0 | 0 | 0
1.6. | АГП-20Т | G_17-2-10-3-04-05-2-0029 | нд | 0 | нд | нд | нд | нд | нд | нд | 0 | нд | нд | нд | нд | нд | нд | 0 | нд | нд | нд | нд | нд | нд | 0 | нд | нд | нд | нд | нд | 0 | 0 | 0 | 0 | 0 | 0 | 0
1.6. | АГП-20Т | G_17-2-10-3-04-05-2-0030 | нд | 0 | нд | нд | нд | нд | нд | нд | 0 | нд | нд | нд | нд | нд | нд | 0 | нд | нд | нд | нд | нд | нд | 0 | нд | нд | нд | нд | нд | 0 | 0 | 0 | 0 | 0 | 0 | 0
1.6. | ГАЗ 33021288 (масленка) | G_17-2-10-3-04-05-2-0031 | нд | 0 | нд | нд | нд | нд | нд | нд | 0 | нд | нд | нд | нд | нд | нд | 0 | нд | нд | нд | нд | нд | нд | 0 | нд | нд | нд | нд | нд | 0 | 0 | 0 | 0 | 0 | 0 | 0
1.6. | Автомобиль легковой | G_17-2-05-3-04-05-2-0004 | нд | 0 | нд | нд | нд | нд | нд | нд | 0 | нд | нд | нд | нд | нд | нд | 0 | нд | нд | нд | нд | нд | нд | 0 | нд | нд | нд | нд | нд | 0 | 0 | 0 | 0 | 0 | 0 | 0
1.6. | ГАЗ-27057 | G_17-2-10-3-04-05-2-0032 | нд | 0 | нд | нд | нд | нд | нд | нд | 0 | нд | нд | нд | нд | нд | нд | 0 | нд | нд | нд | нд | нд | нд | 0 | нд | нд | нд | нд | нд | 0 | 0 | 0 | 0 | 0 | 0 | 0
1.6. | ГАЗ-27057 | G_17-2-05-3-04-05-2-0007 | нд | 0 | нд | нд | нд | нд | нд | нд | 0 | нд | нд | нд | нд | нд | нд | 0 | нд | нд | нд | нд | нд | нд | 0 | нд | нд | нд | нд | нд | 0 | 0 | 0 | 0 | 0 | 0 | 0
1.6. | ГАЗ-27057 | G_17-2-05-3-04-05-2-0005 | нд | 0 | нд | нд | нд | нд | нд | нд | 0 | нд | нд | нд | нд | нд | нд | 0 | нд | нд | нд | нд | нд | нд | 0 | нд | нд | нд | нд | нд | 0 | 0 | 0 | 0 | 0 | 0 | 0
1.6. | ГАЗ-27057 | G_17-2-05-3-04-05-2-0006 | нд | 0 | нд | нд | нд | нд | нд | нд | 0 | нд | нд | нд | нд | нд | нд | 0 | нд | нд | нд | нд | нд | нд | 0 | нд | нд | нд | нд | нд | 0 | 0 | 0 | 0 | 0 | 0 | 0
1.6. | ГАЗ-27057 | G_17-2-05-3-04-05-2-0008 | нд | 0 | нд | нд | нд | нд | нд | нд | 0 | нд | нд | нд | нд | нд | нд | 0 | нд | нд | нд | нд | нд | нд | 0 | нд | нд | нд | нд | нд | 0 | 0 | 0 | 0 | 0 | 0 | 0
1.6. | Грузовой Ford Transit L2 | G_17-2-17-3-04-05-2-0033 | нд | 0 | нд | нд | нд | нд | нд | нд | 0 | нд | нд | нд | нд | нд | нд | 0 | нд | нд | нд | нд | нд | нд | 0 | нд | нд | нд | нд | нд | 0 | 0 | 0 | 0 | 0 | 0 | 0
1.6. | ГАЗ-2705-364 | G_17-2-20-3-04-05-2-0046 | нд | 0 | нд | нд | нд | нд | нд | нд | 0 | нд | нд | нд | нд | нд | нд | 0 | нд | нд | нд | нд | нд | нд | 0 | нд | нд | нд | нд | нд | 0 | 0 | 0 | 0 | 0 | 0 | 0
1.6. | Автомобиль легковой | G_17-2-00-3-04-05-2-0043 | нд | 0 | нд | нд | нд | нд | нд | нд | 0 | нд | нд | нд | нд | нд | нд | 0 | нд | нд | нд | нд | нд | нд | 0 | нд | нд | нд | нд | нд | 0 | 0 | 0 | 0 | 0 | 0 | 0
1.6. | Автомобиль легковой | G_17-2-00-3-04-05-2-0044 | нд | 0 | нд | нд | нд | нд | нд | нд | 0 | нд | нд | нд | нд | нд | нд | 0 | нд | нд | нд | нд | нд | нд | 0 | нд | нд | нд | нд | нд | 0 | 0 | 0 | 0 | 0 | 0 | 0
1.6. | Автомобиль легковой | G_17-2-17-3-04-05-2-0035 | нд | 0 | нд | нд | нд | нд | нд | нд | 0 | нд | нд | нд | нд | нд | нд | 0 | нд | нд | нд | нд | нд | нд | 0 | нд | нд | нд | нд | нд | 0 | 0 | 0 | 0 | 0 | 0 | 0
1.6. | Автомобиль легковой | G_17-2-17-3-04-05-2-0034 | нд | 0 | нд | нд | нд | нд | нд | нд | 0 | нд | нд | нд | нд | нд | нд | 0 | нд | нд | нд | нд | нд | нд | 0 | нд | нд | нд | нд | нд | 0 | 0 | 0 | 0 | 0 | 0 | 0
1.6. | Автомобиль легковой | G_17-2-17-3-04-05-2-0036 | нд | 0 | нд | нд | нд | нд | нд | нд | 0 | нд | нд | нд | нд | нд | нд | 0 | нд | нд | нд | нд | нд | нд | 0 | нд | нд | нд | нд | нд | 0 | 0 | 0 | 0 | 0 | 0 | 0
1.6. | Автомобиль легковой | G_17-2-17-3-04-05-2-0037 | нд | 0 | нд | нд | нд | нд | нд | нд | 0 | нд | нд | нд | нд | нд | нд | 0 | нд | нд | нд | нд | нд | нд | 0 | нд | нд | нд | нд | нд | 0 | 0 | 0 | 0 | 0 | 0 | 0
1.6. | УАЗ Pickup "Патриот" | G_17-2-20-3-04-05-2-0018 | нд | 0 | нд | нд | нд | нд | нд | нд | 0 | нд | нд | нд | нд | нд | нд | 0 | нд | нд | нд | нд | нд | нд | 0 | нд | нд | нд | нд | нд | 0 | 0 | 0 | 0 | 0 | 0 | 0
1.6. | УАЗ 220695-04 | G_17-2-20-3-04-05-2-0019 | нд | 0 | нд | нд | нд | нд | нд | нд | 0 | нд | нд | нд | нд | нд | нд | 0 | нд | нд | нд | нд | нд | нд | 0 | нд | нд | нд | нд | нд | 0 | 0 | 0 | 0 | 0 | 0 | 0
1.6. | УАЗ Pickup "Патриот" | G_17-2-06-3-04-05-2-0014 | нд | 0 | нд | нд | нд | нд | нд | нд | 0 | нд | нд | нд | нд | нд | нд | 0 | нд | нд | нд | нд | нд | нд | 0 | нд | нд | нд | нд | нд | 0 | 0 | 0 | 0 | 0 | 0 | 0
1.6. | Автомобиль легковой | G_17-2-20-3-04-05-2-0020 | нд | 0 | нд | нд | нд | нд | нд | нд | 0 | нд | нд | нд | нд | нд | нд | 0 | нд | нд | нд | нд | нд | нд | 0 | нд | нд | нд | нд | нд | 0 | 0 | 0 | 0 | 0 | 0 | 0
1.6. | УАЗ Pickup "Патриот" | G_17-2-06-3-04-05-2-0013 | нд | 0 | нд | нд | нд | нд | нд | нд | 0 | нд | нд | нд | нд | нд | нд | 0 | нд | нд | нд | нд | нд | нд | 0 | нд | нд | нд | нд | нд | 0 | 0 | 0 | 0 | 0 | 0 | 0
1.6. | УАЗ 390995 вагонного типа с грузовым отсеком | G_17-2-20-3-04-05-2-0023 | нд | 0 | нд | нд | нд | нд | нд | нд | 0 | нд | нд | нд | нд | нд | нд | 0 | нд | нд | нд | нд | нд | нд | 0 | нд | нд | нд | нд | нд | 0 | 0 | 0 | 0 | 0 | 0 | 0
1.6. | Прицеп-роспуск | G_17-2-20-3-04-05-2-0022 | нд | 0 | нд | нд | нд | нд | нд | нд | 0 | нд | нд | нд | нд | нд | нд | 0 | нд | нд | нд | нд | нд | нд | 0 | нд | нд | нд | нд | нд | 0 | 0 | 0 | 0 | 0 | 0 | 0
1.6. | УАЗ 390995 вагонного типа с грузовым отсеком | G_17-2-20-3-04-05-2-0021 | нд | 0 | нд | нд | нд | нд | нд | нд | 0 | нд | нд | нд | нд | нд | нд | 0 | нд | нд | нд | нд | нд | нд | 0 | нд | нд | нд | нд | нд | 0 | 0 | 0 | 0 | 0 | 0 | 0
1.6. | ГАЗ 3308 | G_17-2-06-3-04-05-2-0015 | нд | 0 | нд | нд | нд | нд | нд | нд | 0 | нд | нд | нд | нд | нд | нд | 0 | нд | нд | нд | нд | нд | нд | 0 | нд | нд | нд | нд | нд | 0 | 0 | 0 | 0 | 0 | 0 | 0
1.6. | Автомобиль легковой | G_17-2-20-3-04-05-2-0047 | нд | 0 | нд | нд | нд | нд | нд | нд | 0 | нд | нд | нд | нд | нд | нд | 0 | нд | нд | нд | нд | нд | нд | 0 | нд | нд | нд | нд | нд | 0 | 0 | 0 | 0 | 0 | 0 | 0
1.6. | БКМ HITECH MACHINERY 036 на базе КамАЗ 43118 | G_17-2-08-3-04-05-2-0025 | нд | 0 | нд | нд | нд | нд | нд | нд | 0 | нд | нд | нд | нд | нд | нд | 0 | нд | нд | нд | нд | нд | нд | 0 | нд | нд | нд | нд | нд | 0 | 0 | 0 | 0 | 0 | 0 | 0
1.6. | Автомобиль легковой | G_17-2-08-3-04-05-2-0026 | нд | 0 | нд | нд | нд | нд | нд | нд | 0 | нд | нд | нд | нд | нд | нд | 0 | нд | нд | нд | нд | нд | нд | 0 | нд | нд | нд | нд | нд | 0 | 0 | 0 | 0 | 0 | 0 | 0
1.6. | Автомобиль легковой | G_17-2-08-3-04-05-2-0027 | нд | 0 | нд | нд | нд | нд | нд | нд | 0 | нд | нд | нд | нд | нд | нд | 0 | нд | нд | нд | нд | нд | нд | 0 | нд | нд | нд | нд | нд | 0 | 0 | 0 | 0 | 0 | 0 | 0
1.6. | БКМ КАМАЗ 43502 | H_17-2-05-3-04-05-2-0205 | нд | 0 | нд | нд | нд | нд | нд | нд | 0 | нд | нд | нд | нд | нд | нд | 0 | нд | нд | нд | нд | нд | нд | 0 | нд | нд | нд | нд | нд | 0 | 0 | 0 | 0 | 0 | 0 | 0
1.6. | КАМАЗ 65117-6010-23 с КМУ | H_17-2-05-3-04-05-2-0198 | нд | 0 | нд | нд | нд | нд | нд | нд | 0 | нд | нд | нд | нд | нд | нд | 0 | нд | нд | нд | нд | нд | нд | 0 | нд | нд | нд | нд | нд | 0 | 0 | 0 | 0 | 0 | 0 | 0
1.6. | Прицеп-трал ПТН-12 | H_17-2-05-3-04-05-2-0199 | нд | 0 | нд | нд | нд | нд | нд | нд | 0 | нд | нд | нд | нд | нд | нд | 0 | нд | нд | нд | нд | нд | нд | 0 | нд | нд | нд | нд | нд | 0 | 0 | 0 | 0 | 0 | 0 | 0
1.6. | ГАЗ-27057 | H_17-2-05-3-04-05-2-0201 | нд | 0 | нд | нд | нд | нд | нд | нд | 0 | нд | нд | нд | нд | нд | нд | 0 | нд | нд | нд | нд | нд | нд | 0 | нд | нд | нд | нд | нд | 0 | 0 | 0 | 0 | 0 | 0 | 0
1.6. | ГАЗ-27057 | H_17-2-05-3-04-05-2-0203 | нд | 0 | нд | нд | нд | нд | нд | нд | 0 | нд | нд | нд | нд | нд | нд | 0 | нд | нд | нд | нд | нд | нд | 0 | нд | нд | нд | нд | нд | 0 | 0 | 0 | 0 | 0 | 0 | 0
1.6. | Автомобиль легковой | H_17-2-05-3-04-05-2-0204 | нд | 0 | нд | нд | нд | нд | нд | нд | 0 | нд | нд | нд | нд | нд | нд | 0 | нд | нд | нд | нд | нд | нд | 0 | нд | нд | нд | нд | нд | 0 | 0 | 0 | 0 | 0 | 0 | 0
1.6. | Автомобиль легковой | H_17-2-05-3-04-05-2-0202 | нд | 0 | нд | нд | нд | нд | нд | нд | 0 | нд | нд | нд | нд | нд | нд | 0 | нд | нд | нд | нд | нд | нд | 0 | нд | нд | нд | нд | нд | 0 | 0 | 0 | 0 | 0 | 0 | 0
1.6. | АГП-14Т на шасси ГАЗ-33027 | H_17-2-05-3-04-05-2-0200 | нд | 0 | нд | нд | нд | нд | нд | нд | 0 | нд | нд | нд | нд | нд | нд | 0 | нд | нд | нд | нд | нд | нд | 0 | нд | нд | нд | нд | нд | 0 | 0 | 0 | 0 | 0 | 0 | 0
1.6. | Автомобиль легковой | H_17-2-06-3-04-05-2-0207 | нд | 0 | нд | нд | нд | нд | нд | нд | 0 | нд | нд | нд | нд | нд | нд | 0 | нд | нд | нд | нд | нд | нд | 0 | нд | нд | нд | нд | нд | 0 | 0 | 0 | 0 | 0 | 0 | 0
1.6. | УАЗ Pickup "Патриот" | H_17-2-06-3-04-05-2-0206 | нд | 0 | нд | нд | нд | нд | нд | нд | 0 | нд | нд | нд | нд | нд | нд | 0 | нд | нд | нд | нд | нд | нд | 0 | нд | нд | нд | нд | нд | 0 | 0 | 0 | 0 | 0 | 0 | 0
1.6. | КАМАЗ-6520-3970-29 с КМУ | H_17-2-17-3-04-05-2-0197 | нд | 0 | нд | нд | нд | нд | нд | нд | 0 | нд | нд | нд | нд | нд | нд | 0 | нд | нд | нд | нд | нд | нд | 0 | нд | нд | нд | нд | нд | 0 | 0 | 0 | 0 | 0 | 0 | 0
1.6. | ЭТЛ Ford Transit Jumbo 460 Грузопассажирский фургон | G_17-2-17-3-04-05-2-0038 | нд | 0 | нд | нд | нд | нд | нд | нд | 0 | нд | нд | нд | нд | нд | нд | 0 | нд | нд | нд | нд | нд | нд | 0 | нд | нд | нд | нд | нд | 0 | 0 | 0 | 0 | 0 | 0 | 0
1.6. | Легковой автомобиль | I_19-Вост-Транс-002 | нд | 0 | нд | нд | нд | нд | нд | нд | 0 | нд | нд | нд | нд | нд | нд | 0.90436 | нд | нд | нд | нд | нд | нд | 0 | нд | нд | нд | нд | нд | 0 | 0.90436 | 0 | 0 | 0 | 0 | 0
1.6. | БКМ | I_19-Вост-Транс-003 | нд | 0 | нд | нд | нд | нд | нд | нд | 0 | нд | нд | нд | нд | нд | нд | 0 | нд | нд | нд | нд | нд | нд | 8.2673 | нд | нд | нд | нд | нд | 0 | 8.2673 | 0 | 0 | 0 | 0 | 0
1.6. | ЭТЛ | I_19-Вост-Транс-004 | нд | 0 | нд | нд | нд | нд | нд | нд | 0 | нд | нд | нд | нд | нд | нд | 0 | нд | нд | нд | нд | нд | нд | 12.2827 | нд | нд | нд | нд | нд | 0 | 12.2827 | 0 | 0 | 0 | 0 | 0
1.6. | Легковой автомобиль | I_19-Вост-Транс-005 | нд | 0 | нд | нд | нд | нд | нд | нд | 0 | нд | нд | нд | нд | нд | нд | 0.88244 | нд | нд | нд | нд | нд | нд | 0 | нд | нд | нд | нд | нд | 0 | 0.88244 | 0 | 0 | 0 | 0 | 0
1.6. | Автоподъемник | I_19-Вост-Транс-006 | нд | 0 | нд | нд | нд | нд | нд | нд | 0 | нд | нд | нд | нд | нд | нд | 0 | нд | нд | нд | нд | нд | нд | 3.5708 | нд | нд | нд | нд | нд | 0 | 3.5708 | 0 | 0 | 0 | 0 | 0
1.6. | БКМ | I_19-Вост-Транс-007 | нд | 0 | нд | нд | нд | нд | нд | нд | 0 | нд | нд | нд | нд | нд | нд | 0 | нд | нд | нд | нд | нд | нд | 6.4046 | нд | нд | нд | нд | нд | 0 | 6.4046 | 0 | 0 | 0 | 0 | 0
1.6. | Грузопасажирский автомобиль | I_19-Вост-Транс-008 | нд | 0 | нд | нд | нд | нд | нд | нд | 0 | нд | нд | нд | нд | нд | нд | 1.2306 | нд | нд | нд | нд | нд | нд | 0 | нд | нд | нд | нд | нд | 0 | 1.2306 | 0 | 0 | 0 | 0 | 0
1.6. | Автоподъемник | I_19-Вост-Транс-009 | нд | 0 | нд | нд | нд | нд | нд | нд | 0 | нд | нд | нд | нд | нд | нд | 0 | нд | нд | нд | нд | нд | нд | 6.3695 | нд | нд | нд | нд | нд | 0 | 6.3695 | 0 | 0 | 0 | 0 | 0
1.6. | Экскаватор-погрузчик | I_19-Вост-Транс-010 | нд | 0 | нд | нд | нд | нд | нд | нд | 0 | нд | нд | нд | нд | нд | нд | 0 | нд | нд | нд | нд | нд | нд | 6.022 | нд | нд | нд | нд | нд | 0 | 6.022 | 0 | 0 | 0 | 0 | 0
1.6. | Грузовой автомобиль | I_19-Вост-Транс-011 | нд | 0 | нд | нд | нд | нд | нд | нд | 0 | нд | нд | нд | нд | нд | нд | 1.2478 | нд | нд | нд | нд | нд | нд | 0 | нд | нд | нд | нд | нд | 0 | 1.2478 | 0 | 0 | 0 | 0 | 0
1.6. | ЭТЛ | I_19-Вост-Транс-012 | нд | 0 | нд | нд | нд | нд | нд | нд | 0 | нд | нд | нд | нд | нд | нд | 0 | нд | нд | нд | нд | нд | нд | 10.6596 | нд | нд | нд | нд | нд | 0 | 10.6596 | 0 | 0 | 0 | 0 | 0
1.6. | Грузовой автомобиль | I_19-Зап-Транс-013 | нд | 0 | нд | нд | нд | нд | нд | нд | 0 | нд | нд | нд | нд | нд | нд | 0.88244 | нд | нд | нд | нд | нд | нд | 0 | нд | нд | нд | нд | нд | 0 | 0.88244 | 0 | 0 | 0 | 0 | 0
1.6. | Грузовой автомобиль | I_19-Зап-Транс-014 | нд | 0 | нд | нд | нд | нд | нд | нд | 0 | нд | нд | нд | нд | нд | нд | 0 | нд | нд | нд | нд | нд | нд | 3.8585 | нд | нд | нд | нд | нд | 0 | 3.8585 | 0 | 0 | 0 | 0 | 0
1.6. | Легковой автомобиль | I_19-Зап-Транс-015 | нд | 0 | нд | нд | нд | нд | нд | нд | 0 | нд | нд | нд | нд | нд | нд | 0.74758 | нд | нд | нд | нд | нд | нд | 0 | нд | нд | нд | нд | нд | 0 | 0.74758 | 0 | 0 | 0 | 0 | 0
1.6. | Грузовой автомобиль | I_19-Зап-Транс-016 | нд | 0 | нд | нд | нд | нд | нд | нд | 0 | нд | нд | нд | нд | нд | нд | 0.88244 | нд | нд | нд | нд | нд | нд | 0 | нд | нд | нд | нд | нд | 0 | 0.88244 | 0 | 0 | 0 | 0 | 0
1.6. | Грузовой автомобиль | I_19-Зап-Транс-017 | нд | 0 | нд | нд | нд | нд | нд | нд | 0 | нд | нд | нд | нд | нд | нд | 0.88244 | нд | нд | нд | нд | нд | нд | 0 | нд | нд | нд | нд | нд | 0 | 0.88244 | 0 | 0 | 0 | 0 | 0
1.6. | Грузовой автомобиль | I_19-Зап-Транс-018 | нд | 0 | нд | нд | нд | нд | нд | нд | 0 | нд | нд | нд | нд | нд | нд | 0.88244 | нд | нд | нд | нд | нд | нд | 0 | нд | нд | нд | нд | нд | 0 | 0.88244 | 0 | 0 | 0 | 0 | 0
1.6. | Легковой автомобиль | I_19-Зап-Транс-019 | нд | 0 | нд | нд | нд | нд | нд | нд | 0 | нд | нд | нд | нд | нд | нд | 0.90436 | нд | нд | нд | нд | нд | нд | 0 | нд | нд | нд | нд | нд | 0 | 0.90436 | 0 | 0 | 0 | 0 | 0
1.6. | Грузовой автомобиль | I_19-Зап-Транс-020 | нд | 0 | нд | нд | нд | нд | нд | нд | 0 | нд | нд | нд | нд | нд | нд | 0 | нд | нд | нд | нд | нд | нд | 3.8585 | нд | нд | нд | нд | нд | 0 | 3.8585 | 0 | 0 | 0 | 0 | 0
1.6. | Грузовой автомобиль | I_19-Зап-Транс-021 | нд | 0 | нд | нд | нд | нд | нд | нд | 0 | нд | нд | нд | нд | нд | нд | 1.7319 | нд | нд | нд | нд | нд | нд | 0 | нд | нд | нд | нд | нд | 0 | 1.7319 | 0 | 0 | 0 | 0 | 0
1.6. | Грузовой автомобиль | I_19-Зап-Транс-022 | нд | 0 | нд | нд | нд | нд | нд | нд | 0 | нд | нд | нд | нд | нд | нд | 0 | нд | нд | нд | нд | нд | нд | 8.2673 | нд | нд | нд | нд | нд | 0 | 8.2673 | 0 | 0 | 0 | 0 | 0
1.6. | Легковой автомобиль | I_19-Зап-Транс-023 | нд | 0 | нд | нд | нд | нд | нд | нд | 0 | нд | нд | нд | нд | нд | нд | 0.64385 | нд | нд | нд | нд | нд | нд | 0 | нд | нд | нд | нд | нд | 0 | 0.64385 | 0 | 0 | 0 | 0 | 0
1.6. | Легковой автомобиль | I_19-Приг-Транс-024 | нд | 0 | нд | нд | нд | нд | нд | нд | 0 | нд | нд | нд | нд | нд | нд | 0.56762 | нд | нд | нд | нд | нд | нд | 0 | нд | нд | нд | нд | нд | 0 | 0.56762 | 0 | 0 | 0 | 0 | 0
1.6. | Легковой автомобиль | I_19-Приг-Транс-025 | нд | 0 | нд | нд | нд | нд | нд | нд | 0 | нд | нд | нд | нд | нд | нд | 1.0142 | нд | нд | нд | нд | нд | нд | 0 | нд | нд | нд | нд | нд | 0 | 1.0142 | 0 | 0 | 0 | 0 | 0
1.6. | Грузовой автомобиль | I_19-Приг-Транс-026 | нд | 0 | нд | нд | нд | нд | нд | нд | 0 | нд | нд | нд | нд | нд | нд | 1.2879 | нд | нд | нд | нд | нд | нд | 0 | нд | нд | нд | нд | нд | 0 | 1.2879 | 0 | 0 | 0 | 0 | 0
1.6. | Самосвал | I_19-Сев-Транс-027 | нд | 0 | нд | нд | нд | нд | нд | нд | 0 | нд | нд | нд | нд | нд | нд | 1.7319 | нд | нд | нд | нд | нд | нд | 0 | нд | нд | нд | нд | нд | 0 | 1.7319 | 0 | 0 | 0 | 0 | 0
1.6. | Автоподъемник | I_19-Сев-Транс-028 | нд | 0 | нд | нд | нд | нд | нд | нд | 0 | нд | нд | нд | нд | нд | нд | 0 | нд | нд | нд | нд | нд | нд | 2.8935 | нд | нд | нд | нд | нд | 0 | 2.8935 | 0 | 0 | 0 | 0 | 0
1.6. | Автоподъемник | I_19-Сев-Транс-029 | нд | 0 | нд | нд | нд | нд | нд | нд | 0 | нд | нд | нд | нд | нд | нд | 0 | нд | нд | нд | нд | нд | нд | 3.7725 | нд | нд | нд | нд | нд | 0 | 3.7725 | 0 | 0 | 0 | 0 | 0
1.6. | Автоподъемник | I_19-Сев-Транс-030 | нд | 0 | нд | нд | нд | нд | нд | нд | 0 | нд | нд | нд | нд | нд | нд | 0 | нд | нд | нд | нд | нд | нд | 3.8585 | нд | нд | нд | нд | нд | 0 | 3.8585 | 0 | 0 | 0 | 0 | 0
1.6. | Легковой автомобиль | I_19-Сев-Транс-031 | нд | 0 | нд | нд | нд | нд | нд | нд | 0 | нд | нд | нд | нд | нд | нд | 1.2306 | нд | нд | нд | нд | нд | нд | 0 | нд | нд | нд | нд | нд | 0 | 1.2306 | 0 | 0 | 0 | 0 | 0
1.6. | Легковой автомобиль | I_19-Сев-Транс-032 | нд | 0 | нд | нд | нд | нд | нд | нд | 0 | нд | нд | нд | нд | нд | нд | 1.2306 | нд | нд | нд | нд | нд | нд | 0 | нд | нд | нд | нд | нд | 0 | 1.2306 | 0 | 0 | 0 | 0 | 0
1.6. | Легковой автомобиль | I_19-Сев-Транс-033 | нд | 0 | нд | нд | нд | нд | нд | нд | 0 | нд | нд | нд | нд | нд | нд | 1.2306 | нд | нд | нд | нд | нд | нд | 0 | нд | нд | нд | нд | нд | 0 | 1.2306 | 0 | 0 | 0 | 0 | 0
1.6. | Грузовой автомобиль | I_19-Центр-Транс-034 | нд | 0 | нд | нд | нд | нд | нд | нд | 0 | нд | нд | нд | нд | нд | нд | 0.80395 | нд | нд | нд | нд | нд | нд | 0 | нд | нд | нд | нд | нд | 0 | 0.80395 | 0 | 0 | 0 | 0 | 0
1.6. | Легковой автомобиль | I_19-Центр-Транс-035 | нд | 0 | нд | нд | нд | нд | нд | нд | 0 | нд | нд | нд | нд | нд | нд | 0.67781 | нд | нд | нд | нд | нд | нд | 0 | нд | нд | нд | нд | нд | 0 | 0.67781 | 0 | 0 | 0 | 0 | 0
1.6. | Пассажирский автомобиль | I_19-Центр-Транс-036 | нд | 0 | нд | нд | нд | нд | нд | нд | 0 | нд | нд | нд | нд | нд | нд | 1.2478 | нд | нд | нд | нд | нд | нд | 0 | нд | нд | нд | нд | нд | 0 | 1.2478 | 0 | 0 | 0 | 0 | 0
1.6. | Легковой автомобиль | I_19-Южн-Транс-037 | нд | 0 | нд | нд | нд | нд | нд | нд | 0 | нд | нд | нд | нд | нд | нд | 0.74758 | нд | нд | нд | нд | нд | нд | 0 | нд | нд | нд | нд | нд | 0 | 0.74758 | 0 | 0 | 0 | 0 | 0
1.6. | Легковой автомобиль | I_19-Южн-Транс-038 | нд | 0 | нд | нд | нд | нд | нд | нд | 0 | нд | нд | нд | нд | нд | нд | 0.64385 | нд | нд | нд | нд | нд | нд | 0 | нд | нд | нд | нд | нд | 0 | 0.64385 | 0 | 0 | 0 | 0 | 0
1.6. | Легковой автомобиль | I_19-Южн-Транс-039 | нд | 0 | нд | нд | нд | нд | нд | нд | 0 | нд | нд | нд | нд | нд | нд | 0.64385 | нд | нд | нд | нд | нд | нд | 0 | нд | нд | нд | нд | нд | 0 | 0.64385 | 0 | 0 | 0 | 0 | 0
1.6. | Грузовой автомобиль | I_19-Южн-Транс-040 | нд | 0 | нд | нд | нд | нд | нд | нд | 0 | нд | нд | нд | нд | нд | нд | 0.64385 | нд | нд | нд | нд | нд | нд | 0 | нд | нд | нд | нд | нд | 0 | 0.64385 | 0 | 0 | 0 | 0 | 0
1.6. | Грузовой автомобиль | I_19-Южн-Транс-041 | нд | 0 | нд | нд | нд | нд | нд | нд | 0 | нд | нд | нд | нд | нд | нд | 0 | нд | нд | нд | нд | нд | нд | 1.9205 | нд | нд | нд | нд | нд | 0 | 1.9205 | 0 | 0 | 0 | 0 | 0
1.6. | Легковой автомобиль | I_19-Южн-Транс-042 | нд | 0 | нд | нд | нд | нд | нд | нд | 0 | нд | нд | нд | нд | нд | нд | 0.74758 | нд | нд | нд | нд | нд | нд | 0 | нд | нд | нд | нд | нд | 0 | 0.74758 | 0 | 0 | 0 | 0 | 0
1.6. | Грузовой автомобиль | I_19-Южн-Транс-043 | нд | 0 | нд | нд | нд | нд | нд | нд | 0 | нд | нд | нд | нд | нд | нд | 0 | нд | нд | нд | нд | нд | нд | 10.6596 | нд | нд | нд | нд | нд | 0 | 10.6596 | 0 | 0 | 0 | 0 | 0
1.6. | Грузовой автомобиль | I_19-Южн-Транс-044 | нд | 0 | нд | нд | нд | нд | нд | нд | 0 | нд | нд | нд | нд | нд | нд | 0 | нд | нд | нд | нд | нд | нд | 3.7375 | нд | нд | нд | нд | нд | 0 | 3.7375 | 0 | 0 | 0 | 0 | 0
1.6. | Легковой автомобиль | I_19-Южн-Транс-045 | нд | 0 | нд | нд | нд | нд | нд | нд | 0 | нд | нд | нд | нд | нд | нд | 2.3762 | нд | нд | нд | нд | нд | нд | 0 | нд | нд | нд | нд | нд | 0 | 2.3762 | 0 | 0 | 0 | 0 | 0
1.6. | Грузовой автомобиль | I_19-Южн-Транс-046 | нд | 0 | нд | нд | нд | нд | нд | нд | 0 | нд | нд | нд | нд | нд | нд | 0 | нд | нд | нд | нд | нд | нд | 3.6304 | нд | нд | нд | нд | нд | 0 | 3.6304 | 0 | 0 | 0 | 0 | 0
1.6. | Легковой автомобиль | I_19-ЦА-Транс-047 | нд | 0 | нд | нд | нд | нд | нд | нд | 0 | нд | нд | нд | нд | нд | нд | 1.8207 | нд | нд | нд | нд | нд | нд | 0 | нд | нд | нд | нд | нд | 0 | 1.8207 | 0 | 0 | 0 | 0 | 0
1.6. | Легковой автомобиль | I_19-ЦА-Транс-048 | нд | 0 | нд | нд | нд | нд | нд | нд | 0 | нд | нд | нд | нд | нд | нд | 1.8207 | нд | нд | нд | нд | нд | нд | 0 | нд | нд | нд | нд | нд | 0 | 1.8207 | 0 | 0 | 0 | 0 | 0
1.6. | Легковой автомобиль | I_19-ЦА-Транс-049 | нд | 0 | нд | нд | нд | нд | нд | нд | 0 | нд | нд | нд | нд | нд | нд | 1.8207 | нд | нд | нд | нд | нд | нд | 0 | нд | нд | нд | нд | нд | 0 | 1.8207 | 0 | 0 | 0 | 0 | 0
1.6. | Киров, АГП (18-1-10-3-05-04-2-0158) | I_18-1-10-3-05-04-2-0158 | нд | 0 | нд | нд | нд | нд | нд | нд | 0 | нд | нд | нд | нд | нд | нд | 0 | нд | нд | нд | нд | нд | нд | 0 | нд | нд | нд | нд | нд | 0 | 0 | 0 | 0 | 0 | 0 | 0
1.6. | Тихв, Нива Шевроле (18-1-20-3-05-04-2-0212) | I_18-1-20-3-05-04-2-0212 | нд | 0 | нд | нд | нд | нд | нд | нд | 0 | нд | нд | нд | нд | нд | нд | 0 | нд | нд | нд | нд | нд | нд | 0 | нд | нд | нд | нд | нд | 0 | 0 | 0 | 0 | 0 | 0 | 0
1.6. | Тихв, КАМАЗ 43118 с КМУ (18-1-20-3-05-04-2-0063) | I_18-1-20-3-05-04-2-0063 | нд | 0 | нд | нд | нд | нд | нд | нд | 0 | нд | нд | нд | нд | нд | нд | 0 | нд | нд | нд | нд | нд | нд | 0 | нд | нд | нд | нд | нд | 0 | 0 | 0 | 0 | 0 | 0 | 0
1.6. | Кириш, Автомобиль Газель Next (18-1-20-3-05-04-2-0061) | I_18-1-20-3-05-04-2-0061 | нд | 0 | нд | нд | нд | нд | нд | нд | 0 | нд | нд | нд | нд | нд | нд | 0 | нд | нд | нд | нд | нд | нд | 0 | нд | нд | нд | нд | нд | 0 | 0 | 0 | 0 | 0 | 0 | 0
1.6. | Кириш, Газель Next (18-1-20-3-05-04-2-0156) | I_18-1-20-3-05-04-2-0156 | нд | 0 | нд | нд | нд | нд | нд | нд | 0 | нд | нд | нд | нд | нд | нд | 0 | нд | нд | нд | нд | нд | нд | 0 | нд | нд | нд | нд | нд | 0 | 0 | 0 | 0 | 0 | 0 | 0
1.6. | Тихв, JCB 3 CX (18-1-20-3-05-04-2-0155) | I_18-1-20-3-05-04-2-0155 | нд | 0 | нд | нд | нд | нд | нд | нд | 0 | нд | нд | нд | нд | нд | нд | 0 | нд | нд | нд | нд | нд | нд | 0 | нд | нд | нд | нд | нд | 0 | 0 | 0 | 0 | 0 | 0 | 0
1.6. | Тихв, Автомобиль Газ Соболь 2752-360 (18-1-20-3-05-04-2-0145) | I_18-1-20-3-05-04-2-0145 | нд | 0 | нд | нд | нд | нд | нд | нд | 0 | нд | нд | нд | нд | нд | нд | 0 | нд | нд | нд | нд | нд | нд | 0 | нд | нд | нд | нд | нд | 0 | 0 | 0 | 0 | 0 | 0 | 0
1.6. | Тихв, Renault Duster (18-1-20-3-05-04-2-0058) | I_18-1-20-3-05-04-2-0058 | нд | 0 | нд | нд | нд | нд | нд | нд | 0 | нд | нд | нд | нд | нд | нд | 0 | нд | нд | нд | нд | нд | нд | 0 | нд | нд | нд | нд | нд | 0 | 0 | 0 | 0 | 0 | 0 | 0
1.6. | Тихв, Ford Transit Komb M1 (18-1-20-3-06-04-2-0154) | I_18-1-20-3-06-04-2-0154 | нд | 0 | нд | нд | нд | нд | нд | нд | 0 | нд | нд | нд | нд | нд | нд | 0 | нд | нд | нд | нд | нд | нд | 0 | нд | нд | нд | нд | нд | 0 | 0 | 0 | 0 | 0 | 0 | 0
1.6. | ЦА, Toyota Camry (18-1-00-3-05-04-2-0203) | I_18-1-00-3-05-04-2-0203 | нд | 0 | нд | нд | нд | нд | нд | нд | 0 | нд | нд | нд | нд | нд | нд | 0 | нд | нд | нд | нд | нд | нд | 0 | нд | нд | нд | нд | нд | 0 | 0 | 0 | 0 | 0 | 0 | 0
1.6. | ЦА, Ford Tourneo Custom (18-1-00-3-05-04-2-0202) | I_18-1-00-3-05-04-2-0202 | нд | 0 | нд | нд | нд | нд | нд | нд | 0 | нд | нд | нд | нд | нд | нд | 0 | нд | нд | нд | нд | нд | нд | 0 | нд | нд | нд | нд | нд | 0 | 0 | 0 | 0 | 0 | 0 | 0
1.6. | Волх, Насос погружной Belle BGA с гибким валом (18-1-20-3-05-04-2-0056) | I_18-1-20-3-05-04-2-0056 | нд | 0 | нд | нд | нд | нд | нд | нд | 0 | нд | нд | нд | нд | нд | нд | 0 | нд | нд | нд | нд | нд | нд | 0 | нд | нд | нд | нд | нд | 0 | 0 | 0 | 0 | 0 | 0 | 0
1.6. | Волх, Кабелеискатель "Успех КБИ - 309М", Волхов (18-1-20-3-05-04-2-0112) | I_18-1-20-3-05-04-2-0112 | нд | 0 | нд | нд | нд | нд | нд | нд | 0 | нд | нд | нд | нд | нд | нд | 0 | нд | нд | нд | нд | нд | нд | 0 | нд | нд | нд | нд | нд | 0 | 0 | 0 | 0 | 0 | 0 | 0
1.6. | Всев, Приобретение КТП-353, КЛ-10 кВ в д. Кудрово Всеволожского района (18-1-17-4-05-04-2-0243) | I_18-1-17-4-05-04-2-0243 | нд | 0 | нд | нд | нд | нд | нд | нд | 0 | нд | нд | нд | нд | нд | нд | 0 | нд | нд | нд | нд | нд | нд | 0 | нд | нд | нд | нд | нд | 0 | 0 | 0 | 0 | 0 | 0 | 0
1.6. | Выб, Lada Largus (18-1-05-3-05-04-2-0138) | I_18-1-05-3-05-04-2-0138 | нд | 0 | нд | нд | нд | нд | нд | нд | 0 | нд | нд | нд | нд | нд | нд | 0 | нд | нд | нд | нд | нд | нд | 0 | нд | нд | нд | нд | нд | 0 | 0 | 0 | 0 | 0 | 0 | 0
1.6. | Выб, Fiat Ducato Combi (18-1-05-3-05-04-2-0143) | I_18-1-05-3-05-04-2-0143 | нд | 0 | нд | нд | нд | нд | нд | нд | 0 | нд | нд | нд | нд | нд | нд | 0 | нд | нд | нд | нд | нд | нд | 0 | нд | нд | нд | нд | нд | 0 | 0 | 0 | 0 | 0 | 0 | 0
1.6. | Выб, JCB 3CX (18-1-05-3-05-04-2-0142) | I_18-1-05-3-05-04-2-0142 | нд | 0 | нд | нд | нд | нд | нд | нд | 0 | нд | нд | нд | нд | нд | нд | 0 | нд | нд | нд | нд | нд | нд | 0 | нд | нд | нд | нд | нд | 0 | 0 | 0 | 0 | 0 | 0 | 0
1.6. | Выб, ГАЗ-27057 (18-1-05-3-05-04-2-0136) | I_18-1-05-3-05-04-2-0136 | нд | 0 | нд | нд | нд | нд | нд | нд | 0 | нд | нд | нд | нд | нд | нд | 0 | нд | нд | нд | нд | нд | нд | 0 | нд | нд | нд | нд | нд | 0 | 0 | 0 | 0 | 0 | 0 | 0
1.6. | Выб, ГАЗ-27057 (18-1-05-3-05-04-2-0194) | I_18-1-05-3-05-04-2-0194 | нд | 0 | нд | нд | нд | нд | нд | нд | 0 | нд | нд | нд | нд | нд | нд | 0 | нд | нд | нд | нд | нд | нд | 0 | нд | нд | нд | нд | нд | 0 | 0 | 0 | 0 | 0 | 0 | 0
1.6. | Выб, Нива Шевроле (18-1-05-3-05-04-2-0133) | I_18-1-05-3-05-04-2-0133 | нд | 0 | нд | нд | нд | нд | нд | нд | 0 | нд | нд | нд | нд | нд | нд | 0 | нд | нд | нд | нд | нд | нд | 0 | нд | нд | нд | нд | нд | 0 | 0 | 0 | 0 | 0 | 0 | 0
1.6. | Выб, Нива Шевроле (18-1-05-3-05-04-2-0132) | I_18-1-05-3-05-04-2-0132 | нд | 0 | нд | нд | нд | нд | нд | нд | 0 | нд | нд | нд | нд | нд | нд | 0 | нд | нд | нд | нд | нд | нд | 0 | нд | нд | нд | нд | нд | 0 | 0 | 0 | 0 | 0 | 0 | 0
1.6. | Выб, Нива Шевроле (18-1-05-3-05-04-2-0084) | I_18-1-05-3-05-04-2-0084 | нд | 0 | нд | нд | нд | нд | нд | нд | 0 | нд | нд | нд | нд | нд | нд | 0 | нд | нд | нд | нд | нд | нд | 0 | нд | нд | нд | нд | нд | 0 | 0 | 0 | 0 | 0 | 0 | 0
1.6. | Выб, Нива Шевроле (18-1-05-3-05-04-2-0055) | I_18-1-05-3-05-04-2-0055 | нд | 0 | нд | нд | нд | нд | нд | нд | 0 | нд | нд | нд | нд | нд | нд | 0 | нд | нд | нд | нд | нд | нд | 0 | нд | нд | нд | нд | нд | 0 | 0 | 0 | 0 | 0 | 0 | 0
1.6. | Выб, Автомобиль Нива Шевроле (18-1-05-3-05-04-2-0220) | I_18-1-05-3-05-04-2-0220 | нд | 0 | нд | нд | нд | нд | нд | нд | 0 | нд | нд | нд | нд | нд | нд | 0 | нд | нд | нд | нд | нд | нд | 0 | нд | нд | нд | нд | нд | 0 | 0 | 0 | 0 | 0 | 0 | 0
1.6. | Выб, Renault Duster (18-1-05-3-05-04-2-0131) | I_18-1-05-3-05-04-2-0131 | нд | 0 | нд | нд | нд | нд | нд | нд | 0 | нд | нд | нд | нд | нд | нд | 0 | нд | нд | нд | нд | нд | нд | 0 | нд | нд | нд | нд | нд | 0 | 0 | 0 | 0 | 0 | 0 | 0
1.6. | Гатч, LADA Largus Cross (18-1-06-3-05-04-2-0164) | I_18-1-06-3-05-04-2-0164 | нд | 0 | нд | нд | нд | нд | нд | нд | 0 | нд | нд | нд | нд | нд | нд | 0 | нд | нд | нд | нд | нд | нд | 0 | нд | нд | нд | нд | нд | 0 | 0 | 0 | 0 | 0 | 0 | 0
1.6. | Гатч, LADA Largus Cross (18-1-06-3-05-04-2-0162) | I_18-1-06-3-05-04-2-0162 | нд | 0 | нд | нд | нд | нд | нд | нд | 0 | нд | нд | нд | нд | нд | нд | 0 | нд | нд | нд | нд | нд | нд | 0 | нд | нд | нд | нд | нд | 0 | 0 | 0 | 0 | 0 | 0 | 0
1.6. | Гатч, LADA Largus Cross (Оредежский ГРЭС) (18-1-06-3-05-04-2-0161) | I_18-1-06-3-05-04-2-0161 | нд | 0 | нд | нд | нд | нд | нд | нд | 0 | нд | нд | нд | нд | нд | нд | 0 | нд | нд | нд | нд | нд | нд | 0 | нд | нд | нд | нд | нд | 0 | 0 | 0 | 0 | 0 | 0 | 0
1.6. | Киров, Автомобиль грузопассажирский (18-1-10-3-05-04-2-0072) | I_18-1-10-3-05-04-2-0072 | нд | 0 | нд | нд | нд | нд | нд | нд | 0 | нд | нд | нд | нд | нд | нд | 0 | нд | нд | нд | нд | нд | нд | 0 | нд | нд | нд | нд | нд | 0 | 0 | 0 | 0 | 0 | 0 | 0
1.6. | Киров, УАЗ-390995 (18-1-10-3-05-04-2-0159) | I_18-1-10-3-05-04-2-0159 | нд | 0 | нд | нд | нд | нд | нд | нд | 0 | нд | нд | нд | нд | нд | нд | 0 | нд | нд | нд | нд | нд | нд | 0 | нд | нд | нд | нд | нд | 0 | 0 | 0 | 0 | 0 | 0 | 0
1.6. | Киров, БКМ (18-1-10-3-05-04-2-0157) | I_18-1-10-3-05-04-2-0157 | нд | 0 | нд | нд | нд | нд | нд | нд | 0 | нд | нд | нд | нд | нд | нд | 0 | нд | нд | нд | нд | нд | нд | 0 | нд | нд | нд | нд | нд | 0 | 0 | 0 | 0 | 0 | 0 | 0
1.6. | Киров, Шевроле Нива (18-1-10-3-05-04-2-0169) | I_18-1-10-3-05-04-2-0169 | нд | 0 | нд | нд | нд | нд | нд | нд | 0 | нд | нд | нд | нд | нд | нд | 0 | нд | нд | нд | нд | нд | нд | 0 | нд | нд | нд | нд | нд | 0 | 0 | 0 | 0 | 0 | 0 | 0
1.6. | Киров, Микроавтобус Форд транзит комби м1 (18-1-10-3-05-04-2-0209) | I_18-1-10-3-05-04-2-0209 | нд | 0 | нд | нд | нд | нд | нд | нд | 0 | нд | нд | нд | нд | нд | нд | 0 | нд | нд | нд | нд | нд | нд | 0 | нд | нд | нд | нд | нд | 0 | 0 | 0 | 0 | 0 | 0 | 0
1.6. | Киров, JCB x3 (18-1-10-3-05-04-2-0168) | I_18-1-10-3-05-04-2-0168 | нд | 0 | нд | нд | нд | нд | нд | нд | 0 | нд | нд | нд | нд | нд | нд | 0 | нд | нд | нд | нд | нд | нд | 0 | нд | нд | нд | нд | нд | 0 | 0 | 0 | 0 | 0 | 0 | 0
1.6. | Гатч, Экскаватор-погрузчик JCB 3CX (18-1-06-3-05-04-2-0190) | I_18-1-06-3-05-04-2-0190 | нд | 0 | нд | нд | нд | нд | нд | нд | 0 | нд | нд | нд | нд | нд | нд | 0 | нд | нд | нд | нд | нд | нд | 0 | нд | нд | нд | нд | нд | 0 | 0 | 0 | 0 | 0 | 0 | 0
1.6. | Всев, Приобретение Renoult Duster (18-1-17-3-05-04-2-0385) | I_18-1-17-3-05-04-2-0385 | нд | 0 | нд | нд | нд | нд | нд | нд | 0 | нд | нд | нд | нд | нд | нд | 0 | нд | нд | нд | нд | нд | нд | 0 | нд | нд | нд | нд | нд | 0 | 0 | 0 | 0 | 0 | 0 | 0
1.6. | Всев, Автомобиль УАЗ-390995 (18-1-17-3-05-04-2-0146) | I_18-1-17-3-05-04-2-0146 | нд | 0 | нд | нд | нд | нд | нд | нд | 0 | нд | нд | нд | нд | нд | нд | 0 | нд | нд | нд | нд | нд | нд | 0 | нд | нд | нд | нд | нд | 0 | 0 | 0 | 0 | 0 | 0 | 0
1.6. | Всев, Автомобиль ВАЗ 2131 (18-1-17-3-05-04-2-0147) | I_18-1-17-3-05-04-2-0147 | нд | 0 | нд | нд | нд | нд | нд | нд | 0 | нд | нд | нд | нд | нд | нд | 0 | нд | нд | нд | нд | нд | нд | 0 | нд | нд | нд | нд | нд | 0 | 0 | 0 | 0 | 0 | 0 | 0
1.6. | Киров, ЭТЛ (18-1-10-3-05-04-2-0117) | I_18-1-10-3-05-04-2-0117 | нд | 0 | нд | нд | нд | нд | нд | нд | 0 | нд | нд | нд | нд | нд | нд | 0 | нд | нд | нд | нд | нд | нд | 0 | нд | нд | нд | нд | нд | 0 | 0 | 0 | 0 | 0 | 0 | 0
1.6. | Киров, Приобретение Автомобиля легкового (18-1-10-3-05-04-2-0193) | I_18-1-10-3-05-04-2-0193 | нд | 0 | нд | нд | нд | нд | нд | нд | 0 | нд | нд | нд | нд | нд | нд | 0 | нд | нд | нд | нд | нд | нд | 0 | нд | нд | нд | нд | нд | 0 | 0 | 0 | 0 | 0 | 0 | 0
1.6. | Киров, УАЗ-390995-460 ФЕРМЕР (18-1-10-3-05-04-2-0211) | I_18-1-10-3-05-04-2-0211 | нд | 0 | нд | нд | нд | нд | нд | нд | 0 | нд | нд | нд | нд | нд | нд | 0 | нд | нд | нд | нд | нд | нд | 0 | нд | нд | нд | нд | нд | 0 | 0 | 0 | 0 | 0 | 0 | 0
1.6. | Кинг, LADA Largus универсал (18-1-08-3-05-04-2-0201) | I_18-1-08-3-05-04-2-0201 | нд | 0 | нд | нд | нд | нд | нд | нд | 0 | нд | нд | нд | нд | нд | нд | 0 | нд | нд | нд | нд | нд | нд | 0 | нд | нд | нд | нд | нд | 0 | 0 | 0 | 0 | 0 | 0 | 0
1.6. | Кинг, LADA Largus универсал (18-1-08-3-05-04-2-0200) | I_18-1-08-3-05-04-2-0200 | нд | 0 | нд | нд | нд | нд | нд | нд | 0 | нд | нд | нд | нд | нд | нд | 0 | нд | нд | нд | нд | нд | нд | 0 | нд | нд | нд | нд | нд | 0 | 0 | 0 | 0 | 0 | 0 | 0
1.6. | Кинг, УАЗ ПИКАП (18-1-08-3-05-04-2-0197) | I_18-1-08-3-05-04-2-0197 | нд | 0 | нд | нд | нд | нд | нд | нд | 0 | нд | нд | нд | нд | нд | нд | 0 | нд | нд | нд | нд | нд | нд | 0 | нд | нд | нд | нд | нд | 0 | 0 | 0 | 0 | 0 | 0 | 0
1.6. | Кинг, ГАЗ-САЗ-С41R13 (18-1-08-3-05-04-2-0198) | I_18-1-08-3-05-04-2-0198 | нд | 0 | нд | нд | нд | нд | нд | нд | 0 | нд | нд | нд | нд | нд | нд | 0 | нд | нд | нд | нд | нд | нд | 0 | нд | нд | нд | нд | нд | 0 | 0 | 0 | 0 | 0 | 0 | 0
1.6. | Кинг, УАЗ ПИКАП (18-1-08-3-05-04-2-0196) | I_18-1-08-3-05-04-2-0196 | нд | 0 | нд | нд | нд | нд | нд | нд | 0 | нд | нд | нд | нд | нд | нд | 0 | нд | нд | нд | нд | нд | нд | 0 | нд | нд | нд | нд | нд | 0 | 0 | 0 | 0 | 0 | 0 | 0
1.6. | Кинг, ГАЗ-А21R22-40 Кабина 2+1 цельнометаллический фургон, "БИ" L2H3 (18-1-08-3-05-04-2-0195) | I_18-1-08-3-05-04-2-0195 | нд | 0 | нд | нд | нд | нд | нд | нд | 0 | нд | нд | нд | нд | нд | нд | 0 | нд | нд | нд | нд | нд | нд | 0 | нд | нд | нд | нд | нд | 0 | 0 | 0 | 0 | 0 | 0 | 0
1.6. | Гатч, БКМ на базе КАМАЗ 43502 HiTECH MACHiNERY 036 (18-1-06-3-05-04-2-0191) | I_18-1-06-3-05-04-2-0191 | нд | 0 | нд | нд | нд | нд | нд | нд | 0 | нд | нд | нд | нд | нд | нд | 0 | нд | нд | нд | нд | нд | нд | 0 | нд | нд | нд | нд | нд | 0 | 0 | 0 | 0 | 0 | 0 | 0
1.6. | Гатч, Кабельный транспортер к-6 (18-1-06-3-05-04-2-0208) | I_18-1-06-3-05-04-2-0208 | нд | 0 | нд | нд | нд | нд | нд | нд | 0 | нд | нд | нд | нд | нд | нд | 0 | нд | нд | нд | нд | нд | нд | 0 | нд | нд | нд | нд | нд | 0 | 0 | 0 | 0 | 0 | 0 | 0
1.6. | Гатч, АГП-18Т compakt на шасси ГАЗ - 33081 с двухрядной кабиной (18-1-06-3-05-04-2-0192) | I_18-1-06-3-05-04-2-0192 | нд | 0 | нд | нд | нд | нд | нд | нд | 0 | нд | нд | нд | нд | нд | нд | 0 | нд | нд | нд | нд | нд | нд | 0 | нд | нд | нд | нд | нд | 0 | 0 | 0 | 0 | 0 | 0 | 0
1.6. | Всев, Автомобиль ГАЗель NEXT A32R23 (18-1-17-3-05-04-2-0148) | I_18-1-17-3-05-04-2-0148 | нд | 0 | нд | нд | нд | нд | нд | нд | 0 | нд | нд | нд | нд | нд | нд | 0 | нд | нд | нд | нд | нд | нд | 0 | нд | нд | нд | нд | нд | 0 | 0 | 0 | 0 | 0 | 0 | 0
1.6. | Всев, УАЗ Патриот (18-1-17-3-05-04-2-0153) | I_18-1-17-3-05-04-2-0153 | нд | 0 | нд | нд | нд | нд | нд | нд | 0 | нд | нд | нд | нд | нд | нд | 0 | нд | нд | нд | нд | нд | нд | 0 | нд | нд | нд | нд | нд | 0 | 0 | 0 | 0 | 0 | 0 | 0
1.6. | Всев, УАЗ Патриот пикап, комплектация КОМФОРТ (18-1-17-3-05-04-2-0093) | I_18-1-17-3-05-04-2-0093 | нд | 0 | нд | нд | нд | нд | нд | нд | 0 | нд | нд | нд | нд | нд | нд | 0 | нд | нд | нд | нд | нд | нд | 0 | нд | нд | нд | нд | нд | 0 | 0 | 0 | 0 | 0 | 0 | 0
1.6. | Всев, УАЗ Патриот (18-1-17-3-05-04-2-0152) | I_18-1-17-3-05-04-2-0152 | нд | 0 | нд | нд | нд | нд | нд | нд | 0 | нд | нд | нд | нд | нд | нд | 0 | нд | нд | нд | нд | нд | нд | 0 | нд | нд | нд | нд | нд | 0 | 0 | 0 | 0 | 0 | 0 | 0
1.6. | Всев, Автомобиль Renoult Duster (18-1-17-3-05-04-2-0151) | I_18-1-17-3-05-04-2-0151 | нд | 0 | нд | нд | нд | нд | нд | нд | 0 | нд | нд | нд | нд | нд | нд | 0 | нд | нд | нд | нд | нд | нд | 0 | нд | нд | нд | нд | нд | 0 | 0 | 0 | 0 | 0 | 0 | 0
1.6. | Всев, Автомобиль Renoult Duster (18-1-17-3-05-04-2-0150) | I_18-1-17-3-05-04-2-0150 | нд | 0 | нд | нд | нд | нд | нд | нд | 0 | нд | нд | нд | нд | нд | нд | 0 | нд | нд | нд | нд | нд | нд | 0 | нд | нд | нд | нд | нд | 0 | 0 | 0 | 0 | 0 | 0 | 0
1.6. | ЦА, Toyota Camry (18-1-00-3-05-04-2-0660) | I_18-1-00-3-05-04-2-0660 | нд | 0 | нд | нд | нд | нд | нд | нд | 0 | нд | нд | нд | нд | нд | нд | 0 | нд | нд | нд | нд | нд | нд | 0 | нд | нд | нд | нд | нд | 0 | 0 | 0 | 0 | 0 | 0 | 0
1.6. | Киров, Приобретение автомобиля легкового (18-1-10-3-05-04-2-0870) | I_18-1-10-3-05-04-2-0870 | нд | 0 | нд | нд | нд | нд | нд | нд | 0 | нд | нд | нд | нд | нд | нд | 0 | нд | нд | нд | нд | нд | нд | 0 | нд | нд | нд | нд | нд | 0 | 0 | 0 | 0 | 0 | 0 | 0
1.6. | Выб, Приобретение автомобиля легкового (18-1-05-3-05-04-2-0868) | I_18-1-05-3-05-04-2-0868 | нд | 0 | нд | нд | нд | нд | нд | нд | 0 | нд | нд | нд | нд | нд | нд | 0 | нд | нд | нд | нд | нд | нд | 0 | нд | нд | нд | нд | нд | 0 | 0 | 0 | 0 | 0 | 0 | 0
1.6. | Всев, Приобретение автомобиля легкового (18-1-17-3-05-04-2-0869) | I_18-1-17-3-05-04-2-0869 | нд | 0 | нд | нд | нд | нд | нд | нд | 0 | нд | нд | нд | нд | нд | нд | 0 | нд | нд | нд | нд | нд | нд | 0 | нд | нд | нд | нд | нд | 0 | 0 | 0 | 0 | 0 | 0 | 0
1.6. | Гатч, Приобретение автомобиля легкового (18-1-06-3-05-04-2-0871) | I_18-1-06-3-05-04-2-0871 | нд | 0 | нд | нд | нд | нд | нд | нд | 0 | нд | нд | нд | нд | нд | нд | 0 | нд | нд | нд | нд | нд | нд | 0 | нд | нд | нд | нд | нд | 0 | 0 | 0 | 0 | 0 | 0 | 0
1.6. | Кинг, Приобретение автомобиля легкового (18-1-08-3-05-04-2-0872) | I_18-1-08-3-05-04-2-0872 | нд | 0 | нд | нд | нд | нд | нд | нд | 0 | нд | нд | нд | нд | нд | нд | 0 | нд | нд | нд | нд | нд | нд | 0 | нд | нд | нд | нд | нд | 0 | 0 | 0 | 0 | 0 | 0 | 0
1.6. | ЛодП, Приобретение автомобиля легкового (18-1-20-3-05-04-2-0873) | I_18-1-20-3-05-04-2-0873 | нд | 0 | нд | нд | нд | нд | нд | нд | 0 | нд | нд | нд | нд | нд | нд | 0 | нд | нд | нд | нд | нд | нд | 0 | нд | нд | нд | нд | нд | 0 | 0 | 0 | 0 | 0 | 0 | 0
Траспорт и генераторы (Лизинг)
1.6. | Автомобиль легковой | G_17-2-00-3-04-05-2-0039 | нд | 0 | нд | нд | нд | нд | нд | нд | 0 | нд | нд | нд | нд | нд | нд | 0 | нд | нд | нд | нд | нд | нд | 0 | нд | нд | нд | нд | нд | 0 | 0 | 0 | 0 | 0 | 0 | 0
1.6. | Автомобиль легковой | G_17-2-00-3-04-05-2-0040 | нд | 0 | нд | нд | нд | нд | нд | нд | 0 | нд | нд | нд | нд | нд | нд | 0 | нд | нд | нд | нд | нд | нд | 0 | нд | нд | нд | нд | нд | 0 | 0 | 0 | 0 | 0 | 0 | 0
1.6. | Автомобиль легковой | G_17-2-00-3-04-05-2-0041 | нд | 0 | нд | нд | нд | нд | нд | нд | 0 | нд | нд | нд | нд | нд | нд | 0 | нд | нд | нд | нд | нд | нд | 0 | нд | нд | нд | нд | нд | 0 | 0 | 0 | 0 | 0 | 0 | 0
1.6. | Автомобиль легковой | G_17-2-00-3-04-05-2-0042 | нд | 0 | нд | нд | нд | нд | нд | нд | 0 | нд | нд | нд | нд | нд | нд | 0 | нд | нд | нд | нд | нд | нд | 0 | нд | нд | нд | нд | нд | 0 | 0 | 0 | 0 | 0 | 0 | 0
1.6. | Экскаватор-погрузчик JCB-3XC | G_13-2-09-3-04-04-2-028 | нд | 5.1232 | нд | нд | нд | нд | нд | нд | 0 | нд | нд | нд | нд | нд | нд | 0 | нд | нд | нд | нд | нд | нд | 0 | нд | нд | нд | нд | нд | 0 | 5.1232 | 0 | 0 | 0 | 0 | 0
1.6. | Легковой автомобиль NISSAN X-TRAIL | G_13-2-03-3-04-04-2-007 | нд | 0 | нд | нд | нд | нд | нд | нд | 0 | нд | нд | нд | нд | нд | нд | 0 | нд | нд | нд | нд | нд | нд | 0 | нд | нд | нд | нд | нд | 0 | 0 | 0 | 0 | 0 | 0 | 0
1.6. | Легковой автомобиль NISSAN X-TRAIL | G_12-1-12-3-05-04-2-082 | нд | 0 | нд | нд | нд | нд | нд | нд | 0 | нд | нд | нд | нд | нд | нд | 0 | нд | нд | нд | нд | нд | нд | 0 | нд | нд | нд | нд | нд | 0 | 0 | 0 | 0 | 0 | 0 | 0
1.6. | Легковой автомобиль NISSAN X-TRAIL | G_13-2-09-3-04-04-2-030 | нд | 0 | нд | нд | нд | нд | нд | нд | 0 | нд | нд | нд | нд | нд | нд | 0 | нд | нд | нд | нд | нд | нд | 0 | нд | нд | нд | нд | нд | 0 | 0 | 0 | 0 | 0 | 0 | 0
1.6. | Легковой автомобиль ГАЗ 32213 | G_13-2-15-3-04-04-2-040 | нд | 0 | нд | нд | нд | нд | нд | нд | 0 | нд | нд | нд | нд | нд | нд | 0 | нд | нд | нд | нд | нд | нд | 0 | нд | нд | нд | нд | нд | 0 | 0 | 0 | 0 | 0 | 0 | 0
1.6. | Легковой автомобиль ГАЗ 33023 | G_13-2-01-3-04-04-2-001 | нд | 0 | нд | нд | нд | нд | нд | нд | 0 | нд | нд | нд | нд | нд | нд | 0 | нд | нд | нд | нд | нд | нд | 0 | нд | нд | нд | нд | нд | 0 | 0 | 0 | 0 | 0 | 0 | 0
1.6. | Легковой автомобиль ГАЗ 33023 | G_13-2-03-3-04-04-2-008 | нд | 0 | нд | нд | нд | нд | нд | нд | 0 | нд | нд | нд | нд | нд | нд | 0 | нд | нд | нд | нд | нд | нд | 0 | нд | нд | нд | нд | нд | 0 | 0 | 0 | 0 | 0 | 0 | 0
1.6. | Легковой автомобиль Форд Фокус | G_13-2-01-3-04-04-2-002 | нд | 0 | нд | нд | нд | нд | нд | нд | 0 | нд | нд | нд | нд | нд | нд | 0 | нд | нд | нд | нд | нд | нд | 0 | нд | нд | нд | нд | нд | 0 | 0 | 0 | 0 | 0 | 0 | 0
1.6. | УАЗ 390945 | G_13-2-20-3-04-04-2-046 | нд | 0 | нд | нд | нд | нд | нд | нд | 0 | нд | нд | нд | нд | нд | нд | 0 | нд | нд | нд | нд | нд | нд | 0 | нд | нд | нд | нд | нд | 0 | 0 | 0 | 0 | 0 | 0 | 0
1.6. | УАЗ 390995 | G_13-2-09-3-04-04-2-027 | нд | 0 | нд | нд | нд | нд | нд | нд | 0 | нд | нд | нд | нд | нд | нд | 0 | нд | нд | нд | нд | нд | нд | 0 | нд | нд | нд | нд | нд | 0 | 0 | 0 | 0 | 0 | 0 | 0
1.6. | Полуприцеп автомобильный НЕФАЗ-9334 | G_13-2-12-3-04-04-2-036 | нд | 1.3426 | нд | нд | нд | нд | нд | нд | 0 | нд | нд | нд | нд | нд | нд | 0 | нд | нд | нд | нд | нд | нд | 0 | нд | нд | нд | нд | нд | 0 | 1.3426 | 0 | 0 | 0 | 0 | 0
1.6. | Автоподъемники АП-18.10 (ГАЗ-3309) | G_13-2-12-3-04-04-2-035 | нд | 3.203 | нд | нд | нд | нд | нд | нд | 0 | нд | нд | нд | нд | нд | нд | 0 | нд | нд | нд | нд | нд | нд | 0 | нд | нд | нд | нд | нд | 0 | 3.203 | 0 | 0 | 0 | 0 | 0
1.6. | Автоподъемники АП-18.10 (ГАЗ-3309) | G_13-2-15-3-04-04-2-041 | нд | 3.203 | нд | нд | нд | нд | нд | нд | 0 | нд | нд | нд | нд | нд | нд | 0 | нд | нд | нд | нд | нд | нд | 0 | нд | нд | нд | нд | нд | 0 | 3.203 | 0 | 0 | 0 | 0 | 0
1.6. | Грузовой автомобиль-тягач КАМАЗ-6460 | G_13-2-12-3-04-04-2-037 | нд | 3.5757 | нд | нд | нд | нд | нд | нд | 0 | нд | нд | нд | нд | нд | нд | 0 | нд | нд | нд | нд | нд | нд | 0 | нд | нд | нд | нд | нд | 0 | 3.5757 | 0 | 0 | 0 | 0 | 0
1.6. | Прицеп 880712 г\п 4 т гидр. устр погрузки | G_13-2-03-3-04-04-2-009 | нд | 0.85752 | нд | нд | нд | нд | нд | нд | 0 | нд | нд | нд | нд | нд | нд | 0 | нд | нд | нд | нд | нд | нд | 0 | нд | нд | нд | нд | нд | 0 | 0.85752 | 0 | 0 | 0 | 0 | 0
1.6. | ГАЗ 33081 (автомобиль-мастерская ДЛ) | G_13-2-12-3-04-04-2-034 | нд | 2.6547 | нд | нд | нд | нд | нд | нд | 0 | нд | нд | нд | нд | нд | нд | 0 | нд | нд | нд | нд | нд | нд | 0 | нд | нд | нд | нд | нд | 0 | 2.6547 | 0 | 0 | 0 | 0 | 0
1.6. | Автолаборатория ЛВИ на ГАЗ-3309 | G_13-2-15-3-04-04-2-039 | нд | 9.1415 | нд | нд | нд | нд | нд | нд | 0 | нд | нд | нд | нд | нд | нд | 0 | нд | нд | нд | нд | нд | нд | 0 | нд | нд | нд | нд | нд | 0 | 9.1415 | 0 | 0 | 0 | 0 | 0
1.6. | Автоподъемник АГП-14Т | G_12-1-03-3-05-04-2-219 | нд | 3.2282 | нд | нд | нд | нд | нд | нд | 0 | нд | нд | нд | нд | нд | нд | 0 | нд | нд | нд | нд | нд | нд | 0 | нд | нд | нд | нд | нд | 0 | 3.2282 | 0 | 0 | 0 | 0 | 0
1.6. | Оборудование баровой грунторезной машины БГМ-1 | G_13-2-09-3-04-04-2-029 | нд | 0 | нд | нд | нд | нд | нд | нд | 0 | нд | нд | нд | нд | нд | нд | 0 | нд | нд | нд | нд | нд | нд | 0 | нд | нд | нд | нд | нд | 0 | 0 | 0 | 0 | 0 | 0 | 0
1.6. | УАЗ-23638 UAZ Pickup | G_14-2-03-3-04-04-2-018 | нд | 0 | нд | нд | нд | нд | нд | нд | 0 | нд | нд | нд | нд | нд | нд | 0 | нд | нд | нд | нд | нд | нд | 0 | нд | нд | нд | нд | нд | 0 | 0 | 0 | 0 | 0 | 0 | 0
1.6. | ГАЗ-330232 | G_14-2-03-3-04-04-2-019 | нд | 0 | нд | нд | нд | нд | нд | нд | 0 | нд | нд | нд | нд | нд | нд | 0 | нд | нд | нд | нд | нд | нд | 0 | нд | нд | нд | нд | нд | 0 | 0 | 0 | 0 | 0 | 0 | 0
1.6. | ГАЗ-330232 | G_14-2-09-3-04-04-2-035 | нд | 0 | нд | нд | нд | нд | нд | нд | 0 | нд | нд | нд | нд | нд | нд | 0 | нд | нд | нд | нд | нд | нд | 0 | нд | нд | нд | нд | нд | 0 | 0 | 0 | 0 | 0 | 0 | 0
1.6. | ГАЗ-2705 | G_14-2-09-3-04-04-2-036 | нд | 0 | нд | нд | нд | нд | нд | нд | 0 | нд | нд | нд | нд | нд | нд | 0 | нд | нд | нд | нд | нд | нд | 0 | нд | нд | нд | нд | нд | 0 | 0 | 0 | 0 | 0 | 0 | 0
1.6. | КС-55713 1К-1 на шасси КАМАЗ-65115-А4 | G_14-2-12-3-04-04-2-042 | нд | 0 | нд | нд | нд | нд | нд | нд | 0 | нд | нд | нд | нд | нд | нд | 0 | нд | нд | нд | нд | нд | нд | 0 | нд | нд | нд | нд | нд | 0 | 0 | 0 | 0 | 0 | 0 | 0
1.6. | УАЗ-390995 | G_14-2-15-3-04-04-2-043 | нд | 0 | нд | нд | нд | нд | нд | нд | 0 | нд | нд | нд | нд | нд | нд | 0 | нд | нд | нд | нд | нд | нд | 0 | нд | нд | нд | нд | нд | 0 | 0 | 0 | 0 | 0 | 0 | 0
1.6. | ГАЗ-33104 "Валдай" с полуприцепом 11м грузоподъемностью 7т | G_14-2-15-3-04-04-2-044 | нд | 0 | нд | нд | нд | нд | нд | нд | 0 | нд | нд | нд | нд | нд | нд | 0 | нд | нд | нд | нд | нд | нд | 0 | нд | нд | нд | нд | нд | 0 | 0 | 0 | 0 | 0 | 0 | 0
1.6. | Renault Duster | G_15-1-03-3-04-09-2-0003 | нд | 0 | нд | нд | нд | нд | нд | нд | 0 | нд | нд | нд | нд | нд | нд | 0 | нд | нд | нд | нд | нд | нд | 0 | нд | нд | нд | нд | нд | 0 | 0 | 0 | 0 | 0 | 0 | 0
1.6. | Renault Duster | G_15-1-12-3-04-09-2-0028 | нд | 0 | нд | нд | нд | нд | нд | нд | 0 | нд | нд | нд | нд | нд | нд | 0 | нд | нд | нд | нд | нд | нд | 0 | нд | нд | нд | нд | нд | 0 | 0 | 0 | 0 | 0 | 0 | 0
1.6. | УАЗ-3909996 | G_15-1-15-3-04-09-2-0032 | нд | 0 | нд | нд | нд | нд | нд | нд | 0 | нд | нд | нд | нд | нд | нд | 0 | нд | нд | нд | нд | нд | нд | 0 | нд | нд | нд | нд | нд | 0 | 0 | 0 | 0 | 0 | 0 | 0
1.6. | УАЗ-390995,4*4,гур | G_15-1-20-3-04-09-2-0047 | нд | 0 | нд | нд | нд | нд | нд | нд | 0 | нд | нд | нд | нд | нд | нд | 0 | нд | нд | нд | нд | нд | нд | 0 | нд | нд | нд | нд | нд | 0 | 0 | 0 | 0 | 0 | 0 | 0
1.6. | ГАЗ А22R22 с двухрядной кабиной | G_15-1-20-3-04-09-2-0048 | нд | 0 | нд | нд | нд | нд | нд | нд | 0 | нд | нд | нд | нд | нд | нд | 0 | нд | нд | нд | нд | нд | нд | 0 | нд | нд | нд | нд | нд | 0 | 0 | 0 | 0 | 0 | 0 | 0
1.6. | Автотранспортное средство УАЗ 3909 | G_16-2-12-3-04-09-2-0245 | нд | 0 | нд | нд | нд | нд | нд | нд | 0 | нд | нд | нд | нд | нд | нд | 0 | нд | нд | нд | нд | нд | нд | 0 | нд | нд | нд | нд | нд | 0 | 0 | 0 | 0 | 0 | 0 | 0
1.6. | Автотранспортное средство УАЗ 3909 | G_16-2-12-3-04-09-2-0249 | нд | 0 | нд | нд | нд | нд | нд | нд | 0 | нд | нд | нд | нд | нд | нд | 0 | нд | нд | нд | нд | нд | нд | 0 | нд | нд | нд | нд | нд | 0 | 0 | 0 | 0 | 0 | 0 | 0
1.6. | Передвижной дизельный генератор | G_16-1-03-3-05-04-2-0322 | нд | 0 | нд | нд | нд | нд | нд | нд | 0 | нд | нд | нд | нд | нд | нд | 0 | нд | нд | нд | нд | нд | нд | 0 | нд | нд | нд | нд | нд | 0 | 0 | 0 | 0 | 0 | 0 | 0
1.6. | Передвижной дизельный генератор | G_16-1-03-3-05-04-2-0323 | нд | 0 | нд | нд | нд | нд | нд | нд | 0 | нд | нд | нд | нд | нд | нд | 0 | нд | нд | нд | нд | нд | нд | 0 | нд | нд | нд | нд | нд | 0 | 0 | 0 | 0 | 0 | 0 | 0
1.6. | Передвижной дизельный генератор | G_16-1-12-3-05-04-2-0319 | нд | 0 | нд | нд | нд | нд | нд | нд | 0 | нд | нд | нд | нд | нд | нд | 0 | нд | нд | нд | нд | нд | нд | 0 | нд | нд | нд | нд | нд | 0 | 0 | 0 | 0 | 0 | 0 | 0
1.6. | Передвижной дизельный генератор | G_16-1-12-3-05-04-2-0320 | нд | 0 | нд | нд | нд | нд | нд | нд | 0 | нд | нд | нд | нд | нд | нд | 0 | нд | нд | нд | нд | нд | нд | 0 | нд | нд | нд | нд | нд | 0 | 0 | 0 | 0 | 0 | 0 | 0
1.6. | Передвижной дизельный генератор | G_16-1-20-3-05-04-2-0321 | нд | 0 | нд | нд | нд | нд | нд | нд | 0 | нд | нд | нд | нд | нд | нд | 0 | нд | нд | нд | нд | нд | нд | 0 | нд | нд | нд | нд | нд | 0 | 0 | 0 | 0 | 0 | 0 | 0
1.6. | Автомобиль Hyundai Santa Fe | G_16-2-20-3-04-09-2-0701 | нд | 0 | нд | нд | нд | нд | нд | нд | 0 | нд | нд | нд | нд | нд | нд | 0 | нд | нд | нд | нд | нд | нд | 0 | нд | нд | нд | нд | нд | 0 | 0 | 0 | 0 | 0 | 0 | 0
1.6. | JCB-3 CX | G_19-Вост-Лиз-1 | нд | 0 | нд | нд | нд | нд | нд | нд | 0 | нд | нд | нд | нд | нд | нд | 0 | нд | нд | нд | нд | нд | нд | 0 | нд | нд | нд | нд | нд | 0 | 0 | 0 | 0 | 0 | 0 | 0
1.6. | JCB-3 CX | G_19-Вост-Лиз-2 | нд | 0 | нд | нд | нд | нд | нд | нд | 0 | нд | нд | нд | нд | нд | нд | 0 | нд | нд | нд | нд | нд | нд | 0 | нд | нд | нд | нд | нд | 0 | 0 | 0 | 0 | 0 | 0 | 0
1.6. | JCB-3 CX | G_19-Вост-Лиз-3 | нд | 0 | нд | нд | нд | нд | нд | нд | 0 | нд | нд | нд | нд | нд | нд | 0 | нд | нд | нд | нд | нд | нд | 0 | нд | нд | нд | нд | нд | 0 | 0 | 0 | 0 | 0 | 0 | 0
1.6. | АГП | G_19-Вост-Лиз-4 | нд | 0 | нд | нд | нд | нд | нд | нд | 0 | нд | нд | нд | нд | нд | нд | 0 | нд | нд | нд | нд | нд | нд | 0 | нд | нд | нд | нд | нд | 0 | 0 | 0 | 0 | 0 | 0 | 0
1.6. | АГП | G_19-Вост-Лиз-5 | нд | 0 | нд | нд | нд | нд | нд | нд | 0 | нд | нд | нд | нд | нд | нд | 0 | нд | нд | нд | нд | нд | нд | 0 | нд | нд | нд | нд | нд | 0 | 0 | 0 | 0 | 0 | 0 | 0
1.6. | БКМ | G_19-Вост-Лиз-6 | нд | 0 | нд | нд | нд | нд | нд | нд | 0 | нд | нд | нд | нд | нд | нд | 0 | нд | нд | нд | нд | нд | нд | 0 | нд | нд | нд | нд | нд | 0 | 0 | 0 | 0 | 0 | 0 | 0
1.6. | Прицеп бортовой АТ 4759 47 | G_15-2-15-3-04-09-2-0407 | нд | 0 | нд | нд | нд | нд | нд | нд | 0 | нд | нд | нд | нд | нд | нд | 0 | нд | нд | нд | нд | нд | нд | 0 | нд | нд | нд | нд | нд | 0 | 0 | 0 | 0 | 0 | 0 | 0
1.6. | Легковой автомобиль Рено Дастер | G_13-2-18-3-04-04-2-042 | нд | 0 | нд | нд | нд | нд | нд | нд | 0 | нд | нд | нд | нд | нд | нд | 0 | нд | нд | нд | нд | нд | нд | 0 | нд | нд | нд | нд | нд | 0 | 0 | 0 | 0 | 0 | 0 | 0
1.6. | Легковой автомобиль ГАЗ 32213 | G_13-2-08-3-04-04-2-026 | нд | 0 | нд | нд | нд | нд | нд | нд | 0 | нд | нд | нд | нд | нд | нд | 0 | нд | нд | нд | нд | нд | нд | 0 | нд | нд | нд | нд | нд | 0 | 0 | 0 | 0 | 0 | 0 | 0
1.6. | Легковой автомобиль ГАЗ 32213 | G_13-2-19-3-04-04-2-043 | нд | 0 | нд | нд | нд | нд | нд | нд | 0 | нд | нд | нд | нд | нд | нд | 0 | нд | нд | нд | нд | нд | нд | 0 | нд | нд | нд | нд | нд | 0 | 0 | 0 | 0 | 0 | 0 | 0
1.6. | УАЗ Хантер 315148 | G_13-2-19-3-04-04-2-045 | нд | 0 | нд | нд | нд | нд | нд | нд | 0 | нд | нд | нд | нд | нд | нд | 0 | нд | нд | нд | нд | нд | нд | 0 | нд | нд | нд | нд | нд | 0 | 0 | 0 | 0 | 0 | 0 | 0
1.6. | УАЗ 23638-241 Патриот-пикап | G_13-2-02-3-04-04-2-005 | нд | 0 | нд | нд | нд | нд | нд | нд | 0 | нд | нд | нд | нд | нд | нд | 0 | нд | нд | нд | нд | нд | нд | 0 | нд | нд | нд | нд | нд | 0 | 0 | 0 | 0 | 0 | 0 | 0
1.6. | УАЗ 23638-241 Патриот-пикап | G_13-2-19-3-04-04-2-044 | нд | 0 | нд | нд | нд | нд | нд | нд | 0 | нд | нд | нд | нд | нд | нд | 0 | нд | нд | нд | нд | нд | нд | 0 | нд | нд | нд | нд | нд | 0 | 0 | 0 | 0 | 0 | 0 | 0
1.6. | Прицеп 880712 г\п 4 т гидр. устр погрузки | G_13-2-02-3-04-04-2-004 | нд | 0.85752 | нд | нд | нд | нд | нд | нд | 0 | нд | нд | нд | нд | нд | нд | 0 | нд | нд | нд | нд | нд | нд | 0 | нд | нд | нд | нд | нд | 0 | 0.85752 | 0 | 0 | 0 | 0 | 0
1.6. | Автоподъемники ТА-14 а\м 3897 | G_13-2-02-3-04-04-2-003 | нд | 4.4632 | нд | нд | нд | нд | нд | нд | 0 | нд | нд | нд | нд | нд | нд | 0 | нд | нд | нд | нд | нд | нд | 0 | нд | нд | нд | нд | нд | 0 | 4.4632 | 0 | 0 | 0 | 0 | 0
1.6. | Лаборатория ЛВИ на ГАЗ-33081 | G_13-2-02-3-04-04-2-006 | нд | 9.3509 | нд | нд | нд | нд | нд | нд | 0 | нд | нд | нд | нд | нд | нд | 0 | нд | нд | нд | нд | нд | нд | 0 | нд | нд | нд | нд | нд | 0 | 9.3509 | 0 | 0 | 0 | 0 | 0
1.6. | УАЗ-23638 UAZ Pickup | G_14-2-08-3-04-04-2-032 | нд | 0 | нд | нд | нд | нд | нд | нд | 0 | нд | нд | нд | нд | нд | нд | 0 | нд | нд | нд | нд | нд | нд | 0 | нд | нд | нд | нд | нд | 0 | 0 | 0 | 0 | 0 | 0 | 0
1.6. | УАЗ-23638 UAZ Pickup | G_14-2-18-3-04-04-2-045 | нд | 0 | нд | нд | нд | нд | нд | нд | 0 | нд | нд | нд | нд | нд | нд | 0 | нд | нд | нд | нд | нд | нд | 0 | нд | нд | нд | нд | нд | 0 | 0 | 0 | 0 | 0 | 0 | 0
1.6. | Бурильно-крановая машина БКМ-318-01 | G_14-2-19-3-04-04-2-046 | нд | 0 | нд | нд | нд | нд | нд | нд | 0 | нд | нд | нд | нд | нд | нд | 0 | нд | нд | нд | нд | нд | нд | 0 | нд | нд | нд | нд | нд | 0 | 0 | 0 | 0 | 0 | 0 | 0
1.6. | УАЗ-390945 | G_14-2-19-3-04-04-2-047 | нд | 0 | нд | нд | нд | нд | нд | нд | 0 | нд | нд | нд | нд | нд | нд | 0 | нд | нд | нд | нд | нд | нд | 0 | нд | нд | нд | нд | нд | 0 | 0 | 0 | 0 | 0 | 0 | 0
1.6. | УАЗ-23638 UAZ Pickup | G_14-2-19-3-04-04-2-048 | нд | 0 | нд | нд | нд | нд | нд | нд | 0 | нд | нд | нд | нд | нд | нд | 0 | нд | нд | нд | нд | нд | нд | 0 | нд | нд | нд | нд | нд | 0 | 0 | 0 | 0 | 0 | 0 | 0
1.6. | UAZ Patriot | G_14-2-19-3-04-04-2-049 | нд | 0 | нд | нд | нд | нд | нд | нд | 0 | нд | нд | нд | нд | нд | нд | 0 | нд | нд | нд | нд | нд | нд | 0 | нд | нд | нд | нд | нд | 0 | 0 | 0 | 0 | 0 | 0 | 0
1.6. | TOYOTA HIGHLANDER | G_14-1-08-3-04-04-2-060 | нд | 0 | нд | нд | нд | нд | нд | нд | 0 | нд | нд | нд | нд | нд | нд | 0 | нд | нд | нд | нд | нд | нд | 0 | нд | нд | нд | нд | нд | 0 | 0 | 0 | 0 | 0 | 0 | 0
1.6. | АГП-20Т compact на шасси ГАЗ-33081 с двухрядной кабиной | G_15-1-19-3-04-09-2-0040 | нд | 0 | нд | нд | нд | нд | нд | нд | 0 | нд | нд | нд | нд | нд | нд | 0 | нд | нд | нд | нд | нд | нд | 0 | нд | нд | нд | нд | нд | 0 | 0 | 0 | 0 | 0 | 0 | 0
1.6. | ГАЗ-22057-365 ЦМ с 2-х рядной кабиной | G_15-1-19-3-04-09-2-0042 | нд | 0 | нд | нд | нд | нд | нд | нд | 0 | нд | нд | нд | нд | нд | нд | 0 | нд | нд | нд | нд | нд | нд | 0 | нд | нд | нд | нд | нд | 0 | 0 | 0 | 0 | 0 | 0 | 0
1.6. | ГАЗ А22R22 с двухрядной кабиной (Газель NEXT Фермер со сдвоенной кабиной (бортовой)) | G_15-1-19-3-04-09-2-0044 | нд | 0 | нд | нд | нд | нд | нд | нд | 0 | нд | нд | нд | нд | нд | нд | 0 | нд | нд | нд | нд | нд | нд | 0 | нд | нд | нд | нд | нд | 0 | 0 | 0 | 0 | 0 | 0 | 0
1.6. | Автобус Ford Transit автобус 18 п/мест | G_16-2-08-3-04-09-2-0259 | нд | 0 | нд | нд | нд | нд | нд | нд | 0 | нд | нд | нд | нд | нд | нд | 0 | нд | нд | нд | нд | нд | нд | 0 | нд | нд | нд | нд | нд | 0 | 0 | 0 | 0 | 0 | 0 | 0
1.6. | Передвижной дизельный генератор | G_16-1-08-3-05-04-2-0331 | нд | 0 | нд | нд | нд | нд | нд | нд | 0 | нд | нд | нд | нд | нд | нд | 0 | нд | нд | нд | нд | нд | нд | 0 | нд | нд | нд | нд | нд | 0 | 0 | 0 | 0 | 0 | 0 | 0
1.6. | Передвижной дизельный генератор | G_16-1-19-3-05-04-2-0328 | нд | 0 | нд | нд | нд | нд | нд | нд | 0 | нд | нд | нд | нд | нд | нд | 0 | нд | нд | нд | нд | нд | нд | 0 | нд | нд | нд | нд | нд | 0 | 0 | 0 | 0 | 0 | 0 | 0
1.6. | UAZ Комфорт | G_16-2-08-3-04-09-2-0637 | нд | 0 | нд | нд | нд | нд | нд | нд | 0 | нд | нд | нд | нд | нд | нд | 0 | нд | нд | нд | нд | нд | нд | 0 | нд | нд | нд | нд | нд | 0 | 0 | 0 | 0 | 0 | 0 | 0
1.6. | UAZ Комфорт | G_16-2-08-3-04-09-2-0636 | нд | 0 | нд | нд | нд | нд | нд | нд | 0 | нд | нд | нд | нд | нд | нд | 0 | нд | нд | нд | нд | нд | нд | 0 | нд | нд | нд | нд | нд | 0 | 0 | 0 | 0 | 0 | 0 | 0
1.6. | БКМ | G_19-Зап-Лиз-1 | нд | 0 | нд | нд | нд | нд | нд | нд | 0 | нд | нд | нд | нд | нд | нд | 0 | нд | нд | нд | нд | нд | нд | 0 | нд | нд | нд | нд | нд | 0 | 0 | 0 | 0 | 0 | 0 | 0
1.6. | БКМ | G_19-Зап-Лиз-2 | нд | 0 | нд | нд | нд | нд | нд | нд | 0 | нд | нд | нд | нд | нд | нд | 0 | нд | нд | нд | нд | нд | нд | 0 | нд | нд | нд | нд | нд | 0 | 0 | 0 | 0 | 0 | 0 | 0
1.6. | СосБ, Грузовой бортовой (16-2-19-3-04-09-2-0243) | G_16-2-19-3-04-09-2-0243 | нд | 0 | нд | нд | нд | нд | нд | нд | 0 | нд | нд | нд | нд | нд | нд | 0 | нд | нд | нд | нд | нд | нд | 0 | нд | нд | нд | нд | нд | 0 | 0 | 0 | 0 | 0 | 0 | 0
1.6. | СосБ, Автомастерская 3732D1 (16-2-19-3-04-09-2-0244) | G_16-2-19-3-04-09-2-0244 | нд | 0 | нд | нд | нд | нд | нд | нд | 0 | нд | нд | нд | нд | нд | нд | 0 | нд | нд | нд | нд | нд | нд | 0 | нд | нд | нд | нд | нд | 0 | 0 | 0 | 0 | 0 | 0 | 0
1.6. | Нива-Шевроле | G_13-2-04-3-04-04-2-011 | нд | 0 | нд | нд | нд | нд | нд | нд | 0 | нд | нд | нд | нд | нд | нд | 0 | нд | нд | нд | нд | нд | нд | 0 | нд | нд | нд | нд | нд | 0 | 0 | 0 | 0 | 0 | 0 | 0
1.6. | Экскаватор-погрузчик JCB-3XC | G_13-2-04-3-04-04-2-010 | нд | 5.1232 | нд | нд | нд | нд | нд | нд | 0 | нд | нд | нд | нд | нд | нд | 0 | нд | нд | нд | нд | нд | нд | 0 | нд | нд | нд | нд | нд | 0 | 5.1232 | 0 | 0 | 0 | 0 | 0
1.6. | Легковой автомобиль ГАЗ 32213 | G_13-2-04-3-04-04-2-015 | нд | 0 | нд | нд | нд | нд | нд | нд | 0 | нд | нд | нд | нд | нд | нд | 0 | нд | нд | нд | нд | нд | нд | 0 | нд | нд | нд | нд | нд | 0 | 0 | 0 | 0 | 0 | 0 | 0
1.6. | УАЗ 23638-241 Патриот-пикап | G_13-2-04-3-04-04-2-012 | нд | 0 | нд | нд | нд | нд | нд | нд | 0 | нд | нд | нд | нд | нд | нд | 0 | нд | нд | нд | нд | нд | нд | 0 | нд | нд | нд | нд | нд | 0 | 0 | 0 | 0 | 0 | 0 | 0
1.6. | УАЗ 23638-241 Патриот-пикап | G_13-2-04-3-04-04-2-013 | нд | 0 | нд | нд | нд | нд | нд | нд | 0 | нд | нд | нд | нд | нд | нд | 0 | нд | нд | нд | нд | нд | нд | 0 | нд | нд | нд | нд | нд | 0 | 0 | 0 | 0 | 0 | 0 | 0
1.6. | Прицеп 836907 г\п 2 т | G_13-2-04-3-04-04-2-014 | нд | 0.71344 | нд | нд | нд | нд | нд | нд | 0 | нд | нд | нд | нд | нд | нд | 0 | нд | нд | нд | нд | нд | нд | 0 | нд | нд | нд | нд | нд | 0 | 0.71344 | 0 | 0 | 0 | 0 | 0
1.6. | Легковой автомобиль (Toyota Higlander) | G_14-2-04-3-04-04-2-020 | нд | 0 | нд | нд | нд | нд | нд | нд | 0 | нд | нд | нд | нд | нд | нд | 0 | нд | нд | нд | нд | нд | нд | 0 | нд | нд | нд | нд | нд | 0 | 0 | 0 | 0 | 0 | 0 | 0
1.6. | КАМАЗ | G_14-2-17-3-04-04-2-065 | нд | 0 | нд | нд | нд | нд | нд | нд | 0 | нд | нд | нд | нд | нд | нд | 0 | нд | нд | нд | нд | нд | нд | 0 | нд | нд | нд | нд | нд | 0 | 0 | 0 | 0 | 0 | 0 | 0
1.6. | УАЗ-390995 | G_15-1-04-3-04-09-2-0006 | нд | 0 | нд | нд | нд | нд | нд | нд | 0 | нд | нд | нд | нд | нд | нд | 0 | нд | нд | нд | нд | нд | нд | 0 | нд | нд | нд | нд | нд | 0 | 0 | 0 | 0 | 0 | 0 | 0
1.6. | УАЗ 23632-249 (пикап) | G_15-1-17-3-04-09-2-0036 | нд | 0 | нд | нд | нд | нд | нд | нд | 0 | нд | нд | нд | нд | нд | нд | 0 | нд | нд | нд | нд | нд | нд | 0 | нд | нд | нд | нд | нд | 0 | 0 | 0 | 0 | 0 | 0 | 0
1.6. | УАЗ-Патриот, пикап 2.3 D MT Comfort | G_15-1-17-3-04-09-2-0037 | нд | 0 | нд | нд | нд | нд | нд | нд | 0 | нд | нд | нд | нд | нд | нд | 0 | нд | нд | нд | нд | нд | нд | 0 | нд | нд | нд | нд | нд | 0 | 0 | 0 | 0 | 0 | 0 | 0
1.6. | ГАЗ А22R22 с двухрядной кабиной (Газель NEXT Фермер со сдвоенной кабиной (бортовой)) | G_15-1-17-3-04-09-2-0039 | нд | 0 | нд | нд | нд | нд | нд | нд | 0 | нд | нд | нд | нд | нд | нд | 0 | нд | нд | нд | нд | нд | нд | 0 | нд | нд | нд | нд | нд | 0 | 0 | 0 | 0 | 0 | 0 | 0
1.6. | УАЗ 23632 Пикап, комплектация КОМФОРТ | G_16-2-17-3-04-09-2-0261 | нд | 0 | нд | нд | нд | нд | нд | нд | 0 | нд | нд | нд | нд | нд | нд | 0 | нд | нд | нд | нд | нд | нд | 0 | нд | нд | нд | нд | нд | 0 | 0 | 0 | 0 | 0 | 0 | 0
1.6. | УАЗ 23632 Пикап, комплектация КОМФОРТ | G_16-2-17-3-04-09-2-0258 | нд | 0 | нд | нд | нд | нд | нд | нд | 0 | нд | нд | нд | нд | нд | нд | 0 | нд | нд | нд | нд | нд | нд | 0 | нд | нд | нд | нд | нд | 0 | 0 | 0 | 0 | 0 | 0 | 0
1.6. | УАЗ Патриот, комплектация КОМФОРТ | G_16-2-17-3-04-09-2-0260 | нд | 0 | нд | нд | нд | нд | нд | нд | 0 | нд | нд | нд | нд | нд | нд | 0 | нд | нд | нд | нд | нд | нд | 0 | нд | нд | нд | нд | нд | 0 | 0 | 0 | 0 | 0 | 0 | 0
1.6. | Передвижной дизельный генератор | G_16-1-17-3-05-04-2-0325 | нд | 0 | нд | нд | нд | нд | нд | нд | 0 | нд | нд | нд | нд | нд | нд | 0 | нд | нд | нд | нд | нд | нд | 0 | нд | нд | нд | нд | нд | 0 | 0 | 0 | 0 | 0 | 0 | 0
1.6. | Передвижной дизельный генератор | G_16-1-17-3-05-04-2-0326 | нд | 0 | нд | нд | нд | нд | нд | нд | 0 | нд | нд | нд | нд | нд | нд | 0 | нд | нд | нд | нд | нд | нд | 0 | нд | нд | нд | нд | нд | 0 | 0 | 0 | 0 | 0 | 0 | 0
1.6. | Нива-Шевроле | G_13-2-05-3-04-04-2-016 | нд | 0 | нд | нд | нд | нд | нд | нд | 0 | нд | нд | нд | нд | нд | нд | 0 | нд | нд | нд | нд | нд | нд | 0 | нд | нд | нд | нд | нд | 0 | 0 | 0 | 0 | 0 | 0 | 0
1.6. | Нива-Шевроле | G_13-2-05-3-04-04-2-017 | нд | 0 | нд | нд | нд | нд | нд | нд | 0 | нд | нд | нд | нд | нд | нд | 0 | нд | нд | нд | нд | нд | нд | 0 | нд | нд | нд | нд | нд | 0 | 0 | 0 | 0 | 0 | 0 | 0
1.6. | ГАЗ 27057 | G_13-2-05-3-04-04-2-018 | нд | 0 | нд | нд | нд | нд | нд | нд | 0 | нд | нд | нд | нд | нд | нд | 0 | нд | нд | нд | нд | нд | нд | 0 | нд | нд | нд | нд | нд | 0 | 0 | 0 | 0 | 0 | 0 | 0
1.6. | Легковой автомобиль ГАЗ 2752 Соболь | G_13-2-05-3-04-04-2-020 | нд | 0 | нд | нд | нд | нд | нд | нд | 0 | нд | нд | нд | нд | нд | нд | 0 | нд | нд | нд | нд | нд | нд | 0 | нд | нд | нд | нд | нд | 0 | 0 | 0 | 0 | 0 | 0 | 0
1.6. | Легковой автомобиль ВАЗ 2131 | G_13-2-05-3-04-04-2-021 | нд | 0 | нд | нд | нд | нд | нд | нд | 0 | нд | нд | нд | нд | нд | нд | 0 | нд | нд | нд | нд | нд | нд | 0 | нд | нд | нд | нд | нд | 0 | 0 | 0 | 0 | 0 | 0 | 0
1.6. | Автоподъемник АГП-14Т | G_13-2-05-3-04-04-2-019 | нд | 3.2282 | нд | нд | нд | нд | нд | нд | 0 | нд | нд | нд | нд | нд | нд | 0 | нд | нд | нд | нд | нд | нд | 0 | нд | нд | нд | нд | нд | 0 | 3.2282 | 0 | 0 | 0 | 0 | 0
1.6. | ГАЗ-27057 | G_14-2-05-3-04-04-2-023 | нд | 0 | нд | нд | нд | нд | нд | нд | 0 | нд | нд | нд | нд | нд | нд | 0 | нд | нд | нд | нд | нд | нд | 0 | нд | нд | нд | нд | нд | 0 | 0 | 0 | 0 | 0 | 0 | 0
1.6. | ГАЗ-27057 | G_14-2-05-3-04-04-2-024 | нд | 0 | нд | нд | нд | нд | нд | нд | 0 | нд | нд | нд | нд | нд | нд | 0 | нд | нд | нд | нд | нд | нд | 0 | нд | нд | нд | нд | нд | 0 | 0 | 0 | 0 | 0 | 0 | 0
1.6. | Лаборатория ЭТЛ | G_14-2-05-3-04-04-2-025 | нд | 0 | нд | нд | нд | нд | нд | нд | 0 | нд | нд | нд | нд | нд | нд | 0 | нд | нд | нд | нд | нд | нд | 0 | нд | нд | нд | нд | нд | 0 | 0 | 0 | 0 | 0 | 0 | 0
1.6. | Прицеп -роспуск для перевозки опор г/п 8 тонн под ГАЗ-3308, на резине -320 мм одноосный, с кониками | G_14-2-05-3-04-04-2-026 | нд | 0 | нд | нд | нд | нд | нд | нд | 0 | нд | нд | нд | нд | нд | нд | 0 | нд | нд | нд | нд | нд | нд | 0 | нд | нд | нд | нд | нд | 0 | 0 | 0 | 0 | 0 | 0 | 0
1.6. | Renault Duster | G_15-1-05-3-04-09-2-0012 | нд | 0 | нд | нд | нд | нд | нд | нд | 0 | нд | нд | нд | нд | нд | нд | 0 | нд | нд | нд | нд | нд | нд | 0 | нд | нд | нд | нд | нд | 0 | 0 | 0 | 0 | 0 | 0 | 0
1.6. | Грузопассажирский автомобиль | G_16-1-05-3-04-09-2-0332 | нд | 0 | нд | нд | нд | нд | нд | нд | 0 | нд | нд | нд | нд | нд | нд | 0 | нд | нд | нд | нд | нд | нд | 0 | нд | нд | нд | нд | нд | 0 | 0 | 0 | 0 | 0 | 0 | 0
1.6. | БМ-205Д на базе МТЗ-92П | G_16-2-05-3-04-09-2-0255 | нд | 0 | нд | нд | нд | нд | нд | нд | 0 | нд | нд | нд | нд | нд | нд | 0 | нд | нд | нд | нд | нд | нд | 0 | нд | нд | нд | нд | нд | 0 | 0 | 0 | 0 | 0 | 0 | 0
1.6. | Нива Шевроле | G_16-2-05-3-04-09-2-0254 | нд | 0 | нд | нд | нд | нд | нд | нд | 0 | нд | нд | нд | нд | нд | нд | 0 | нд | нд | нд | нд | нд | нд | 0 | нд | нд | нд | нд | нд | 0 | 0 | 0 | 0 | 0 | 0 | 0
1.6. | Передвижной дизельный генератор | G_16-1-05-3-05-04-2-0327 | нд | 0 | нд | нд | нд | нд | нд | нд | 0 | нд | нд | нд | нд | нд | нд | 0 | нд | нд | нд | нд | нд | нд | 0 | нд | нд | нд | нд | нд | 0 | 0 | 0 | 0 | 0 | 0 | 0
1.6. | Легковой автомобиль Renault Duster (комплектация Privilege) | G_16-2-05-3-04-09-2-0699 | нд | 0 | нд | нд | нд | нд | нд | нд | 0 | нд | нд | нд | нд | нд | нд | 0 | нд | нд | нд | нд | нд | нд | 0 | нд | нд | нд | нд | нд | 0 | 0 | 0 | 0 | 0 | 0 | 0
1.6. | Автомобиль Kia Optima | G_16-2-05-3-04-09-2-0700 | нд | 0 | нд | нд | нд | нд | нд | нд | 0 | нд | нд | нд | нд | нд | нд | 0 | нд | нд | нд | нд | нд | нд | 0 | нд | нд | нд | нд | нд | 0 | 0 | 0 | 0 | 0 | 0 | 0
1.6. | Нива-Шевроле | G_13-2-10-3-04-04-2-032 | нд | 0 | нд | нд | нд | нд | нд | нд | 0 | нд | нд | нд | нд | нд | нд | 0 | нд | нд | нд | нд | нд | нд | 0 | нд | нд | нд | нд | нд | 0 | 0 | 0 | 0 | 0 | 0 | 0
1.6. | Нива-Шевроле | G_13-2-10-3-04-04-2-033 | нд | 0 | нд | нд | нд | нд | нд | нд | 0 | нд | нд | нд | нд | нд | нд | 0 | нд | нд | нд | нд | нд | нд | 0 | нд | нд | нд | нд | нд | 0 | 0 | 0 | 0 | 0 | 0 | 0
1.6. | Нива-Шевроле | G_13-2-21-3-04-04-2-050 | нд | 0 | нд | нд | нд | нд | нд | нд | 0 | нд | нд | нд | нд | нд | нд | 0 | нд | нд | нд | нд | нд | нд | 0 | нд | нд | нд | нд | нд | 0 | 0 | 0 | 0 | 0 | 0 | 0
1.6. | Экскаватор-погрузчик JCB-3XC | G_13-2-10-3-04-04-2-031 | нд | 5.1232 | нд | нд | нд | нд | нд | нд | 0 | нд | нд | нд | нд | нд | нд | 0 | нд | нд | нд | нд | нд | нд | 0 | нд | нд | нд | нд | нд | 0 | 5.1232 | 0 | 0 | 0 | 0 | 0
1.6. | Легковой автомобиль Рено Логан | G_13-2-00-3-04-04-2-056 | нд | 0 | нд | нд | нд | нд | нд | нд | 0 | нд | нд | нд | нд | нд | нд | 0 | нд | нд | нд | нд | нд | нд | 0 | нд | нд | нд | нд | нд | 0 | 0 | 0 | 0 | 0 | 0 | 0
1.6. | Легковой автомобиль Форд Мондео | G_13-2-21-3-04-04-2-047 | нд | 0 | нд | нд | нд | нд | нд | нд | 0 | нд | нд | нд | нд | нд | нд | 0 | нд | нд | нд | нд | нд | нд | 0 | нд | нд | нд | нд | нд | 0 | 0 | 0 | 0 | 0 | 0 | 0
1.6. | УАЗ 23638-241 Патриот-пикап | G_13-2-21-3-04-04-2-048 | нд | 0 | нд | нд | нд | нд | нд | нд | 0 | нд | нд | нд | нд | нд | нд | 0 | нд | нд | нд | нд | нд | нд | 0 | нд | нд | нд | нд | нд | 0 | 0 | 0 | 0 | 0 | 0 | 0
1.6. | УАЗ 23638-241 Патриот-пикап | G_13-2-21-3-04-04-2-049 | нд | 0 | нд | нд | нд | нд | нд | нд | 0 | нд | нд | нд | нд | нд | нд | 0 | нд | нд | нд | нд | нд | нд | 0 | нд | нд | нд | нд | нд | 0 | 0 | 0 | 0 | 0 | 0 | 0
1.6. | Автолаборатория ЛВИ на ГАЗ-33081 | G_13-2-22-3-04-04-2-051 | нд | 9.3509 | нд | нд | нд | нд | нд | нд | 0 | нд | нд | нд | нд | нд | нд | 0 | нд | нд | нд | нд | нд | нд | 0 | нд | нд | нд | нд | нд | 0 | 9.3509 | 0 | 0 | 0 | 0 | 0
1.6. | БКМ-317А-01 на шасси ГАЗ-33081 | G_14-2-10-3-04-04-2-033 | нд | 0 | нд | нд | нд | нд | нд | нд | 0 | нд | нд | нд | нд | нд | нд | 0 | нд | нд | нд | нд | нд | нд | 0 | нд | нд | нд | нд | нд | 0 | 0 | 0 | 0 | 0 | 0 | 0
1.6. | ГАЗ-330232 | G_14-2-10-3-04-04-2-034 | нд | 0 | нд | нд | нд | нд | нд | нд | 0 | нд | нд | нд | нд | нд | нд | 0 | нд | нд | нд | нд | нд | нд | 0 | нд | нд | нд | нд | нд | 0 | 0 | 0 | 0 | 0 | 0 | 0
1.6. | УАЗ-390995 | G_14-2-21-3-04-04-2-051 | нд | 0 | нд | нд | нд | нд | нд | нд | 0 | нд | нд | нд | нд | нд | нд | 0 | нд | нд | нд | нд | нд | нд | 0 | нд | нд | нд | нд | нд | 0 | 0 | 0 | 0 | 0 | 0 | 0
1.6. | УАЗ-23638 UAZ Pickup | G_14-2-22-3-04-04-2-052 | нд | 0 | нд | нд | нд | нд | нд | нд | 0 | нд | нд | нд | нд | нд | нд | 0 | нд | нд | нд | нд | нд | нд | 0 | нд | нд | нд | нд | нд | 0 | 0 | 0 | 0 | 0 | 0 | 0
1.6. | АГП-20Т compact на шасси ГАЗ-33081 с двухрядной кабиной | G_15-1-10-3-04-09-2-0023 | нд | 0 | нд | нд | нд | нд | нд | нд | 0 | нд | нд | нд | нд | нд | нд | 0 | нд | нд | нд | нд | нд | нд | 0 | нд | нд | нд | нд | нд | 0 | 0 | 0 | 0 | 0 | 0 | 0
1.6. | УАЗ-390945 | G_15-1-21-3-04-09-2-0051 | нд | 0 | нд | нд | нд | нд | нд | нд | 0 | нд | нд | нд | нд | нд | нд | 0 | нд | нд | нд | нд | нд | нд | 0 | нд | нд | нд | нд | нд | 0 | 0 | 0 | 0 | 0 | 0 | 0
1.6. | УАЗ-390945 | G_15-1-21-3-04-09-2-0052 | нд | 0 | нд | нд | нд | нд | нд | нд | 0 | нд | нд | нд | нд | нд | нд | 0 | нд | нд | нд | нд | нд | нд | 0 | нд | нд | нд | нд | нд | 0 | 0 | 0 | 0 | 0 | 0 | 0
1.6. | Автогидроподъемник АГП-20Т compakt | G_16-2-10-3-04-09-2-0253 | нд | 0 | нд | нд | нд | нд | нд | нд | 0 | нд | нд | нд | нд | нд | нд | 0 | нд | нд | нд | нд | нд | нд | 0 | нд | нд | нд | нд | нд | 0 | 0 | 0 | 0 | 0 | 0 | 0
1.6. | УАЗ-390945 | G_16-2-10-3-04-09-2-0252 | нд | 0 | нд | нд | нд | нд | нд | нд | 0 | нд | нд | нд | нд | нд | нд | 0 | нд | нд | нд | нд | нд | нд | 0 | нд | нд | нд | нд | нд | 0 | 0 | 0 | 0 | 0 | 0 | 0
1.6. | Передвижной дизельный генератор | G_16-1-10-3-05-04-2-0324 | нд | 0 | нд | нд | нд | нд | нд | нд | 0 | нд | нд | нд | нд | нд | нд | 0 | нд | нд | нд | нд | нд | нд | 0 | нд | нд | нд | нд | нд | 0 | 0 | 0 | 0 | 0 | 0 | 0
1.6. | Автомастерская | G_19-Центр-Лиз-1 | нд | 0 | нд | нд | нд | нд | нд | нд | 0 | нд | нд | нд | нд | нд | нд | 0 | нд | нд | нд | нд | нд | нд | 0 | нд | нд | нд | нд | нд | 0 | 0 | 0 | 0 | 0 | 0 | 0
1.6. | АГП | G_19-Центр-Лиз-2 | нд | 0 | нд | нд | нд | нд | нд | нд | 0 | нд | нд | нд | нд | нд | нд | 0 | нд | нд | нд | нд | нд | нд | 0 | нд | нд | нд | нд | нд | 0 | 0 | 0 | 0 | 0 | 0 | 0
1.6. | ГАЗ 27057 | G_13-2-06-3-04-04-2-024 | нд | 0 | нд | нд | нд | нд | нд | нд | 0 | нд | нд | нд | нд | нд | нд | 0 | нд | нд | нд | нд | нд | нд | 0 | нд | нд | нд | нд | нд | 0 | 0 | 0 | 0 | 0 | 0 | 0
1.6. | ГАЗ-САЗ 35071 | G_13-2-13-3-04-04-2-038 | нд | 1.5519 | нд | нд | нд | нд | нд | нд | 0 | нд | нд | нд | нд | нд | нд | 0 | нд | нд | нд | нд | нд | нд | 0 | нд | нд | нд | нд | нд | 0 | 1.5519 | 0 | 0 | 0 | 0 | 0
1.6. | Бурильно-крановая машина БКМ-318 | G_13-2-06-3-04-04-2-023 | нд | 4.1182 | нд | нд | нд | нд | нд | нд | 0 | нд | нд | нд | нд | нд | нд | 0 | нд | нд | нд | нд | нд | нд | 0 | нд | нд | нд | нд | нд | 0 | 4.1182 | 0 | 0 | 0 | 0 | 0
1.6. | Грузовой бортовой автомобиль КАМАЗ-4308 | G_13-2-06-3-04-04-2-025 | нд | 3.2713 | нд | нд | нд | нд | нд | нд | 0 | нд | нд | нд | нд | нд | нд | 0 | нд | нд | нд | нд | нд | нд | 0 | нд | нд | нд | нд | нд | 0 | 3.2713 | 0 | 0 | 0 | 0 | 0
1.6. | VOLVO XC90 | G_13-2-06-3-04-04-2-059 | нд | 0 | нд | нд | нд | нд | нд | нд | 0 | нд | нд | нд | нд | нд | нд | 0 | нд | нд | нд | нд | нд | нд | 0 | нд | нд | нд | нд | нд | 0 | 0 | 0 | 0 | 0 | 0 | 0
1.6. | Автоподъемники ТА-14 а\м 3897 | G_13-2-06-3-04-04-2-022 | нд | 4.4632 | нд | нд | нд | нд | нд | нд | 0 | нд | нд | нд | нд | нд | нд | 0 | нд | нд | нд | нд | нд | нд | 0 | нд | нд | нд | нд | нд | 0 | 4.4632 | 0 | 0 | 0 | 0 | 0
1.6. | Автоподъемник ТА-18 на шасси ГАЗ-33081 | G_14-2-06-3-04-04-2-028 | нд | 0 | нд | нд | нд | нд | нд | нд | 0 | нд | нд | нд | нд | нд | нд | 0 | нд | нд | нд | нд | нд | нд | 0 | нд | нд | нд | нд | нд | 0 | 0 | 0 | 0 | 0 | 0 | 0
1.6. | УАЗ-390995 | G_14-2-06-3-04-04-2-029 | нд | 0 | нд | нд | нд | нд | нд | нд | 0 | нд | нд | нд | нд | нд | нд | 0 | нд | нд | нд | нд | нд | нд | 0 | нд | нд | нд | нд | нд | 0 | 0 | 0 | 0 | 0 | 0 | 0
1.6. | Бурильно-крановая машина БКМ-318 | G_14-2-06-3-04-04-2-030 | нд | 0 | нд | нд | нд | нд | нд | нд | 0 | нд | нд | нд | нд | нд | нд | 0 | нд | нд | нд | нд | нд | нд | 0 | нд | нд | нд | нд | нд | 0 | 0 | 0 | 0 | 0 | 0 | 0
1.6. | Прицеп роспуск 1-Р-8 | G_14-2-13-3-04-04-2-039 | нд | 0 | нд | нд | нд | нд | нд | нд | 0 | нд | нд | нд | нд | нд | нд | 0 | нд | нд | нд | нд | нд | нд | 0 | нд | нд | нд | нд | нд | 0 | 0 | 0 | 0 | 0 | 0 | 0
1.6. | БКМ-317-01 на шасси ГАЗ-33081 | G_14-2-13-3-04-04-2-040 | нд | 0 | нд | нд | нд | нд | нд | нд | 0 | нд | нд | нд | нд | нд | нд | 0 | нд | нд | нд | нд | нд | нд | 0 | нд | нд | нд | нд | нд | 0 | 0 | 0 | 0 | 0 | 0 | 0
1.6. | Легковой а/м (УАЗ Патриот пикап)(RENAULT DUSTER) | G_14-2-13-3-04-04-2-041 | нд | 0 | нд | нд | нд | нд | нд | нд | 0 | нд | нд | нд | нд | нд | нд | 0 | нд | нд | нд | нд | нд | нд | 0 | нд | нд | нд | нд | нд | 0 | 0 | 0 | 0 | 0 | 0 | 0
1.6. | ПСС-131.18Э на шасси КАМАЗ-43253-С4 | G_14-2-06-3-04-04-2-057 | нд | 0 | нд | нд | нд | нд | нд | нд | 0 | нд | нд | нд | нд | нд | нд | 0 | нд | нд | нд | нд | нд | нд | 0 | нд | нд | нд | нд | нд | 0 | 0 | 0 | 0 | 0 | 0 | 0
1.6. | ПСС-131.18Э на шасси КАМАЗ-43253-С4 | G_14-2-06-3-04-04-2-058 | нд | 0 | нд | нд | нд | нд | нд | нд | 0 | нд | нд | нд | нд | нд | нд | 0 | нд | нд | нд | нд | нд | нд | 0 | нд | нд | нд | нд | нд | 0 | 0 | 0 | 0 | 0 | 0 | 0
1.6. | Palfinger PK23500A на шасси IVECO Euro Cargo ML180E28MLC | G_14-2-13-3-04-04-2-059 | нд | 0 | нд | нд | нд | нд | нд | нд | 0 | нд | нд | нд | нд | нд | нд | 0 | нд | нд | нд | нд | нд | нд | 0 | нд | нд | нд | нд | нд | 0 | 0 | 0 | 0 | 0 | 0 | 0
1.6. | УАЗ 390945 | G_15-1-06-3-04-09-2-0017 | нд | 0 | нд | нд | нд | нд | нд | нд | 0 | нд | нд | нд | нд | нд | нд | 0 | нд | нд | нд | нд | нд | нд | 0 | нд | нд | нд | нд | нд | 0 | 0 | 0 | 0 | 0 | 0 | 0
1.6. | ГАЗ 27057-398 цельнометаллический фургон с 2-хрядной кабиной (7 мест) | G_16-2-06-3-04-09-2-0257 | нд | 0 | нд | нд | нд | нд | нд | нд | 0 | нд | нд | нд | нд | нд | нд | 0 | нд | нд | нд | нд | нд | нд | 0 | нд | нд | нд | нд | нд | 0 | 0 | 0 | 0 | 0 | 0 | 0
1.6. | Renoult Logan (комплектация Privilege) | G_16-2-06-3-04-09-2-0248 | нд | 0 | нд | нд | нд | нд | нд | нд | 0 | нд | нд | нд | нд | нд | нд | 0 | нд | нд | нд | нд | нд | нд | 0 | нд | нд | нд | нд | нд | 0 | 0 | 0 | 0 | 0 | 0 | 0
1.6. | Автомобиль с увеличенной базой, с 5-местной кабиной УАЗ 390945-440 | G_16-2-06-3-04-09-2-0247 | нд | 0 | нд | нд | нд | нд | нд | нд | 0 | нд | нд | нд | нд | нд | нд | 0 | нд | нд | нд | нд | нд | нд | 0 | нд | нд | нд | нд | нд | 0 | 0 | 0 | 0 | 0 | 0 | 0
1.6. | Легковой автомобиль Renoult Duster (комплектация Privilege) | G_16-2-06-3-04-09-2-0246 | нд | 0 | нд | нд | нд | нд | нд | нд | 0 | нд | нд | нд | нд | нд | нд | 0 | нд | нд | нд | нд | нд | нд | 0 | нд | нд | нд | нд | нд | 0 | 0 | 0 | 0 | 0 | 0 | 0
1.6. | Автомастерская 3732Д1 на базе ГАЗ 33081 | G_16-2-13-3-04-09-2-0256 | нд | 0 | нд | нд | нд | нд | нд | нд | 0 | нд | нд | нд | нд | нд | нд | 0 | нд | нд | нд | нд | нд | нд | 0 | нд | нд | нд | нд | нд | 0 | 0 | 0 | 0 | 0 | 0 | 0
1.6. | Передвижной дизельный генератор | G_16-1-06-3-05-04-2-0330 | нд | 0 | нд | нд | нд | нд | нд | нд | 0 | нд | нд | нд | нд | нд | нд | 0 | нд | нд | нд | нд | нд | нд | 0 | нд | нд | нд | нд | нд | 0 | 0 | 0 | 0 | 0 | 0 | 0
1.6. | Передвижной дизельный генератор | G_16-1-13-3-05-04-2-0329 | нд | 0 | нд | нд | нд | нд | нд | нд | 0 | нд | нд | нд | нд | нд | нд | 0 | нд | нд | нд | нд | нд | нд | 0 | нд | нд | нд | нд | нд | 0 | 0 | 0 | 0 | 0 | 0 | 0
1.6. | Автомастерская | G_19-Юж-Лиз-1 | нд | 0 | нд | нд | нд | нд | нд | нд | 0 | нд | нд | нд | нд | нд | нд | 0 | нд | нд | нд | нд | нд | нд | 0 | нд | нд | нд | нд | нд | 0 | 0 | 0 | 0 | 0 | 0 | 0
1.6. | Легковой автомобиль Форд Мондео | G_13-2-00-3-04-04-2-057 | нд | 0 | нд | нд | нд | нд | нд | нд | 0 | нд | нд | нд | нд | нд | нд | 0 | нд | нд | нд | нд | нд | нд | 0 | нд | нд | нд | нд | нд | 0 | 0 | 0 | 0 | 0 | 0 | 0
1.6. | Легковой автомобиль NISSAN X-TRAIL | G_13-2-00-3-04-04-2-060 | нд | 0 | нд | нд | нд | нд | нд | нд | 0 | нд | нд | нд | нд | нд | нд | 0 | нд | нд | нд | нд | нд | нд | 0 | нд | нд | нд | нд | нд | 0 | 0 | 0 | 0 | 0 | 0 | 0
1.6. | Легковой автомобиль (RENAULT DUSTER) | G_14-2-00-3-04-04-2-053 | нд | 0 | нд | нд | нд | нд | нд | нд | 0 | нд | нд | нд | нд | нд | нд | 0 | нд | нд | нд | нд | нд | нд | 0 | нд | нд | нд | нд | нд | 0 | 0 | 0 | 0 | 0 | 0 | 0
1.6. | Тепловизор FLIR T-640 | G_14-2-00-3-04-04-2-017 | нд | 0 | нд | нд | нд | нд | нд | нд | 0 | нд | нд | нд | нд | нд | нд | 0 | нд | нд | нд | нд | нд | нд | 0 | нд | нд | нд | нд | нд | 0 | 0 | 0 | 0 | 0 | 0 | 0
1.6. | TOYOTA LAND CRUISER 200 | G_14-1-00-3-04-04-2-061 | нд | 0 | нд | нд | нд | нд | нд | нд | 0 | нд | нд | нд | нд | нд | нд | 0 | нд | нд | нд | нд | нд | нд | 0 | нд | нд | нд | нд | нд | 0 | 0 | 0 | 0 | 0 | 0 | 0
1.6. | TOYOTA CAMRY | G_14-1-00-3-04-04-2-062 | нд | 0 | нд | нд | нд | нд | нд | нд | 0 | нд | нд | нд | нд | нд | нд | 0 | нд | нд | нд | нд | нд | нд | 0 | нд | нд | нд | нд | нд | 0 | 0 | 0 | 0 | 0 | 0 | 0
1.6. | TOYOTA RAV 4 | G_14-1-00-3-04-04-2-063 | нд | 0 | нд | нд | нд | нд | нд | нд | 0 | нд | нд | нд | нд | нд | нд | 0 | нд | нд | нд | нд | нд | нд | 0 | нд | нд | нд | нд | нд | 0 | 0 | 0 | 0 | 0 | 0 | 0
1.6. | TOYOTA COROLLA | G_14-1-00-3-04-04-2-064 | нд | 0 | нд | нд | нд | нд | нд | нд | 0 | нд | нд | нд | нд | нд | нд | 0 | нд | нд | нд | нд | нд | нд | 0 | нд | нд | нд | нд | нд | 0 | 0 | 0 | 0 | 0 | 0 | 0
1.6. | Тойота Камри | G_15-1-00-3-04-09-2-0059 | нд | 0 | нд | нд | нд | нд | нд | нд | 0 | нд | нд | нд | нд | нд | нд | 0 | нд | нд | нд | нд | нд | нд | 0 | нд | нд | нд | нд | нд | 0 | 0 | 0 | 0 | 0 | 0 | 0
1.6. | Тойота Камри | G_15-1-00-3-04-09-2-0452 | нд | 0 | нд | нд | нд | нд | нд | нд | 0 | нд | нд | нд | нд | нд | нд | 0 | нд | нд | нд | нд | нд | нд | 0 | нд | нд | нд | нд | нд | 0 | 0 | 0 | 0 | 0 | 0 | 0
1.6. | Hyndai Genesis 3,8 V6 | G_15-1-00-3-04-09-2-1143 | нд | 0 | нд | нд | нд | нд | нд | нд | 0 | нд | нд | нд | нд | нд | нд | 0 | нд | нд | нд | нд | нд | нд | 0 | нд | нд | нд | нд | нд | 0 | 0 | 0 | 0 | 0 | 0 | 0
1.6. | Hyndai VF (i40) | G_16-2-00-3-04-09-2-0250 | нд | 0 | нд | нд | нд | нд | нд | нд | 0 | нд | нд | нд | нд | нд | нд | 0 | нд | нд | нд | нд | нд | нд | 0 | нд | нд | нд | нд | нд | 0 | 0 | 0 | 0 | 0 | 0 | 0
1.6. | Hyndai VF (i40) | G_16-2-00-3-04-09-2-0251 | нд | 0 | нд | нд | нд | нд | нд | нд | 0 | нд | нд | нд | нд | нд | нд | 0 | нд | нд | нд | нд | нд | нд | 0 | нд | нд | нд | нд | нд | 0 | 0 | 0 | 0 | 0 | 0 | 0
1.6. | Hyndai Genesis | G_16-2-00-3-04-09-2-0612 | нд | 0 | нд | нд | нд | нд | нд | нд | 0 | нд | нд | нд | нд | нд | нд | 0 | нд | нд | нд | нд | нд | нд | 0 | нд | нд | нд | нд | нд | 0 | 0 | 0 | 0 | 0 | 0 | 0
1.6. | Автомобиль Hyundai i40 | G_16-2-00-3-04-09-2-0617 | нд | 0 | нд | нд | нд | нд | нд | нд | 0 | нд | нд | нд | нд | нд | нд | 0 | нд | нд | нд | нд | нд | нд | 0 | нд | нд | нд | нд | нд | 0 | 0 | 0 | 0 | 0 | 0 | 0
1.6. | Легковой автомобиль Renault Duster | G_16-2-00-3-04-09-2-0847 | нд | 0 | нд | нд | нд | нд | нд | нд | 0 | нд | нд | нд | нд | нд | нд | 0 | нд | нд | нд | нд | нд | нд | 0 | нд | нд | нд | нд | нд | 0 | 0 | 0 | 0 | 0 | 0 | 0
СПР
1.6. | Схема перспективного развития 6-10 кВ до 2017г. с прогнозом до 2022г. Тихвинский р-н, Тихвинское ГП | G_15-2-20-6-12-00-2-0365 | нд | 0 | нд | нд | нд | нд | нд | нд | 0 | нд | нд | нд | нд | нд | нд | 0 | нд | нд | нд | нд | нд | нд | 0 | нд | нд | нд | нд | нд | 0 | 0 | 0 | 0 | 0 | 0 | 0
1.6. | Схема перспективного развития 6-10 кВ до 2018г. с прогнозом до 2023г. Всеволожский р-н, Кузьмоловское ГП | G_15-2-04-6-12-00-2-0368 | нд | 0 | нд | нд | нд | нд | нд | нд | 0 | нд | нд | нд | нд | нд | нд | 0 | нд | нд | нд | нд | нд | нд | 0 | нд | нд | нд | нд | нд | 0 | 0 | 0 | 0 | 0 | 0 | 0
1.6. | Схема перспективного развития 6-10 кВ до 2017г. с прогнозом до 2022г. Лужский р-н, Лужское ГП | G_15-2-13-6-12-00-2-0366 | нд | 0 | нд | нд | нд | нд | нд | нд | 0 | нд | нд | нд | нд | нд | нд | 0 | нд | нд | нд | нд | нд | нд | 0 | нд | нд | нд | нд | нд | 0 | 0 | 0 | 0 | 0 | 0 | 0
1.6. | Кинг, Схема перспективного развития сетей 10 кВ Кингисеппского ГП на 2017г. с прогнозом до 2022г. (14-2-08-6-12-00-2-002) | G_14-2-08-6-12-00-2-002 | нд | 0 | нд | нд | нд | нд | нд | нд | 0 | нд | нд | нд | нд | нд | нд | 0 | нд | нд | нд | нд | нд | нд | 0 | нд | нд | нд | нд | нд | 0 | 0 | 0 | 0 | 0 | 0 | 0
1.6. | Схема перспективного развития 6-10 кВ до 2018г. с прогнозом до 2023г. Всеволожский р-н, Свердловское ГП | G_15-2-17-6-12-00-2-0373 | нд | 0 | нд | нд | нд | нд | нд | нд | 0 | нд | нд | нд | нд | нд | нд | 0 | нд | нд | нд | нд | нд | нд | 1.4888 | нд | нд | нд | нд | нд | 0 | 1.4888 | 0 | 0 | 0 | 0 | 0
1.6. | Схема перспективного развития 0,4-6-10 кВ до 2018г. с прогнозом до 2023г. Гатчинский р-н, Сиверское ГП | G_16-2-06-6-12-00-2-0156 | нд | 0 | нд | нд | нд | нд | нд | нд | 0 | нд | нд | нд | нд | нд | нд | 0 | нд | нд | нд | нд | нд | нд | 0 | нд | нд | нд | нд | нд | 0 | 0 | 0 | 0 | 0 | 0 | 0
1.6. | Схема перспективного развития 6-10 кВ до 2018г. с прогнозом до 2023г. Тосненский р-н, Никольское ГП | G_16-2-10-6-12-00-2-0157 | нд | 0 | нд | нд | нд | нд | нд | нд | 0 | нд | нд | нд | нд | нд | нд | 0 | нд | нд | нд | нд | нд | нд | 0 | нд | нд | нд | нд | нд | 0 | 0 | 0 | 0 | 0 | 0 | 0
1.6. | Схема перспективного развития 6-10 кВ до 2018г. с прогнозом до 2023г. Подпорожский р-н, Подпорожское ГП | G_16-2-12-6-12-00-2-0183 | нд | 0 | нд | нд | нд | нд | нд | нд | 0 | нд | нд | нд | нд | нд | нд | 0 | нд | нд | нд | нд | нд | нд | 0 | нд | нд | нд | нд | нд | 0 | 0 | 0 | 0 | 0 | 0 | 0
1.6. | Схема перспективного развития 6-10 кВ до 2021г. с прогнозом до 2026г. Лодейнопольский р-н, Лодейнопольское ГП | G_СПР_2019_ЛП | нд | 0 | нд | нд | нд | нд | нд | нд | 0 | нд | нд | нд | нд | нд | нд | 0 | нд | нд | нд | нд | нд | нд | 1.9334 | нд | нд | нд | нд | нд | 0 | 1.9334 | 0 | 0 | 0 | 0 | 0
1.6. | Схема перспективного развития 6-10 кВ до 2018г. с прогнозом до 2023г. Всеволожский р-н, Сертоловское ГП, Юкковское СП | G_15-2-17-6-12-00-2-0374 | нд | 0 | нд | нд | нд | нд | нд | нд | 0 | нд | нд | нд | нд | нд | нд | 0 | нд | нд | нд | нд | нд | нд | 0 | нд | нд | нд | нд | нд | 0 | 0 | 0 | 0 | 0 | 0 | 0
1.6. | Кинг, Схема персп-ого развития 6-10 кВ до 2019г. с прогнозом до 2024г. Усть-Лужского СП, Вистинского СП Кинг-ого района (17-2-08-6-11-00-2-0050) | H_17-2-08-6-11-00-2-0050 | нд | 0 | нд | нд | нд | нд | нд | нд | 0 | нд | нд | нд | нд | нд | нд | 0 | нд | нд | нд | нд | нд | нд | 0 | нд | нд | нд | нд | нд | 0 | 0 | 0 | 0 | 0 | 0 | 0
1.6. | Схема перспективного развития 6-10 кВ до 2020г. с прогнозом до 2025г. Всеволожский р-н, Морозовское ГП | G_СПР_2017_Всев | нд | 0 | нд | нд | нд | нд | нд | нд | 0 | нд | нд | нд | нд | нд | нд | 0 | нд | нд | нд | нд | нд | нд | 0.93298 | нд | нд | нд | нд | нд | 0 | 0.93298 | 0 | 0 | 0 | 0 | 0
1.6. | Всев, Схемы перспективного развития 6-10 кВ до 2020 г. с прогнозом до 2025г. Заневское ГП, Колтушское СП Всев-ого р-а (18-2-17-6-11-00-2-0099) | I_18-2-17-6-11-00-2-0099 | нд | 0 | нд | нд | нд | нд | нд | нд | 0 | нд | нд | нд | нд | нд | нд | 0 | нд | нд | нд | нд | нд | нд | 0 | нд | нд | нд | нд | нд | 0 | 0 | 0 | 0 | 0 | 0 | 0
1.6. | Киров, Схема персп-ого разв-я 6-10 кВ до 2020г. с прогнозом до 2025 г Мгинское ГП, Назиевсеое ГП, Путиловские СП Кир-о р-на (18-2-10-6-11-00-2-0098) | I_18-2-10-6-11-00-2-0098 | нд | 0 | нд | нд | нд | нд | нд | нд | 0 | нд | нд | нд | нд | нд | нд | 0 | нд | нд | нд | нд | нд | нд | 0 | нд | нд | нд | нд | нд | 0 | 0 | 0 | 0 | 0 | 0 | 0
1.6. | Всев, Схема перспективного развития 6-10 кВ до 2017г. с прогнозом до 2022г. Всеволожский р-н, Бугровское СП (15-2-04-6-12-00-2-0367) | G_15-2-04-6-12-00-2-0367 | нд | 0 | нд | нд | нд | нд | нд | нд | 0 | нд | нд | нд | нд | нд | нд | 0 | нд | нд | нд | нд | нд | нд | 0 | нд | нд | нд | нд | нд | 0 | 0 | 0 | 0 | 0 | 0 | 0
1.6. | СосБ, Схема перспективного развития сетей 10 кВ Сосновоборскогоского ГП на 2017г. с прогнозом до 2022г. (14-2-19-6-12-00-2-001) | G_14-2-19-6-12-00-2-001 | нд | 0 | нд | нд | нд | нд | нд | нд | 0 | нд | нд | нд | нд | нд | нд | 0 | нд | нд | нд | нд | нд | нд | 0 | нд | нд | нд | нд | нд | 0 | 0 | 0 | 0 | 0 | 0 | 0
1.6. | Схема перспективного развития 6-10 кВ до 2019г. с прогнозом до 2024г. Всеволожский р-н, Муринское СП | H_СПР_2018_Мурино | нд | 0 | нд | нд | нд | нд | нд | нд | 0 | нд | нд | нд | нд | нд | нд | 0 | нд | нд | нд | нд | нд | нд | 0 | нд | нд | нд | нд | нд | 0 | 0 | 0 | 0 | 0 | 0 | 0
1.6. | Схема перспективного развития 6-10 кВ до 2018г. с прогнозом до 2023г. Всеволожский р-н, Заневское СП (корректировка схемы 2011г.) | G_15-2-17-6-12-00-2-0371 | нд | 0 | нд | нд | нд | нд | нд | нд | 0 | нд | нд | нд | нд | нд | нд | 0 | нд | нд | нд | нд | нд | нд | 0 | нд | нд | нд | нд | нд | 0 | 0 | 0 | 0 | 0 | 0 | 0
1.6. | Схема перспективного развития 6-10 кВ до 2018г. с прогнозом до 2023г. Всеволожский р-н, Колтушское СП | G_15-2-17-6-12-00-2-0372 | нд | 0 | нд | нд | нд | нд | нд | нд | 0 | нд | нд | нд | нд | нд | нд | 0 | нд | нд | нд | нд | нд | нд | 0 | нд | нд | нд | нд | нд | 0 | 0 | 0 | 0 | 0 | 0 | 0
1.6. | Схема перспективного развития 6-10 кВ до 2020г. с прогнозом до 2025г. Кировский р-н, Мгинское ГП | G_СПР_2016_Кировск1 | нд | 0 | нд | нд | нд | нд | нд | нд | 0 | нд | нд | нд | нд | нд | нд | 0 | нд | нд | нд | нд | нд | нд | 0 | нд | нд | нд | нд | нд | 0 | 0 | 0 | 0 | 0 | 0 | 0
ЭС имущество
1.6. | Приг, Комплекс электросетевого имущества ПрЭС | G_14-1-17-4-05-04-2-081 | нд | 0 | нд | нд | нд | нд | нд | нд | 0 | нд | нд | нд | нд | нд | нд | 0 | нд | нд | нд | нд | нд | нд | 0 | нд | нд | нд | нд | нд | 0 | 0 | 0 | 0 | 0 | 0 | 0
1.6. | Выб, ВЛ-10 кВ оп.27 ф.04 ПС Каменногорская до ТП-712 (300 метров) (17-1-05-4-05-04-2-0584) | H_17-1-05-4-05-04-2-0584 | нд | 0 | нд | нд | нд | нд | нд | нд | 0 | нд | нд | нд | нд | нд | нд | 0 | нд | нд | нд | нд | нд | нд | 0 | нд | нд | нд | нд | нд | 0 | 0 | 0 | 0 | 0 | 0 | 0
1.6. | Выб, ВЛ-10 кВ (250 м), ВЛИ-0,4 кВ от КТПН №339 (145 м и 75 м), КТПН №339 10/0,4 с трансформатором 250 кВа (17-1-05-3-05-04-2-0626) | H_17-1-05-3-05-04-2-0626 | нд | 0 | нд | нд | нд | нд | нд | нд | 0 | нд | нд | нд | нд | нд | нд | 0 | нд | нд | нд | нд | нд | нд | 0 | нд | нд | нд | нд | нд | 0 | 0 | 0 | 0 | 0 | 0 | 0
1.6. | Всев, участок, площадь 838 кв. м, КЛ-10 кВ, протяженность 3960,1 м, 2БКТП, площадь 49,5 кв.м. (17-1-17-3-05-04-2-0692) | H_17-1-17-3-05-04-2-0692 | нд | 0 | нд | нд | нд | нд | нд | нд | 0 | нд | нд | нд | нд | нд | нд | 0 | нд | нд | нд | нд | нд | нд | 0 | нд | нд | нд | нд | нд | 0 | 0 | 0 | 0 | 0 | 0 | 0
1.6. | ТП-712, г. Каменногорск | G_15-1-05-4-05-04-2-0448 | нд | 0 | нд | нд | нд | нд | нд | нд | 0 | нд | нд | нд | нд | нд | нд | 0 | нд | нд | нд | нд | нд | нд | 0 | нд | нд | нд | нд | нд | 0 | 0 | 0 | 0 | 0 | 0 | 0
1.6. | Выб, Комплекс электросетевого имущества в г. Высоцк Выборгского района ЛО (15-1-05-4-05-04-2-0677) | G_15-1-05-4-05-04-2-0677 | нд | 0 | нд | нд | нд | нд | нд | нд | 0 | нд | нд | нд | нд | нд | нд | 0 | нд | нд | нд | нд | нд | нд | 0 | нд | нд | нд | нд | нд | 0 | 0 | 0 | 0 | 0 | 0 | 0
1.6. | Выб, Приобретение электросетевого имущества в п. Лазаревка г. Выборг Выборгского района ЛО (15-1-05-4-05-04-2-0798) | G_15-1-05-4-05-04-2-0798 | нд | 0 | нд | нд | нд | нд | нд | нд | 0 | нд | нд | нд | нд | нд | нд | 0 | нд | нд | нд | нд | нд | нд | 0 | нд | нд | нд | нд | нд | 0 | 0 | 0 | 0 | 0 | 0 | 0
1.6. | Комплекс электросетевых объектов 10/0,4 кВ в п. Песочное Выборгского района | G_15-1-17-4-05-04-2-0380 | нд | 0 | нд | нд | нд | нд | нд | нд | 0 | нд | нд | нд | нд | нд | нд | 0 | нд | нд | нд | нд | нд | нд | 0 | нд | нд | нд | нд | нд | 0 | 0 | 0 | 0 | 0 | 0 | 0
1.6. | Электросетевое имущество в г. Сертолово | G_15-1-17-4-05-04-2-0445 | нд | 0 | нд | нд | нд | нд | нд | нд | 0 | нд | нд | нд | нд | нд | нд | 0 | нд | нд | нд | нд | нд | нд | 0 | нд | нд | нд | нд | нд | 0 | 0 | 0 | 0 | 0 | 0 | 0
1.6. | Встроенное помещение ТП-32 в г. Бокситогорске | G_13-1-01-4-05-04-2-092 | нд | 0 | нд | нд | нд | нд | нд | нд | 0 | нд | нд | нд | нд | нд | нд | 0 | нд | нд | нд | нд | нд | нд | 0 | нд | нд | нд | нд | нд | 0 | 0 | 0 | 0 | 0 | 0 | 0
1.6. | ВЛЗ-10 кВ в пос. Калинина Выборгского района | G_14-1-05-4-05-04-2-044 | нд | 0 | нд | нд | нд | нд | нд | нд | 0 | нд | нд | нд | нд | нд | нд | 0 | нд | нд | нд | нд | нд | нд | 0 | нд | нд | нд | нд | нд | 0 | 0 | 0 | 0 | 0 | 0 | 0
1.6. | КТП 10/0,4 кВ с трансформатором ТМГ мощностью 63 кВА в пос. Калинина Выборгского района | G_14-1-05-4-05-04-2-045 | нд | 0 | нд | нд | нд | нд | нд | нд | 0 | нд | нд | нд | нд | нд | нд | 0 | нд | нд | нд | нд | нд | нд | 0 | нд | нд | нд | нд | нд | 0 | 0 | 0 | 0 | 0 | 0 | 0
1.6. | БКТП, КЛ-10 кВ, КЛ-0,4 кВ в Сосновском сельском поселении Приозерского района | G_15_ВСЕВ_ИМУЩ_5 | нд | 0 | нд | нд | нд | нд | нд | нд | 0 | нд | нд | нд | нд | нд | нд | 0 | нд | нд | нд | нд | нд | нд | 0 | нд | нд | нд | нд | нд | 0 | 0 | 0 | 0 | 0 | 0 | 0
1.6. | 4 встроенных помещения во Всеволожском районе на землях САОЗТ "Ручьи" | G_15_ВСЕВ_ИМУЩ_6 | нд | 0 | нд | нд | нд | нд | нд | нд | 0 | нд | нд | нд | нд | нд | нд | 0 | нд | нд | нд | нд | нд | нд | 0 | нд | нд | нд | нд | нд | 0 | 0 | 0 | 0 | 0 | 0 | 0
1.6. | СТП, ВЛЗ-10 кВ в Ломоносовском районе | G_15_СБОР_ИМУЩ_7 | нд | 0 | нд | нд | нд | нд | нд | нд | 0 | нд | нд | нд | нд | нд | нд | 0 | нд | нд | нд | нд | нд | нд | 0 | нд | нд | нд | нд | нд | 0 | 0 | 0 | 0 | 0 | 0 | 0
1.6. | Приобретение электросетевого оборудования в Кингисеппском районе ЛО (Усть-Луга) | Г_G_16-1-08-3-05-04-2-0697 | нд | 0 | нд | нд | нд | нд | нд | нд | 0 | нд | нд | нд | нд | нд | нд | 0 | нд | нд | нд | нд | нд | нд | 0 | нд | нд | нд | нд | нд | 0 | 0 | 0 | 0 | 0 | 0 | 0
1.6. | Приобретение электросетевого оборудования в Кингисеппском районе ЛО (Усть-Луга) | Г_G_16-1-08-3-05-04-2-0697 | нд | 0 | нд | нд | нд | нд | нд | нд | 0 | нд | нд | нд | нд | нд | нд | 0 | нд | нд | нд | нд | нд | нд | 0 | нд | нд | нд | нд | нд | 0 | 0 | 0 | 0 | 0 | 0 | 0
1.6. | Приобретение электросетевого оборудования в д. Кошкино Всеволожского района ЛО (ИЖС-Гороховое поле) | G_16-1-17-3-05-04-2-0698 | нд | 0 | нд | нд | нд | нд | нд | нд | 0 | нд | нд | нд | нд | нд | нд | 0 | нд | нд | нд | нд | нд | нд | 0 | нд | нд | нд | нд | нд | 0 | 0 | 0 | 0 | 0 | 0 | 0
1.6. | Трансформаторная подстанция ТП-2а, земельный участок, оборудование ТП-2а, КВЛ 6 кВ фид. "ТП-2а" от РП-2 в г. Пикалево Бокситогорского района, ЛО, ш. Спрямленное | G_16_БОКС_ИМУЩ_1 | нд | 0 | нд | нд | нд | нд | нд | нд | 0 | нд | нд | нд | нд | нд | нд | 0 | нд | нд | нд | нд | нд | нд | 0 | нд | нд | нд | нд | нд | 0 | 0 | 0 | 0 | 0 | 0 | 0
1.6. | ВЛ-35 кВ от ПС "Высоцкая" до ЦКБ г.п. "Советский", L 15,74 км | G_16_ВЫБ_ИМУЩ_1 | нд | 0 | нд | нд | нд | нд | нд | нд | 0 | нд | нд | нд | нд | нд | нд | 0 | нд | нд | нд | нд | нд | нд | 0 | нд | нд | нд | нд | нд | 0 | 0 | 0 | 0 | 0 | 0 | 0
1.6. | Выб, ВЛ-10 кВ, БРП-10 кВ, оборудование (16-1-05-3-05-04-2-0293) | G_16-1-05-3-05-04-2-0293 | нд | 0 | нд | нд | нд | нд | нд | нд | 0 | нд | нд | нд | нд | нд | нд | 0 | нд | нд | нд | нд | нд | нд | 0 | нд | нд | нд | нд | нд | 0 | 0 | 0 | 0 | 0 | 0 | 0
1.6. | Выб, КТП-357, ВЛЗ-6 кВ (отпайка от ВЛЗ-6 кВ фид. ПС "Калининская"-31), ЛЭП-0,4 кВ от РУ-0,4 кВ КТП-357 (16-1-05-3-05-04-2-0294) | G_16-1-05-3-05-04-2-0294 | нд | 0 | нд | нд | нд | нд | нд | нд | 0 | нд | нд | нд | нд | нд | нд | 0 | нд | нд | нд | нд | нд | нд | 0 | нд | нд | нд | нд | нд | 0 | 0 | 0 | 0 | 0 | 0 | 0
1.6. | Гатч, МТП, отпайка ВЛЗ-6 кВ, ВЛИ-0,4 кВ (16-1-06-3-05-04-2-0292) | G_16-1-06-3-05-04-2-0292 | нд | 0 | нд | нд | нд | нд | нд | нд | 0 | нд | нд | нд | нд | нд | нд | 0 | нд | нд | нд | нд | нд | нд | 0 | нд | нд | нд | нд | нд | 0 | 0 | 0 | 0 | 0 | 0 | 0
1.6. | Приг, 6 КЛ-10 кВ от ПС-537 (16-1-17-3-05-04-2-0283) | G_16-1-17-3-05-04-2-0283 | нд | 0 | нд | нд | нд | нд | нд | нд | 0 | нд | нд | нд | нд | нд | нд | 0 | нд | нд | нд | нд | нд | нд | 0 | нд | нд | нд | нд | нд | 0 | 0 | 0 | 0 | 0 | 0 | 0
1.6. | Приг, ТП, оборудование, КЛ-10 кВ, земельный участок (16-1-17-3-05-04-2-0285) | G_16-1-17-3-05-04-2-0285 | нд | 0 | нд | нд | нд | нд | нд | нд | 0 | нд | нд | нд | нд | нд | нд | 0 | нд | нд | нд | нд | нд | нд | 0 | нд | нд | нд | нд | нд | 0 | 0 | 0 | 0 | 0 | 0 | 0
1.6. | Приг, 4 встроенных помещения в жилых домах (16-1-17-3-05-04-2-0288) | G_16-1-17-3-05-04-2-0288 | нд | 0 | нд | нд | нд | нд | нд | нд | 0 | нд | нд | нд | нд | нд | нд | 0 | нд | нд | нд | нд | нд | нд | 0 | нд | нд | нд | нд | нд | 0 | 0 | 0 | 0 | 0 | 0 | 0
1.6. | Приг, БКТП, земельный участок, линии (16-1-17-3-05-04-2-0290) | G_16-1-17-3-05-04-2-0290 | нд | 0 | нд | нд | нд | нд | нд | нд | 0 | нд | нд | нд | нд | нд | нд | 0 | нд | нд | нд | нд | нд | нд | 0 | нд | нд | нд | нд | нд | 0 | 0 | 0 | 0 | 0 | 0 | 0
1.6. | СосБ, СТП, отпайка от ВЛ-10 кВ (16-1-19-3-05-04-2-0295) | G_16-1-19-3-05-04-2-0295 | нд | 0 | нд | нд | нд | нд | нд | нд | 0 | нд | нд | нд | нд | нд | нд | 0 | нд | нд | нд | нд | нд | нд | 0 | нд | нд | нд | нд | нд | 0 | 0 | 0 | 0 | 0 | 0 | 0
1.6. | Всев, Модульное здание из 2-х утепленных блок-контейнеров (17-1-17-3-05-04-2-0208) | H_17-1-17-3-05-04-2-0208 | нд | 0 | нд | нд | нд | нд | нд | нд | 0 | нд | нд | нд | нд | нд | нд | 0 | нд | нд | нд | нд | нд | нд | 0 | нд | нд | нд | нд | нд | 0 | 0 | 0 | 0 | 0 | 0 | 0
1.6. | Всев, Встроенные помещения в жилых домах (4шт.) (17-1-17-3-05-04-2-0211) | H_17-1-17-3-05-04-2-0211 | нд | 0 | нд | нд | нд | нд | нд | нд | 0 | нд | нд | нд | нд | нд | нд | 0 | нд | нд | нд | нд | нд | нд | 0 | нд | нд | нд | нд | нд | 0 | 0 | 0 | 0 | 0 | 0 | 0
1.6. | Всев, КЛ-10 кВ от РП-1372 (17-1-17-3-05-04-2-0212) | H_17-1-17-3-05-04-2-0212 | нд | 0 | нд | нд | нд | нд | нд | нд | 0 | нд | нд | нд | нд | нд | нд | 0 | нд | нд | нд | нд | нд | нд | 0 | нд | нд | нд | нд | нд | 0 | 0 | 0 | 0 | 0 | 0 | 0
1.6. | Всев, 2КЛ-6 кВ в п. Янино-1 (17-1-17-3-05-04-2-0213) | H_17-1-17-3-05-04-2-0213 | нд | 0 | нд | нд | нд | нд | нд | нд | 0 | нд | нд | нд | нд | нд | нд | 0 | нд | нд | нд | нд | нд | нд | 0 | нд | нд | нд | нд | нд | 0 | 0 | 0 | 0 | 0 | 0 | 0
1.6. | Выб, КТПН-337, отпайка ВЛЗ-10 кВ до РЛНД-10 кВ, РЛНД-10 кВ, ВЛЗ-10 кВ до КТПН №337 (17-1-05-3-05-04-2-0214) | H_17-1-05-3-05-04-2-0214 | нд | 0 | нд | нд | нд | нд | нд | нд | 0 | нд | нд | нд | нд | нд | нд | 0 | нд | нд | нд | нд | нд | нд | 0 | нд | нд | нд | нд | нд | 0 | 0 | 0 | 0 | 0 | 0 | 0
1.6. | Киров, БКТПп-400/10/0,4 кВ, земельный участок (17-1-10-3-05-04-2-0240) | H_17-1-10-3-05-04-2-0240 | нд | 0 | нд | нд | нд | нд | нд | нд | 0 | нд | нд | нд | нд | нд | нд | 0 | нд | нд | нд | нд | нд | нд | 0 | нд | нд | нд | нд | нд | 0 | 0 | 0 | 0 | 0 | 0 | 0
1.6. | Выб, КТП-354, ВЛЗ-10 кВ (17-1-05-3-05-04-2-0215) | H_17-1-05-3-05-04-2-0215 | нд | 0 | нд | нд | нд | нд | нд | нд | 0 | нд | нд | нд | нд | нд | нд | 0 | нд | нд | нд | нд | нд | нд | 0 | нд | нд | нд | нд | нд | 0 | 0 | 0 | 0 | 0 | 0 | 0
1.6. | Приг, ТП-211, оборудование, КЛ-10 кВ, земельный участок (17-1-17-3-05-04-2-0394) | H_17-1-17-3-05-04-2-0394 | нд | 0 | нд | нд | нд | нд | нд | нд | 0 | нд | нд | нд | нд | нд | нд | 0 | нд | нд | нд | нд | нд | нд | 0 | нд | нд | нд | нд | нд | 0 | 0 | 0 | 0 | 0 | 0 | 0
1.6. | Всев, КЛ-0,4 кВ (17-1-17-3-05-04-2-0220) | H_17-1-17-3-05-04-2-0220 | нд | 0 | нд | нд | нд | нд | нд | нд | 0 | нд | нд | нд | нд | нд | нд | 0 | нд | нд | нд | нд | нд | нд | 0 | нд | нд | нд | нд | нд | 0 | 0 | 0 | 0 | 0 | 0 | 0
1.6. | Выб, Приобретение здания с земельными участками в г. Выборг (18-1-05-4-05-04-2-0241) | I_18-1-05-4-05-04-2-0241 | нд | 0 | нд | нд | нд | нд | нд | нд | 10.2188 | нд | нд | нд | нд | нд | нд | 0 | нд | нд | нд | нд | нд | нд | 0 | нд | нд | нд | нд | нд | 0 | 10.2188 | 0 | 0 | 0 | 0 | 0
1.6. | Бокс, Приобретение комплекса движимого и недвижимого имущества в г. Пикалево, п.Бугры, г.Кингисепп, г.Сосновый бор и т.д. (18-1-20-3-05-04-2-0963) | I_18-1-20-3-05-04-2-0963 | нд | 0 | нд | нд | нд | нд | нд | нд | 0 | нд | нд | нд | нд | нд | нд | 0 | нд | нд | нд | нд | нд | нд | 0 | нд | нд | нд | нд | нд | 0 | 0 | 0 | 0 | 0 | 0 | 0
1.6. | Всев, Приобретение БКТП №234, оборудование ТП, земельный участок г. Всеволожск (18-1-17-4-05-04-2-0240) | I_18-1-17-4-05-04-2-0240 | нд | 0 | нд | нд | нд | нд | нд | нд | 0 | нд | нд | нд | нд | нд | нд | 0 | нд | нд | нд | нд | нд | нд | 0 | нд | нд | нд | нд | нд | 0 | 0 | 0 | 0 | 0 | 0 | 0
1.6. | Киров, Приобретение помещения площадью 447,2 м.кв. г.п. Назия, ул. Артеменко, д.12 (18-1-10-4-05-04-2-0244) | I_18-1-10-4-05-04-2-0244 | нд | 0 | нд | нд | нд | нд | нд | нд | 0 | нд | нд | нд | нд | нд | нд | 0 | нд | нд | нд | нд | нд | нд | 0 | нд | нд | нд | нд | нд | 0 | 0 | 0 | 0 | 0 | 0 | 0
1.6. | Тихв, Приобретение ВЛ-10кВ, КЛ-10кВ в г. Тихвин, Красавское шоссе (18-1-20-3-04-04-2-0178) | I_18-1-20-3-04-04-2-0178 | нд | 0 | нд | нд | нд | нд | нд | нд | 0 | нд | нд | нд | нд | нд | нд | 0 | нд | нд | нд | нд | нд | нд | 0 | нд | нд | нд | нд | нд | 0 | 0 | 0 | 0 | 0 | 0 | 0
1.6. | Автотранспорт и спецтехника (прямая покупка) | H_Технический_8 | нд | 0 | нд | нд | нд | нд | нд | нд | 0 | нд | нд | нд | нд | нд | нд | 0 | нд | нд | нд | нд | нд | нд | 0 | нд | нд | нд | нд | нд | 0 | 0 | 0 | 0 | 0 | 0 | 0
1.6. | Прочие производственные основные средства (приборы, инструменты и т.п.) | G_ОС_птс_резерв | нд | 0 | нд | нд | нд | нд | нд | нд | 0 | нд | нд | нд | нд | нд | нд | 0 | нд | нд | нд | нд | нд | нд | 0 | нд | нд | нд | нд | нд | 0 | 0 | 0 | 0 | 0 | 0 | 0
1.6. | Прочая офисная техника и компьютерное оборудование | G_ОС_оит_резерв | нд | 0 | нд | нд | нд | нд | нд | нд | 0 | нд | нд | нд | нд | нд | нд | 0 | нд | нд | нд | нд | нд | нд | 0 | нд | нд | нд | нд | нд | 0 | 0 | 0 | 0 | 0 | 0 | 0

## 7
Приложение № 7
к распоряжению комитета
по топливно-энергетическому
комплексу Ленинградской области
от «31» октября 2018 г. № 77
Плановые показатели реализации инвестиционной программы
Раздел 1. Постановка объектов электросетевого хозяйства под напряжение и (или) включение объектов капитального строительства для проведения пусконаладочных работ
Акционерное общество "Ленинградская областная электросетевая компания"
полное наименование субъекта электроэнергетики
Номер группы инвести-ционных проектов | Наименование инвестиционного проекта (группы инвестиционных проектов) | Идентификатор инвестиционного проекта | Постановка объектов электросетевого хозяйства под напряжение и (или) включение объектов капитального строительства для проведения пусконаладочных работ
|  |  | 2018 год | [5 empty] | 2019 год
|  |  | Утвержденный план | [5 empty] | Утвержденный план
|  |  | Квартал | МВ×А | Мвар | км ЛЭП | МВт | Другое | Квартал | МВ×А | Мвар | км ЛЭП | МВт | Другое
0 | ВСЕГО по инвестиционной программе, в том числе: |  |  | 148.729 | 0 | 230.1734 | 0 | 0 |  | 240.808 | 0 | 211.352 | 0 | 0
0.1 | Технологическое присоединение, всего |  |  | 92.119 | 0 | 198.1594 | 0 | 0 |  | 69.048 | 0 | 155.863 | 0 | 0
0.2 | Реконструкция, модернизация, техническое перевооружение, всего |  |  | 5.66 | 0 | 16.334 | 0 | 0 |  | 0.5 | 0 | 21.974 | 0 | 0
0.3 | Инвестиционные проекты, реализация которых обуславливается схемами и программами перспективного развития электроэнергетики, всего |  |  | 50 | 0 | 0.4 | 0 | 0 |  | 168 | 0 | 15.2 | 0 | 0
0.4 | Прочее новое строительство объектов электросетевого хозяйства, всего |  |  | 0.95 | 0 | 15.28 | 0 | 0 |  | 3.26 | 0 | 18.315 | 0 | 0
0.5 | Покупка земельных участков для целей реализации инвестиционных проектов, всего |  |  | 0 | 0 | 0 | 0 | 0 |  | 0 | 0 | 0 | 0 | 0
0.6 | Прочие инвестиционные проекты, всего |  |  | 0 | 0 | 0 | 0 | 0 |  | 0 | 0 | 0 | 0 | 0
1 | Ленинградская область |  |  | 148.729 | 0 | 230.1734 | 0 | 0 |  | 240.808 | 0 | 211.352 | 0 | 0
1.1 | Технологическое присоединение, всего, в том числе: |  |  | 92.119 | 0 | 198.1594 | 0 | 0 |  | 69.048 | 0 | 155.863 | 0 | 0
1.1.1 | Технологическое присоединение энергопринимающих устройств потребителей, всего, в том числе: |  |  | 81.706 | 0 | 161.79 | 0 | 0 |  | 63.348 | 0 | 130.631 | 0 | 0
1.1.1.1 | Технологическое присоединение энергопринимающих устройств потребителей максимальной мощностью до 15 кВт включительно, всего |  |  | 11.383 | 0 | 73.81 | 0 | 0 |  | 9.578 | 0 | 55.499 | 0 | 0
1.1.1.2 | Технологическое присоединение энергопринимающих устройств потребителей максимальной мощностью до 150 кВт включительно, всего |  |  | 3.653 | 0 | 16.95 | 0 | 0 |  | 3.04 | 0 | 8.474 | 0 | 0
1.1.1.3 | Технологическое присоединение энергопринимающих устройств потребителей свыше 150 кВт, всего, в том числе: |  |  | 66.67 | 0 | 71.03 | 0 | 0 |  | 50.73 | 0 | 66.658 | 0 | 0
1.1.1.3. | Выб, Стр-во ВЛ-10 кВ от ВЛ-10 кВ (фидер 04) до КТП-10/0,4 кВ в районе СНТ "Горняк" в г. Каменногорск Выборского района ЛО (17-1-05-1-08-06-2-0859) | H_17-1-05-1-08-06-2-0859 | нд | нд | нд | нд | нд | нд | 2 | нд | нд | 0.9 | нд | нд
1.1.1.3. | Волх, Стр-во "ВЛЗ-10 кВ от ВЛЗ-10кВ ПС-553 ф. 553-01 до проектируемой КТП СНТ «Труженик» в г. Волхов ЛО" (17-1-20-1-08-06-2-0888) | H_17-1-20-1-08-06-2-0888 | 3 | нд | нд | 0.28 | нд | нд | нд | нд | нд | нд | нд | нд
1.1.1.3. | Кинг, Стр-во ВЛЗ-10 кВ от ВЛ-10 кВ ф.9-05 до ДНТ "Весна" в г. Сосновый Бор ЛО (17-1-08-1-08-06-2-0691) | H_17-1-08-1-08-06-2-0691 | 3 | нд | нд | 0.3 | нд | нд | нд | нд | нд | нд | нд | нд
1.1.1.3. | СосБ, Стр-во ТП (С-24) в районе ДНТ "Звезда" в г. Сосновый Бор ЛО (17-1-08-1-08-06-2-0360) | H_17-1-08-1-08-06-2-0360 | нд | нд | нд | нд | нд | нд | 3 | 0.4 | нд | нд | нд | нд
1.1.1.3. | СосБ, Стр-во ВЛ-10 кВ от магистральной ВЛ-10 кВ до КТПН в районе ДНТ "Рябина" в г. Сосновый Бор ЛО (17-1-08-1-08-06-2-0328) | H_17-1-08-1-08-06-2-0328 | нд | нд | нд | нд | нд | нд | 3 | нд | нд | 0.03 | нд | нд
1.1.1.3. | СосБ, Стр-во ВЛ-10 кВ от магистральной ВЛ-10 кВ до ТП С-25 в районе ДНТ "Малахит" в г. Сосновый Бор ЛО (17-1-08-1-08-06-2-0329) | H_17-1-08-1-08-06-2-0329 | нд | нд | нд | нд | нд | нд | 3 | нд | нд | 0.1 | нд | нд
1.1.1.3. | Выб, Стр-во КТП-10/0,4 кВ в районе СНТ "Горняк" в г. Камменногорск Выборгского района ЛО (17-1-05-1-08-06-2-0858) | H_17-1-05-1-08-06-2-0858 | нд | нд | нд | нд | нд | нд | 2 | 0.4 | нд | нд | нд | нд
1.1.1.3. | Гатч, Стр-во 2ЛЭП-0,4 кВ от проектируемой 2БКТП до ДОО на 155 мест в квартале 5 ЗСР (13-1-06-1-08-03-2-1066) | G_13-1-06-1-08-03-2-1066 | нд | нд | нд | нд | нд | нд | нд | нд | нд | нд | нд | нд
1.1.1.3. | Гатч, Стр-во 2ЛЭП-0,4 кВ РТП-17, РУ-0,4 кВ-ВРУ-0,4 кВ ДОО на 220 мест в районе ул. Генерала Сандалова (13-1-06-1-08-03-2-1103) | G_13-1-06-1-08-03-2-1103 | нд | нд | нд | нд | нд | нд | нд | нд | нд | нд | нд | нд
1.1.1.3. | Гатч, Стр-во ЛЭП-0,4 кВ от проектируемой 2БКТП до ДОО на 220 мест у д. 5, корп. 1 по ул. Генерала Сандалова (13-1-06-1-08-03-2-1063) | G_13-1-06-1-08-03-2-1063 | нд | нд | нд | нд | нд | нд | нд | нд | нд | нд | нд | нд
1.1.1.3. | Гатч, Стр-во ЛЭП-0,4 кВ от проектируемой 2КТПН в п. Сиверский (13-1-06-1-08-03-2-1100) | G_13-1-06-1-08-03-2-1100 | нд | нд | нд | нд | нд | нд | нд | нд | нд | нд | нд | нд
1.1.1.3. | Всев, Стр-во ВЛИ-0,4 кВ от РУ-0,4 кВ устанавливаемой КТП-6/0,4 кВ п. Морозова(10-04/5-010.1 СМР, 2 ПИР, 3 ПРЧ) | G_10-04/5-010 | нд | нд | нд | нд | нд | нд | нд | нд | нд | нд | нд | нд
1.1.1.3. | Выб, Стр-во ВЛЗ-10 кВ от ВЛЗ-10 кВ ф. 02 до проектируемой КТП-10/0,4 кВ в районе СНТ Полянка в г. Приморск Выборгского р-на (16-1-05-1-08-03-2-0028) | H_16-1-05-1-08-03-2-0028 | нд | нд | нд | нд | нд | нд | нд | нд | нд | нд | нд | нд
1.1.1.3. | Выб, Стр-во ВЛ-10 кВ от ВЛ-10 кВ ф.7 ПС "Ермиловская" до новой ТП-10/0,4 кВ в пос. Ермилово Выборгского района ЛО (15-1-05-1-08-03-2-0661) | G_15-1-05-1-08-03-2-0661 | нд | нд | нд | нд | нд | нд | нд | нд | нд | нд | нд | нд
1.1.1.3. | Выб, Стр-во ВЛ-10 кВ от ЛЭП-10 кВ ф.Прим.-04 до границ участка заявителя в г. Приморск Выборгского района ЛО (14-1-05-1-08-03-2-1043) | G_14-1-05-1-08-03-2-1043 | нд | нд | нд | нд | нд | нд | нд | нд | нд | нд | нд | нд
1.1.1.3. | Выб, Стр-во ВЛЗ-10 кВ от ВЛЗ-10 кВ ф. №02 до проектируемой СТП-10/0,4 кВ в г. Приморск Выборгского р-на ЛО (СНТ "Приморское) (16-1-05-1-08-06-2-0956) | H_16-1-05-1-08-06-2-0956 | нд | нд | нд | нд | нд | нд | нд | нд | нд | нд | нд | нд
1.1.1.3. | Приг, Стр-во ВЛЗ-10 кВ от оп№51 ВЛ-10 кВ ф.628-05 до проектируемой КТП-1 земли САОЗТ "Ручьи" Всеволожского района ЛО (14-1-17-1-08-03-2-1029) | G_14-1-17-1-08-03-2-1029 | 3 | нд | нд | 1.65 | нд | нд | нд | нд | нд | нд | нд | нд
1.1.1.3. | Приг, Стр-во ВЛЗ-10 кВ от опоры №49 ВЛ-10 кВ "РП 8251 - ТП 8263 - ТП 8264" до КТП-3 в СПК "Пригородный" Всеволожского р-на, ЛО (14-1-17-1-08-03-2-732) | G_14-1-17-1-08-03-2-732 | нд | нд | нд | нд | нд | нд | нд | нд | нд | нд | нд | нд
1.1.1.3. | Приг, Стр-во КВЛ-10 кВ от ВЛ-10 кВ оп. № 37а до проектируемой ТП-10/0,4 кВ в мас. Прищегловский Всеволожского района ЛО (14-1-17-1-08-03-2-1024) | G_14-1-17-1-08-03-2-1024 | нд | нд | нд | нд | нд | нд | нд | нд | нд | нд | нд | нд
1.1.1.3. | Приг, Стр-во ЛЭП-10 кВ от оп. №23 ВЛ-10 кВ ТП8257-ТП8820 до проектируемой КТП-1 в д. Медный завод Всеволожского района ЛО (14-1-17-1-08-03-2-1051) | G_14-1-17-1-08-03-2-1051 | нд | нд | нд | нд | нд | нд | нд | нд | нд | нд | нд | нд
1.1.1.3. | Киров, Стр-во ВЛ-6 кВ от ТП-137 до устанавливаемой КТПП 2х250/6/0,4 кВ в г. Кировск ЛО (15-1-10-1-08-03-2-1313) | G_15-1-10-1-08-03-2-1313 | нд | нд | нд | нд | нд | нд | нд | нд | нд | нд | нд | нд
1.1.1.3. | Киров, Стр-во ВЛЗ-6 кВ от опоры №2 ВЛЗ-6 кВ ПС-382 ф.22 до проектируемой КТП-6/0,4 кВ в г. Кировск Кировского р-на ЛО (16-1-10-1-08-03-2-0706) | H_16-1-10-1-08-03-2-0706 | нд | нд | нд | нд | нд | нд | нд | нд | нд | нд | нд | нд
1.1.1.3. | Киров, Стр-во КВЛ-6 кВ от оп. №15 ВЛ-6 кВ (ф.382-22) до границ участка заявителя в г. Кировск ЛО (16-1-10-1-08-03-2-0857) | H_16-1-10-1-08-03-2-0857 | нд | нд | нд | нд | нд | нд | нд | нд | нд | нд | нд | нд
1.1.1.3. | Киров, Стр-во ЛЭП-6 кВ от оп. №14 ВЛ-6 кВ ВЛ 6/0,4 кВ ф.04 ПС-726 до устанав-ой КТП6/0,4 кВ на ул. Железнодорожная в г.Кировск (14-1-10-1-08-03-2-198) | G_14-1-10-1-08-03-2-198 | нд | нд | нд | нд | нд | нд | нд | нд | нд | нд | нд | нд
1.1.1.3. | Гатч, Стр-во 2ЛЭП-10 кВ от ПС №225 до проектируемой 2БКТП в квартале 5 ЗСР (13-1-06-1-08-03-2-1067) | G_13-1-06-1-08-03-2-1067 | нд | нд | нд | нд | нд | нд | нд | нд | нд | нд | нд | нд
1.1.1.3. | Гатч, Стр-во ВЛЗ-10 кВ до проектируемой МТП-10/0,4 кВ на Сиверском шоссе в п. Вырица Гатчинского района ЛО (14-1-06-1-08-03-2-425) | Г_G_14-1-06-1-08-03-2-425 | нд | нд | нд | нд | нд | нд | нд | нд | нд | нд | нд | нд
1.1.1.3. | Гатч, Стр-во ВЛЗ-10 кВ от ВЛ-10 кВ ф.3 ПС-322 по ул. Московская в п. Вырица Гатчинского района ЛО (15-1-06-1-08-03-2-0859) | G_15-1-06-1-08-03-2-0859 | нд | нд | нд | нд | нд | нд | нд | нд | нд | нд | нд | нд
1.1.1.3. | Гатч, Стр-во ВЛЗ-10 кВ от ТП-111 по ул. Костромская, по ул. Московская в п. Вырица Гатчинского района ЛО (15-1-06-1-08-03-2-0858) | G_15-1-06-1-08-03-2-0858 | нд | нд | нд | нд | нд | нд | нд | нд | нд | нд | нд | нд
1.1.1.3. | Гатч, Стр-во ЛЭП-10 кВ от РП-2 до пр-й 2КТП в р-не пр. Героев п. Сиверский Гатчинского р-на ЛО (13-1-06-1-08-03-2-1069) | G_13-1-06-1-08-03-2-1069 | нд | нд | нд | нд | нд | нд | нд | нд | нд | нд | нд | нд
1.1.1.3. | Гатч, Стр-во ЛЭП-6 кВ №1 ПС №58 - проектируемая РТП в г. Гатчина Гатчинского р-на ЛО (15-1-06-1-08-03-2-0585) | G_15-1-06-1-08-03-2-0585 | нд | нд | нд | нд | нд | нд | нд | нд | нд | нд | нд | нд
1.1.1.3. | Гатч, Стр-во ЛЭП-6 кВ №2 ПС №58 - проектируемая РТП в г. Гатчина Гатчинского р-на ЛО (15-1-06-1-08-03-2-0586) | G_15-1-06-1-08-03-2-0586 | нд | нд | нд | нд | нд | нд | нд | нд | нд | нд | нд | нд
1.1.1.3. | Всев, Стр-во КВЛ-10 кВ от ПС-559 Новожилово до опоры №1а ВЛ-10 кВ "ПС-4 "Орехово-ТП 279" в пос. Орехово Приозерского р-на ЛО (15-1-04-1-08-03-2-0692) | G_15-1-04-1-08-03-2-0692 | нд | нд | нд | нд | нд | нд | нд | нд | нд | нд | нд | нд
1.1.1.3. | Всев, Стр-во ЛЭП-6 кВ от ПС-515 до производственной площадки заявителя в п. им. Морозова Всеволожского района ЛО (14-1-04-1-08-03-2-276) | G_14-1-04-1-08-03-2-276 | нд | нд | нд | нд | нд | нд | нд | нд | нд | нд | нд | нд
1.1.1.3. | Всев, Стр-во ЛЭП-6 кВА от проектируемой КТП-160 кВА до проектируемой КТП-1000 кВА в д. Новосергиевка Всеволожского района ЛО (14-1-04-1-08-03-2-384) | G_14-1-04-1-08-03-2-384 | нд | нд | нд | нд | нд | нд | нд | нд | нд | нд | нд | нд
1.1.1.3. | Всев, Стр-во ЛЭП-6 кВА от ПС-330 "Восточная" до проектируемой КТП-160 кВА в д. Новосергиевка Всеволожского района ЛО (12-1-04-1-08-03-2-347) | G_12-1-04-1-08-03-2-347 | нд | нд | нд | нд | нд | нд | нд | нд | нд | нд | нд | нд
1.1.1.3. | ЛодП, Стр-во ВЛ-10 кВ от ближайшей опоры ВЛ-10 кВ ф. 266-20 до проектируемой ТП в районе Ленинградс-е ш. д.54-б г.Лодейное П. (14-1-12-1-08-03-2-497) | G_14-1-12-1-08-03-2-497 | нд | нд | нд | нд | нд | нд | нд | нд | нд | нд | нд | нд
1.1.1.3. | Подп, Стр-во ВЛЗ-10 кВ от опоры проектируемой КВЛЗ-10 кВ до проектируемой КТП-10/0,4 кВ в г. Подпорожье ЛО (14-1-15-1-08-03-2-673) | G_14-1-15-1-08-03-2-673 | нд | нд | нд | нд | нд | нд | нд | нд | нд | нд | нд | нд
1.1.1.3. | Тосно, Стр-во ВЛ-6 кВ от РП№1 до вновь установленной КТП в п. Ульяновка Тосненского района ЛО (13-1-21-1-08-03-2-1310) | G_13-1-21-1-08-03-2-1310 | нд | нд | нд | нд | нд | нд | нд | нд | нд | нд | нд | нд
1.1.1.3. | Тосно, Стр-во ВЛЗ-6 кВ от опоры №6 ф.4 РП-6 кВ "Форносово" до проектируемой ТП-6/0,4 в п. Форносово Тосненского района ЛО (14-1-21-1-08-03-2-113) | G_14-1-21-1-08-03-2-113 | нд | нд | нд | нд | нд | нд | нд | нд | нд | нд | нд | нд
1.1.1.3. | Шлис, Стр-во ЛЭП-10 кВ от ТП-51 до ТП-18 в г. Шлиссельбург ЛО (13-1-22-1-08-03-2-1190) | G_13-1-22-1-08-03-2-1190 | нд | нд | нд | нд | нд | нд | нд | нд | нд | нд | нд | нд
1.1.1.3. | Всев, Стр-во ВЛЗ-6 кВ от опоры №1 до проек-ой КТПн 160/6/0,4 кВ п.Морозова(10-04/5-017.1 СМР, 2 ПИР, 3 ПРЧ) | G_10-04/5-017 | нд | нд | нд | нд | нд | нд | нд | нд | нд | нд | нд | нд
1.1.1.3. | Всев, Стр-во ЛЭП-10 кВ от ПС 110/10 кВ №294 до проект. КТП 10/0,4 кВ № 1 Всеволожск (09-04/8-015) | G_09-04/8-015 | нд | нд | нд | нд | нд | нд | нд | нд | нд | нд | нд | нд
1.1.1.3. | Всев, Стр-во ЛЭП-10 кВ от проектируемой БРТПБ 10 кВ до проектируемой БКТПБ №6 10/0,4 кВ в Щеглово (11-04/8-013) | G_11-04/8-013 | нд | нд | нд | нд | нд | нд | нд | нд | нд | нд | нд | нд
1.1.1.3. | Всев, Стр-во 2 ЛЭП-10 кВ от РП-6 до БКТП-10/0,4 кВ № 4 в г.Всеволожск (10-04/3-028) | G_10-04/3-028 | нд | нд | нд | нд | нд | нд | нд | нд | нд | нд | нд | нд
1.1.1.3. | Всев, Стр-во двух ЛЭП-10кВ от РУ-10кВ ПС № 294 до БКТП-10/0,4кВ в д. Суоранда Заневского СП (10-04/7-002.1 СМР, 2 ПИР, 3 ПРЧ) | G_10-04/7-002 | нд | нд | нд | нд | нд | нд | нд | нд | нд | нд | нд | нд
1.1.1.3. | Гатч, Стр-во ВЛЗ-10 кВ от оп. б/н ВЛ-10 кВ по Брацлавскому пр.(инв.100000652) до проек-ой КТП в р-не ул.Ушаковская в п.Вырица (17-1-06-1-08-03-2-0810) | H_17-1-06-1-08-03-2-0810 | 3 | нд | нд | 0.1 | нд | нд | нд | нд | нд | нд | нд | нд
1.1.1.3. | Волх, Стр-во 2КЛ-0,4 кВ от ТП-30 до ВРУ-0,4 кВ заявителя в г. Кириши ЛО (16-1-03-1-08-03-2-0626) | H_16-1-03-1-08-03-2-0626 | нд | нд | нд | нд | нд | нд | нд | нд | нд | нд | нд | нд
1.1.1.3. | Киров, Стр-во КЛ-0,4 кВ от проектируемой БКТП-3 (H) до ВРУ жилого дома в г. Шлиссельбург Кировский р-н ЛО (16-1-10-1-08-03-2-0985) | H_16-1-10-1-08-03-2-0985 | нд | нд | нд | нд | нд | нд | 3 | нд | нд | 0.4 | нд | нд
1.1.1.3. | Волос, Стр-во 2КЛ-0,4 кВ от РУ-0,4 кВ ТП-305 до ВРУ-0,4 кВ объекта заявителя в г. Волосово ЛО (16-1-08-1-08-03-2-0797) | H_16-1-08-1-08-03-2-0797 | нд | нд | нд | нд | нд | нд | нд | нд | нд | нд | нд | нд
1.1.1.3. | Волос, Стр-во 2КЛ-0,4 кВ от РУ-0,4 кВ ТП-335 до ВРУ-0,4 кВ заявителя в г. Волосово ЛО (16-1-08-1-08-03-2-0780) | H_16-1-08-1-08-03-2-0780 | нд | нд | нд | нд | нд | нд | нд | нд | нд | нд | нд | нд
1.1.1.3. | Кинг, Стр-во 2 КЛ-0,4 кВ от ТП-102 до ГРЩ объекта в г. Кингисепп ЛО (14-1-08-1-08-03-2-340) | G_14-1-08-1-08-03-2-340 | нд | нд | нд | нд | нд | нд | нд | нд | нд | нд | нд | нд
1.1.1.3. | Кинг, Стр-во 2 КЛ-0,4 кВ от ТП-120 до КРП в г.Кингисепп ЛО (12-1-08-1-08-03-2-333) | G_12-1-08-1-08-03-2-333 | нд | нд | нд | нд | нд | нд | нд | нд | нд | нд | нд | нд
1.1.1.3. | Кинг, Стр-во 2КЛ-0,4 кВ от новой БКТП до устанавливаемого КРП (13-1-08-1-08-03-2-869) | Г_G_13-1-08-1-08-03-2-869 | нд | нд | нд | нд | нд | нд | нд | нд | нд | нд | нд | нд
1.1.1.3. | Кинг, Стр-во 2КЛ-0,4 кВ от проектируемой ТП-10/0,4 кВ до КРП в г. Кингисепп ЛО (15-1-08-1-08-03-2-0553) | G_15-1-08-1-08-03-2-0553 | нд | нд | нд | нд | нд | нд | нд | нд | нд | нд | нд | нд
1.1.1.3. | Кинг, Стр-во 2КЛ-0,4 кВ от РП-2 до ВРУ-0,4 кВ объекта в г. Ивангород Кингисеппского района ЛО (16-1-08-1-08-03-2-0302) | G_16-1-08-1-08-03-2-0302 | нд | нд | нд | нд | нд | нд | нд | нд | нд | нд | нд | нд
1.1.1.3. | Кинг, Стр-во 2КЛ-0,4 кВ от ТП-101 до проектируемого КРП, г. Кингисепп, ЛО (13-1-08-1-08-03-2-440) | G_13-1-08-1-08-03-2-440 | нд | нд | нд | нд | нд | нд | нд | нд | нд | нд | нд | нд
1.1.1.3. | Кинг, Стр-во 2КЛ-0,4 кВ от ЦРП-10 до КРП в г.Кингисепп ЛО (15-1-08-1-08-03-2-0420) | G_15-1-08-1-08-03-2-0420 | нд | нд | нд | нд | нд | нд | нд | нд | нд | нд | нд | нд
1.1.1.3. | Кинг, Стр-во КЛ-0,4 кВ от проектируемой БКТП 2х630/10/0,4 кВ до границы участка заявителя в г.Ивангород Кингисеппского р-на (16-1-08-1-08-03-2-0994) | H_16-1-08-1-08-03-2-0994 | нд | нд | нд | нд | нд | нд | нд | нд | нд | нд | нд | нд
1.1.1.3. | Кинг, Стр-во КЛ-0,4 кВ от РУ-0,4 кВ проек-ой ТП-10/0,4 кВ до существующей ВЛ-0,4 кВ вневедомственной охраны в г. Кингисепп ЛО (15-1-08-1-08-03-2-1202) | G_15-1-08-1-08-03-2-1202 | нд | нд | нд | нд | нд | нд | нд | нд | нд | нд | нд | нд
1.1.1.3. | Кинг, Стр-во КЛ-0,4 кВ от РУ-0,4 кВ проектируемой ТП-10/0,4 кВ до КРП-459 в г. Кингисепп ЛО (15-1-08-1-08-03-2-1196) | G_15-1-08-1-08-03-2-1196 | нд | нд | нд | нд | нд | нд | нд | нд | нд | нд | нд | нд
1.1.1.3. | Кинг, Стр-во КЛ-0,4 кВ от РУ-0,4 кВ проектируемой ТП-10/0,4 кВ до проектируемого КРП-1 в г. Кингисепп ЛО (15-1-08-1-08-03-2-1193) | G_15-1-08-1-08-03-2-1193 | нд | нд | нд | нд | нд | нд | нд | нд | нд | нд | нд | нд
1.1.1.3. | Кинг, Стр-во КЛ-0,4 кВ от РУ-0,4 кВ проектируемой ТП-10/0,4 кВ до проектируемого КРП-2 в г. Кингисепп ЛО (15-1-08-1-08-03-2-1194) | G_15-1-08-1-08-03-2-1194 | нд | нд | нд | нд | нд | нд | нд | нд | нд | нд | нд | нд
1.1.1.3. | Кинг, Стр-во КЛ-0,4 кВ от РУ-0,4 кВ проектируемой ТП-10/0,4 кВ до проектируемого КРП-4 в г. Кингисепп ЛО (15-1-08-1-08-03-2-1195) | G_15-1-08-1-08-03-2-1195 | нд | нд | нд | нд | нд | нд | нд | нд | нд | нд | нд | нд
1.1.1.3. | Кинг, Стр-во КЛ-0,4 кВ от РУ-0,4 кВ проектируемой ТП-10/0,4 кВ до существующей ВЛ-0,4 кВ автовокзала в г. Кингисепп ЛО (15-1-08-1-08-03-2-1203) | G_15-1-08-1-08-03-2-1203 | нд | нд | нд | нд | нд | нд | нд | нд | нд | нд | нд | нд
1.1.1.3. | Кинг, Стр-во КЛ-0,4 кВ от РУ-0,4 кВ проектируемой ТП-10/0,4 кВ до существующей ВЛ-0,4 кВ Л-1 ООО «Вест-хлеб» в г. Кингисепп ЛО (15-1-08-1-08-03-2-1199 | G_15-1-08-1-08-03-2-1199 | нд | нд | нд | нд | нд | нд | нд | нд | нд | нд | нд | нд
1.1.1.3. | Кинг, Стр-во КЛ-0,4 кВ от РУ-0,4 кВ проектируемой ТП-10/0,4 кВ до существующей ВЛ-0,4 кВ ООО «Топаз» в г. Кингисепп ЛО (15-1-08-1-08-03-2-1201) | G_15-1-08-1-08-03-2-1201 | нд | нд | нд | нд | нд | нд | нд | нд | нд | нд | нд | нд
1.1.1.3. | Кинг, Стр-во КЛ-0,4 кВ от РУ-0,4 кВ проектируемой ТП-10/0,4 кВ до существующей ВЛ-0,4кВ Л-2 ООО «Вест-хлеб» в г. Кингисепп ЛО (15-1-08-1-08-03-2-1200) | G_15-1-08-1-08-03-2-1200 | нд | нд | нд | нд | нд | нд | нд | нд | нд | нд | нд | нд
1.1.1.3. | Кинг, Стр-во КЛ-0,4 кВ от РУ-0,4 кВ проект-ой ТП-10/0,4 кВ до существующей КЛ-0,4 кВ «ТП-75 - ВРУ межрайгаз» в г.Кингисепп ЛО (15-1-08-1-08-03-2-1197) | G_15-1-08-1-08-03-2-1197 | нд | нд | нд | нд | нд | нд | нд | нд | нд | нд | нд | нд
1.1.1.3. | Кинг, Стр-во КЛ-0,4 кВ от ТП-122 до КРП №2 секц. 2 (13-1-08-1-08-03-2-023) | G_13-1-08-1-08-03-2-023 | нд | нд | нд | нд | нд | нд | нд | нд | нд | нд | нд | нд
1.1.1.3. | Кинг, Стр-во КЛ-0,4 кВ от ТП-122 до КРП №1 секц. 1 (13-1-08-1-08-03-2-022) | G_13-1-08-1-08-03-2-022 | нд | нд | нд | нд | нд | нд | нд | нд | нд | нд | нд | нд
1.1.1.3. | Кинг, Стр-во КЛ-0,4кВ от РУ-0,4кВ проект.ТП-10/0,4кВ до сущ. КЛ-0,4кВ ЩУО МО «Кингисеппское городское поселение» в г.Кингисепп (15-1-08-1-08-03-2-1198 | G_15-1-08-1-08-03-2-1198 | нд | нд | нд | нд | нд | нд | нд | нд | нд | нд | нд | нд
1.1.1.3. | Кинг, Стр-во КЛ–0,4кВ от ТП-726 в г. Ивангород ЛО (15-1-08-1-08-03-2-1078) | G_15-1-08-1-08-03-2-1078 | нд | нд | нд | нд | нд | нд | нд | нд | нд | нд | нд | нд
1.1.1.3. | Кинг, Стр-во КЛ–0,4кВ от ТП-741 до КРП-726 в г. Ивангород ЛО (15-1-08-1-08-03-2-1077) | G_15-1-08-1-08-03-2-1077 | нд | нд | нд | нд | нд | нд | нд | нд | нд | нд | нд | нд
1.1.1.3. | СосБ, Стр-во 2КЛ-0,4 кВ от ТП 1-15 до ВРУ-1 комплекса в г. Сосновый Бор ЛО (16-1-08-1-08-03-2-0852) | H_16-1-08-1-08-03-2-0852 | нд | нд | нд | нд | нд | нд | нд | нд | нд | нд | нд | нд
1.1.1.3. | СосБ, Стр-во 2КЛ-0,4 кВ от ТП 1-15 до ВРУ-2 комплекса в г. Сосновый Бор ЛО (16-1-08-1-08-03-2-0853) | H_16-1-08-1-08-03-2-0853 | нд | нд | нд | нд | нд | нд | нд | нд | нд | нд | нд | нд
1.1.1.3. | СосБ, Стр-во 2КЛ-0,4 кВ от ТП 1-15 до ВРУ-3 комплекса в г. Сосновый Бор ЛО (16-1-08-1-08-03-2-0854) | H_16-1-08-1-08-03-2-0854 | нд | нд | нд | нд | нд | нд | нд | нд | нд | нд | нд | нд
1.1.1.3. | Всев, Стр-во 2КЛ-10 кВ от проектируемой КТПН-10/0,4 кВ до места врезки КЛ-10 кВ РТП-1373-ТП-132 в дер.Новосаратовка Всев. р-на (16-1-17-1-08-03-2-1168 | H_16-1-17-1-08-03-2-1168 | 2 | нд | нд | 0.2 | нд | нд | нд | нд | нд | нд | нд | нд
1.1.1.3. | СосБ, Стр-во 2КЛ-0,4 кВ от ТП 1-15 до ВРУ-4 комплекса в г. Сосновый Бор ЛО (16-1-08-1-08-03-2-0855) | H_16-1-08-1-08-03-2-0855 | нд | нд | нд | нд | нд | нд | нд | нд | нд | нд | нд | нд
1.1.1.3. | Выб, Стр-во 2КЛ-0,4 кВ от проектируемой БКТП-10/0,4 кВ до ШРН-0,4 кВ на ул. Лесопильная г. Выборг ЛО (14-1-05-1-08-03-2-1195) | G_14-1-05-1-08-03-2-1195 | нд | нд | нд | нд | нд | нд | 3 | нд | нд | 0.34 | нд | нд
1.1.1.3. | Выб, Стр-во 2КЛ-0,4 кВ от ТП-55 до объекта заявителя в г. Выборг ЛО (16-1-05-1-08-03-2-0793) | H_16-1-05-1-08-03-2-0793 | нд | нд | нд | нд | нд | нд | нд | нд | нд | нд | нд | нд
1.1.1.3. | Выб, Стр-во КЛ-0,4 кВ от ТП-21 до установленного ШРН-0,4 кВ на Ленинградском шоссе в г. Выборг ЛО (15-1-05-1-08-03-2-0982) | G_15-1-05-1-08-03-2-0982 | нд | нд | нд | нд | нд | нд | нд | нд | нд | нд | нд | нд
1.1.1.3. | Всев, Стр-во 2КЛ-0,4 кВ от 2БКТП-14.1 до ГРЩ школы в д. Кудрово Всеволожского района ЛО (16-1-17-1-08-03-2-0926) | H_16-1-17-1-08-03-2-0926 | нд | нд | нд | нд | нд | нд | нд | нд | нд | нд | нд | нд
1.1.1.3. | Всев, Стр-во 2КЛ-0,4 кВ от БКТП-1 до ГРЩ 1 в ЖК «Мурино 2017» Всеволожского района ЛО (16-1-17-1-08-03-2-1041) | H_16-1-17-1-08-03-2-1041 | нд | нд | нд | нд | нд | нд | нд | нд | нд | нд | нд | нд
1.1.1.3. | Всев, Стр-во 2КЛ-0,4 кВ от БКТП-1 до ГРЩ 2 в ЖК «Мурино 2017» Всеволожского района ЛО (16-1-17-1-08-03-2-1042) | H_16-1-17-1-08-03-2-1042 | нд | нд | нд | нд | нд | нд | нд | нд | нд | нд | нд | нд
1.1.1.3. | Всев, Стр-во 2КЛ-0,4 кВ от БКТП-1 до ГРЩ автостоянки в ЖК «Северная палитра» Всеволожского района ЛО (16-1-17-1-08-03-2-0949) | H_16-1-17-1-08-03-2-0949 | нд | нд | нд | нд | нд | нд | нд | нд | нд | нд | нд | нд
1.1.1.3. | Всев, Стр-во КТПН-10/0,4 кВ в дер. Новосаратовка Всеволожского района ЛО (16-1-17-1-08-03-2-1167) | H_16-1-17-1-08-03-2-1167 | 2 | 0.63 | нд | нд | нд | нд | нд | нд | нд | нд | нд | нд
1.1.1.3. | Всев, Стр-во 2КЛ-0,4 кВ от БКТП-1 до ГРЩ ДОУ в ЖК «Северная палитра» Всеволожского района ЛО (16-1-17-1-08-03-2-0948) | H_16-1-17-1-08-03-2-0948 | нд | нд | нд | нд | нд | нд | нд | нд | нд | нд | нд | нд
1.1.1.3. | Всев, Стр-во 2КЛ-0,4 кВ от БКТП-1 до ГРЩ корпуса 1 в ЖК «Северная палитра» Всеволожского района ЛО (16-1-17-1-08-03-2-0946) | H_16-1-17-1-08-03-2-0946 | нд | нд | нд | нд | нд | нд | нд | нд | нд | нд | нд | нд
1.1.1.3. | Всев, Стр-во 2КЛ-0,4 кВ от БКТП-1 до ГРЩ корпуса 2 в ЖК «Северная палитра» Всеволожского района ЛО (16-1-17-1-08-03-2-0947) | H_16-1-17-1-08-03-2-0947 | нд | нд | нд | нд | нд | нд | нд | нд | нд | нд | нд | нд
1.1.1.3. | Всев, Стр-во 2КЛ-0,4 кВ от БКТП-1 до КК КНС в ЖК «Северная палитра» Всеволожского района ЛО (16-1-17-1-08-03-2-0950) | H_16-1-17-1-08-03-2-0950 | нд | нд | нд | нд | нд | нд | нд | нд | нд | нд | нд | нд
1.1.1.3. | Всев, Стр-во 2КЛ-0,4 кВ от БКТП-2 до ГРЩ 3 в ЖК «Мурино 2017» Всеволожского района ЛО (16-1-17-1-08-03-2-1043) | H_16-1-17-1-08-03-2-1043 | нд | нд | нд | нд | нд | нд | нд | нд | нд | нд | нд | нд
1.1.1.3. | Всев, Стр-во 2КЛ-0,4 кВ от БКТП-2 до ГРЩ 4 в ЖК «Мурино 2017» Всеволожского района ЛО (16-1-17-1-08-03-2-1044) | H_16-1-17-1-08-03-2-1044 | нд | нд | нд | нд | нд | нд | нд | нд | нд | нд | нд | нд
1.1.1.3. | Всев, Стр-во 2КЛ-0,4 кВ от БКТП-3 до ГРЩ в ЖК «Мурино 2017» Всеволожского района ЛО (16-1-17-1-08-03-2-1049) | H_16-1-17-1-08-03-2-1049 | 3 | нд | нд | 0.15 | нд | нд | нд | нд | нд | нд | нд | нд
1.1.1.3. | Всев, Стр-во 2КЛ-0,4 кВ от БКТП-4 до ГРЩ в ЖК «Мурино 2017» Всеволожского района ЛО (16-1-17-1-08-03-2-1050) | H_16-1-17-1-08-03-2-1050 | 3 | нд | нд | 0.15 | нд | нд | нд | нд | нд | нд | нд | нд
1.1.1.3. | Всев, Стр-во 2КЛ-0,4 кВ от БКТП-5 до ГРЩ в ЖК «Мурино 2017» Всеволожского района ЛО (16-1-17-1-08-03-2-1056) | H_16-1-17-1-08-03-2-1056 | 2 | нд | нд | 0.6 | нд | нд | нд | нд | нд | нд | нд | нд
1.1.1.3. | Всев, Стр-во 2КЛ-0,4 кВ от проектируемой 2БКТП-1 до ГРЩ д. 12 в д. Колтуши Всеволожского района ЛО (16-1-17-1-08-03-2-1095) | H_16-1-17-1-08-03-2-1095 | нд | нд | нд | нд | нд | нд | нд | нд | нд | нд | нд | нд
1.1.1.3. | Всев, Стр-во 2КЛ-0,4 кВ от проектируемой 2БКТП-1 до ГРЩ д. 13 в д. Колтуши Всеволожского района ЛО (16-1-17-1-08-03-2-1096) | H_16-1-17-1-08-03-2-1096 | нд | нд | нд | нд | нд | нд | нд | нд | нд | нд | нд | нд
1.1.1.3. | Всев, Стр-во 2КЛ-0,4 кВ от проектируемой 2БКТП-1 до ГРЩ д. 14 в д. Колтуши Всеволожского района ЛО (16-1-17-1-08-03-2-1097) | H_16-1-17-1-08-03-2-1097 | нд | нд | нд | нд | нд | нд | нд | нд | нд | нд | нд | нд
1.1.1.3. | Всев, Стр-во 2КЛ-0,4 кВ от проектируемой 2БКТП-1 до ГРЩ д. 15 в д. Колтуши Всеволожского района ЛО (16-1-17-1-08-03-2-1098) | H_16-1-17-1-08-03-2-1098 | нд | нд | нд | нд | нд | нд | нд | нд | нд | нд | нд | нд
1.1.1.3. | Всев, Стр-во 2КЛ-0,4 кВ от проектируемой 2БКТП-1 до ГРЩ д. 16 в д. Колтуши Всеволожского района ЛО (16-1-17-1-08-03-2-1099) | H_16-1-17-1-08-03-2-1099 | нд | нд | нд | нд | нд | нд | нд | нд | нд | нд | нд | нд
1.1.1.3. | Всев, Стр-во 2КЛ-0,4 кВ от проектируемой 2БКТП-1 до ГРЩ д. 4 в д. Колтуши Всеволожского района ЛО (16-1-17-1-08-03-2-1093) | H_16-1-17-1-08-03-2-1093 | нд | нд | нд | нд | нд | нд | нд | нд | нд | нд | нд | нд
1.1.1.3. | Всев, Стр-во 2КЛ-0,4 кВ от проектируемой 2БКТП-1 до ГРЩ д. 5 в д. Колтуши Всеволожского района ЛО (16-1-17-1-08-03-2-1094) | H_16-1-17-1-08-03-2-1094 | нд | нд | нд | нд | нд | нд | нд | нд | нд | нд | нд | нд
1.1.1.3. | Всев, Стр-во 2КЛ-0,4 кВ от проектируемой 2БКТП-1 до ГРЩ д. 6 в д. Колтуши Всеволожского района ЛО (16-1-17-1-08-03-2-1091) | H_16-1-17-1-08-03-2-1091 | нд | нд | нд | нд | нд | нд | нд | нд | нд | нд | нд | нд
1.1.1.3. | Всев, Стр-во 2КЛ-0,4 кВ от проектируемой 2БКТП-1 до ГРЩ д. 7 в д. Колтуши Всеволожского района ЛО (16-1-17-1-08-03-2-1092) | H_16-1-17-1-08-03-2-1092 | нд | нд | нд | нд | нд | нд | нд | нд | нд | нд | нд | нд
1.1.1.3. | Всев, Стр-во 2КЛ-0,4 кВ от проектируемой 2БКТП-10.1 до ГРЩ 10.2 в д. Кудрово Всеволожского района ЛО (16-1-17-1-08-03-2-0922) | H_16-1-17-1-08-03-2-0922 | нд | нд | нд | нд | нд | нд | нд | нд | нд | нд | нд | нд
1.1.1.3. | Всев, Стр-во 2КЛ-0,4 кВ от проектируемой 2БКТП-10.1 до ГРЩ 10.3 в д. Кудрово Всеволожского района ЛО (16-1-17-1-08-03-2-0921) | H_16-1-17-1-08-03-2-0921 | нд | нд | нд | нд | нд | нд | нд | нд | нд | нд | нд | нд
1.1.1.3. | Всев, Стр-во 2КЛ-0,4 кВ от проектируемой 2БКТП-10.2 до ГРЩ 10.1 в д. Кудрово Всеволожского района ЛО (16-1-17-1-08-03-2-0924) | H_16-1-17-1-08-03-2-0924 | нд | нд | нд | нд | нд | нд | нд | нд | нд | нд | нд | нд
1.1.1.3. | Всев, Стр-во 2КЛ-0,4 кВ от проектируемой 2БКТП-10.2 до ГРЩ ДОУ в д. Кудрово Всеволожского района ЛО (16-1-17-1-08-03-2-0923) | H_16-1-17-1-08-03-2-0923 | нд | нд | нд | нд | нд | нд | нд | нд | нд | нд | нд | нд
1.1.1.3. | Всев, Стр-во 2КЛ-0,4 кВ от проектируемой 2БКТП-10/0,4 кВ до ГРЩ жилого дома 1 в мас. Мурино Всеволожского района ЛО (16-1-17-1-08-03-2-0903) | H_16-1-17-1-08-03-2-0903 | 3 | нд | нд | 0.3 | нд | нд | нд | нд | нд | нд | нд | нд
1.1.1.3. | Всев, Стр-во 2КЛ-0,4 кВ от проектируемой 2БКТП-10/0,4 кВ до ГРЩ жилого дома 2 в мас. Мурино Всеволожского района ЛО (16-1-17-1-08-03-2-0904) | H_16-1-17-1-08-03-2-0904 | 3 | нд | нд | 0.3 | нд | нд | нд | нд | нд | нд | нд | нд
1.1.1.3. | Всев, Стр-во 2КЛ-0,4 кВ от проектируемой 2БКТП-10/0,4 кВ до ГРЩ жилого дома 3 в мас. Мурино Всеволожского района ЛО (16-1-17-1-08-03-2-0905) | H_16-1-17-1-08-03-2-0905 | 3 | нд | нд | 0.3 | нд | нд | нд | нд | нд | нд | нд | нд
1.1.1.3. | Всев, Стр-во 2КЛ-0,4 кВ от проектируемой 2БКТП-14.1 до ГРЩ 14.1 в д. Кудрово Всеволожского района ЛО (16-1-17-1-08-03-2-1073) | H_16-1-17-1-08-03-2-1073 | нд | нд | нд | нд | нд | нд | нд | нд | нд | нд | нд | нд
1.1.1.3. | Всев, Стр-во 2КЛ-0,4 кВ от проектируемой 2БКТП-14.1 до ГРЩ 14.7 в д. Кудрово Всеволожского района ЛО (16-1-17-1-08-03-2-1072) | H_16-1-17-1-08-03-2-1072 | нд | нд | нд | нд | нд | нд | нд | нд | нд | нд | нд | нд
1.1.1.3. | Всев, Стр-во 2КЛ-0,4 кВ от проектируемой 2БКТП-14.2 до ГРЩ 14.2 в д. Кудрово Всеволожского района ЛО (16-1-17-1-08-03-2-1069) | H_16-1-17-1-08-03-2-1069 | нд | нд | нд | нд | нд | нд | нд | нд | нд | нд | нд | нд
1.1.1.3. | Всев, Стр-во 2КЛ-0,4 кВ от проектируемой 2БКТП-14.2 до ГРЩ 14.3 в д. Кудрово Всеволожского района ЛО (16-1-17-1-08-03-2-1070) | H_16-1-17-1-08-03-2-1070 | нд | нд | нд | нд | нд | нд | нд | нд | нд | нд | нд | нд
1.1.1.3. | Всев, Стр-во 2КЛ-0,4 кВ от проектируемой 2БКТП-14.2 до ГРЩ 14.5 в д. Кудрово Всеволожского района ЛО (16-1-17-1-08-03-2-1068) | H_16-1-17-1-08-03-2-1068 | нд | нд | нд | нд | нд | нд | нд | нд | нд | нд | нд | нд
1.1.1.3. | Всев, Стр-во 2КЛ-0,4 кВ от проектируемой 2БКТП-14.2 до ГРЩ 14.6 в д. Кудрово Всеволожского района ЛО (16-1-17-1-08-03-2-1071) | H_16-1-17-1-08-03-2-1071 | нд | нд | нд | нд | нд | нд | нд | нд | нд | нд | нд | нд
1.1.1.3. | Всев, Стр-во 2КЛ-0,4 кВ от проектируемой 2БКТП-14.3 до ГРЩ 14.4 в д. Кудрово Всеволожского района ЛО (16-1-17-1-08-03-2-1067) | H_16-1-17-1-08-03-2-1067 | нд | нд | нд | нд | нд | нд | нд | нд | нд | нд | нд | нд
1.1.1.3. | Всев, Стр-во 2КЛ-0,4 кВ от проектируемой 2БКТП-14.3 до ГРЩ 15 в д. Кудрово Всеволожского района ЛО (16-1-17-1-08-03-2-0925) | H_16-1-17-1-08-03-2-0925 | нд | нд | нд | нд | нд | нд | нд | нд | нд | нд | нд | нд
1.1.1.3. | Всев, Стр-во 2КЛ-0,4 кВ от проектируемой 2БКТП-2 до ГРЩ д. 10 в д. Колтуши Всеволожского района ЛО (16-1-17-1-08-03-2-1104) | H_16-1-17-1-08-03-2-1104 | нд | нд | нд | нд | нд | нд | нд | нд | нд | нд | нд | нд
1.1.1.3. | Всев, Стр-во 2КЛ-0,4 кВ от проектируемой 2БКТП-2 до ГРЩ д. 11 в д. Колтуши Всеволожского района ЛО (16-1-17-1-08-03-2-1105) | H_16-1-17-1-08-03-2-1105 | нд | нд | нд | нд | нд | нд | нд | нд | нд | нд | нд | нд
1.1.1.3. | Всев, Стр-во 2КЛ-0,4 кВ от проектируемой 2БКТП-2 до ГРЩ д. 2 в д. Колтуши Всеволожского района ЛО (16-1-17-1-08-03-2-1102) | H_16-1-17-1-08-03-2-1102 | нд | нд | нд | нд | нд | нд | нд | нд | нд | нд | нд | нд
1.1.1.3. | Всев, Стр-во 2КЛ-0,4 кВ от проектируемой 2БКТП-2 до ГРЩ д. 3 в д. Колтуши Всеволожского района ЛО (16-1-17-1-08-03-2-1103) | H_16-1-17-1-08-03-2-1103 | нд | нд | нд | нд | нд | нд | нд | нд | нд | нд | нд | нд
1.1.1.3. | Всев, Стр-во 2КЛ-0,4 кВ от проектируемой 2БКТП-2 до ГРЩ д. 8 в д. Колтуши Всеволожского района ЛО (16-1-17-1-08-03-2-1106) | H_16-1-17-1-08-03-2-1106 | нд | нд | нд | нд | нд | нд | нд | нд | нд | нд | нд | нд
1.1.1.3. | Всев, Стр-во 2КЛ-0,4 кВ от проектируемой 2БКТП-2 до ГРЩ д. 9 в д. Колтуши Всеволожского района ЛО (16-1-17-1-08-03-2-1107) | H_16-1-17-1-08-03-2-1107 | нд | нд | нд | нд | нд | нд | нд | нд | нд | нд | нд | нд
1.1.1.3. | Всев, Стр-во 2КЛ-0,4 кВ от проектируемой БКТП-1 до ГРЩ жилых домов в г. Сертолово Всеволожского района ЛО (16-1-17-1-08-03-2-0875) | H_16-1-17-1-08-03-2-0875 | 2 | нд | нд | 0.1 | нд | нд | нд | нд | нд | нд | нд | нд
1.1.1.3. | Всев, Стр-во 2КЛ-0,4 кВ от проектируемой БКТП-2 до ГРЩ жилых домов в г. Сертолово Всеволожского района ЛО (16-1-17-1-08-03-2-0878) | H_16-1-17-1-08-03-2-0878 | 2 | нд | нд | 0.15 | нд | нд | нд | нд | нд | нд | нд | нд
1.1.1.3. | Всев, Стр-во 2КЛ-0,4 кВ от проектируемой БРТП-10/0,4 кВ до ГРЩ жилых домов в г. Сертолово Всеволожского района ЛО (16-1-17-1-08-03-2-0872) | H_16-1-17-1-08-03-2-0872 | 2 | нд | нд | 0.2 | нд | нд | нд | нд | нд | нд | нд | нд
1.1.1.3. | Всев, Стр-во 2КЛ-0,4 кВ от проектируемой РТП-10/0,4 кВ до ВРУ-0,4 кВ ЛОС и КНС в ЖК «Форвард» Всеволожского района ЛО (16-1-17-1-08-03-2-1085) | H_16-1-17-1-08-03-2-1085 | нд | нд | нд | нд | нд | нд | нд | нд | нд | нд | нд | нд
1.1.1.3. | Всев, Стр-во 2КЛ-0,4 кВ от проектируемой РТП-10/0,4 кВ до ВРУ-0,4 кВ паркинга в ЖК «Форвард» Всеволожского района ЛО (16-1-17-1-08-03-2-1087) | H_16-1-17-1-08-03-2-1087 | нд | нд | нд | нд | нд | нд | нд | нд | нд | нд | нд | нд
1.1.1.3. | Всев, Стр-во 2КЛ-0,4 кВ от проектируемой РТП-10/0,4 кВ до ГРЩ корпуса 2 в ЖК «Форвард» Всеволожского района ЛО (16-1-17-1-08-03-2-1086) | H_16-1-17-1-08-03-2-1086 | нд | нд | нд | нд | нд | нд | нд | нд | нд | нд | нд | нд
1.1.1.3. | Всев, Стр-во 2КЛ-0,4 кВ от проектируемой РТП-10/0,4 кВ до ГРЩ1 встроенных нежилых пом-ий в ЖК «Форвард» Всев-ого района ЛО (16-1-17-1-08-03-2-1080) | H_16-1-17-1-08-03-2-1080 | нд | нд | нд | нд | нд | нд | нд | нд | нд | нд | нд | нд
1.1.1.3. | Всев, Стр-во 2КЛ-0,4 кВ от проектируемой РТП-10/0,4 кВ до ГРЩ1 корпуса 1 в ЖК «Форвард» Всеволожского района ЛО (16-1-17-1-08-03-2-1079) | H_16-1-17-1-08-03-2-1079 | нд | нд | нд | нд | нд | нд | нд | нд | нд | нд | нд | нд
1.1.1.3. | Всев, Стр-во 2КЛ-0,4 кВ от проектируемой РТП-10/0,4 кВ до ГРЩ2 встроенных нежилых пом-ий в ЖК «Форвард» Всев-го района ЛО (16-1-17-1-08-03-2-1083) | H_16-1-17-1-08-03-2-1083 | нд | нд | нд | нд | нд | нд | нд | нд | нд | нд | нд | нд
1.1.1.3. | Всев, Стр-во 2КЛ-0,4 кВ от проектируемой РТП-10/0,4 кВ до ГРЩ2 корпуса 1 в ЖК «Форвард» Всеволожского района ЛО (16-1-17-1-08-03-2-1081) | H_16-1-17-1-08-03-2-1081 | нд | нд | нд | нд | нд | нд | нд | нд | нд | нд | нд | нд
1.1.1.3. | Всев, Стр-во 2КЛ-0,4 кВ от проектируемой РТП-10/0,4 кВ до ГРЩ3 корпуса 1 в ЖК «Форвард» Всеволожского района ЛО (16-1-17-1-08-03-2-1082) | H_16-1-17-1-08-03-2-1082 | нд | нд | нд | нд | нд | нд | нд | нд | нд | нд | нд | нд
1.1.1.3. | Всев, Стр-во 2КЛ-0,4 кВ от проектируемой РТП-10/0,4 кВ до ГРЩ4 корпуса 1 в ЖК «Форвард» Всеволожского района ЛО (16-1-17-1-08-03-2-1084) | H_16-1-17-1-08-03-2-1084 | нд | нд | нд | нд | нд | нд | нд | нд | нд | нд | нд | нд
1.1.1.3. | Всев, Стр-во 2КЛ-0,4 кВ от РТП-10/0,4 кВ до ГРЩ в ЖК «Мурино 2017» Всеволожского района ЛО (16-1-17-1-08-03-2-1057) | H_16-1-17-1-08-03-2-1057 | 2 | нд | нд | 0.6 | нд | нд | нд | нд | нд | нд | нд | нд
1.1.1.3. | Всев, Стр-во 2КЛ-0,4 кВ от РТП-120 до ГРЩ ДОУ №1 в д. Кудрово Всеволожского района ЛО (16-1-17-1-08-03-2-1074) | H_16-1-17-1-08-03-2-1074 | нд | нд | нд | нд | нд | нд | нд | нд | нд | нд | нд | нд
1.1.1.3. | Всев, Стр-во 2КЛ-0,4 кВ от РТП-120 до ГРЩ ДОУ №2 в д. Кудрово Всеволожского района ЛО (16-1-17-1-08-03-2-1075) | H_16-1-17-1-08-03-2-1075 | нд | нд | нд | нд | нд | нд | нд | нд | нд | нд | нд | нд
1.1.1.3. | Всев, Стр-во 2КЛ-0,4 кВ от ТП-232 до КК корп. 17 в ж.к. «Виктория» Всеволожского района ЛО (16-1-17-1-08-03-2-0791) | H_16-1-17-1-08-03-2-0791 | нд | нд | нд | нд | нд | нд | нд | нд | нд | нд | нд | нд
1.1.1.3. | Всев, Стр-во 2КЛ-0,4 кВ от ТП-232 до КК ЛОС КНС задвижка в ж.к. «Виктория» Всеволожского района ЛО (16-1-17-1-08-03-2-0792) | H_16-1-17-1-08-03-2-0792 | нд | нд | нд | нд | нд | нд | нд | нд | нд | нд | нд | нд
1.1.1.3. | Всев, Стр-во 2КЛ-0,4 кВ от ТП-234 до КК корп. 10 в ж.к. «Виктория» Всеволожского района ЛО (16-1-17-1-08-03-2-0790) | H_16-1-17-1-08-03-2-0790 | нд | нд | нд | нд | нд | нд | нд | нд | нд | нд | нд | нд
1.1.1.3. | Всев, Стр-во 2КЛ-0,4 кВ от ТП-298 до ВРУ заявителя в д. Старая Всеволожского района ЛО (16-1-17-1-08-03-2-0929) | H_16-1-17-1-08-03-2-0929 | нд | нд | нд | нд | нд | нд | нд | нд | нд | нд | нд | нд
1.1.1.3. | Всев, Стр-во 2КЛ-0,4 кВ от проектируемой 2БКТП-10/0,4 кВ до КК-3 в з. ЗАО «Бугры» Всеволожского района ЛО (16-1-17-1-08-03-2-0774) | H_16-1-17-1-08-03-2-0774 | нд | нд | нд | нд | нд | нд | нд | нд | нд | нд | нд | нд
1.1.1.3. | Всев, Стр-во 2КЛ-0,4 кВ от проектируемой КК-2 до ГРЩД-7 жилого дома в з. ЗАО «Бугры» Всеволожского района ЛО (16-1-17-1-08-03-2-0771) | H_16-1-17-1-08-03-2-0771 | нд | нд | нд | нд | нд | нд | нд | нд | нд | нд | нд | нд
1.1.1.3. | Всев, Стр-во 2КЛ-0,4 кВ от проектируемой КК-2 до ГРЩД-8 жилого дома в з. ЗАО «Бугры» Всеволожского района ЛО (16-1-17-1-08-03-2-0772) | H_16-1-17-1-08-03-2-0772 | нд | нд | нд | нд | нд | нд | нд | нд | нд | нд | нд | нд
1.1.1.3. | Всев, Стр-во 2КЛ-0,4 кВ от проектируемой КК-2 до ГРЩД-9 жилого дома в з. ЗАО «Бугры» Всеволожского района ЛО (16-1-17-1-08-03-2-0773) | H_16-1-17-1-08-03-2-0773 | нд | нд | нд | нд | нд | нд | нд | нд | нд | нд | нд | нд
1.1.1.3. | Всев, Стр-во 2КЛ-0,4 кВ от проектируемой КК-3 до ГРЩД-10 жилого дома в з. ЗАО «Бугры» Всеволожского района ЛО (16-1-17-1-08-03-2-0775) | H_16-1-17-1-08-03-2-0775 | нд | нд | нд | нд | нд | нд | нд | нд | нд | нд | нд | нд
1.1.1.3. | Всев, Стр-во 2КЛ-0,4 кВ от проектируемой КК-3 до ГРЩД-11 жилого дома в з. ЗАО «Бугры» Всеволожского района ЛО (16-1-17-1-08-03-2-0776) | H_16-1-17-1-08-03-2-0776 | нд | нд | нд | нд | нд | нд | нд | нд | нд | нд | нд | нд
1.1.1.3. | Всев, Стр-во 2КЛ-0,4 кВ от проектируемой КК-3 до ГРЩД-12 жилого дома в з. ЗАО «Бугры» Всеволожского района ЛО (16-1-17-1-08-03-2-0777) | H_16-1-17-1-08-03-2-0777 | нд | нд | нд | нд | нд | нд | нд | нд | нд | нд | нд | нд
1.1.1.3. | Всев, Стр-во 2КЛ-0,4 кВ от проектируемой КК-3 до ГРЩД-13 жилого дома в з. ЗАО «Бугры» Всеволожского района ЛО (16-1-17-1-08-03-2-0778) | H_16-1-17-1-08-03-2-0778 | нд | нд | нд | нд | нд | нд | нд | нд | нд | нд | нд | нд
1.1.1.3. | Всев, Стр-во 2КЛ-0,4 кВ от проектируемой КК-3 до ГРЩД-14 жилого дома в з. ЗАО «Бугры» Всеволожского района ЛО (16-1-17-1-08-03-2-0779) | H_16-1-17-1-08-03-2-0779 | нд | нд | нд | нд | нд | нд | нд | нд | нд | нд | нд | нд
1.1.1.3. | Всев, Стр-во 2КЛ-0,4 кВ от проектируемой 2БКТП-10/0,4 кВ до КК-2 в з. ЗАО «Бугры» Всеволожского района ЛО (16-1-17-1-08-03-2-0768) | H_16-1-17-1-08-03-2-0768 | нд | нд | нд | нд | нд | нд | нд | нд | нд | нд | нд | нд
1.1.1.3. | Всев, Стр-во 2КЛ-0,4 кВ от проектируемой КК-1 до ГРЩД-3 жилого дома в з. ЗАО «Бугры» Всеволожского района ЛО (16-1-17-1-08-03-2-0764) | H_16-1-17-1-08-03-2-0764 | нд | нд | нд | нд | нд | нд | нд | нд | нд | нд | нд | нд
1.1.1.3. | Всев, Стр-во 2КЛ-0,4 кВ от проектируемой КК-1 до ГРЩД-4 жилого дома в з. ЗАО «Бугры» Всеволожского района ЛО (16-1-17-1-08-03-2-0765) | H_16-1-17-1-08-03-2-0765 | нд | нд | нд | нд | нд | нд | нд | нд | нд | нд | нд | нд
1.1.1.3. | Всев, Стр-во 2КЛ-0,4 кВ от проектируемой КК-1 до ГРЩД-5 жилого дома в з. ЗАО «Бугры» Всеволожского района ЛО (16-1-17-1-08-03-2-0766) | H_16-1-17-1-08-03-2-0766 | нд | нд | нд | нд | нд | нд | нд | нд | нд | нд | нд | нд
1.1.1.3. | Всев, Стр-во 2КЛ-0,4 кВ от проектируемой КК-1 до ГРЩД-6 жилого дома в з. ЗАО «Бугры» Всеволожского района ЛО (16-1-17-1-08-03-2-0767) | H_16-1-17-1-08-03-2-0767 | нд | нд | нд | нд | нд | нд | нд | нд | нд | нд | нд | нд
1.1.1.3. | Всев, Стр-во 2КЛ-0,4 кВ от проектируемой КК-2 до ГРЩД-1 жилого дома в з. ЗАО «Бугры» Всеволожского района ЛО (16-1-17-1-08-03-2-0769) | H_16-1-17-1-08-03-2-0769 | нд | нд | нд | нд | нд | нд | нд | нд | нд | нд | нд | нд
1.1.1.3. | Всев, Стр-во 2КЛ-0,4 кВ от проектируемой КК-2 до ГРЩД-2 жилого дома в з. ЗАО «Бугры» Всеволожского района ЛО (16-1-17-1-08-03-2-0770) | H_16-1-17-1-08-03-2-0770 | нд | нд | нд | нд | нд | нд | нд | нд | нд | нд | нд | нд
1.1.1.3. | Приг, Стр-во 2КЛ-0,4 кВ от проектируемой БКТП-1 до ГРЩ 1 корпуса 8а в ж.к. земли САОЗТ «Ручьи» Всеволожского района ЛО (15-1-17-1-08-03-2-1217) | G_15-1-17-1-08-03-2-1217 | нд | нд | нд | нд | нд | нд | нд | нд | нд | нд | нд | нд
1.1.1.3. | Приг, Стр-во 2КЛ-0,4 кВ от проектируемой БКТП-3 до ГРЩ 1 корпуса 10 в ж.к. земли САОЗТ «Ручьи» Всеволожского района ЛО (15-1-17-1-08-03-2-1222) | G_15-1-17-1-08-03-2-1222 | нд | нд | нд | нд | нд | нд | нд | нд | нд | нд | нд | нд
1.1.1.3. | Приг, Стр-во 2КЛ-0,4 кВ от проектируемой БКТП-3 до ГРЩ 2 корпуса 10 в ж.к. земли САОЗТ «Ручьи» Всеволожского района ЛО (15-1-17-1-08-03-2-1223) | G_15-1-17-1-08-03-2-1223 | нд | нд | нд | нд | нд | нд | нд | нд | нд | нд | нд | нд
1.1.1.3. | Приг, Стр-во 2КЛ-0,4 кВ от проектируемой БКТП-3 до КК корпуса 10 в ж.к. земли САОЗТ «Ручьи» Всеволожского района ЛО (15-1-17-1-08-03-2-1224) | G_15-1-17-1-08-03-2-1224 | нд | нд | нд | нд | нд | нд | нд | нд | нд | нд | нд | нд
1.1.1.3. | Приг, Стр-во 2КЛ-0,4 кВ от проектируемой БКТП-4 до ГРЩ1 корпуса 11 в ж.к. земли САОЗТ «Ручьи» Всеволожского района ЛО (15-1-17-1-08-03-2-1225) | G_15-1-17-1-08-03-2-1225 | нд | нд | нд | нд | нд | нд | нд | нд | нд | нд | нд | нд
1.1.1.3. | Приг, Стр-во 2КЛ 0,4 кВ от ТП-132 до ГРЩ №1 многоквартирного дома в ЖК «Вернисаж» Всеволожского района ЛО (15-1-17-1-08-03-2-1126) | G_15-1-17-1-08-03-2-1126 | нд | нд | нд | нд | нд | нд | нд | нд | нд | нд | нд | нд
1.1.1.3. | Приг, Стр-во 2КЛ 0,4 кВ от ТП-135 до ГРЩ1 многоквартирного дома в мас. Кудрово Всеволожского района ЛО (15-1-17-1-08-03-2-1129) | G_15-1-17-1-08-03-2-1129 | нд | нд | нд | нд | нд | нд | нд | нд | нд | нд | нд | нд
1.1.1.3. | Приг, Стр-во 2КЛ 0,4 кВ от ТП-135 до ГРЩ2 многоквартирного дома в мас. Кудрово Всеволожского района ЛО (15-1-17-1-08-03-2-1130) | G_15-1-17-1-08-03-2-1130 | нд | нд | нд | нд | нд | нд | нд | нд | нд | нд | нд | нд
1.1.1.3. | Приг, Стр-во 2КЛ 0,4 кВ от ТП-135 до ГРЩ3 многоквартирного дома в мас. Кудрово Всеволожского района ЛО (14-1-17-1-08-03-2-721) | G_14-1-17-1-08-03-2-721 | нд | нд | нд | нд | нд | нд | нд | нд | нд | нд | нд | нд
1.1.1.3. | Приг, Стр-во 2КЛ-0,4 кВ от 2БКТП-1 до автостоянки А29 в д. Янино Всеволожского района ЛО (16-1-17-1-08-03-2-0575) | H_16-1-17-1-08-03-2-0575 | нд | нд | нд | нд | нд | нд | нд | нд | нд | нд | нд | нд
1.1.1.3. | Приг, Стр-во 2КЛ-0,4 кВ от 2БКТП-1 до ГРЩ корп. 7.5 в д. Янино Всеволожского района ЛО (16-1-17-1-08-03-2-0576) | H_16-1-17-1-08-03-2-0576 | нд | нд | нд | нд | нд | нд | нд | нд | нд | нд | нд | нд
1.1.1.3. | Приг, Стр-во 2КЛ-0,4 кВ от 2БКТП-1 до ГРЩ корп. 7.7 в д. Янино Всеволожского района ЛО (16-1-17-1-08-03-2-0579) | H_16-1-17-1-08-03-2-0579 | нд | нд | нд | нд | нд | нд | нд | нд | нд | нд | нд | нд
1.1.1.3. | Приг, Стр-во 2КЛ-0,4 кВ от 2БКТП-1 до ГРЩ1 корп. 7.6 в д. Янино Всеволожского района ЛО (16-1-17-1-08-03-2-0577) | H_16-1-17-1-08-03-2-0577 | нд | нд | нд | нд | нд | нд | нд | нд | нд | нд | нд | нд
1.1.1.3. | Приг, Стр-во 2КЛ-0,4 кВ от 2БКТП-1 до ГРЩ2 корп. 7.6 в д. Янино Всеволожского района ЛО (16-1-17-1-08-03-2-0578) | H_16-1-17-1-08-03-2-0578 | нд | нд | нд | нд | нд | нд | нд | нд | нд | нд | нд | нд
1.1.1.3. | Приг, Стр-во 2КЛ-0,4 кВ от 2БКТП-101 до КНС ливневая в мас. Кудрово Всеволожского района ЛО (16-1-17-1-08-03-2-0618) | H_16-1-17-1-08-03-2-0618 | нд | нд | нд | нд | нд | нд | нд | нд | нд | нд | нд | нд
1.1.1.3. | Приг, Стр-во 2КЛ-0,4 кВ от 2БКТП-101 до КНС1 в мас. Кудрово Всеволожского района ЛО (16-1-17-1-08-03-2-0023) | G_16-1-17-1-08-03-2-0023 | нд | нд | нд | нд | нд | нд | нд | нд | нд | нд | нд | нд
1.1.1.3. | Приг, Стр-во 2КЛ-0,4 кВ от 2БКТП-101 до КНС2 в мас. Кудрово Всеволожского района ЛО (16-1-17-1-08-03-2-0024) | G_16-1-17-1-08-03-2-0024 | нд | нд | нд | нд | нд | нд | нд | нд | нд | нд | нд | нд
1.1.1.3. | Приг, Стр-во 2КЛ-0,4 кВ от БКТП-1 до ГРЩ2 корп. Е в дер. Янино-1 Всеволожского района ЛО (16-1-17-1-08-03-2-0391) | G_16-1-17-1-08-03-2-0391 | нд | нд | нд | нд | нд | нд | нд | нд | нд | нд | нд | нд
1.1.1.3. | Приг, Стр-во 2КЛ-0,4 кВ от БКТП-1 до ГРЩД4 дома 37.3 в з. САОЗТ «Ручьи» Всеволожского района ЛО (15-1-17-1-08-03-2-0721) | G_15-1-17-1-08-03-2-0721 | нд | нд | нд | нд | нд | нд | нд | нд | нд | нд | нд | нд
1.1.1.3. | Приг, Стр-во 2КЛ-0,4 кВ от БКТП-1 до ГРЩД5 дома 37.3 в з. САОЗТ «Ручьи» Всеволожского района ЛО (16-1-17-1-08-03-2-0342) | G_16-1-17-1-08-03-2-0342 | нд | нд | нд | нд | нд | нд | нд | нд | нд | нд | нд | нд
1.1.1.3. | Приг, Стр-во 2КЛ-0,4 кВ от БКТП-2 до АРЩ поликлиники в з. САОЗТ «Ручьи» Всеволожского района ЛО (16-1-17-1-08-03-2-0344) | G_16-1-17-1-08-03-2-0344 | нд | нд | нд | нд | нд | нд | нд | нд | нд | нд | нд | нд
1.1.1.3. | Приг, Стр-во 2КЛ-0,4 кВ от БКТП-2 до ГРЩ1 корп. В в дер. Янино-1 Всеволожского района ЛО (16-1-17-1-08-03-2-0393) | G_16-1-17-1-08-03-2-0393 | 1 | нд | нд | 0.219 | нд | нд | нд | нд | нд | нд | нд | нд
1.1.1.3. | Приг, Стр-во 2КЛ-0,4 кВ от БКТП-2 до ГРЩ2 корп. Г в дер. Янино-1 Всеволожского района ЛО (16-1-17-1-08-03-2-0392) | G_16-1-17-1-08-03-2-0392 | нд | нд | нд | нд | нд | нд | нд | нд | нд | нд | нд | нд
1.1.1.3. | Приг, Стр-во 2КЛ-0,4 кВ от БКТП-2 до ГРЩД1 дома 37.1 в з. САОЗТ «Ручьи» Всеволожского района ЛО (15-1-17-1-08-03-2-0722) | G_15-1-17-1-08-03-2-0722 | нд | нд | нд | нд | нд | нд | нд | нд | нд | нд | нд | нд
1.1.1.3. | Приг, Стр-во 2КЛ-0,4 кВ от БКТП-2 до ГРЩД2 дома 37.1 в з. САОЗТ «Ручьи» Всеволожского района ЛО (16-1-17-1-08-03-2-0343) | G_16-1-17-1-08-03-2-0343 | нд | нд | нд | нд | нд | нд | нд | нд | нд | нд | нд | нд
1.1.1.3. | Приг, Стр-во 2КЛ-0,4 кВ от БКТП-2 до ГРЩД3 в з. САОЗТ «Ручьи» Всеволожского района ЛО (16-1-17-1-08-03-2-0345) | G_16-1-17-1-08-03-2-0345 | нд | нд | нд | нд | нд | нд | нд | нд | нд | нд | нд | нд
1.1.1.3. | Приг, Стр-во 2КЛ-0,4 кВ от БКТП-3 до ГРЩ1 дома № 38.1 в з. САОЗТ «Ручьи» Всеволожского района ЛО (15-1-17-1-08-03-2-0732) | G_15-1-17-1-08-03-2-0732 | нд | нд | нд | нд | нд | нд | нд | нд | нд | нд | нд | нд
1.1.1.3. | Приг, Стр-во 2КЛ-0,4 кВ от БКТП-3 до ГРЩ2 дома № 38.1 в з. САОЗТ «Ручьи» Всеволожского района ЛО (16-1-17-1-08-03-2-0408) | H_16-1-17-1-08-03-2-0408 | нд | нд | нд | нд | нд | нд | нд | нд | нд | нд | нд | нд
1.1.1.3. | Приг, Стр-во 2КЛ-0,4 кВ от БКТП-4 до ГРЩ1 дома № 38.4 в з. САОЗТ «Ручьи» Всеволожского района ЛО (16-1-17-1-08-03-2-0410) | H_16-1-17-1-08-03-2-0410 | нд | нд | нд | нд | нд | нд | нд | нд | нд | нд | нд | нд
1.1.1.3. | Приг, Стр-во 2КЛ-0,4 кВ от БКТП-4 до ГРЩ1 дома № 38.5 в з. САОЗТ «Ручьи» Всеволожского района ЛО (15-1-17-1-08-03-2-0733) | G_15-1-17-1-08-03-2-0733 | нд | нд | нд | нд | нд | нд | нд | нд | нд | нд | нд | нд
1.1.1.3. | Приг, Стр-во 2КЛ-0,4 кВ от БКТП-4 до КК-211 дома № 38.4 в з. САОЗТ «Ручьи» Всеволожского района ЛО (16-1-17-1-08-03-2-0411) | H_16-1-17-1-08-03-2-0411 | нд | нд | нд | нд | нд | нд | нд | нд | нд | нд | нд | нд
1.1.1.3. | Приг, Стр-во 2КЛ-0,4 кВ от БКТП-4 до КК-211 дома № 38.5 в з. САОЗТ «Ручьи» Всеволожского района ЛО (16-1-17-1-08-03-2-0409) | H_16-1-17-1-08-03-2-0409 | нд | нд | нд | нд | нд | нд | нд | нд | нд | нд | нд | нд
1.1.1.3. | Приг, Стр-во 2КЛ-0,4 кВ от БКТП-5 до ГРЩ1 дома № 38.2 в з. САОЗТ «Ручьи» Всеволожского района ЛО (15-1-17-1-08-03-2-0735) | G_15-1-17-1-08-03-2-0735 | нд | нд | нд | нд | нд | нд | нд | нд | нд | нд | нд | нд
1.1.1.3. | Приг, Стр-во 2КЛ-0,4 кВ от БКТП-5 до ДОУ дома № 38.2 в з. САОЗТ «Ручьи» Всеволожского района ЛО (16-1-17-1-08-03-2-0412) | H_16-1-17-1-08-03-2-0412 | нд | нд | нд | нд | нд | нд | нд | нд | нд | нд | нд | нд
1.1.1.3. | Приг, Стр-во 2КЛ-0,4 кВ от БКТП-6 до ГРЩ1 дома № 38.3 в з. САОЗТ «Ручьи» Всеволожского района ЛО (16-1-17-1-08-03-2-0413) | H_16-1-17-1-08-03-2-0413 | нд | нд | нд | нд | нд | нд | нд | нд | нд | нд | нд | нд
1.1.1.3. | Приг, Стр-во 2КЛ-0,4 кВ от БКТП-6 до ГРЩ2 дома № 38.2 в з. САОЗТ «Ручьи» Всеволожского района ЛО (15-1-17-1-08-03-2-0734) | G_15-1-17-1-08-03-2-0734 | нд | нд | нд | нд | нд | нд | нд | нд | нд | нд | нд | нд
1.1.1.3. | Приг, Стр-во 2КЛ-0,4 кВ от БКТП-6 до КК-211 дома № 38.3 в з. САОЗТ «Ручьи» Всеволожского района ЛО (16-1-17-1-08-03-2-0414) | H_16-1-17-1-08-03-2-0414 | нд | нд | нд | нд | нд | нд | нд | нд | нд | нд | нд | нд
1.1.1.3. | Приг, Стр-во 2КЛ-0,4 кВ от БРТП-10/0,4 кВ до ГРЩ1 корп. Д в дер.Янино-1 Всеволожского района ЛО (16-1-17-1-08-03-2-0389) | G_16-1-17-1-08-03-2-0389 | нд | нд | нд | нд | нд | нд | нд | нд | нд | нд | нд | нд
1.1.1.3. | Приг, Стр-во 2КЛ-0,4 кВ от БРТП-10/0,4 кВ до ГРЩ2 корп. В в дер.Янино-1 Всеволожского района ЛО (16-1-17-1-08-03-2-0388) | G_16-1-17-1-08-03-2-0388 | 1 | нд | нд | 0.226 | нд | нд | нд | нд | нд | нд | нд | нд
1.1.1.3. | Приг, Стр-во 2КЛ-0,4 кВ от БРТП-10/0,4 кВ до ГРЩ2 корп. Д в дер.Янино-1 Всеволожского района ЛО (16-1-17-1-08-03-2-0390) | G_16-1-17-1-08-03-2-0390 | нд | нд | нд | нд | нд | нд | нд | нд | нд | нд | нд | нд
1.1.1.3. | Приг, Стр-во 2КЛ-0,4 кВ от проек-ой 2БКТП-12.2 до ГРЩ многоквартирного дома 11/1 в ж.к. «Лондон» Всев-го р-на ЛО (16-1-17-1-08-03-2-0039) | H_16-1-17-1-08-03-2-0039 | нд | нд | нд | нд | нд | нд | нд | нд | нд | нд | нд | нд
1.1.1.3. | Приг, Стр-во 2КЛ-0,4 кВ от проек-ой 4БРТП-10/0,4 кВ до ГРЩ многоквартирного дома 11/2 в ж.к. «Лондон» Всев-го р-на ЛО (16-1-17-1-08-03-2-0036) | H_16-1-17-1-08-03-2-0036 | нд | нд | нд | нд | нд | нд | нд | нд | нд | нд | нд | нд
1.1.1.3. | Приг, Стр-во 2КЛ-0,4 кВ от проек-ой 4БРТП-10/0,4 кВ до ГРЩ многоквартирного дома 11/3 в ж.к. «Лондон» Всев-го р-на ЛО (16-1-17-1-08-03-2-0038) | H_16-1-17-1-08-03-2-0038 | нд | нд | нд | нд | нд | нд | нд | нд | нд | нд | нд | нд
1.1.1.3. | Приг, Стр-во 2КЛ-0,4 кВ от проек-ой 4БРТП-10/0,4 кВ до ГРЩ многоквартирного дома 11/4 в ж.к. «Лондон» Всев-го р-на ЛО (16-1-17-1-08-03-2-0037) | H_16-1-17-1-08-03-2-0037 | нд | нд | нд | нд | нд | нд | нд | нд | нд | нд | нд | нд
1.1.1.3. | Приг, Стр-во 2КЛ-0,4 кВ от проек-ой БКТП-10/0,4 кВ до ГРЩ автостоянки многоквартирного дома 6-6 в мас.Кудрово Всев-го р-на ЛО (16-1-17-1-08-03-2-0548) | H_16-1-17-1-08-03-2-0548 | 2 | нд | нд | 0.28 | нд | нд | нд | нд | нд | нд | нд | нд
1.1.1.3. | Приг, Стр-во 2КЛ-0,4 кВ от проек-ой БКТП-10/0,4 кВ до ГРЩ3 многоквартирного дома 6-6 в мас. Кудрово Всев-го р-на ЛО (16-1-17-1-08-03-2-0547) | H_16-1-17-1-08-03-2-0547 | 2 | нд | нд | 0.065 | нд | нд | нд | нд | нд | нд | нд | нд
1.1.1.3. | Приг, Стр-во 2КЛ-0,4 кВ от проек-ой БКТП-10/0,4 кВ до КК для оф. 12-17 многоквартирного дома 6-6 в мас. Кудрово Всев-го р-на (16-1-17-1-08-03-2-0546) | H_16-1-17-1-08-03-2-0546 | 2 | нд | нд | 0.06 | нд | нд | нд | нд | нд | нд | нд | нд
1.1.1.3. | Приг, Стр-во 2КЛ-0,4 кВ от проек-ой БКТП-10/0,4 кВ до КК для оф. 1-6 многоквартирного дома 6-6 в мас. Кудрово Всев-го р-на ЛО (16-1-17-1-08-03-2-0545) | H_16-1-17-1-08-03-2-0545 | 2 | нд | нд | 0.095 | нд | нд | нд | нд | нд | нд | нд | нд
1.1.1.3. | Приг, Стр-во 2КЛ-0,4 кВ от проек-ой БКТП-10/0,4 кВ от ГРЩ автостоянки многоквартирного дома 6-7 в мас. Кудрово Всев-го р-на (16-1-17-1-08-03-2-0549) | H_16-1-17-1-08-03-2-0549 | нд | нд | нд | нд | нд | нд | нд | нд | нд | нд | нд | нд
1.1.1.3. | Приг, Стр-во 2КЛ-0,4 кВ от проек-ой РТП-10/0,4 кВ до ГРЩ1 многоквартирного дома 6-7 в мас. Кудрово Всев-го р-на ЛО (16-1-17-1-08-03-2-0541) | H_16-1-17-1-08-03-2-0541 | нд | нд | нд | нд | нд | нд | нд | нд | нд | нд | нд | нд
1.1.1.3. | Приг, Стр-во 2КЛ-0,4 кВ от проек-ой РТП-10/0,4 кВ до ГРЩ2 многоквартирного дома 6-7 в мас. Кудрово Всев-го р-на ЛО (16-1-17-1-08-03-2-0542) | H_16-1-17-1-08-03-2-0542 | нд | нд | нд | нд | нд | нд | нд | нд | нд | нд | нд | нд
1.1.1.3. | Приг, Стр-во 2КЛ-0,4 кВ от проек-ой РТП-10/0,4 кВ до КК для оф. 1-2 многоквартирного дома 6-7 в мас. Кудрово Всев-го р-на ЛО (16-1-17-1-08-03-2-0543) | H_16-1-17-1-08-03-2-0543 | нд | нд | нд | нд | нд | нд | нд | нд | нд | нд | нд | нд
1.1.1.3. | Приг, Стр-во 2КЛ-0,4 кВ от проек-ой РТП-10/0,4 кВ до КК для офисов 3-4 многоквартирного дома 6-7 в мас. Кудрово Всев-го р. ЛО (16-1-17-1-08-03-2-0544) | H_16-1-17-1-08-03-2-0544 | нд | нд | нд | нд | нд | нд | нд | нд | нд | нд | нд | нд
1.1.1.3. | Приг, Стр-во 2КЛ-0,4 кВ от проек-ой РТП-10/0,4 кВ до КК для офисов 7-11 многоквартирного дома 6-6 в мас. Кудрово Всев. р. (16-1-17-1-08-03-2-0540) | H_16-1-17-1-08-03-2-0540 | 2 | нд | нд | 0.135 | нд | нд | нд | нд | нд | нд | нд | нд
1.1.1.3. | Приг, Стр-во 2КЛ-0,4 кВ от проектируемой 2БКТП-033 до КК КНС-1 в д.Янино-1 Всеволожского района ЛО (15-1-17-1-08-03-2-1489) | G_15-1-17-1-08-03-2-1489 | нд | нд | нд | нд | нд | нд | нд | нд | нд | нд | нд | нд
1.1.1.3. | Приг, Стр-во 2КЛ-0,4 кВ от проектируемой 2БКТП-10/0,4 кВ до ГРЩ жилого дома в мкр. Сертолово-1 Всеволожского района ЛО (15-1-17-1-08-03-2-0957) | G_15-1-17-1-08-03-2-0957 | нд | нд | нд | нд | нд | нд | нд | нд | нд | нд | нд | нд
1.1.1.3. | Приг, Стр-во 2КЛ-0,4 кВ от проектируемой 2БКТП-12.2 до ГРЩ1 многоквартирного дома 12/1 в ж.к. «Лондон» Всеволожского района ЛО (16-1-17-1-08-03-2-0456 | H_16-1-17-1-08-03-2-0456 | нд | нд | нд | нд | нд | нд | нд | нд | нд | нд | нд | нд
1.1.1.3. | Приг, Стр-во 2КЛ-0,4 кВ от проектируемой 2БКТП-12.2 до КК КНС в ж.к. «Лондон» Всеволожского района ЛО (16-1-17-1-08-03-2-0453) | H_16-1-17-1-08-03-2-0453 | нд | нд | нд | нд | нд | нд | нд | нд | нд | нд | нд | нд
1.1.1.3. | Приг, Стр-во 2КЛ-0,4 кВ от проектируемой 2БКТП-12.2 до КК1 многоквартирного дома 12/1 в ж.к. «Лондон» Всеволожского района ЛО (16-1-17-1-08-03-2-0457) | H_16-1-17-1-08-03-2-0457 | нд | нд | нд | нд | нд | нд | нд | нд | нд | нд | нд | нд
1.1.1.3. | Приг, Стр-во 2КЛ-0,4 кВ от проектируемой 2БКТП-6/0,4 кВ до ГРЩ жилого дома №1 в д. Янино-1 Всеволожского района ЛО (14-1-17-1-08-03-2-700) | G_14-1-17-1-08-03-2-700 | нд | нд | нд | нд | нд | нд | нд | нд | нд | нд | нд | нд
1.1.1.3. | Приг, Стр-во 2КЛ-0,4 кВ от проектируемой 2БКТП-6/0,4 кВ до ГРЩ жилого дома №2 в д. Янино-1 Всеволожского района ЛО (14-1-17-1-08-03-2-701) | G_14-1-17-1-08-03-2-701 | нд | нд | нд | нд | нд | нд | нд | нд | нд | нд | нд | нд
1.1.1.3. | Приг, Стр-во 2КЛ-0,4 кВ от проектируемой 2БКТП-7 до ГРЩ бизнес центра в ж.к. «Лондон» Всеволожского района ЛО (16-1-17-1-08-03-2-0451) | H_16-1-17-1-08-03-2-0451 | нд | нд | нд | нд | нд | нд | нд | нд | нд | нд | нд | нд
1.1.1.3. | Приг, Стр-во 2КЛ-0,4 кВ от проектируемой 2БКТП-7 до КК КНС в ж.к. «Лондон» Всеволожского района ЛО (16-1-17-1-08-03-2-0452) | H_16-1-17-1-08-03-2-0452 | нд | нд | нд | нд | нд | нд | нд | нд | нд | нд | нд | нд
1.1.1.3. | Приг, Стр-во 2КЛ-0,4 кВ от проектируемой 2БКТП-7 до ЩМ многоквартирного дома 7/1 в ж.к. «Лондон» Всеволожского района ЛО (15-1-04-1-08-03-2-1028) | G_15-1-04-1-08-03-2-1028 | нд | нд | нд | нд | нд | нд | нд | нд | нд | нд | нд | нд
1.1.1.3. | Приг, Стр-во 2КЛ-0,4 кВ от проектируемой 2БКТП-8.1 до ГРЩ многоквартирного дома 8/1 в ж.к. «Лондон» Всеволожского района ЛО (15-1-17-1-08-03-2-0971) | G_15-1-17-1-08-03-2-0971 | нд | нд | нд | нд | нд | нд | нд | нд | нд | нд | нд | нд
1.1.1.3. | Приг, Стр-во 2КЛ-0,4 кВ от проектируемой 2БКТП-8.1 до ГРЩ многоквартирного дома 8/2 в ж.к. «Лондон» Всеволожского района ЛО (15-1-17-1-08-03-2-0972) | G_15-1-17-1-08-03-2-0972 | нд | нд | нд | нд | нд | нд | нд | нд | нд | нд | нд | нд
1.1.1.3. | Приг, Стр-во 2КЛ-0,4 кВ от проектируемой 2БКТП-8.1 до ГРЩ многоквартирного дома 9/4 в ж.к. «Лондон» Всеволожского района ЛО (15-1-17-1-08-03-2-0973) | G_15-1-17-1-08-03-2-0973 | нд | нд | нд | нд | нд | нд | нд | нд | нд | нд | нд | нд
1.1.1.3. | Приг, Стр-во 2КЛ-0,4 кВ от проектируемой 2БКТП-8.1 до КК многоквартирного дома 9/4 в ж.к. «Лондон» Всеволожского района ЛО (15-1-17-1-08-03-2-0974) | G_15-1-17-1-08-03-2-0974 | нд | нд | нд | нд | нд | нд | нд | нд | нд | нд | нд | нд
1.1.1.3. | Приг, Стр-во 2КЛ-0,4 кВ от проектируемой 2БКТП-8.2 до ГРЩ многоквартирного дома 8/3 в ж.к. «Лондон» Всеволожского района ЛО (15-1-17-1-08-03-2-0976) | G_15-1-17-1-08-03-2-0976 | нд | нд | нд | нд | нд | нд | нд | нд | нд | нд | нд | нд
1.1.1.3. | Приг, Стр-во 2КЛ-0,4 кВ от проектируемой 2БКТП-8.2 до ГРЩ многоквартирного дома 9/3 в ж.к. «Лондон» Всеволожского района ЛО (15-1-17-1-08-03-2-0977) | G_15-1-17-1-08-03-2-0977 | нд | нд | нд | нд | нд | нд | нд | нд | нд | нд | нд | нд
1.1.1.3. | Приг, Стр-во 2КЛ-0,4 кВ от проектируемой 2БКТП-8.2 до ГРЩ1 автостоянки в ж.к. «Лондон» Всеволожского района ЛО (16-1-17-1-08-03-2-0468) | H_16-1-17-1-08-03-2-0468 | нд | нд | нд | нд | нд | нд | нд | нд | нд | нд | нд | нд
1.1.1.3. | Приг, Стр-во 2КЛ-0,4 кВ от проектируемой 2БКТП-8.2 до КК многоквартирного дома 9/3 в ж.к. «Лондон» Всеволожского района ЛО (15-1-17-1-08-03-2-0978) | G_15-1-17-1-08-03-2-0978 | нд | нд | нд | нд | нд | нд | нд | нд | нд | нд | нд | нд
1.1.1.3. | Приг, Стр-во 2КЛ-0,4 кВ от проектируемой 2БКТП-9 до ГРЩ многоквартирного дома 9/1 в ж.к. «Лондон» Всеволожского района ЛО (15-1-17-1-08-03-2-0964) | H_15-1-17-1-08-03-2-0964 | нд | нд | нд | нд | нд | нд | нд | нд | нд | нд | нд | нд
1.1.1.3. | Приг, Стр-во 2КЛ-0,4 кВ от проектируемой 2БКТП-9 до ГРЩ многоквартирного дома 9/2 в ж.к. «Лондон» Всеволожского района ЛО (15-1-17-1-08-03-2-0965) | H_15-1-17-1-08-03-2-0965 | нд | нд | нд | нд | нд | нд | нд | нд | нд | нд | нд | нд
1.1.1.3. | Приг, Стр-во 2КЛ-0,4 кВ от проектируемой 2БКТП-9 до ГРЩ многоквартирного дома 9/5 в ж.к. «Лондон» Всеволожского района ЛО (15-1-17-1-08-03-2-0966) | H_15-1-17-1-08-03-2-0966 | нд | нд | нд | нд | нд | нд | нд | нд | нд | нд | нд | нд
1.1.1.3. | Приг, Стр-во 2КЛ-0,4 кВ от проектируемой 2БКТП-9 до ГРЩ2 автостоянки в ж.к. «Лондон» Всеволожского района ЛО (15-1-17-1-08-03-2-0967) | H_15-1-17-1-08-03-2-0967 | нд | нд | нд | нд | нд | нд | нд | нд | нд | нд | нд | нд
1.1.1.3. | Приг, Стр-во 2КЛ-0,4 кВ от проектируемой 2БКТП-9 до КК многоквартирного дома 9/2 в ж.к. «Лондон» Всеволожского района ЛО (16-1-17-1-08-03-2-0466) | H_16-1-17-1-08-03-2-0466 | нд | нд | нд | нд | нд | нд | нд | нд | нд | нд | нд | нд
1.1.1.3. | Приг, Стр-во 2КЛ-0,4 кВ от проектируемой 2БКТП-9 до КК многоквартирного дома 9/5 в ж.к. «Лондон» Всеволожского района ЛО (16-1-17-1-08-03-2-0467) | H_16-1-17-1-08-03-2-0467 | нд | нд | нд | нд | нд | нд | нд | нд | нд | нд | нд | нд
1.1.1.3. | Приг, Стр-во 2КЛ-0,4 кВ от проектируемой 4БКТП-12.1 до ГРЩ1 многоквар-го дома 13/1 в ж.к. «Лондон» Всеволожского района ЛО (16-1-17-1-08-03-2-0035) | H_16-1-17-1-08-03-2-0035 | нд | нд | нд | нд | нд | нд | нд | нд | нд | нд | нд | нд
1.1.1.3. | Приг, Стр-во 2КЛ-0,4 кВ от проектируемой 4БКТП-12.1 до ГРЩ2 многоквартирного дома 12/1 в ж.к. «Лондон» Всеволожского района ЛО (16-1-17-1-08-03-2-0464 | H_16-1-17-1-08-03-2-0464 | нд | нд | нд | нд | нд | нд | нд | нд | нд | нд | нд | нд
1.1.1.3. | Приг, Стр-во 2КЛ-0,4 кВ от проектируемой 4БКТП-12.1 до ГРЩ3 многоквартирного дома 12/1 в ж.к. «Лондон» Всеволожского района ЛО (16-1-17-1-08-03-2-0462 | H_16-1-17-1-08-03-2-0462 | нд | нд | нд | нд | нд | нд | нд | нд | нд | нд | нд | нд
1.1.1.3. | Приг, Стр-во 2КЛ-0,4 кВ от проектируемой 4БКТП-12.1 до ДОУ в ж.к. «Лондон» Всеволожского района ЛО (16-1-17-1-08-03-2-0040) | H_16-1-17-1-08-03-2-0040 | нд | нд | нд | нд | нд | нд | нд | нд | нд | нд | нд | нд
1.1.1.3. | Приг, Стр-во 2КЛ-0,4 кВ от проектируемой 4БКТП-12.1 до КК2 многоквартирного дома 12/1 в ж.к. «Лондон» Всеволожского района ЛО (16-1-17-1-08-03-2-0465) | H_16-1-17-1-08-03-2-0465 | нд | нд | нд | нд | нд | нд | нд | нд | нд | нд | нд | нд
1.1.1.3. | Приг, Стр-во 2КЛ-0,4 кВ от проектируемой 4БКТП-12.1 до КК3 многоквартирного дома 12/1 в ж.к. «Лондон» Всеволожского района ЛО (16-1-17-1-08-03-2-0463) | H_16-1-17-1-08-03-2-0463 | нд | нд | нд | нд | нд | нд | нд | нд | нд | нд | нд | нд
1.1.1.3. | Приг, Стр-во 2КЛ-0,4 кВ от проектируемой 4БРТП-10/0,4 кВ до ГРЩ2 многокв-го дома 13/1 в ж.к. «Лондон» Всеволожского района ЛО (16-1-17-1-08-03-2-0034) | H_16-1-17-1-08-03-2-0034 | нд | нд | нд | нд | нд | нд | нд | нд | нд | нд | нд | нд
1.1.1.3. | Приг, Стр-во 2КЛ-0,4 кВ от проектируемой БКТП-1 до ГРЩ 2 корпуса 8а в ж.к. земли САОЗТ «Ручьи» Всеволожского района ЛО (15-1-17-1-08-03-2-1218) | G_15-1-17-1-08-03-2-1218 | нд | нд | нд | нд | нд | нд | нд | нд | нд | нд | нд | нд
1.1.1.3. | Приг, Стр-во 2КЛ-0,4 кВ от проектируемой БКТП-1 до КК корпуса 8а в ж.к. земли САОЗТ «Ручьи» Всеволожского района ЛО (15-1-17-1-08-03-2-0834) | G_15-1-17-1-08-03-2-0834 | нд | нд | нд | нд | нд | нд | нд | нд | нд | нд | нд | нд
1.1.1.3. | Приг, Стр-во 2КЛ-0,4 кВ от проектируемой БКТП-10/0,4 кВ до ГРЩ1 многоквартирного дома 6-6 в мас. Кудрово Всев-го р-на ЛО (15-1-17-1-08-03-2-0776) | G_15-1-17-1-08-03-2-0776 | нд | нд | нд | нд | нд | нд | нд | нд | нд | нд | нд | нд
1.1.1.3. | Приг, Стр-во 2КЛ-0,4 кВ от проектируемой БКТП-2 до ГРЩ 1 корпуса 9а в ж.к. земли САОЗТ «Ручьи» Всеволожского района ЛО (15-1-17-1-08-03-2-1219) | G_15-1-17-1-08-03-2-1219 | нд | нд | нд | нд | нд | нд | нд | нд | нд | нд | нд | нд
1.1.1.3. | Приг, Стр-во 2КЛ-0,4 кВ от проектируемой БКТП-2 до ГРЩ 1 корпуса 9б в ж.к. земли САОЗТ «Ручьи» Всеволожского района ЛО (15-1-17-1-08-03-2-0835) | G_15-1-17-1-08-03-2-0835 | нд | нд | нд | нд | нд | нд | нд | нд | нд | нд | нд | нд
1.1.1.3. | Приг, Стр-во 2КЛ-0,4 кВ от проектируемой БКТП-2 до ГРЩ 2 корпуса 9а в ж.к. земли САОЗТ «Ручьи» Всеволожского района ЛО (15-1-17-1-08-03-2-1220) | G_15-1-17-1-08-03-2-1220 | нд | нд | нд | нд | нд | нд | нд | нд | нд | нд | нд | нд
1.1.1.3. | Приг, Стр-во 2КЛ-0,4 кВ от проектируемой БКТП-2 до КК корпуса 9а в ж.к. земли САОЗТ «Ручьи» Всеволожского района ЛО (15-1-17-1-08-03-2-1221) | G_15-1-17-1-08-03-2-1221 | нд | нд | нд | нд | нд | нд | нд | нд | нд | нд | нд | нд
1.1.1.3. | Приг, Стр-во 2КЛ-0,4 кВ от проектируемой БКТП-3 до ГРЩ 1 корпуса 8б в ж.к. земли САОЗТ «Ручьи» Всеволожского района ЛО (15-1-17-1-08-03-2-0836) | G_15-1-17-1-08-03-2-0836 | нд | нд | нд | нд | нд | нд | нд | нд | нд | нд | нд | нд
1.1.1.3. | Приг, Стр-во 2КЛ-0,4 кВ от проектируемой БКТП-4 до ГРЩ2 корпуса 11 в ж.к. земли САОЗТ «Ручьи» Всеволожского района ЛО (15-1-17-1-08-03-2-1226) | G_15-1-17-1-08-03-2-1226 | нд | нд | нд | нд | нд | нд | нд | нд | нд | нд | нд | нд
1.1.1.3. | Приг, Стр-во 2КЛ-0,4 кВ от проектируемой БКТП-4 до КК корпуса 11 в ж.к. земли САОЗТ «Ручьи» Всеволожского района ЛО (15-1-17-1-08-03-2-0837) | G_15-1-17-1-08-03-2-0837 | нд | нд | нд | нд | нд | нд | нд | нд | нд | нд | нд | нд
1.1.1.3. | Приг, Стр-во 2КЛ-0,4 кВ от проектируемой БКТП-5 до ГРЩ 1 корпуса 12 в ж.к.земли САОЗТ «Ручьи» Всеволожского района ЛО (15-1-17-1-08-03-2-0838) | G_15-1-17-1-08-03-2-0838 | нд | нд | нд | нд | нд | нд | нд | нд | нд | нд | нд | нд
1.1.1.3. | Приг, Стр-во 2КЛ-0,4 кВ от проектируемой БКТП-5 до ГРЩ 2 корпуса 12 в ж.к.земли САОЗТ «Ручьи» Всеволожского района ЛО (15-1-17-1-08-03-2-1380) | G_15-1-17-1-08-03-2-1380 | нд | нд | нд | нд | нд | нд | нд | нд | нд | нд | нд | нд
1.1.1.3. | Приг, Стр-во 2КЛ-0,4 кВ от проектируемой БКТП-5 до КК корпуса 12 в ж.к.земли САОЗТ «Ручьи» Всеволожского района ЛО (15-1-17-1-08-03-2-1381) | G_15-1-17-1-08-03-2-1381 | нд | нд | нд | нд | нд | нд | нд | нд | нд | нд | нд | нд
1.1.1.3. | Приг, Стр-во 2КЛ-0,4 кВ от проектируемой БКТП-6 до ГРЩ 1 корпуса 15 в ж.к.земли САОЗТ «Ручьи» Всеволожского района ЛО (15-1-17-1-08-03-2-1383) | G_15-1-17-1-08-03-2-1383 | нд | нд | нд | нд | нд | нд | нд | нд | нд | нд | нд | нд
1.1.1.3. | Приг, Стр-во 2КЛ-0,4 кВ от проектируемой БКТП-6 до ГРЩ 3 корпуса 12 в ж.к. земли САОЗТ «Ручьи» Всеволожского района ЛО (15-1-17-1-08-03-2-0839) | G_15-1-17-1-08-03-2-0839 | нд | нд | нд | нд | нд | нд | нд | нд | нд | нд | нд | нд
1.1.1.3. | Приг, Стр-во 2КЛ-0,4 кВ от проектируемой БКТП-6 до ГРЩ 4 корпуса 12 в ж.к.земли САОЗТ «Ручьи» Всеволожского района ЛО (15-1-17-1-08-03-2-1382) | G_15-1-17-1-08-03-2-1382 | нд | нд | нд | нд | нд | нд | нд | нд | нд | нд | нд | нд
1.1.1.3. | Приг, Стр-во 2КЛ-0,4 кВ от проектируемой БКТП-7 до ГРЩ 2 корпуса 14 в ж.к.земли САОЗТ «Ручьи» Всеволожского района ЛО (15-1-17-1-08-03-2-1386) | G_15-1-17-1-08-03-2-1386 | нд | нд | нд | нд | нд | нд | нд | нд | нд | нд | нд | нд
1.1.1.3. | Приг, Стр-во 2КЛ-0,4 кВ от проектируемой БКТП-7 до ГРЩ 2 корпуса 15 в ж.к.земли САОЗТ «Ручьи» Всеволожского района ЛО (15-1-17-1-08-03-2-1384) | G_15-1-17-1-08-03-2-1384 | нд | нд | нд | нд | нд | нд | нд | нд | нд | нд | нд | нд
1.1.1.3. | Приг, Стр-во 2КЛ-0,4 кВ от проектируемой БКТП-7 до ГРЩ 3 корпуса 15 в ж.к.земли САОЗТ «Ручьи» Всеволожского района ЛО (15-1-17-1-08-03-2-1385) | G_15-1-17-1-08-03-2-1385 | нд | нд | нд | нд | нд | нд | нд | нд | нд | нд | нд | нд
1.1.1.3. | Приг, Стр-во 2КЛ-0,4 кВ от проектируемой БКТП-7 до КК корпуса 15 в ж.к. земли САОЗТ «Ручьи» Всеволожского района ЛО (15-1-17-1-08-03-2-0840) | G_15-1-17-1-08-03-2-0840 | нд | нд | нд | нд | нд | нд | нд | нд | нд | нд | нд | нд
1.1.1.3. | Приг, Стр-во 2КЛ-0,4 кВ от проектируемой БРТП-240 до ГРЩ 1 корпуса 13 в ж.к. земли САОЗТ «Ручьи» Всеволожского района ЛО (15-1-17-1-08-03-2-0841) | G_15-1-17-1-08-03-2-0841 | нд | нд | нд | нд | нд | нд | нд | нд | нд | нд | нд | нд
1.1.1.3. | Приг, Стр-во 2КЛ-0,4 кВ от проектируемой БРТП-240 до ГРЩ 1 корпуса 14 в ж.к.земли САОЗТ «Ручьи» Всеволожского района ЛО (15-1-17-1-08-03-2-1391) | G_15-1-17-1-08-03-2-1391 | нд | нд | нд | нд | нд | нд | нд | нд | нд | нд | нд | нд
1.1.1.3. | Приг, Стр-во 2КЛ-0,4 кВ от проектируемой БРТП-240 до ГРЩ 2 корпуса 13 в ж.к.земли САОЗТ «Ручьи» Всеволожского района ЛО (15-1-17-1-08-03-2-1387) | G_15-1-17-1-08-03-2-1387 | нд | нд | нд | нд | нд | нд | нд | нд | нд | нд | нд | нд
1.1.1.3. | Приг, Стр-во 2КЛ-0,4 кВ от проектируемой БРТП-240 до ГРЩ 3 корпуса 13 в ж.к.земли САОЗТ «Ручьи» Всеволожского района ЛО (15-1-17-1-08-03-2-1389) | G_15-1-17-1-08-03-2-1389 | нд | нд | нд | нд | нд | нд | нд | нд | нд | нд | нд | нд
1.1.1.3. | Приг, Стр-во 2КЛ-0,4 кВ от проектируемой БРТП-240 до ГРЩ ФЦ в ж.к.земли САОЗТ «Ручьи» Всеволожского района ЛО (15-1-17-1-08-03-2-1390) | G_15-1-17-1-08-03-2-1390 | нд | нд | нд | нд | нд | нд | нд | нд | нд | нд | нд | нд
1.1.1.3. | Приг, Стр-во 2КЛ-0,4 кВ от проектируемой БРТП-240 до КК корпуса 13 в ж.к.земли САОЗТ «Ручьи» Всеволожского района ЛО (15-1-17-1-08-03-2-1388) | G_15-1-17-1-08-03-2-1388 | нд | нд | нд | нд | нд | нд | нд | нд | нд | нд | нд | нд
1.1.1.3. | Приг, Стр-во 2КЛ-0,4 кВ от проектируемой БРТП-240 до КК корпуса 14 в ж.к.земли САОЗТ «Ручьи» Всеволожского района ЛО (15-1-17-1-08-03-2-1392) | G_15-1-17-1-08-03-2-1392 | нд | нд | нд | нд | нд | нд | нд | нд | нд | нд | нд | нд
1.1.1.3. | Приг, Стр-во 2КЛ-0,4 кВ от проектируемой РТП-10/0,4 кВ до ГРЩ2 многоквартирного дома 6-6 в мас. Кудрово Всев-го р-на ЛО (15-1-17-1-08-03-2-0775) | G_15-1-17-1-08-03-2-0775 | нд | нд | нд | нд | нд | нд | нд | нд | нд | нд | нд | нд
1.1.1.3. | Приг, Стр-во 2КЛ-0,4 кВ от РТП-10/0,4 кВ до автостоянки А28 в д.Янино Всеволожского района ЛО (16-1-17-1-08-03-2-0569) | H_16-1-17-1-08-03-2-0569 | нд | нд | нд | нд | нд | нд | нд | нд | нд | нд | нд | нд
1.1.1.3. | Приг, Стр-во 2КЛ-0,4 кВ от РТП-10/0,4 кВ до ГРЩ корп. 7.1 в д.Янино Всеволожского района ЛО (16-1-17-1-08-03-2-0570) | H_16-1-17-1-08-03-2-0570 | нд | нд | нд | нд | нд | нд | нд | нд | нд | нд | нд | нд
1.1.1.3. | Приг, Стр-во 2КЛ-0,4 кВ от РТП-10/0,4 кВ до ГРЩ корп. 7.2 в д.Янино Всеволожского района ЛО (16-1-17-1-08-03-2-0571) | H_16-1-17-1-08-03-2-0571 | нд | нд | нд | нд | нд | нд | нд | нд | нд | нд | нд | нд
1.1.1.3. | Приг, Стр-во 2КЛ-0,4 кВ от РТП-10/0,4 кВ до ГРЩ корп. 7.4 в д. Янино Всеволожского района ЛО (16-1-17-1-08-03-2-0574) | H_16-1-17-1-08-03-2-0574 | нд | нд | нд | нд | нд | нд | нд | нд | нд | нд | нд | нд
1.1.1.3. | Приг, Стр-во 2КЛ-0,4 кВ от РТП-10/0,4 кВ до ГРЩ1 корп. 7.3 в д. Янино Всеволожского района ЛО (16-1-17-1-08-03-2-0572) | H_16-1-17-1-08-03-2-0572 | нд | нд | нд | нд | нд | нд | нд | нд | нд | нд | нд | нд
1.1.1.3. | Приг, Стр-во 2КЛ-0,4 кВ от РТП-10/0,4 кВ до ГРЩ2 корп. 7.3 в д. Янино Всеволожского района ЛО (16-1-17-1-08-03-2-0573) | H_16-1-17-1-08-03-2-0573 | нд | нд | нд | нд | нд | нд | нд | нд | нд | нд | нд | нд
1.1.1.3. | Приг, Стр-во 2КЛ-0,4 кВ от РТП-250 до ГРЩД6 в з. САОЗТ «Ручьи» Всеволожского района ЛО (16-1-17-1-08-03-2-0341) | G_16-1-17-1-08-03-2-0341 | нд | нд | нд | нд | нд | нд | нд | нд | нд | нд | нд | нд
1.1.1.3. | Приг, Стр-во 2КЛ-0,4 кВ от РТП-250 до ГРЩД7 дома 37.5 в з. САОЗТ «Ручьи» Всеволожского района ЛО (15-1-17-1-08-03-2-0723) | G_15-1-17-1-08-03-2-0723 | нд | нд | нд | нд | нд | нд | нд | нд | нд | нд | нд | нд
1.1.1.3. | Приг, Стр-во 2КЛ-0,4 кВ от РТП-250 до ГРЩД8 дома 37.5 в з. САОЗТ «Ручьи» Всеволожского района ЛО (16-1-17-1-08-03-2-0340) | G_16-1-17-1-08-03-2-0340 | нд | нд | нд | нд | нд | нд | нд | нд | нд | нд | нд | нд
1.1.1.3. | Приг, Стр-во 2КЛ-0,4 кВ от РУ-0,4 кВ ТП-352 до проектируемого КД-0,4 кВ в д. Кудрово Всеволожского района ЛО (16-1-17-1-08-03-2-0670) | H_16-1-17-1-08-03-2-0670 | 4 | нд | нд | 0.3 | нд | нд | нд | нд | нд | нд | нд | нд
1.1.1.3. | Приг, Стр-во 2КЛ-0,4 кВ от РУ-0,4 кВ ТП-527 до ВРУ-0,4 кВ объекта в мкр. Южный Всеволожского района ЛО (16-1-17-1-08-03-2-0030) | G_16-1-17-1-08-03-2-0030 | нд | нд | нд | нд | нд | нд | нд | нд | нд | нд | нд | нд
1.1.1.3. | Приг, Стр-во 2КЛ-0,4 кВ от ТП-019 до ГРЩ/ВРУ жилого дома в д. Янино-1 Всеволожского района ЛО (16-1-17-1-08-03-2-0031) | G_16-1-17-1-08-03-2-0031 | нд | нд | нд | нд | нд | нд | нд | нд | нд | нд | нд | нд
1.1.1.3. | Приг, Стр-во 2КЛ-0,4 кВ от ТП-111 до ГРЩ объекта д. Кудрово Всеволожского района ЛО (14-1-17-1-08-03-2-842) | G_14-1-17-1-08-03-2-842 | нд | нд | нд | нд | нд | нд | нд | нд | нд | нд | нд | нд
1.1.1.3. | Приг, Стр-во 2КЛ-0,4 кВ от ТП-113 до ГРЩ многоквартирного дома в мас. Кудрово Всеволожского района ЛО (14-1-17-1-08-03-2-897) | G_14-1-17-1-08-03-2-897 | нд | нд | нд | нд | нд | нд | нд | нд | нд | нд | нд | нд
1.1.1.3. | Приг, Стр-во 2КЛ-0,4 кВ от ТП-131 до ГРЩ1 многоквартирного дома в ЖК «Вернисаж» Всеволожского района ЛО (15-1-17-1-08-03-2-1355) | G_15-1-17-1-08-03-2-1355 | нд | нд | нд | нд | нд | нд | нд | нд | нд | нд | нд | нд
1.1.1.3. | Приг, Стр-во 2КЛ-0,4 кВ от ТП-131 до ГРЩ2 многоквартирного дома в ЖК «Вернисаж» Всеволожского района ЛО (14-1-17-1-08-03-2-706) | G_14-1-17-1-08-03-2-706 | нд | нд | нд | нд | нд | нд | нд | нд | нд | нд | нд | нд
1.1.1.3. | Приг, Стр-во 2КЛ-0,4 кВ от ТП-132 до ГРЩ №2 многоквартирного дома в ЖК «Вернисаж» Всеволожского района ЛО (15-1-17-1-08-03-2-1127) | G_15-1-17-1-08-03-2-1127 | нд | нд | нд | нд | нд | нд | нд | нд | нд | нд | нд | нд
1.1.1.3. | Приг, Стр-во 2КЛ-0,4 кВ от ТП-132 до ГРЩ ДОУ в мас. Кудрово Всеволожского района ЛО (14-1-17-1-08-03-2-826) | G_14-1-17-1-08-03-2-826 | нд | нд | нд | нд | нд | нд | нд | нд | нд | нд | нд | нд
1.1.1.3. | Приг, Стр-во 2КЛ-0,4 кВ от ТП-132 до КК1 многоквартирного дома в ЖК «Вернисаж» Всеволожского района ЛО (15-1-17-1-08-03-2-1128) | G_15-1-17-1-08-03-2-1128 | нд | нд | нд | нд | нд | нд | нд | нд | нд | нд | нд | нд
1.1.1.3. | Приг, Стр-во 2КЛ-0,4 кВ от ТП-132 до КК2 многоквартирного дома в ЖК «Вернисаж» Всеволожского района ЛО (14-1-17-1-08-03-2-709) | G_14-1-17-1-08-03-2-709 | нд | нд | нд | нд | нд | нд | нд | нд | нд | нд | нд | нд
1.1.1.3. | Приг, Стр-во 2КЛ-0,4 кВ от ТП-133 до ГРЩ2 многоквартирного дома в ЖК «Вернисаж» Всеволожского района ЛО (15-1-17-1-08-03-2-1357) | G_15-1-17-1-08-03-2-1357 | нд | нд | нд | нд | нд | нд | нд | нд | нд | нд | нд | нд
1.1.1.3. | Приг, Стр-во 2КЛ-0,4 кВ от ТП-133 до КК №2 многоквартирного дома в ЖК «Вернисаж» Всеволожского района ЛО (15-1-17-1-08-03-2-1358) | G_15-1-17-1-08-03-2-1358 | нд | нд | нд | нд | нд | нд | нд | нд | нд | нд | нд | нд
1.1.1.3. | Приг, Стр-во 2КЛ-0,4 кВ от ТП-133 до КК №6 многоквартирного дома в ЖК «Вернисаж» Всеволожского района ЛО (15-1-17-1-08-03-2-1359) | G_15-1-17-1-08-03-2-1359 | нд | нд | нд | нд | нд | нд | нд | нд | нд | нд | нд | нд
1.1.1.3. | Приг, Стр-во 2КЛ-0,4 кВ от ТП-133 до КК №7 многоквартирного дома в ЖК «Вернисаж» Всеволожского района ЛО (15-1-17-1-08-03-2-1360) | G_15-1-17-1-08-03-2-1360 | нд | нд | нд | нд | нд | нд | нд | нд | нд | нд | нд | нд
1.1.1.3. | Приг, Стр-во 2КЛ-0,4 кВ от ТП-133 до КК №8 многоквартирного дома в ЖК «Вернисаж» Всеволожского района ЛО (15-1-17-1-08-03-2-1361) | G_15-1-17-1-08-03-2-1361 | нд | нд | нд | нд | нд | нд | нд | нд | нд | нд | нд | нд
1.1.1.3. | Приг, Стр-во 2КЛ-0,4 кВ от ТП-134 до ГРЩ3 многоквартирного дома в ЖК «Вернисаж» Всеволожского района ЛО (14-1-17-1-08-03-2-716) | G_14-1-17-1-08-03-2-716 | нд | нд | нд | нд | нд | нд | нд | нд | нд | нд | нд | нд
1.1.1.3. | Приг, Стр-во 2КЛ-0,4 кВ от ТП-134 до ГРЩ4 многоквартирного дома в ЖК «Вернисаж» Всеволожского района ЛО (14-1-17-1-08-03-2-717) | G_14-1-17-1-08-03-2-717 | нд | нд | нд | нд | нд | нд | нд | нд | нд | нд | нд | нд
1.1.1.3. | Приг, Стр-во 2КЛ-0,4 кВ от ТП-134 до ГРЩ5 многоквартирного дома в ЖК «Вернисаж» Всеволожского района ЛО (15-1-17-1-08-03-2-1362) | G_15-1-17-1-08-03-2-1362 | нд | нд | нд | нд | нд | нд | нд | нд | нд | нд | нд | нд
1.1.1.3. | Приг, Стр-во 2КЛ-0,4 кВ от ТП-134 до КК3 многоквартирного дома в ЖК «Вернисаж» Всеволожского района ЛО (15-1-17-1-08-03-2-1363) | G_15-1-17-1-08-03-2-1363 | нд | нд | нд | нд | нд | нд | нд | нд | нд | нд | нд | нд
1.1.1.3. | Приг, Стр-во 2КЛ-0,4 кВ от ТП-134 до КК4 многоквартирного дома в ЖК «Вернисаж» Всеволожского района ЛО (15-1-17-1-08-03-2-1364) | G_15-1-17-1-08-03-2-1364 | нд | нд | нд | нд | нд | нд | нд | нд | нд | нд | нд | нд
1.1.1.3. | Приг, Стр-во 2КЛ-0,4 кВ от ТП-134 до КК5 многоквартирного дома в ЖК «Вернисаж» Всеволожского района ЛО (15-1-17-1-08-03-2-1365) | G_15-1-17-1-08-03-2-1365 | нд | нд | нд | нд | нд | нд | нд | нд | нд | нд | нд | нд
1.1.1.3. | Приг, Стр-во 2КЛ-0,4 кВ от ТП-203 до ГРЩ1 Школы в ЖК "Солнечный" Всеволожского района ЛО (14-1-17-1-08-03-2-1005) | G_14-1-17-1-08-03-2-1005 | нд | нд | нд | нд | нд | нд | нд | нд | нд | нд | нд | нд
1.1.1.3. | Приг, Стр-во 2КЛ-0,4 кВ от ТП-203 до ГРЩ2 Школы в ЖК "Солнечный" Всеволожского района ЛО (15-1-17-1-08-03-2-1022) | G_15-1-17-1-08-03-2-1022 | нд | нд | нд | нд | нд | нд | нд | нд | нд | нд | нд | нд
1.1.1.3. | Приг, Стр-во 2КЛ-0,4 кВ от ТП-216 до ГРЩ 32 многоквартирного дома 3 в ж.к. Всеволожского района ЛО (14-1-17-1-08-03-2-1377) | G_14-1-17-1-08-03-2-1377 | нд | нд | нд | нд | нд | нд | нд | нд | нд | нд | нд | нд
1.1.1.3. | Приг, Стр-во 2КЛ-0,4 кВ от ТП-216 до ГРЩ 33 многоквартирного дома 3 в ж.к. Всеволожского района ЛО (14-1-17-1-08-03-2-1378) | G_14-1-17-1-08-03-2-1378 | нд | нд | нд | нд | нд | нд | нд | нд | нд | нд | нд | нд
1.1.1.3. | Приг, Стр-во 2КЛ-0,4 кВ от ТП-216 до ГРЩ многоквартирного дома в ж.к. Всеволожского района ЛО (14-1-17-1-08-03-2-995) | G_14-1-17-1-08-03-2-995 | нд | нд | нд | нд | нд | нд | нд | нд | нд | нд | нд | нд
1.1.1.3. | Приг, Стр-во 2КЛ-0,4 кВ от ТП-216 до КК-1 многоквартирного дома 3 в ж.к. Всеволожского района ЛО (14-1-17-1-08-03-2-1379) | G_14-1-17-1-08-03-2-1379 | нд | нд | нд | нд | нд | нд | нд | нд | нд | нд | нд | нд
1.1.1.3. | Приг, Стр-во 2КЛ-0,4 кВ от ТП-216 до КК-2 многоквартирного дома 3 в ж.к. Всеволожского района ЛО (14-1-17-1-08-03-2-1380) | G_14-1-17-1-08-03-2-1380 | нд | нд | нд | нд | нд | нд | нд | нд | нд | нд | нд | нд
1.1.1.3. | Приг, Стр-во 2КЛ-0,4 кВ от ТП-217 до ГРЩ 71 многоквартирного дома 7 в ж.к. Всеволожского района ЛО (14-1-17-1-08-03-2-994) | G_14-1-17-1-08-03-2-994 | нд | нд | нд | нд | нд | нд | нд | нд | нд | нд | нд | нд
1.1.1.3. | Приг, Стр-во 2КЛ-0,4 кВ от ТП-217 до ГРЩ 72 многоквартирного дома 7 в ж.к. Всеволожского района ЛО (14-1-17-1-08-03-2-1375) | G_14-1-17-1-08-03-2-1375 | нд | нд | нд | нд | нд | нд | нд | нд | нд | нд | нд | нд
1.1.1.3. | Приг, Стр-во 2КЛ-0,4 кВ от ТП-217 до КК-4 многоквартирного дома 7 в ж.к. Всеволожского района ЛО (14-1-17-1-08-03-2-1376) | G_14-1-17-1-08-03-2-1376 | нд | нд | нд | нд | нд | нд | нд | нд | нд | нд | нд | нд
1.1.1.3. | Приг, Стр-во 2КЛ-0,4 кВ от ТП-218 до ГРЩ 61 многоквартирного дома 6 в ж.к. Всеволожского района ЛО (14-1-17-1-08-03-2-993) | G_14-1-17-1-08-03-2-993 | нд | нд | нд | нд | нд | нд | нд | нд | нд | нд | нд | нд
1.1.1.3. | Приг, Стр-во 2КЛ-0,4 кВ от ТП-218 до ГРЩ 62 многоквартирного дома 6 в ж.к. Всеволожского района ЛО (14-1-17-1-08-03-2-1373) | G_14-1-17-1-08-03-2-1373 | нд | нд | нд | нд | нд | нд | нд | нд | нд | нд | нд | нд
1.1.1.3. | Приг, Стр-во 2КЛ-0,4 кВ от ТП-218 до КК-3 многоквартирного дома 6 в ж.к. Всеволожского района ЛО (14-1-17-1-08-03-2-1374) | G_14-1-17-1-08-03-2-1374 | нд | нд | нд | нд | нд | нд | нд | нд | нд | нд | нд | нд
1.1.1.3. | Приг, Стр-во 2КЛ-0,4 кВ от ТП-228 до ГРЩ корп. 13 парковка в ж.к. «Виктория» Всеволожского района ЛО (16-1-17-1-08-03-2-0733) | H_16-1-17-1-08-03-2-0733 | 2 | нд | нд | 0.15 | нд | нд | нд | нд | нд | нд | нд | нд
1.1.1.3. | Приг, Стр-во 2КЛ-0,4 кВ от ТП-228 до ГРЩ корп. 4 секция 1 в ж. к. «Виктория» Всеволожского района ЛО (14-1-17-1-08-03-2-697) | G_14-1-17-1-08-03-2-697 | нд | нд | нд | нд | нд | нд | нд | нд | нд | нд | нд | нд
1.1.1.3. | Приг, Стр-во 2КЛ-0,4 кВ от ТП-228 до ГРЩ корп. 4 секция 2 в ж.к. «Виктория» Всеволожского района ЛО (16-1-17-1-08-03-2-0731) | H_16-1-17-1-08-03-2-0731 | 2 | нд | нд | 0.1 | нд | нд | нд | нд | нд | нд | нд | нд
1.1.1.3. | Приг, Стр-во 2КЛ-0,4 кВ от ТП-228 до ГРЩ корп. 8 в ж.к. «Виктория» Всеволожского района ЛО (16-1-17-1-08-03-2-0732) | H_16-1-17-1-08-03-2-0732 | 3 | нд | нд | 0.15 | нд | нд | нд | нд | нд | нд | нд | нд
1.1.1.3. | Приг, Стр-во 2КЛ-0,4 кВ от ТП-229 до ГРЩ корп. 2 в ж.к. «Виктория» Всеволожского района ЛО (16-1-17-1-08-03-2-0729) | H_16-1-17-1-08-03-2-0729 | нд | нд | нд | нд | нд | нд | нд | нд | нд | нд | нд | нд
1.1.1.3. | Приг, Стр-во 2КЛ-0,4 кВ от ТП-229 до ГРЩ корп. 3 секция 1 в ж. к. «Виктория» Всеволожского района ЛО (14-1-17-1-08-03-2-696) | G_14-1-17-1-08-03-2-696 | нд | нд | нд | нд | нд | нд | нд | нд | нд | нд | нд | нд
1.1.1.3. | Приг, Стр-во 2КЛ-0,4 кВ от ТП-229 до ГРЩ корп. 3 секция 2 в ж.к. «Виктория» Всеволожского района ЛО (16-1-17-1-08-03-2-0727) | H_16-1-17-1-08-03-2-0727 | нд | нд | нд | нд | нд | нд | нд | нд | нд | нд | нд | нд
1.1.1.3. | Приг, Стр-во 2КЛ-0,4 кВ от ТП-229 до ГРЩ корп. 7 в ж.к. «Виктория» Всеволожского района ЛО (16-1-17-1-08-03-2-0728) | H_16-1-17-1-08-03-2-0728 | нд | нд | нд | нд | нд | нд | нд | нд | нд | нд | нд | нд
1.1.1.3. | Приг, Стр-во 2КЛ-0,4 кВ от ТП-229 до КК корп. 2 в ж.к. «Виктория» Всеволожского района ЛО (16-1-17-1-08-03-2-0730) | H_16-1-17-1-08-03-2-0730 | нд | нд | нд | нд | нд | нд | нд | нд | нд | нд | нд | нд
1.1.1.3. | Приг, Стр-во 2КЛ-0,4 кВ от ТП-231 до ГРЩ ДОУ корп. 11 в ж.к. «Виктория» Всеволожского района ЛО (16-1-17-1-08-03-2-0724) | H_16-1-17-1-08-03-2-0724 | нд | нд | нд | нд | нд | нд | нд | нд | нд | нд | нд | нд
1.1.1.3. | Приг, Стр-во 2КЛ-0,4 кВ от ТП-231 до ГРЩ корп. 5 секция 1 в ж.к. «Виктория» Всеволожского района ЛО (16-1-17-1-08-03-2-0725) | H_16-1-17-1-08-03-2-0725 | нд | нд | нд | нд | нд | нд | нд | нд | нд | нд | нд | нд
1.1.1.3. | Приг, Стр-во 2КЛ-0,4 кВ от ТП-231 до ГРЩ корп. 5 секция 2 в ж.к. «Виктория» Всеволожского района ЛО (16-1-17-1-08-03-2-0726) | H_16-1-17-1-08-03-2-0726 | нд | нд | нд | нд | нд | нд | нд | нд | нд | нд | нд | нд
1.1.1.3. | Приг, Стр-во 2КЛ-0,4 кВ от ТП-231 до ГРЩ корп. 6 в ж. к. «Виктория» Всеволожского района ЛО (14-1-17-1-08-03-2-695) | G_14-1-17-1-08-03-2-695 | нд | нд | нд | нд | нд | нд | нд | нд | нд | нд | нд | нд
1.1.1.3. | Приг, Стр-во 2КЛ-0,4 кВ от ТП-231 до КК корп. 6 в ж.к. «Виктория» Всеволожского района ЛО (16-1-17-1-08-03-2-0723) | H_16-1-17-1-08-03-2-0723 | нд | нд | нд | нд | нд | нд | нд | нд | нд | нд | нд | нд
1.1.1.3. | Приг, Стр-во 2КЛ-0,4 кВ от ТП-232 до ГРЩ1.1 многоквартирного дома №1 в ж.к. "Виктория" Всеволожского района ЛО (15-1-17-1-08-03-2-1415) | G_15-1-17-1-08-03-2-1415 | нд | нд | нд | нд | нд | нд | нд | нд | нд | нд | нд | нд
1.1.1.3. | Приг, Стр-во 2КЛ-0,4 кВ от ТП-232 до ГРЩ1.2 многоквартирного дома №1 в ж.к. "Виктория" Всеволожского района ЛО (15-1-17-1-08-03-2-1416) | G_15-1-17-1-08-03-2-1416 | нд | нд | нд | нд | нд | нд | нд | нд | нд | нд | нд | нд
1.1.1.3. | Приг, Стр-во 2КЛ-0,4 кВ от ТП-232 до ГРЩ1.3 многоквартирного дома №1 в ж.к. "Виктория" Всеволожского района ЛО (15-1-17-1-08-03-2-1417) | G_15-1-17-1-08-03-2-1417 | нд | нд | нд | нд | нд | нд | нд | нд | нд | нд | нд | нд
1.1.1.3. | Приг, Стр-во 2КЛ-0,4 кВ от ТП-232 до ГРЩ1.4 многоквартирного дома №1 в ж.к. "Виктория" Всеволожского района ЛО (15-1-17-1-08-03-2-1418) | G_15-1-17-1-08-03-2-1418 | нд | нд | нд | нд | нд | нд | нд | нд | нд | нд | нд | нд
1.1.1.3. | Приг, Стр-во 2КЛ-0,4 кВ от ТП-232 до КК1.2 многоквартирного дома №1 в ж.к. "Виктория" Всеволожского района ЛО (15-1-17-1-08-03-2-1419) | G_15-1-17-1-08-03-2-1419 | нд | нд | нд | нд | нд | нд | нд | нд | нд | нд | нд | нд
1.1.1.3. | Приг, Стр-во 2КЛ-0,4 кВ от ТП-232 до КК1.4 многоквартирного дома №1 в ж.к. "Виктория" Всеволожского района ЛО (15-1-17-1-08-03-2-1420) | G_15-1-17-1-08-03-2-1420 | нд | нд | нд | нд | нд | нд | нд | нд | нд | нд | нд | нд
1.1.1.3. | Приг, Стр-во 2КЛ-0,4 кВ от ТП-232 до КК15.2 многоквартирного дома №15 в ж.к. "Виктория" Всеволожского района ЛО (15-1-17-1-08-03-2-1414) | G_15-1-17-1-08-03-2-1414 | нд | нд | нд | нд | нд | нд | нд | нд | нд | нд | нд | нд
1.1.1.3. | Приг, Стр-во 2КЛ-0,4 кВ от ТП-234 до ГРЩ1 многоквартирного дома №10 в ж.к. "Виктория" Всеволожского района ЛО (14-1-17-1-08-03-2-686) | G_14-1-17-1-08-03-2-686 | нд | нд | нд | нд | нд | нд | нд | нд | нд | нд | нд | нд
1.1.1.3. | Приг, Стр-во 2КЛ-0,4 кВ от ТП-234 до ГРЩ2 многоквартирного дома №10 в ж.к. "Виктория" Всеволожского района ЛО (15-1-17-1-08-03-2-1413) | G_15-1-17-1-08-03-2-1413 | нд | нд | нд | нд | нд | нд | нд | нд | нд | нд | нд | нд
1.1.1.3. | Приг, Стр-во 2КЛ-0,4 кВ от ТП-237 до ГРЩ кафе в ж.к. «YOUПитер» Всеволожского района ЛО (16-1-17-1-08-03-2-0621) | H_16-1-17-1-08-03-2-0621 | нд | нд | нд | нд | нд | нд | нд | нд | нд | нд | нд | нд
1.1.1.3. | Приг, Стр-во 2КЛ-0,4 кВ от ТП-241 до ВРУ магазина д.19А в ж.к. «YOUПитер» Всеволожского района ЛО (15-1-17-1-08-03-2-1324) | G_15-1-17-1-08-03-2-1324 | нд | нд | нд | нд | нд | нд | нд | нд | нд | нд | нд | нд
1.1.1.3. | Приг, Стр-во 2КЛ-0,4 кВ от ТП-241 до ГРЩ многоквартирного дома 19 в ж.к. «YOUПитер» Всеволожского района ЛО (15-1-17-1-08-03-2-1322) | G_15-1-17-1-08-03-2-1322 | нд | нд | нд | нд | нд | нд | нд | нд | нд | нд | нд | нд
1.1.1.3. | Всев, Стр-во КЛ-0,4 кВ от проектируемой БКТП-10/0,4 кВ до КК-0,4 кВ на участке заявителя в дер. Новосаратовка Всев-го р-на ЛО (16-1-17-1-08-03-2-082) | H_16-1-17-1-08-03-2-0826 | нд | нд | нд | нд | нд | нд | 2 | нд | нд | 0.25 | нд | нд
1.1.1.3. | Приг, Стр-во 2КЛ-0,4 кВ от ТП-241 до КК фитнес клуба д.19Б в ж.к. «YOUПитер» Всеволожского района ЛО (15-1-17-1-08-03-2-1323) | G_15-1-17-1-08-03-2-1323 | нд | нд | нд | нд | нд | нд | нд | нд | нд | нд | нд | нд
1.1.1.3. | Приг, Стр-во 2КЛ-0,4 кВ от ТП-242 до ВРУ магазина д.16А в ж.к. «YOUПитер» Всеволожского района ЛО (15-1-17-1-08-03-2-1327) | G_15-1-17-1-08-03-2-1327 | нд | нд | нд | нд | нд | нд | нд | нд | нд | нд | нд | нд
1.1.1.3. | Приг, Стр-во 2КЛ-0,4 кВ от ТП-242 до ВРУ паркинга д.16Б в ж.к. «YOUПитер» Всеволожского района ЛО (15-1-17-1-08-03-2-1328) | G_15-1-17-1-08-03-2-1328 | нд | нд | нд | нд | нд | нд | нд | нд | нд | нд | нд | нд
1.1.1.3. | Приг, Стр-во 2КЛ-0,4 кВ от ТП-242 до ГРЩ1 магазина д.16 в ж.к. «YOUПитер» Всеволожского района ЛО (15-1-17-1-08-03-2-1325) | G_15-1-17-1-08-03-2-1325 | нд | нд | нд | нд | нд | нд | нд | нд | нд | нд | нд | нд
1.1.1.3. | Приг, Стр-во 2КЛ-0,4 кВ от ТП-242 до ГРЩ2 магазина д.17 в ж.к. «YOUПитер» Всеволожского района ЛО (15-1-17-1-08-03-2-1326) | G_15-1-17-1-08-03-2-1326 | нд | нд | нд | нд | нд | нд | нд | нд | нд | нд | нд | нд
1.1.1.3. | Приг, Стр-во 2КЛ-0,4 кВ от ТП-242 до КК арендаторов д.17 в ж.к. «YOUПитер» Всеволожского района ЛО (15-1-17-1-08-03-2-1329) | G_15-1-17-1-08-03-2-1329 | нд | нд | нд | нд | нд | нд | нд | нд | нд | нд | нд | нд
1.1.1.3. | Приг, Стр-во 2КЛ-0,4 кВ от ТП-243 до ГРЩ1 многоквартирного дома 18 в ж.к. «YOUПитер» Всеволожского района ЛО (15-1-17-1-08-03-2-1330) | G_15-1-17-1-08-03-2-1330 | нд | нд | нд | нд | нд | нд | нд | нд | нд | нд | нд | нд
1.1.1.3. | Приг, Стр-во 2КЛ-0,4 кВ от ТП-243 до ГРЩ2 многоквартирного дома 16 в ж.к. «YOUПитер» Всеволожского района ЛО (15-1-17-1-08-03-2-1331) | G_15-1-17-1-08-03-2-1331 | нд | нд | нд | нд | нд | нд | нд | нд | нд | нд | нд | нд
1.1.1.3. | Приг, Стр-во 2КЛ-0,4 кВ от ТП-243 до КК арендаторов д.16 в ж.к. «YOUПитер» Всеволожского района ЛО (15-1-17-1-08-03-2-1332) | G_15-1-17-1-08-03-2-1332 | нд | нд | нд | нд | нд | нд | нд | нд | нд | нд | нд | нд
1.1.1.3. | Приг, Стр-во 2КЛ-0,4 кВ от ТП-244 до ВРУ ДОУ д.20 в ж.к. «YOUПитер» Всеволожского района ЛО (15-1-17-1-08-03-2-1334) | G_15-1-17-1-08-03-2-1334 | нд | нд | нд | нд | нд | нд | нд | нд | нд | нд | нд | нд
1.1.1.3. | Приг, Стр-во 2КЛ-0,4 кВ от ТП-244 до ВРУ паркинга д.20 в ж.к. «YOUПитер» Всеволожского района ЛО (15-1-17-1-08-03-2-1336) | G_15-1-17-1-08-03-2-1336 | нд | нд | нд | нд | нд | нд | нд | нд | нд | нд | нд | нд
1.1.1.3. | Приг, Стр-во 2КЛ-0,4 кВ от ТП-244 до ГРЩ многоквартирного дома 20 в ж.к. «YOUПитер» Всеволожского района ЛО (15-1-17-1-08-03-2-1333) | G_15-1-17-1-08-03-2-1333 | нд | нд | нд | нд | нд | нд | нд | нд | нд | нд | нд | нд
1.1.1.3. | Приг, Стр-во 2КЛ-0,4 кВ от ТП-244 до КК арендаторов д.20 в ж.к. «YOUПитер» Всеволожского района ЛО (15-1-17-1-08-03-2-1335) | G_15-1-17-1-08-03-2-1335 | нд | нд | нд | нд | нд | нд | нд | нд | нд | нд | нд | нд
1.1.1.3. | Приг, Стр-во 2КЛ-0,4 кВ от ТП-245 до ВРУ аптеки в ж.к. «Солнечный» Всеволожского района ЛО (15-1-17-1-08-03-2-0995) | G_15-1-17-1-08-03-2-0995 | нд | нд | нд | нд | нд | нд | нд | нд | нд | нд | нд | нд
1.1.1.3. | Приг, Стр-во 2КЛ-0,4 кВ от ТП-245 до ВРУ магазина в ж.к. «Солнечный» Всеволожского района ЛО (15-1-17-1-08-03-2-0996) | G_15-1-17-1-08-03-2-0996 | нд | нд | нд | нд | нд | нд | нд | нд | нд | нд | нд | нд
1.1.1.3. | Приг, Стр-во 2КЛ-0,4 кВ от ТП-245 до ГРЩ многоквартирного дома 6 в ж.к. «Солнечный» Всеволожского района ЛО (15-1-17-1-08-03-2-0994) | G_15-1-17-1-08-03-2-0994 | нд | нд | нд | нд | нд | нд | нд | нд | нд | нд | нд | нд
1.1.1.3. | Приг, Стр-во 2КЛ-0,4 кВ от ТП-245 до ГРЩ многоквартирного дома 7 в ж.к. «Солнечный» Всеволожского района ЛО (15-1-17-1-08-03-2-0993) | G_15-1-17-1-08-03-2-0993 | нд | нд | нд | нд | нд | нд | нд | нд | нд | нд | нд | нд
1.1.1.3. | Приг, Стр-во 2КЛ-0,4 кВ от ТП-245 до КК10 многоквартирного дома 7 в ж.к. «Солнечный» Всеволожского района ЛО (15-1-17-1-08-03-2-0998) | G_15-1-17-1-08-03-2-0998 | нд | нд | нд | нд | нд | нд | нд | нд | нд | нд | нд | нд
1.1.1.3. | Приг, Стр-во 2КЛ-0,4 кВ от ТП-245 до КК-16 многоквартирного дома 11 в ж. к.«Солнечный» Всеволожского района ЛО (16-1-17-1-08-03-2-0591) | H_16-1-17-1-08-03-2-0591 | нд | нд | нд | нд | нд | нд | нд | нд | нд | нд | нд | нд
1.1.1.3. | Приг, Стр-во 2КЛ-0,4 кВ от ТП-245 до КК9 многоквартирного дома 7 в ж.к. «Солнечный» Всеволожского района ЛО (15-1-17-1-08-03-2-0997) | G_15-1-17-1-08-03-2-0997 | нд | нд | нд | нд | нд | нд | нд | нд | нд | нд | нд | нд
1.1.1.3. | Приг, Стр-во 2КЛ-0,4 кВ от ТП-246 до ВРУ паркинга многоквартирного дома 13 в ж.к. «Солнечный» Всеволожского района ЛО (15-1-17-1-08-03-2-1000) | G_15-1-17-1-08-03-2-1000 | нд | нд | нд | нд | нд | нд | нд | нд | нд | нд | нд | нд
1.1.1.3. | Приг, Стр-во 2КЛ-0,4 кВ от ТП-246 до ВРУ паркинга многоквартирного дома 15 в ж.к. «Солнечный» Всеволожского района ЛО (15-1-17-1-08-03-2-1003) | G_15-1-17-1-08-03-2-1003 | нд | нд | нд | нд | нд | нд | нд | нд | нд | нд | нд | нд
1.1.1.3. | Приг, Стр-во 2КЛ-0,4 кВ от ТП-246 до ГРЩ многоквартирного дома 8 в ж.к. «Солнечный» Всеволожского района ЛО (15-1-17-1-08-03-2-0999) | G_15-1-17-1-08-03-2-0999 | нд | нд | нд | нд | нд | нд | нд | нд | нд | нд | нд | нд
1.1.1.3. | Приг, Стр-во 2КЛ-0,4 кВ от ТП-246 до ГРЩ1 многоквартирного дома 15 в ж.к. «Солнечный» Всеволожского района ЛО (15-1-17-1-08-03-2-1004) | G_15-1-17-1-08-03-2-1004 | нд | нд | нд | нд | нд | нд | нд | нд | нд | нд | нд | нд
1.1.1.3. | Приг, Стр-во 2КЛ-0,4 кВ от ТП-246 до КК7 многоквартирного дома 8 в ж.к. «Солнечный» Всеволожского района ЛО (15-1-17-1-08-03-2-1001) | G_15-1-17-1-08-03-2-1001 | нд | нд | нд | нд | нд | нд | нд | нд | нд | нд | нд | нд
1.1.1.3. | Приг, Стр-во 2КЛ-0,4 кВ от ТП-246 до КК8 многоквартирного дома 8 в ж.к. «Солнечный» Всеволожского района ЛО (15-1-17-1-08-03-2-1002) | G_15-1-17-1-08-03-2-1002 | нд | нд | нд | нд | нд | нд | нд | нд | нд | нд | нд | нд
1.1.1.3. | Приг, Стр-во 2КЛ-0,4 кВ от ТП-247 до ВРУ детского сада в ж.к. «Солнечный» Всеволожского района ЛО (15-1-17-1-08-03-2-1006) | G_15-1-17-1-08-03-2-1006 | нд | нд | нд | нд | нд | нд | нд | нд | нд | нд | нд | нд
1.1.1.3. | Приг, Стр-во 2КЛ-0,4 кВ от ТП-247 до ГРЩ многоквартирного дома 14 в ж. к. «Солнечный» Всеволожского района ЛО (16-1-17-1-08-03-2-0593) | H_16-1-17-1-08-03-2-0593 | нд | нд | нд | нд | нд | нд | нд | нд | нд | нд | нд | нд
1.1.1.3. | Приг, Стр-во 2КЛ-0,4 кВ от ТП-247 до ГРЩ1 многоквартирного дома 13 в ж.к. «Солнечный» Всеволожского района ЛО (15-1-17-1-08-03-2-1007) | G_15-1-17-1-08-03-2-1007 | нд | нд | нд | нд | нд | нд | нд | нд | нд | нд | нд | нд
1.1.1.3. | Приг, Стр-во 2КЛ-0,4 кВ от ТП-247 до ГРЩ2 многоквартирного дома 15 в ж.к. «Солнечный» Всеволожского района ЛО (15-1-17-1-08-03-2-1005) | G_15-1-17-1-08-03-2-1005 | нд | нд | нд | нд | нд | нд | нд | нд | нд | нд | нд | нд
1.1.1.3. | Приг, Стр-во 2КЛ-0,4 кВ от ТП-248 до ВРУ детского сада в ж.к. «Солнечный» Всеволожского района ЛО (15-1-17-1-08-03-2-1011) | G_15-1-17-1-08-03-2-1011 | нд | нд | нд | нд | нд | нд | нд | нд | нд | нд | нд | нд
1.1.1.3. | Приг, Стр-во 2КЛ-0,4 кВ от ТП-248 до ГРЩ1 многоквартирного дома 11 в ж.к. «Солнечный» Всеволожского района ЛО (15-1-17-1-08-03-2-1012) | G_15-1-17-1-08-03-2-1012 | нд | нд | нд | нд | нд | нд | нд | нд | нд | нд | нд | нд
1.1.1.3. | Приг, Стр-во 2КЛ-0,4 кВ от ТП-248 до ГРЩ2 многоквартирного дома 13 в ж.к. «Солнечный» Всеволожского района ЛО (15-1-17-1-08-03-2-1010) | G_15-1-17-1-08-03-2-1010 | нд | нд | нд | нд | нд | нд | нд | нд | нд | нд | нд | нд
1.1.1.3. | Приг, Стр-во 2КЛ-0,4 кВ от ТП-249 до ВРУ детского сада в ж.к. «Солнечный» Всеволожского района ЛО (15-1-17-1-08-03-2-1016) | G_15-1-17-1-08-03-2-1016 | нд | нд | нд | нд | нд | нд | нд | нд | нд | нд | нд | нд
1.1.1.3. | Приг, Стр-во 2КЛ-0,4 кВ от ТП-249 до ВРУ поликлиники в ж.к. «Солнечный» Всеволожского района ЛО (15-1-17-1-08-03-2-1019) | G_15-1-17-1-08-03-2-1019 | нд | нд | нд | нд | нд | нд | нд | нд | нд | нд | нд | нд
1.1.1.3. | Приг, Стр-во 2КЛ-0,4 кВ от ТП-249 до ГРЩ1 многоквартирного дома 9 в ж.к. «Солнечный» Всеволожского района ЛО (15-1-17-1-08-03-2-1017) | G_15-1-17-1-08-03-2-1017 | нд | нд | нд | нд | нд | нд | нд | нд | нд | нд | нд | нд
1.1.1.3. | Приг, Стр-во 2КЛ-0,4 кВ от ТП-249 до ГРЩ2 многоквартирного дома 11 в ж.к. «Солнечный» Всеволожского района ЛО (15-1-17-1-08-03-2-1015) | G_15-1-17-1-08-03-2-1015 | нд | нд | нд | нд | нд | нд | нд | нд | нд | нд | нд | нд
1.1.1.3. | Приг, Стр-во 2КЛ-0,4 кВ от ТП-249 до ГРЩ2 многоквартирного дома 9 в ж.к. «Солнечный» Всеволожского района ЛО (15-1-17-1-08-03-2-1018) | G_15-1-17-1-08-03-2-1018 | нд | нд | нд | нд | нд | нд | нд | нд | нд | нд | нд | нд
1.1.1.3. | Приг, Стр-во 2КЛ-0,4 кВ от проектируемой БКТП-1 до ГРЩ дома 1 в мас. Янино-Восточный Всеволожского района ЛО (16-1-17-1-08-03-2-0740) | H_16-1-17-1-08-03-2-0740 | нд | нд | нд | нд | нд | нд | нд | нд | нд | нд | нд | нд
1.1.1.3. | Приг, Стр-во 2КЛ-0,4 кВ от проектируемой БКТП-1 до ГРЩ дома 2 в мас. Янино-Восточный Всеволожского района ЛО (16-1-17-1-08-03-2-0741) | H_16-1-17-1-08-03-2-0741 | нд | нд | нд | нд | нд | нд | нд | нд | нд | нд | нд | нд
1.1.1.3. | Приг, Стр-во 2КЛ-0,4 кВ от проектируемой БКТП-1 до ГРЩ дома 3 в мас. Янино-Восточный Всеволожского района ЛО (16-1-17-1-08-03-2-0742) | H_16-1-17-1-08-03-2-0742 | нд | нд | нд | нд | нд | нд | нд | нд | нд | нд | нд | нд
1.1.1.3. | Приг, Стр-во 2КЛ-0,4кВ от ТП-251 до ГРЩ объекта в з. САОЗТ «Ручьи» Всеволожского района ЛО (14-1-17-1-08-03-2-943) | G_14-1-17-1-08-03-2-943 | нд | нд | нд | нд | нд | нд | нд | нд | нд | нд | нд | нд
1.1.1.3. | Приг, Стр-во 4КЛ-0,4 кВ от 2БКТП-101 (ТП4-1) до ГРЩ 42 в мас. Кудрово Всеволожского района ЛО (14-1-17-1-08-03-2-878) | G_14-1-17-1-08-03-2-878 | нд | нд | нд | нд | нд | нд | нд | нд | нд | нд | нд | нд
1.1.1.3. | Приг, Стр-во 4КЛ-0,4 кВ от 2БКТП-102 (ТП4-2) до ГРЩ 41.3 в мас. Кудрово Всеволожского района ЛО (14-1-17-1-08-03-2-877) | G_14-1-17-1-08-03-2-877 | нд | нд | нд | нд | нд | нд | нд | нд | нд | нд | нд | нд
1.1.1.3. | Приг, Стр-во 6КЛ-0,4 кВ от 2БКТП-101 (ТП4-1) до ГРЩ 43.1 в мас. Кудрово Всеволожского района ЛО (14-1-17-1-08-03-2-879) | G_14-1-17-1-08-03-2-879 | нд | нд | нд | нд | нд | нд | нд | нд | нд | нд | нд | нд
1.1.1.3. | Приг, Стр-во 6КЛ-0,4 кВ от 2БКТП-101 (ТП4-1) до ГРЩ 43.2 в мас. Кудрово Всеволожского района ЛО (14-1-17-1-08-03-2-880) | G_14-1-17-1-08-03-2-880 | нд | нд | нд | нд | нд | нд | нд | нд | нд | нд | нд | нд
1.1.1.3. | Приг, Стр-во 6КЛ-0,4 кВ от 2БКТП-102 (ТП4-2) до ГРЩ 41.1 в мас. Кудрово Всеволожского района ЛО (14-1-17-1-08-03-2-1441) | G_14-1-17-1-08-03-2-1441 | нд | нд | нд | нд | нд | нд | нд | нд | нд | нд | нд | нд
1.1.1.3. | Приг, Стр-во 6КЛ-0,4 кВ от 2БКТП-103 (ТП4-3) до ГРЩ 44 в мас. Кудрово Всеволожского района ЛО (14-1-17-1-08-03-2-881) | G_14-1-17-1-08-03-2-881 | нд | нд | нд | нд | нд | нд | нд | нд | нд | нд | нд | нд
1.1.1.3. | Приг, Стр-во 6КЛ-0,4 кВ от 2БКТП-103 (ТП4-3) до ГРЩ 45 в мас. Кудрово Всеволожского района ЛО (14-1-17-1-08-03-2-882) | G_14-1-17-1-08-03-2-882 | нд | нд | нд | нд | нд | нд | нд | нд | нд | нд | нд | нд
1.1.1.3. | Приг, Стр-во 8КЛ-0,4 кВ от 2БКТП-102 (ТП4-2) до ГРЩ 41.2 в мас. Кудрово Всеволожского района ЛО (14-1-17-1-08-03-2-876) | G_14-1-17-1-08-03-2-876 | нд | нд | нд | нд | нд | нд | нд | нд | нд | нд | нд | нд
1.1.1.3. | Приг, Стр-во КЛ 0,4 кВ от ТП № 1 до ГРЩ КНС № 1 земли ЗАО "Племенной завод" Всеволожского района ЛО (14-1-17-1-08-03-2-1006) | G_14-1-17-1-08-03-2-1006 | нд | нд | нд | нд | нд | нд | нд | нд | нд | нд | нд | нд
1.1.1.3. | Приг, Стр-во КЛ 0,4 кВ от ТП-1 до ВРУ3 многоквартирного дома №4 в ж.к. Всеволожского района ЛО (14-1-17-1-08-03-2-781) | G_14-1-17-1-08-03-2-781 | нд | нд | нд | нд | нд | нд | нд | нд | нд | нд | нд | нд
1.1.1.3. | Приг, Стр-во КЛ 0,4 кВ от ТП-123 до ГРЩ автостоянки в мас. Кудрово Всеволожского района ЛО (14-1-17-1-08-03-2-1161) | G_14-1-17-1-08-03-2-1161 | нд | нд | нд | нд | нд | нд | нд | нд | нд | нд | нд | нд
1.1.1.3. | Приг, Стр-во КЛ 0,4 кВ от ТП-123 до ГРЩ-1 многоквартирного дома корп.5.4 в мас. Кудрово Всеволожского района ЛО (14-1-17-1-08-03-2-1158) | G_14-1-17-1-08-03-2-1158 | нд | нд | нд | нд | нд | нд | нд | нд | нд | нд | нд | нд
1.1.1.3. | Приг, Стр-во КЛ 0,4 кВ от ТП-123 до ГРЩ-2 многоквартирного дома корп.5.4 в мас. Кудрово Всеволожского района ЛО (14-1-17-1-08-03-2-1159) | G_14-1-17-1-08-03-2-1159 | нд | нд | нд | нд | нд | нд | нд | нд | нд | нд | нд | нд
1.1.1.3. | Приг, Стр-во КЛ 0,4 кВ от ТП-123 до ГРЩ-3 многоквартирного дома корп.5.4 в мас. Кудрово Всеволожского района ЛО (14-1-17-1-08-03-2-1160) | G_14-1-17-1-08-03-2-1160 | нд | нд | нд | нд | нд | нд | нд | нд | нд | нд | нд | нд
1.1.1.3. | Приг, Стр-во КЛ 0,4 кВ от ТП-138 до ГРЩ многоквартирного дома в мас. Кудрово Всеволожский район, ЛО (14-1-17-1-08-03-2-731) | G_14-1-17-1-08-03-2-731 | нд | нд | нд | нд | нд | нд | нд | нд | нд | нд | нд | нд
1.1.1.3. | Приг, Стр-во КЛ 0,4 кВ от ТП-8 до ГРЩ№23 многоквартирного дома №3 в ж.к. Всеволожского района ЛО (14-1-17-1-08-03-2-809) | G_14-1-17-1-08-03-2-809 | нд | нд | нд | нд | нд | нд | нд | нд | нд | нд | нд | нд
1.1.1.3. | Приг, Стр-во КЛ 0,4 кВ от ТП-8 до ГРЩ№24 многоквартирного дома №3 в ж.к. Всеволожского района ЛО (14-1-17-1-08-03-2-810) | G_14-1-17-1-08-03-2-810 | нд | нд | нд | нд | нд | нд | нд | нд | нд | нд | нд | нд
1.1.1.3. | Приг, Стр-во КЛ-0,4 кВ между кабельными киосками №1.1 и 1.2 в ж.к. "Десяткино" Всеволожского района ЛО (14-1-17-1-08-03-2-965) | G_14-1-17-1-08-03-2-965 | нд | нд | нд | нд | нд | нд | нд | нд | нд | нд | нд | нд
1.1.1.3. | Приг, Стр-во КЛ-0,4 кВ между кабельными киосками №2.1 и 2.2 в ж.к. "Десяткино" Всеволожского района ЛО (14-1-17-1-08-03-2-966) | G_14-1-17-1-08-03-2-966 | нд | нд | нд | нд | нд | нд | нд | нд | нд | нд | нд | нд
1.1.1.3. | Приг, Стр-во КЛ-0,4 кВ от 2БКТП-01 до ГРЩ корпуса 4 в МО "Аннинское сельское поселение" Ломоносовского района ЛО (14-1-17-1-08-03-2-1271) | G_14-1-17-1-08-03-2-1271 | нд | нд | нд | нд | нд | нд | нд | нд | нд | нд | нд | нд
1.1.1.3. | Приг, Стр-во КЛ-0,4 кВ от 2БКТП-01 до ГРЩ котельной в МО "Аннинское сельское поселение" Ломоносовского района ЛО (14-1-17-1-08-03-2-1272) | G_14-1-17-1-08-03-2-1272 | нд | нд | нд | нд | нд | нд | нд | нд | нд | нд | нд | нд
1.1.1.3. | Приг, Стр-во КЛ-0,4 кВ от 2БКТП-03 до ГРЩ корпуса 2 в МО "Аннинское сельское поселение" Ломоносовского района ЛО (14-1-17-1-08-03-2-1277) | G_14-1-17-1-08-03-2-1277 | 4 | нд | нд | 0.3 | нд | нд | нд | нд | нд | нд | нд | нд
1.1.1.3. | Приг, Стр-во КЛ-0,4 кВ от 2БКТП-04 до ГРЩ корпуса 1 в МО "Аннинское сельское поселение" Ломоносовского района ЛО (14-1-17-1-08-03-2-1278) | G_14-1-17-1-08-03-2-1278 | 4 | нд | нд | 0.3 | нд | нд | нд | нд | нд | нд | нд | нд
1.1.1.3. | Приг, Стр-во КЛ-0,4 кВ от 2БКТП-04 до ГРЩ корпуса 6 в МО "Аннинское сельское поселение" Ломоносовского района ЛО (14-1-17-1-08-03-2-1276) | G_14-1-17-1-08-03-2-1276 | нд | нд | нд | нд | нд | нд | 4 | нд | нд | 0.3 | нд | нд
1.1.1.3. | Приг, Стр-во КЛ-0,4 кВ от 2БКТП-112 до ГРЩ многоквартирного дома в мас. Кудрово Всеволожского района ЛО (14-1-17-1-08-03-2-866) | G_14-1-17-1-08-03-2-866 | нд | нд | нд | нд | нд | нд | нд | нд | нд | нд | нд | нд
1.1.1.3. | Приг, Стр-во КЛ-0,4 кВ от 2БКТП-112 до КР-1 в мас. Кудрово Всеволожского района ЛО (14-1-17-1-08-03-2-867) | G_14-1-17-1-08-03-2-867 | нд | нд | нд | нд | нд | нд | нд | нд | нд | нд | нд | нд
1.1.1.3. | Приг, Стр-во КЛ-0,4 кВ от 2БКТП-112 до КР-2 в мас. Кудрово Всеволожского района (14-1-17-1-08-03-2-868) | G_14-1-17-1-08-03-2-868 | нд | нд | нд | нд | нд | нд | нд | нд | нд | нд | нд | нд
1.1.1.3. | Приг, Стр-во КЛ-0,4 кВ от БКТП-10 до ГРЩ многоквартирного дома в з. САОЗТ "Ручьи" Всеволожского района ЛО (15-1-17-1-08-03-2-0705) | G_15-1-17-1-08-03-2-0705 | нд | нд | нд | нд | нд | нд | нд | нд | нд | нд | нд | нд
1.1.1.3. | Приг, Стр-во КЛ-0,4 кВ от БКТП-104 до ГРЩ школы в мас. Кудрово Всеволожского района ЛО (14-1-17-1-08-03-2-890) | G_14-1-17-1-08-03-2-890 | нд | нд | нд | нд | нд | нд | нд | нд | нд | нд | нд | нд
1.1.1.3. | Приг, Стр-во КЛ-0,4 кВ от БКТП-11 до ГРЩ многоквартирного дома в з. САОЗТ "Ручьи" Всеволожского района ЛО (15-1-17-1-08-03-2-0704) | G_15-1-17-1-08-03-2-0704 | нд | нд | нд | нд | нд | нд | нд | нд | нд | нд | нд | нд
1.1.1.3. | Приг, Стр-во КЛ-0,4 кВ от БКТП-12 до ГРЩ многоквартирного дома в з. САОЗТ «Ручьи» Всеволожского района ЛО (15-1-17-1-08-03-2-0743) | G_15-1-17-1-08-03-2-0743 | нд | нд | нд | нд | нд | нд | нд | нд | нд | нд | нд | нд
1.1.1.3. | Приг, Стр-во КЛ-0,4 кВ от БКТП-13 до ГРЩ многоквартирного дома в з. САОЗТ «Ручьи» Всеволожского района ЛО (15-1-17-1-08-03-2-0744) | G_15-1-17-1-08-03-2-0744 | нд | нд | нд | нд | нд | нд | нд | нд | нд | нд | нд | нд
1.1.1.3. | Приг, Стр-во КЛ-0,4 кВ от БКТП-14 до ГРЩ многоквартирного дома в з. САОЗТ «Ручьи» Всеволожского района ЛО (15-1-17-1-08-03-2-0745) | G_15-1-17-1-08-03-2-0745 | нд | нд | нд | нд | нд | нд | нд | нд | нд | нд | нд | нд
1.1.1.3. | Приг, Стр-во КЛ-0,4 кВ от БКТП-7 до ГРЩ многоквартирного дома в з. САОЗТ "Ручьи" Всеволожского района ЛО (15-1-17-1-08-03-2-0712) | G_15-1-17-1-08-03-2-0712 | нд | нд | нд | нд | нд | нд | нд | нд | нд | нд | нд | нд
1.1.1.3. | Приг, Стр-во КЛ-0,4 кВ от БКТП-8 до ГРЩ многоквартирного дома в з. САОЗТ "Ручьи" Всеволожского района ЛО (15-1-17-1-08-03-2-0713) | G_15-1-17-1-08-03-2-0713 | нд | нд | нд | нд | нд | нд | нд | нд | нд | нд | нд | нд
1.1.1.3. | Приг, Стр-во КЛ-0,4 кВ от БКТП-9 до ГРЩ многоквартирного дома в з. САОЗТ "Ручьи" Всеволожского района ЛО (15-1-17-1-08-03-2-0714) | G_15-1-17-1-08-03-2-0714 | нд | нд | нд | нд | нд | нд | нд | нд | нд | нд | нд | нд
1.1.1.3. | Приг, Стр-во КЛ-0,4 кВ от КТП-1 до ЩРН 1/1 на участке заявителя в Бугровском СП Всеволожского района ЛО (16-1-17-1-08-03-2-0434) | H_16-1-17-1-08-03-2-0434 | нд | нд | нд | нд | нд | нд | нд | нд | нд | нд | нд | нд
1.1.1.3. | Приг, Стр-во КЛ-0,4 кВ от КТП-1 до ЩРН 1/10 на участке заявителя в Бугровском СП Всеволожского района ЛО (16-1-17-1-08-03-2-0512) | H_16-1-17-1-08-03-2-0512 | 4 | нд | нд | 0.25 | нд | нд | нд | нд | нд | нд | нд | нд
1.1.1.3. | Приг, Стр-во КЛ-0,4 кВ от КТП-1 до ЩРН 1/11 на участке заявителя в Бугровском СП Всеволожского района ЛО (16-1-17-1-08-03-2-0513) | H_16-1-17-1-08-03-2-0513 | 4 | нд | нд | 0.1 | нд | нд | нд | нд | нд | нд | нд | нд
1.1.1.3. | Приг, Стр-во КЛ-0,4 кВ от КТП-1 до ЩРН 1/4 на участке заявителя в Бугровском СП Всеволожского района ЛО (16-1-17-1-08-03-2-0506) | H_16-1-17-1-08-03-2-0506 | 4 | нд | нд | 0.2 | нд | нд | нд | нд | нд | нд | нд | нд
1.1.1.3. | Приг, Стр-во КЛ-0,4 кВ от КТП-1 до ЩРН 1/7 на участке заявителя в Бугровском СП Всеволожского района ЛО (16-1-17-1-08-03-2-0509) | H_16-1-17-1-08-03-2-0509 | 4 | нд | нд | 0.1 | нд | нд | нд | нд | нд | нд | нд | нд
1.1.1.3. | Приг, Стр-во КЛ-0,4 кВ от КТП-1 до ЩРН гаража на участке заявителя в Бугровском СП Всеволожского района ЛО (16-1-17-1-08-03-2-0433) | H_16-1-17-1-08-03-2-0433 | 4 | нд | нд | 0.05 | нд | нд | нд | нд | нд | нд | нд | нд
1.1.1.3. | Приг, Стр-во КЛ-0,4 кВ от КТП-2 до ЩРН 2/1 на участке заявителя в Бугровском СП Всеволожского района ЛО (16-1-17-1-08-03-2-0515) | H_16-1-17-1-08-03-2-0515 | 4 | нд | нд | 0.08 | нд | нд | нд | нд | нд | нд | нд | нд
1.1.1.3. | Приг, Стр-во КЛ-0,4 кВ от КТП-2 до ЩРН 2/10 на участке заявителя в Бугровском СП Всеволожского района ЛО (16-1-17-1-08-03-2-0518) | H_16-1-17-1-08-03-2-0518 | 4 | нд | нд | 0.1 | нд | нд | нд | нд | нд | нд | нд | нд
1.1.1.3. | Приг, Стр-во КЛ-0,4 кВ от КТП-2 до ЩРН 2/3 на участке заявителя в Бугровском СП Всеволожского района ЛО (16-1-17-1-08-03-2-0519) | H_16-1-17-1-08-03-2-0519 | 4 | нд | нд | 0.05 | нд | нд | нд | нд | нд | нд | нд | нд
1.1.1.3. | Приг, Стр-во КЛ-0,4 кВ от КТП-2 до ЩРН 2/5 на участке заявителя в Бугровском СП Всеволожского района ЛО (16-1-17-1-08-03-2-0521) | H_16-1-17-1-08-03-2-0521 | 4 | нд | нд | 0.1 | нд | нд | нд | нд | нд | нд | нд | нд
1.1.1.3. | Приг, Стр-во КЛ-0,4 кВ от КТП-2 до ЩРН 2/7 на участке заявителя в Бугровском СП Всеволожского района ЛО (16-1-17-1-08-03-2-0524) | H_16-1-17-1-08-03-2-0524 | 4 | нд | нд | 0.25 | нд | нд | нд | нд | нд | нд | нд | нд
1.1.1.3. | Приг, Стр-во КЛ-0,4 кВ от КТП-2 до ЩРН 2/9 на участке заявителя в Бугровском СП Всеволожского района ЛО (16-1-17-1-08-03-2-0523) | H_16-1-17-1-08-03-2-0523 | 4 | нд | нд | 0.25 | нд | нд | нд | нд | нд | нд | нд | нд
1.1.1.3. | Приг, Стр-во КЛ-0,4 кВ от КТП-2 до ЩРН ДЭС на участке заявителя в Бугровском СП Всеволожского района ЛО (16-1-17-1-08-03-2-0517) | H_16-1-17-1-08-03-2-0517 | 4 | нд | нд | 0.025 | нд | нд | нд | нд | нд | нд | нд | нд
1.1.1.3. | Приг, Стр-во КЛ-0,4 кВ от от КК-1 до КК-2 в ж.к. Всеволожского района ЛО (14-1-17-1-08-03-2-1004) | G_14-1-17-1-08-03-2-1004 | нд | нд | нд | нд | нд | нд | нд | нд | нд | нд | нд | нд
1.1.1.3. | Приг, Стр-во КЛ-0,4 кВ от проектируемой 2БКТП до КЛ-209М-1 жилого дома №1 в д. Янино-1, Всеволожского р-на, ЛО (14-1-17-1-08-03-2-702) | G_14-1-17-1-08-03-2-702 | нд | нд | нд | нд | нд | нд | нд | нд | нд | нд | нд | нд
1.1.1.3. | Приг, Стр-во КЛ-0,4 кВ от проектируемой 2БКТП до КЛ-209М-2 жилого дома №2 в д. Янино-1, Всеволожского р-на, ЛО (14-1-17-1-08-03-2-703) | G_14-1-17-1-08-03-2-703 | нд | нд | нд | нд | нд | нд | нд | нд | нд | нд | нд | нд
1.1.1.3. | Приг, Стр-во КЛ-0,4 кВ от проектируемой 2БКТП-235 до ГРЩ многоквартирного дома №1 в ж.к. "Солнечный" Всеволожского района ЛО (14-1-17-1-08-03-2-1081) | G_14-1-17-1-08-03-2-1081 | нд | нд | нд | нд | нд | нд | нд | нд | нд | нд | нд | нд
1.1.1.3. | Приг, Стр-во КЛ-0,4 кВ от проектируемой 2БКТП-235 до ГРЩ многоквартирного дома №2 в ж.к. "Солнечный" Всеволожского района ЛО (14-1-17-1-08-03-2-1084) | G_14-1-17-1-08-03-2-1084 | нд | нд | нд | нд | нд | нд | нд | нд | нд | нд | нд | нд
1.1.1.3. | Приг, Стр-во КЛ-0,4 кВ от проектируемой 2БКТП-235 до кабельного киоска №1 в ж.к. "Солнечный" Всеволожского района ЛО (14-1-17-1-08-03-2-1082) | G_14-1-17-1-08-03-2-1082 | нд | нд | нд | нд | нд | нд | нд | нд | нд | нд | нд | нд
1.1.1.3. | Приг, Стр-во КЛ-0,4 кВ от проектируемой 2БКТП-235 до кабельного киоска №2 в ж.к. "Солнечный" Всеволожского района ЛО (14-1-17-1-08-03-2-1083) | G_14-1-17-1-08-03-2-1083 | нд | нд | нд | нд | нд | нд | нд | нд | нд | нд | нд | нд
1.1.1.3. | Приг, Стр-во КЛ-0,4 кВ от проектируемой 2БКТП-235 до кабельного киоска №3 в ж.к. "Солнечный" Всеволожского района ЛО (14-1-17-1-08-03-2-1085) | G_14-1-17-1-08-03-2-1085 | нд | нд | нд | нд | нд | нд | нд | нд | нд | нд | нд | нд
1.1.1.3. | Приг, Стр-во КЛ-0,4 кВ от проектируемой 2БКТП-235 до кабельного киоска №4 в ж.к. "Солнечный" Всеволожского района ЛО (14-1-17-1-08-03-2-1086) | G_14-1-17-1-08-03-2-1086 | нд | нд | нд | нд | нд | нд | нд | нд | нд | нд | нд | нд
1.1.1.3. | Приг, Стр-во КЛ-0,4 кВ от проектируемой 2БКТП-236 до ГРЩ многоквартирного дома №3 в ж.к. "Солнечный" Всеволожского района ЛО (14-1-17-1-08-03-2-1090) | G_14-1-17-1-08-03-2-1090 | нд | нд | нд | нд | нд | нд | нд | нд | нд | нд | нд | нд
1.1.1.3. | Приг, Стр-во КЛ-0,4 кВ от проектируемой 2БКТП-236 до кабельного киоска №5 в ж.к. "Солнечный" Всеволожского района ЛО (14-1-17-1-08-03-2-1091) | G_14-1-17-1-08-03-2-1091 | нд | нд | нд | нд | нд | нд | нд | нд | нд | нд | нд | нд
1.1.1.3. | Приг, Стр-во КЛ-0,4 кВ от проектируемой 2БКТП-236 до кабельного киоска №6 в ж.к. "Солнечный" Всеволожского района ЛО (14-1-17-1-08-03-2-1092) | G_14-1-17-1-08-03-2-1092 | нд | нд | нд | нд | нд | нд | нд | нд | нд | нд | нд | нд
1.1.1.3. | Приг, Стр-во КЛ-0,4 кВ от проектируемой 2БКТП-237 до ГРЩ многоквартирного дома №5 в ж.к. "Солнечный" Всеволожского района ЛО (14-1-17-1-08-03-2-1093) | G_14-1-17-1-08-03-2-1093 | нд | нд | нд | нд | нд | нд | нд | нд | нд | нд | нд | нд
1.1.1.3. | Приг, Стр-во КЛ-0,4 кВ от проектируемой 2БКТП-237 до ГРЩ паркинга №5 в ж.к. "Солнечный" Всеволожского района ЛО (14-1-17-1-08-03-2-1094) | G_14-1-17-1-08-03-2-1094 | нд | нд | нд | нд | нд | нд | нд | нд | нд | нд | нд | нд
1.1.1.3. | Приг, Стр-во КЛ-0,4 кВ от проектируемой 2БКТП-237 до ДС многоквартирного дома №5 в ж.к. "Солнечный" Всеволожского района ЛО (14-1-17-1-08-03-2-1095) | G_14-1-17-1-08-03-2-1095 | нд | нд | нд | нд | нд | нд | нд | нд | нд | нд | нд | нд
1.1.1.3. | Приг, Стр-во КЛ-0,4 кВ от проектируемой 2БКТП-239 до ГРЩ многоквартирного дома №4 в ж.к. "Солнечный" Всеволожского района ЛО (14-1-17-1-08-03-2-1087) | G_14-1-17-1-08-03-2-1087 | нд | нд | нд | нд | нд | нд | нд | нд | нд | нд | нд | нд
1.1.1.3. | Приг, Стр-во КЛ-0,4 кВ от проектируемой 2БКТП-239 до ГРЩ паркинга №4 в ж.к. "Солнечный" Всеволожского района ЛО (14-1-17-1-08-03-2-1088) | G_14-1-17-1-08-03-2-1088 | нд | нд | нд | нд | нд | нд | нд | нд | нд | нд | нд | нд
1.1.1.3. | Приг, Стр-во КЛ-0,4 кВ от проектируемой 2БКТП-239 до ЩМ многоквартирного дома №4 в ж.к. "Солнечный" Всеволожского района ЛО (14-1-17-1-08-03-2-1089) | G_14-1-17-1-08-03-2-1089 | нд | нд | нд | нд | нд | нд | нд | нд | нд | нд | нд | нд
1.1.1.3. | Приг, Стр-во КЛ-0,4 кВ от проектируемой БКТП-10/0,4 кВ до ГРЩ-0,4 кВ заявителя в пос. Бугры Всеволожского района ЛО (16-1-17-1-08-03-2-0559) | H_16-1-17-1-08-03-2-0559 | нд | нд | нд | нд | нд | нд | нд | нд | нд | нд | нд | нд
1.1.1.3. | Приг, Стр-во КЛ-0,4 кВ от проектируемой ТП-10/0,4 кВ до ГРЩ жилых домов в мас. прищегловский Всеволожского района ЛО (14-1-17-1-08-03-2-1026) | G_14-1-17-1-08-03-2-1026 | нд | нд | нд | нд | нд | нд | нд | нд | нд | нд | нд | нд
1.1.1.3. | Приг, Стр-во КЛ-0,4 кВ от РТП-200 до ВРУ10 многоквартирного дома №7 в ж.к. Всеволожского района ЛО (14-1-17-1-08-03-2-825) | G_14-1-17-1-08-03-2-825 | нд | нд | нд | нд | нд | нд | нд | нд | нд | нд | нд | нд
1.1.1.3. | Приг, Стр-во КЛ-0,4 кВ от РТП-200 до ВРУ9 многоквартирного дома №7 в ж.к. Всеволожского района ЛО (14-1-17-1-08-03-2-822) | G_14-1-17-1-08-03-2-822 | нд | нд | нд | нд | нд | нд | нд | нд | нд | нд | нд | нд
1.1.1.3. | Приг, Стр-во КЛ-0,4 кВ от РТП-200 до ГРЩ №29 многоквартирного дома №9 в ж.к. Всеволожского района ЛО (14-1-17-1-08-03-2-1331) | G_14-1-17-1-08-03-2-1331 | нд | нд | нд | нд | нд | нд | нд | нд | нд | нд | нд | нд
1.1.1.3. | Приг, Стр-во КЛ-0,4 кВ от РТП-200 до ГРЩ№15 многоквартирного дома №7 в ж.к. Всеволожского района ЛО (14-1-17-1-08-03-2-820) | G_14-1-17-1-08-03-2-820 | нд | нд | нд | нд | нд | нд | нд | нд | нд | нд | нд | нд
1.1.1.3. | Приг, Стр-во КЛ-0,4 кВ от РТП-200 до ГРЩ№16 многоквартирного дома №7 в ж.к. Всеволожского района ЛО (14-1-17-1-08-03-2-821) | G_14-1-17-1-08-03-2-821 | нд | нд | нд | нд | нд | нд | нд | нд | нд | нд | нд | нд
1.1.1.3. | Приг, Стр-во КЛ-0,4 кВ от РТП-200 до ГРЩ№17 многоквартирного дома №7 в ж.к. Всеволожского района ЛО (14-1-17-1-08-03-2-823) | G_14-1-17-1-08-03-2-823 | нд | нд | нд | нд | нд | нд | нд | нд | нд | нд | нд | нд
1.1.1.3. | Приг, Стр-во КЛ-0,4 кВ от РТП-200 до ГРЩ№18 многоквартирного дома №7 в ж.к. Всеволожского района ЛО (14-1-17-1-08-03-2-824) | G_14-1-17-1-08-03-2-824 | нд | нд | нд | нд | нд | нд | нд | нд | нд | нд | нд | нд
1.1.1.3. | Приг, Стр-во КЛ-0,4 кВ от РТП-210 до ГРЩ №51 многоквартирного дома в ж.к. земли САОЗТ "Ручьи" Всеволожского района ЛО (14-1-17-1-08-03-2-985) | G_14-1-17-1-08-03-2-985 | нд | нд | нд | нд | нд | нд | нд | нд | нд | нд | нд | нд
1.1.1.3. | Приг, Стр-во КЛ-0,4 кВ от РТП-210 до ГРЩ №52 многоквартирного дома в ж.к. земли САОЗТ "Ручьи" Всеволожского района ЛО (14-1-17-1-08-03-2-986) | G_14-1-17-1-08-03-2-986 | нд | нд | нд | нд | нд | нд | нд | нд | нд | нд | нд | нд
1.1.1.3. | Приг, Стр-во КЛ-0,4 кВ от РТП-220 до ВРУ паркинга в ж.к. Всеволожского района ЛО (14-1-17-1-08-03-2-1001) | G_14-1-17-1-08-03-2-1001 | нд | нд | нд | нд | нд | нд | нд | нд | нд | нд | нд | нд
1.1.1.3. | Приг, Стр-во КЛ-0,4 кВ от РТП-220 до ВРУ-1 в ж.к. Всеволожского района ЛО (14-1-17-1-08-03-2-998) | G_14-1-17-1-08-03-2-998 | нд | нд | нд | нд | нд | нд | нд | нд | нд | нд | нд | нд
1.1.1.3. | Приг, Стр-во КЛ-0,4 кВ от РТП-220 до ВРУ-2 в ж.к. Всеволожского района ЛО (14-1-17-1-08-03-2-999) | G_14-1-17-1-08-03-2-999 | нд | нд | нд | нд | нд | нд | нд | нд | нд | нд | нд | нд
1.1.1.3. | Приг, Стр-во КЛ-0,4 кВ от РТП-220 до ВРУ-3 в ж.к. Всеволожского района ЛО (14-1-17-1-08-03-2-1000) | G_14-1-17-1-08-03-2-1000 | нд | нд | нд | нд | нд | нд | нд | нд | нд | нд | нд | нд
1.1.1.3. | Приг, Стр-во КЛ-0,4 кВ от РТП-220 до КК-1 в ж.к. Всеволожского района ЛО (14-1-17-1-08-03-2-1002) | G_14-1-17-1-08-03-2-1002 | нд | нд | нд | нд | нд | нд | нд | нд | нд | нд | нд | нд
1.1.1.3. | Приг, Стр-во КЛ-0,4 кВ от РТП-220 до КК-2 в ж.к. Всеволожского района ЛО (14-1-17-1-08-03-2-1003) | G_14-1-17-1-08-03-2-1003 | нд | нд | нд | нд | нд | нд | нд | нд | нд | нд | нд | нд
1.1.1.3. | Приг, Стр-во КЛ-0,4 кВ от РТП-3 до ГРЩ-1 многоквартирного дома в мас. Кудрово Всеволожского района ЛО (14-1-17-1-08-03-2-1362) | G_14-1-17-1-08-03-2-1362 | нд | нд | нд | нд | нд | нд | нд | нд | нд | нд | нд | нд
1.1.1.3. | Приг, Стр-во КЛ-0,4 кВ от РТП-3 до ГРЩ-2 многоквартирного дома в мас. Кудрово Всеволожского района ЛО (14-1-17-1-08-03-2-1363) | G_14-1-17-1-08-03-2-1363 | нд | нд | нд | нд | нд | нд | нд | нд | нд | нд | нд | нд
1.1.1.3. | Приг, Стр-во КЛ-0,4 кВ от РУ-0,4 кВ ТП-140 до ГРЩ здания в дер. Новосаратовка Всеволожского района ЛО (15-1-17-1-08-03-2-1486) | H_15-1-17-1-08-03-2-1486 | нд | нд | нд | нд | нд | нд | нд | нд | нд | нд | нд | нд
1.1.1.3. | Приг, Стр-во КЛ-0,4 кВ от ТП-1 до ГРЩ№2 многоквартирного дома №5 в ж.к. Всеволожского района ЛО (14-1-17-1-08-03-2-783) | G_14-1-17-1-08-03-2-783 | нд | нд | нд | нд | нд | нд | нд | нд | нд | нд | нд | нд
1.1.1.3. | Приг, Стр-во КЛ-0,4 кВ от ТП-1 до ГРЩ№3 многоквартирного дома №5 в ж.к. Всеволожского района ЛО (14-1-17-1-08-03-2-784) | G_14-1-17-1-08-03-2-784 | нд | нд | нд | нд | нд | нд | нд | нд | нд | нд | нд | нд
1.1.1.3. | Приг, Стр-во КЛ-0,4 кВ от ТП-1 до ГРЩ№5 многоквартирного дома №4 в ж.к. Всеволожского района ЛО (14-1-17-1-08-03-2-779) | G_14-1-17-1-08-03-2-779 | нд | нд | нд | нд | нд | нд | нд | нд | нд | нд | нд | нд
1.1.1.3. | Приг, Стр-во КЛ-0,4 кВ от ТП-1 до ГРЩ№6 многоквартирного дома №4 в ж.к. Всеволожского района ЛО (14-1-17-1-08-03-2-780) | G_14-1-17-1-08-03-2-780 | нд | нд | нд | нд | нд | нд | нд | нд | нд | нд | нд | нд
1.1.1.3. | Приг, Стр-во КЛ-0,4 кВ от ТП-108 до ГРЩ ДОУ в мас. Кудрово Всеволожского района ЛО (14-1-17-1-08-03-2-1182) | G_14-1-17-1-08-03-2-1182 | нд | нд | нд | нд | нд | нд | нд | нд | нд | нд | нд | нд
1.1.1.3. | Приг, Стр-во КЛ-0,4 кВ от ТП-108 до ГРЩ многоквартирного дома №1 в мас. Кудрово Всеволожского района ЛО (14-1-17-1-08-03-2-1164) | G_14-1-17-1-08-03-2-1164 | нд | нд | нд | нд | нд | нд | нд | нд | нд | нд | нд | нд
1.1.1.3. | Приг, Стр-во КЛ-0,4 кВ от ТП-108 до ГРЩ-1 многоквартирного дома №2 в мас. Кудрово Всеволожского района ЛО (14-1-17-1-08-03-2-1165) | G_14-1-17-1-08-03-2-1165 | нд | нд | нд | нд | нд | нд | нд | нд | нд | нд | нд | нд
1.1.1.3. | Приг, Стр-во КЛ-0,4 кВ от ТП-108 до ГРЩ-2 многоквартирного дома №2 в мас. Кудрово Всеволожского района ЛО (14-1-17-1-08-03-2-1166) | G_14-1-17-1-08-03-2-1166 | нд | нд | нд | нд | нд | нд | нд | нд | нд | нд | нд | нд
1.1.1.3. | Приг, Стр-во КЛ-0,4 кВ от ТП-108 до КНС-1 в мас. Кудрово Всеволожского района ЛО (14-1-17-1-08-03-2-1167) | G_14-1-17-1-08-03-2-1167 | нд | нд | нд | нд | нд | нд | нд | нд | нд | нд | нд | нд
1.1.1.3. | Приг, Стр-во КЛ-0,4 кВ от ТП-108 до КНС-2 в мас. Кудрово Всеволожского района ЛО (14-1-17-1-08-03-2-1168) | G_14-1-17-1-08-03-2-1168 | нд | нд | нд | нд | нд | нд | нд | нд | нд | нд | нд | нд
1.1.1.3. | Приг, Стр-во КЛ-0,4 кВ от ТП-109 до ГРЩ-1 многоквартирного дома №3 в мас. Кудрово Всеволожского района ЛО (14-1-17-1-08-03-2-1176) | G_14-1-17-1-08-03-2-1176 | нд | нд | нд | нд | нд | нд | нд | нд | нд | нд | нд | нд
1.1.1.3. | Приг, Стр-во КЛ-0,4 кВ от ТП-109 до ГРЩ-3 многоквартирного дома №4 в мас. Кудрово Всеволожского района ЛО (14-1-17-1-08-03-2-1175) | G_14-1-17-1-08-03-2-1175 | нд | нд | нд | нд | нд | нд | нд | нд | нд | нд | нд | нд
1.1.1.3. | Приг, Стр-во КЛ-0,4 кВ от ТП-110 до ГРЩ школы в мас. Кудрово Всеволожского района ЛО (14-1-17-1-08-03-2-1181) | G_14-1-17-1-08-03-2-1181 | нд | нд | нд | нд | нд | нд | нд | нд | нд | нд | нд | нд
1.1.1.3. | Приг, Стр-во КЛ-0,4 кВ от ТП-110 до ГРЩ-2 многоквартирного дома №3 в мас. Кудрово Всеволожского района ЛО (14-1-17-1-08-03-2-1178) | G_14-1-17-1-08-03-2-1178 | нд | нд | нд | нд | нд | нд | нд | нд | нд | нд | нд | нд
1.1.1.3. | Приг, Стр-во КЛ-0,4 кВ от ТП-110 до ГРЩ-А многоквартирного дома №3 в мас. Кудрово Всеволожского района ЛО (14-1-17-1-08-03-2-1177) | G_14-1-17-1-08-03-2-1177 | нд | нд | нд | нд | нд | нд | нд | нд | нд | нд | нд | нд
1.1.1.3. | Приг, Стр-во КЛ-0,4 кВ от ТП-111 до ГРЩ-1 многоквартирного дома №4 в мас. Кудрово Всеволожского района ЛО (14-1-17-1-08-03-2-1179) | G_14-1-17-1-08-03-2-1179 | нд | нд | нд | нд | нд | нд | нд | нд | нд | нд | нд | нд
1.1.1.3. | Приг, Стр-во КЛ-0,4 кВ от ТП-111 до ГРЩ-2 многоквартирного дома №4 в мас. Кудрово Всеволожского района ЛО (14-1-17-1-08-03-2-1180) | G_14-1-17-1-08-03-2-1180 | нд | нд | нд | нд | нд | нд | нд | нд | нд | нд | нд | нд
1.1.1.3. | Приг, Стр-во КЛ-0,4 кВ от ТП-114 до ГРЩ ДОУ в мас. Кудрово Всеволожского района ЛО (14-1-17-1-08-03-2-902) | G_14-1-17-1-08-03-2-902 | нд | нд | нд | нд | нд | нд | нд | нд | нд | нд | нд | нд
1.1.1.3. | Приг, Стр-во КЛ-0,4 кВ от ТП-114 до ГРЩ многоквартирного дома №4 в мас. Кудрово Всеволожского района ЛО (14-1-17-1-08-03-2-906) | G_14-1-17-1-08-03-2-906 | нд | нд | нд | нд | нд | нд | нд | нд | нд | нд | нд | нд
1.1.1.3. | Приг, Стр-во КЛ-0,4 кВ от ТП-114 до ГРЩ№ 1 многоквартирного дома №6 в мас. Кудрово Всеволожского района ЛО (14-1-17-1-08-03-2-903) | G_14-1-17-1-08-03-2-903 | нд | нд | нд | нд | нд | нд | нд | нд | нд | нд | нд | нд
1.1.1.3. | Приг, Стр-во КЛ-0,4 кВ от ТП-114 до ГРЩ№2 многоквартирного дома №6 в мас. Кудрово Всеволожского района ЛО (14-1-17-1-08-03-2-904) | G_14-1-17-1-08-03-2-904 | нд | нд | нд | нд | нд | нд | нд | нд | нд | нд | нд | нд
1.1.1.3. | Приг, Стр-во КЛ-0,4 кВ от ТП-114 до ГРЩ№3 многоквартирного дома №6 в мас. Кудрово Всеволожского района ЛО (14-1-17-1-08-03-2-905) | G_14-1-17-1-08-03-2-905 | нд | нд | нд | нд | нд | нд | нд | нд | нд | нд | нд | нд
1.1.1.3. | Приг, Стр-во КЛ-0,4 кВ от ТП-114 до кабельного киоска КК 6.1 многоквартирного дома №6 в мас. Кудрово Всеволожского района ЛО (14-1-17-1-08-03-2-907) | G_14-1-17-1-08-03-2-907 | нд | нд | нд | нд | нд | нд | нд | нд | нд | нд | нд | нд
1.1.1.3. | Приг, Стр-во КЛ-0,4 кВ от ТП-115 до ГРЩ№1 многоквартирного дома №2 в мас. Кудрово Всеволожского района ЛО (14-1-17-1-08-03-2-909) | G_14-1-17-1-08-03-2-909 | нд | нд | нд | нд | нд | нд | нд | нд | нд | нд | нд | нд
1.1.1.3. | Приг, Стр-во КЛ-0,4 кВ от ТП-115 до ГРЩ№1многоквартирного дома №5 в мас. Кудрово Всеволожского района ЛО (14-1-17-1-08-03-2-913) | G_14-1-17-1-08-03-2-913 | нд | нд | нд | нд | нд | нд | нд | нд | нд | нд | нд | нд
1.1.1.3. | Приг, Стр-во КЛ-0,4 кВ от ТП-115 до ГРЩ№2 многоквартирного дома №2 в мас. Кудрово Всеволожского района ЛО (14-1-17-1-08-03-2-910) | G_14-1-17-1-08-03-2-910 | нд | нд | нд | нд | нд | нд | нд | нд | нд | нд | нд | нд
1.1.1.3. | Приг, Стр-во КЛ-0,4 кВ от ТП-115 до ГРЩ№2 многоквартирного дома №5 в мас. Кудрово Всеволожского района ЛО (14-1-17-1-08-03-2-914) | G_14-1-17-1-08-03-2-914 | нд | нд | нд | нд | нд | нд | нд | нд | нд | нд | нд | нд
1.1.1.3. | Приг, Стр-во КЛ-0,4 кВ от ТП-115 до ГРЩ№3 многоквартирного дома №2 в мас. Кудрово Всеволожского района ЛО (14-1-17-1-08-03-2-911) | G_14-1-17-1-08-03-2-911 | нд | нд | нд | нд | нд | нд | нд | нд | нд | нд | нд | нд
1.1.1.3. | Приг, Стр-во КЛ-0,4 кВ от ТП-115 до кабельного киоска КК 5.1 в мас. Кудрово Всеволожского района ЛО (14-1-17-1-08-03-2-912) | G_14-1-17-1-08-03-2-912 | нд | нд | нд | нд | нд | нд | нд | нд | нд | нд | нд | нд
1.1.1.3. | Приг, Стр-во КЛ-0,4 кВ от ТП-116 до ГРЩ 11.1 многоквартирного дома в мас. Кудрово Всеволожского района ЛО (14-1-17-1-08-03-2-889) | G_14-1-17-1-08-03-2-889 | нд | нд | нд | нд | нд | нд | нд | нд | нд | нд | нд | нд
1.1.1.3. | Приг, Стр-во КЛ-0,4 кВ от ТП-116 до ГРЩ 11.2 многоквартирного дома в мас. Кудрово Всеволожского района ЛО (14-1-17-1-08-03-2-888) | G_14-1-17-1-08-03-2-888 | нд | нд | нд | нд | нд | нд | нд | нд | нд | нд | нд | нд
1.1.1.3. | Приг, Стр-во КЛ-0,4 кВ от ТП-116 до ГРЩ 11.3 многоквартирного дома в мас. Кудрово Всеволожского района ЛО (14-1-17-1-08-03-2-887) | G_14-1-17-1-08-03-2-887 | нд | нд | нд | нд | нд | нд | нд | нд | нд | нд | нд | нд
1.1.1.3. | Приг, Стр-во КЛ-0,4 кВ от ТП-116 до ГРЩ 11.4 многоквартирного дома в мас. Кудрово Всеволожского района ЛО (14-1-17-1-08-03-2-886) | G_14-1-17-1-08-03-2-886 | нд | нд | нд | нд | нд | нд | нд | нд | нд | нд | нд | нд
1.1.1.3. | Приг, Стр-во КЛ-0,4 кВ от ТП-118 до ГРЩ2.1. многоквартирного дома №2 в мас. Кудрово Всеволожского района ЛО (14-1-17-1-08-03-2-858) | G_14-1-17-1-08-03-2-858 | нд | нд | нд | нд | нд | нд | нд | нд | нд | нд | нд | нд
1.1.1.3. | Приг, Стр-во КЛ-0,4 кВ от ТП-118 до ГРЩ2.2. многоквартирного дома №2 в мас. Кудрово Всеволожского района ЛО (15-1-17-1-08-03-2-0803) | G_15-1-17-1-08-03-2-0803 | нд | нд | нд | нд | нд | нд | нд | нд | нд | нд | нд | нд
1.1.1.3. | Приг, Стр-во КЛ-0,4 кВ от ТП-118 до щита ВРУ многоквартирного дома №2 в мас. Кудрово Всеволожского района ЛО (15-1-17-1-08-03-2-0802) | G_15-1-17-1-08-03-2-0802 | нд | нд | нд | нд | нд | нд | нд | нд | нд | нд | нд | нд
1.1.1.3. | Приг, Стр-во КЛ-0,4 кВ от ТП-118 до щита ГРЩ многоквартирного дома №1 в мас. Кудрово Всеволожского района ЛО (15-1-17-1-08-03-2-0801) | G_15-1-17-1-08-03-2-0801 | нд | нд | нд | нд | нд | нд | нд | нд | нд | нд | нд | нд
1.1.1.3. | Приг, Стр-во КЛ-0,4 кВ от ТП-119 до ГРЩ многоквартирного дома №3 в мас. Кудрово Всеволожского района ЛО (14-1-17-1-08-03-2-861) | G_14-1-17-1-08-03-2-861 | нд | нд | нд | нд | нд | нд | нд | нд | нд | нд | нд | нд
1.1.1.3. | Приг, Стр-во КЛ-0,4 кВ от ТП-119 до ГРЩ многоквартирного дома №4 в мас. Кудрово Всеволожского района ЛО (14-1-17-1-08-03-2-862) | G_14-1-17-1-08-03-2-862 | нд | нд | нд | нд | нд | нд | нд | нд | нд | нд | нд | нд
1.1.1.3. | Приг, Стр-во КЛ-0,4 кВ от ТП-121 до ГРЩ многоквартирного дома №5 в мас. Кудрово Всеволожского района ЛО (14-1-17-1-08-03-2-863) | G_14-1-17-1-08-03-2-863 | нд | нд | нд | нд | нд | нд | нд | нд | нд | нд | нд | нд
1.1.1.3. | Приг, Стр-во КЛ-0,4 кВ от ТП-122 до ГРЩ автостоянки корп.6а в мас. Кудрово Всеволожского района ЛО (14-1-17-1-08-03-2-853) | G_14-1-17-1-08-03-2-853 | нд | нд | нд | нд | нд | нд | нд | нд | нд | нд | нд | нд
1.1.1.3. | Приг, Стр-во КЛ-0,4 кВ от ТП-122 до ГРЩ-6.1 многоквартирного дома корп.5.3 в мас. Кудрово Всеволожского района ЛО (14-1-17-1-08-03-2-852) | G_14-1-17-1-08-03-2-852 | нд | нд | нд | нд | нд | нд | нд | нд | нд | нд | нд | нд
1.1.1.3. | Приг, Стр-во КЛ-0,4 кВ от ТП-122 до ГРЩ-6.1 многоквартирного дома корп.6 в мас. Кудрово Всеволожского района ЛО (14-1-17-1-08-03-2-850) | G_14-1-17-1-08-03-2-850 | нд | нд | нд | нд | нд | нд | нд | нд | нд | нд | нд | нд
1.1.1.3. | Приг, Стр-во КЛ-0,4 кВ от ТП-122 до ГРЩ-6.2 многоквартирного дома корп.6 в мас. Кудрово Всеволожского района ЛО (14-1-17-1-08-03-2-851) | G_14-1-17-1-08-03-2-851 | нд | нд | нд | нд | нд | нд | нд | нд | нд | нд | нд | нд
1.1.1.3. | Приг, Стр-во КЛ-0,4 кВ от ТП-125 до ГРЩ многоквартирного дома в мас. Кудрово Всеволожского района ЛО (14-1-17-1-08-03-2-840) | G_14-1-17-1-08-03-2-840 | нд | нд | нд | нд | нд | нд | нд | нд | нд | нд | нд | нд
1.1.1.3. | Приг, Стр-во КЛ-0,4 кВ от ТП-125 до ГРЩ-2 многоквартирного дома в мас. Кудрово Всеволожского района ЛО (14-1-17-1-08-03-2-1364) | G_14-1-17-1-08-03-2-1364 | нд | нд | нд | нд | нд | нд | нд | нд | нд | нд | нд | нд
1.1.1.3. | Приг, Стр-во КЛ-0,4 кВ от ТП-125 до ЩМ №1 многоквартирного дома в мас. Кудрово Всеволожского района ЛО (14-1-17-1-08-03-2-1365) | G_14-1-17-1-08-03-2-1365 | нд | нд | нд | нд | нд | нд | нд | нд | нд | нд | нд | нд
1.1.1.3. | Приг, Стр-во КЛ-0,4 кВ от ТП-125 до ЩМ №2 многоквартирного дома в мас. Кудрово Всеволожского района ЛО (14-1-17-1-08-03-2-1366) | G_14-1-17-1-08-03-2-1366 | нд | нд | нд | нд | нд | нд | нд | нд | нд | нд | нд | нд
1.1.1.3. | Приг, Стр-во КЛ-0,4 кВ от ТП-126 до ГРЩ-3 дома в мас. Кудрово Всеволожского района ЛО (14-1-17-1-08-03-2-739) | G_14-1-17-1-08-03-2-739 | нд | нд | нд | нд | нд | нд | нд | нд | нд | нд | нд | нд
1.1.1.3. | Приг, Стр-во КЛ-0,4 кВ от ТП-127 до ГРЩ-23 дома в мас. Кудрово Всеволожского района ЛО (14-1-17-1-08-03-2-740) | G_14-1-17-1-08-03-2-740 | нд | нд | нд | нд | нд | нд | нд | нд | нд | нд | нд | нд
1.1.1.3. | Приг, Стр-во КЛ-0,4 кВ от ТП-127 до КК-3 в мас. Кудрово Всеволожского района ЛО (14-1-17-1-08-03-2-741) | G_14-1-17-1-08-03-2-741 | нд | нд | нд | нд | нд | нд | нд | нд | нд | нд | нд | нд
1.1.1.3. | Приг, Стр-во КЛ-0,4 кВ от ТП-128 до ГРЩ-21 в мас. Кудрово Всеволожского района ЛО (14-1-17-1-08-03-2-742) | G_14-1-17-1-08-03-2-742 | нд | нд | нд | нд | нд | нд | нд | нд | нд | нд | нд | нд
1.1.1.3. | Приг, Стр-во КЛ-0,4 кВ от ТП-128 до ГРЩ-22 в мас. Кудрово Всеволожского района ЛО (14-1-17-1-08-03-2-743) | G_14-1-17-1-08-03-2-743 | нд | нд | нд | нд | нд | нд | нд | нд | нд | нд | нд | нд
1.1.1.3. | Приг, Стр-во КЛ-0,4 кВ от ТП-128 до КК-1 дома в мас. Кудрово Всеволожского района ЛО (14-1-17-1-08-03-2-744) | G_14-1-17-1-08-03-2-744 | нд | нд | нд | нд | нд | нд | нд | нд | нд | нд | нд | нд
1.1.1.3. | Приг, Стр-во КЛ-0,4 кВ от ТП-128 до КК-2 дома в мас. Кудрово Всеволожского района ЛО (14-1-17-1-08-03-2-831) | G_14-1-17-1-08-03-2-831 | нд | нд | нд | нд | нд | нд | нд | нд | нд | нд | нд | нд
1.1.1.3. | Приг, Стр-во КЛ-0,4 кВ от ТП-129 до ГРЩ-1 дома в мас. Кудрово Всеволожского района ЛО (14-1-17-1-08-03-2-832) | G_14-1-17-1-08-03-2-832 | нд | нд | нд | нд | нд | нд | нд | нд | нд | нд | нд | нд
1.1.1.3. | Приг, Стр-во КЛ-0,4 кВ от ТП-129 до ГРЩ-1 паркинга дома в мас. Кудрово Всеволожского района ЛО (14-1-17-1-08-03-2-834) | G_14-1-17-1-08-03-2-834 | нд | нд | нд | нд | нд | нд | нд | нд | нд | нд | нд | нд
1.1.1.3. | Приг, Стр-во КЛ-0,4 кВ от ТП-129 до ГРЩ-2 паркинга дома в мас. Кудрово Всеволожского района ЛО (14-1-17-1-08-03-2-835) | G_14-1-17-1-08-03-2-835 | нд | нд | нд | нд | нд | нд | нд | нд | нд | нд | нд | нд
1.1.1.3. | Приг, Стр-во КЛ-0,4 кВ от ТП-137 до ГРЩ многоквартирного дома в мас. Кудрово Всеволожского района ЛО (14-1-17-1-08-03-2-841) | G_14-1-17-1-08-03-2-841 | нд | нд | нд | нд | нд | нд | нд | нд | нд | нд | нд | нд
1.1.1.3. | Приг, Стр-во КЛ-0,4 кВ от ТП-137 до ГРЩ-2 многоквартирного дома в мас. Кудрово Всеволожского района ЛО (14-1-17-1-08-03-2-1367) | G_14-1-17-1-08-03-2-1367 | нд | нд | нд | нд | нд | нд | нд | нд | нд | нд | нд | нд
1.1.1.3. | Приг, Стр-во КЛ-0,4 кВ от ТП-139 до ГРЩ многоквартирного дома в мас. Кудрово Всеволожский район, ЛО (14-1-17-1-08-03-2-729) | G_14-1-17-1-08-03-2-729 | нд | нд | нд | нд | нд | нд | нд | нд | нд | нд | нд | нд
1.1.1.3. | Приг, Стр-во КЛ-0,4 кВ от ТП-141 до ГРЩ многоквартирного дома в мас. Кудрово Всеволожский район, ЛО (14-1-17-1-08-03-2-730) | G_14-1-17-1-08-03-2-730 | нд | нд | нд | нд | нд | нд | нд | нд | нд | нд | нд | нд
1.1.1.3. | Приг, Стр-во КЛ-0,4 кВ от ТП-2 до ВРУ1 многоквартирного дома №4 в ж.к. Всеволожского района ЛО (14-1-17-1-08-03-2-775) | G_14-1-17-1-08-03-2-775 | нд | нд | нд | нд | нд | нд | нд | нд | нд | нд | нд | нд
1.1.1.3. | Приг, Стр-во КЛ-0,4 кВ от ТП-2 до ВРУ2 многоквартирного дома №4 в ж.к. Всеволожского района ЛО (14-1-17-1-08-03-2-778) | G_14-1-17-1-08-03-2-778 | нд | нд | нд | нд | нд | нд | нд | нд | нд | нд | нд | нд
1.1.1.3. | Приг, Стр-во КЛ-0,4 кВ от ТП-2 до ГРЩ№1 многоквартирного дома №4 в ж.к. Всеволожского района ЛО (14-1-17-1-08-03-2-773) | G_14-1-17-1-08-03-2-773 | нд | нд | нд | нд | нд | нд | нд | нд | нд | нд | нд | нд
1.1.1.3. | Приг, Стр-во КЛ-0,4 кВ от ТП-2 до ГРЩ№1 многоквартирного дома №5 в ж.к. Всеволожского района ЛО (14-1-17-1-08-03-2-782) | G_14-1-17-1-08-03-2-782 | нд | нд | нд | нд | нд | нд | нд | нд | нд | нд | нд | нд
1.1.1.3. | Приг, Стр-во КЛ-0,4 кВ от ТП-2 до ГРЩ№2 многоквартирного дома №4 в ж.к. Всеволожского района ЛО (14-1-17-1-08-03-2-774) | G_14-1-17-1-08-03-2-774 | нд | нд | нд | нд | нд | нд | нд | нд | нд | нд | нд | нд
1.1.1.3. | Приг, Стр-во КЛ-0,4 кВ от ТП-2 до ГРЩ№3 многоквартирного дома №4 в ж.к. Всеволожского района ЛО (14-1-17-1-08-03-2-776) | G_14-1-17-1-08-03-2-776 | нд | нд | нд | нд | нд | нд | нд | нд | нд | нд | нд | нд
1.1.1.3. | Приг, Стр-во КЛ-0,4 кВ от ТП-2 до ГРЩ№4 многоквартирного дома №4 в ж.к. Всеволожского района ЛО (14-1-17-1-08-03-2-777) | G_14-1-17-1-08-03-2-777 | нд | нд | нд | нд | нд | нд | нд | нд | нд | нд | нд | нд
1.1.1.3. | Приг, Стр-во КЛ-0,4 кВ от ТП-201 до ГРЩ многоквартирного дома №1 в ж.к. Всеволожского района ЛО (14-1-17-1-08-03-2-749) | G_14-1-17-1-08-03-2-749 | нд | нд | нд | нд | нд | нд | нд | нд | нд | нд | нд | нд
1.1.1.3. | Приг, Стр-во КЛ-0,4 кВ от ТП-201 до ГРЩ многоквартирного дома №2 в ж.к. Всеволожского района ЛО (14-1-17-1-08-03-2-750) | G_14-1-17-1-08-03-2-750 | нд | нд | нд | нд | нд | нд | нд | нд | нд | нд | нд | нд
1.1.1.3. | Приг, Стр-во КЛ-0,4 кВ от ТП-202 до ГРЩ автостоянки в ж.к. Всеволожского района ЛО (14-1-17-1-08-03-2-753) | G_14-1-17-1-08-03-2-753 | нд | нд | нд | нд | нд | нд | нд | нд | нд | нд | нд | нд
1.1.1.3. | Приг, Стр-во КЛ-0,4 кВ от ТП-202 до ГРЩ ДОУ в ж.к. Всеволожского района ЛО (14-1-17-1-08-03-2-752) | G_14-1-17-1-08-03-2-752 | нд | нд | нд | нд | нд | нд | нд | нд | нд | нд | нд | нд
1.1.1.3. | Приг, Стр-во КЛ-0,4 кВ от ТП-202 до ГРЩ многоквартирного дома №3 в ж.к. Всеволожского района ЛО (14-1-17-1-08-03-2-751) | G_14-1-17-1-08-03-2-751 | нд | нд | нд | нд | нд | нд | нд | нд | нд | нд | нд | нд
1.1.1.3. | Приг, Стр-во КЛ-0,4 кВ от ТП-213 до ГРЩ №42 многоквартирного дома в ж.к. земли САОЗТ "Ручьи" Всеволожского района ЛО (14-1-17-1-08-03-2-979) | G_14-1-17-1-08-03-2-979 | нд | нд | нд | нд | нд | нд | нд | нд | нд | нд | нд | нд
1.1.1.3. | Приг, Стр-во КЛ-0,4 кВ от ТП-213 до ГРЩ №43 многоквартирного дома в ж.к. земли САОЗТ "Ручьи" Всеволожского района ЛО (14-1-17-1-08-03-2-980) | G_14-1-17-1-08-03-2-980 | нд | нд | нд | нд | нд | нд | нд | нд | нд | нд | нд | нд
1.1.1.3. | Приг, Стр-во КЛ-0,4 кВ от ТП-214 до ГРЩ №11 многоквартирного дома в ж.к. земли САОЗТ "Ручьи" Всеволожского района ЛО (14-1-17-1-08-03-2-975) | G_14-1-17-1-08-03-2-975 | нд | нд | нд | нд | нд | нд | нд | нд | нд | нд | нд | нд
1.1.1.3. | Приг, Стр-во КЛ-0,4 кВ от ТП-214 до ГРЩ №12 многоквартирного дома в ж.к. земли САОЗТ "Ручьи" Всеволожского района ЛО (14-1-17-1-08-03-2-976) | G_14-1-17-1-08-03-2-976 | нд | нд | нд | нд | нд | нд | нд | нд | нд | нд | нд | нд
1.1.1.3. | Приг, Стр-во КЛ-0,4 кВ от ТП-215 до ГРЩ №22 многоквартирного дома в ж.к. земли САОЗТ "Ручьи" Всеволожского района ЛО (14-1-17-1-08-03-2-983) | G_14-1-17-1-08-03-2-983 | нд | нд | нд | нд | нд | нд | нд | нд | нд | нд | нд | нд
1.1.1.3. | Приг, Стр-во КЛ-0,4 кВ от ТП-219 до ГРЩ многоквартирного дома в ж.к. Всеволожского района ЛО (14-1-17-1-08-03-2-924) | G_14-1-17-1-08-03-2-924 | нд | нд | нд | нд | нд | нд | нд | нд | нд | нд | нд | нд
1.1.1.3. | Приг, Стр-во КЛ-0,4 кВ от ТП-219 до ГРЩ-6 многоквартирного дома в ж.к. Всеволожского района ЛО (14-1-17-1-08-03-2-1417) | G_14-1-17-1-08-03-2-1417 | нд | нд | нд | нд | нд | нд | нд | нд | нд | нд | нд | нд
1.1.1.3. | Приг, Стр-во КЛ-0,4 кВ от ТП-219 до ГРЩ-7 многоквартирного дома в ж.к. Всеволожского района ЛО (14-1-17-1-08-03-2-1418) | G_14-1-17-1-08-03-2-1418 | нд | нд | нд | нд | нд | нд | нд | нд | нд | нд | нд | нд
1.1.1.3. | Приг, Стр-во КЛ-0,4 кВ от ТП-219 до КК в ж.к. Всеволожского района ЛО (14-1-17-1-08-03-2-1419) | G_14-1-17-1-08-03-2-1419 | нд | нд | нд | нд | нд | нд | нд | нд | нд | нд | нд | нд
1.1.1.3. | Приг, Стр-во КЛ-0,4 кВ от ТП-221 до ГРЩ 2 многоквартирного дома в ж.к. Всеволожского района ЛО (14-1-17-1-08-03-2-940) | G_14-1-17-1-08-03-2-940 | нд | нд | нд | нд | нд | нд | нд | нд | нд | нд | нд | нд
1.1.1.3. | Приг, Стр-во КЛ-0,4 кВ от ТП-221 до ГРЩ 3 многоквартирного дома в ж.к. Всеволожского района ЛО (14-1-17-1-08-03-2-941) | G_14-1-17-1-08-03-2-941 | нд | нд | нд | нд | нд | нд | нд | нд | нд | нд | нд | нд
1.1.1.3. | Приг, Стр-во КЛ-0,4 кВ от ТП-221 до кабельного киоска №1 многоквартирного дома в ж.к. Всеволожского района ЛО (14-1-17-1-08-03-2-938) | G_14-1-17-1-08-03-2-938 | нд | нд | нд | нд | нд | нд | нд | нд | нд | нд | нд | нд
1.1.1.3. | Приг, Стр-во КЛ-0,4 кВ от ТП-221 до кабельного киоска №2 многоквартирного дома в ж.к. Всеволожского района ЛО (14-1-17-1-08-03-2-939) | G_14-1-17-1-08-03-2-939 | нд | нд | нд | нд | нд | нд | нд | нд | нд | нд | нд | нд
1.1.1.3. | Приг, Стр-во КЛ-0,4 кВ от ТП-221 до кабельного киоска №5 многоквартирного дома в ж.к. Всеволожского района ЛО (14-1-17-1-08-03-2-936) | G_14-1-17-1-08-03-2-936 | нд | нд | нд | нд | нд | нд | нд | нд | нд | нд | нд | нд
1.1.1.3. | Приг, Стр-во КЛ-0,4 кВ от ТП-221 до кабельного киоска №6 многоквартирного дома в ж.к. Всеволожского района ЛО (14-1-17-1-08-03-2-937) | G_14-1-17-1-08-03-2-937 | нд | нд | нд | нд | нд | нд | нд | нд | нд | нд | нд | нд
1.1.1.3. | Приг, Стр-во КЛ-0,4 кВ от ТП-222 до ГРЩ №4 многоквартирного дома в ж.к. Всеволожского района ЛО (14-1-17-1-08-03-2-930) | G_14-1-17-1-08-03-2-930 | нд | нд | нд | нд | нд | нд | нд | нд | нд | нд | нд | нд
1.1.1.3. | Приг, Стр-во КЛ-0,4 кВ от ТП-222 до ГРЩ №5 многоквартирного дома в ж.к. Всеволожского района ЛО (14-1-17-1-08-03-2-931) | G_14-1-17-1-08-03-2-931 | нд | нд | нд | нд | нд | нд | нд | нд | нд | нд | нд | нд
1.1.1.3. | Приг, Стр-во КЛ-0,4 кВ от ТП-222 до кабельного киоска №10 многоквартирного дома в ж.к. Всеволожского района ЛО (14-1-17-1-08-03-2-935) | G_14-1-17-1-08-03-2-935 | нд | нд | нд | нд | нд | нд | нд | нд | нд | нд | нд | нд
1.1.1.3. | Приг, Стр-во КЛ-0,4 кВ от ТП-222 до кабельного киоска №3 многоквартирного дома в ж.к. Всеволожского района ЛО (14-1-17-1-08-03-2-932) | G_14-1-17-1-08-03-2-932 | нд | нд | нд | нд | нд | нд | нд | нд | нд | нд | нд | нд
1.1.1.3. | Приг, Стр-во КЛ-0,4 кВ от ТП-222 до кабельного киоска №4 многоквартирного дома в ж.к. Всеволожского района ЛО (14-1-17-1-08-03-2-933) | G_14-1-17-1-08-03-2-933 | нд | нд | нд | нд | нд | нд | нд | нд | нд | нд | нд | нд
1.1.1.3. | Приг, Стр-во КЛ-0,4 кВ от ТП-222 до кабельного киоска №9 многоквартирного дома в ж.к. Всеволожского района ЛО (14-1-17-1-08-03-2-934) | G_14-1-17-1-08-03-2-934 | нд | нд | нд | нд | нд | нд | нд | нд | нд | нд | нд | нд
1.1.1.3. | Приг, Стр-во КЛ-0,4 кВ от ТП-223 до ГРЩ 2 корп. Б многоквартирного дома в ж.к. "Десяткино" Всеволожского района ЛО (14-1-17-1-08-03-2-952) | G_14-1-17-1-08-03-2-952 | нд | нд | нд | нд | нд | нд | нд | нд | нд | нд | нд | нд
1.1.1.3. | Приг, Стр-во КЛ-0,4 кВ от ТП-223 до ГРЩ 2 корп. В многоквартирного дома в ж.к. "Десяткино" Всеволожского района ЛО (14-1-17-1-08-03-2-953) | G_14-1-17-1-08-03-2-953 | нд | нд | нд | нд | нд | нд | нд | нд | нд | нд | нд | нд
1.1.1.3. | Приг, Стр-во КЛ-0,4 кВ от ТП-223 до ГРЩ автостоянки в ж.к. "Десяткино" Всеволожского района ЛО (14-1-17-1-08-03-2-956) | G_14-1-17-1-08-03-2-956 | нд | нд | нд | нд | нд | нд | нд | нд | нд | нд | нд | нд
1.1.1.3. | Приг, Стр-во КЛ-0,4 кВ от ТП-223 до кабельного киоска №2.1 в ж.к. "Десяткино" Всеволожского района ЛО (14-1-17-1-08-03-2-954) | G_14-1-17-1-08-03-2-954 | нд | нд | нд | нд | нд | нд | нд | нд | нд | нд | нд | нд
1.1.1.3. | Приг, Стр-во КЛ-0,4 кВ от ТП-223 до кабельного киоска №2.2 в ж.к. "Десяткино" Всеволожского района ЛО (14-1-17-1-08-03-2-955) | G_14-1-17-1-08-03-2-955 | нд | нд | нд | нд | нд | нд | нд | нд | нд | нд | нд | нд
1.1.1.3. | Приг, Стр-во КЛ-0,4 кВ от ТП-224 до ГРЩ 1 корп.Б многоквартирного дома в ж.к. "Десяткино" Всеволожского района ЛО (14-1-17-1-08-03-2-957) | G_14-1-17-1-08-03-2-957 | нд | нд | нд | нд | нд | нд | нд | нд | нд | нд | нд | нд
1.1.1.3. | Приг, Стр-во КЛ-0,4 кВ от ТП-224 до ГРЩ 2 корп.А многоквартирного дома в ж.к. "Десяткино" Всеволожского района ЛО (14-1-17-1-08-03-2-958) | G_14-1-17-1-08-03-2-958 | нд | нд | нд | нд | нд | нд | нд | нд | нд | нд | нд | нд
1.1.1.3. | Приг, Стр-во КЛ-0,4 кВ от ТП-224 до ГРЩ 3 корп.А многоквартирного дома в ж.к. "Десяткино" Всеволожского района ЛО (14-1-17-1-08-03-2-959) | G_14-1-17-1-08-03-2-959 | нд | нд | нд | нд | нд | нд | нд | нд | нд | нд | нд | нд
1.1.1.3. | Приг, Стр-во КЛ-0,4 кВ от ТП-224 до кабельного киоска №1.1 многоквартирного дома в ж.к. "Десяткино" Всеволожского района ЛО (14-1-17-1-08-03-2-960) | G_14-1-17-1-08-03-2-960 | нд | нд | нд | нд | нд | нд | нд | нд | нд | нд | нд | нд
1.1.1.3. | Приг, Стр-во КЛ-0,4 кВ от ТП-224 до кабельного киоска №1.2 многоквартирного дома в ж.к. "Десяткино" Всеволожского района ЛО (14-1-17-1-08-03-2-961) | G_14-1-17-1-08-03-2-961 | нд | нд | нд | нд | нд | нд | нд | нд | нд | нд | нд | нд
1.1.1.3. | Приг, Стр-во КЛ-0,4 кВ от ТП-225 до ГРЩ 1 корп.А многоквартирного дома в ж.к. "Десяткино" Всеволожского района ЛО (14-1-17-1-08-03-2-962) | G_14-1-17-1-08-03-2-962 | нд | нд | нд | нд | нд | нд | нд | нд | нд | нд | нд | нд
1.1.1.3. | Приг, Стр-во КЛ-0,4 кВ от ТП-225 до ГРЩ 1 корп.В многоквартирного дома в ж.к. "Десяткино" Всеволожского района ЛО (14-1-17-1-08-03-2-963) | G_14-1-17-1-08-03-2-963 | нд | нд | нд | нд | нд | нд | нд | нд | нд | нд | нд | нд
1.1.1.3. | Приг, Стр-во КЛ-0,4 кВ от ТП-225 до ГРЩ детского сада в ж.к. "Десяткино" Всеволожского района ЛО (14-1-17-1-08-03-2-964) | G_14-1-17-1-08-03-2-964 | нд | нд | нд | нд | нд | нд | нд | нд | нд | нд | нд | нд
1.1.1.3. | Приг, Стр-во КЛ-0,4 кВ от ТП-226 до ГРЩ 3 многоквартирного дома в ж.к. "Десяткино" Всеволожского района ЛО (14-1-17-1-08-03-2-1010) | G_14-1-17-1-08-03-2-1010 | нд | нд | нд | нд | нд | нд | нд | нд | нд | нд | нд | нд
1.1.1.3. | Приг, Стр-во КЛ-0,4 кВ от ТП-226 до ГРЩ 4 многоквартирного дома в ж.к. "Десяткино" Всеволожского района ЛО (14-1-17-1-08-03-2-1011) | G_14-1-17-1-08-03-2-1011 | нд | нд | нд | нд | нд | нд | нд | нд | нд | нд | нд | нд
1.1.1.3. | Приг, Стр-во КЛ-0,4 кВ от ТП-226 до кабельного киоска №2 многоквартирного дома в ж.к. "Десяткино" Всеволожского района ЛО (14-1-17-1-08-03-2-1012) | G_14-1-17-1-08-03-2-1012 | нд | нд | нд | нд | нд | нд | нд | нд | нд | нд | нд | нд
1.1.1.3. | Приг, Стр-во КЛ-0,4 кВ от ТП-227 до ГРЩ 1 многоквартирного дома в ж.к. "Десяткино" Всеволожского района ЛО (14-1-17-1-08-03-2-1013) | G_14-1-17-1-08-03-2-1013 | нд | нд | нд | нд | нд | нд | нд | нд | нд | нд | нд | нд
1.1.1.3. | Приг, Стр-во КЛ-0,4 кВ от ТП-227 до ГРЩ 2 многоквартирного дома в ж.к. "Десяткино" Всеволожского района ЛО (14-1-17-1-08-03-2-1014) | G_14-1-17-1-08-03-2-1014 | нд | нд | нд | нд | нд | нд | нд | нд | нд | нд | нд | нд
1.1.1.3. | Приг, Стр-во КЛ-0,4 кВ от ТП-227 до кабельного киоска №1 многоквартирного дома в ж.к. "Десяткино" Всеволожского района ЛО (14-1-17-1-08-03-2-1015) | G_14-1-17-1-08-03-2-1015 | нд | нд | нд | нд | нд | нд | нд | нд | нд | нд | нд | нд
1.1.1.3. | Приг, Стр-во КЛ-0,4 кВ от ТП-234 до ГРЩ №9.1, 9.2 многоквартирного дома в ж.к. "Десяткино" Всеволожского района ЛО (15-1-17-1-08-03-2-0619) | G_15-1-17-1-08-03-2-0619 | нд | нд | нд | нд | нд | нд | нд | нд | нд | нд | нд | нд
1.1.1.3. | Приг, Стр-во КЛ-0,4 кВ от ТП-234 до ГРЩ №9.3 в ж.к. "Десяткино" Всеволожского района ЛО (15-1-17-1-08-03-2-0620) | G_15-1-17-1-08-03-2-0620 | нд | нд | нд | нд | нд | нд | нд | нд | нд | нд | нд | нд
1.1.1.3. | Приг, Стр-во КЛ-0,4 кВ от ТП-234 до К/К1 в ж.к. "Десяткино" Всеволожского района ЛО (15-1-17-1-08-03-2-0621) | G_15-1-17-1-08-03-2-0621 | нд | нд | нд | нд | нд | нд | нд | нд | нд | нд | нд | нд
1.1.1.3. | Приг, Стр-во КЛ-0,4 кВ от ТП-234 до К/К2 в ж.к. "Десяткино" Всеволожского района ЛО (15-1-17-1-08-03-2-0622) | G_15-1-17-1-08-03-2-0622 | нд | нд | нд | нд | нд | нд | нд | нд | нд | нд | нд | нд
1.1.1.3. | Приг, Стр-во КЛ-0,4 кВ от ТП-3 до ВРУ1 многоквартирного дома №5 в ж.к. Всеволожского района ЛО (14-1-17-1-08-03-2-789) | G_14-1-17-1-08-03-2-789 | нд | нд | нд | нд | нд | нд | нд | нд | нд | нд | нд | нд
1.1.1.3. | Приг, Стр-во КЛ-0,4 кВ от ТП-3 до ГРЩ№4 многоквартирного дома №5 в ж.к. Всеволожского района ЛО (14-1-17-1-08-03-2-785) | G_14-1-17-1-08-03-2-785 | нд | нд | нд | нд | нд | нд | нд | нд | нд | нд | нд | нд
1.1.1.3. | Приг, Стр-во КЛ-0,4 кВ от ТП-3 до ГРЩ№5 многоквартирного дома №5 в ж.к. Всеволожского района ЛО (14-1-17-1-08-03-2-786) | G_14-1-17-1-08-03-2-786 | нд | нд | нд | нд | нд | нд | нд | нд | нд | нд | нд | нд
1.1.1.3. | Приг, Стр-во КЛ-0,4 кВ от ТП-3 до ГРЩ№6 многоквартирного дома №5 в ж.к. Всеволожского района ЛО (14-1-17-1-08-03-2-787) | G_14-1-17-1-08-03-2-787 | нд | нд | нд | нд | нд | нд | нд | нд | нд | нд | нд | нд
1.1.1.3. | Приг, Стр-во КЛ-0,4 кВ от ТП-3 до ГРЩ№7 многоквартирного дома №5 в ж.к. Всеволожского района ЛО (14-1-17-1-08-03-2-788) | G_14-1-17-1-08-03-2-788 | нд | нд | нд | нд | нд | нд | нд | нд | нд | нд | нд | нд
1.1.1.3. | Приг, Стр-во КЛ-0,4 кВ от ТП-4 до ВРУ11 многоквартирного дома №8 в ж.к. Всеволожского района ЛО (14-1-17-1-08-03-2-790) | G_14-1-17-1-08-03-2-790 | нд | нд | нд | нд | нд | нд | нд | нд | нд | нд | нд | нд
1.1.1.3. | Приг, Стр-во КЛ-0,4 кВ от ТП-4 до ВРУ12 многоквартирного дома №8 в ж.к. Всеволожского района ЛО (14-1-17-1-08-03-2-794) | G_14-1-17-1-08-03-2-794 | нд | нд | нд | нд | нд | нд | нд | нд | нд | нд | нд | нд
1.1.1.3. | Приг, Стр-во КЛ-0,4 кВ от ТП-4 до ВРУ13 многоквартирного дома №8 в ж.к. Всеволожского района ЛО (14-1-17-1-08-03-2-796) | G_14-1-17-1-08-03-2-796 | нд | нд | нд | нд | нд | нд | нд | нд | нд | нд | нд | нд
1.1.1.3. | Приг, Стр-во КЛ-0,4 кВ от ТП-4 до ВРУ14 многоквартирного дома №8 в ж.к. Всеволожского района ЛО (14-1-17-1-08-03-2-797) | G_14-1-17-1-08-03-2-797 | нд | нд | нд | нд | нд | нд | нд | нд | нд | нд | нд | нд
1.1.1.3. | Приг, Стр-во КЛ-0,4 кВ от ТП-4 до ГРЩ№19 многоквартирного дома №8 в ж.к. Всеволожского района ЛО (14-1-17-1-08-03-2-791) | G_14-1-17-1-08-03-2-791 | нд | нд | нд | нд | нд | нд | нд | нд | нд | нд | нд | нд
1.1.1.3. | Приг, Стр-во КЛ-0,4 кВ от ТП-4 до ГРЩ№20 многоквартирного дома №8 в ж.к. Всеволожского района ЛО (14-1-17-1-08-03-2-792) | G_14-1-17-1-08-03-2-792 | нд | нд | нд | нд | нд | нд | нд | нд | нд | нд | нд | нд
1.1.1.3. | Приг, Стр-во КЛ-0,4 кВ от ТП-4 до ГРЩ№21 многоквартирного дома №8 в ж.к. Всеволожского района ЛО (14-1-17-1-08-03-2-793) | G_14-1-17-1-08-03-2-793 | нд | нд | нд | нд | нд | нд | нд | нд | нд | нд | нд | нд
1.1.1.3. | Приг, Стр-во КЛ-0,4 кВ от ТП-4 до ГРЩ№22 многоквартирного дома №8 в ж.к. Всеволожского района ЛО (14-1-17-1-08-03-2-795) | G_14-1-17-1-08-03-2-795 | нд | нд | нд | нд | нд | нд | нд | нд | нд | нд | нд | нд
1.1.1.3. | Приг, Стр-во КЛ-0,4 кВ от ТП-5 до ВРУ №4 многоквартирного дома №5 в ж.к. Всеволожского района ЛО (14-1-17-1-08-03-2-1338) | G_14-1-17-1-08-03-2-1338 | нд | нд | нд | нд | нд | нд | нд | нд | нд | нд | нд | нд
1.1.1.3. | Приг, Стр-во КЛ-0,4 кВ от ТП-5 до ВРУ №5 многоквартирного дома №5 в ж.к. Всеволожского района ЛО (14-1-17-1-08-03-2-1335) | G_14-1-17-1-08-03-2-1335 | нд | нд | нд | нд | нд | нд | нд | нд | нд | нд | нд | нд
1.1.1.3. | Приг, Стр-во КЛ-0,4 кВ от ТП-5 до ВРУ №6 многоквартирного дома №6 в ж.к. Всеволожского района ЛО (14-1-17-1-08-03-2-1332) | G_14-1-17-1-08-03-2-1332 | нд | нд | нд | нд | нд | нд | нд | нд | нд | нд | нд | нд
1.1.1.3. | Приг, Стр-во КЛ-0,4 кВ от ТП-5 до ГРЩ №10 многоквартирного дома №5 в ж.к. Всеволожского района ЛО (14-1-17-1-08-03-2-1336) | G_14-1-17-1-08-03-2-1336 | нд | нд | нд | нд | нд | нд | нд | нд | нд | нд | нд | нд
1.1.1.3. | Приг, Стр-во КЛ-0,4 кВ от ТП-5 до ГРЩ №11 многоквартирного дома №6 в ж.к. Всеволожского района ЛО (14-1-17-1-08-03-2-1333) | G_14-1-17-1-08-03-2-1333 | нд | нд | нд | нд | нд | нд | нд | нд | нд | нд | нд | нд
1.1.1.3. | Приг, Стр-во КЛ-0,4 кВ от ТП-5 до ГРЩ №12 многоквартирного дома №6 в ж.к. Всеволожского района ЛО (14-1-17-1-08-03-2-1334) | G_14-1-17-1-08-03-2-1334 | нд | нд | нд | нд | нд | нд | нд | нд | нд | нд | нд | нд
1.1.1.3. | Приг, Стр-во КЛ-0,4 кВ от ТП-5 до ГРЩ №9 многоквартирного дома №5 в ж.к. Всеволожского района ЛО (14-1-17-1-08-03-2-1337) | G_14-1-17-1-08-03-2-1337 | нд | нд | нд | нд | нд | нд | нд | нд | нд | нд | нд | нд
1.1.1.3. | Приг, Стр-во КЛ-0,4 кВ от ТП-6 до ВРУ7 многоквартирного дома №7 в ж.к. Всеволожского района ЛО (14-1-17-1-08-03-2-817) | G_14-1-17-1-08-03-2-817 | нд | нд | нд | нд | нд | нд | нд | нд | нд | нд | нд | нд
1.1.1.3. | Приг, Стр-во КЛ-0,4 кВ от ТП-6 до ВРУ8 многоквартирного дома №7 в ж.к. Всеволожского района ЛО (14-1-17-1-08-03-2-819) | G_14-1-17-1-08-03-2-819 | нд | нд | нд | нд | нд | нд | нд | нд | нд | нд | нд | нд
1.1.1.3. | Приг, Стр-во КЛ-0,4 кВ от ТП-6 до ГРЩ№13 многоквартирного дома №7 в ж.к. Всеволожского района ЛО (14-1-17-1-08-03-2-816) | G_14-1-17-1-08-03-2-816 | нд | нд | нд | нд | нд | нд | нд | нд | нд | нд | нд | нд
1.1.1.3. | Приг, Стр-во КЛ-0,4 кВ от ТП-6 до ГРЩ№14 многоквартирного дома №7 в ж.к. Всеволожского района ЛО (14-1-17-1-08-03-2-818) | G_14-1-17-1-08-03-2-818 | нд | нд | нд | нд | нд | нд | нд | нд | нд | нд | нд | нд
1.1.1.3. | Приг, Стр-во КЛ-0,4 кВ от ТП-6 до ГРЩ№4 многоквартирного дома №2 в ж.к. Всеволожского района ЛО (14-1-17-1-08-03-2-806) | G_14-1-17-1-08-03-2-806 | нд | нд | нд | нд | нд | нд | нд | нд | нд | нд | нд | нд
1.1.1.3. | Приг, Стр-во КЛ-0,4 кВ от ТП-6 до ГРЩ№5 многоквартирного дома №2 в ж.к. Всеволожского района ЛО (14-1-17-1-08-03-2-807) | G_14-1-17-1-08-03-2-807 | нд | нд | нд | нд | нд | нд | нд | нд | нд | нд | нд | нд
1.1.1.3. | Приг, Стр-во КЛ-0,4 кВ от ТП-6 до ГРЩ№6 многоквартирного дома №2 в ж.к. Всеволожского района ЛО (14-1-17-1-08-03-2-808) | G_14-1-17-1-08-03-2-808 | нд | нд | нд | нд | нд | нд | нд | нд | нд | нд | нд | нд
1.1.1.3. | Приг, Стр-во КЛ-0,4 кВ от ТП-7 до ВРУ1 многоквартирного дома №1 в ж.к. Всеволожского района ЛО (14-1-17-1-08-03-2-803) | G_14-1-17-1-08-03-2-803 | нд | нд | нд | нд | нд | нд | нд | нд | нд | нд | нд | нд
1.1.1.3. | Приг, Стр-во КЛ-0,4 кВ от ТП-7 до ВРУ2 многоквартирного дома №1 в ж.к. Всеволожского района ЛО (14-1-17-1-08-03-2-805) | G_14-1-17-1-08-03-2-805 | нд | нд | нд | нд | нд | нд | нд | нд | нд | нд | нд | нд
1.1.1.3. | Приг, Стр-во КЛ-0,4 кВ от ТП-7 до ВРУ3 многоквартирного дома №4 в ж.к. Всеволожского района ЛО (14-1-17-1-08-03-2-800) | G_14-1-17-1-08-03-2-800 | нд | нд | нд | нд | нд | нд | нд | нд | нд | нд | нд | нд
1.1.1.3. | Приг, Стр-во КЛ-0,4 кВ от ТП-7 до ГРЩ№1 многоквартирного дома №1 в ж.к. Всеволожского района ЛО (14-1-17-1-08-03-2-801) | G_14-1-17-1-08-03-2-801 | нд | нд | нд | нд | нд | нд | нд | нд | нд | нд | нд | нд
1.1.1.3. | Приг, Стр-во КЛ-0,4 кВ от ТП-7 до ГРЩ№2 многоквартирного дома №1 в ж.к. Всеволожского района ЛО (14-1-17-1-08-03-2-802) | G_14-1-17-1-08-03-2-802 | нд | нд | нд | нд | нд | нд | нд | нд | нд | нд | нд | нд
1.1.1.3. | Приг, Стр-во КЛ-0,4 кВ от ТП-7 до ГРЩ№3 многоквартирного дома №1 в ж.к. Всеволожского района ЛО (14-1-17-1-08-03-2-804) | G_14-1-17-1-08-03-2-804 | нд | нд | нд | нд | нд | нд | нд | нд | нд | нд | нд | нд
1.1.1.3. | Приг, Стр-во КЛ-0,4 кВ от ТП-7 до ГРЩ№7 многоквартирного дома №4 в ж.к. Всеволожского района ЛО (14-1-17-1-08-03-2-798) | G_14-1-17-1-08-03-2-798 | нд | нд | нд | нд | нд | нд | нд | нд | нд | нд | нд | нд
1.1.1.3. | Приг, Стр-во КЛ-0,4 кВ от ТП-7 до ГРЩ№8 многоквартирного дома №4 в ж.к. Всеволожского района ЛО (14-1-17-1-08-03-2-799) | G_14-1-17-1-08-03-2-799 | нд | нд | нд | нд | нд | нд | нд | нд | нд | нд | нд | нд
1.1.1.3. | Приг, Стр-во КЛ-0,4 кВ от ТП-8 до ВРУ15 многоквартирного дома №3 в ж.к. Всеволожского района ЛО (14-1-17-1-08-03-2-815) | G_14-1-17-1-08-03-2-815 | нд | нд | нд | нд | нд | нд | нд | нд | нд | нд | нд | нд
1.1.1.3. | Приг, Стр-во КЛ-0,4 кВ от ТП-8 до ГРЩ№25 многоквартирного дома №3 в ж.к. Всеволожского района ЛО (14-1-17-1-08-03-2-811) | G_14-1-17-1-08-03-2-811 | нд | нд | нд | нд | нд | нд | нд | нд | нд | нд | нд | нд
1.1.1.3. | Приг, Стр-во КЛ-0,4 кВ от ТП-8 до ГРЩ№26 многоквартирного дома №3 в ж.к. Всеволожского района ЛО (14-1-17-1-08-03-2-812) | G_14-1-17-1-08-03-2-812 | нд | нд | нд | нд | нд | нд | нд | нд | нд | нд | нд | нд
1.1.1.3. | Приг, Стр-во КЛ-0,4 кВ от ТП-8 до ГРЩ№27 многоквартирного дома №3 в ж.к. Всеволожского района ЛО (14-1-17-1-08-03-2-813) | G_14-1-17-1-08-03-2-813 | нд | нд | нд | нд | нд | нд | нд | нд | нд | нд | нд | нд
1.1.1.3. | Приг, Стр-во КЛ-0,4 кВ от ТП-8 до ГРЩ№28 многоквартирного дома №3 в ж.к. Всеволожского района ЛО (14-1-17-1-08-03-2-814) | G_14-1-17-1-08-03-2-814 | нд | нд | нд | нд | нд | нд | нд | нд | нд | нд | нд | нд
1.1.1.3. | Приг, Стр-во КЛ-0,4 кВ от ТП-8523 до ГРЩ жилого дома в п. Бугры Всеволожского района ЛО (14-1-17-1-08-03-2-1350) | G_14-1-17-1-08-03-2-1350 | нд | нд | нд | нд | нд | нд | нд | нд | нд | нд | нд | нд
1.1.1.3. | Приг, Стр-во КЛ-0,4 кВ от ЩРН 1/1 до ЩРН 1/2 на участке заявителя в Бугровском СП Всеволожского района ЛО (16-1-17-1-08-03-2-0504) | H_16-1-17-1-08-03-2-0504 | 4 | нд | нд | 0.07 | нд | нд | нд | нд | нд | нд | нд | нд
1.1.1.3. | Приг, Стр-во КЛ-0,4 кВ от ЩРН 1/11 до ЩРН 1/12 на участке заявителя в Бугровском СП Всеволожского района ЛО (16-1-17-1-08-03-2-0514) | H_16-1-17-1-08-03-2-0514 | 4 | нд | нд | 0.1 | нд | нд | нд | нд | нд | нд | нд | нд
1.1.1.3. | Приг, Стр-во КЛ-0,4 кВ от ЩРН 1/2 до ЩРН 1/3 на участке заявителя в Бугровском СП Всеволожского района ЛО (16-1-17-1-08-03-2-0505) | H_16-1-17-1-08-03-2-0505 | нд | нд | нд | нд | нд | нд | нд | нд | нд | нд | нд | нд
1.1.1.3. | Приг, Стр-во КЛ-0,4 кВ от ЩРН 1/4 до ЩРН 1/5 на участке заявителя в Бугровском СП Всеволожского района ЛО (16-1-17-1-08-03-2-0507) | H_16-1-17-1-08-03-2-0507 | 4 | нд | нд | 0.05 | нд | нд | нд | нд | нд | нд | нд | нд
1.1.1.3. | Приг, Стр-во КЛ-0,4 кВ от ЩРН 1/5 до ЩРН 1/6 на участке заявителя в Бугровском СП Всеволожского района ЛО (16-1-17-1-08-03-2-0508) | H_16-1-17-1-08-03-2-0508 | нд | нд | нд | нд | нд | нд | нд | нд | нд | нд | нд | нд
1.1.1.3. | Приг, Стр-во КЛ-0,4 кВ от ЩРН 1/7 до ЩРН 1/8 на участке заявителя в Бугровском СП Всеволожского района ЛО (16-1-17-1-08-03-2-0510) | H_16-1-17-1-08-03-2-0510 | 4 | нд | нд | 0.06 | нд | нд | нд | нд | нд | нд | нд | нд
1.1.1.3. | Приг, Стр-во КЛ-0,4 кВ от ЩРН 1/8 до ЩРН 1/9 на участке заявителя в Бугровском СП Всеволожского района ЛО (16-1-17-1-08-03-2-0511) | H_16-1-17-1-08-03-2-0511 | 4 | нд | нд | 0.06 | нд | нд | нд | нд | нд | нд | нд | нд
1.1.1.3. | Приг, Стр-во КЛ-0,4 кВ от ЩРН 2/1 до ЩРН 2/2 на участке заявителя в Бугровском СП Всеволожского района ЛО (16-1-17-1-08-03-2-0516) | H_16-1-17-1-08-03-2-0516 | 4 | нд | нд | 0.05 | нд | нд | нд | нд | нд | нд | нд | нд
1.1.1.3. | Приг, Стр-во КЛ-0,4 кВ от ЩРН 2/3 до ЩРН 2/4 на участке заявителя в Бугровском СП Всеволожского района ЛО (16-1-17-1-08-03-2-0520) | H_16-1-17-1-08-03-2-0520 | 4 | нд | нд | 0.05 | нд | нд | нд | нд | нд | нд | нд | нд
1.1.1.3. | Приг, Стр-во КЛ-0,4 кВ от ЩРН 2/5 до ЩРН 2/6 на участке заявителя в Бугровском СП Всеволожского района ЛО (16-1-17-1-08-03-2-0522) | H_16-1-17-1-08-03-2-0522 | 4 | нд | нд | 0.03 | нд | нд | нд | нд | нд | нд | нд | нд
1.1.1.3. | Приг, Стр-во КЛ-0,4 кВ от ЩРН 2/7 до ЩРН 2/8 на участке заявителя в Бугровском СП Всеволожского района ЛО (16-1-17-1-08-03-2-0525) | H_16-1-17-1-08-03-2-0525 | нд | нд | нд | нд | нд | нд | нд | нд | нд | нд | нд | нд
1.1.1.3. | Приг, Стр-во КЛ-0,4 от 2БКТП-1 до ГРЩ 3-1 жилого дома в п. Тельмана Тосненского района ЛО (14-1-17-1-08-03-2-1106) | G_14-1-17-1-08-03-2-1106 | нд | нд | нд | нд | нд | нд | нд | нд | нд | нд | нд | нд
1.1.1.3. | Приг, Стр-во КЛ-0,4 от 2БКТП-1 до ГРЩ 3-2 жилого дома в п. Тельмана Тосненского района ЛО (14-1-17-1-08-03-2-1107) | G_14-1-17-1-08-03-2-1107 | нд | нд | нд | нд | нд | нд | нд | нд | нд | нд | нд | нд
1.1.1.3. | Приг, Стр-во КЛ-0,4 от 2БКТП-1 до ГРЩ 3-3 жилого дома в п. Тельмана Тосненского района ЛО (14-1-17-1-08-03-2-1108) | G_14-1-17-1-08-03-2-1108 | нд | нд | нд | нд | нд | нд | нд | нд | нд | нд | нд | нд
1.1.1.3. | Приг, Стр-во КЛ-0,4 от 2БКТП-1 до ГЩВУ 3-1 жилого дома в п. Тельмана Тосненского района ЛО (14-1-17-1-08-03-2-1105) | G_14-1-17-1-08-03-2-1105 | нд | нд | нд | нд | нд | нд | нд | нд | нд | нд | нд | нд
1.1.1.3. | Приг, Стр-во КЛ-0,4 от 2БКТП-1 до ГЩВУ 3-2 жилого дома в п. Тельмана Тосненского района ЛО (14-1-17-1-08-03-2-1109) | G_14-1-17-1-08-03-2-1109 | нд | нд | нд | нд | нд | нд | нд | нд | нд | нд | нд | нд
1.1.1.3. | Приг, Стр-во КЛ-0,4 от 2БКТП-1 до кабельного киоска №3 в п. Тельмана Тосненского района ЛО (14-1-17-1-08-03-2-1104) | G_14-1-17-1-08-03-2-1104 | нд | нд | нд | нд | нд | нд | нд | нд | нд | нд | нд | нд
1.1.1.3. | Приг, Стр-во КЛ-0,4 от 2БКТП-2 до ГРЩ 1-3 жилого дома в п. Тельмана Тосненского района ЛО (14-1-17-1-08-03-2-1114) | G_14-1-17-1-08-03-2-1114 | нд | нд | нд | нд | нд | нд | нд | нд | нд | нд | нд | нд
1.1.1.3. | Приг, Стр-во КЛ-0,4 от 2БКТП-2 до ГРЩ 2-1 жилого дома в п. Тельмана Тосненского района ЛО (14-1-17-1-08-03-2-1116) | G_14-1-17-1-08-03-2-1116 | нд | нд | нд | нд | нд | нд | нд | нд | нд | нд | нд | нд
1.1.1.3. | Приг, Стр-во КЛ-0,4 от 2БКТП-2 до ГРЩ 2-2 жилого дома в п. Тельмана Тосненского района ЛО (14-1-17-1-08-03-2-1115) | G_14-1-17-1-08-03-2-1115 | нд | нд | нд | нд | нд | нд | нд | нд | нд | нд | нд | нд
1.1.1.3. | Приг, Стр-во КЛ-0,4 от 2БКТП-2 до ГЩВУ 1-3 жилого дома в п. Тельмана Тосненского района ЛО (14-1-17-1-08-03-2-1111) | G_14-1-17-1-08-03-2-1111 | нд | нд | нд | нд | нд | нд | нд | нд | нд | нд | нд | нд
1.1.1.3. | Приг, Стр-во КЛ-0,4 от 2БКТП-2 до ГЩВУ 2-1 жилого дома в п. Тельмана Тосненского района ЛО (14-1-17-1-08-03-2-1113) | G_14-1-17-1-08-03-2-1113 | нд | нд | нд | нд | нд | нд | нд | нд | нд | нд | нд | нд
1.1.1.3. | Приг, Стр-во КЛ-0,4 от 2БКТП-2 до ГЩВУ 2-2 жилого дома в п. Тельмана Тосненского района ЛО (14-1-17-1-08-03-2-1112) | G_14-1-17-1-08-03-2-1112 | нд | нд | нд | нд | нд | нд | нд | нд | нд | нд | нд | нд
1.1.1.3. | Приг, Стр-во КЛ-0,4 от 2БКТП-2 до кабельного киоска №2 в п. Тельмана Тосненского района ЛО (14-1-17-1-08-03-2-1110) | G_14-1-17-1-08-03-2-1110 | нд | нд | нд | нд | нд | нд | нд | нд | нд | нд | нд | нд
1.1.1.3. | Приг, Стр-во КЛ-0,4 от 2БКТП-3 до ГРЩ 1-1 жилого дома в п. Тельмана Тосненского района ЛО (14-1-17-1-08-03-2-1120) | G_14-1-17-1-08-03-2-1120 | нд | нд | нд | нд | нд | нд | нд | нд | нд | нд | нд | нд
1.1.1.3. | Приг, Стр-во КЛ-0,4 от 2БКТП-3 до ГРЩ 1-2 жилого дома в п. Тельмана Тосненского района ЛО (14-1-17-1-08-03-2-1121) | G_14-1-17-1-08-03-2-1121 | нд | нд | нд | нд | нд | нд | нд | нд | нд | нд | нд | нд
1.1.1.3. | Приг, Стр-во КЛ-0,4 от 2БКТП-3 до ГРЩ жилого дома корп.№3 в п. Тельмана Тосненского района ЛО (14-1-17-1-08-03-2-1122) | G_14-1-17-1-08-03-2-1122 | нд | нд | нд | нд | нд | нд | нд | нд | нд | нд | нд | нд
1.1.1.3. | Приг, Стр-во КЛ-0,4 от 2БКТП-3 до ГЩВУ 1-1 жилого дома в п. Тельмана Тосненского района ЛО (14-1-17-1-08-03-2-1118) | G_14-1-17-1-08-03-2-1118 | нд | нд | нд | нд | нд | нд | нд | нд | нд | нд | нд | нд
1.1.1.3. | Приг, Стр-во КЛ-0,4 от 2БКТП-3 до ГЩВУ 1-2 жилого дома в п. Тельмана Тосненского района ЛО (14-1-17-1-08-03-2-1119) | G_14-1-17-1-08-03-2-1119 | нд | нд | нд | нд | нд | нд | нд | нд | нд | нд | нд | нд
1.1.1.3. | Приг, Стр-во КЛ-0,4 от 2БКТП-3 до кабельного киоска №1 в п. Тельмана Тосненского района ЛО (14-1-17-1-08-03-2-1117) | G_14-1-17-1-08-03-2-1117 | нд | нд | нд | нд | нд | нд | нд | нд | нд | нд | нд | нд
1.1.1.3. | Приг, Стр-во КЛ-0,4кВ от БКТП-104 до ГРЩ 2 школы в мас. Кудрово Всеволожского района ЛО (14-1-17-1-08-03-2-1442) | G_14-1-17-1-08-03-2-1442 | нд | нд | нд | нд | нд | нд | нд | нд | нд | нд | нд | нд
1.1.1.3. | Приг, Стр-во КЛ-0,4кВ от БКТП-104 до ГРЩ ДОУ в мас. Кудрово Всеволожского района ЛО (14-1-17-1-08-03-2-1443) | G_14-1-17-1-08-03-2-1443 | нд | нд | нд | нд | нд | нд | нд | нд | нд | нд | нд | нд
1.1.1.3. | Приг, Стр-во КЛ-0,4кВ от ТП-5/1 до ГРЩ 10.1 многоквартирного дома в мас. Кудрово Всеволожского района ЛО (14-1-17-1-08-03-2-893) | G_14-1-17-1-08-03-2-893 | нд | нд | нд | нд | нд | нд | нд | нд | нд | нд | нд | нд
1.1.1.3. | Приг, Стр-во КЛ-0,4кВ от ТП-5/1 до ГРЩ 10.2 многоквартирного дома в мас. Кудрово Всеволожского района ЛО (14-1-17-1-08-03-2-894) | G_14-1-17-1-08-03-2-894 | нд | нд | нд | нд | нд | нд | нд | нд | нд | нд | нд | нд
1.1.1.3. | Приг, Стр-во КЛ-0,4кВ от ТП-5/1 до ГРЩ 10.3 многоквартирного дома в мас. Кудрово Всеволожского района ЛО (14-1-17-1-08-03-2-895) | G_14-1-17-1-08-03-2-895 | нд | нд | нд | нд | нд | нд | нд | нд | нд | нд | нд | нд
1.1.1.3. | Приг, Стр-во 2КЛ-0,4 кВ от проектируемой БКТП-1 до ГРЩ дома 4 в мас. Янино-Восточный Всеволожского района ЛО (16-1-17-1-08-03-2-0743) | H_16-1-17-1-08-03-2-0743 | нд | нд | нд | нд | нд | нд | нд | нд | нд | нд | нд | нд
1.1.1.3. | Киров, Стр-во 2КЛ-0,4 кВ от ТП-145 до ВРУ объекта в г. Кировск ЛО (14-1-10-1-08-03-2-517) | G_14-1-10-1-08-03-2-517 | нд | нд | нд | нд | нд | нд | нд | нд | нд | нд | нд | нд
1.1.1.3. | Киров, Стр-во 2КЛ-0,4 кВ от устанавливаемой БКТП на ул. Энергетиков до КР у границ участка заявителя в г. Кировск ЛО (15-1-10-1-08-03-2-1106) | G_15-1-10-1-08-03-2-1106 | нд | нд | нд | нд | нд | нд | нд | нд | нд | нд | нд | нд
1.1.1.3. | Киров, Стр-во двух КЛ-0,4 кВ от проектируемой ТП-10/0,4 (ТП-51) до ГРЩ школы на ул. Пролетарской в г. Шлиссельбург ЛО. (13-1-22-1-08-03-2-273) | G_13-1-22-1-08-03-2-273 | нд | нд | нд | нд | нд | нд | нд | нд | нд | нд | нд | нд
1.1.1.3. | Киров, Стр-во КЛ-0,4 кВ от проектируемой 2БКТП-10/0,4 кВ до ГРЩ-0,4 кВ заявителя в г. Отрадное Кировского р-на ЛО (16-1-10-1-08-03-2-1136) | H_16-1-10-1-08-03-2-1136 | 1 | нд | нд | 0.1 | нд | нд | нд | нд | нд | нд | нд | нд
1.1.1.3. | Киров, Стр-во КЛ-0,4 кВ от проектируемой КТП 6/0,4кВ до ВРУ-0,4 кВ объекта на ул. ул. Набережная в г. Кировск ЛО (14-1-10-1-08-03-2-1399) | H_14-1-10-1-08-03-2-1399 | нд | нд | нд | нд | нд | нд | нд | нд | нд | нд | нд | нд
1.1.1.3. | Киров, Стр-во КЛ-0,4 кВ от установавливаемой БКТП-6/0,4 кВ до ГРЩ-0,4 кВ объекта в г. Кировск ЛО (16-1-10-1-08-03-2-0006) | G_16-1-10-1-08-03-2-0006 | нд | нд | нд | нд | нд | нд | нд | нд | нд | нд | нд | нд
1.1.1.3. | Киров, Стр-во КЛ-0,4 кВ от уст-ой КТПП 2х250/6х0,4 кВ до павильона музея-диорамы "Прорыв блокады Ленинграда" в г. Кировск ЛО (15-1-10-1-08-03-2-1314) | G_15-1-10-1-08-03-2-1314 | нд | нд | нд | нд | нд | нд | нд | нд | нд | нд | нд | нд
1.1.1.3. | Киров, Стр-во КЛ-0,4 кВ от проектируемой БКТП на ул. Набережная до ГРЩ объекта в г. Кировск Кировского района ЛО (16-1-10-1-08-03-2-0663) | H_16-1-10-1-08-03-2-0663 | нд | нд | нд | нд | нд | нд | нд | нд | нд | нд | нд | нд
1.1.1.3. | Гатч, Стр-во 2 КЛ-0,4 кВ от 2 КТП в районе пр. Героев до ВРУ объекта в п. Сиверский Гатчинского р-на ЛО (14-1-06-1-08-03-2-297) | G_14-1-06-1-08-03-2-297 | нд | нд | нд | нд | нд | нд | нд | нд | нд | нд | нд | нд
1.1.1.3. | Луга, Стр-во КЛ-0,4 кВ от ТП-24 до проектируемого КР-0,4 кВ в г.Луга ЛО (16-1-06-1-08-03-2-1146) | H_16-1-06-1-08-03-2-1146 | 1 | нд | нд | 0.25 | нд | нд | нд | нд | нд | нд | нд | нд
1.1.1.3. | Луга, Стр-во КЛ-0,4 кВ от ТП-27 до проектируемого КР-0,4 кВ в г.Луга ЛО (16-1-06-1-08-03-2-1145) | H_16-1-06-1-08-03-2-1145 | нд | нд | нд | нд | нд | нд | нд | нд | нд | нд | нд | нд
1.1.1.3. | Бокс, Стр-во 2КЛ-0,4 кВ от ТП-27 до ГРЩ в г. Бокситогорск (13-1-01-1-08-03-2-1215) | G_13-1-01-1-08-03-2-1215 | нд | нд | нд | нд | нд | нд | нд | нд | нд | нд | нд | нд
1.1.1.3. | Волх, Стр-во КЛ-0,4 кВ между объектами корпус 1 и корпус 2 в г. Волхов ЛО (14-1-03-1-08-03-1-116) | G_14-1-03-1-08-03-1-116 | нд | нд | нд | нд | нд | нд | нд | нд | нд | нд | нд | нд
1.1.1.3. | Волх, Стр-во КЛ-0,4 кВ от РУ-0,4 кВ ТП-59 до ВРУ-0,4 кВ объекта корпус 1 в г. Волхов ЛО (14-1-03-1-08-03-1-114) | G_14-1-03-1-08-03-1-114 | нд | нд | нд | нд | нд | нд | нд | нд | нд | нд | нд | нд
1.1.1.3. | Волх, Стр-во КЛ-0,4 кВ от РУ-0,4 кВ ТП-59 до ВРУ-0,4 кВ объекта корпус 2 в г. Волхов ЛО (14-1-03-1-08-03-1-115) | G_14-1-03-1-08-03-1-115 | нд | нд | нд | нд | нд | нд | нд | нд | нд | нд | нд | нд
1.1.1.3. | Волх, Стр-во КЛ-0,4 кВ от ТП-46 до ГРЩ объекта в г. Волхов ЛО (13-1-03-1-08-03-2-1172) | G_13-1-03-1-08-03-2-1172 | нд | нд | нд | нд | нд | нд | нд | нд | нд | нд | нд | нд
1.1.1.3. | Волх, Стр-во КЛ-0,4 кВ от ТП-47 до ГРЩ объекта в г. Волхов ЛО (13-1-03-1-08-03-2-1173) | G_13-1-03-1-08-03-2-1173 | нд | нд | нд | нд | нд | нд | нд | нд | нд | нд | нд | нд
1.1.1.3. | Волх, Стр-во КЛ-0,4 кВ от ТП-93 до объекта заявителя в г. Кириши ЛО (15-1-03-1-08-03-2-1405) | G_15-1-03-1-08-03-2-1405 | нд | нд | нд | нд | нд | нд | нд | нд | нд | нд | нд | нд
1.1.1.3. | Всев, Стр-во 2КЛ-0,4 кВ от БКРТП-10/0,4 кВ №1 до энергопринимающих устройств заявителя в дер. Янино-1 (13-1-04-1-08-03-2-307) | G_13-1-04-1-08-03-2-307 | нд | нд | нд | нд | нд | нд | нд | нд | нд | нд | нд | нд
1.1.1.3. | Всев, Стр-во 2КЛ-0,4 кВ от БКТП-10/0,4 кВ №10 до энергопринимающих устройств заявителя в дер. Янино-1 (13-1-04-1-08-03-2-316) | G_13-1-04-1-08-03-2-316 | 4 | нд | нд | 1.53 | нд | нд | нд | нд | нд | нд | нд | нд
1.1.1.3. | Всев, Стр-во 2КЛ-0,4 кВ от БКТП-10/0,4 кВ №11 до энергопринимающих устройств заявителя в дер. Янино-1 (13-1-04-1-08-03-2-317) | G_13-1-04-1-08-03-2-317 | 4 | нд | нд | 2.2 | нд | нд | нд | нд | нд | нд | нд | нд
1.1.1.3. | Всев, Стр-во 2КЛ-0,4 кВ от БКТП-10/0,4 кВ №12 до энергопринимающих устройств заявителя в дер. Янино-1 (13-1-04-1-08-03-2-318) | G_13-1-04-1-08-03-2-318 | 4 | нд | нд | 1.73 | нд | нд | нд | нд | нд | нд | нд | нд
1.1.1.3. | Всев, Стр-во 2КЛ-0,4 кВ от БКТП-10/0,4 кВ №2 до энергопринимающих устройств заявителя в дер. Янино-1 (13-1-04-1-08-03-2-308) | G_13-1-04-1-08-03-2-308 | нд | нд | нд | нд | нд | нд | нд | нд | нд | нд | нд | нд
1.1.1.3. | Всев, Стр-во 2КЛ-0,4 кВ от БКТП-10/0,4 кВ №3 до энергопринимающих устройств заявителя в дер. Янино-1 (13-1-04-1-08-03-2-309) | G_13-1-04-1-08-03-2-309 | нд | нд | нд | нд | нд | нд | нд | нд | нд | нд | нд | нд
1.1.1.3. | Всев, Стр-во 2КЛ-0,4 кВ от БКТП-10/0,4 кВ №4 до энергопринимающих устройств заявителя в дер. Янино-1 (13-1-04-1-08-03-2-310) | G_13-1-04-1-08-03-2-310 | нд | нд | нд | нд | нд | нд | нд | нд | нд | нд | нд | нд
1.1.1.3. | Всев, Стр-во 2КЛ-0,4 кВ от БКТП-10/0,4 кВ №5 до энергопринимающих устройств заявителя в дер. Янино-1 (13-1-04-1-08-03-2-312) | G_13-1-04-1-08-03-2-312 | 1 | нд | нд | 1.11 | нд | нд | нд | нд | нд | нд | нд | нд
1.1.1.3. | Всев, Стр-во 2КЛ-0,4 кВ от БКТП-10/0,4 кВ №6 до энергопринимающих устройств заявителя в дер. Янино-1 (13-1-04-1-08-03-2-311) | G_13-1-04-1-08-03-2-311 | нд | нд | нд | нд | нд | нд | нд | нд | нд | нд | нд | нд
1.1.1.3. | Всев, Стр-во 2КЛ-0,4 кВ от БКТП-10/0,4 кВ №7 до энергопринимающих устройств заявителя в дер. Янино-1 (13-1-04-1-08-03-2-313) | G_13-1-04-1-08-03-2-313 | 4 | нд | нд | 1.6 | нд | нд | нд | нд | нд | нд | нд | нд
1.1.1.3. | Всев, Стр-во 2КЛ-0,4 кВ от БКТП-10/0,4 кВ №8 до энергопринимающих устройств заявителя в дер. Янино-1 (13-1-04-1-08-03-2-314) | G_13-1-04-1-08-03-2-314 | 4 | нд | нд | 1.2 | нд | нд | нд | нд | нд | нд | нд | нд
1.1.1.3. | Всев, Стр-во 2КЛ-0,4 кВ от БКТП-10/0,4 кВ №9 до энергопринимающих устройств заявителя в дер. Янино-1 (13-1-04-1-08-03-2-315) | G_13-1-04-1-08-03-2-315 | 4 | нд | нд | 1.3 | нд | нд | нд | нд | нд | нд | нд | нд
1.1.1.3. | Всев, Стр-во КЛ-0,4 кВ от проектирумеой КТП-10/0,4 кВ до КД-0,4 кВ в д. Новосаратовка Всеволожского р-на ЛО (15-1-04-1-08-03-2-0875) | G_15-1-04-1-08-03-2-0875 | нд | нд | нд | нд | нд | нд | нд | нд | нд | нд | нд | нд
1.1.1.3. | Всев, Стр-во КЛ-0,4 кВ от ТП-8 до КК-0,4 кВ в п.им. Морозова Всеволожского р-на ЛО (16-1-10-1-08-03-2-0892) | H_16-1-10-1-08-03-2-0892 | нд | нд | нд | нд | нд | нд | нд | нд | нд | нд | нд | нд
1.1.1.3. | Приг, Стр-во 2КЛ-0,4 кВ от БКТП-1 до ГРЩ1 корп. Е в дер.Янино-1 Всеволожского района ЛО (15-1-04-1-08-03-2-0570) | G_15-1-04-1-08-03-2-0570 | нд | нд | нд | нд | нд | нд | нд | нд | нд | нд | нд | нд
1.1.1.3. | Приг, Стр-во 2КЛ-0,4 кВ от БКТП-2 до ГРЩ1 корп. Г в дер. Янино-1 Всеволожского района ЛО (15-1-04-1-08-03-2-0571) | G_15-1-04-1-08-03-2-0571 | нд | нд | нд | нд | нд | нд | нд | нд | нд | нд | нд | нд
1.1.1.3. | Приг, Стр-во 2КЛ-0,4 кВ от БКТП-3 до ГРЩ1 корп. Б в дер. Янино-1 Всеволожского района ЛО (15-1-04-1-08-03-2-0572) | G_15-1-04-1-08-03-2-0572 | нд | нд | нд | нд | нд | нд | нд | нд | нд | нд | нд | нд
1.1.1.3. | Приг, Стр-во 2КЛ-0,4 кВ от проектируемой 2БКТП-10/0,4 кВ до КК-1 в з. ЗАО «Бугры» Всеволожского района ЛО (15-1-04-1-08-03-2-0946) | G_15-1-04-1-08-03-2-0946 | нд | нд | нд | нд | нд | нд | нд | нд | нд | нд | нд | нд
1.1.1.3. | Кириш, Стр-во 2КЛ-0,4 кВ от ТП-86 до объекта заявителя в г. Кириши ЛО (14-1-09-1-08-03-2-1293) | G_14-1-09-1-08-03-2-1293 | нд | нд | нд | нд | нд | нд | нд | нд | нд | нд | нд | нд
1.1.1.3. | Кириш, Стр-во 2КЛ-0,4 кВ от ТП-86 до объекта заявителя в районе жилого дома на ул. Восточная д.8 в г. Кириши ЛО (15-1-09-1-08-03-2-1293) | G_15-1-09-1-08-03-2-1293 | нд | нд | нд | нд | нд | нд | нд | нд | нд | нд | нд | нд
1.1.1.3. | ЛодП, Стр-во КЛ-0,4 кВ от ТП-56 до ВУ на наружной стене главного корпуса дома престарелых г. Лодейное Поле ЛО (15-1-12-1-08-03-2-1026) | G_15-1-12-1-08-03-2-1026 | нд | нд | нд | нд | нд | нд | нд | нд | нд | нд | нд | нд
1.1.1.3. | Луга, Стр-во КЛ-0,4 кВ от ТП-29а до земельного участка заявителя в г. Луга ЛО (15-1-13-1-08-03-2-1351) | G_15-1-13-1-08-03-2-1351 | нд | нд | нд | нд | нд | нд | нд | нд | нд | нд | нд | нд
1.1.1.3. | Луга, Стр-во КЛ-0,4 кВ от ТП-45 до земельного участка заявителя в г. Луга ЛО (15-1-13-1-08-03-2-1352) | G_15-1-13-1-08-03-2-1352 | нд | нд | нд | нд | нд | нд | нд | нд | нд | нд | нд | нд
1.1.1.3. | Слан, Стр-во 2КЛ-0,4 кВ от ТП-11 в г. Сланцы ЛО (14-1-18-1-08-03-2-544) | G_14-1-18-1-08-03-2-544 | нд | нд | нд | нд | нд | нд | нд | нд | нд | нд | нд | нд
1.1.1.3. | Слан, Стр-во 2КЛ-0,4 кВ от ТП-9 в г. Сланцы ЛО (14-1-18-1-08-03-2-543) | G_14-1-18-1-08-03-2-543 | нд | нд | нд | нд | нд | нд | нд | нд | нд | нд | нд | нд
1.1.1.3. | СосБ, Стр-во 2 КЛ-0,4 от ТП-291 до ГРЩ здания школы искусств в г. Волосово ЛО (15-1-19-1-08-03-2-0761) | G_15-1-19-1-08-03-2-0761 | нд | нд | нд | нд | нд | нд | нд | нд | нд | нд | нд | нд
1.1.1.3. | СосБ, Стр-во КЛ-0,4 кВ от ТП 9-14 в г. Сосновый Бор ЛО (15-1-19-1-08-03-2-0603) | G_15-1-19-1-08-03-2-0603 | нд | нд | нд | нд | нд | нд | нд | нд | нд | нд | нд | нд
1.1.1.3. | СосБ, Стр-во КЛ-0,4 от ТП 10-1 до ВРУ №2 школы в г. Сосновый Бор ЛО (13-2-19-0-08-01-2-1139) | G_13-2-19-0-08-01-2-1139 | нд | нд | нд | нд | нд | нд | нд | нд | нд | нд | нд | нд
1.1.1.3. | СосБ, Стр-во КЛ-0,4 от ТП 10-2 до ВРУ №2 школы в г. Сосновый Бор ЛО (13-1-19-1-08-03-2-1138) | G_13-1-19-1-08-03-2-1138 | нд | нд | нд | нд | нд | нд | нд | нд | нд | нд | нд | нд
1.1.1.3. | Тосно, Стр-во 2КЛ-0,4 кВ от ТП-15 до ШРН жилого дома в г. Никольское (12-1-21-1-08-03-2-412) | G_12-1-21-1-08-03-2-412 | нд | нд | нд | нд | нд | нд | нд | нд | нд | нд | нд | нд
1.1.1.3. | Тосно, Стр-во КЛ-0,4 кВ от проектируемой 2БКТП-10/0,4 кВ до ВРУ здания детского сада-яслей в г. Тосно ЛО (14-1-21-1-08-03-2-532) | Г_G_14-1-21-1-08-03-2-532 | нд | нд | нд | нд | нд | нд | нд | нд | нд | нд | нд | нд
1.1.1.3. | Всев, Стр-во 4-х КЛ-0,4 кВ от ПС-335 до проектируемой БКТП 10/0,4 кВ в Заневском СП (10-04/7-004.2 ПИР, 3 ПРЧ) | G_10-04/7-004 | нд | нд | нд | нд | нд | нд | нд | нд | нд | нд | нд | нд
1.1.1.3. | Подп, Стр-во КЛ-0,4 кВ от РУ-0,4 кВ ТП-99 до РП-0,4 кВ (11-15/1-013.1 СМР, 2 ПИР) | G_11-15/1-013 | нд | нд | нд | нд | нд | нд | нд | нд | нд | нд | нд | нд
1.1.1.3. | Всев, Стр-во КЛ-0,4 кВ от РУ-0,4 кВ ТП-03 до КК границ участка заявителя в Сертолово-1 Всеволожского района ЛО (17-1-17-1-08-03-2-0407) | H_17-1-17-1-08-03-2-0407 | нд | нд | нд | нд | нд | нд | нд | нд | нд | нд | нд | нд
1.1.1.3. | Тосно, Стр-во 2КЛ-0,4 кВ от РУ-0,4 кВ ТП-12 до КР-0,4 кВ дома №19Б в г. Тосно Тосненского района ЛО (17-1-10-1-08-03-2-0053) | H_17-1-10-1-08-03-2-0053 | 2 | нд | нд | 0.2 | нд | нд | нд | нд | нд | нд | нд | нд
1.1.1.3. | Всев, Стр-во 2КЛ-0,4 кВ от 2БКТП-5 до ВРУ-0,4 кВ КНСх1 в д. Янино Всеволожского района ЛО (17-1-17-1-08-03-2-0568) | H_17-1-17-1-08-03-2-0568 | нд | нд | нд | нд | нд | нд | нд | нд | нд | нд | нд | нд
1.1.1.3. | Всев, Стр-во 2КЛ-0,4 кВ от 2БКТП-5 до ВРУ-0,4 кВ КНСх2 в д. Янино Всеволожского района ЛО (17-1-17-1-08-03-2-0569) | H_17-1-17-1-08-03-2-0569 | 1 | нд | нд | 0.145 | нд | нд | нд | нд | нд | нд | нд | нд
1.1.1.3. | Всев, Стр-во 2КЛ-0,4 кВ от проектируемой БКТП-1 до ГРЩ5.2 жилого дома в г. Сертолово Всеволожского района ЛО (17-1-17-1-08-03-2-0926) | H_17-1-17-1-08-03-2-0926 | 2 | нд | нд | 0.15 | нд | нд | нд | нд | нд | нд | нд | нд
1.1.1.3. | Всев, Стр-во 2КЛ-0,4 кВ от проектируемой БКТП-10/0,4 кВ до ВРУ-0,4 кВ котельной в ЖК "Цвета Радуги" Всеволожского района ЛО (17-1-17-1-08-03-2-0893) | H_17-1-17-1-08-03-2-0893 | 1 | нд | нд | 0.3 | нд | нд | нд | нд | нд | нд | нд | нд
1.1.1.3. | Всев, Стр-во 2КЛ-0,4 кВ от проектируемой БКТП-2 до ВРУ-0,4 В предприятия розничной торговли в ЖК "Форвард" Всев. р-на ЛО (17-1-17-1-08-03-2-0623) | H_17-1-17-1-08-03-2-0623 | 3 | нд | нд | 0.29 | нд | нд | нд | нд | нд | нд | нд | нд
1.1.1.3. | Всев, Стр-во 2КЛ-0,4 кВ от проектируемой БКТП-2 до ГРЩ4.2 жилого дома в г. Сертолово Всеволожского района ЛО (17-1-17-1-08-03-2-0928) | H_17-1-17-1-08-03-2-0928 | 2 | нд | нд | 0.15 | нд | нд | нд | нд | нд | нд | нд | нд
1.1.1.3. | Всев, Стр-во 2КЛ-0,4 кВ от проектируемой БРТП-10/0,4 кВ до ГРЩ6.1 жилого дома в г. Сертолово Всеволожского района ЛО (17-1-17-1-08-03-2-0924) | H_17-1-17-1-08-03-2-0924 | 2 | нд | нд | 0.25 | нд | нд | нд | нд | нд | нд | нд | нд
1.1.1.3. | Всев, Стр-во 2КЛ-0,4 кВ от проектируемой БРТП-10/0,4 кВ до ГРЩ6.2 жилого дома в г. Сертолово Всеволожского района ЛО (17-1-17-1-08-03-2-0925) | H_17-1-17-1-08-03-2-0925 | 2 | нд | нд | 0.25 | нд | нд | нд | нд | нд | нд | нд | нд
1.1.1.3. | Всев, Стр-во 2КЛ-0,4 кВ от проектируемой БРТП-10/0,4 кВ до ГРЩ7.2 жилого дома в г. Сертолово Всеволожского района ЛО (17-1-17-1-08-03-2-0923) | H_17-1-17-1-08-03-2-0923 | 2 | нд | нд | 0.2 | нд | нд | нд | нд | нд | нд | нд | нд
1.1.1.3. | Всев, Стр-во 2КЛ-0,4 кВ от РУ-0,4 кВ ТП-416 до ГРЩ-0,4 кВ жилых домов в г. Сертолово Всеволожского района ЛО (17-1-17-1-08-03-2-0867) | H_17-1-17-1-08-03-2-0867 | 3 | нд | нд | 0.4 | нд | нд | нд | нд | нд | нд | нд | нд
1.1.1.3. | Всев, Стр-во 2КЛ-0,4 кВ от ТП-229 до КК КНС квартальная в ж.к. "Виктория" Всеволожского района ЛО (17-1-17-1-08-03-2-0622) | H_17-1-17-1-08-03-2-0622 | нд | нд | нд | нд | нд | нд | нд | нд | нд | нд | нд | нд
1.1.1.3. | Всев, Стр-во 2КЛ-0,4 кВ от ТП-249 до КК-0,4 кВ встроенных помещений многоквартирного дома 9 в ж.к. "Солнечный" Всеволожского района ЛО (17-1-17-1-08-0 | H_17-1-17-1-08-03-2-0895 | 1 | нд | нд | 0.1 | нд | нд | нд | нд | нд | нд | нд | нд
1.1.1.3. | Гатч, Стр-во 2- КЛ-0,4 кВ от БКТП (ТМГ400кВА) площадка 6 (ТП-153) до границы земельного участка заявителя в г. Луга ЛО (17-1-06-1-08-03-2-0688) | H_17-1-06-1-08-03-2-0688 | 2 | нд | нд | 0.12 | нд | нд | нд | нд | нд | нд | нд | нд
1.1.1.3. | Гатч, Стр-во 2КЛ-0,4 кВ от проектируемой 2КТП-6/0,4 кВ до ГРЩ-0,4 кВ заявителя в г. Коммунар Гатчинского района ЛО (17-1-06-1-08-03-2-0479) | H_17-1-06-1-08-03-2-0479 | 2 | нд | нд | 0.99 | нд | нд | нд | нд | нд | нд | нд | нд
1.1.1.3. | Гатч, Стр-во 2КЛ-0,4 кВ от ТП-22 до ВРУ объекта заявителя в г. Коммунар Гатчинского района ЛО (17-1-06-1-08-03-2-0850) | H_17-1-06-1-08-03-2-0850 | 3 | нд | нд | 0.4 | нд | нд | нд | нд | нд | нд | нд | нд
1.1.1.3. | Подп, Стр-во 4КЛ-0,4 кВ от ТП-108 до ГРЩ-0,4 кВ корпусов МЖД по ул. Горького в г. Подпорожье ЛО (17-1-20-1-08-03-2-0633) | H_17-1-20-1-08-03-2-0633 | нд | нд | нд | нд | нд | нд | нд | нд | нд | нд | нд | нд
1.1.1.3. | Всев, Стр-во 2КЛ-0,4 кВ от 2БКТП-1 до ГРЩ корп. 1.1 в д. Янино Всеволожского района ЛО (17-1-17-1-08-03-2-0507) | H_17-1-17-1-08-03-2-0507 | нд | нд | нд | нд | нд | нд | 3 | нд | нд | 0.3 | нд | нд
1.1.1.3. | Всев, Стр-во 2КЛ-0,4 кВ от 2БКТП-1 до ГРЩ корп. 1.2 в д. Янино Всеволожского района ЛО (17-1-17-1-08-03-2-0508) | H_17-1-17-1-08-03-2-0508 | нд | нд | нд | нд | нд | нд | 3 | нд | нд | 0.3 | нд | нд
1.1.1.3. | Всев, Стр-во 2КЛ-0,4 кВ от 2БКТП-1 до ГРЩ корп. 1.3 в д. Янино Всеволожского района ЛО (17-1-17-1-08-03-2-0509) | H_17-1-17-1-08-03-2-0509 | нд | нд | нд | нд | нд | нд | 3 | нд | нд | 0.3 | нд | нд
1.1.1.3. | Всев, Стр-во 2КЛ-0,4 кВ от 2БКТП-1 до ГРЩ корп. 1.4 в д. Янино Всеволожского района ЛО (17-1-17-1-08-03-2-0510) | H_17-1-17-1-08-03-2-0510 | нд | нд | нд | нд | нд | нд | 3 | нд | нд | 0.3 | нд | нд
1.1.1.3. | Всев, Стр-во 2КЛ-0,4 кВ от 2БКТП-10 до ГРЩ корп. 11.1 в д. Янино Всеволожского района ЛО (17-1-17-1-08-03-2-0524) | H_17-1-17-1-08-03-2-0524 | нд | нд | нд | нд | нд | нд | 3 | нд | нд | 0.3 | нд | нд
1.1.1.3. | Всев, Стр-во 2КЛ-0,4 кВ от 2БКТП-10 до ГРЩ корп. 11.2 в д. Янино Всеволожского района ЛО (17-1-17-1-08-03-2-0525) | H_17-1-17-1-08-03-2-0525 | нд | нд | нд | нд | нд | нд | 3 | нд | нд | 0.3 | нд | нд
1.1.1.3. | Всев, Стр-во 2КЛ-0,4 кВ от 2БКТП-10 до ГРЩ корп. 11.3 в д. Янино Всеволожского района ЛО (17-1-17-1-08-03-2-0526) | H_17-1-17-1-08-03-2-0526 | нд | нд | нд | нд | нд | нд | 3 | нд | нд | 0.3 | нд | нд
1.1.1.3. | Всев, Стр-во 2КЛ-0,4 кВ от 2БКТП-10 до ГРЩ корп. 11.4 в д. Янино Всеволожского района ЛО (17-1-17-1-08-03-2-0527) | H_17-1-17-1-08-03-2-0527 | нд | нд | нд | нд | нд | нд | 3 | нд | нд | 0.3 | нд | нд
1.1.1.3. | Всев, Стр-во 2КЛ-0,4 кВ от 2БКТП-11 до ВРУ-0,4 кВ ВН в д. Янино Всеволожского района ЛО (17-1-17-1-08-03-2-0504) | H_17-1-17-1-08-03-2-0504 | 1 | нд | нд | 0.48 | нд | нд | нд | нд | нд | нд | нд | нд
1.1.1.3. | Всев, Стр-во 2КЛ-0,4 кВ от 2БКТП-11 до ГРЩ корп. 2.1 в д. Янино Всеволожского района ЛО (17-1-17-1-08-03-2-0516) | H_17-1-17-1-08-03-2-0516 | нд | нд | нд | нд | нд | нд | 3 | нд | нд | 0.3 | нд | нд
1.1.1.3. | Всев, Стр-во 2КЛ-0,4 кВ от 2БКТП-11 до ГРЩ корп. 2.2 в д. Янино Всеволожского района ЛО (17-1-17-1-08-03-2-0517) | H_17-1-17-1-08-03-2-0517 | нд | нд | нд | нд | нд | нд | 3 | нд | нд | 0.3 | нд | нд
1.1.1.3. | Всев, Стр-во 2КЛ-0,4 кВ от 2БКТП-2 до ВРУ-0,4 кВ котельной в д. Янино Всеволожского района ЛО (17-1-17-1-08-03-2-0501) | H_17-1-17-1-08-03-2-0501 | 1 | нд | нд | 0.25 | нд | нд | нд | нд | нд | нд | нд | нд
1.1.1.3. | Всев, Стр-во 2КЛ-0,4 кВ от 2БКТП-3 до ГРЩ ДДУ в д. Янино Всеволожского района ЛО (17-1-17-1-08-03-2-0511) | H_17-1-17-1-08-03-2-0511 | нд | нд | нд | нд | нд | нд | 3 | нд | нд | 0.3 | нд | нд
1.1.1.3. | Всев, Стр-во 2КЛ-0,4 кВ от 2БКТП-3 до ГРЩ корп. 3 в д. Янино Всеволожского района ЛО (17-1-17-1-08-03-2-0515) | H_17-1-17-1-08-03-2-0515 | нд | нд | нд | нд | нд | нд | 3 | нд | нд | 0.3 | нд | нд
1.1.1.3. | Всев, Стр-во 2КЛ-0,4 кВ от 2БКТП-3 до ГРЩ корп. 6.1 в д. Янино Всеволожского района ЛО (17-1-17-1-08-03-2-0512) | H_17-1-17-1-08-03-2-0512 | нд | нд | нд | нд | нд | нд | 3 | нд | нд | 0.3 | нд | нд
1.1.1.3. | Всев, Стр-во 2КЛ-0,4 кВ от 2БКТП-3 до ГРЩ корп. 6.2 в д. Янино Всеволожского района ЛО (17-1-17-1-08-03-2-0513) | H_17-1-17-1-08-03-2-0513 | нд | нд | нд | нд | нд | нд | 3 | нд | нд | 0.3 | нд | нд
1.1.1.3. | Всев, Стр-во 2КЛ-0,4 кВ от 2БКТП-3 до ГРЩ корп. 6.3 в д. Янино Всеволожского района ЛО (17-1-17-1-08-03-2-0514) | H_17-1-17-1-08-03-2-0514 | нд | нд | нд | нд | нд | нд | 3 | нд | нд | 0.3 | нд | нд
1.1.1.3. | Всев, Стр-во 2КЛ-0,4 кВ от 2БКТП-4 до ГРЩ корп. 8.1 в д. Янино Всеволожского района ЛО (17-1-17-1-08-03-2-0518) | H_17-1-17-1-08-03-2-0518 | нд | нд | нд | нд | нд | нд | 3 | нд | нд | 0.3 | нд | нд
1.1.1.3. | Всев, Стр-во 2КЛ-0,4 кВ от 2БКТП-4 до ГРЩ корп. 8.2 в д. Янино Всеволожского района ЛО (17-1-17-1-08-03-2-0519) | H_17-1-17-1-08-03-2-0519 | нд | нд | нд | нд | нд | нд | 3 | нд | нд | 0.3 | нд | нд
1.1.1.3. | Всев, Стр-во 2КЛ-0,4 кВ от 2БКТП-4 до ГРЩ корп. 8.3 в д. Янино Всеволожского района ЛО (17-1-17-1-08-03-2-0520) | H_17-1-17-1-08-03-2-0520 | нд | нд | нд | нд | нд | нд | 3 | нд | нд | 0.3 | нд | нд
1.1.1.3. | Всев, Стр-во 2КЛ-0,4 кВ от 2БКТП-4 до ГРЩ корп. 8.4 в д. Янино Всеволожского района ЛО (17-1-17-1-08-03-2-0521) | H_17-1-17-1-08-03-2-0521 | нд | нд | нд | нд | нд | нд | 3 | нд | нд | 0.3 | нд | нд
1.1.1.3. | Всев, Стр-во 2КЛ-0,4 кВ от 2БКТП-4 до ГРЩ корп. 8.5 в д. Янино Всеволожского района ЛО (17-1-17-1-08-03-2-0522) | H_17-1-17-1-08-03-2-0522 | нд | нд | нд | нд | нд | нд | 3 | нд | нд | 0.3 | нд | нд
1.1.1.3. | Всев, Стр-во 2КЛ-0,4 кВ от 2БКТП-5 до ВРУ-0,4 кВ КНС-л1 в д. Янино Всеволожского района ЛО (17-1-17-1-08-03-2-0502) | H_17-1-17-1-08-03-2-0502 | нд | нд | нд | нд | нд | нд | нд | нд | нд | нд | нд | нд
1.1.1.3. | Всев, Стр-во 2КЛ-0,4 кВ от 2БКТП-5 до ГРЩ школы в д. Янино Всеволожского района ЛО (17-1-17-1-08-03-2-0523) | H_17-1-17-1-08-03-2-0523 | нд | нд | нд | нд | нд | нд | 3 | нд | нд | 0.3 | нд | нд
1.1.1.3. | Всев, Стр-во 2КЛ-0,4 кВ от 2БКТП-7 до ВРУ-0,4 кВ КНС-л2 в д. Янино Всеволожского района ЛО (17-1-17-1-08-03-2-0503) | H_17-1-17-1-08-03-2-0503 | 1 | нд | нд | 0.26 | нд | нд | нд | нд | нд | нд | нд | нд
1.1.1.3. | Всев, Стр-во 2КЛ-0,4 кВ от 2БКТП-9 до ВРУ-0,4 кВ КНС-л3 в д. Янино Всеволожского района ЛО (17-1-17-1-08-03-2-0506) | H_17-1-17-1-08-03-2-0506 | 1 | нд | нд | 0.31 | нд | нд | нд | нд | нд | нд | нд | нд
1.1.1.3. | Всев, Стр-во 2КЛ-0,4 кВ от 2БКТП-9 до ВРУ-0,4 кВ ЛОС в д. Янино Всеволожского района ЛО (17-1-17-1-08-03-2-0505) | H_17-1-17-1-08-03-2-0505 | 1 | нд | нд | 0.155 | нд | нд | нд | нд | нд | нд | нд | нд
1.1.1.3. | Всев, Стр-во 2КЛ-0,4 кВ от проектируемой БКТП-1 до ВРУ ЛОС мас. Янино-Восточный Всеволожского района ЛО (17-1-17-1-08-03-2-0532) | H_17-1-17-1-08-03-2-0532 | 1 | нд | нд | 0.35 | нд | нд | нд | нд | нд | нд | нд | нд
1.1.1.3. | Всев, Стр-во 2КЛ-0,4 кВ от проектируемой БКТП-4 до ГРЩ2 школы в ж.к. земли САОЗТ "Ручьи" Всеволожского района ЛО (17-1-17-1-08-03-2-0465) | H_17-1-17-1-08-03-2-0465 | 1 | нд | нд | 0.19 | нд | нд | нд | нд | нд | нд | нд | нд
1.1.1.3. | Всев, Стр-во 2КЛ-0,4 кВ от ТП-256 до ГРЩ многоквартирного дома №2 в мас. Мурино Всеволожского района ЛО (17-1-17-1-08-03-3-0434) | H_17-1-17-1-08-03-3-0434 | нд | нд | нд | нд | нд | нд | 1 | нд | нд | 0.112 | нд | нд
1.1.1.3. | Тихв, Стр-во 2КЛ-0,4 кВ от проектируемой 2БКТП ("ФОК") до ВРУ заявителя в г. Тихвин ЛО (17-1-20-1-08-03-2-0567) | H_17-1-20-1-08-03-2-0567 | 2 | нд | нд | 0.15 | нд | нд | нд | нд | нд | нд | нд | нд
1.1.1.3. | Киров, Стр-во КЛ-10 кВ от КТП-2 (H) до проектируемой ТП-33 (H) в г. Шлиссельбург Кировский р-н ЛО (16-1-10-1-08-03-2-0982) | H_16-1-10-1-08-03-2-0982 | нд | нд | нд | нд | нд | нд | 3 | нд | нд | 0.8 | нд | нд
1.1.1.3. | Киров, Стр-во КЛ-10 кВ от проектируемой ТП-33 (H) до проектируемой БКТП-3 (H) в г. Шлиссельбург Кировский р-н ЛО (16-1-10-1-08-03-2-0984) | H_16-1-10-1-08-03-2-0984 | нд | нд | нд | нд | нд | нд | 3 | нд | нд | 0.45 | нд | нд
1.1.1.3. | Киров, Стр-во КЛ-10 кВ от ПС-517 до проектируемой БКТП-3 (H) в г. Шлиссельбург Кировский р-н ЛО (16-1-10-1-08-03-2-0980) | H_16-1-10-1-08-03-2-0980 | нд | нд | нд | нд | нд | нд | 3 | нд | нд | 1 | нд | нд
1.1.1.3. | Волх, Стр-во КЛ-10 кВ от ТП-34 до проектируемой КТП-10/0,4 кВ на ул. Юрия Гагарина в г. Волхов ЛО (16-1-20-1-08-03-2-0641) | H_16-1-20-1-08-03-2-0641 | нд | нд | нд | нд | нд | нд | нд | нд | нд | нд | нд | нд
1.1.1.3. | Волх, Стр-во КЛ-10 кВ от ТП-35 до проектируемой КТП-10/0,4 кВ на ул. Юрия Гагарина в г. Волхов ЛО (16-1-20-1-08-03-2-0642) | H_16-1-20-1-08-03-2-0642 | нд | нд | нд | нд | нд | нд | нд | нд | нд | нд | нд | нд
1.1.1.3. | ЛодП, Стр-во КЛ-10 кВ от ВЛ-10 кВ ф. 266-06 до РУ-10 кВ ТП-110 в г. Лодейное Поле ЛО (16-1-20-1-08-03-3-0844) | H_16-1-20-1-08-03-3-0844 | нд | нд | нд | нд | нд | нд | нд | нд | нд | нд | нд | нд
1.1.1.3. | Тихв, Стр-во 2КЛ-10 кВ от КЛ-10 кВ ф. 143-12 до проектируемой РП-10 кВ "Котельная" в г. Тихвин ЛО (15-1-20-1-08-03-2-1295) | G_15-1-20-1-08-03-2-1295 | нд | нд | нд | нд | нд | нд | нд | нд | нд | нд | нд | нд
1.1.1.3. | Кинг, Стр-во 2 КЛ-10 кВ от ЦРП-10 до проектируемой ТП в г. Кингисепп ЛО (14-1-08-1-08-06-2-370) | G_14-1-08-1-08-03-2-370 | нд | нд | нд | нд | нд | нд | нд | нд | нд | нд | нд | нд
1.1.1.3. | Кинг, Стр-во 2КЛ–10 кВ от ТП-20 до проектируемой ТП-10/0.4 кВ микрорайон 7 в г. Кингисепп ЛО (14-1-08-1-08-03-2-1324) | G_14-1-08-1-08-03-2-1324 | нд | нд | нд | нд | нд | нд | нд | нд | нд | нд | нд | нд
1.1.1.3. | Кинг, Стр-во КЛ-10 кВ врезка в КЛ-10 кВ "ПС-17 фид. 17-15-ТП-73" (13-1-08-1-08-03-2-601) | G_13-1-08-1-08-03-2-601 | нд | нд | нд | нд | нд | нд | нд | нд | нд | нд | нд | нд
1.1.1.3. | Кинг, Стр-во КЛ-10 кВ от существующей ЗРУ до проектируемой ТП-729 в г. Ивангород Кингисеппского района ЛО (16-1-08-1-08-03-2-0305) | H_16-1-08-1-08-03-2-0305 | нд | нд | нд | нд | нд | нд | нд | нд | нд | нд | нд | нд
1.1.1.3. | Кинг, Стр-во КЛ-10 кВ от существующей КЛ-10 кВ «ТП–114 – ТП–75» до проектируемой ТП-10/0,4 кВ в г. Кингисепп ЛО (15-1-08-1-08-03-2-1192) | G_15-1-08-1-08-03-2-1192 | нд | нд | нд | нд | нд | нд | нд | нд | нд | нд | нд | нд
1.1.1.3. | Кинг, Стр-во КЛ-10 кВ от существующей КЛ-10 кВ «ТП–30 – ТП–75» до проектируемой ТП-10/0,4 кВ в г. Кингисепп ЛО (15-1-08-1-08-03-2-1190) | G_15-1-08-1-08-03-2-1190 | нд | нд | нд | нд | нд | нд | нд | нд | нд | нд | нд | нд
1.1.1.3. | Кинг, Стр-во КЛ-10 кВ от существующей КЛ-10 кВ «ТП-35 – ТП–75» до проектируемой ТП-10/0,4 кВ в г. Кингисепп ЛО (15-1-08-1-08-03-2-1189) | G_15-1-08-1-08-03-2-1189 | нд | нд | нд | нд | нд | нд | нд | нд | нд | нд | нд | нд
1.1.1.3. | Кинг, Стр-во КЛ-10 кВ от существующей КЛ-10 кВ «ТП–91 – ТП–75» до проектируемой ТП-10/0,4 кВ в г. Кингисепп ЛО (15-1-08-1-08-03-2-1191) | G_15-1-08-1-08-03-2-1191 | нд | нд | нд | нд | нд | нд | нд | нд | нд | нд | нд | нд
1.1.1.3. | Кинг, Стр-во КЛ-10 кВ от существующей ТП-128 до проектируемой ТП в г. Кингисепп ЛО (16-1-08-1-08-03-2-0386) | H_16-1-08-1-08-03-2-0386 | нд | нд | нд | нд | нд | нд | нд | нд | нд | нд | нд | нд
1.1.1.3. | Кинг, Стр-во КЛ-10 кВ от существующей ТП-54 до проектируемой ТП в г. Кингисепп ЛО (16-1-08-1-08-03-2-0385) | H_16-1-08-1-08-03-2-0385 | нд | нд | нд | нд | нд | нд | нд | нд | нд | нд | нд | нд
1.1.1.3. | Кинг, Стр-во КЛ-10 кВ от ТП УК-3 к ТП УК-5 в г. Сосновый Бор ЛО (16-1-08-1-08-03-3-0713) | H_16-1-08-1-08-03-3-0713 | нд | нд | нд | нд | нд | нд | нд | нд | нд | нд | нд | нд
1.1.1.3. | Кинг, Стр-во КЛ-10 кВ от ТП-52 до ТП-42 в г. Кингисепп ЛО (14-1-08-1-08-03-2-372) | Г_G_14-1-08-1-08-03-2-372 | нд | нд | нд | нд | нд | нд | нд | нд | нд | нд | нд | нд
1.1.1.3. | Кинг, Стр-во КЛ-10 кВ от ТП-57 до проектируемой БКТП (13-1-08-1-08-03-2-600) | G_13-1-08-1-08-03-2-600 | нд | нд | нд | нд | нд | нд | нд | нд | нд | нд | нд | нд
1.1.1.3. | Кинг, Стр-во КЛ-10 кВ по ул. Восточная в г. Кингисепп ЛО (15-1-08-1-08-03-2-1398) | G_15-1-08-1-08-03-2-1398 | нд | нд | нд | нд | нд | нд | нд | нд | нд | нд | нд | нд
1.1.1.3. | СосБ, Стр-во 2КЛ-10 кВ от РП-1 к проектируемой ТП 1-15 в г. Сосновый Бор ЛО (16-1-08-1-08-03-2-0851) | H_16-1-08-1-08-03-2-0851 | нд | нд | нд | нд | нд | нд | нд | нд | нд | нд | нд | нд
1.1.1.3. | Выб, Стр-во 2КЛ-10 кВ от проектируемой РТП-10/0,4 кВ до ТП-250 в г. Выборг ЛО (14-1-05-1-08-03-2-1385) | G_14-1-05-1-08-03-2-1385 | нд | нд | нд | нд | нд | нд | нд | нд | нд | нд | нд | нд
1.1.1.3. | Выб, Стр-во 2КЛ-10 кВ от ПС №159 до проектируемой РТП-10/0,4 кВ в г. Выборг ЛО (14-1-05-1-08-03-2-1386) | G_14-1-05-1-08-03-2-1386 | нд | нд | нд | нд | нд | нд | нд | нд | нд | нд | нд | нд
1.1.1.3. | Выб, Стр-во 2КЛ-10 кВ от существующих ВЛЗ-10 кВ (фидер №159-14 и 159-24) до проектируемой БКТП-10/0,4 кВ в г. Выборг ЛО (14-1-05-1-08-03-2-1384) | G_14-1-05-1-08-03-2-1384 | нд | нд | нд | нд | нд | нд | нд | нд | нд | нд | нд | нд
1.1.1.3. | Выб, Стр-во 2КЛ-6-10 кВ от КЛ-6-10 кВ ТП-105 - ТП-64 до проектируемой КТП-6/0,4 кВ в районе ул. Фабричная в г. Выборг ЛО (15-1-05-1-08-03-2-1291) | G_15-1-05-1-08-03-2-1291 | нд | нд | нд | нд | нд | нд | нд | нд | нд | нд | нд | нд
1.1.1.3. | Выб, Стр-во КЛ-10 кВ от новой ячейки ТП-114 до БКТП-10/0,4 кВ (новой) (12-1-05-1-08-03-2-246) | G_12-1-05-1-08-03-2-246 | нд | нд | нд | нд | нд | нд | нд | нд | нд | нд | нд | нд
1.1.1.3. | Выб, Стр-во КЛ-10 кВ от ТП-222 по ул. Кооперативная до проектируемой БКТП-10/0,4 кВ г. Выборг ЛО (14-1-05-1-08-03-2-1194) | G_14-1-05-1-08-03-2-1194 | нд | нд | нд | нд | нд | нд | нд | нд | нд | нд | нд | нд
1.1.1.3. | Всев, Стр-во 2КЛ-10 кВ от 2БКТП-10.1 до проектируемой 2БКТП-10.2 в д. Кудрово Всеволожского района ЛО (16-1-17-1-08-03-2-0919) | H_16-1-17-1-08-03-2-0919 | нд | нд | нд | нд | нд | нд | нд | нд | нд | нд | нд | нд
1.1.1.3. | Всев, Стр-во 2КЛ-10 кВ от 2БКТП-10.2 до проектируемой 2БКТП-14.3 в д. Кудрово Всеволожского района ЛО (16-1-17-1-08-03-2-0920) | H_16-1-17-1-08-03-2-0920 | нд | нд | нд | нд | нд | нд | нд | нд | нд | нд | нд | нд
1.1.1.3. | Всев, Стр-во 2КЛ-10 кВ от 2БКТП-14.1 до проектируемой 2БКТП-14.2 в д. Кудрово Всеволожского района ЛО (16-1-17-1-08-03-2-1065) | H_16-1-17-1-08-03-2-1065 | нд | нд | нд | нд | нд | нд | нд | нд | нд | нд | нд | нд
1.1.1.3. | Всев, Стр-во 2КЛ-10 кВ от 2БКТП-14.2 до проектируемой 2БКТП-14.3 в д. Кудрово Всеволожского района ЛО (16-1-17-1-08-03-2-1066) | H_16-1-17-1-08-03-2-1066 | нд | нд | нд | нд | нд | нд | нд | нд | нд | нд | нд | нд
1.1.1.3. | Всев, Стр-во 2КЛ-10 кВ от 4БРТП-10/0,4 кВ до проектируемой 2БКТП-10.1 в д. Кудрово Всеволожского района ЛО (16-1-17-1-08-03-2-0918) | H_16-1-17-1-08-03-2-0918 | нд | нд | нд | нд | нд | нд | нд | нд | нд | нд | нд | нд
1.1.1.3. | Всев, Стр-во 2КЛ-10 кВ от 4БРТП-10/0,4 кВ до проектируемой 2БКТП-14.1 в д. Кудрово Всеволожского района ЛО (16-1-17-1-08-03-2-1064) | H_16-1-17-1-08-03-2-1064 | нд | нд | нд | нд | нд | нд | нд | нд | нд | нд | нд | нд
1.1.1.3. | Всев, Стр-во 2КЛ-10 кВ от БКТП-1 до проектируемой РТП-10/0,4 кВ в ЖК «Форвард» Всеволожского района ЛО (16-1-17-1-08-03-2-0944) | H_16-1-17-1-08-03-2-0944 | нд | нд | нд | нд | нд | нд | нд | нд | нд | нд | нд | нд
1.1.1.3. | Всев, Стр-во 2КЛ-10 кВ от БКТП-2 до проектируемой БКТП-4 в ЖК «Мурино 2017» Всеволожского района ЛО (16-1-17-1-08-03-2-1048) | H_16-1-17-1-08-03-2-1048 | 3 | нд | нд | 0.5 | нд | нд | нд | нд | нд | нд | нд | нд
1.1.1.3. | Всев, Стр-во 2КЛ-10 кВ от БКТП-3 до проектируемой БКТП-1 в ЖК «Мурино 2017» Всеволожского района ЛО (16-1-17-1-08-03-2-1047) | H_16-1-17-1-08-03-2-1047 | 3 | нд | нд | 0.5 | нд | нд | нд | нд | нд | нд | нд | нд
1.1.1.3. | Всев, Стр-во 2КЛ-10 кВ от БКТП-4 до проектируемой БКТП-5 в ЖК «Мурино 2017» Всеволожского района ЛО (16-1-17-1-08-03-2-1054) | H_16-1-17-1-08-03-2-1054 | 2 | нд | нд | 0.5 | нд | нд | нд | нд | нд | нд | нд | нд
1.1.1.3. | Всев, Стр-во 2КЛ-10 кВ от БКТП-5 до проектируемой РТП-10/0,4 кВ в ЖК «Мурино 2017» Всеволожского района ЛО (16-1-17-1-08-03-2-1055) | H_16-1-17-1-08-03-2-1055 | 2 | нд | нд | 0.5 | нд | нд | нд | нд | нд | нд | нд | нд
1.1.1.3. | Всев, Стр-во 2КЛ-10 кВ от проектируемой 2БКТП-1 до проектируемой 2БКТП-2 в д. Колтуши Всеволожского района ЛО (16-1-17-1-08-03-2-1101) | H_16-1-17-1-08-03-2-1101 | нд | нд | нд | нд | нд | нд | нд | нд | нд | нд | нд | нд
1.1.1.3. | Всев, Стр-во 2КЛ-10 кВ от проектируемой БКТП-1 до проектируемой БКТП-2 в г. Сертолово Всеволожского района ЛО (16-1-17-1-08-03-2-0877) | H_16-1-17-1-08-03-2-0877 | 2 | нд | нд | 0.75 | нд | нд | нд | нд | нд | нд | нд | нд
1.1.1.3. | Всев, Стр-во 2КЛ-10 кВ от проектируемой БРТП-10/0,4 кВ до проектируемой БКТП-1 в г. Сертолово Всеволожского района ЛО (16-1-17-1-08-03-2-0874) | H_16-1-17-1-08-03-2-0874 | 2 | нд | нд | 0.3 | нд | нд | нд | нд | нд | нд | нд | нд
1.1.1.3. | Всев, Стр-во 2КЛ-10 кВ от РТП-10/0,4 кВ до проектируемой БКТП-3 в ЖК «Мурино 2017» Всеволожского района ЛО (16-1-17-1-08-03-2-1053) | H_16-1-17-1-08-03-2-1053 | 2 | нд | нд | 0.5 | нд | нд | нд | нд | нд | нд | нд | нд
1.1.1.3. | Всев, Стр-во 2КЛ-10 кВ от РТП-250 до БКТП-1 в ЖК «Северная палитра» Всеволожского района ЛО (16-1-17-1-08-03-2-0943) | H_16-1-17-1-08-03-2-0943 | нд | нд | нд | нд | нд | нд | нд | нд | нд | нд | нд | нд
1.1.1.3. | Всев, Стр-во 2КЛ-10 кВ от РУ-10 кВ ТП-346 до проектируемой БКТП-10/0,4 кВ в д. Кудрово Всеволожского района ЛО (16-1-17-1-08-03-2-1125) | H_16-1-17-1-08-03-2-1125 | нд | нд | нд | нд | нд | нд | нд | нд | нд | нд | нд | нд
1.1.1.3. | Всев, Стр-во 2КЛ-10 кВ от ТП-01 до ТП-09 в г. Сертолово Всеволожского района ЛО (16-1-17-1-08-03-2-0858) | H_16-1-17-1-08-03-2-0858 | нд | нд | нд | нд | нд | нд | нд | нд | нд | нд | нд | нд
1.1.1.3. | Всев, Стр-во 2КЛ-10 кВ от ТП-256 до проектируемой 2БКТП-10/0,4 кВ в мас. Мурино Всеволожского района ЛО (16-1-17-1-08-03-2-0902) | H_16-1-17-1-08-03-2-0902 | 3 | нд | нд | 0.3 | нд | нд | нд | нд | нд | нд | нд | нд
1.1.1.3. | Всев, Стр-во 2КЛ-10 кВ от ТП-256 до проектируемой РТП-10/0,4 кВ в ЖК «Форвард» Всеволожского района ЛО (16-1-17-1-08-03-2-1078) | H_16-1-17-1-08-03-2-1078 | нд | нд | нд | нд | нд | нд | нд | нд | нд | нд | нд | нд
1.1.1.3. | Всев, Стр-во 2КЛ-10 кВ от ТП-298 до проектируемой 2БКТП-1 в д. Колтуши Всеволожского района ЛО (16-1-17-1-08-03-2-1090) | H_16-1-17-1-08-03-2-1090 | нд | нд | нд | нд | нд | нд | нд | нд | нд | нд | нд | нд
1.1.1.3. | Всев, Стр-во 2КЛ-10 от 2БКТП-10/0,4 кВ до проектируемой 2КТП-10/0,4 кВ в гп. Кузьмоловский Всеволожского р-на ЛО (15-1-04-1-08-03-2-1133) | G_15-1-04-1-08-03-2-1133 | нд | нд | нд | нд | нд | нд | нд | нд | нд | нд | нд | нд
1.1.1.3. | Всев, Стр-во 4КЛ-10 кВ от проектируемой ПС-110/10 «Бугры» до проек-ой РТП-10/0,4 кВ в ЖК «Форвард» Всеволожского района ЛО (16-1-17-1-08-03-2-1076) | H_16-1-17-1-08-03-2-1076 | 3 | нд | нд | 1.5 | нд | нд | нд | нд | нд | нд | нд | нд
1.1.1.3. | Всев, Стр-во 4КЛ-10 кВ от ПС-218 «Лаврики» до РТП-10/0,4 кВ в ЖК «Мурино 2017» Всеволожского района ЛО (16-1-17-1-08-03-2-1040) | H_16-1-17-1-08-03-2-1040 | нд | нд | нд | нд | нд | нд | нд | нд | нд | нд | нд | нд
1.1.1.3. | Всев, Стр-во КЛ-10 кВ от ТП №7 до ТП №6 в д.Новосаратовка Всеволожского р-на ЛО (15-1-17-1-08-03-2-1403) | G_15-1-17-1-08-03-2-1403 | нд | нд | нд | нд | нд | нд | нд | нд | нд | нд | нд | нд
1.1.1.3. | Приг, Стр-во 2КЛ-10кВ от РТП-210 до ТП-201 в ж.к. Всеволожского района ЛО (14-1-17-1-08-03-2-747) | G_14-1-17-1-08-03-2-747 | нд | нд | нд | нд | нд | нд | нд | нд | нд | нд | нд | нд
1.1.1.3. | Приг, Стр-во 4КЛ-10 кВ от ПС "Лаврики" до проектируемой РТП-230 в ж.к. "Солнечный" Всеволожского района ЛО (14-1-17-1-08-03-2-1073) | G_14-1-17-1-08-03-2-1073 | нд | нд | нд | нд | нд | нд | нд | нд | нд | нд | нд | нд
1.1.1.3. | Приг, Стр-во 2КЛ-0,4 кВ от ТП-133 до ГРЩ1 многоквартирного дома в ЖК «Вернисаж» Всеволожского района ЛО (14-1-17-1-08-03-2-713) | G_14-1-17-1-08-03-2-713 | нд | нд | нд | нд | нд | нд | нд | нд | нд | нд | нд | нд
1.1.1.3. | Приг, Стр-во 2КЛ-0,4 кВ от ТП-133 до КК №1 многоквартирного дома в ЖК «Вернисаж» Всеволожского района ЛО (14-1-17-1-08-03-2-715) | G_14-1-17-1-08-03-2-715 | нд | нд | нд | нд | нд | нд | нд | нд | нд | нд | нд | нд
1.1.1.3. | Приг, Стр-во 2КЛ-10 кВ от 2БКТП-01 до проектируемой 2БКТП-02 в МО "Аннинское сельское поселение" Ломоносовского района ЛО (14-1-17-1-08-03-2-1268) | G_14-1-17-1-08-03-2-1268 | нд | нд | нд | нд | нд | нд | нд | нд | нд | нд | нд | нд
1.1.1.3. | Приг, Стр-во 2КЛ-10 кВ от 2БКТП-02 до проектируемой 2БКТП-03 в МО "Аннинское сельское поселение" Ломоносовского района ЛО (14-1-17-1-08-03-2-1269) | G_14-1-17-1-08-03-2-1269 | нд | нд | нд | нд | нд | нд | 4 | нд | нд | 0.4 | нд | нд
1.1.1.3. | Приг, Стр-во 2КЛ-10 кВ от 2БКТП-03 до проектируемой 2БКТП-04 в МО "Аннинское сельское поселение" Ломоносовского района ЛО (14-1-17-1-08-03-2-1270) | G_14-1-17-1-08-03-2-1270 | нд | нд | нд | нд | нд | нд | 4 | нд | нд | 0.35 | нд | нд
1.1.1.3. | Приг, Стр-во 2КЛ-10 кВ от 2БКТП-1 до проектируемой 2БКТП-2 в г. Сертолово Всеволожского района ЛО (14-1-17-1-08-03-2-1047) | G_14-1-17-1-08-03-2-1047 | нд | нд | нд | нд | нд | нд | нд | нд | нд | нд | нд | нд
1.1.1.3. | Приг, Стр-во 2КЛ-10 кВ от 2БКТП-1 до РТП-10/0,4 кВ в д. Янино Всеволожского района ЛО (16-1-17-1-08-03-2-0071) | G_16-1-17-1-08-03-2-0071 | нд | нд | нд | нд | нд | нд | нд | нд | нд | нд | нд | нд
1.1.1.3. | Приг, Стр-во 2КЛ-10 кВ от 2БКТП-111 до 2БКТП-112 в мас. Кудрово Всеволожского района (14-1-17-1-08-03-2-1444) | G_14-1-17-1-08-03-2-1444 | нд | нд | нд | нд | нд | нд | нд | нд | нд | нд | нд | нд
1.1.1.3. | Приг, Стр-во 2КЛ-10 кВ от 2БКТП-113 до 2БКТП-112 в мас. Кудрово Всеволожского района ЛО (14-1-17-1-08-03-2-864) | G_14-1-17-1-08-03-2-864 | нд | нд | нд | нд | нд | нд | нд | нд | нд | нд | нд | нд
1.1.1.3. | Приг, Стр-во 2КЛ-10 кВ от 2БКТП-135 до проектируемой ТП-138 в мас. Кудрово Всеволожский район, ЛО (14-1-17-1-08-03-2-727) | G_14-1-17-1-08-03-2-727 | нд | нд | нд | нд | нд | нд | нд | нд | нд | нд | нд | нд
1.1.1.3. | Приг, Стр-во 2КЛ-10 кВ от 2БКТП-135 до проектируемой ТП-139 в мас. Кудрово Всеволожского района ЛО (14-1-17-1-08-03-2-725) | G_14-1-17-1-08-03-2-725 | нд | нд | нд | нд | нд | нд | нд | нд | нд | нд | нд | нд
1.1.1.3. | Приг, Стр-во 2КЛ-10 кВ от 2БКТП-138 до проектируемой ТП-133 в мас. Кудрово Всеволожский район, ЛО (14-1-17-1-08-03-2-728) | G_14-1-17-1-08-03-2-728 | нд | нд | нд | нд | нд | нд | нд | нд | нд | нд | нд | нд
1.1.1.3. | Приг, Стр-во 2КЛ-10 кВ от 2БКТП-2 до 2БКТП-11 в д. Янино Всеволожского района ЛО (16-1-17-1-08-03-2-0065) | G_16-1-17-1-08-03-2-0065 | нд | нд | нд | нд | нд | нд | нд | нд | нд | нд | нд | нд
1.1.1.3. | Приг, Стр-во 2КЛ-10 кВ от 2БКТП-2 до РТП-10/0,4 кВ в д. Янино Всеволожского района ЛО (16-1-17-1-08-03-2-0064) | G_16-1-17-1-08-03-2-0064 | нд | нд | нд | нд | нд | нд | нд | нд | нд | нд | нд | нд
1.1.1.3. | Приг, Стр-во 2КЛ-10 кВ от 2БКТП-228 до 2БРТП-220 в ж.к. "Виктория" Всеволожского района ЛО (14-1-17-1-08-03-2-694) | G_14-1-17-1-08-03-2-694 | нд | нд | нд | нд | нд | нд | нд | нд | нд | нд | нд | нд
1.1.1.3. | Приг, Стр-во 2КЛ-10 кВ от 2БКТП-229 до 2БКТП-228 в ж.к. "Виктория" Всеволожского района ЛО (14-1-17-1-08-03-2-693) | G_14-1-17-1-08-03-2-693 | нд | нд | нд | нд | нд | нд | нд | нд | нд | нд | нд | нд
1.1.1.3. | Приг, Стр-во 2КЛ-10 кВ от 2БКТП-231 до 2БКТП-229 в ж.к. "Виктория" Всеволожского района ЛО (14-1-17-1-08-03-2-692) | G_14-1-17-1-08-03-2-692 | нд | нд | нд | нд | нд | нд | нд | нд | нд | нд | нд | нд
1.1.1.3. | Приг, Стр-во 2КЛ-10 кВ от 2БКТП-232 до 2БКТП-231 в ж.к. "Виктория" Всеволожского района ЛО (14-1-17-1-08-03-2-691) | G_14-1-17-1-08-03-2-691 | нд | нд | нд | нд | нд | нд | нд | нд | нд | нд | нд | нд
1.1.1.3. | Приг, Стр-во 2КЛ-10 кВ от 2БКТП-234 до 4БКТП-232 в ж.к."Виктория" Всеволожского района ЛО (14-1-17-1-08-03-2-685) | G_14-1-17-1-08-03-2-685 | нд | нд | нд | нд | нд | нд | нд | нд | нд | нд | нд | нд
1.1.1.3. | Приг, Стр-во 2КЛ-10 кВ от 2БКТП-247 до 2БКТП-248 в ж.к. «Солнечный» Всеволожского района ЛО (15-1-17-1-08-03-2-1008) | G_15-1-17-1-08-03-2-1008 | нд | нд | нд | нд | нд | нд | нд | нд | нд | нд | нд | нд
1.1.1.3. | Приг, Стр-во 2КЛ-10 кВ от 2БКТП-248 до 2БКТП-249 в ж.к. «Солнечный» Всеволожского района ЛО (15-1-17-1-08-03-2-1013) | G_15-1-17-1-08-03-2-1013 | нд | нд | нд | нд | нд | нд | нд | нд | нд | нд | нд | нд
1.1.1.3. | Приг, Стр-во 2КЛ-10 кВ от 2БКТП-249 до РТП-220 в ж.к.«Солнечный» Всеволожского района ЛО (16-1-17-1-08-03-2-0592) | H_16-1-17-1-08-03-2-0592 | нд | нд | нд | нд | нд | нд | нд | нд | нд | нд | нд | нд
1.1.1.3. | Приг, Стр-во 2КЛ-10 кВ от 2БКТП-5 до РТП-10/0,4 кВ в д. Янино Всеволожского района ЛО (16-1-17-1-08-03-2-0066) | G_16-1-17-1-08-03-2-0066 | нд | нд | нд | нд | нд | нд | нд | нд | нд | нд | нд | нд
1.1.1.3. | Приг, Стр-во 2КЛ-10 кВ от 2БКТП-7 до 2БКТП-5 в д. Янино Всеволожского района ЛО (16-1-17-1-08-03-2-0067) | G_16-1-17-1-08-03-2-0067 | нд | нд | нд | нд | нд | нд | нд | нд | нд | нд | нд | нд
1.1.1.3. | Приг, Стр-во 2КЛ-10 кВ от 2БКТП-7 до 2БКТП-9 в д. Янино Всеволожского района ЛО (16-1-17-1-08-03-2-0068) | G_16-1-17-1-08-03-2-0068 | нд | нд | нд | нд | нд | нд | нд | нд | нд | нд | нд | нд
1.1.1.3. | Приг, Стр-во 2КЛ-10 кВ от 2БКТП-7 до проектируемой 2БКТП-9 в ж.к «Лондон» Всеволожского района ЛО (15-1-17-1-08-03-2-0963) | H_15-1-17-1-08-03-2-0963 | нд | нд | нд | нд | нд | нд | нд | нд | нд | нд | нд | нд
1.1.1.3. | Приг, Стр-во 2КЛ-10 кВ от 2БКТП-8.2 до проектируемой 2БКТП-8.1 в ж.к. «Лондон» Всеволожского района ЛО (15-1-17-1-08-03-2-0970) | G_15-1-17-1-08-03-2-0970 | нд | нд | нд | нд | нд | нд | нд | нд | нд | нд | нд | нд
1.1.1.3. | Приг, Стр-во 2КЛ-10 кВ от 2БКТП-9 до 2БКТП-1 в д. Янино Всеволожского района ЛО (16-1-17-1-08-03-2-0069) | G_16-1-17-1-08-03-2-0069 | нд | нд | нд | нд | нд | нд | нд | нд | нд | нд | нд | нд
1.1.1.3. | Приг, Стр-во 2КЛ-10 кВ от 2БКТП-9 до проектируемой 4БРТП-10/0,4 кВ в ж.к. «Лондон» Всеволожского района ЛО (16-1-17-1-08-03-2-0458) | H_16-1-17-1-08-03-2-0458 | нд | нд | нд | нд | нд | нд | нд | нд | нд | нд | нд | нд
1.1.1.3. | Приг, Стр-во 2КЛ-10 кВ от 4БКТП-12.1 до 2БКТП-12.2 в ж.к. «Лондон» Всеволожского района ЛО (16-1-17-1-08-03-2-0461) | H_16-1-17-1-08-03-2-0461 | нд | нд | нд | нд | нд | нд | нд | нд | нд | нд | нд | нд
1.1.1.3. | Приг, Стр-во 2КЛ-10 кВ от 4БРТП-10/0,4 кВ до 2БКТП-12.2 в ж.к. «Лондон» Всеволожского района ЛО (16-1-17-1-08-03-2-0455) | H_16-1-17-1-08-03-2-0455 | нд | нд | нд | нд | нд | нд | нд | нд | нд | нд | нд | нд
1.1.1.3. | Приг, Стр-во 2КЛ-10 кВ от 4БРТП-10/0,4 кВ до 4БКТП-12.1 в ж.к. «Лондон» Всеволожского района ЛО (16-1-17-1-08-03-2-0460) | H_16-1-17-1-08-03-2-0460 | нд | нд | нд | нд | нд | нд | нд | нд | нд | нд | нд | нд
1.1.1.3. | Приг, Стр-во 2КЛ-10 кВ от 4БРТП-10/0,4 кВ от проектируемой 2БКТП-8.2 в ж.к. «Лондон» Всеволожского района ЛО (15-1-17-1-08-03-2-0975) | G_15-1-17-1-08-03-2-0975 | нд | нд | нд | нд | нд | нд | нд | нд | нд | нд | нд | нд
1.1.1.3. | Приг, Стр-во 2КЛ-10 кВ от БКТП-1 до проектируемой БКТП-2 в з. САОЗТ "Ручьи" Всеволожского района ЛО (15-1-17-1-08-03-2-0720) | G_15-1-17-1-08-03-2-0720 | нд | нд | нд | нд | нд | нд | нд | нд | нд | нд | нд | нд
1.1.1.3. | Приг, Стр-во 2КЛ-10 кВ от БКТП-1 до проектируемой БКТП-2 в ж. к. земли САОЗТ «Ручьи» Всеволожского района ЛО (15-1-17-1-08-03-2-0827) | G_15-1-17-1-08-03-2-0827 | нд | нд | нд | нд | нд | нд | нд | нд | нд | нд | нд | нд
1.1.1.3. | Приг, Стр-во 2КЛ-10 кВ от БКТП-1 до проектируемой БКТП-3 в ж.к. земли САОЗТ «Ручьи» Всеволожского района ЛО (15-1-17-1-08-03-2-0828) | G_15-1-17-1-08-03-2-0828 | нд | нд | нд | нд | нд | нд | нд | нд | нд | нд | нд | нд
1.1.1.3. | Приг, Стр-во 2КЛ-10 кВ от БКТП-10 до проектируемой БКТП-7 в з. САОЗТ "Ручьи" Всеволожского района ЛО (15-1-17-1-08-03-2-0703) | G_15-1-17-1-08-03-2-0703 | нд | нд | нд | нд | нд | нд | нд | нд | нд | нд | нд | нд
1.1.1.3. | Приг, Стр-во 2КЛ-10 кВ от БКТП-11 до проектируемой БКТП-10 в з. САОЗТ "Ручьи" Всеволожского района ЛО (15-1-17-1-08-03-2-0702) | G_15-1-17-1-08-03-2-0702 | нд | нд | нд | нд | нд | нд | нд | нд | нд | нд | нд | нд
1.1.1.3. | Приг, Стр-во 2КЛ-10 кВ от БКТП-12 до проектируемой БКТП-14 в з. САОЗТ «Ручьи» Всеволожского района ЛО (15-1-17-1-08-03-2-0740) | G_15-1-17-1-08-03-2-0740 | нд | нд | нд | нд | нд | нд | нд | нд | нд | нд | нд | нд
1.1.1.3. | Приг, Стр-во 2КЛ-10 кВ от БКТП-13 до проектируемой БКТП-6 в з. САОЗТ «Ручьи» Всеволожского района ЛО (15-1-17-1-08-03-2-0742) | G_15-1-17-1-08-03-2-0742 | нд | нд | нд | нд | нд | нд | нд | нд | нд | нд | нд | нд
1.1.1.3. | Приг, Стр-во 2КЛ-10 кВ от БКТП-14 до проектируемой БКТП-13 в з. САОЗТ «Ручьи» Всеволожского района ЛО (15-1-17-1-08-03-2-0741) | G_15-1-17-1-08-03-2-0741 | нд | нд | нд | нд | нд | нд | нд | нд | нд | нд | нд | нд
1.1.1.3. | Приг, Стр-во 2КЛ-10 кВ от БКТП-2 до проектируемой БКТП-4 в ж.к. земли САОЗТ «Ручьи» Всеволожского района ЛО (15-1-17-1-08-03-2-0829) | G_15-1-17-1-08-03-2-0829 | нд | нд | нд | нд | нд | нд | нд | нд | нд | нд | нд | нд
1.1.1.3. | Приг, Стр-во 2КЛ-10 кВ от БКТП-2 до проектируемой БКТП-7 в з. САОЗТ "Ручьи" Всеволожского района ЛО (15-1-17-1-08-03-2-0709) | G_15-1-17-1-08-03-2-0709 | нд | нд | нд | нд | нд | нд | нд | нд | нд | нд | нд | нд
1.1.1.3. | Приг, Стр-во 2КЛ-10 кВ от БКТП-3 до проектируемой БКТП-4 в з. САОЗТ "Ручьи" Всеволожского района ЛО (15-1-17-1-08-03-2-0730) | H_15-1-17-1-08-03-2-0730 | нд | нд | нд | нд | нд | нд | нд | нд | нд | нд | нд | нд
1.1.1.3. | Приг, Стр-во 2КЛ-10 кВ от БКТП-3 до проектируемой БКТП-5 в ж.к. земли САОЗТ «Ручьи» Всеволожского района ЛО (15-1-17-1-08-03-2-0830) | G_15-1-17-1-08-03-2-0830 | нд | нд | нд | нд | нд | нд | нд | нд | нд | нд | нд | нд
1.1.1.3. | Приг, Стр-во 2КЛ-10 кВ от БКТП-4 до проектируемой БКТП-6 в з. САОЗТ "Ручьи" Всеволожского района ЛО (15-1-17-1-08-03-2-0731) | H_15-1-17-1-08-03-2-0731 | нд | нд | нд | нд | нд | нд | нд | нд | нд | нд | нд | нд
1.1.1.3. | Приг, Стр-во 2КЛ-10 кВ от БКТП-5 до проектируемой БКТП-12 в з. САОЗТ «Ручьи» Всеволожского района ЛО (15-1-17-1-08-03-2-0739) | G_15-1-17-1-08-03-2-0739 | нд | нд | нд | нд | нд | нд | нд | нд | нд | нд | нд | нд
1.1.1.3. | Приг, Стр-во 2КЛ-10 кВ от БКТП-5 до проектируемой БКТП-6 в ж. к. земли САОЗТ «Ручьи» Всеволожского района ЛО (15-1-17-1-08-03-2-0831) | G_15-1-17-1-08-03-2-0831 | нд | нд | нд | нд | нд | нд | нд | нд | нд | нд | нд | нд
1.1.1.3. | Приг, Стр-во 2КЛ-10 кВ от БКТП-6 до проектируемой БКТП-7 в ж. к. земли САОЗТ «Ручьи» Всеволожского района ЛО (15-1-17-1-08-03-2-0832) | G_15-1-17-1-08-03-2-0832 | нд | нд | нд | нд | нд | нд | нд | нд | нд | нд | нд | нд
1.1.1.3. | Приг, Стр-во 2КЛ-10 кВ от БКТП-7 до проектируемой БРТП-240 в ж. к. земли САОЗТ «Ручьи» Всеволожского района ЛО (15-1-17-1-08-03-2-0833) | G_15-1-17-1-08-03-2-0833 | нд | нд | нд | нд | нд | нд | нд | нд | нд | нд | нд | нд
1.1.1.3. | Приг, Стр-во 2КЛ-10 кВ от БКТП-9 до проектируемой БКТП-11 в з. САОЗТ "Ручьи" Всеволожского района ЛО (15-1-17-1-08-03-2-0701) | G_15-1-17-1-08-03-2-0701 | нд | нд | нд | нд | нд | нд | нд | нд | нд | нд | нд | нд
1.1.1.3. | Приг, Стр-во 2КЛ-10 кВ от БРТП-210 до проектируемой БРТП-240 в ж. к. земли САОЗТ «Ручьи» Всеволожского района ЛО (15-1-17-1-08-03-2-0825) | G_15-1-17-1-08-03-2-0825 | нд | нд | нд | нд | нд | нд | нд | нд | нд | нд | нд | нд
1.1.1.3. | Приг, Стр-во 2КЛ-10 кВ от БРТП-240 до проектируемой БКТП-4 в ж.к.земли САОЗТ «Ручьи» Всеволожского района ЛО (15-1-17-1-08-03-2-0826) | G_15-1-17-1-08-03-2-0826 | нд | нд | нд | нд | нд | нд | нд | нд | нд | нд | нд | нд
1.1.1.3. | Приг, Стр-во 2КЛ-10 кВ от места врезки 2КЛ-10 кВ «РТП-9222-ТП «Петербургтеплоэнерго» до проект. КТП-10/0,4кВ в мас.Мурино (16-1-17-1-08-03-2-0672) | H_16-1-17-1-08-03-2-0672 | нд | нд | нд | нд | нд | нд | нд | нд | нд | нд | нд | нд
1.1.1.3. | Приг, Стр-во 2КЛ-10 кВ от места врезки в 2КЛ-10 кВ РТП-9222 – ТП-202 до встроенной ТП-10/0,4 кВ в ж.к. Всеволожского района (14-1-17-1-08-03-2-1424) | G_14-1-17-1-08-03-2-1424 | нд | нд | нд | нд | нд | нд | нд | нд | нд | нд | нд | нд
1.1.1.3. | Приг, Стр-во 2КЛ-10 кВ от места врезки КЛ-10 кВ «РТП 1373 – КТП №140» до проек-ой БКТП-10/0,4кВ в д.Новосаратовка Всев.р. (15-1-17-1-08-03-2-1408) | G_15-1-17-1-08-03-2-1408 | нд | нд | нд | нд | нд | нд | нд | нд | нд | нд | нд | нд
1.1.1.3. | Приг, Стр-во 2КЛ-10 кВ от от БКТП-8 до проектируемой БКТП-9 в з. САОЗТ "Ручьи" Всеволожского района ЛО (15-1-17-1-08-03-2-0711) | G_15-1-17-1-08-03-2-0711 | нд | нд | нд | нд | нд | нд | нд | нд | нд | нд | нд | нд
1.1.1.3. | Приг, Стр-во 2КЛ-10 кВ от проектируемой РТП-10/0,4 кВ до проектируемой ТП-10/0,4 кВ в мас. Кудрово Всеволожского района ЛО (15-1-17-1-08-03-2-0774) | G_15-1-17-1-08-03-2-0774 | нд | нд | нд | нд | нд | нд | нд | нд | нд | нд | нд | нд
1.1.1.3. | Приг, Стр-во 2КЛ-10 кВ от проектируемой ТП-139 до 2БКТП-141 в мас. Кудрово Всеволожский район, ЛО (14-1-17-1-08-03-2-726) | G_14-1-17-1-08-03-2-726 | нд | нд | нд | нд | нд | нд | нд | нд | нд | нд | нд | нд
1.1.1.3. | Приг, Стр-во 2КЛ-10 кВ от ПС "Лаврики" до РТП-220 в ж.к. Всеволожского района ЛО (14-1-17-1-08-03-2-997) | G_14-1-17-1-08-03-2-997 | нд | нд | нд | нд | нд | нд | нд | нд | нд | нд | нд | нд
1.1.1.3. | Приг, Стр-во 2КЛ-10 кВ от ПС-510 до проектируемой БКТП-10/0,4 кВ в п. Тельмана Тосненского района ЛО (14-1-17-1-08-03-2-1130) | G_14-1-17-1-08-03-2-1130 | нд | нд | нд | нд | нд | нд | нд | нд | нд | нд | нд | нд
1.1.1.3. | Приг, Стр-во 2КЛ-10 кВ от ПС-514 до проектируемой 2БКТП-01 в МО "Аннинское сельское поселение" Ломоносовского района ЛО (14-1-17-1-08-03-2-1267) | G_14-1-17-1-08-03-2-1267 | нд | нд | нд | нд | нд | нд | нд | нд | нд | нд | нд | нд
1.1.1.3. | Приг, Стр-во 2КЛ-10 кВ от РТП-10/0,4 кВ до 2БКТП-11 в д. Янино Всеволожского района ЛО (16-1-17-1-08-03-2-0063) | G_16-1-17-1-08-03-2-0063 | нд | нд | нд | нд | нд | нд | нд | нд | нд | нд | нд | нд
1.1.1.3. | Приг, Стр-во 2КЛ-10 кВ от РТП-100 до ТП-102 в мас. Кудрово Всеволожского района ЛО (14-1-17-1-08-03-2-869) | G_14-1-17-1-08-03-2-869 | нд | нд | нд | нд | нд | нд | нд | нд | нд | нд | нд | нд
1.1.1.3. | Приг, Стр-во 2КЛ-10 кВ от РТП-100 до ТП-108 в мас. Кудрово Всеволожского района ЛО (14-1-17-1-08-03-2-1163) | G_14-1-17-1-08-03-2-1163 | нд | нд | нд | нд | нд | нд | нд | нд | нд | нд | нд | нд
1.1.1.3. | Приг, Стр-во 2КЛ-10 кВ от РТП-130 до ТП-123 в мас. Кудрово Всеволожского района ЛО (14-1-17-1-08-03-2-1156) | G_14-1-17-1-08-03-2-1156 | нд | нд | нд | нд | нд | нд | нд | нд | нд | нд | нд | нд
1.1.1.3. | Приг, Стр-во 2КЛ-10 кВ от РТП-130 до ТП-131 в ЖК «Вернисаж» Всеволожского района ЛО (14-1-17-1-08-03-2-705) | G_14-1-17-1-08-03-2-705 | нд | нд | нд | нд | нд | нд | нд | нд | нд | нд | нд | нд
1.1.1.3. | Приг, Стр-во 2КЛ-10 кВ от РТП-130 до ТП-137 в мас. Кудрово Всеволожского района ЛО (14-1-17-1-08-03-2-839) | G_14-1-17-1-08-03-2-839 | нд | нд | нд | нд | нд | нд | нд | нд | нд | нд | нд | нд
1.1.1.3. | Приг, Стр-во 2КЛ-10 кВ от РТП-1375 до проектируемой РТП-10/0,4 кВ в Свердловском г.п. Всеволожского района ЛО (16-1-17-1-08-03-2-0136) | H_16-1-17-1-08-03-2-0136 | нд | нд | нд | нд | нд | нд | нд | нд | нд | нд | нд | нд
1.1.1.3. | Приг, Стр-во 2КЛ-10 кВ от РТП-210 до ТП-218 в ж.к. Всеволожского района ЛО (14-1-17-1-08-03-2-991) | G_14-1-17-1-08-03-2-991 | нд | нд | нд | нд | нд | нд | нд | нд | нд | нд | нд | нд
1.1.1.3. | Приг, Стр-во 2КЛ-10 кВ от РТП-220 до ТП-223 в ж.к. "Десяткино" Всеволожского района ЛО (14-1-17-1-08-03-2-948) | G_14-1-17-1-08-03-2-948 | нд | нд | нд | нд | нд | нд | нд | нд | нд | нд | нд | нд
1.1.1.3. | Приг, Стр-во 2КЛ-10 кВ от РТП-220 до ТП-226 в ж.к. "Десяткино" Всеволожского района ЛО (14-1-17-1-08-03-2-949) | G_14-1-17-1-08-03-2-949 | нд | нд | нд | нд | нд | нд | нд | нд | нд | нд | нд | нд
1.1.1.3. | Приг, Стр-во 2КЛ-10 кВ от РТП-220 до ТП-251 земли САОЗТ "Ручьи" Всеволожского района ЛО (14-1-17-1-08-03-2-942) | G_14-1-17-1-08-03-2-942 | нд | нд | нд | нд | нд | нд | нд | нд | нд | нд | нд | нд
1.1.1.3. | Приг, Стр-во 2КЛ-10 кВ от РТП-230 до ТП-235 в ж.к. "Солнечный" Всеволожского района ЛО (14-1-17-1-08-03-2-1078) | G_14-1-17-1-08-03-2-1078 | нд | нд | нд | нд | нд | нд | нд | нд | нд | нд | нд | нд
1.1.1.3. | Приг, Стр-во 2КЛ-10 кВ от РТП-230 до ТП-245 в ж.к. "Солнечный" Всеволожского района ЛО (15-1-17-1-08-03-2-0674) | G_15-1-17-1-08-03-2-0674 | нд | нд | нд | нд | нд | нд | нд | нд | нд | нд | нд | нд
1.1.1.3. | Приг, Стр-во 2КЛ-10 кВ от РТП-250 до проектируемой БКТП-1 в з. САОЗТ "Ручьи" Всеволожского района ЛО (15-1-17-1-08-03-2-0719) | G_15-1-17-1-08-03-2-0719 | нд | нд | нд | нд | нд | нд | нд | нд | нд | нд | нд | нд
1.1.1.3. | Приг, Стр-во 2КЛ-10 кВ от РТП-250 до проектируемой БКТП-3 в з. САОЗТ "Ручьи" Всеволожского района ЛО (15-1-17-1-08-03-2-0729) | H_15-1-17-1-08-03-2-0729 | нд | нд | нд | нд | нд | нд | нд | нд | нд | нд | нд | нд
1.1.1.3. | Приг, Стр-во 2КЛ-10 кВ от РТП-250 до проектируемой БКТП-5 в з. САОЗТ "Ручьи" Всеволожского района ЛО (15-1-17-1-08-03-2-0728) | H_15-1-17-1-08-03-2-0728 | нд | нд | нд | нд | нд | нд | нд | нд | нд | нд | нд | нд
1.1.1.3. | Приг, Стр-во 2КЛ-10 кВ от РТП-250 до проектируемой БКТП-8 в з. САОЗТ "Ручьи" Всеволожского района ЛО (15-1-17-1-08-03-2-0710) | G_15-1-17-1-08-03-2-0710 | нд | нд | нд | нд | нд | нд | нд | нд | нд | нд | нд | нд
1.1.1.3. | Приг, Стр-во 2КЛ-10 кВ от РТП-250 до РТП-240 в з. САОЗТ «Ручьи» Всеволожского района ЛО (16-1-17-1-08-03-2-0744) | H_16-1-17-1-08-03-2-0744 | нд | нд | нд | нд | нд | нд | нд | нд | нд | нд | нд | нд
1.1.1.3. | Приг, Стр-во 2КЛ-10 кВ от точки врезки КЛ-10 кВ РТП-220-ТП-226 до ТП-221 в ж.к. Всеволожского района ЛО (14-1-17-1-08-03-2-927) | G_14-1-17-1-08-03-2-927 | нд | нд | нд | нд | нд | нд | нд | нд | нд | нд | нд | нд
1.1.1.3. | Приг, Стр-во 2КЛ-10 кВ от ТП-07 до проектируемой 2БКТП-1 в г. Сертолово Всеволожского района ЛО (15-1-17-1-08-03-2-0854) | G_15-1-17-1-08-03-2-0854 | нд | нд | нд | нд | нд | нд | нд | нд | нд | нд | нд | нд
1.1.1.3. | Приг, Стр-во 2КЛ-10 кВ от ТП-08 до проектируемой 2БКТП-10/0,4 кВ в г. Сертолово Всеволожского района ЛО (16-1-17-1-08-03-2-0374) | G_16-1-17-1-08-03-2-0374 | нд | нд | нд | нд | нд | нд | нд | нд | нд | нд | нд | нд
1.1.1.3. | Приг, Стр-во 2КЛ-10 кВ от ТП-101 до ТП-103 в мас. Кудрово Всеволожского района ЛО (14-1-17-1-08-03-2-872) | G_14-1-17-1-08-03-2-872 | нд | нд | нд | нд | нд | нд | нд | нд | нд | нд | нд | нд
1.1.1.3. | Приг, Стр-во 2КЛ-10 кВ от ТП-102 до ТП-101 в мас. Кудрово Всеволожского района ЛО (14-1-17-1-08-03-2-871) | G_14-1-17-1-08-03-2-871 | нд | нд | нд | нд | нд | нд | нд | нд | нд | нд | нд | нд
1.1.1.3. | Приг, Стр-во 2КЛ-10 кВ от ТП-103 до ТП-118 в мас. Кудрово Всеволожского района ЛО (14-1-17-1-08-03-2-854) | G_14-1-17-1-08-03-2-854 | нд | нд | нд | нд | нд | нд | нд | нд | нд | нд | нд | нд
1.1.1.3. | Приг, Стр-во 2КЛ-10 кВ от ТП-104 до проектируемой БКТП в д. Кудрово Всеволожского р-на ЛО (14-1-17-1-08-03-2-679) | G_14-1-17-1-08-03-2-679 | нд | нд | нд | нд | нд | нд | нд | нд | нд | нд | нд | нд
1.1.1.3. | Приг, Стр-во 2КЛ-10 кВ от ТП-108 до ТП-110 в мас. Кудрово Всеволожского района ЛО (14-1-17-1-08-03-2-1174) | G_14-1-17-1-08-03-2-1174 | нд | нд | нд | нд | нд | нд | нд | нд | нд | нд | нд | нд
1.1.1.3. | Приг, Стр-во 2КЛ-10 кВ от ТП-110 до ТП-111 в мас. Кудрово Всеволожского района ЛО (14-1-17-1-08-03-2-1172) | G_14-1-17-1-08-03-2-1172 | нд | нд | нд | нд | нд | нд | нд | нд | нд | нд | нд | нд
1.1.1.3. | Приг, Стр-во 2КЛ-10 кВ от ТП-111 до ТП-113 в мас. Кудрово Всеволожского района ЛО (14-1-17-1-08-03-2-898) | G_14-1-17-1-08-03-2-898 | нд | нд | нд | нд | нд | нд | нд | нд | нд | нд | нд | нд
1.1.1.3. | Приг, Стр-во 2КЛ-10 кВ от ТП-113 до ТП-114 в мас. Кудрово Всеволожского района ЛО (14-1-17-1-08-03-2-899) | G_14-1-17-1-08-03-2-899 | нд | нд | нд | нд | нд | нд | нд | нд | нд | нд | нд | нд
1.1.1.3. | Приг, Стр-во 2КЛ-10 кВ от ТП-114 до ТП-115 в мас. Кудрово Всеволожского района ЛО (14-1-17-1-08-03-2-900) | G_14-1-17-1-08-03-2-900 | нд | нд | нд | нд | нд | нд | нд | нд | нд | нд | нд | нд
1.1.1.3. | Приг, Стр-во 2КЛ-10 кВ от ТП-115 до ТП-123 в мас. Кудрово Всеволожского района ЛО (14-1-17-1-08-03-2-1157) | G_14-1-17-1-08-03-2-1157 | нд | нд | нд | нд | нд | нд | нд | нд | нд | нд | нд | нд
1.1.1.3. | Приг, Стр-во 2КЛ-10 кВ от ТП-118 до ТП-119 в мас. Кудрово Всеволожского района ЛО (14-1-17-1-08-03-2-855) | G_14-1-17-1-08-03-2-855 | нд | нд | нд | нд | нд | нд | нд | нд | нд | нд | нд | нд
1.1.1.3. | Приг, Стр-во 2КЛ-10 кВ от ТП-119 до ТП-121 в мас. Кудрово Всеволожского района ЛО (14-1-17-1-08-03-2-856) | G_14-1-17-1-08-03-2-856 | нд | нд | нд | нд | нд | нд | нд | нд | нд | нд | нд | нд
1.1.1.3. | Приг, Стр-во 2КЛ-10 кВ от ТП-121 до ТП-122 в мас. Кудрово Всеволожского района ЛО (14-1-17-1-08-03-2-848) | G_14-1-17-1-08-03-2-848 | нд | нд | нд | нд | нд | нд | нд | нд | нд | нд | нд | нд
1.1.1.3. | Приг, Стр-во 2КЛ-10 кВ от ТП-122 до РТП-130 в мас. Кудрово Всеволожского района ЛО (14-1-17-1-08-03-2-849) | G_14-1-17-1-08-03-2-849 | нд | нд | нд | нд | нд | нд | нд | нд | нд | нд | нд | нд
1.1.1.3. | Приг, Стр-во 2КЛ-10 кВ от ТП-125 до ТП-126 в мас. Кудрово Всеволожского района ЛО (14-1-17-1-08-03-2-737) | G_14-1-17-1-08-03-2-737 | нд | нд | нд | нд | нд | нд | нд | нд | нд | нд | нд | нд
1.1.1.3. | Приг, Стр-во 2КЛ-10 кВ от ТП-127 до ТП-128 в мас. Кудрово Всеволожского района ЛО (14-1-17-1-08-03-2-738) | G_14-1-17-1-08-03-2-738 | нд | нд | нд | нд | нд | нд | нд | нд | нд | нд | нд | нд
1.1.1.3. | Приг, Стр-во 2КЛ-10 кВ от ТП-131 до ТП-132 в ЖК «Вернисаж» Всеволожского района ЛО (14-1-17-1-08-03-2-708) | G_14-1-17-1-08-03-2-708 | нд | нд | нд | нд | нд | нд | нд | нд | нд | нд | нд | нд
1.1.1.3. | Приг, Стр-во 2КЛ-10 кВ от ТП-132 до ТП-133 в ЖК «Вернисаж» Всеволожского района ЛО (15-1-17-1-08-03-2-1356) | G_15-1-17-1-08-03-2-1356 | нд | нд | нд | нд | нд | нд | нд | нд | нд | нд | нд | нд
1.1.1.3. | Приг, Стр-во 2КЛ-10 кВ от ТП-134 до ТП-135 в мас. Кудрово Всеволожского района ЛО (14-1-17-1-08-03-2-720) | G_14-1-17-1-08-03-2-720 | нд | нд | нд | нд | нд | нд | нд | нд | нд | нд | нд | нд
1.1.1.3. | Приг, Стр-во 2КЛ-10 кВ от ТП-217 до ТП-216 в ж.к. Всеволожского района ЛО (14-1-17-1-08-03-2-992) | G_14-1-17-1-08-03-2-992 | нд | нд | нд | нд | нд | нд | нд | нд | нд | нд | нд | нд
1.1.1.3. | Приг, Стр-во 2КЛ-10 кВ от ТП-221 до ТП-222 в ж.к. Всеволожского района ЛО (14-1-17-1-08-03-2-928) | G_14-1-17-1-08-03-2-928 | нд | нд | нд | нд | нд | нд | нд | нд | нд | нд | нд | нд
1.1.1.3. | Приг, Стр-во 2КЛ-10 кВ от ТП-222 до точки врезки РТП-220-ТП-226 в ж.к. Всеволожского района ЛО (14-1-17-1-08-03-2-929) | G_14-1-17-1-08-03-2-929 | нд | нд | нд | нд | нд | нд | нд | нд | нд | нд | нд | нд
1.1.1.3. | Приг, Стр-во 2КЛ-10 кВ от ТП-224 до ТП-225 в ж.к. "Десяткино" Всеволожского района ЛО (14-1-17-1-08-03-2-950) | G_14-1-17-1-08-03-2-950 | нд | нд | нд | нд | нд | нд | нд | нд | нд | нд | нд | нд
1.1.1.3. | Приг, Стр-во 2КЛ-10 кВ от ТП-225 до ТП-227 в ж.к. "Десяткино" Всеволожского района ЛО (14-1-17-1-08-03-2-951) | G_14-1-17-1-08-03-2-951 | нд | нд | нд | нд | нд | нд | нд | нд | нд | нд | нд | нд
1.1.1.3. | Приг, Стр-во 2КЛ-10 кВ от ТП-235 до ТП-236 в ж.к. "Солнечный" Всеволожского района ЛО (14-1-17-1-08-03-2-1079) | G_14-1-17-1-08-03-2-1079 | нд | нд | нд | нд | нд | нд | нд | нд | нд | нд | нд | нд
1.1.1.3. | Приг, Стр-во 2КЛ-10 кВ от ТП-237 до ТП-239 в ж.к. "Солнечный" Всеволожского района ЛО (14-1-17-1-08-03-2-1080) | G_14-1-17-1-08-03-2-1080 | нд | нд | нд | нд | нд | нд | нд | нд | нд | нд | нд | нд
1.1.1.3. | Приг, Стр-во 2КЛ-10 кВ от ТП-239 до ТП-241 в ж. к. «YOUПитер» Всеволожского района ЛО (15-1-17-1-08-03-2-0790) | G_15-1-17-1-08-03-2-0790 | нд | нд | нд | нд | нд | нд | нд | нд | нд | нд | нд | нд
1.1.1.3. | Приг, Стр-во 2КЛ-10 кВ от ТП-241 до ТП-242 в ж. к. «YOUПитер» Всеволожского района ЛО (15-1-17-1-08-03-2-0791) | G_15-1-17-1-08-03-2-0791 | нд | нд | нд | нд | нд | нд | нд | нд | нд | нд | нд | нд
1.1.1.3. | Приг, Стр-во 2КЛ-10 кВ от ТП-242 до ТП-243 в ж. к. «YOUПитер» Всеволожского района ЛО (15-1-17-1-08-03-2-0792) | G_15-1-17-1-08-03-2-0792 | нд | нд | нд | нд | нд | нд | нд | нд | нд | нд | нд | нд
1.1.1.3. | Приг, Стр-во 2КЛ-10 кВ от ТП-244 до ТП-230 в ж. к. «YOUПитер» Всеволожского района ЛО (15-1-17-1-08-03-2-0793) | G_15-1-17-1-08-03-2-0793 | нд | нд | нд | нд | нд | нд | нд | нд | нд | нд | нд | нд
1.1.1.3. | Приг, Стр-во 2КЛ-10 кВ от ТП-245 до ТП-246 в ж.к. "Солнечный" Всеволожского района ЛО (15-1-17-1-08-03-2-0675) | G_15-1-17-1-08-03-2-0675 | нд | нд | нд | нд | нд | нд | нд | нд | нд | нд | нд | нд
1.1.1.3. | Приг, Стр-во 2КЛ-10 кВ от ТП-246 до ТП-247 в ж.к. "Солнечный" Всеволожского района ЛО (15-1-17-1-08-03-2-0676) | G_15-1-17-1-08-03-2-0676 | нд | нд | нд | нд | нд | нд | нд | нд | нд | нд | нд | нд
1.1.1.3. | Приг, Стр-во 2КЛ-10 кВ от ТП-62 до проектируемой 2БКТП-10/0,4 кВ в п. Бугры Всеволожского района ЛО (16-1-17-1-08-03-2-0704) | H_16-1-17-1-08-03-2-0704 | нд | нд | нд | нд | нд | нд | нд | нд | нд | нд | нд | нд
1.1.1.3. | Приг, Стр-во 2КЛ-10 кВ от ТП-8518 до проектируемой ТП-10/0,4 кВ в г. Сертолово Всеволожского района ЛО (14-1-17-1-08-03-2-1352) | G_14-1-17-1-08-03-2-1352 | нд | нд | нд | нд | нд | нд | нд | нд | нд | нд | нд | нд
1.1.1.3. | Приг, Стр-во 2КЛ-10 от 2БКТП-1 до 2БКТП-2 в п. Тельмана Тосненского района ЛО (14-1-17-1-08-03-2-1102) | G_14-1-17-1-08-03-2-1102 | нд | нд | нд | нд | нд | нд | нд | нд | нд | нд | нд | нд
1.1.1.3. | Приг, Стр-во 2КЛ-10 от 2БКТП-2 до 2БКТП-3 в п. Тельмана Тосненского района ЛО (14-1-17-1-08-03-2-1103) | G_14-1-17-1-08-03-2-1103 | нд | нд | нд | нд | нд | нд | нд | нд | нд | нд | нд | нд
1.1.1.3. | Приг, Стр-во 2КЛ-10 кВ от проектируемой РТП-10/0,4 кВ до проектируемой БКТП-1 в мас. Янино-Восточный Всеволожского района ЛО (16-1-17-1-08-03-2-0739) | H_16-1-17-1-08-03-2-0739 | нд | нд | нд | нд | нд | нд | 3 | нд | нд | 0.8 | нд | нд
1.1.1.3. | Приг, Стр-во 2КЛ-10 кВ от ПС-218 «Слабода» до проектируемой РТП-10/0,4 кВ мас. Янино-Восточный Всеволожского района ЛО (16-1-17-1-08-03-2-0737) | H_16-1-17-1-08-03-2-0737 | нд | нд | нд | нд | нд | нд | нд | нд | нд | нд | нд | нд
1.1.1.3. | Приг, Стр-во 2КЛ-10кВ от РТП-100 до БКТП-5/1 в мас. Кудрово Всеволожского района ЛО (14-1-17-1-08-03-2-892) | G_14-1-17-1-08-03-2-892 | нд | нд | нд | нд | нд | нд | нд | нд | нд | нд | нд | нд
1.1.1.3. | Приг, Стр-во 2КЛ-10кВ от РТП-200 до ТП-205 в ж.к. Всеволожского района ЛО (14-1-17-1-08-03-2-768) | G_14-1-17-1-08-03-2-768 | нд | нд | нд | нд | нд | нд | нд | нд | нд | нд | нд | нд
1.1.1.3. | Приг, Стр-во 2КЛ-10кВ от РТП-210 до ТП-213 в ж.к. земли САОЗТ "Ручьи" Всеволожского района ЛО (14-1-17-1-08-03-2-972) | G_14-1-17-1-08-03-2-972 | нд | нд | нд | нд | нд | нд | нд | нд | нд | нд | нд | нд
1.1.1.3. | Приг, Стр-во 2КЛ-10кВ от РТП-230 до ТП-234 в ж.к., Всеволожский район, ЛО (14-1-17-1-08-03-2-681) | G_14-1-17-1-08-03-2-681 | нд | нд | нд | нд | нд | нд | нд | нд | нд | нд | нд | нд
1.1.1.3. | Приг, Стр-во 2КЛ-10кВ от ТП-201 до ТП-202 в ж.к. Всеволожского района ЛО (14-1-17-1-08-03-2-748) | G_14-1-17-1-08-03-2-748 | нд | нд | нд | нд | нд | нд | нд | нд | нд | нд | нд | нд
1.1.1.3. | Приг, Стр-во 2КЛ-10кВ от ТП-203 до ТП-204 в ж.к. Всеволожского района ЛО (14-1-17-1-08-03-2-766) | G_14-1-17-1-08-03-2-766 | нд | нд | нд | нд | нд | нд | нд | нд | нд | нд | нд | нд
1.1.1.3. | Приг, Стр-во 2КЛ-10кВ от ТП-204 до РТП-200 в ж.к. Всеволожского района ЛО (14-1-17-1-08-03-2-767) | G_14-1-17-1-08-03-2-767 | нд | нд | нд | нд | нд | нд | нд | нд | нд | нд | нд | нд
1.1.1.3. | Приг, Стр-во 2КЛ-10кВ от ТП-205 до ТП-207 в ж.к. Всеволожского района ЛО (14-1-17-1-08-03-2-769) | G_14-1-17-1-08-03-2-769 | нд | нд | нд | нд | нд | нд | нд | нд | нд | нд | нд | нд
1.1.1.3. | Приг, Стр-во 2КЛ-10кВ от ТП-206 до ТП-208 в ж.к. Всеволожского района ЛО (14-1-17-1-08-03-2-771) | G_14-1-17-1-08-03-2-771 | нд | нд | нд | нд | нд | нд | нд | нд | нд | нд | нд | нд
1.1.1.3. | Приг, Стр-во 2КЛ-10кВ от ТП-207 до ТП-206 в ж.к. Всеволожского района ЛО (14-1-17-1-08-03-2-770) | G_14-1-17-1-08-03-2-770 | нд | нд | нд | нд | нд | нд | нд | нд | нд | нд | нд | нд
1.1.1.3. | Приг, Стр-во 2КЛ-10кВ от ТП-208 до РТП-230 в ж.к. Всеволожского района ЛО (14-1-17-1-08-03-2-772) | G_14-1-17-1-08-03-2-772 | нд | нд | нд | нд | нд | нд | нд | нд | нд | нд | нд | нд
1.1.1.3. | Приг, Стр-во 2КЛ-10кВ от ТП-212 до ТП-203 в ж.к. Всеволожского района ЛО (14-1-17-1-08-03-2-765) | G_14-1-17-1-08-03-2-765 | нд | нд | нд | нд | нд | нд | нд | нд | нд | нд | нд | нд
1.1.1.3. | Приг, Стр-во 2КЛ-10кВ от ТП-213 до ТП-214 в ж.к. земли САОЗТ "Ручьи" Всеволожского района ЛО (14-1-17-1-08-03-2-973) | G_14-1-17-1-08-03-2-973 | нд | нд | нд | нд | нд | нд | нд | нд | нд | нд | нд | нд
1.1.1.3. | Приг, Стр-во 2КЛ-10кВ от ТП-214 до ТП-215 в ж.к. земли САОЗТ "Ручьи" Всеволожского района ЛО (14-1-17-1-08-03-2-974) | G_14-1-17-1-08-03-2-974 | нд | нд | нд | нд | нд | нд | нд | нд | нд | нд | нд | нд
1.1.1.3. | Приг, Стр-во 2КЛ-10кВ от ТП-216 до ТП-215 в ж.к. Всеволожского района ЛО (14-1-17-1-08-03-2-1372) | G_14-1-17-1-08-03-2-1372 | нд | нд | нд | нд | нд | нд | нд | нд | нд | нд | нд | нд
1.1.1.3. | Приг, Стр-во 2КЛ-6 кВ от 2БКТП-6/0,4 кВ на терри-и ООО "Инвестэнерго" до проект-ой 2БКТП-6/0,4 кВ в г.п.Кузьмоловский Всев. р. (14-1-17-1-08-03-2-1022 | G_14-1-17-1-08-03-2-1022 | нд | нд | нд | нд | нд | нд | нд | нд | нд | нд | нд | нд
1.1.1.3. | Приг, Стр-во 2КЛ-6 кВ от ПС-51 до проектируемой 2БКТП-6/0,4 кВ в г. п. Кузьмоловский Всеволожского района ЛО (14-1-17-1-08-03-2-1199) | G_14-1-17-1-08-03-2-1199 | нд | нд | нд | нд | нд | нд | нд | нд | нд | нд | нд | нд
1.1.1.3. | Приг, Стр-во 2КЛ-6кВ от РТП-УСК/001 до проек-й 2БКТП-6/0,4кВ на тер-и ООО «Невская строительная компания» в д.Янино-1 Всев. р.(14-1-17-1-08-03-2-699) | G_14-1-17-1-08-03-2-699 | нд | нд | нд | нд | нд | нд | нд | нд | нд | нд | нд | нд
1.1.1.3. | Приг, Стр-во 4БКТП-12.1 в ж.к. «Лондон» Всеволожского района ЛО (16-1-17-1-08-03-2-0459) | H_16-1-17-1-08-03-2-0459 | нд | нд | нд | нд | нд | нд | нд | нд | нд | нд | нд | нд
1.1.1.3. | Приг, Стр-во 4КЛ-10 кВ от 2КЛ-10 кВ ТП-1 - ТП-9 до проектируемой 2БКТП-10/0,4 кВ в мкр. Сертолово-1 Всеволожского района ЛО (15-1-17-1-08-03-2-0955) | G_15-1-17-1-08-03-2-0955 | нд | нд | нд | нд | нд | нд | нд | нд | нд | нд | нд | нд
1.1.1.3. | Приг, Стр-во 4КЛ-10 кВ от места врезки в КЛ-10 кВ ПС-335-РТП№3351-РТП№3352 до проек-ой РТП-10/0,4 кВ в мас.Кудрово Всев-го р. (15-1-17-1-08-03-2-0773) | G_15-1-17-1-08-03-2-0773 | нд | нд | нд | нд | нд | нд | нд | нд | нд | нд | нд | нд
1.1.1.3. | Приг, Стр-во 4КЛ-10 кВ от места врезки КЛ-10 кВ РТП100- ТП109 в мас. Кудрово Всеволожского района ЛО (14-1-17-1-08-03-2-1173) | G_14-1-17-1-08-03-2-1173 | нд | нд | нд | нд | нд | нд | нд | нд | нд | нд | нд | нд
1.1.1.3. | Приг, Стр-во 4КЛ-10 кВ от ПС «Янино-2» до РТП-10/0,4 кВ в д. Янино Всеволожского района ЛО (16-1-17-1-08-03-2-0062) | G_16-1-17-1-08-03-2-0062 | нд | нд | нд | нд | нд | нд | нд | нд | нд | нд | нд | нд
1.1.1.3. | Приг, Стр-во 4КЛ-10 кВ от ПС-335 до проектируемой 4БРТП-10/0,4 кВ в ж.к. «Лондон» Всеволожского района ЛО (14-1-17-1-08-03-2-1463) | G_14-1-17-1-08-03-2-1463 | нд | нд | нд | нд | нд | нд | нд | нд | нд | нд | нд | нд
1.1.1.3. | Приг, Стр-во 4КЛ-10 кВ от ПС-Лаврики до проектируемой РТП-250 в з. САОЗТ "Ручьи" Всеволожского района ЛО (15-1-17-1-08-03-2-0718) | G_15-1-17-1-08-03-2-0718 | нд | нд | нд | нд | нд | нд | нд | нд | нд | нд | нд | нд
1.1.1.3. | Приг, Стр-во 4КЛ-10 кВ от точки врезки 2КЛ-10 кВ «ТП-107 - ТП-106» до БКТП-104 в мас. Кудрово Всеволожского района ЛО (14-1-17-1-08-03-2-885) | G_14-1-17-1-08-03-2-885 | нд | нд | нд | нд | нд | нд | нд | нд | нд | нд | нд | нд
1.1.1.3. | Приг, Стр-во 4КЛ-10 кВ от точки врезки КЛ-10 кВ РТП-220, ТП-226 до ТП-219 в ж.к. Всеволожского района ЛО (14-1-17-1-08-03-2-923) | G_14-1-17-1-08-03-2-923 | нд | нд | нд | нд | нд | нд | нд | нд | нд | нд | нд | нд
1.1.1.3. | Приг, Стр-во 4КЛ-10кВ от места врезки 2КЛ-10кВ «РТП-9222-ТП-202» до проек-мой БКТП-10/0,4кВ в Бугровской волости Всев-го р. (15-1-17-1-08-03-2-1110) | G_15-1-17-1-08-03-2-1110 | нд | нд | нд | нд | нд | нд | нд | нд | нд | нд | нд | нд
1.1.1.3. | Приг, Стр-во 4КЛ-10кВ от ПС "Лаврики" до РТП-210 в ж.к. Всеволожского района ЛО (14-1-17-1-08-03-2-755) | G_14-1-17-1-08-03-2-755 | нд | нд | нд | нд | нд | нд | нд | нд | нд | нд | нд | нд
1.1.1.3. | Приг, Стр-во 4КЛ-10кВ от ПС "Лаврики" до РТП-210 в ж.к. земли САОЗТ "Ручьи" Всеволожского района ЛО (14-1-17-1-08-03-2-971) | G_14-1-17-1-08-03-2-971 | нд | нд | нд | нд | нд | нд | нд | нд | нд | нд | нд | нд
1.1.1.3. | Приг, Стр-во КЛ-10 кВ от КТП-1 до проектируемой КТП-2 в Бугровском СП Всеволожского района ЛО (16-1-17-1-08-03-2-0432) | H_16-1-17-1-08-03-2-0432 | 4 | нд | нд | 0.6 | нд | нд | нд | нд | нд | нд | нд | нд
1.1.1.3. | Приг, Стр-во КЛ-10 кВ от проектируемой КТП-1 до проектируемой КТП-2 в д. Медный завод Всеволожского района ЛО (14-1-17-1-08-03-2-1050) | G_14-1-17-1-08-03-2-1050 | нд | нд | нд | нд | нд | нд | нд | нд | нд | нд | нд | нд
1.1.1.3. | Приг, Стр-во КЛ-10 кВ от проектируемой КТП-1 до проектируемой КТП-2 земли САОЗТ "Ручьи" Всеволожского района ЛО (14-1-17-1-08-03-2-1030) | G_14-1-17-1-08-03-2-1030 | 1 | нд | нд | 0.4 | нд | нд | нд | нд | нд | нд | нд | нд
1.1.1.3. | Приг, Стр-во КЛ-10 кВ от РП «Зенит» до проектируемой КТП-1 в Бугровском СП Всеволожского района ЛО (16-1-17-1-08-03-2-0431) | H_16-1-17-1-08-03-2-0431 | 4 | нд | нд | 0.05 | нд | нд | нд | нд | нд | нд | нд | нд
1.1.1.3. | Приг, Стр-во КЛ-10 кВ от РП-1372 до проектируемой БКТП-10/0,4 кВ в дер. Новосаратовка Всеволожского района ЛО (16-1-17-1-08-03-2-0019) | H_16-1-17-1-08-03-2-0019 | нд | нд | нд | нд | нд | нд | нд | нд | нд | нд | нд | нд
1.1.1.3. | Приг, Стр-во КЛ-10 кВ от РТП-61 до проектируемой БКТП-10/0,4 кВ в пос. Бугры Всеволожского района ЛО (16-1-17-1-08-03-2-0558) | H_16-1-17-1-08-03-2-0558 | нд | нд | нд | нд | нд | нд | нд | нд | нд | нд | нд | нд
1.1.1.3. | Приг, Стр-во КЛ-10 от 2БКТП-1 до места врезки КЛ-10 кВ ф.510-15 в п. Тельмана Тосненского района ЛО (14-1-17-1-08-03-2-1099) | G_14-1-17-1-08-03-2-1099 | нд | нд | нд | нд | нд | нд | нд | нд | нд | нд | нд | нд
1.1.1.3. | Приг, Стр-во КЛ-10 от 2БКТП-3 до места врезки КЛ-10 кВ ф.510-15 в п. Тельмана Тосненского района ЛО (14-1-17-1-08-03-2-1100) | G_14-1-17-1-08-03-2-1100 | нд | нд | нд | нд | нд | нд | нд | нд | нд | нд | нд | нд
1.1.1.3. | Приг, Стр-во КЛ-10 от 2БКТП-3 до ТП-УСК/020 в п. Тельмана Тосненского района ЛО (14-1-17-1-08-03-2-1101) | G_14-1-17-1-08-03-2-1101 | нд | нд | нд | нд | нд | нд | нд | нд | нд | нд | нд | нд
1.1.1.3. | Приг, Стр-во КЛ-6 кВ от ВЛЗ-6 кВ ф.294-110 до проектируемой КТП-6/0,4 кВ в д. Бор Всеволожского района ЛО (15-1-17-1-08-03-2-0905) | G_15-1-17-1-08-03-2-0905 | нд | нд | нд | нд | нд | нд | нд | нд | нд | нд | нд | нд
1.1.1.3. | Приг, Стр-во 2КЛ-10 кВ от ПС-137 до проектируемой РП-10 кВ в д. Новосаратовка Всеволожского района ЛО (16-1-17-1-08-03-2-0756) | H_16-1-17-1-08-03-2-0756 | 2 | нд | нд | 2.6 | нд | нд | нд | нд | нд | нд | нд | нд
1.1.1.3. | Приг, Стр-во КЛ-10 кВ от проектируемой РП-10 кВ до проектируемой КТПН-10/0,4 кВ в д. Новосаратовка Всеволожского района ЛО (16-1-17-1-08-03-2-0757) | H_16-1-17-1-08-03-2-0757 | 2 | нд | нд | 0.5 | нд | нд | нд | нд | нд | нд | нд | нд
1.1.1.3. | Приг, Стр-во КЛ-10 кВ от РТП-1373 до проектируемой КТПН-10/0,4 кВ в д. Новосаратовка Всеволожского района ЛО (16-1-17-1-08-03-2-0754) | H_16-1-17-1-08-03-2-0754 | нд | нд | нд | нд | нд | нд | нд | нд | нд | нд | нд | нд
1.1.1.3. | Киров, Стр-во 2 КЛ-6 кВ от БКТП "Нева-Сити" до устанавливаемой БКТП-6/0,4 кВ в г. Кировск ЛО (16-1-10-1-08-03-2-0005) | G_16-1-10-1-08-03-2-0005 | нд | нд | нд | нд | нд | нд | нд | нд | нд | нд | нд | нд
1.1.1.3. | Киров, Стр-во двух КЛ-6 кВ от БКТП 6/0,4 кВ до БКТП 6/0,4 кВ № 2 в г. Кировск ЛО (13-1-10-1-08-03-2-350) | G_13-1-10-1-08-03-2-350 | нд | нд | нд | нд | нд | нд | нд | нд | нд | нд | нд | нд
1.1.1.3. | Киров, Стр-во КЛ-10 кВ от ТП-502 до проектируемой 2БКТП-10/0,4 кВ в г. Отрадное Кировского р-на ЛО (16-1-10-1-08-03-2-1135) | H_16-1-10-1-08-03-2-1135 | 1 | нд | нд | 0.45 | нд | нд | нд | нд | нд | нд | нд | нд
1.1.1.3. | Киров, Стр-во КЛ-10 кВ от ТП-505 до проектируемой 2БКТП-10/0,4 кВ в г. Отрадное Кировского р-на ЛО (16-1-10-1-08-03-2-1134) | H_16-1-10-1-08-03-2-1134 | 1 | нд | нд | 0.4 | нд | нд | нд | нд | нд | нд | нд | нд
1.1.1.3. | Киров, Стр-во КЛ-10 кВ от ТП-556 до устанавливаемой БКТП в г. Отрадное Кировского района ЛО (14-1-10-1-08-03-2-329) | Г_G_14-1-10-1-08-03-2-329 | нд | нд | нд | нд | нд | нд | нд | нд | нд | нд | нд | нд
1.1.1.3. | Киров, Стр-во КЛ-10 от БКТП-40 до проектируемой ТП-10/0,4 (ТП-51) в г. Шлиссельбург ЛО (12-1-22-1-08-03-2-483) | G_12-1-22-1-08-03-2-483 | нд | нд | нд | нд | нд | нд | нд | нд | нд | нд | нд | нд
1.1.1.3. | Киров, Стр-во КЛ-10 от РП-2 до проектируемой ТП-10/0,4 (ТП-51) в г. Шлиссельбург ЛО (12-1-22-1-08-03-2-484) | G_12-1-22-1-08-03-2-484 | нд | нд | нд | нд | нд | нд | нд | нд | нд | нд | нд | нд
1.1.1.3. | Киров, Стр-во КЛ-6 кВ от ПС-382 до границ участка на ул. Песочная в г. Кировск ЛО (14-1-10-1-08-03-2-1301) | G_14-1-10-1-08-03-2-1301 | нд | нд | нд | нд | нд | нд | нд | нд | нд | нд | нд | нд
1.1.1.3. | Киров, Стр-во КЛ-6 кВ от ТП-1 до устанавливаемой БКТП 6/0,4 кВ в п. Мга Кировского района ЛО (14-1-10-1-08-03-2-282) | G_14-1-10-1-08-03-2-282 | нд | нд | нд | нд | нд | нд | нд | нд | нд | нд | нд | нд
1.1.1.3. | Киров, Стр-во КЛ-6 кВ от ТП-162 до устанавливаемой КТПП 2х250/6/0,4 кВ в г. Кировск ЛО (15-1-10-1-08-03-2-1312) | G_15-1-10-1-08-03-2-1312 | нд | нд | нд | нд | нд | нд | нд | нд | нд | нд | нд | нд
1.1.1.3. | Киров, Стр-во КЛ-6 кВ фид.08 ПС-382 110/6 кВ до проектируемой КТП 6/0,4кВ на ул. Набережная в г. Кировск ЛО (14-1-10-1-08-03-2-1398) | H_14-1-10-1-08-03-2-1398 | нд | нд | нд | нд | нд | нд | нд | нд | нд | нд | нд | нд
1.1.1.3. | Киров, Стр-во КЛ-6 кВ от ТП-163 до проектируемой БКТП на ул. Набережная в г. Кировск Кировского района ЛО (16-1-10-1-08-03-2-0662) | H_16-1-10-1-08-03-2-0662 | нд | нд | нд | нд | нд | нд | нд | нд | нд | нд | нд | нд
1.1.1.3. | Киров, Стр-во КЛ-6 кВ от ТП-200 до проектируемой БКТП на ул. Набережная в г. Кировск Кировского района ЛО (16-1-10-1-08-03-2-0661) | H_16-1-10-1-08-03-2-0661 | нд | нд | нд | нд | нд | нд | нд | нд | нд | нд | нд | нд
1.1.1.3. | Киров, Стр-во КЛ-6кВ от РТП-200 до ТП-149 в г. Кировск ЛО (15-1-10-1-08-03-2-0653) | G_15-1-10-1-08-03-2-0653 | нд | нд | нд | нд | нд | нд | нд | нд | нд | нд | нд | нд
1.1.1.3. | Гатч, Стр-во 2 КЛ-10 кВ от точки врезки ф. 48-14 до проектируемой 2 БКТП-10/0,4 кВ в г. Луга ЛО (16-1-06-1-08-03-2-0807) | H_16-1-06-1-08-03-2-0807 | нд | нд | нд | нд | нд | нд | нд | нд | нд | нд | нд | нд
1.1.1.3. | Гатч, Стр-во 2 КЛ-10 кВ от точки врезки ф. 48-22 до проектируемой 2 БКТП-10/0,4 кВ в г. Луга ЛО (16-1-06-1-08-03-2-0808) | H_16-1-06-1-08-03-2-0808 | нд | нд | нд | нд | нд | нд | нд | нд | нд | нд | нд | нд
1.1.1.3. | Гатч, Стр-во 2КЛ-10 кВ от РТП-15 до проектируемой 2БКТП-10/0,4 кВ в квартале №3 ЗСР в г. Гатчина Гатчинского района ЛО (16-1-06-1-08-03-2-0567) | H_16-1-06-1-08-03-2-0567 | нд | нд | нд | нд | нд | нд | нд | нд | нд | нд | нд | нд
1.1.1.3. | Гатч, Стр-во 2КЛ-10 кВ от РТП-17 до проектируемой 2БКТП в квартале 9 ЗСР (13-1-06-1-08-03-2-1064) | G_13-1-06-1-08-03-2-1064 | нд | нд | нд | нд | нд | нд | нд | нд | нд | нд | нд | нд
1.1.1.3. | Гатч, Стр-во 2КЛ-6 кВ от КЛ-6 кВ "ПС БКФ-ТП-12" в г. Коммунар Гатчинского района ЛО (14-1-06-1-08-03-2-1407) | G_14-1-06-1-08-03-2-1407 | нд | нд | нд | нд | нд | нд | нд | нд | нд | нд | нд | нд
1.1.1.3. | Гатч, Стр-во КЛ-10 кВ от ТП-25 до проектируемой 2КТП в районе пр. Героев в п. Сиверский Гатчинского р-на ЛО (13-1-06-1-08-03-2-1068) | G_13-1-06-1-08-03-2-1068 | нд | нд | нд | нд | нд | нд | нд | нд | нд | нд | нд | нд
1.1.1.3. | Гатч, Стр-во КЛ-10 кВ фидера №21 ПС-259 в п. Сиверский (13-1-06-1-08-03-2-1098) | G_13-1-06-1-08-03-2-1098 | нд | нд | нд | нд | нд | нд | нд | нд | нд | нд | нд | нд
1.1.1.3. | Гатч, Стр-во КЛ-10 кВ фидера №24 ПС-259 в п. Сиверский (13-1-06-1-08-03-2-1099) | G_13-1-06-1-08-03-2-1099 | нд | нд | нд | нд | нд | нд | нд | нд | нд | нд | нд | нд
1.1.1.3. | Гатч, Стр-во КЛ-6 кВ от РП-201 до ТП-200 в г. Гатчина ЛО (16-1-06-1-08-03-2-0900) | H_16-1-06-1-08-03-2-0900 | нд | нд | нд | нд | нд | нд | нд | нд | нд | нд | нд | нд
1.1.1.3. | Гатч, Стр-во КЛ-6 кВ ТП-216 до проектируемой 2БКТП-6/0,4 кВ в районе д. 16 по ул. Хохлова в г. Гатчина (13-1-06-1-08-03-2-1212) | G_13-1-06-1-08-03-2-1212 | нд | нд | нд | нд | нд | нд | нд | нд | нд | нд | нд | нд
1.1.1.3. | Гатч, Стр-во КЛ-6 кВ №1 проектируемая РТП - проектируемая ТП в г. Гатчина Гатчинского р-на ЛО (15-1-06-1-08-03-2-0587) | G_15-1-06-1-08-03-2-0587 | нд | нд | нд | нд | нд | нд | нд | нд | нд | нд | нд | нд
1.1.1.3. | Гатч, Стр-во КЛ-6 кВ №2 проектируемая РТП - проектируемая ТП в г. Гатчина Гатчинского р-на ЛО (15-1-06-1-08-03-2-0588) | G_15-1-06-1-08-03-2-0588 | нд | нд | нд | нд | нд | нд | нд | нд | нд | нд | нд | нд
1.1.1.3. | Гатч, Стр-во КЛ-6 кВ от ТП-40 до проектируемой 2БКТП-6/0,4 кВ в районе д. 16 по ул. Хохлова в г. Гатчина (13-1-06-1-08-03-2-1211) | G_13-1-06-1-08-03-2-1211 | нд | нд | нд | нд | нд | нд | нд | нд | нд | нд | нд | нд
1.1.1.3. | Волх, Стр-во 2КЛ-10 кВ от места врезки в КЛ-10 кВ ГПП-303-ТП-116 до проектируемой ТП в г. Кириши ЛО (16-1-03-1-08-03-2-0584) | H_16-1-03-1-08-03-2-0584 | нд | нд | нд | нд | нд | нд | нд | нд | нд | нд | нд | нд
1.1.1.3. | Волх, Стр-во 2КЛ-10 кВ от ТП-178 до проектируемой 2БКТП по ул. Федюнинского в г.Волхов ЛО (15-1-03-1-08-03-2-1474) | H_15-1-03-1-08-03-2-1474 | нд | нд | нд | нд | нд | нд | нд | нд | нд | нд | нд | нд
1.1.1.3. | Волх, Стр-во КЛ-10 кВ от места врезки в КЛ-10 кВ РП-2-ТП-66 до проектируемой ТП в г. Кириши ЛО (16-1-03-1-08-03-2-0585) | H_16-1-03-1-08-03-2-0585 | нд | нд | нд | нд | нд | нд | нд | нд | нд | нд | нд | нд
1.1.1.3. | Волх, Стр-во КЛ-10 кВ от места врезки в КЛ-10 кВ ТП-64-ТП-66 до проектируемой ТП в г. Кириши ЛО (16-1-03-1-08-03-2-0587) | H_16-1-03-1-08-03-2-0587 | нд | нд | нд | нд | нд | нд | нд | нд | нд | нд | нд | нд
1.1.1.3. | Волх, Стр-во КЛ-10 кВ от места врезки в КЛ-10 кВ ТП85-ТП-66 до проектируемой ТП в г. Кириши ЛО (16-1-03-1-08-03-2-0586) | H_16-1-03-1-08-03-2-0586 | нд | нд | нд | нд | нд | нд | нд | нд | нд | нд | нд | нд
1.1.1.3. | Волх, Стр-во КЛ-10 кВ от ТП-22 до ТП-52 в г. Волхов (13-1-03-1-08-03-2-423) | H_13-1-03-1-08-03-2-423 | нд | нд | нд | нд | нд | нд | нд | нд | нд | нд | нд | нд
1.1.1.3. | Волх, Стр-во КЛ-10 кВ от ТП-52 до ТП-43 (13-1-03-1-08-03-2-424) | H_13-1-03-1-08-03-2-424 | нд | нд | нд | нд | нд | нд | нд | нд | нд | нд | нд | нд
1.1.1.3. | Всев, Стр-во 2КЛ-10 кВ от БРТП-10/0,4 кВ до проектируемой БКТП-3 в дер.Янино-1 Всеволожского района ЛО (15-1-04-1-08-03-2-0569) | G_15-1-04-1-08-03-2-0569 | нд | нд | нд | нд | нд | нд | нд | нд | нд | нд | нд | нд
1.1.1.3. | Всев, Стр-во 2 КЛ-10кВ от ПС 110/10 кВ № 98 "МегаПарнас" до проект. БРТП-10/0,4 кВ на тер. ЗАО “ЮИТ Лентек” в Бугровском СП (13-1-04-1-08-03-2-1013) | Г_G_13-1-04-1-08-03-2-1013 | нд | нд | нд | нд | нд | нд | нд | нд | нд | нд | нд | нд
1.1.1.3. | Всев, Стр-во 2КЛ-10 кВ от БКРТП-10/0,4 кВ №1 до БКТП-10/0,4 кВ №3 в дер. Янино-1 (13-1-04-1-08-03-2-296) | G_13-1-04-1-08-03-2-296 | нд | нд | нд | нд | нд | нд | нд | нд | нд | нд | нд | нд
1.1.1.3. | Всев, Стр-во 2КЛ-10 кВ от БКРТП-10/0,4 кВ №1 до БКТП-10/0,4 кВ №5 в дер. Янино-1 (13-1-04-1-08-03-2-300) | G_13-1-04-1-08-03-2-300 | нд | нд | нд | нд | нд | нд | нд | нд | нд | нд | нд | нд
1.1.1.3. | Всев, Стр-во 2КЛ-10 кВ от БКТП-1 до проектируемой БКТП-2 в дер.Янино-1 Всеволожского района ЛО (15-1-04-1-08-03-2-0568) | G_15-1-04-1-08-03-2-0568 | нд | нд | нд | нд | нд | нд | нд | нд | нд | нд | нд | нд
1.1.1.3. | Всев, Стр-во 2КЛ-10 кВ от БКТП-10/0,4 кВ №11 до БКТП-10/0,4 кВ №10 в дер. Янино-1 (13-1-04-1-08-03-2-306) | G_13-1-04-1-08-03-2-306 | 2 | нд | нд | 0.5 | нд | нд | нд | нд | нд | нд | нд | нд
1.1.1.3. | Всев, Стр-во 2КЛ-10 кВ от БКТП-10/0,4 кВ №12 до БКТП-10/0,4 кВ №11 в дер. Янино-1 (13-1-04-1-08-03-2-305) | G_13-1-04-1-08-03-2-305 | нд | нд | нд | нд | нд | нд | нд | нд | нд | нд | нд | нд
1.1.1.3. | Всев, Стр-во 2КЛ-10 кВ от БКТП-10/0,4 кВ №2 до БКТП-10/0,4 кВ №4 в дер. Янино-1 (13-1-04-1-08-03-2-298) | G_13-1-04-1-08-03-2-298 | нд | нд | нд | нд | нд | нд | нд | нд | нд | нд | нд | нд
1.1.1.3. | Всев, Стр-во 2КЛ-10 кВ от БКТП-10/0,4 кВ №3 до БКТП-10/0,4 кВ №2 в дер. Янино-1 (13-1-04-1-08-03-2-297) | G_13-1-04-1-08-03-2-297 | нд | нд | нд | нд | нд | нд | нд | нд | нд | нд | нд | нд
1.1.1.3. | Всев, Стр-во 2КЛ-10 кВ от БКТП-10/0,4 кВ №4 до БКТП-10/0,4 кВ №6 в дер. Янино-1 (13-1-04-1-08-03-2-299) | G_13-1-04-1-08-03-2-299 | нд | нд | нд | нд | нд | нд | нд | нд | нд | нд | нд | нд
1.1.1.3. | Всев, Стр-во 2КЛ-10 кВ от БКТП-10/0,4 кВ №5 до БКТП-10/0,4 кВ №8 в дер. Янино-1 (13-1-04-1-08-03-2-302) | G_13-1-04-1-08-03-2-302 | 2 | нд | нд | 0.5 | нд | нд | нд | нд | нд | нд | нд | нд
1.1.1.3. | Всев, Стр-во 2КЛ-10 кВ от БКТП-10/0,4 кВ №6 до БКТП-10/0,4 кВ №7 в дер. Янино-1 (13-1-04-1-08-03-2-301) | G_13-1-04-1-08-03-2-301 | нд | нд | нд | нд | нд | нд | нд | нд | нд | нд | нд | нд
1.1.1.3. | Всев, Стр-во 2КЛ-10 кВ от БКТП-10/0,4 кВ №7 до БКТП-10/0,4 кВ №9 в дер. Янино-1 (13-1-04-1-08-03-2-303) | G_13-1-04-1-08-03-2-303 | 2 | нд | нд | 0.51 | нд | нд | нд | нд | нд | нд | нд | нд
1.1.1.3. | Всев, Стр-во 2КЛ-10 кВ от БКТП-10/0,4 кВ №8 до БКТП-10/0,4 кВ №12 в дер. Янино-1 (13-1-04-1-08-03-2-304) | G_13-1-04-1-08-03-2-304 | нд | нд | нд | нд | нд | нд | нд | нд | нд | нд | нд | нд
1.1.1.3. | Всев, Стр-во 2КЛ-10 кВ от БКТП-10/0,4 кВ №9 до БКТП-10/0,4 кВ №10 в дер. Янино-1 (13-1-04-1-08-03-2-464) | H_13-1-04-1-08-03-2-464 | 4 | нд | нд | 0.47 | нд | нд | нд | нд | нд | нд | нд | нд
1.1.1.3. | Всев, Стр-во 2КЛ-10 кВ от БРТП-10/0,4 кВ до проектируемой БКТП-1 в дер.Янино-1 Всеволожского района ЛО (15-1-04-1-08-03-2-0567) | G_15-1-04-1-08-03-2-0567 | нд | нд | нд | нд | нд | нд | нд | нд | нд | нд | нд | нд
1.1.1.3. | Всев, Стр-во 2КЛ-10 кВ от ПС 110/10 кВ "Янино-2" до БКРТП-10/0,4 кВ №1 в дер. Янино-1 (13-1-04-1-08-03-2-295) | G_13-1-04-1-08-03-2-295 | нд | нд | нд | нд | нд | нд | нд | нд | нд | нд | нд | нд
1.1.1.3. | Всев, Стр-во 2КЛ-10 кВ от ПС-Янино-2 110/10 кВ до проектируемой БРТП-10/0,4 кВ в дер. Янино-1 Всеволожского района ЛО (15-1-04-1-08-03-2-0566) | G_15-1-04-1-08-03-2-0566 | нд | нд | нд | нд | нд | нд | нд | нд | нд | нд | нд | нд
1.1.1.3. | Всев, Стр-во 2КЛ-10 кВ от РП-10/0,4кВ «Строитель» до проектируемой 2БКТП-10/0,4 кВ в з. ЗАО «Бугры» Всеволожского р-на ЛО (15-1-04-1-08-03-2-0945) | G_15-1-04-1-08-03-2-0945 | нд | нд | нд | нд | нд | нд | нд | нд | нд | нд | нд | нд
1.1.1.3. | Всев, Стр-во 2КЛ-10 кВ от РТП-3351 до проектируемой ТП-22 в мас. Кудрово Всеволожского р-на ЛО (15-1-04-1-08-03-2-0395) | G_15-1-04-1-08-03-2-0395 | нд | нд | нд | нд | нд | нд | нд | нд | нд | нд | нд | нд
1.1.1.3. | Всев, Стр-во 2КЛ-10 кВ от РТП-3352 до проектируемой ТП-20 в мас. Кудрово Всеволожского р-на ЛО (15-1-04-1-08-03-2-0397) | Г_G_15-1-04-1-08-03-2-0397 | нд | нд | нд | нд | нд | нд | нд | нд | нд | нд | нд | нд
1.1.1.3. | Всев, Стр-во 2КЛ-10 кВ от ТП-20 до проектируемой ТП-23 в мас. Кудрово Всеволожского района ЛО (15-1-04-1-08-03-2-0398) | Г_G_15-1-04-1-08-03-2-0398 | нд | нд | нд | нд | нд | нд | нд | нд | нд | нд | нд | нд
1.1.1.3. | Всев, Стр-во 2КЛ-10 кВ от ТП-22 до проектируемой ТП-10 в мас. Кудрово Всеволожского р-на ЛО (15-1-04-1-08-03-2-0396) | Г_G_15-1-04-1-08-03-2-0396 | нд | нд | нд | нд | нд | нд | нд | нд | нд | нд | нд | нд
1.1.1.3. | Всев, Стр-во 2КЛ-10кВ от м-та вр-ки в КЛ-10кВ нап-ем "ПС 110/10кВ "Янино-2"-КТПН-10/0,4кВ" до пр.ТП-10/0,4кВ в с.п.Зан-ая в-ь (14-1-04-1-08-03-2-1371) | G_14-1-04-1-08-03-2-1371 | нд | нд | нд | нд | нд | нд | нд | нд | нд | нд | нд | нд
1.1.1.3. | Всев, Стр-во 4КЛ 10 кВ от точки врезки в существующую КЛ-10 кВ до проектируемой ТП-1000/10/0,4 кВ в г.Всеволожск (13-1-04-1-08-03-2-275) | G_13-1-04-1-08-03-2-275 | нд | нд | нд | нд | нд | нд | нд | нд | нд | нд | нд | нд
1.1.1.3. | Всев, Стр-во 4КЛ-10 кВ от места врезки КЛ-10 кВ ПС294-ТП291 до прое-ой 2БКТП-10/0,4 кВ в с. Павлово Всеволожского района ЛО (14-1-04-1-08-03-2-1446) | Г_G_14-1-04-1-08-03-2-1446 | нд | нд | нд | нд | нд | нд | нд | нд | нд | нд | нд | нд
1.1.1.3. | Всев, Стр-во 4КЛ-10 кВ от РУ-10 кВ ПС 110 кВ 335 А до РТП-3351 в мас. Кудрово Всеволожского р-на ЛО (15-1-04-1-08-03-2-0400) | H_15-1-04-1-08-03-2-0400 | нд | нд | нд | нд | нд | нд | 4 | нд | нд | 3.3 | нд | нд
1.1.1.3. | Всев, Стр-во 4КЛ-10 кВ от РУ-10 кВ ПС 110 кВ 335 А до РТП-3352 в мас. Кудрово Всеволожского р-на ЛО (15-1-04-1-08-03-2-0399) | H_15-1-04-1-08-03-2-0399 | нд | нд | нд | нд | нд | нд | 4 | нд | нд | 2.9 | нд | нд
1.1.1.3. | Всев, Стр-во КЛ-10 кВ от БКТП №6 на территории ООО "ЭнСиСи Вилладж" до проектируемой КТП-10/0,4 кВ в г. Всеволожск ЛО (15-1-04-1-08-03-2-1061) | G_15-1-04-1-08-03-2-1061 | нд | нд | нд | нд | нд | нд | нд | нд | нд | нд | нд | нд
1.1.1.3. | Всев, Стр-во КЛ-10 кВ от вновь установленной ячейки в РТП №1373 до проектируемой ТП №10 в д. Новосаратовка Всеволожского р-на (14-1-04-1-08-03-2-1356) | G_14-1-04-1-08-03-2-1356 | нд | нд | нд | нд | нд | нд | нд | нд | нд | нд | нд | нд
1.1.1.3. | Всев, Стр-во КЛ-10 кВ от КТПН-10/0,4 кВ (ЗАО "Агенство Бизнес Отношений) до проектируемоц КТПН-10/0,4 кВ в д. Новосаратовка (14-1-04-1-08-03-2-083) | G_14-1-04-1-08-03-2-083 | нд | нд | нд | нд | нд | нд | нд | нд | нд | нд | нд | нд
1.1.1.3. | Всев, Стр-во КЛ-10 кВ от проект-ой КТПН-10/0,4 кВ на тер-ии ЗАО "НЕСКО Санкт-Петербург" в д.Новосаратовка до проект-ой КТПН (14-1-04-1-08-03-2-057) | G_14-1-04-1-08-03-2-057 | нд | нд | нд | нд | нд | нд | нд | нд | нд | нд | нд | нд
1.1.1.3. | Всев, Стр-во КЛ-10 кВ от проект-ой РП-10 кВ в до проект-ой КТПН 10/0,4 кВ на тер-ии ЗАО "Сярьги-Спорт" в дер.Энколово (13-1-04-1-08-03-2-1281) | G_13-1-04-1-08-03-2-1281 | нд | нд | нд | нд | нд | нд | нд | нд | нд | нд | нд | нд
1.1.1.3. | Всев, Стр-во КЛ-10 кВ от ТП №4 до ТП №6 в д.Новосаратовка Всеволожского р-на ЛО (14-1-04-1-08-03-2-630) | Г_G_14-1-04-1-08-03-2-630 | нд | нд | нд | нд | нд | нд | нд | нд | нд | нд | нд | нд
1.1.1.3. | Всев, Стр-во КЛ-10 кВ от ТП №7 до ТП №2 в д.Новосаратовка Всеволожского р-на ЛО (14-1-04-1-08-03-2-632) | Г_G_14-1-04-1-08-03-2-632 | нд | нд | нд | нд | нд | нд | нд | нд | нд | нд | нд | нд
1.1.1.3. | Всев, Стр-во КЛ-10 кВ от ТП-135 до проектирумеой КТП-10/0,4 кВ в д. Новосаратовка Всеволожского р-на ЛО (15-1-04-1-08-03-2-0874) | G_15-1-04-1-08-03-2-0874 | нд | нд | нд | нд | нд | нд | нд | нд | нд | нд | нд | нд
1.1.1.3. | Всев, Стр-во КЛ-10кВ от проект-ой РТП-10/0,4кВ в р-не д.Энколово до проект-ой ТП-10/0,4кВ в Бугровском СП (13-1-04-1-08-03-2-733) | G_13-1-04-1-08-03-2-733 | нд | нд | нд | нд | нд | нд | нд | нд | нд | нд | нд | нд
1.1.1.3. | Приг, Стр-во КЛ-10 кВ от КТП №5 10/0,4 кВ до КТП №6 10/0,4 кВ Всеволожского района ЛО (14-1-04-1-08-03-2-444) | G_14-1-04-1-08-03-2-444 | нд | нд | нд | нд | нд | нд | нд | нд | нд | нд | нд | нд
1.1.1.3. | Приг, Стр-во КЛ-10кВ от КТПН 10/0,4кВ на тер-и ДНП «Ламбери-Запад» до проек-ой КТПН на тер. ДНП «Ламбери-Восток» в д.Савочкино (14-1-04-1-08-03-2-1415 | G_14-1-04-1-08-03-2-1415 | нд | нд | нд | нд | нд | нд | нд | нд | нд | нд | нд | нд
1.1.1.3. | Приг, Стр-во КЛ-10кВ от КТПН 10/0,4кВ на тер-и ЗАО «Сярьги-Спорт» до проек-ой КТПН на тер-и ДНП «Ламбери-запад» в д.Савочкино (14-1-04-1-08-03-2-1416) | G_14-1-04-1-08-03-2-1416 | нд | нд | нд | нд | нд | нд | нд | нд | нд | нд | нд | нд
1.1.1.3. | Кириш, Стр-во 2КЛ-10 кВ от врезки в КЛ-10 кВ ТП-98 - ТП-85 до проектируемой БКТП-10/0,4 кВ в г. Кириши ЛО (15-1-09-1-08-03-2-0523) | G_15-1-09-1-08-03-2-0523 | нд | нд | нд | нд | нд | нд | нд | нд | нд | нд | нд | нд
1.1.1.3. | Кириш, Стр-во КЛ-10 кВ от врезки "КЛ ТП-45-ТП-48" до ТП-126 в г.Кириши (14-1-09-1-08-03-2-164) | G_14-1-09-1-08-03-2-164 | нд | нд | нд | нд | нд | нд | нд | нд | нд | нд | нд | нд
1.1.1.3. | Кириш, Стр-во КЛ-10 кВ от РП-6 до РП-1 (13-1-09-1-08-03-2-981) | Г_G_13-1-09-1-08-03-2-981 | нд | нд | нд | нд | нд | нд | нд | нд | нд | нд | нд | нд
1.1.1.3. | Кириш, Стр-во КЛ-10 кВ от ТП-32Н до ТП-126 кВ в г. Кириши (14-1-09-1-08-03-2-163) | G_14-1-09-1-08-03-2-163 | нд | нд | нд | нд | нд | нд | нд | нд | нд | нд | нд | нд
1.1.1.3. | ЛодП, Стр-во КЛ-10кВ от 1 с.ш. ТП-30 РУ-10 кВ до проектируемой 2КТП (12-1-12-1-08-03-2-292) | G_12-1-12-1-08-03-2-292 | нд | нд | нд | нд | нд | нд | нд | нд | нд | нд | нд | нд
1.1.1.3. | ЛодП, Стр-во КЛ-6 кВ от опоры №4 отпаечной ВЛ-6 кВ на ТП-49 ф. 35-03 до ТП-58 в г. Подпорожье ЛО (16-1-12-1-08-03-2-0406) | H_16-1-12-1-08-03-2-0406 | нд | нд | нд | нд | нд | нд | нд | нд | нд | нд | нд | нд
1.1.1.3. | Луга, Стр-во КЛ-10 кВ от ЛЭП-10 кВ ф.144-01 до проектируемой 2БКТП в г.п. Толмачево ЛО (16-1-13-1-08-03-2-0338) | H_16-1-13-1-08-03-2-0338 | нд | нд | нд | нд | нд | нд | нд | нд | нд | нд | нд | нд
1.1.1.3. | Луга, Стр-во КЛ-10 кВ от ЛЭП-10 кВ ф.144-02 до проектируемой 2БКТП в г.п. Толмачево ЛО (16-1-13-1-08-03-2-0339) | H_16-1-13-1-08-03-2-0339 | нд | нд | нд | нд | нд | нд | нд | нд | нд | нд | нд | нд
1.1.1.3. | Луга, Стр-во КЛ-10 кВ от ТП№ 108 до 2КТП-10/0,4 кВ в г.Луга ЛО (15-1-13-1-08-03-2-0869) | G_15-1-13-1-08-03-2-0869 | нд | нд | нд | нд | нд | нд | нд | нд | нд | нд | нд | нд
1.1.1.3. | Луга, Стр-во КЛ-10 кВ от ТП№ 113 до 2КТП-10/0,4 кВ в г.Луга ЛО (15-1-13-1-08-03-2-0870) | G_15-1-13-1-08-03-2-0870 | нд | нд | нд | нд | нд | нд | нд | нд | нд | нд | нд | нд
1.1.1.3. | Луга, Стр-во КЛ-10кВ от ТП-76 до ТП-136 (13-1-13-1-08-03-2-782) | G_13-1-13-1-08-03-2-782 | нд | нд | нд | нд | нд | нд | нд | нд | нд | нд | нд | нд
1.1.1.3. | Подп, Стр-во КЛ-10 кВ от ТП-43 до проектируемой БКТП-10/0,4 кВ на ул. Комсомольская в г. Подпорожье ЛО (15-1-15-1-08-03-2-0902) | G_15-1-15-1-08-03-2-0902 | нд | нд | нд | нд | нд | нд | нд | нд | нд | нд | нд | нд
1.1.1.3. | Подп, Стр-во КЛ-6 кВ от ТП-44 до проектируемой БКТП-10/0,4 кВ на ул. Комсомольская в г. Подпорожье ЛО (15-1-15-1-08-03-2-0903) | G_15-1-15-1-08-03-2-0903 | нд | нд | нд | нд | нд | нд | нд | нд | нд | нд | нд | нд
1.1.1.3. | Слан, Стр-во КЛ-6 кВ от ТП-101 до проектируемой 2БКТП (13-1-18-1-08-03-2-357) | G_13-1-18-1-08-03-2-357 | нд | нд | нд | нд | нд | нд | нд | нд | нд | нд | нд | нд
1.1.1.3. | Слан, Стр-во КЛ-6 кВ от ЦРП-3 до проектируемой 2БКТП (13-1-18-1-08-03-2-356) | G_13-1-18-1-08-03-2-356 | нд | нд | нд | нд | нд | нд | нд | нд | нд | нд | нд | нд
1.1.1.3. | СосБ, Стр-во 2 КЛ от ТП В-3 до ТП В-5 в г. Сосновый Бор ЛО (14-1-19-1-08-03-2-144) | G_14-1-19-1-08-03-2-144 | нд | нд | нд | нд | нд | нд | нд | нд | нд | нд | нд | нд
1.1.1.3. | СосБ, Стр-во 2 КЛ-10 кВ от РП-11 до ТП 16-3 в г. Сосновый Бор ЛО (13-1-19-1-08-03-2-1161) | G_13-1-19-1-08-03-2-1161 | нд | нд | нд | нд | нд | нд | нд | нд | нд | нд | нд | нд
1.1.1.3. | СосБ, Стр-во 2КЛ-10 кВ от РП-11 до ТП 19-1 в г.Сосновый Бор ЛО (14-1-19-1-08-03-2-018) | G_14-1-19-1-08-03-2-018 | нд | нд | нд | нд | нд | нд | нд | нд | нд | нд | нд | нд
1.1.1.3. | СосБ, Стр-во 2КЛ-10 кВ от РП-11 до ТП 7-16 в г. Сосновый Бор ЛО (15-1-19-1-08-03-2-1373) | G_15-1-19-1-08-03-2-1373 | нд | нд | нд | нд | нд | нд | нд | нд | нд | нд | нд | нд
1.1.1.3. | СосБ, Стр-во 2КЛ-10 кВ от ТП 16-3 до ТП 16-4 в г. Сосновый Бор ЛО (13-1-19-1-08-03-2-1162) | G_13-1-19-1-08-03-2-1162 | нд | нд | нд | нд | нд | нд | нд | нд | нд | нд | нд | нд
1.1.1.3. | СосБ, Стр-во 2КЛ-10 кВ от ТП 9-11 до врезки в КЛ-10 кВ в г. Сосновый Бор ЛО (15-1-19-1-08-03-2-0454) | G_15-1-19-1-08-03-2-0454 | нд | нд | нд | нд | нд | нд | нд | нд | нд | нд | нд | нд
1.1.1.3. | СосБ, Стр-во КЛ-10 кВ от РП-2 до ТП В-3 в г.Сосновый Бор ЛО (14-1-19-1-08-03-2-097) | G_14-1-19-1-08-03-2-097 | нд | нд | нд | нд | нд | нд | нд | нд | нд | нд | нд | нд
1.1.1.3. | СосБ, Стр-во КЛ-10 кВ от РП-9 до ТП В-5 в г. Сосновый Бор ЛО (14-1-19-1-08-03-2-143) | G_14-1-19-1-08-03-2-143 | нд | нд | нд | нд | нд | нд | нд | нд | нд | нд | нд | нд
1.1.1.3. | СосБ, Стр-во КЛ-10 кВ от ТП 7-15 до ТП 7-17 заявителя в г. Сосновый Бор ЛО (14-1-19-1-08-03-2-1304) | G_14-1-19-1-08-03-2-1304 | нд | нд | нд | нд | нд | нд | нд | нд | нд | нд | нд | нд
1.1.1.3. | СосБ, Стр-во КЛ-10 кВ от ТП 7-15 до ТП 7-18 заявителя в г. Сосновый Бор ЛО (14-1-19-1-08-03-2-1405) | G_14-1-19-1-08-03-2-1405 | нд | нд | нд | нд | нд | нд | нд | нд | нд | нд | нд | нд
1.1.1.3. | СосБ, Стр-во КЛ-10 кВ от ТП15-2 к ТП 9-14 в г. Сосновый Бор ЛО (15-1-19-1-08-03-2-0602) | G_15-1-19-1-08-03-2-0602 | нд | нд | нд | нд | нд | нд | нд | нд | нд | нд | нд | нд
1.1.1.3. | Тосно, Стр-во 2 КЛ-6 кВ от КЛ-6 кВ ф. 199-25, ф. 199-29 до проектируемой БКТП-6/0,4 кВ в г. Никольское Тосненского района ЛО (15-1-21-1-08-03-2-0667) | G_15-1-21-1-08-03-2-0667 | нд | нд | нд | нд | нд | нд | нд | нд | нд | нд | нд | нд
1.1.1.3. | Тосно, Стр-во 2КЛ-6 кВ от КЛ-6 кВ ф.199-25, ф.199-29 от ТП-20 до проектируемой БКТП-6/0,4 кВ в г.Никольское ЛО (15-1-21-1-08-03-2-0682) | H_15-1-21-1-08-03-2-0682 | нд | нд | нд | нд | нд | нд | нд | нд | нд | нд | нд | нд
1.1.1.3. | Тосно, Стр-во КЛ-10 кВ от ТП-109 до вновь построенной БКТП в г. Тосно ЛО (14-1-21-1-08-03-2-531) | Г_G_14-1-21-1-08-03-2-531 | нд | нд | нд | нд | нд | нд | нд | нд | нд | нд | нд | нд
1.1.1.3. | Шлис, Стр-во КЛ-10 кВ от КТП-2(Н) до проектируемой 2БКТП 10/0,4 кВ в г. Шлиссельбург ЛО (14-1-22-1-08-03-2-541) | G_14-1-22-1-08-03-2-541 | нд | нд | нд | нд | нд | нд | нд | нд | нд | нд | нд | нд
1.1.1.3. | Шлис, Стр-во КЛ-10 кВ от проектируемой 2БКТП 10/0,4 кВ до точки врезки в КЛ-10 ТП-51 - ТП18 в г. Шлиссельбург ЛО (14-1-22-1-08-03-2-542) | G_14-1-22-1-08-03-2-542 | нд | нд | нд | нд | нд | нд | нд | нд | нд | нд | нд | нд
1.1.1.3. | Шлис, Стр-во КЛ-10 кВ от РТП-2 до проектируемой ТП 10/0,4 кВ 2х630 № 39 (13-1-22-1-08-03-2-344) | G_13-1-22-1-08-03-2-344 | нд | нд | нд | нд | нд | нд | нд | нд | нд | нд | нд | нд
1.1.1.3. | Шлис, Стр-во КЛ-10 кВ от РТП-2 до проектируемой ТП 10/0,4 кВ 2х630 № 42 (13-1-22-1-08-03-2-345) | G_13-1-22-1-08-03-2-345 | нд | нд | нд | нд | нд | нд | нд | нд | нд | нд | нд | нд
1.1.1.3. | Выб, Стр-во двух КЛ-10 кВ от ПС-159 до проек-ой 2БРТП*1000 кВА (11-05/1-004) | G_11-05/1-004 | нд | нд | нд | нд | нд | нд | нд | нд | нд | нд | нд | нд
1.1.1.3. | Выб, Стр-во КЛ-10 кВ от поек-ой 2БРТП*1000 кВА до ТП-143 (11-05/1-005.1 СМР, 2 ПИР, 3 ПРЧ) | G_11-05/1-005 | нд | нд | нд | нд | нд | нд | нд | нд | нд | нд | нд | нд
1.1.1.3. | Выб, Стр-во КЛ-10 кВ от поектируемой 2БРТП*1000 кВА до ТП-117 (11-05/1-006.1 СМР, 2 ПИР, 3 ПРЧ) | G_11-05/1-006 | нд | нд | нд | нд | нд | нд | нд | нд | нд | нд | нд | нд
1.1.1.3. | Луга, Стр-во КЛ-10 кВ от РП-4 до проектируемой ТП 10/0,4 кВ (10-13/1-019.1 СМР, 2 ПИР, 3 ПРЧ) | G_10-13/1-019 | нд | нд | нд | нд | нд | нд | нд | нд | нд | нд | нд | нд
1.1.1.3. | СосБ, Стр-во 2КЛ-10 кВ от ПС-168 до РП-11 в г.Сосновый Бор (11-19/1-029) | G_11-19/1-029 | нд | нд | нд | нд | нд | нд | нд | нд | нд | нд | нд | нд
1.1.1.3. | Всев, Стр-во КЛ-6 кВ от проект-ой опоры ВЛЗ-6 кВ до проек-ой КТПн 400/6/0,4 кВ п.Морозова(10-04/5-018.1 СМР, 2 ПИР, 3 ПРЧ) | G_10-04/5-018 | нд | нд | нд | нд | нд | нд | нд | нд | нд | нд | нд | нд
1.1.1.3. | Киров, Стр-во КЛ-6 кВ от РУ-6 кВ проектируемой БКТП 6/0,4 кВА до РУ-6 кВ ТП-165 в г. Кировск ЛО (11-10/1-049) | G_11-10/1-049 | нд | нд | нд | нд | нд | нд | нд | нд | нд | нд | нд | нд
1.1.1.3. | Киров, Стр-во КЛ-6 кВ от РУ-6 кВ проектируемой БКТП 6/0,4 кВА до РУ-6 кВ ТП-145 в г. Кировск ЛО (11-10/1-050) | G_11-10/1-050 | нд | нд | нд | нд | нд | нд | нд | нд | нд | нд | нд | нд
1.1.1.3. | Шлис, Стр-во КЛ-10 кВ от проектируемой КТП-57 до проектируемой КТП-53 (10-22/1-014.1 СМР, 2 ПИР, 3 ПРЧ) | G_10-22/1-014 | нд | нд | нд | нд | нд | нд | нд | нд | нд | нд | нд | нд
1.1.1.3. | Приг, Стр-во 2КВЛ от ПС 110/10 кВ «Мега-Парнас» до проектируемой РП 10 кВ в Бугровском СП Всеволожского района ЛО (09-04/1-004) | G_09-04/1-004 | нд | нд | нд | нд | нд | нд | нд | нд | нд | нд | нд | нд
1.1.1.3. | Всев, Стр-во 2 КЛ-10 кВ от ПС-365 до проек-ой ТП-10/0,4 кВ №3 (10-04/3-029.1 СМР, 2 ПИР, 3 ПРЧ) | G_10-04/3-029 | нд | нд | нд | нд | нд | нд | нд | нд | нд | нд | нд | нд
1.1.1.3. | Всев, Стр-во КЛ-10 кВ от проект. КРТП-10 кВ до устанавл. КТП-1000кВА-10/0,4кВ №1 Новосаратовка (10-04/6-004) | G_10-04/6-004 | нд | нд | нд | нд | нд | нд | нд | нд | нд | нд | нд | нд
1.1.1.3. | Всев, Стр-во КЛ-10 кВ от проектируемой КТП-1000 кВА 10/0,4 кВ №1 до проектируемой КТП-1000 10/0,4 кВ №2 в д. Новосаратовка (11-04/6-005) | G_11-04/6-005 | нд | нд | нд | нд | нд | нд | нд | нд | нд | нд | нд | нд
1.1.1.3. | Всев, Стр-во КЛ-10 кВ от проектируемой КТП-1000 кВА 10/0,4 кВ №2 до проектируемой КТП-1000 10/0,4 кВ №3 в д. Новосаратовка (11-04/6-006) | G_11-04/6-006 | нд | нд | нд | нд | нд | нд | нд | нд | нд | нд | нд | нд
1.1.1.3. | Всев, Стр-во КЛ-6 кВ от ТП-45 до опоры №1 проек-ой ВЛЗ-6 кВ (10-04/5-007.1 СМР, 2 ПИР, 3 ПРЧ) | G_10-04/5-007 | нд | нд | нд | нд | нд | нд | нд | нд | нд | нд | нд | нд
1.1.1.3. | Кириш, Стр-во КЛ-10 кВ в г. Кириши (10-09/1-009.1 СМР, 2 ПИР, 3 ПРЧ) | G_10-09/1-009 | нд | нд | нд | нд | нд | нд | нд | нд | нд | нд | нд | нд
1.1.1.3. | Всев, Стр-во 2КЛ-6 кВ от ТП-13к до проектируемой КТП-6/0,4 кВ п. Кузьмоловский Всеволожского района ЛО (17-1-17-1-08-03-2-0424) | H_17-1-17-1-08-03-2-0424 | 2 | нд | нд | 0.3 | нд | нд | нд | нд | нд | нд | нд | нд
1.1.1.3. | Всев, Стр-во 2КЛ-10 кВ от БКТП-2 до БКТП-3 в Щегловском СП Всеволожского района ЛО (17-1-17-1-08-03-2-0301) | H_17-1-17-1-08-03-2-0301 | нд | нд | нд | нд | нд | нд | нд | нд | нд | нд | нд | нд
1.1.1.3. | Всев, Стр-во 2КЛ-10 кВ от БКТП-3 до БКТП-4 в Щегловском СП Всеволожского района ЛО (17-1-17-1-08-03-2-0300) | H_17-1-17-1-08-03-2-0300 | 3 | нд | нд | 0.6 | нд | нд | нд | нд | нд | нд | нд | нд
1.1.1.3. | Всев, Стр-во 2КЛ-6 кВ от проектируемой 2БКТП-6/0,4 кВ до ТП-5 в д. Янино-1 Всеволожского района ЛО (17-1-17-1-08-03-2-0282) | H_17-1-17-1-08-03-2-0282 | 4 | нд | нд | 0.15 | нд | нд | нд | нд | нд | нд | нд | нд
1.1.1.3. | Всев, Стр-во 2КЛ-6 кВ от ТП-001 до проектируемой 2БКТП-6/0,4 кВ в д. Янино-1 Всеволожского района ЛО (17-1-17-1-08-03-2-0281) | H_17-1-17-1-08-03-2-0281 | 4 | нд | нд | 0.7 | нд | нд | нд | нд | нд | нд | нд | нд
1.1.1.3. | Всев, Стр-во 2КЛ-10 кВ от БКТП-2 на территории ЖК «Форвард» до проектируемой БКТП-10/0,4 кВ в ЖК «Цвета Радуги» Всеволожского района ЛО (17-1-17-1-08- | H_17-1-17-1-08-03-2-0892 | 1 | нд | нд | 1.1 | нд | нд | нд | нд | нд | нд | нд | нд
1.1.1.3. | Всев, Стр-во 2КЛ-10 кВ от места врезки КЛ-10 кВ "РТП-1373-ТП-132(Н)" до про-ой КТП-10/0,4 кВ в д.Новосаратовка Всев.р-на ЛО (17-1-17-1-08-03-2-0554) | H_17-1-17-1-08-03-2-0554 | 2 | нд | нд | 0.15 | нд | нд | нд | нд | нд | нд | нд | нд
1.1.1.3. | Всев, Стр-во 2КЛ-10 кВ от муфтового поля до проектируемой РТП-10/0,4 кВ мас. Янино-Восточный Всеволожского района ЛО (17-1-17-1-08-03-2-0799) | H_17-1-17-1-08-03-2-0799 | нд | нд | нд | нд | нд | нд | 1 | нд | нд | 0.4 | нд | нд
1.1.1.3. | Всев, Стр-во 2КЛ-10 кВ от проектируемой БКТП-2 до БКТП-402 в г. Сертолово Всеволожского района ЛО (17-1-17-1-08-03-2-0927) | H_17-1-17-1-08-03-2-0927 | 1 | нд | нд | 0.35 | нд | нд | нд | нд | нд | нд | нд | нд
1.1.1.3. | Всев, Стр-во 2КЛ-10 кВ от РТП-60 до проектируемой 2БКТП-10/0,4 кВ в мас. Корабсельки Всеволожского района ЛО (17-1-17-1-08-03-2-0771) | H_17-1-17-1-08-03-2-0771 | 3 | нд | нд | 0.9 | нд | нд | нд | нд | нд | нд | нд | нд
1.1.1.3. | Всев, Стр-во 4КЛ-10 кВ от муфтового поля до РТП-10/0,4 кВ в ЖК "Мурино 2017" Всеволожского района ЛО (17-1-17-1-08-03-2-0776) | H_17-1-17-1-08-03-2-0776 | 2 | нд | нд | 0.7 | нд | нд | нд | нд | нд | нд | нд | нд
1.1.1.3. | Всев, Стр-во КЛ-10 кВ от проектируемой КТП-10/0,4 кВ до ТП-132(Н) в д. Новосаратовка Всеволожского района ЛО (17-1-17-1-08-03-2-0556) | H_17-1-17-1-08-03-2-0556 | 2 | нд | нд | 0.4 | нд | нд | нд | нд | нд | нд | нд | нд
1.1.1.3. | Всев, Стр-во КЛ-10 кВ от РТП-1373 до проектируемой КТП-10/0,4 кВ в д. Новосаратовка Всеволожского района ЛО (17-1-17-1-08-03-2-0562) | H_17-1-17-1-08-03-2-0562 | 2 | нд | нд | 3.25 | нд | нд | нд | нд | нд | нд | нд | нд
1.1.1.3. | Всев, Стр-во КЛ-10 кВ от ТП-132 до ТП-133(Н) в д. Новосаратовка Всеволожского района ЛО (17-1-17-1-08-03-2-0557) | H_17-1-17-1-08-03-2-0557 | 2 | нд | нд | 0.5 | нд | нд | нд | нд | нд | нд | нд | нд
1.1.1.3. | Всев, Стр-во КЛ-10 кВ от ТП-133 до ТП-134(Н) в д. Новосаратовка Всеволожского района ЛО (17-1-17-1-08-03-2-0558) | H_17-1-17-1-08-03-2-0558 | 2 | нд | нд | 0.6 | нд | нд | нд | нд | нд | нд | нд | нд
1.1.1.3. | Выб, Стр-во КЛ-6 кВ от ТП-75 до проектируемой ТП-6/0,4 кВ в г. Выборг ЛО (17-1-05-1-08-03-2-0911) | H_17-1-05-1-08-03-2-0911 | 3 | нд | нд | 0.7 | нд | нд | нд | нд | нд | нд | нд | нд
1.1.1.3. | Выб, Стр-во КЛ-6 кВ от ТП-75 до ТП-73 в г. Выборг ЛО (17-1-05-1-08-03-2-0910) | H_17-1-05-1-08-03-2-0910 | 3 | нд | нд | 0.7 | нд | нд | нд | нд | нд | нд | нд | нд
1.1.1.3. | Гатч, Стр-во 2- КЛ-10 кВ от БКТП (ТМГ400кВА) площадка 6 (ТП-153) с врезкой в существующую КЛ-10 кВ ТП-25–ТП-138 в г. Луга ЛО (17-1-06-1-08-03-2-0687) | H_17-1-06-1-08-03-2-0687 | 2 | нд | нд | 0.1 | нд | нд | нд | нд | нд | нд | нд | нд
1.1.1.3. | Гатч, Стр-во КЛ-6 кВ от КЛ-6 кВ ф.2 до проектируемой 2КТП-6/0,4 кВ в г. Коммунар Гатчинского района ЛО (17-1-06-1-08-03-2-0478) | H_17-1-06-1-08-03-2-0478 | 2 | нд | нд | 0.28 | нд | нд | нд | нд | нд | нд | нд | нд
1.1.1.3. | Гатч, Стр-во КЛ-6 кВ от КЛ-6 кВ ф.6 до проектируемой 2КТП-6/0,4 кВ в г. Коммунар Гатчинского района ЛО (17-1-06-1-08-03-2-0477) | H_17-1-06-1-08-03-2-0477 | 2 | нд | нд | 0.06 | нд | нд | нд | нд | нд | нд | нд | нд
1.1.1.3. | Всев, Стр-во 2КЛ-10 кВ от РП-80 до проектируемой РТП-10/0,4 кВ в д. Мистолово Всеволожского района ЛО (17-1-17-1-08-03-2-0790) | H_17-1-17-1-08-03-2-0790 | 4 | нд | нд | 2.9 | нд | нд | нд | нд | нд | нд | нд | нд
1.1.1.3. | Всев, Стр-во 2КЛ-10 кВ от ТП-77 до проектируемой РТП-10/0,4 кВ в д. Мистолово Всеволожского района ЛО (17-1-17-1-08-03-2-0791) | H_17-1-17-1-08-03-2-0791 | 4 | нд | нд | 0.65 | нд | нд | нд | нд | нд | нд | нд | нд
1.1.1.3. | Тихв, Стр-во КЛ-10 кВ от РП-114 до проектируемой 2БКТП ("ФОК") в г. Тихвин ЛО (17-1-20-1-08-03-2-0565) | H_17-1-20-1-08-03-2-0565 | 2 | нд | нд | 0.29 | нд | нд | нд | нд | нд | нд | нд | нд
1.1.1.3. | Тихв, Стр-во КЛ-10 кВ от ТП-85 до проектируемой 2БКТП ("ФОК") в г. Тихвин ЛО (17-1-20-1-08-03-2-0564) | H_17-1-20-1-08-03-2-0564 | 2 | нд | нд | 0.45 | нд | нд | нд | нд | нд | нд | нд | нд
1.1.1.3. | Тосно, Стр-во КВЛ-20кВ от ПС 110/20 «Восток» до проектируемой БКТП 20/0,4 кВ в массиве Федоровское Тосненского р-на ЛО (15-1-21-1-08-03-2-1354) | G_15-1-21-1-08-03-2-1354 | нд | нд | нд | нд | нд | нд | нд | нд | нд | нд | нд | нд
1.1.1.3. | Киров, Стр-во БКТП-3 (H) в г. Шлиссельбург Кировский р-н ЛО (16-1-10-1-08-03-2-0981) | H_16-1-10-1-08-03-2-0981 | нд | нд | нд | нд | нд | нд | 3 | 1.26 | нд | нд | нд | нд
1.1.1.3. | Волх, Стр-во КТП-10/0,4 кВ на ул. Юрия Гагарина в г. Волхов ЛО (16-1-20-1-08-03-2-0640) | H_16-1-20-1-08-03-2-0640 | нд | нд | нд | нд | нд | нд | нд | нд | нд | нд | нд | нд
1.1.1.3. | Тихв, Стр-во 2КТПН-1000/10/0,4 кВ в г.Тихвин ЛО (13-1-20-1-08-03-2-1352) | G_13-1-20-1-08-03-2-1352 | нд | нд | нд | нд | нд | нд | нд | нд | нд | нд | нд | нд
1.1.1.3. | Тихв, Стр-во РП-10 кВ "Котельная" в г. Тихвин ЛО (15-1-20-1-08-03-2-1294) | G_15-1-20-1-08-03-2-1294 | нд | нд | нд | нд | нд | нд | нд | нд | нд | нд | нд | нд
1.1.1.3. | Кинг, Стр-во БКТП 10/0,4 кВ ул. Большая Гражданская (13-1-08-1-08-03-2-868) | Г_G_13-1-08-1-08-03-2-868 | нд | нд | нд | нд | нд | нд | нд | нд | нд | нд | нд | нд
1.1.1.3. | Кинг, Стр-во БКТП 2х630/10/0,4 кВ в г. Ивангород Кингисеппского района ЛО (16-1-08-1-08-03-2-0304) | H_16-1-08-1-08-03-2-0304 | нд | нд | нд | нд | нд | нд | нд | нд | нд | нд | нд | нд
1.1.1.3. | Кинг, Стр-во БКТП-10/0,4 кВ в мкр. К ул. Восточная в г. Кингисепп ЛО (15-1-08-1-08-03-2-1397) | G_15-1-08-1-08-03-2-1397 | нд | нд | нд | нд | нд | нд | нд | нд | нд | нд | нд | нд
1.1.1.3. | Кинг, Стр-во БКТП-2*1000/10/0,4 кВ (13-1-08-1-08-03-2-068) | G_13-1-08-1-08-03-2-068 | нд | нд | нд | нд | нд | нд | нд | нд | нд | нд | нд | нд
1.1.1.3. | Кинг, Стр-во КТП 2х630/10/0,4кВ в г. Кингисепп ЛО (16-1-08-1-08-03-2-0384) | H_16-1-08-1-08-03-2-0384 | нд | нд | нд | нд | нд | нд | нд | нд | нд | нд | нд | нд
1.1.1.3. | Кинг, Стр-во КТП-400/10/0,4 кВ Промзона 2-ой проезд в г. Кингисепп ЛО (14-1-08-1-08-03-2-371) | Г_G_14-1-08-1-08-03-2-371 | нд | нд | нд | нд | нд | нд | нд | нд | нд | нд | нд | нд
1.1.1.3. | Кинг, Стр-во ТП (13-1-08-1-08-03-2-523) | Г_G_13-1-08-1-08-03-2-523 | нд | нд | нд | нд | нд | нд | нд | нд | нд | нд | нд | нд
1.1.1.3. | Кинг, Стр-во ТП 10/0,4 кВ с 2-мя трансформаторами мощностью 400 кВА (13-1-08-1-08-03-2-100) | G_13-1-08-1-08-03-2-100 | нд | нд | нд | нд | нд | нд | нд | нд | нд | нд | нд | нд
1.1.1.3. | Кинг, Стр-во ТП-10/0,4 кВ в г. Кингисепп ЛО (15-1-08-1-08-03-2-0552) | G_15-1-08-1-08-03-2-0552 | нд | нд | нд | нд | нд | нд | нд | нд | нд | нд | нд | нд
1.1.1.3. | Кинг, Стр-во ТП-10/0.4 кВ микрорайон 7 в г. Кингисепп ЛО (14-1-08-1-08-03-2-1323) | G_14-1-08-1-08-03-2-1323 | нд | нд | нд | нд | нд | нд | нд | нд | нд | нд | нд | нд
1.1.1.3. | Кинг, Стр-во ТП-2х1600/10/0,4 кВ в г. Кингисепп ЛО (14-1-08-1-08-03-2-369) | G_14-1-08-1-08-03-2-369 | нд | нд | нд | нд | нд | нд | нд | нд | нд | нд | нд | нд
1.1.1.3. | СосБ, Стр-во БКТП-10/0,4 кВ (ТП 1-15) в г. Сосновый Бор ЛО (16-1-08-1-08-03-2-0850) | H_16-1-08-1-08-03-2-0850 | нд | нд | нд | нд | нд | нд | нд | нд | нд | нд | нд | нд
1.1.1.3. | Выб, Стр-во БКТП-10/0,4 кВ в районе ул. Судостроительной и ул. Лесопильной в г. Выборг ЛО (14-1-05-1-08-03-2-1192) | G_14-1-05-1-08-03-2-1192 | нд | нд | нд | нд | нд | нд | 3 | 0.8 | нд | нд | нд | нд
1.1.1.3. | Выб, Стр-во БКТП-10/0,4 кВ взамен существующей ТП №17 в г. Светогорск Выборгского района ЛО (14-1-05-1-08-03-2-1040) | G_14-1-05-1-08-03-2-1040 | нд | нд | нд | нд | нд | нд | нд | нд | нд | нд | нд | нд
1.1.1.3. | Выб, Стр-во БКТП-10/0,4 кВ по адресу: ул. Большая Черноземная д.1 (12-1-05-1-08-03-2-245) | G_12-1-05-1-08-03-2-245 | нд | нд | нд | нд | нд | нд | нд | нд | нд | нд | нд | нд
1.1.1.3. | Выб, Стр-во КТП-10/0,4 кВ в районе СНТ Полянка в г. Приморск Выборгского района ЛО (16-1-05-1-08-03-2-0027) | H_16-1-05-1-08-03-2-0027 | нд | нд | нд | нд | нд | нд | нд | нд | нд | нд | нд | нд
1.1.1.3. | Выб, Стр-во КТП-6/0,4 кВ в районе ул. Фабричная в г. Выборг ЛО (15-1-05-1-08-03-2-1290) | G_15-1-05-1-08-03-2-1290 | нд | нд | нд | нд | нд | нд | нд | нд | нд | нд | нд | нд
1.1.1.3. | Выб, Стр-во СТП-10/0,4 кВ в г. Приморск Выборгского р-на ЛО (СНТ "Приморское") (16-1-05-1-08-06-2-0955) | H_16-1-05-1-08-06-2-0955 | нд | нд | нд | нд | нд | нд | нд | нд | нд | нд | нд | нд
1.1.1.3. | Всев, Стр-во 2БКТП-1 в д. Колтуши Всеволожского района ЛО (16-1-17-1-08-03-2-1089) | H_16-1-17-1-08-03-2-1089 | нд | нд | нд | нд | нд | нд | нд | нд | нд | нд | нд | нд
1.1.1.3. | Всев, Стр-во 2БКТП-10.1 в д. Кудрово Всеволожского района ЛО (16-1-17-1-08-03-2-0915) | H_16-1-17-1-08-03-2-0915 | нд | нд | нд | нд | нд | нд | нд | нд | нд | нд | нд | нд
1.1.1.3. | Всев, Стр-во 2БКТП-10.2 в д. Кудрово Всеволожского района ЛО (16-1-17-1-08-03-2-0916) | H_16-1-17-1-08-03-2-0916 | нд | нд | нд | нд | нд | нд | нд | нд | нд | нд | нд | нд
1.1.1.3. | Всев, Стр-во 2БКТП-10/0,4 кВ в мас. Мурино Всеволожского района ЛО (16-1-17-1-08-03-2-0901) | H_16-1-17-1-08-03-2-0901 | 3 | 2 | нд | нд | нд | нд | нд | нд | нд | нд | нд | нд
1.1.1.3. | Всев, Стр-во 2БКТП-14.1 в д. Кудрово Всеволожского района ЛО (16-1-17-1-08-03-2-1062) | H_16-1-17-1-08-03-2-1062 | нд | нд | нд | нд | нд | нд | нд | нд | нд | нд | нд | нд
1.1.1.3. | Всев, Стр-во 2БКТП-14.2 в д. Кудрово Всеволожского района ЛО (16-1-17-1-08-03-2-1063) | H_16-1-17-1-08-03-2-1063 | нд | нд | нд | нд | нд | нд | нд | нд | нд | нд | нд | нд
1.1.1.3. | Всев, Стр-во 2БКТП-14.3 в д. Кудрово Всеволожского района ЛО (16-1-17-1-08-03-2-0917) | H_16-1-17-1-08-03-2-0917 | нд | нд | нд | нд | нд | нд | нд | нд | нд | нд | нд | нд
1.1.1.3. | Всев, Стр-во 2БКТП-2 в д. Колтуши Всеволожского района ЛО (16-1-17-1-08-03-2-1100) | H_16-1-17-1-08-03-2-1100 | нд | нд | нд | нд | нд | нд | нд | нд | нд | нд | нд | нд
1.1.1.3. | Всев, Стр-во 2КТП-10/0,4 кВ в гп. Кузьмоловский Всеволожского р-на ЛО (15-1-04-1-08-03-2-1132) | G_15-1-04-1-08-03-2-1132 | нд | нд | нд | нд | нд | нд | нд | нд | нд | нд | нд | нд
1.1.1.3. | Всев, Стр-во БКТП-1 в г. Сертолово Всеволожского района ЛО (16-1-17-1-08-03-2-0873) | H_16-1-17-1-08-03-2-0873 | 2 | 2 | нд | нд | нд | нд | нд | нд | нд | нд | нд | нд
1.1.1.3. | Всев, Стр-во БКТП-1 в ЖК «Мурино 2017» Всеволожского района ЛО (16-1-17-1-08-03-2-1038) | H_16-1-17-1-08-03-2-1038 | нд | нд | нд | нд | нд | нд | нд | нд | нд | нд | нд | нд
1.1.1.3. | Всев, Стр-во БКТП-1 в ЖК «Северная палитра» Всеволожского района ЛО (16-1-17-1-08-03-2-0941) | H_16-1-17-1-08-03-2-0941 | нд | нд | нд | нд | нд | нд | нд | нд | нд | нд | нд | нд
1.1.1.3. | Всев, Стр-во БКТП-10/0,4 кВ в д. Кудрово Всеволожского района ЛО (16-1-17-1-08-03-2-1124) | H_16-1-17-1-08-03-2-1124 | нд | нд | нд | нд | нд | нд | нд | нд | нд | нд | нд | нд
1.1.1.3. | Всев, Стр-во БКТП-2 в г. Сертолово Всеволожского района ЛО (16-1-17-1-08-03-2-0876) | H_16-1-17-1-08-03-2-0876 | 2 | 2 | нд | нд | нд | нд | нд | нд | нд | нд | нд | нд
1.1.1.3. | Всев, Стр-во БКТП-2 в ЖК «Мурино 2017» Всеволожского района ЛО (16-1-17-1-08-03-2-1039) | H_16-1-17-1-08-03-2-1039 | нд | нд | нд | нд | нд | нд | нд | нд | нд | нд | нд | нд
1.1.1.3. | Всев, Стр-во БКТП-3 в ЖК «Мурино 2017» Всеволожского района ЛО (16-1-17-1-08-03-2-1045) | H_16-1-17-1-08-03-2-1045 | 3 | 2.5 | нд | нд | нд | нд | нд | нд | нд | нд | нд | нд
1.1.1.3. | Всев, Стр-во БКТП-4 в ЖК «Мурино 2017» Всеволожского района ЛО (16-1-17-1-08-03-2-1046) | H_16-1-17-1-08-03-2-1046 | 3 | 2.5 | нд | нд | нд | нд | нд | нд | нд | нд | нд | нд
1.1.1.3. | Всев, Стр-во БКТП-5 в ЖК «Мурино 2017» Всеволожского района ЛО (16-1-17-1-08-03-2-1052) | H_16-1-17-1-08-03-2-1052 | 2 | 2.5 | нд | нд | нд | нд | нд | нд | нд | нд | нд | нд
1.1.1.3. | Всев, Стр-во БРТП-10/0,4 кВ в г. Сертолово Всеволожского района ЛО (16-1-17-1-08-03-2-0870) | H_16-1-17-1-08-03-2-0870 | 2 | 2.5 | нд | нд | нд | нд | нд | нд | нд | нд | нд | нд
1.1.1.3. | Всев, Стр-во РП-10 кВ в г. Сертолово Всеволожского района ЛО (16-1-17-1-08-03-2-0869) | H_16-1-17-1-08-03-2-0869 | 4 | нд | нд | нд | нд | нд | нд | нд | нд | нд | нд | нд
1.1.1.3. | Всев, Стр-во РТП-10/0,4 кВ в ЖК «Мурино 2017» Всеволожского района ЛО (16-1-17-1-08-03-2-1051) | H_16-1-17-1-08-03-2-1051 | 2 | 2.5 | нд | нд | нд | нд | нд | нд | нд | нд | нд | нд
1.1.1.3. | Всев, Стр-во РТП-10/0,4 кВ в ЖК «Форвард» Всеволожского района ЛО (16-1-17-1-08-03-2-1077) | H_16-1-17-1-08-03-2-1077 | нд | нд | нд | нд | нд | нд | нд | нд | нд | нд | нд | нд
1.1.1.3. | Приг, Стр-во 2БКТП-01 в МО "Аннинское сельское поселение" Ломоносовского района ЛО (14-1-17-1-08-03-2-1263) | G_14-1-17-1-08-03-2-1263 | нд | нд | нд | нд | нд | нд | нд | нд | нд | нд | нд | нд
1.1.1.3. | Приг, Стр-во 2БКТП-02 в МО "Аннинское сельское поселение" Ломоносовского района ЛО (14-1-17-1-08-03-2-1264) | G_14-1-17-1-08-03-2-1264 | нд | нд | нд | нд | нд | нд | нд | нд | нд | нд | нд | нд
1.1.1.3. | Приг, Стр-во 2БКТП-03 в МО "Аннинское сельское поселение" Ломоносовского района ЛО (14-1-17-1-08-03-2-1265) | G_14-1-17-1-08-03-2-1265 | нд | нд | нд | нд | нд | нд | 3 | 2.5 | нд | нд | нд | нд
1.1.1.3. | Приг, Стр-во 2БКТП-04 в МО "Аннинское сельское поселение" Ломоносовского района ЛО (14-1-17-1-08-03-2-1266) | G_14-1-17-1-08-03-2-1266 | нд | нд | нд | нд | нд | нд | 3 | 2.5 | нд | нд | нд | нд
1.1.1.3. | Приг, Стр-во 2БКТП-1 в г. Сертолово Всеволожского района ЛО (14-1-17-1-08-03-2-1044) | G_14-1-17-1-08-03-2-1044 | нд | нд | нд | нд | нд | нд | нд | нд | нд | нд | нд | нд
1.1.1.3. | Приг, Стр-во 2БКТП-1 в п. Тельмана Тосненского района ЛО (14-1-17-1-08-03-2-1096) | G_14-1-17-1-08-03-2-1096 | нд | нд | нд | нд | нд | нд | нд | нд | нд | нд | нд | нд
1.1.1.3. | Приг, Стр-во 2БКТП-1 кВ в д. Янино Всеволожского района ЛО (16-1-17-1-08-03-2-0055) | G_16-1-17-1-08-03-2-0055 | нд | нд | нд | нд | нд | нд | нд | нд | нд | нд | нд | нд
1.1.1.3. | Приг, Стр-во 2БКТП-10 кВ в д. Янино Всеволожского района ЛО (16-1-17-1-08-03-2-0060) | H_16-1-17-1-08-03-2-0060 | нд | нд | нд | нд | нд | нд | 4 | 3.2 | нд | нд | нд | нд
1.1.1.3. | Приг, Стр-во 2БКТП-10/0,4 кВ в мас. Кудрово Всеволожского района ЛО (15-1-17-1-08-03-2-0772) | G_15-1-17-1-08-03-2-0772 | нд | нд | нд | нд | нд | нд | нд | нд | нд | нд | нд | нд
1.1.1.3. | Приг, Стр-во 2БКТП-10/0,4 кВ в г. Сертолово Всеволожского района ЛО (16-1-17-1-08-03-2-0373) | G_16-1-17-1-08-03-2-0373 | нд | нд | нд | нд | нд | нд | нд | нд | нд | нд | нд | нд
1.1.1.3. | Приг, Стр-во 2БКТП-10/0,4 кВ в мкр. Сертолово-1 Всеволожского района ЛО (15-1-17-1-08-03-2-0954) | G_15-1-17-1-08-03-2-0954 | нд | нд | нд | нд | нд | нд | нд | нд | нд | нд | нд | нд
1.1.1.3. | Приг, Стр-во 2БКТП-10/0,4 кВ в п. Бугры Всеволожского района ЛО (16-1-17-1-08-03-2-0703) | H_16-1-17-1-08-03-2-0703 | нд | нд | нд | нд | нд | нд | нд | нд | нд | нд | нд | нд
1.1.1.3. | Приг, Стр-во 2БКТП-1000/6/0,4 кВ в д. Янино-1 Всеволожского района ЛО (14-1-17-1-08-03-2-845) | G_14-1-17-1-08-03-2-845 | нд | нд | нд | нд | нд | нд | нд | нд | нд | нд | нд | нд
1.1.1.3. | Приг, Стр-во 2БКТП-11 кВ в д. Янино Всеволожского района ЛО (16-1-17-1-08-03-2-0061) | G_16-1-17-1-08-03-2-0061 | нд | нд | нд | нд | нд | нд | нд | нд | нд | нд | нд | нд
1.1.1.3. | Приг, Стр-во 2БКТП-112 в мас. Кудрово Всеволожского района ЛО (14-1-17-1-08-03-2-865) | G_14-1-17-1-08-03-2-865 | нд | нд | нд | нд | нд | нд | нд | нд | нд | нд | нд | нд
1.1.1.3. | Приг, Стр-во 2БКТП-114 в мас. Кудрово Всеволожского района ЛО (14-1-17-1-08-03-2-901) | G_14-1-17-1-08-03-2-901 | нд | нд | нд | нд | нд | нд | нд | нд | нд | нд | нд | нд
1.1.1.3. | Приг, Стр-во 2БКТП-115 в мас. Кудрово Всеволожского района ЛО (14-1-17-1-08-03-2-908) | G_14-1-17-1-08-03-2-908 | нд | нд | нд | нд | нд | нд | нд | нд | нд | нд | нд | нд
1.1.1.3. | Приг, Стр-во 2БКТП-12.2 в ж.к. «Лондон» Всеволожского района ЛО (16-1-17-1-08-03-2-0454) | H_16-1-17-1-08-03-2-0454 | нд | нд | нд | нд | нд | нд | нд | нд | нд | нд | нд | нд
1.1.1.3. | Приг, Стр-во 2БКТП-128 в мас. Кудрово Всеволожского района ЛО (14-1-17-1-08-03-2-735) | G_14-1-17-1-08-03-2-735 | нд | нд | нд | нд | нд | нд | нд | нд | нд | нд | нд | нд
1.1.1.3. | Приг, Стр-во 2БКТП-129 в мас. Кудрово Всеволожского района ЛО (14-1-17-1-08-03-2-736) | G_14-1-17-1-08-03-2-736 | нд | нд | нд | нд | нд | нд | нд | нд | нд | нд | нд | нд
1.1.1.3. | Приг, Стр-во 2БКТП-131 в ЖК «Вернисаж» Всеволожского района ЛО (14-1-17-1-08-03-2-704) | G_14-1-17-1-08-03-2-704 | нд | нд | нд | нд | нд | нд | нд | нд | нд | нд | нд | нд
1.1.1.3. | Приг, Стр-во 2БКТП-132 в ЖК «Вернисаж» Всеволожского района ЛО (14-1-17-1-08-03-2-707) | G_14-1-17-1-08-03-2-707 | нд | нд | нд | нд | нд | нд | нд | нд | нд | нд | нд | нд
1.1.1.3. | Приг, Стр-во 2БКТП-133 в ЖК «Вернисаж» Всеволожского района ЛО (14-1-17-1-08-03-2-710) | G_14-1-17-1-08-03-2-710 | нд | нд | нд | нд | нд | нд | нд | нд | нд | нд | нд | нд
1.1.1.3. | Приг, Стр-во 2БКТП-134 в ЖК «Вернисаж» Всеволожского района ЛО (14-1-17-1-08-03-2-711) | G_14-1-17-1-08-03-2-711 | нд | нд | нд | нд | нд | нд | нд | нд | нд | нд | нд | нд
1.1.1.3. | Приг, Стр-во 2БКТП-138 в мас. Кудрово Всеволожский район, ЛО (14-1-17-1-08-03-2-723) | G_14-1-17-1-08-03-2-723 | нд | нд | нд | нд | нд | нд | нд | нд | нд | нд | нд | нд
1.1.1.3. | Приг, Стр-во 2БКТП-139 в мас. Кудрово Всеволожский район, ЛО (14-1-17-1-08-03-2-722) | G_14-1-17-1-08-03-2-722 | 1 | 1.6 | нд | нд | нд | нд | нд | нд | нд | нд | нд | нд
1.1.1.3. | Приг, Стр-во 2БКТП-141 в мас. Кудрово Всеволожский район, ЛО (14-1-17-1-08-03-2-724) | G_14-1-17-1-08-03-2-724 | 1 | 1.6 | нд | нд | нд | нд | нд | нд | нд | нд | нд | нд
1.1.1.3. | Приг, Стр-во 2БКТП-2 в г. Сертолово Всеволожского района ЛО (14-1-17-1-08-03-2-1045) | G_14-1-17-1-08-03-2-1045 | нд | нд | нд | нд | нд | нд | нд | нд | нд | нд | нд | нд
1.1.1.3. | Приг, Стр-во 2БКТП-2 в п. Тельмана Тосненского района ЛО (14-1-17-1-08-03-2-1097) | G_14-1-17-1-08-03-2-1097 | нд | нд | нд | нд | нд | нд | нд | нд | нд | нд | нд | нд
1.1.1.3. | Приг, Стр-во 2БКТП-2 кВ в д. Янино Всеволожского района ЛО (16-1-17-1-08-03-2-0056) | G_16-1-17-1-08-03-2-0056 | нд | нд | нд | нд | нд | нд | нд | нд | нд | нд | нд | нд
1.1.1.3. | Приг, Стр-во 2БКТП-228 в ж.к. "Виктория" Всеволожского района ЛО (14-1-17-1-08-03-2-690) | G_14-1-17-1-08-03-2-690 | 2 | 2 | нд | нд | нд | нд | нд | нд | нд | нд | нд | нд
1.1.1.3. | Приг, Стр-во 2БКТП-229 в ж.к. "Виктория" Всеволожского района ЛО (14-1-17-1-08-03-2-689) | G_14-1-17-1-08-03-2-689 | нд | нд | нд | нд | нд | нд | нд | нд | нд | нд | нд | нд
1.1.1.3. | Приг, Стр-во 2БКТП-231 в ж.к. "Виктория" Всеволожского района ЛО (14-1-17-1-08-03-2-688) | G_14-1-17-1-08-03-2-688 | нд | нд | нд | нд | нд | нд | нд | нд | нд | нд | нд | нд
1.1.1.3. | Приг, Стр-во 2БКТП-235 в ж.к. "Солнечный" Всеволожского района ЛО (14-1-17-1-08-03-2-1074) | G_14-1-17-1-08-03-2-1074 | нд | нд | нд | нд | нд | нд | нд | нд | нд | нд | нд | нд
1.1.1.3. | Приг, Стр-во 2БКТП-236 в ж.к. "Солнечный" Всеволожского района ЛО (14-1-17-1-08-03-2-1077) | G_14-1-17-1-08-03-2-1077 | нд | нд | нд | нд | нд | нд | нд | нд | нд | нд | нд | нд
1.1.1.3. | Приг, Стр-во 2БКТП-237 в ж.к. "Солнечный" Всеволожского района ЛО (14-1-17-1-08-03-2-1076) | G_14-1-17-1-08-03-2-1076 | нд | нд | нд | нд | нд | нд | нд | нд | нд | нд | нд | нд
1.1.1.3. | Приг, Стр-во 2БКТП-239 в ж.к. "Солнечный" Всеволожского района ЛО (14-1-17-1-08-03-2-1075) | G_14-1-17-1-08-03-2-1075 | нд | нд | нд | нд | нд | нд | нд | нд | нд | нд | нд | нд
1.1.1.3. | Приг, Стр-во 2БКТП-241 в ж. к. «YOUПитер» Всеволожского района ЛО (15-1-17-1-08-03-2-0786) | G_15-1-17-1-08-03-2-0786 | нд | нд | нд | нд | нд | нд | нд | нд | нд | нд | нд | нд
1.1.1.3. | Приг, Стр-во 2БКТП-242 в ж. к. «YOUПитер» Всеволожского района ЛО (15-1-17-1-08-03-2-0787) | G_15-1-17-1-08-03-2-0787 | нд | нд | нд | нд | нд | нд | нд | нд | нд | нд | нд | нд
1.1.1.3. | Приг, Стр-во 2БКТП-243 в ж. к. «YOUПитер» Всеволожского района ЛО (15-1-17-1-08-03-2-0788) | G_15-1-17-1-08-03-2-0788 | нд | нд | нд | нд | нд | нд | нд | нд | нд | нд | нд | нд
1.1.1.3. | Приг, Стр-во 2БКТП-244 в ж. к. «YOUПитер» Всеволожского района ЛО (15-1-17-1-08-03-2-0789) | G_15-1-17-1-08-03-2-0789 | нд | нд | нд | нд | нд | нд | нд | нд | нд | нд | нд | нд
1.1.1.3. | Приг, Стр-во 2БКТП-245 в ж.к. "Солнечный" Всеволожского района ЛО (15-1-17-1-08-03-2-0671) | G_15-1-17-1-08-03-2-0671 | нд | нд | нд | нд | нд | нд | нд | нд | нд | нд | нд | нд
1.1.1.3. | Приг, Стр-во 2БКТП-246 в ж.к. "Солнечный" Всеволожского района ЛО (15-1-17-1-08-03-2-0672) | G_15-1-17-1-08-03-2-0672 | нд | нд | нд | нд | нд | нд | нд | нд | нд | нд | нд | нд
1.1.1.3. | Приг, Стр-во 2БКТП-247 в ж.к. "Солнечный" Всеволожского района ЛО (15-1-17-1-08-03-2-0673) | G_15-1-17-1-08-03-2-0673 | нд | нд | нд | нд | нд | нд | нд | нд | нд | нд | нд | нд
1.1.1.3. | Приг, Стр-во 2БКТП-248 в ж.к. «Солнечный» Всеволожского района ЛО (15-1-17-1-08-03-2-1009) | G_15-1-17-1-08-03-2-1009 | нд | нд | нд | нд | нд | нд | нд | нд | нд | нд | нд | нд
1.1.1.3. | Приг, Стр-во 2БКТП-249 в ж.к. «Солнечный» Всеволожского района ЛО (15-1-17-1-08-03-2-1014) | G_15-1-17-1-08-03-2-1014 | нд | нд | нд | нд | нд | нд | нд | нд | нд | нд | нд | нд
1.1.1.3. | Приг, Стр-во 2БКТП-3 в п. Тельмана Тосненского района ЛО (14-1-17-1-08-03-2-1098) | G_14-1-17-1-08-03-2-1098 | нд | нд | нд | нд | нд | нд | нд | нд | нд | нд | нд | нд
1.1.1.3. | Приг, Стр-во 2БКТП-5 кВ в д. Янино Всеволожского района ЛО (16-1-17-1-08-03-2-0057) | G_16-1-17-1-08-03-2-0057 | нд | нд | нд | нд | нд | нд | нд | нд | нд | нд | нд | нд
1.1.1.3. | Приг, Стр-во 2БКТП-6/0,4 кВ в г. п. Кузьмоловский Всеволожского района ЛО (14-1-17-1-08-03-2-1198) | G_14-1-17-1-08-03-2-1198 | нд | нд | нд | нд | нд | нд | нд | нд | нд | нд | нд | нд
1.1.1.3. | Приг, Стр-во 2БКТП-6/0,4 кВ в д. Янино-1, Всеволожского района, ЛО (14-1-17-1-08-03-2-698) | G_14-1-17-1-08-03-2-698 | нд | нд | нд | нд | нд | нд | нд | нд | нд | нд | нд | нд
1.1.1.3. | Приг, Стр-во 2БКТП-6/0,4кВ в г.п. Кузьмоловский Всеволожского района ЛО (14-1-17-1-08-03-2-1021) | G_14-1-17-1-08-03-2-1021 | нд | нд | нд | нд | нд | нд | нд | нд | нд | нд | нд | нд
1.1.1.3. | Приг, Стр-во 2БКТП-600/6/0,4 кВ в д. Янино-1 Всеволожского района ЛО (14-1-17-1-08-03-2-843) | G_14-1-17-1-08-03-2-843 | нд | нд | нд | нд | нд | нд | нд | нд | нд | нд | нд | нд
1.1.1.3. | Приг, Стр-во 2БКТП-7 кВ в д. Янино Всеволожского района ЛО (16-1-17-1-08-03-2-0058) | G_16-1-17-1-08-03-2-0058 | нд | нд | нд | нд | нд | нд | нд | нд | нд | нд | нд | нд
1.1.1.3. | Приг, Стр-во 2БКТП-8.1 в ж.к. «Лондон» Всеволожского района ЛО (15-1-17-1-08-03-2-0968) | G_15-1-17-1-08-03-2-0968 | нд | нд | нд | нд | нд | нд | нд | нд | нд | нд | нд | нд
1.1.1.3. | Приг, Стр-во 2БКТП-8.2 в ж.к. «Лондон» Всеволожского района ЛО (15-1-17-1-08-03-2-0969) | G_15-1-17-1-08-03-2-0969 | нд | нд | нд | нд | нд | нд | нд | нд | нд | нд | нд | нд
1.1.1.3. | Приг, Стр-во 2БКТП-9 в ж.к «Лондон» Всеволожского района ЛО (15-1-17-1-08-03-2-0962) | H_15-1-17-1-08-03-2-0962 | нд | нд | нд | нд | нд | нд | нд | нд | нд | нд | нд | нд
1.1.1.3. | Приг, Стр-во 2БКТП-9 кВ в д. Янино Всеволожского района ЛО (16-1-17-1-08-03-2-0059) | G_16-1-17-1-08-03-2-0059 | нд | нд | нд | нд | нд | нд | нд | нд | нд | нд | нд | нд
1.1.1.3. | Приг, Стр-во 2БРТП-10/0,4 кВ в мас. Кудрово Всеволожского р-на ЛО (15-1-17-1-08-03-2-0771) | G_15-1-17-1-08-03-2-0771 | нд | нд | нд | нд | нд | нд | нд | нд | нд | нд | нд | нд
1.1.1.3. | Приг, Стр-во 2БРТП-230 в ж.к. "Солнечный" Всеволожского района ЛО (14-1-17-1-08-03-2-1072) | G_14-1-17-1-08-03-2-1072 | нд | нд | нд | нд | нд | нд | нд | нд | нд | нд | нд | нд
1.1.1.3. | Приг, Стр-во 4БКТП-232 в ж.к. "Виктория" Всеволожского района ЛО (14-1-17-1-08-03-2-684) | G_14-1-17-1-08-03-2-684 | нд | нд | нд | нд | нд | нд | нд | нд | нд | нд | нд | нд
1.1.1.3. | Приг, Стр-во 4БРТП-10/0,4 кВ в ж.к. «Лондон» Всеволожского района ЛО (14-1-17-1-08-03-2-1461) | G_14-1-17-1-08-03-2-1461 | нд | нд | нд | нд | нд | нд | нд | нд | нд | нд | нд | нд
1.1.1.3. | Приг, Стр-во БКТП-1 в ж. к. земли САОЗТ «Ручьи» Всеволожского района ЛО (15-1-17-1-08-03-2-0818) | G_15-1-17-1-08-03-2-0818 | нд | нд | нд | нд | нд | нд | нд | нд | нд | нд | нд | нд
1.1.1.3. | Приг, Стр-во БКТП-1 в з. САОЗТ "Ручьи" Всеволожского района ЛО (15-1-17-1-08-03-2-0716) | G_15-1-17-1-08-03-2-0716 | нд | нд | нд | нд | нд | нд | нд | нд | нд | нд | нд | нд
1.1.1.3. | Приг, Стр-во БКТП-1 в мас. Янино-Восточный Всеволожского района ЛО (16-1-17-1-08-03-2-0738) | H_16-1-17-1-08-03-2-0738 | нд | нд | нд | нд | нд | нд | нд | нд | нд | нд | нд | нд
1.1.1.3. | Приг, Стр-во БКТП-10 в з. САОЗТ "Ручьи" Всеволожского района ЛО (15-1-17-1-08-03-2-0699) | G_15-1-17-1-08-03-2-0699 | нд | нд | нд | нд | нд | нд | нд | нд | нд | нд | нд | нд
1.1.1.3. | Приг, Стр-во БКТП-10 кВ в дер. Новосаратовка Всеволожского района ЛО (16-1-17-1-08-03-2-0018) | H_16-1-17-1-08-03-2-0018 | нд | нд | нд | нд | нд | нд | нд | нд | нд | нд | нд | нд
1.1.1.3. | Приг, Стр-во БКТП-10/0,4 кВ в Бугровской волости Всеволожского района ЛО (15-1-17-1-08-03-2-1111) | G_15-1-17-1-08-03-2-1111 | нд | нд | нд | нд | нд | нд | нд | нд | нд | нд | нд | нд
1.1.1.3. | Приг, Стр-во БКТП-10/0,4 кВ в д. Новосаратовка Всеволожского района ЛО (15-1-17-1-08-03-2-1407) | G_15-1-17-1-08-03-2-1407 | нд | нд | нд | нд | нд | нд | нд | нд | нд | нд | нд | нд
1.1.1.3. | Приг, Стр-во БКТП-10/0,4 кВ в мас. Кудрово Всеволожского р-на ЛО (14-1-17-1-08-03-2-678) | G_14-1-17-1-08-03-2-678 | нд | нд | нд | нд | нд | нд | нд | нд | нд | нд | нд | нд
1.1.1.3. | Приг, Стр-во БКТП-10/0,4 кВ в пос. Бугры Всеволожского района ЛО (16-1-17-1-08-03-2-0557) | H_16-1-17-1-08-03-2-0557 | нд | нд | нд | нд | нд | нд | нд | нд | нд | нд | нд | нд
1.1.1.3. | Приг, Стр-во БКТП-101 (ТП4-1) в мас. Кудрово Всеволожского района ЛО (14-1-17-1-08-03-2-873) | G_14-1-17-1-08-03-2-873 | нд | нд | нд | нд | нд | нд | нд | нд | нд | нд | нд | нд
1.1.1.3. | Приг, Стр-во БКТП-102 (ТП4-2) в мас. Кудрово Всеволожского района ЛО (14-1-17-1-08-03-2-874) | G_14-1-17-1-08-03-2-874 | нд | нд | нд | нд | нд | нд | нд | нд | нд | нд | нд | нд
1.1.1.3. | Приг, Стр-во БКТП-103 (ТП4-3) в мас. Кудрово Всеволожского района ЛО (14-1-17-1-08-03-2-875) | G_14-1-17-1-08-03-2-875 | нд | нд | нд | нд | нд | нд | нд | нд | нд | нд | нд | нд
1.1.1.3. | Приг, Стр-во БКТП-104 в мас. Кудрово Всеволожского района ЛО (14-1-17-1-08-03-2-884) | G_14-1-17-1-08-03-2-884 | нд | нд | нд | нд | нд | нд | нд | нд | нд | нд | нд | нд
1.1.1.3. | Приг, Стр-во БКТП-109 в мас. Кудрово Всеволожского района ЛО (14-1-17-1-08-03-2-1169) | G_14-1-17-1-08-03-2-1169 | нд | нд | нд | нд | нд | нд | нд | нд | нд | нд | нд | нд
1.1.1.3. | Приг, Стр-во БКТП-11 в з. САОЗТ "Ручьи" Всеволожского района ЛО (15-1-17-1-08-03-2-0700) | G_15-1-17-1-08-03-2-0700 | нд | нд | нд | нд | нд | нд | нд | нд | нд | нд | нд | нд
1.1.1.3. | Приг, Стр-во БКТП-110 в мас. Кудрово Всеволожского района ЛО (14-1-17-1-08-03-2-1170) | G_14-1-17-1-08-03-2-1170 | нд | нд | нд | нд | нд | нд | нд | нд | нд | нд | нд | нд
1.1.1.3. | Приг, Стр-во БКТП-111 в мас. Кудрово Всеволожского района ЛО (14-1-17-1-08-03-2-1171) | G_14-1-17-1-08-03-2-1171 | нд | нд | нд | нд | нд | нд | нд | нд | нд | нд | нд | нд
1.1.1.3. | Приг, Стр-во БКТП-113 в мас. Кудрово Всеволожского района ЛО (14-1-17-1-08-03-2-896) | G_14-1-17-1-08-03-2-896 | нд | нд | нд | нд | нд | нд | нд | нд | нд | нд | нд | нд
1.1.1.3. | Приг, Стр-во БКТП-116 в мас. Кудрово Всеволожского района ЛО (14-1-17-1-08-03-2-883) | G_14-1-17-1-08-03-2-883 | нд | нд | нд | нд | нд | нд | нд | нд | нд | нд | нд | нд
1.1.1.3. | Приг, Стр-во БКТП-118 в мас. Кудрово Всеволожского района ЛО (14-1-17-1-08-03-2-857) | G_14-1-17-1-08-03-2-857 | нд | нд | нд | нд | нд | нд | нд | нд | нд | нд | нд | нд
1.1.1.3. | Приг, Стр-во БКТП-119 в мас. Кудрово Всеволожского района ЛО (14-1-17-1-08-03-2-859) | G_14-1-17-1-08-03-2-859 | нд | нд | нд | нд | нд | нд | нд | нд | нд | нд | нд | нд
1.1.1.3. | Приг, Стр-во БКТП-12 в з. САОЗТ «Ручьи» Всеволожского района ЛО (15-1-17-1-08-03-2-0736) | G_15-1-17-1-08-03-2-0736 | нд | нд | нд | нд | нд | нд | нд | нд | нд | нд | нд | нд
1.1.1.3. | Приг, Стр-во БКТП-121 в мас. Кудрово Всеволожского района ЛО (14-1-17-1-08-03-2-860) | G_14-1-17-1-08-03-2-860 | нд | нд | нд | нд | нд | нд | нд | нд | нд | нд | нд | нд
1.1.1.3. | Приг, Стр-во БКТП-122 в мас. Кудрово Всеволожского района ЛО (14-1-17-1-08-03-2-847) | G_14-1-17-1-08-03-2-847 | нд | нд | нд | нд | нд | нд | нд | нд | нд | нд | нд | нд
1.1.1.3. | Приг, Стр-во БКТП-123 в мас. Кудрово Всеволожского района ЛО (14-1-17-1-08-03-2-1155) | G_14-1-17-1-08-03-2-1155 | нд | нд | нд | нд | нд | нд | нд | нд | нд | нд | нд | нд
1.1.1.3. | Приг, Стр-во БКТП-13 в з. САОЗТ «Ручьи» Всеволожского района ЛО (15-1-17-1-08-03-2-0737) | G_15-1-17-1-08-03-2-0737 | нд | нд | нд | нд | нд | нд | нд | нд | нд | нд | нд | нд
1.1.1.3. | Приг, Стр-во БКТП-135 в мас. Кудрово Всеволожского района ЛО (14-1-17-1-08-03-2-719) | G_14-1-17-1-08-03-2-719 | нд | нд | нд | нд | нд | нд | нд | нд | нд | нд | нд | нд
1.1.1.3. | Приг, Стр-во БКТП-137 в мас. Кудрово Всеволожского района ЛО (14-1-17-1-08-03-2-837) | G_14-1-17-1-08-03-2-837 | нд | нд | нд | нд | нд | нд | нд | нд | нд | нд | нд | нд
1.1.1.3. | Приг, Стр-во БКТП-14 в з. САОЗТ «Ручьи» Всеволожского района ЛО (15-1-17-1-08-03-2-0738) | G_15-1-17-1-08-03-2-0738 | нд | нд | нд | нд | нд | нд | нд | нд | нд | нд | нд | нд
1.1.1.3. | Приг, Стр-во БКТП-2 в ж. к. земли САОЗТ «Ручьи» Всеволожского района ЛО (15-1-17-1-08-03-2-0819) | G_15-1-17-1-08-03-2-0819 | нд | нд | нд | нд | нд | нд | нд | нд | нд | нд | нд | нд
1.1.1.3. | Приг, Стр-во БКТП-2 в з. САОЗТ "Ручьи" Всеволожского района ЛО (15-1-17-1-08-03-2-0717) | G_15-1-17-1-08-03-2-0717 | нд | нд | нд | нд | нд | нд | нд | нд | нд | нд | нд | нд
1.1.1.3. | Приг, Стр-во БКТП-201 в ж.к. Всеволожского района ЛО (14-1-17-1-08-03-2-745) | G_14-1-17-1-08-03-2-745 | нд | нд | нд | нд | нд | нд | нд | нд | нд | нд | нд | нд
1.1.1.3. | Приг, Стр-во БКТП-202 в ж.к. Всеволожского района ЛО (14-1-17-1-08-03-2-746) | G_14-1-17-1-08-03-2-746 | нд | нд | нд | нд | нд | нд | нд | нд | нд | нд | нд | нд
1.1.1.3. | Приг, Стр-во БКТП-205 в ж.к. Всеволожского района ЛО (14-1-17-1-08-03-2-758) | G_14-1-17-1-08-03-2-758 | нд | нд | нд | нд | нд | нд | нд | нд | нд | нд | нд | нд
1.1.1.3. | Приг, Стр-во БКТП-206 в ж.к. Всеволожского района ЛО (14-1-17-1-08-03-2-759) | G_14-1-17-1-08-03-2-759 | нд | нд | нд | нд | нд | нд | нд | нд | нд | нд | нд | нд
1.1.1.3. | Приг, Стр-во БКТП-207 в ж.к. Всеволожского района ЛО (14-1-17-1-08-03-2-760) | G_14-1-17-1-08-03-2-760 | нд | нд | нд | нд | нд | нд | нд | нд | нд | нд | нд | нд
1.1.1.3. | Приг, Стр-во БКТП-208 в ж.к. Всеволожского района ЛО (14-1-17-1-08-03-2-761) | G_14-1-17-1-08-03-2-761 | нд | нд | нд | нд | нд | нд | нд | нд | нд | нд | нд | нд
1.1.1.3. | Приг, Стр-во БКТП-211 в ж.к. Всеволожского района ЛО (14-1-17-1-08-03-2-763) | G_14-1-17-1-08-03-2-763 | нд | нд | нд | нд | нд | нд | нд | нд | нд | нд | нд | нд
1.1.1.3. | Приг, Стр-во БКТП-212 в ж.к. Всеволожского района ЛО (14-1-17-1-08-03-2-762) | G_14-1-17-1-08-03-2-762 | нд | нд | нд | нд | нд | нд | нд | нд | нд | нд | нд | нд
1.1.1.3. | Приг, Стр-во БКТП-213 в ж.к. земли САОЗТ "Ручьи" Всеволожского района ЛО (14-1-17-1-08-03-2-968) | G_14-1-17-1-08-03-2-968 | нд | нд | нд | нд | нд | нд | нд | нд | нд | нд | нд | нд
1.1.1.3. | Приг, Стр-во БКТП-214 в ж.к. земли САОЗТ "Ручьи" Всеволожского района ЛО (14-1-17-1-08-03-2-969) | G_14-1-17-1-08-03-2-969 | нд | нд | нд | нд | нд | нд | нд | нд | нд | нд | нд | нд
1.1.1.3. | Приг, Стр-во БКТП-215 в ж.к. земли САОЗТ "Ручьи" Всеволожского района ЛО (14-1-17-1-08-03-2-970) | G_14-1-17-1-08-03-2-970 | нд | нд | нд | нд | нд | нд | нд | нд | нд | нд | нд | нд
1.1.1.3. | Приг, Стр-во БКТП-216 в ж.к. Всеволожского района ЛО (14-1-17-1-08-03-2-988) | G_14-1-17-1-08-03-2-988 | нд | нд | нд | нд | нд | нд | нд | нд | нд | нд | нд | нд
1.1.1.3. | Приг, Стр-во БКТП-217 в ж.к. Всеволожского района ЛО (14-1-17-1-08-03-2-989) | G_14-1-17-1-08-03-2-989 | нд | нд | нд | нд | нд | нд | нд | нд | нд | нд | нд | нд
1.1.1.3. | Приг, Стр-во БКТП-218 в ж.к. Всеволожского района ЛО (14-1-17-1-08-03-2-990) | G_14-1-17-1-08-03-2-990 | нд | нд | нд | нд | нд | нд | нд | нд | нд | нд | нд | нд
1.1.1.3. | Приг, Стр-во БКТП-219 в ж.к. Всеволожского района ЛО (14-1-17-1-08-03-2-922) | G_14-1-17-1-08-03-2-922 | нд | нд | нд | нд | нд | нд | нд | нд | нд | нд | нд | нд
1.1.1.3. | Приг, Стр-во БКТП-221 в ж.к. Всеволожского района ЛО (14-1-17-1-08-03-2-926) | G_14-1-17-1-08-03-2-926 | нд | нд | нд | нд | нд | нд | нд | нд | нд | нд | нд | нд
1.1.1.3. | Приг, Стр-во БКТП-222 в ж.к. Всеволожского района ЛО (14-1-17-1-08-03-2-925) | G_14-1-17-1-08-03-2-925 | нд | нд | нд | нд | нд | нд | нд | нд | нд | нд | нд | нд
1.1.1.3. | Приг, Стр-во БКТП-223 в ж.к. "Десяткино" Всеволожского района ЛО (14-1-17-1-08-03-2-945) | G_14-1-17-1-08-03-2-945 | нд | нд | нд | нд | нд | нд | нд | нд | нд | нд | нд | нд
1.1.1.3. | Приг, Стр-во БКТП-224 в ж.к. "Десяткино" Всеволожского района ЛО (14-1-17-1-08-03-2-946) | G_14-1-17-1-08-03-2-946 | нд | нд | нд | нд | нд | нд | нд | нд | нд | нд | нд | нд
1.1.1.3. | Приг, Стр-во БКТП-225 в ж.к. "Десяткино" Всеволожского района ЛО (14-1-17-1-08-03-2-947) | G_14-1-17-1-08-03-2-947 | нд | нд | нд | нд | нд | нд | нд | нд | нд | нд | нд | нд
1.1.1.3. | Приг, Стр-во БКТП-226 в ж.к. "Десяткино" Всеволожского района ЛО (14-1-17-1-08-03-2-1008) | G_14-1-17-1-08-03-2-1008 | нд | нд | нд | нд | нд | нд | нд | нд | нд | нд | нд | нд
1.1.1.3. | Приг, Стр-во БКТП-227 в ж.к. "Десяткино" Всеволожского района ЛО (14-1-17-1-08-03-2-1009) | G_14-1-17-1-08-03-2-1009 | нд | нд | нд | нд | нд | нд | нд | нд | нд | нд | нд | нд
1.1.1.3. | Приг, Стр-во БКТП-234 в ж.к. Всеволожский район, ЛО (14-1-17-1-08-03-2-680) | G_14-1-17-1-08-03-2-680 | нд | нд | нд | нд | нд | нд | нд | нд | нд | нд | нд | нд
1.1.1.3. | Приг, Стр-во БКТП-3 в ж. к. земли САОЗТ «Ручьи» Всеволожского района ЛО (15-1-17-1-08-03-2-0820) | G_15-1-17-1-08-03-2-0820 | нд | нд | нд | нд | нд | нд | нд | нд | нд | нд | нд | нд
1.1.1.3. | Приг, Стр-во БКТП-3 в з. САОЗТ "Ручьи" Всеволожского района ЛО (15-1-17-1-08-03-2-0724) | H_15-1-17-1-08-03-2-0724 | нд | нд | нд | нд | нд | нд | нд | нд | нд | нд | нд | нд
1.1.1.3. | Приг, Стр-во БКТП-4 в ж. к. земли САОЗТ «Ручьи» Всеволожского района ЛО (15-1-17-1-08-03-2-0821) | G_15-1-17-1-08-03-2-0821 | нд | нд | нд | нд | нд | нд | нд | нд | нд | нд | нд | нд
1.1.1.3. | Приг, Стр-во БКТП-4 в з. САОЗТ "Ручьи" Всеволожского района ЛО (15-1-17-1-08-03-2-0725) | H_15-1-17-1-08-03-2-0725 | нд | нд | нд | нд | нд | нд | нд | нд | нд | нд | нд | нд
1.1.1.3. | Приг, Стр-во БКТП-5 в ж. к. земли САОЗТ «Ручьи» Всеволожского района ЛО (15-1-17-1-08-03-2-0822) | G_15-1-17-1-08-03-2-0822 | нд | нд | нд | нд | нд | нд | нд | нд | нд | нд | нд | нд
1.1.1.3. | Приг, Стр-во БКТП-5 в з. САОЗТ "Ручьи" Всеволожского района ЛО (15-1-17-1-08-03-2-0726) | H_15-1-17-1-08-03-2-0726 | нд | нд | нд | нд | нд | нд | нд | нд | нд | нд | нд | нд
1.1.1.3. | Приг, Стр-во БКТП-5/1 в мас. Кудрово Всеволожского района ЛО (14-1-17-1-08-03-2-891) | G_14-1-17-1-08-03-2-891 | нд | нд | нд | нд | нд | нд | нд | нд | нд | нд | нд | нд
1.1.1.3. | Приг, Стр-во БКТП-6 в ж. к. земли САОЗТ «Ручьи» Всеволожского района ЛО (15-1-17-1-08-03-2-0823) | G_15-1-17-1-08-03-2-0823 | нд | нд | нд | нд | нд | нд | нд | нд | нд | нд | нд | нд
1.1.1.3. | Приг, Стр-во БКТП-6 в з. САОЗТ "Ручьи" Всеволожского района ЛО (15-1-17-1-08-03-2-0727) | H_15-1-17-1-08-03-2-0727 | нд | нд | нд | нд | нд | нд | нд | нд | нд | нд | нд | нд
1.1.1.3. | Приг, Стр-во БКТП-7 в ж. к. земли САОЗТ «Ручьи» Всеволожского района ЛО (15-1-17-1-08-03-2-0824) | G_15-1-17-1-08-03-2-0824 | нд | нд | нд | нд | нд | нд | нд | нд | нд | нд | нд | нд
1.1.1.3. | Приг, Стр-во БКТП-7 в з. САОЗТ "Ручьи" Всеволожского района ЛО (15-1-17-1-08-03-2-0706) | G_15-1-17-1-08-03-2-0706 | нд | нд | нд | нд | нд | нд | нд | нд | нд | нд | нд | нд
1.1.1.3. | Приг, Стр-во БКТП-8 в з. САОЗТ "Ручьи" Всеволожского района ЛО (15-1-17-1-08-03-2-0707) | G_15-1-17-1-08-03-2-0707 | нд | нд | нд | нд | нд | нд | нд | нд | нд | нд | нд | нд
1.1.1.3. | Приг, Стр-во БКТП-9 в з. САОЗТ "Ручьи" Всеволожского района ЛО (15-1-17-1-08-03-2-0708) | G_15-1-17-1-08-03-2-0708 | нд | нд | нд | нд | нд | нд | нд | нд | нд | нд | нд | нд
1.1.1.3. | Приг, Стр-во БРТП-240 в ж. к. земли САОЗТ «Ручьи» Всеволожского района ЛО (15-1-17-1-08-03-2-0817) | G_15-1-17-1-08-03-2-0817 | нд | нд | нд | нд | нд | нд | нд | нд | нд | нд | нд | нд
1.1.1.3. | Приг, Стр-во встроенной 2БКТП-126 в мас. Кудрово Всеволожского района ЛО (14-1-17-1-08-03-2-733) | G_14-1-17-1-08-03-2-733 | нд | нд | нд | нд | нд | нд | нд | нд | нд | нд | нд | нд
1.1.1.3. | Приг, Стр-во встроенной 2БКТП-127 в мас. Кудрово Всеволожского района ЛО (14-1-17-1-08-03-2-734) | G_14-1-17-1-08-03-2-734 | нд | нд | нд | нд | нд | нд | нд | нд | нд | нд | нд | нд
1.1.1.3. | Приг, Стр-во КЛ-0,4 кВ от ТП-129 до ГРЩ-2 дома в мас. Кудрово Всеволожского района ЛО (14-1-17-1-08-03-2-833) | G_14-1-17-1-08-03-2-833 | нд | нд | нд | нд | нд | нд | нд | нд | нд | нд | нд | нд
1.1.1.3. | Приг, Стр-во КТП-1 в Бугровском СП Всеволожского района ЛО (16-1-17-1-08-03-2-0429) | H_16-1-17-1-08-03-2-0429 | 4 | 0.63 | нд | нд | нд | нд | нд | нд | нд | нд | нд | нд
1.1.1.3. | Приг, Стр-во КТП-1 в д. Медный завод Всеволожского района ЛО (14-1-17-1-08-03-2-1048) | G_14-1-17-1-08-03-2-1048 | нд | нд | нд | нд | нд | нд | нд | нд | нд | нд | нд | нд
1.1.1.3. | Приг, Стр-во КТП-1 земли САОЗТ "Ручьи" Всеволожского района ЛО (14-1-17-1-08-03-2-1027) | G_14-1-17-1-08-03-2-1027 | нд | нд | нд | нд | нд | нд | нд | нд | нд | нд | нд | нд
1.1.1.3. | Приг, Стр-во КТП-10/0,4 кВ в мас. Мурино Всеволожского района ЛО (16-1-17-1-08-03-2-0671) | H_16-1-17-1-08-03-2-0671 | нд | нд | нд | нд | нд | нд | нд | нд | нд | нд | нд | нд
1.1.1.3. | Приг, Стр-во КТП-10/0,4 кВ в мас. Прищегловский Всеволожского района ЛО (14-1-17-1-08-03-2-1023) | G_14-1-17-1-08-03-2-1023 | нд | нд | нд | нд | нд | нд | нд | нд | нд | нд | нд | нд
1.1.1.3. | Приг, Стр-во КТП-2 в Бугровском СП Всеволожского района ЛО (16-1-17-1-08-03-2-0430) | H_16-1-17-1-08-03-2-0430 | 4 | 0.63 | нд | нд | нд | нд | нд | нд | нд | нд | нд | нд
1.1.1.3. | Приг, Стр-во КТП-2 в д. Медный завод Всеволожского района ЛО (14-1-17-1-08-03-2-1049) | G_14-1-17-1-08-03-2-1049 | нд | нд | нд | нд | нд | нд | нд | нд | нд | нд | нд | нд
1.1.1.3. | Приг, Стр-во КТП-2 земли САОЗТ "Ручьи" Всеволожского района ЛО (14-1-17-1-08-03-2-1028) | G_14-1-17-1-08-03-2-1028 | нд | нд | нд | нд | нд | нд | нд | нд | нд | нд | нд | нд
1.1.1.3. | Приг, Стр-во КТП-6/0,4 кВ в д. Бор Всеволожского района ЛО (15-1-17-1-08-03-2-0904) | G_15-1-17-1-08-03-2-0904 | нд | нд | нд | нд | нд | нд | нд | нд | нд | нд | нд | нд
1.1.1.3. | Приг, Стр-во РТП-10/0,4 кВ в д. Янино Всеволожского района ЛО (16-1-17-1-08-03-2-0054) | G_16-1-17-1-08-03-2-0054 | нд | нд | нд | нд | нд | нд | нд | нд | нд | нд | нд | нд
1.1.1.3. | Приг, Стр-во РТП-10/0,4 кВ в мас. Янино-Восточный Всеволожского района ЛО (16-1-17-1-08-03-2-0736) | H_16-1-17-1-08-03-2-0736 | нд | нд | нд | нд | нд | нд | 4 | 3.2 | нд | нд | нд | нд
1.1.1.3. | Приг, Стр-во РТП-220 в ж.к. Всеволожского района ЛО (14-1-17-1-08-03-2-996) | G_14-1-17-1-08-03-2-996 | нд | нд | нд | нд | нд | нд | нд | нд | нд | нд | нд | нд
1.1.1.3. | Приг, Стр-во РТП-250 в з. САОЗТ "Ручьи" Всеволожского района ЛО (15-1-17-1-08-03-2-0715) | G_15-1-17-1-08-03-2-0715 | нд | нд | нд | нд | нд | нд | нд | нд | нд | нд | нд | нд
1.1.1.3. | Приг, Стр-во ТП-10/0,4 кВ в г. Сертолово Всеволожского района ЛО (14-1-17-1-08-03-2-1351) | G_14-1-17-1-08-03-2-1351 | нд | нд | нд | нд | нд | нд | нд | нд | нд | нд | нд | нд
1.1.1.3. | Приг, Стр-во ТП-108 в мас. Кудрово Всеволожского района ЛО (14-1-17-1-08-03-2-1162) | G_14-1-17-1-08-03-2-1162 | нд | нд | нд | нд | нд | нд | нд | нд | нд | нд | нд | нд
1.1.1.3. | Приг, Стр-во ТП-251 в з. САОЗТ «Ручьи» Всеволожского района ЛО (14-1-17-1-08-03-2-944) | G_14-1-17-1-08-03-2-944 | нд | нд | нд | нд | нд | нд | нд | нд | нд | нд | нд | нд
1.1.1.3. | Приг, Стр-во КТПН-10/0,4 кВ в д. Новосаратовка Всеволожского района ЛО (16-1-17-1-08-03-2-0753) | H_16-1-17-1-08-03-2-0753 | нд | нд | нд | нд | нд | нд | нд | нд | нд | нд | нд | нд
1.1.1.3. | Приг, Стр-во РП-10 кВ в д. Новосаратовка Всеволожского района ЛО (16-1-17-1-08-03-2-0755) | H_16-1-17-1-08-03-2-0755 | 2 | 0 | нд | нд | нд | нд | нд | нд | нд | нд | нд | нд
1.1.1.3. | Киров, Стр-во 2 БКТП-10/0,4 кВ в г. Отрадное Кировского р-на ЛО (16-1-10-1-08-03-2-1133) | H_16-1-10-1-08-03-2-1133 | 1 | 1.26 | нд | нд | нд | нд | нд | нд | нд | нд | нд | нд
1.1.1.3. | Киров, Стр-во БКТП (взамен ТП-529) в г. Отрадное Кировского района ЛО (13-1-10-0-08-04-2-053) | G_13-1-10-0-08-04-2-053 | нд | нд | нд | нд | нд | нд | нд | нд | нд | нд | нд | нд
1.1.1.3. | Киров, Стр-во БКТП 2х400 кВА в г. Отрадное Кировского района ЛО (14-1-10-1-08-03-2-328) | G_14-1-10-1-08-03-2-328 | нд | нд | нд | нд | нд | нд | нд | нд | нд | нд | нд | нд
1.1.1.3. | Киров, Стр-во БКТП 6/0,4 кВ № 2 в г. Кировск ЛО (13-1-10-1-08-03-2-349) | G_13-1-10-1-08-03-2-349 | нд | нд | нд | нд | нд | нд | нд | нд | нд | нд | нд | нд
1.1.1.3. | Киров, Стр-во БКТП на Ленинградском шоссе в г. Отрадное Кировского района ЛО (15-1-10-1-08-03-2-1080) | G_15-1-10-1-08-03-2-1080 | нд | нд | нд | нд | нд | нд | нд | нд | нд | нд | нд | нд
1.1.1.3. | Киров, Стр-во БКТП на ул. Набережная в г. Кировск Кировского района ЛО (16-1-10-1-08-03-2-0660) | H_16-1-10-1-08-03-2-0660 | нд | нд | нд | нд | нд | нд | нд | нд | нд | нд | нд | нд
1.1.1.3. | Киров, Стр-во БКТП-6/0,4 кВ в створе улиц Советская и Новая в г. Кировск ЛО (16-1-10-1-08-03-2-0007) | G_16-1-10-1-08-03-2-0007 | нд | нд | нд | нд | нд | нд | нд | нд | нд | нд | нд | нд
1.1.1.3. | Киров, Стр-во КТП 10/0,4 кВ в г. Отрадное Кировского р-на ЛО(13-1-10-1-08-03-2-1056) | G_13-1-10-1-08-03-2-1056 | нд | нд | нд | нд | нд | нд | нд | нд | нд | нд | нд | нд
1.1.1.3. | Киров, Стр-во КТП 6/0,4 кВ в г. Кировск ЛО (14-1-10-1-08-03-2-197) | G_14-1-10-1-08-03-2-197 | нд | нд | нд | нд | нд | нд | нд | нд | нд | нд | нд | нд
1.1.1.3. | Киров, Стр-во КТП 6/0,4 кВ в п. Мга Кировского района ЛО (14-1-10-1-08-03-2-281) | G_14-1-10-1-08-03-2-281 | нд | нд | нд | нд | нд | нд | нд | нд | нд | нд | нд | нд
1.1.1.3. | Киров, Стр-во КТП на ул. Набережная в г. Кировск ЛО (13-1-10-1-08-03-2-561) | G_13-1-10-1-08-03-2-561 | нд | нд | нд | нд | нд | нд | нд | нд | нд | нд | нд | нд
1.1.1.3. | Киров, Стр-во КТП-6/0,4 кВ в г. Кировск Кировского р-на ЛО (16-1-10-1-08-03-2-0705) | H_16-1-10-1-08-03-2-0705 | нд | нд | нд | нд | нд | нд | нд | нд | нд | нд | нд | нд
1.1.1.3. | Киров, Стр-во КТПП 2х250/6/0,4 кВ в г. Кировск ЛО (15-1-10-1-08-03-2-1311) | G_15-1-10-1-08-03-2-1311 | нд | нд | нд | нд | нд | нд | нд | нд | нд | нд | нд | нд
1.1.1.3. | Гатч, Стр-во 2 БКТП-10/0,4 кВ в г. Луга ЛО (16-1-06-1-08-03-2-0806) | H_16-1-06-1-08-03-2-0806 | нд | нд | нд | нд | нд | нд | нд | нд | нд | нд | нд | нд
1.1.1.3. | Гатч, Стр-во 2 КТП в районе пр.Героев п.Сиверский Гатчинского р-на ЛО (14-1-06-1-08-03-2-296) | G_14-1-06-1-08-03-2-296 | нд | нд | нд | нд | нд | нд | нд | нд | нд | нд | нд | нд
1.1.1.3. | Гатч, Стр-во 2БКТП в квартале 5 ЗСР (13-1-06-1-08-03-2-1065) | G_13-1-06-1-08-03-2-1065 | нд | нд | нд | нд | нд | нд | нд | нд | нд | нд | нд | нд
1.1.1.3. | Гатч, Стр-во 2БКТП в квартале 9 ЗСР (13-1-06-1-08-03-2-1062) | G_13-1-06-1-08-03-2-1062 | нд | нд | нд | нд | нд | нд | нд | нд | нд | нд | нд | нд
1.1.1.3. | Гатч, Стр-во 2БКТП по ул. Московская в п. Вырица Гатчинского района ЛО (15-1-06-1-08-03-2-0860) | G_15-1-06-1-08-03-2-0860 | нд | нд | нд | нд | нд | нд | нд | нд | нд | нд | нд | нд
1.1.1.3. | Гатч, Стр-во 2БКТП-10/0,4 кВ в квартале №3 ЗСР в г. Гатчина Гатчинского района ЛО (16-1-06-1-08-03-2-0566) | H_16-1-06-1-08-03-2-0566 | нд | нд | нд | нд | нд | нд | нд | нд | нд | нд | нд | нд
1.1.1.3. | Гатч, Стр-во 2БКТП-6/0,4 кВ в районе д. 16 по ул. Хохлова в г. Гатчина, Гатчинского р-на ЛО (13-1-06-1-08-03-2-1210) | G_13-1-06-1-08-03-2-1210 | нд | нд | нд | нд | нд | нд | нд | нд | нд | нд | нд | нд
1.1.1.3. | Гатч, Стр-во 2КТПН в п. Сиверский (13-1-06-1-08-03-2-1101) | G_13-1-06-1-08-03-2-1101 | нд | нд | нд | нд | нд | нд | нд | нд | нд | нд | нд | нд
1.1.1.3. | Гатч, Стр-во КТП в районе ул. Дружносельская в п. Сиверский Гатчинского района ЛО (16-1-06-1-08-03-2-0396) | H_16-1-06-1-08-03-2-0396 | нд | нд | нд | нд | нд | нд | нд | нд | нд | нд | нд | нд
1.1.1.3. | Гатч, Стр-во КТП-37(Н) в п. Вырица Гатчинского района ЛО (15-1-06-1-08-03-2-1366) | G_15-1-06-1-08-03-2-1366 | нд | нд | нд | нд | нд | нд | 3 | 0.4 | нд | нд | нд | нд
1.1.1.3. | Гатч, Стр-во МТП-10/0,4 кВ на Сиверском шоссе в п. Вырица Гатчинского района ЛО (14-1-06-1-08-03-2-338) | Г_G_14-1-06-1-08-03-2-338 | нд | нд | нд | нд | нд | нд | нд | нд | нд | нд | нд | нд
1.1.1.3. | Гатч, Стр-во РТП-6/0,4 кВ в районе ул. Рощинской и Красносельского шоссе в г. Гатчина Гатчинского р-на ЛО (15-1-06-1-08-03-2-0583) | G_15-1-06-1-08-03-2-0583 | нд | нд | нд | нд | нд | нд | нд | нд | нд | нд | нд | нд
1.1.1.3. | Гатч, Стр-во ТП в г. Коммунар Гатчинского района ЛО (14-1-06-1-08-03-2-1406) | G_14-1-06-1-08-03-2-1406 | нд | нд | нд | нд | нд | нд | нд | нд | нд | нд | нд | нд
1.1.1.3. | Гатч, Стр-во ТП-6/0,4 кВ в районе ул. Рощинской и Красносельского шоссе в г. Гатчина Гатчинского р-на ЛО (15-1-06-1-08-03-2-0584) | G_15-1-06-1-08-03-2-0584 | нд | нд | нд | нд | нд | нд | нд | нд | нд | нд | нд | нд
1.1.1.3. | Бокс, Стр-во БКТП-2х400 в г.Бокситогорск ЛО (13-1-01-1-08-03-2-672) | G_13-1-01-1-08-03-2-672 | нд | нд | нд | нд | нд | нд | нд | нд | нд | нд | нд | нд
1.1.1.3. | Волх, Стр-во 2БКТП по ул. Федюнинского в г. Волхов ЛО (15-1-03-1-08-03-2-1473) | H_15-1-03-1-08-03-2-1473 | нд | нд | нд | нд | нд | нд | нд | нд | нд | нд | нд | нд
1.1.1.3. | Волх, Стр-во БКТП-10/0,4 кВ на ул. Советская (13-1-03-1-08-03-2-422) | G_13-1-03-1-08-03-2-422 | нд | нд | нд | нд | нд | нд | нд | нд | нд | нд | нд | нд
1.1.1.3. | Всев, Стр-во 2БКТП-10 в мас. Кудрово Всеволожского р-на ЛО (15-1-04-1-08-03-2-0391) | Г_G_15-1-04-1-08-03-2-0391 | нд | нд | нд | нд | нд | нд | нд | нд | нд | нд | нд | нд
1.1.1.3. | Всев, Стр-во 2БКТП-10/0,4 кВ в з. ЗАО «Бугры» Всеволожского р-на ЛО (15-1-04-1-08-03-2-0944) | G_15-1-04-1-08-03-2-0944 | нд | нд | нд | нд | нд | нд | нд | нд | нд | нд | нд | нд
1.1.1.3. | Всев, Стр-во 2БКТП-10/0,4 кВ в с. Павлово Всеволожского района ЛО (14-1-04-1-08-03-2-1445) | G_14-1-04-1-08-03-2-1445 | нд | нд | нд | нд | нд | нд | нд | нд | нд | нд | нд | нд
1.1.1.3. | Всев, Стр-во 2БКТП-20 в мас. Кудрово Всеволожского р-на ЛО (15-1-04-1-08-03-2-0392) | Г_G_15-1-04-1-08-03-2-0392 | нд | нд | нд | нд | нд | нд | нд | нд | нд | нд | нд | нд
1.1.1.3. | Всев, Стр-во 2БКТП-22 в мас. Кудрово Всеволожского р-на ЛО (15-1-04-1-08-03-2-0394) | Г_G_15-1-04-1-08-03-2-0394 | нд | нд | нд | нд | нд | нд | нд | нд | нд | нд | нд | нд
1.1.1.3. | Всев, Стр-во 2БКТП-23 в мас. Кудрово Всеволожского р-на ЛО (15-1-04-1-08-03-2-0393) | Г_G_15-1-04-1-08-03-2-0393 | нд | нд | нд | нд | нд | нд | нд | нд | нд | нд | нд | нд
1.1.1.3. | Всев, Стр-во БКРТП-10/0,4 кВ №1 в дер. Янино-1 (13-1-04-1-08-03-2-283) | G_13-1-04-1-08-03-2-283 | нд | нд | нд | нд | нд | нд | нд | нд | нд | нд | нд | нд
1.1.1.3. | Всев, Стр-во БКТП-1 в дер. Янино-1 Всеволожского района ЛО (15-1-04-1-08-03-2-0563) | G_15-1-04-1-08-03-2-0563 | нд | нд | нд | нд | нд | нд | нд | нд | нд | нд | нд | нд
1.1.1.3. | Всев, Стр-во БКТП-10/0,4 кВ №10 в дер. Янино-1 (13-1-04-1-08-03-2-292) | G_13-1-04-1-08-03-2-292 | 4 | 1.63 | нд | нд | нд | нд | нд | нд | нд | нд | нд | нд
1.1.1.3. | Всев, Стр-во БКТП-10/0,4 кВ №11 в дер. Янино-1 (13-1-04-1-08-03-2-293) | G_13-1-04-1-08-03-2-293 | 4 | 2.5 | нд | нд | нд | нд | нд | нд | нд | нд | нд | нд
1.1.1.3. | Всев, Стр-во БКТП-10/0,4 кВ №12 в дер. Янино-1 (13-1-04-1-08-03-2-294) | G_13-1-04-1-08-03-2-294 | 4 | 1.4 | нд | нд | нд | нд | нд | нд | нд | нд | нд | нд
1.1.1.3. | Всев, Стр-во БКТП-10/0,4 кВ №2 в дер. Янино-1 (13-1-04-1-08-03-2-284) | H_13-1-04-1-08-03-2-284 | нд | нд | нд | нд | нд | нд | нд | нд | нд | нд | нд | нд
1.1.1.3. | Всев, Стр-во БКТП-10/0,4 кВ №3 в дер. Янино-1 (13-1-04-1-08-03-2-285) | H_13-1-04-1-08-03-2-285 | нд | нд | нд | нд | нд | нд | нд | нд | нд | нд | нд | нд
1.1.1.3. | Всев, Стр-во БКТП-10/0,4 кВ №4 в дер. Янино-1 (13-1-04-1-08-03-2-286) | G_13-1-04-1-08-03-2-286 | нд | нд | нд | нд | нд | нд | нд | нд | нд | нд | нд | нд
1.1.1.3. | Всев, Стр-во БКТП-10/0,4 кВ №5 в дер. Янино-1 (13-1-04-1-08-03-2-287) | G_13-1-04-1-08-03-2-287 | нд | нд | нд | нд | нд | нд | нд | нд | нд | нд | нд | нд
1.1.1.3. | Всев, Стр-во БКТП-10/0,4 кВ №6 в дер. Янино-1 (13-1-04-1-08-03-2-288) | G_13-1-04-1-08-03-2-288 | нд | нд | нд | нд | нд | нд | нд | нд | нд | нд | нд | нд
1.1.1.3. | Всев, Стр-во БКТП-10/0,4 кВ №7 в дер. Янино-1 (13-1-04-1-08-03-2-289) | G_13-1-04-1-08-03-2-289 | 4 | 1.63 | нд | нд | нд | нд | нд | нд | нд | нд | нд | нд
1.1.1.3. | Всев, Стр-во БКТП-10/0,4 кВ №8 в дер. Янино-1 (13-1-04-1-08-03-2-290) | G_13-1-04-1-08-03-2-290 | 4 | 1.4 | нд | нд | нд | нд | нд | нд | нд | нд | нд | нд
1.1.1.3. | Всев, Стр-во БКТП-10/0,4 кВ №9 в дер. Янино-1 (13-1-04-1-08-03-2-291) | G_13-1-04-1-08-03-2-291 | 4 | 1.63 | нд | нд | нд | нд | нд | нд | нд | нд | нд | нд
1.1.1.3. | Всев, Стр-во БКТП-10/0,4 кВ в дер. Старая (13-1-04-1-08-03-2-1028) | G_13-1-04-1-08-03-2-1028 | нд | нд | нд | нд | нд | нд | нд | нд | нд | нд | нд | нд
1.1.1.3. | Всев, Стр-во БКТП-2 в дер. Янино-1 Всеволожского района ЛО (15-1-04-1-08-03-2-0564) | G_15-1-04-1-08-03-2-0564 | нд | нд | нд | нд | нд | нд | нд | нд | нд | нд | нд | нд
1.1.1.3. | Всев, Стр-во БКТП-3 в дер. Янино-1 Всеволожского района ЛО (15-1-04-1-08-03-2-0565) | G_15-1-04-1-08-03-2-0565 | 4 | 0 | нд | нд | нд | нд | нд | нд | нд | нд | нд | нд
1.1.1.3. | Всев, Стр-во БРТП-10/0,4 кВ в дер. Янино-1 Всеволожского р-на ЛО (15-1-04-1-08-03-2-0562) | G_15-1-04-1-08-03-2-0562 | нд | нд | нд | нд | нд | нд | нд | нд | нд | нд | нд | нд
1.1.1.3. | Всев, Стр-во БРТП-10/0,4 кВ на тер-ии ЗАО «ЮИТ Лентек» в Бугровском СП Всеволожского р-на (13-1-04-1-08-03-2-1012) | Г_G_13-1-04-1-08-03-2-1012 | нд | нд | нд | нд | нд | нд | нд | нд | нд | нд | нд | нд
1.1.1.3. | Всев, Стр-во КТП-10/0,4 кВ в г.Всеволожск ЛО (15-1-04-1-08-03-2-1062) | G_15-1-04-1-08-03-2-1062 | нд | нд | нд | нд | нд | нд | нд | нд | нд | нд | нд | нд
1.1.1.3. | Всев, Стр-во КТП-10/0,4 кВ в д. Новосаратовка Всеволожского р-на ЛО (15-1-04-1-08-03-2-0873) | G_15-1-04-1-08-03-2-0873 | нд | нд | нд | нд | нд | нд | нд | нд | нд | нд | нд | нд
1.1.1.3. | Всев, Стр-во КТП-1000 кВА в д. Новосергиевка Всеволожского района ЛО (14-1-04-1-08-03-2-383) | G_14-1-04-1-08-03-2-383 | нд | нд | нд | нд | нд | нд | нд | нд | нд | нд | нд | нд
1.1.1.3. | Всев, Стр-во КТП-1000/10/0,4 кВ в г.Всеволожск (13-1-04-1-08-03-2-274) | G_13-1-04-1-08-03-2-274 | нд | нд | нд | нд | нд | нд | нд | нд | нд | нд | нд | нд
1.1.1.3. | Всев, Стр-во КТП-160 кВА в д. Новосергиевка Всеволожского района ЛО (12-1-04-1-08-03-2-346) | G_12-1-04-1-08-03-2-346 | нд | нд | нд | нд | нд | нд | нд | нд | нд | нд | нд | нд
1.1.1.3. | Всев, Стр-во КТПН 10/0,4 кВ на территории ЗАО "Сярьги-Спорт" в дер. Энколово Всеволожского р-на ЛО (13-1-04-1-08-03-2-1282) | G_13-1-04-1-08-03-2-1282 | нд | нд | нд | нд | нд | нд | нд | нд | нд | нд | нд | нд
1.1.1.3. | Всев, Стр-во КТПН-10/0,4 кВ в д. Новосаратовка Всеволожского района ЛО (14-1-04-1-08-03-2-082) | G_14-1-04-1-08-03-2-082 | нд | нд | нд | нд | нд | нд | нд | нд | нд | нд | нд | нд
1.1.1.3. | Всев, Стр-во КТПН-10/0,4 кВ в д. Новосаратовка Всеволожского р-на ЛО (14-1-04-1-08-03-2-056) | G_14-1-04-1-08-03-2-056 | нд | нд | нд | нд | нд | нд | нд | нд | нд | нд | нд | нд
1.1.1.3. | Всев, Стр-во КТПН-6/0,4 кВ на ул. Чекалова в п. им. Морозова (13-1-04-1-08-03-2-896) | G_13-1-04-1-08-03-2-896 | нд | нд | нд | нд | нд | нд | нд | нд | нд | нд | нд | нд
1.1.1.3. | Всев, Стр-во ТП 10/0,4 кВ в г. Сертолово Всеволожского района ЛО (15-1-04-1-08-03-2-0697) | H_15-1-04-1-08-03-2-0697 | нд | нд | нд | нд | нд | нд | 4 | 2.5 | нд | нд | нд | нд
1.1.1.3. | Всев, Стр-во ТП 6/0,4 кВ в п. им. Морозова Всеволожского района ЛО (14-1-04-1-08-03-2-277) | G_14-1-04-1-08-03-2-277 | нд | нд | нд | нд | нд | нд | нд | нд | нд | нд | нд | нд
1.1.1.3. | Всев, Стр-во ТП №10 в д. Новосаратовка Всеволожского района ЛО (14-1-04-1-08-03-2-1355) | G_14-1-04-1-08-03-2-1355 | нд | нд | нд | нд | нд | нд | нд | нд | нд | нд | нд | нд
1.1.1.3. | Всев, Стр-во ТП №6 в д.Новосаратовка Всеволожского р-на ЛО (14-1-04-1-08-03-2-629) | Г_G_14-1-04-1-08-03-2-629 | нд | нд | нд | нд | нд | нд | нд | нд | нд | нд | нд | нд
1.1.1.3. | Всев, Стр-во ТП №7 в д.Новосаратовка Всеволожского р-на ЛО (14-1-04-1-08-03-2-631) | Г_G_14-1-04-1-08-03-2-631 | нд | нд | нд | нд | нд | нд | нд | нд | нд | нд | нд | нд
1.1.1.3. | Всев, Стр-во ТП-10/0,4 кВ в Бугровском СП (13-1-04-1-08-03-2-732) | G_13-1-04-1-08-03-2-732 | нд | нд | нд | нд | нд | нд | нд | нд | нд | нд | нд | нд
1.1.1.3. | Всев, Стр-во ТП-10/0,4 кВ в Заневском СП Всеволожского района ЛО (14-1-04-1-08-03-2-1370) | G_14-1-04-1-08-03-2-1370 | нд | нд | нд | нд | нд | нд | нд | нд | нд | нд | нд | нд
1.1.1.3. | Приг, Стр-во КТП №6 10/0,4 кВ в Бугровском СП Всеволожского района ЛО (14-1-04-1-08-03-2-443) | G_14-1-04-1-08-03-2-443 | нд | нд | нд | нд | нд | нд | нд | нд | нд | нд | нд | нд
1.1.1.3. | Приг, Стр-во КТПН на территории ДНП "Ламбери-Восток" в д.Савочкино Всеволожского р-на ЛО (14-1-04-1-08-03-2-1413) | G_14-1-04-1-08-03-2-1413 | нд | нд | нд | нд | нд | нд | нд | нд | нд | нд | нд | нд
1.1.1.3. | Приг, Стр-во КТПН на территории ДНП "Ламбери-Запад" в д. Савочкино Всеволожского района ЛО (14-1-04-1-08-03-2-1414) | G_14-1-04-1-08-03-2-1414 | нд | нд | нд | нд | нд | нд | нд | нд | нд | нд | нд | нд
1.1.1.3. | Кириш, Стр-во БКТП-10/0,4 кВ в районе участка заявителя в г. Кириши ЛО (15-1-09-1-08-03-2-0522) | G_15-1-09-1-08-03-2-0522 | нд | нд | нд | нд | нд | нд | нд | нд | нд | нд | нд | нд
1.1.1.3. | Кириш, Стр-во БКТП-10/0,4 кВ с перезаводкой кабельных линий (12-1-09-1-08-03-2-131) | G_12-1-09-1-08-03-2-131 | нд | нд | нд | нд | нд | нд | нд | нд | нд | нд | нд | нд
1.1.1.3. | Кириш, Стр-во БКТП-120 (13-1-09-1-08-03-2-975) | Г_G_13-1-09-1-08-03-2-975 | нд | нд | нд | нд | нд | нд | нд | нд | нд | нд | нд | нд
1.1.1.3. | Кириш, Стр-во БКТП-2х1000 в г.Кириши, ЛО (14-1-09-1-08-03-2-058) | Г_G_14-1-09-1-08-03-2-058 | нд | нд | нд | нд | нд | нд | нд | нд | нд | нд | нд | нд
1.1.1.3. | Кириш, Стр-во ТП-126 в г. Кириши (14-1-09-1-08-03-2-162) | G_14-1-09-1-08-03-2-162 | нд | нд | нд | нд | нд | нд | нд | нд | нд | нд | нд | нд
1.1.1.3. | ЛодП, Стр-во 2КТП в районе крытой хоккейной площадки с искусственным льдом (12-1-12-1-08-03-2-290) | G_12-1-12-1-08-03-2-290 | нд | нд | нд | нд | нд | нд | нд | нд | нд | нд | нд | нд
1.1.1.3. | ЛодП, Стр-во ТП в районе Ленинградское шоссе д.54-б г. Лодейное Поле ЛО (14-1-12-1-08-03-2-496) | G_14-1-12-1-08-03-2-496 | нд | нд | нд | нд | нд | нд | нд | нд | нд | нд | нд | нд
1.1.1.3. | Луга, Стр-во 2 КТП-10/0,4 кВ в г. Луга ЛО (15-1-13-1-08-03-2-0868) | G_15-1-13-1-08-03-2-0868 | нд | нд | нд | нд | нд | нд | нд | нд | нд | нд | нд | нд
1.1.1.3. | Луга, Стр-во 2БКТП-10/0,4 кВ в г.п.Толмачево ЛО (16-1-13-1-08-03-2-0337) | H_16-1-13-1-08-03-2-0337 | нд | нд | нд | нд | нд | нд | нд | нд | нд | нд | нд | нд
1.1.1.3. | Подп, Стр-во КТП-10/0,4 кВ в г. Подпорожье ЛО (14-1-15-1-08-03-2-672) | G_14-1-15-1-08-03-2-672 | нд | нд | нд | нд | нд | нд | нд | нд | нд | нд | нд | нд
1.1.1.3. | Слан, Стр-во 2БКТП (13-1-18-1-08-03-2-355) | G_13-1-18-1-08-03-2-355 | нд | нд | нд | нд | нд | нд | нд | нд | нд | нд | нд | нд
1.1.1.3. | СосБ, Стр-во БКТП-10/0,4 кВ (ТП 7-16) в г. Сосновый Бор ЛО (15-1-19-1-08-03-2-1372) | G_15-1-19-1-08-03-2-1372 | нд | нд | нд | нд | нд | нд | нд | нд | нд | нд | нд | нд
1.1.1.3. | СосБ, Стр-во ТП 10/0,4 кВ (ТП 9-11) в г. Сосновый Бор ЛО (15-1-19-1-08-03-2-0453) | G_15-1-19-1-08-03-2-0453 | нд | нд | нд | нд | нд | нд | нд | нд | нд | нд | нд | нд
1.1.1.3. | СосБ, Стр-во ТП 10/0,4 кВ (ТП 9-14) в г. Сосновый Бор ЛО (15-1-19-1-08-03-2-0601) | G_15-1-19-1-08-03-2-0601 | нд | нд | нд | нд | нд | нд | нд | нд | нд | нд | нд | нд
1.1.1.3. | СосБ, Стр-во ТП 16-3 в г. Сосновый Бор ЛО (13-1-19-1-08-03-2-1159) | G_13-1-19-1-08-03-2-1159 | нд | нд | нд | нд | нд | нд | нд | нд | нд | нд | нд | нд
1.1.1.3. | СосБ, Стр-во ТП 16-4 в г. Сосновый Бор ЛО (13-1-19-1-08-03-2-1160) | G_13-1-19-1-08-03-2-1160 | нд | нд | нд | нд | нд | нд | нд | нд | нд | нд | нд | нд
1.1.1.3. | СосБ, Стр-во ТП 19-1 в г. Сосновый Бор ЛО (14-1-19-1-08-03-2-017) | G_14-1-19-1-08-03-2-017 | нд | нд | нд | нд | нд | нд | нд | нд | нд | нд | нд | нд
1.1.1.3. | СосБ, Стр-во ТП В-5 в г. Сосновый Бор ЛО (14-1-19-1-08-03-2-142) | G_14-1-19-1-08-03-2-142 | нд | нд | нд | нд | нд | нд | нд | нд | нд | нд | нд | нд
1.1.1.3. | СосБ, Стр-во ТП-291 в г. Волосово ЛО (13-1-19-1-08-03-2-862) | Г_G_13-1-19-1-08-03-2-862 | нд | нд | нд | нд | нд | нд | нд | нд | нд | нд | нд | нд
1.1.1.3. | Тосно, Стр-во 2 БКТП - 10/0,4 в г. Тосно ЛО (14-1-21-1-08-03-2-530) | G_14-1-21-1-08-03-2-530 | нд | нд | нд | нд | нд | нд | нд | нд | нд | нд | нд | нд
1.1.1.3. | Тосно, Стр-во БКТП 20/0,4 кВ в массиве Федоровское Тосненского р-на ЛО (15-1-21-1-08-03-2-1353) | G_15-1-21-1-08-03-2-1353 | нд | нд | нд | нд | нд | нд | нд | нд | нд | нд | нд | нд
1.1.1.3. | Тосно, Стр-во БКТП-6/0,4 кВ в г. Никольское ЛО (15-1-21-1-08-03-2-0681) | H_15-1-21-1-08-03-2-0681 | нд | нд | нд | нд | нд | нд | нд | нд | нд | нд | нд | нд
1.1.1.3. | Тосно, Стр-во БКТП-6/0,4 кВ в г. Никольское Тосненского района ЛО (15-1-21-1-08-03-2-0668) | G_15-1-21-1-08-03-2-0668 | нд | нд | нд | нд | нд | нд | нд | нд | нд | нд | нд | нд
1.1.1.3. | Тосно, Стр-во КТП 6/0,4кВ №3 в г. Никольское (13-1-21-1-08-03-2-656) | G_13-1-21-1-08-03-2-656 | нд | нд | нд | нд | нд | нд | нд | нд | нд | нд | нд | нд
1.1.1.3. | Тосно, Стр-во КТП-6/0,4 кВ в п. Ульяновка Тосненского района ЛО (13-1-21-1-08-03-2-1309) | G_13-1-21-1-08-03-2-1309 | нд | нд | нд | нд | нд | нд | нд | нд | нд | нд | нд | нд
1.1.1.3. | Шлис, Стр-во 2БКТП 10/0,4 кВ в г. Шлиссельбург ЛО (14-1-22-1-08-03-2-540) | G_14-1-22-1-08-03-2-540 | нд | нд | нд | нд | нд | нд | нд | нд | нд | нд | нд | нд
1.1.1.3. | Шлис, Стр-во ТП 10/0,4 кВ 2х630 № 39 (13-1-22-1-08-03-2-346) | G_13-1-22-1-08-03-2-346 | нд | нд | нд | нд | нд | нд | нд | нд | нд | нд | нд | нд
1.1.1.3. | Шлис, Стр-во ТП 10/0,4 кВ 2х630 № 42 в г. Шлиссельбург ЛО (13-1-22-1-08-03-2-347) | G_13-1-22-1-08-03-2-347 | нд | нд | нд | нд | нд | нд | нд | нд | нд | нд | нд | нд
1.1.1.3. | Выб, Стр-во БКТП 10/0,4 кВ по ул.Б.Каменная в г.Выборг (10-05/1-034) | G_10-05/1-034 | нд | нд | нд | нд | нд | нд | нд | нд | нд | нд | нд | нд
1.1.1.3. | Выб, Стр-во 2БРТП*1000 кВА в г.Выборг (11-05/1-003.1 СМР, 2 ПИР, 3 ПРЧ) | G_11-05/1-003 | нд | нд | нд | нд | нд | нд | нд | нд | нд | нд | нд | нд
1.1.1.3. | Луга, Стр-во ТП 10/0,4 кВ (10-13/1-018.1 СМР, 2 ПИР, 3 ПРЧ) | G_10-13/1-018 | нд | нд | нд | нд | нд | нд | нд | нд | нд | нд | нд | нд
1.1.1.3. | Иванг, Стр-во 2БКТП 1000 кВА (10-07/1-010.1 СМР, 2 ПИР, 3 ПРЧ) | G_10-07/1-010 | нд | нд | нд | нд | нд | нд | нд | нд | нд | нд | нд | нд
1.1.1.3. | Иванг, Стр-во 2БКТП 2*630 кВА с перезаводкой в нее сетей 10-0,4 кВ с ТП-730 (10-07/1-012.1 СМР, 2 ПИР, 3 ПРЧ) | G_10-07/1-012 | нд | нд | нд | нд | нд | нд | нд | нд | нд | нд | нд | нд
1.1.1.3. | Кинг, Стр-во 2БКТП в г. Кингисепп (11-08/1-014) | G_11-08/1-014 | нд | нд | нд | нд | нд | нд | нд | нд | нд | нд | нд | нд
1.1.1.3. | Кинг, Стр-во ТП-1 2х630/10/0,4 кВ мкр."Южный" в г.Кингисепп (11-08/1-034) | G_11-08/1-034 | нд | нд | нд | нд | нд | нд | нд | нд | нд | нд | нд | нд
1.1.1.3. | Слан, Стр-во ТП-48(Н) Сланцевское ГП ст. Сланцы (11-18/1-027) | G_11-18/1-027 | нд | нд | нд | нд | нд | нд | нд | нд | нд | нд | нд | нд
1.1.1.3. | СосБ, Стр-во РП-11 в г. Сосновый Бор (10-19/1-018) | G_10-19/1-018 | нд | нд | нд | нд | нд | нд | нд | нд | нд | нд | нд | нд
1.1.1.3. | СосБ, Стр-во ТП 15-6 (11-19/1-024) | G_11-19/1-024 | нд | нд | нд | нд | нд | нд | нд | нд | нд | нд | нд | нд
1.1.1.3. | СосБ, Стр-во ТП 14-6 (11-19/1-001.1 СМР, 2 ПИР) | G_11-19/1-001 | нд | нд | нд | нд | нд | нд | нд | нд | нд | нд | нд | нд
1.1.1.3. | Киров, Стр-во БКТП 6/0,4 кВ в г. Кировск ЛО (11-10/1-001) | G_11-10/1-001 | нд | нд | нд | нд | нд | нд | нд | нд | нд | нд | нд | нд
1.1.1.3. | Киров, Стр-во БКТП 2*630 кВА 10/0,4 кВ в г.Отрадное (11-10/4-034) | G_11-10/4-034 | нд | нд | нд | нд | нд | нд | нд | нд | нд | нд | нд | нд
1.1.1.3. | Киров, Стр-во РТП-10/0,4 кВ в г. Отрадное (11-10/4-055) | G_11-10/4-055 | нд | нд | нд | нд | нд | нд | нд | нд | нд | нд | нд | нд
1.1.1.3. | Киров, Стр-во КТП 10/0,4 кВ в дер. Петрушкино (10-10/5-009.1 СМР, 2 ПИР, 3 ПРЧ) | G_10-10/5-009 | нд | нд | нд | нд | нд | нд | нд | нд | нд | нд | нд | нд
1.1.1.3. | Киров, Стр-во БКТП на ул. Энергетиков в г. Кировск ЛО (11-10/1-048) | G_11-10/1-048 | нд | нд | нд | нд | нд | нд | нд | нд | нд | нд | нд | нд
1.1.1.3. | Тосно, Стр-во РТП 10/0,4кВ №105 в г.Тосно (11-21/1-037) | G_11-21/1-037 | нд | нд | нд | нд | нд | нд | нд | нд | нд | нд | нд | нд
1.1.1.3. | Тосно, Стр-во БКТП 10/0.4кВ №109 в г.Тосно (11-21/1-041) | G_11-21/1-041 | нд | нд | нд | нд | нд | нд | нд | нд | нд | нд | нд | нд
1.1.1.3. | Тосно, Стр-во БКТП 10/0,4 кВ №16А в г.Тосно (11-21/1-043) | G_11-21/1-043 | нд | нд | нд | нд | нд | нд | нд | нд | нд | нд | нд | нд
1.1.1.3. | Тосно, Стр-во БКТП 4х1000кВА, 6/0,4кВ №46 в г. Никольское (11-21/3-010) | G_11-21/3-010 | нд | нд | нд | нд | нд | нд | нд | нд | нд | нд | нд | нд
1.1.1.3. | Шлис, Стр-во КТП-46 (10-22/1-017.1 СМР, 2 ПИР, 3 ПРЧ) | G_10-22/1-017 | нд | нд | нд | нд | нд | нд | нд | нд | нд | нд | нд | нд
1.1.1.3. | Всев, Стр-во КТП-10/0,4 кВ №1 в г. Всеволожск (10-04/3-026) | G_10-04/3-026 | нд | нд | нд | нд | нд | нд | нд | нд | нд | нд | нд | нд
1.1.1.3. | Всев, Стр-во КТП-10/0,4 кВ №2 в г. Всеволожск (10-04/3-027) | G_10-04/3-027 | нд | нд | нд | нд | нд | нд | нд | нд | нд | нд | нд | нд
1.1.1.3. | Всев, Стр-во БКТП-10/0,4 кВ №1 в г.Всеволожск (11-04/3-114) | G_11-04/3-114 | нд | нд | нд | нд | нд | нд | нд | нд | нд | нд | нд | нд
1.1.1.3. | Всев, Стр-во БКТП-10/0,4 кВ №2 в Щегловском СП (11-04/3-116) | G_11-04/3-116 | нд | нд | нд | нд | нд | нд | нд | нд | нд | нд | нд | нд
1.1.1.3. | Всев, Стр-во КТП №1 10/0,4 кВ в мкр. Южный (11-04/8-018) | G_11-04/8-018 | нд | нд | нд | нд | нд | нд | нд | нд | нд | нд | нд | нд
1.1.1.3. | Всев, Стр-во КТП №2 10/0,4 кВ в мкр. Южный (11-04/8-019) | G_11-04/8-019 | нд | нд | нд | нд | нд | нд | нд | нд | нд | нд | нд | нд
1.1.1.3. | Всев, Стр-во КТП №3 10/0,4 кВ в мкр. Южный (11-04/8-020) | G_11-04/8-020 | нд | нд | нд | нд | нд | нд | нд | нд | нд | нд | нд | нд
1.1.1.3. | Всев, Стр-во БКТП-10/0,4 кВ №3 в Щегловском СП (11-04/3-117) | G_11-04/3-117 | нд | нд | нд | нд | нд | нд | нд | нд | нд | нд | нд | нд
1.1.1.3. | Всев, Стр-во БКТП-10/0,4 кВ №4 в Щегловском СП (11-04/3-118) | G_11-04/3-118 | нд | нд | нд | нд | нд | нд | нд | нд | нд | нд | нд | нд
1.1.1.3. | Всев, Стр-во ТП-10/0,4 кВ №1 в п. Лупполово (11-04/3-002.1 СМР, 2 ПИР, 3 ПРЧ) | G_11-04/3-002 | нд | нд | нд | нд | нд | нд | нд | нд | нд | нд | нд | нд
1.1.1.3. | Всев, Стр-во ТП-10/0,4 кВ №2 в п. Лупполово (11-04/3-003.1 СМР, 2 ПИР, 3 ПРЧ) | G_11-04/3-003 | нд | нд | нд | нд | нд | нд | нд | нд | нд | нд | нд | нд
1.1.1.3. | Всев, Стр-во ТП-10/0,4 кВ №3 в п. Лупполово (11-04/3-004.1 СМР, 2 ПИР, 3 ПРЧ) | G_11-04/3-004 | нд | нд | нд | нд | нд | нд | нд | нд | нд | нд | нд | нд
1.1.1.3. | Всев, Стр-во КТП-1000 кВА 10/0,4 кВ №2 в д. Новосаратовка (11-04/6-003) | G_11-04/6-003 | нд | нд | нд | нд | нд | нд | нд | нд | нд | нд | нд | нд
1.1.1.3. | Всев, Стр-во КТП-1000 кВА 10/0,4 кВ №3 в д. Новосаратовка (11-04/6-004) | G_11-04/6-004 | нд | нд | нд | нд | нд | нд | нд | нд | нд | нд | нд | нд
1.1.1.3. | Всев, Стр-во БКТП 10/0,4 кВ в д. Суоранда Заневского СП (10-04/7-001.1 СМР, 2 ПИР, 3 ПРЧ) | G_10-04/7-001 | нд | нд | нд | нд | нд | нд | нд | нд | нд | нд | нд | нд
1.1.1.3. | Приг, Стр-во КТП №1 10/0,4 кВ в Бугровском СП Всеволожского района ЛО (11-04/1-004) | G_11-04/1-004 | нд | нд | нд | нд | нд | нд | нд | нд | нд | нд | нд | нд
1.1.1.3. | Приг, Стр-во КТП №2 10/0,4 кВ в Бугровском СП Всеволожского района ЛО (11-04/1-005) | G_11-04/1-005 | нд | нд | нд | нд | нд | нд | нд | нд | нд | нд | нд | нд
1.1.1.3. | Приг, Стр-во КТП №5 10/0,4 кВ в Бугровском СП Всеволожского района ЛО (11-04/1-008) | G_11-04/1-008 | нд | нд | нд | нд | нд | нд | нд | нд | нд | нд | нд | нд
1.1.1.3. | Всев, Стр-во 2БКТПБ №5 10/0,4 кВ на территории ЗАО "УНИСТО" в дер. Кальтино (11-04/8-010) | G_11-04/8-010 | нд | нд | нд | нд | нд | нд | нд | нд | нд | нд | нд | нд
1.1.1.3. | Всев, Стр-во БКТПБ №6 10/0,4 кВ на территории ООО "Всеволожское земельное общество-120" в Щеглово (11-04/8-012) | G_11-04/8-012 | нд | нд | нд | нд | нд | нд | нд | нд | нд | нд | нд | нд
1.1.1.3. | Волх, Стр-во БКТП-23 Н с перезаводкой существующих сетей в г. Волхов (11-03/1-021.1 СМР, 2 ПИР, 3 ПРЧ) | G_11-03/1-021 | нд | нд | нд | нд | нд | нд | нд | нд | нд | нд | нд | нд
1.1.1.3. | Кириш, ТП в г. Кириши (10-09/1-008.1 СМР, 2 ПИР, 3 ПРЧ) | G_10-09/1-008 | нд | нд | нд | нд | нд | нд | нд | нд | нд | нд | нд | нд
1.1.1.3. | Кириш, Стр-во БКТП-2х1000 кВА в г. Кириши (11-09/1-025) | G_11-09/1-025 | нд | нд | нд | нд | нд | нд | нд | нд | нд | нд | нд | нд
1.1.1.3. | ЛодП, Стр-во РТП (08-10/1-008) | G_08-10/1-008 | нд | нд | нд | нд | нд | нд | нд | нд | нд | нд | нд | нд
1.1.1.3. | Всев, Стр-во КТП-6/0,4 кВ в п. Кузьмоловский Всеволожского района ЛО (17-1-17-1-08-03-2-0423) | H_17-1-17-1-08-03-2-0423 | 2 | 0.8 | нд | нд | нд | нд | нд | нд | нд | нд | нд | нд
1.1.1.3. | Всев, Стр-во 2БКТП-6/0,4 кВ в д. Янино-1 Всеволожского района ЛО (17-1-17-1-08-03-2-0280) | H_17-1-17-1-08-03-2-0280 | 4 | 3.2 | нд | нд | нд | нд | нд | нд | нд | нд | нд | нд
1.1.1.3. | Всев, Стр-во 2БКТП-10/0,4 кВ в мас. Корабсельки Всеволожского района ЛО (17-1-17-1-08-03-2-0770) | H_17-1-17-1-08-03-2-0770 | 3 | 2 | нд | нд | нд | нд | нд | нд | нд | нд | нд | нд
1.1.1.3. | Всев, Стр-во БКТП-10/0,4 кВ в ЖК «Цвета Радуги» Всеволожского района ЛО (17-1-17-1-08-03-2-0891) | H_17-1-17-1-08-03-2-0891 | 1 | 2.5 | нд | нд | нд | нд | нд | нд | нд | нд | нд | нд
1.1.1.3. | Всев, Стр-во КТП-10/0,4 кВ в д. Новосаратовка Всеволожского района ЛО (17-1-17-1-08-03-2-0555) | H_17-1-17-1-08-03-2-0555 | 2 | 0.8 | нд | нд | нд | нд | нд | нд | нд | нд | нд | нд
1.1.1.3. | Всев, Стр-во ТП-132(Н) в д. Новосаратовка Всеволожского района ЛО (17-1-17-1-08-03-2-0559) | H_17-1-17-1-08-03-2-0559 | 2 | 0.8 | нд | нд | нд | нд | нд | нд | нд | нд | нд | нд
1.1.1.3. | Всев, Стр-во ТП-133(Н) в д. Новосаратовка Всеволожского района ЛО (17-1-17-1-08-03-2-0560) | H_17-1-17-1-08-03-2-0560 | 2 | 2 | нд | нд | нд | нд | нд | нд | нд | нд | нд | нд
1.1.1.3. | Всев, Стр-во ТП-134(Н) в д. Новосаратовка Всеволожского района ЛО (17-1-17-1-08-03-2-0561) | H_17-1-17-1-08-03-2-0561 | 2 | 1.26 | нд | нд | нд | нд | нд | нд | нд | нд | нд | нд
1.1.1.3. | Выб, Стр-во ТП-10/0,4 кВ взамен РП-158 в районе ул. Водная в г. Выборг ЛО (17-1-05-1-08-03-2-0492) | H_17-1-05-1-08-03-2-0492 | 4 | 2.5 | нд | нд | нд | нд | нд | нд | нд | нд | нд | нд
1.1.1.3. | Выб, Стр-во ТП-6/0,4 кВ на Замковом острове в г. Выборг ЛО (17-1-05-1-08-03-2-0912) | H_17-1-05-1-08-03-2-0912 | 3 | 0.63 | нд | нд | нд | нд | нд | нд | нд | нд | нд | нд
1.1.1.3. | Гатч, Стр-во 2КТП-6/0,4 кВ в г. Коммунар Гатчинского района ЛО (17-1-06-1-08-03-2-0476) | H_17-1-06-1-08-03-2-0476 | 2 | 1.26 | нд | нд | нд | нд | нд | нд | нд | нд | нд | нд
1.1.1.3. | Гатч, Стр-во КТП в районе ул. Ушаковская в п. Вырица Гатчинского района ЛО (17-1-06-1-08-03-2-0811) | H_17-1-06-1-08-03-2-0811 | 3 | 0.4 | нд | нд | нд | нд | нд | нд | нд | нд | нд | нд
1.1.1.3. | Всев, Стр-во РТП-10/0,4 кВ в д. Мистолово Всеволожского района ЛО (17-1-17-1-08-03-2-0789) | H_17-1-17-1-08-03-2-0789 | 4 | 0.8 | нд | нд | нд | нд | нд | нд | нд | нд | нд | нд
1.1.1.3. | Тихв, Стр-во 2БКТП ("ФОК") в г. Тихвин ЛО (17-1-20-1-08-03-2-0563) | H_17-1-20-1-08-03-2-0563 | 2 | 0.5 | нд | нд | нд | нд | нд | нд | нд | нд | нд | нд
1.1.1.3. | Выб, Стр-во КЛ-10 кВ от ВЛ-10 кВ (фидер №04) до проектируемой БКТП-10/0,4 кВ г. Выборг ЛО (14-1-05-1-08-00-1-1193) | G_14-1-05-1-08-00-2-1193 | нд | нд | нд | нд | нд | нд | 3 | нд | нд | 0.2 | нд | нд
1.1.1.3. | Киров, Стр-во ТП-33 (H) в г. Шлиссельбург Кировский р-н ЛО (16-1-10-1-08-00-2-0983) | H_16-1-10-1-08-00-2-0983 | нд | нд | нд | нд | нд | нд | 3 | 1.26 | нд | нд | нд | нд
1.1.1.3. | Выб, Стр-во КТП-10/0,4 кВ № 1 в п. Приветнинское Выборгского района ЛО (17-1-05-1-08-06-2-1168) | I_17-1-05-1-08-06-2-1168 | нд | нд | нд | нд | нд | нд | 1 | 0.63 | нд | нд | нд | нд
1.1.1.3. | Выб, Стр-во ВЛЗ-10 кВ от ВЛ-10 кВ ф. Молодежная-02 до проектируемой КТП-10/0,4 кВ № 1 в п. Приветнинское Выборсгкого р-на ЛО (17-1-05-1-08-06-2-1169) | I_17-1-05-1-08-06-2-1169 | нд | нд | нд | нд | нд | нд | 2 | нд | нд | 0.25 | нд | нд
1.1.1.3. | Выб, Стр-во ВЛИ-0,4 кВ от проектируемой КТП-10/0,4 кВ № 1 до границ земельных участков в п. Приветное Выборгского района ЛО (17-1-05-1-08-06-2-1170) | I_17-1-05-1-08-06-2-1170 | нд | нд | нд | нд | нд | нд | 2 | нд | нд | 2.05 | нд | нд
1.1.1.3. | Выб, Стр-во КТП-10/0,4 кВ № 2 в п. Приветнинское Выборгского района ЛО (17-1-05-1-08-06-2-1218) | I_17-1-05-1-08-06-2-1218 | нд | нд | нд | нд | нд | нд | 1 | 0.63 | нд | нд | нд | нд
1.1.1.3. | Выб, Стр-во ВЛЗ-10 кВ от ВЛ-10 кВ ф. Молодежная-02 до проектируемой КТП-10/0,4 кВ №2 в п. Приветнинское Выборсгкого района ЛО (17-1-05-1-08-06-2-1219) | I_17-1-05-1-08-06-2-1219 | нд | нд | нд | нд | нд | нд | 1 | нд | нд | 0.35 | нд | нд
1.1.1.3. | Выб, Стр-во ВЛИ-0,4 кВ от проектируемой КТП-10/0,4 кВ № 2 до границ земельных участков в п. Приветное Выборгского района ЛО (17-1-05-1-08-06-2-1220) | I_17-1-05-1-08-06-2-1220 | нд | нд | нд | нд | нд | нд | 2 | нд | нд | 1.85 | нд | нд
1.1.1.3. | Выб, Стр-во КТП-10/0,4 кВ № 3 в п. Приветнинское Выборгского района ЛО (17-1-05-1-08-06-2-1221) | I_17-1-05-1-08-06-2-1221 | нд | нд | нд | нд | нд | нд | 1 | 0.63 | нд | нд | нд | нд
1.1.1.3. | Выб, Стр-во ВЛЗ-10 кВ от ВЛ-10 кВ ф. Молодежная-02 до проектируемой КТП-10/0,4 кВ № 3 в п.Приветнинское Выборсгкого района ЛО (17-1-05-1-08-06-2-1222) | I_17-1-05-1-08-06-2-1222 | нд | нд | нд | нд | нд | нд | 1 | нд | нд | 1.3 | нд | нд
1.1.1.3. | Выб, Стр-во ВЛИ-0,4 кВ от проектируемой КТП-10/0,4 кВ № 3 до границ земельных участков в п. Приветное Выборгского района ЛО (17-1-05-1-08-06-2-1223) | I_17-1-05-1-08-06-2-1223 | нд | нд | нд | нд | нд | нд | 1 | нд | нд | 0.9 | нд | нд
1.1.1.3. | Киров, Стр-во 2КТП-630 кВА 10/04 кВ в г. Отрадное Кировского района ЛО (18-1-10-1-08-03-2-0354) | I_18-1-10-1-08-03-2-0354 | нд | нд | нд | нд | нд | нд | 3 | 1.26 | нд | нд | нд | нд
1.1.1.3. | Киров, Стр-во 2КЛ-10 кВ от КЛ-10 кВ ф.207-03, ф.207-20 до проектируемой 2КТП 10/04 кВ в г. Отрадное Кировского района ЛО (18-1-10-1-08-03-2-0355) | I_18-1-10-1-08-03-2-0355 | нд | нд | нд | нд | нд | нд | 3 | нд | нд | 0.3 | нд | нд
1.1.1.3. | Всев, Стр-во 2КЛ-0,4 кВ от БКТП-9 до ГРЩ2 многоквартирного дома 39.3 в ЖК "Краски Лета" Всеволожского района ЛО (18-1-17-1-08-03-2-0349) | I_18-1-17-1-08-03-2-0349 | нд | нд | нд | нд | нд | нд | 3 | нд | нд | 0.2 | нд | нд
1.1.1.3. | Всев, Стр-во 2КЛ-0,4 кВ от БКТП-9 до ГРЩ3 многоквартирного дома 39.2 в ЖК "Краски Лета" Всеволожского района ЛО (18-1-17-1-08-03-2-0350) | I_18-1-17-1-08-03-2-0350 | нд | нд | нд | нд | нд | нд | 2 | нд | нд | 0.16 | нд | нд
1.1.1.3. | Всев, Стр-во 2КЛ-0,4 кВ от БКТП- до ВРУ-0,4 кВ КНС в ЖК "Краски Лета" Всеволожского района ЛО (18-1-17-1-08-03-2-0351) | I_18-1-17-1-08-03-2-0351 | нд | нд | нд | нд | нд | нд | 3 | нд | нд | 0.2 | нд | нд
1.1.1.3. | Всев, Стр-во 2КЛ-0,4 кВ от БКТП-8 до ГРЩ1 многоквартирного дома 39.3 в ЖК "Краски Лета" Всеволожского района ЛО (18-1-17-1-08-03-2-0348) | I_18-1-17-1-08-03-2-0348 | нд | нд | нд | нд | нд | нд | 1 | нд | нд | 0.08 | нд | нд
1.1.1.3. | Всев, Стр-во 2КЛ-0,4 кВ от БКТП-8 до ВРУ ДОУ многоквартирного дома 39.5 в ЖК "Краски Лета" Всеволожского района ЛО (18-1-17-1-08-03-2-0347) | I_18-1-17-1-08-03-2-0347 | нд | нд | нд | нд | нд | нд | 1 | нд | нд | 0.07 | нд | нд
1.1.1.3. | Всев, Стр-во 2КЛ-0,4 кВ от БКТП-8 до ГРЩ2 многоквартирного дома 39.5 в ЖК "Краски Лета" Всеволожского района ЛО (18-1-17-1-08-03-2-0346) | I_18-1-17-1-08-03-2-0346 | нд | нд | нд | нд | нд | нд | 1 | нд | нд | 0.07 | нд | нд
1.1.1.3. | Всев, Стр-во 2КЛ-0,4 кВ от БКТП-7 до КК-0,4 кВ многоквартирного дома 39.1 в ЖК "Краски Лета" Всеволожского района ЛО (18-1-17-1-08-03-2-0345) | I_18-1-17-1-08-03-2-0345 | нд | нд | нд | нд | нд | нд | 1 | нд | нд | 0.05 | нд | нд
1.1.1.3. | Всев, Стр-во 2КЛ-0,4 кВ от БКТП-7 до ГРЩ3 многоквартирного дома 39.1 в ЖК "Краски Лета" Всеволожского района ЛО (18-1-17-1-08-03-2-0344) | I_18-1-17-1-08-03-2-0344 | нд | нд | нд | нд | нд | нд | 1 | нд | нд | 0.1 | нд | нд
1.1.1.3. | Всев, Стр-во 2КЛ-0,4 кВ от БКТП-7 до ГРЩ2 многоквартирного дома 39.1 в ЖК "Краски Лета" Всеволожского района ЛО (18-1-17-1-08-03-2-0343) | I_18-1-17-1-08-03-2-0343 | нд | нд | нд | нд | нд | нд | 1 | нд | нд | 0.05 | нд | нд
1.1.1.3. | Всев, Стр-во 2КЛ-0,4 кВ от БКТП-10 до ГРЩ2 многоквартирного дома 40.1 в ЖК "Краски Лета" Всеволожского района ЛО (18-1-17-1-08-03-2-0333) | I_18-1-17-1-08-03-2-0333 | нд | нд | нд | нд | нд | нд | 1 | нд | нд | 0.06 | нд | нд
1.1.1.3. | Всев, Стр-во 2КЛ-0,4 кВ от БКТП-10 до КК-2 многоквартирного дома 40.1 в ЖК "Краски Лета" Всеволожского района ЛО (18-1-17-1-08-03-2-0334) | I_18-1-17-1-08-03-2-0334 | нд | нд | нд | нд | нд | нд | 1 | нд | нд | 0.08 | нд | нд
1.1.1.3. | Всев, Стр-во 2КЛ-0,4 кВ от БКТП-10 до ГРЩ2 многоквартирного дома 40.3 в ЖК "Краски Лета" Всеволожского района ЛО (18-1-17-1-08-03-2-0335) | I_18-1-17-1-08-03-2-0335 | нд | нд | нд | нд | нд | нд | 1 | нд | нд | 0.08 | нд | нд
1.1.1.3. | Всев, Стр-во 2КЛ-0,4 кВ от БКТП-11 до КК-1 многоквартирного дома 40.2 в ЖК "Краски Лета" Всеволожского района ЛО (18-1-17-1-08-03-2-0336) | I_18-1-17-1-08-03-2-0336 | нд | нд | нд | нд | нд | нд | 1 | нд | нд | 0.1 | нд | нд
1.1.1.3. | Всев, Стр-во 2КЛ-0,4 кВ от БКТП-11 до ГРЩ2 многоквартирного дома 40.2 в ЖК "Краски Лета" Всеволожского района ЛО (18-1-17-1-08-03-2-0337) | I_18-1-17-1-08-03-2-0337 | нд | нд | нд | нд | нд | нд | 1 | нд | нд | 0.1 | нд | нд
1.1.1.3. | Всев, Стр-во 2КЛ-0,4 кВ от БКТП-10 до КК-1 многоквартирного дома 40.1 в ЖК "Краски Лета" Всеволожского района ЛО (18-1-17-1-08-03-2-0340) | I_18-1-17-1-08-03-2-0340 | нд | нд | нд | нд | нд | нд | 1 | нд | нд | 0.05 | нд | нд
1.1.1.3. | Всев, Стр-во 2КЛ-0,4 кВ от БКТП-10 до ГРЩ1 многоквартирного дома 40.1 в ЖК "Краски Лета" Всеволожского района ЛО (18-1-17-1-08-03-2-0339) | I_18-1-17-1-08-03-2-0339 | нд | нд | нд | нд | нд | нд | 1 | нд | нд | 0.07 | нд | нд
1.1.1.3. | Всев Стр-во 2КЛ-0,4 кВ от БКТП-11 до КК-2 многоквартирного дома 40.2 в ЖК "Краски Лета" Всеволожского района ЛО (18-1-17-1-08-03-2-0338) | I_18-1-17-1-08-03-2-0338 | нд | нд | нд | нд | нд | нд | 1 | нд | нд | 0.1 | нд | нд
1.1.1.3. | Всев, Стр-во 2КЛ-0,4 кВ от БКТП-12 до ГРЩ1 многоквартирного дома 42.1 в ЖК "Краски Лета" Всеволожского района ЛО (18-1-17-1-08-03-2-0325) | I_18-1-17-1-08-03-2-0325 | нд | нд | нд | нд | нд | нд | 1 | нд | нд | 0.103 | нд | нд
1.1.1.3. | Всев, Стр-во 2КЛ-0,4 кВ от БКТП-12 до ГРЩ3 встр. пом. дома 42.5 в ЖК "Краски Лета" Всеволожского района ЛО (18-1-17-1-08-03-2-0326) | I_18-1-17-1-08-03-2-0326 | нд | нд | нд | нд | нд | нд | 1 | нд | нд | 0.085 | нд | нд
1.1.1.3. | Всев, Стр-во 2КЛ-0,4 кВ от БКТП-13 до ГРЩ2 многоквартирного дома 42.1 в ЖК "Краски Лета" Всеволожского района ЛО (18-1-17-1-08-03-2-0327) | I_18-1-17-1-08-03-2-0327 | нд | нд | нд | нд | нд | нд | 1 | нд | нд | 0.096 | нд | нд
1.1.1.3. | Всев, Стр-во 2КЛ-0,4 кВ от БКТП-13 до ГРЩ ДОУ 42.1 в ЖК "Краски Лета" Всеволожского района ЛО (18-1-17-1-08-03-2-0328) | I_18-1-17-1-08-03-2-0328 | нд | нд | нд | нд | нд | нд | 2 | нд | нд | 0.119 | нд | нд
1.1.1.3. | Всев, Стр-во 2КЛ-0,4 кВ от БКТП-14 до ГРЩ1 многоквартирного дома 42.3 в ЖК "Краски Лета" Всеволожского района ЛО (18-1-17-1-08-03-2-0329) | I_18-1-17-1-08-03-2-0329 | нд | нд | нд | нд | нд | нд | 1 | нд | нд | 0.064 | нд | нд
1.1.1.3. | Всев, Стр-во 2КЛ-0,4 кВ от БКТП-14 до ГРЩ1 многоквартирного дома 42.4 в ЖК "Краски Лета" Всеволожского района ЛО (18-1-17-1-08-03-2-0330) | I_18-1-17-1-08-03-2-0330 | нд | нд | нд | нд | нд | нд | 1 | нд | нд | 0.083 | нд | нд
1.1.1.3. | Всев, Стр-во 2КЛ-0,4 кВ от БКТП-14 до КК-0,4 кВ многоквартирного дома 42.4 в ЖК "Краски Лета" Всеволожского района ЛО (18-1-17-1-08-03-2-0331) | I_18-1-17-1-08-03-2-0331 | нд | нд | нд | нд | нд | нд | 1 | нд | нд | 0.08 | нд | нд
1.1.1.3. | Всев, Стр-во 2КЛ-0,4 кВ от ТП-138 до ГРЩ6 многоквартирного дома в мас. Кудрово Всеволожского района ЛО (18-1-17-1-08-03-2-0313) | I_18-1-17-1-08-03-2-0313 | нд | нд | нд | нд | нд | нд | 1 | нд | нд | 0.1 | нд | нд
1.1.1.3. | Всев, Стр-во 2КЛ-0,4 кВ от ТП-138 до КК-5 многоквартирного дома в мас. Кудрово Всеволожского района ЛО (18-1-17-1-08-03-2-0312) | I_18-1-17-1-08-03-2-0312 | нд | нд | нд | нд | нд | нд | 1 | нд | нд | 0.075 | нд | нд
1.1.1.3. | Всев, Стр-во 2КЛ-0,4 кВ от ТП-138 до КК-4 многоквартирного дома в мас. Кудрово Всеволожского района ЛО (18-1-17-1-08-03-2-0311) | I_18-1-17-1-08-03-2-0311 | нд | нд | нд | нд | нд | нд | 1 | нд | нд | 0.095 | нд | нд
1.1.1.3. | Всев, Стр-во 2КЛ-0,4 кВ от ТП-138 до КК-3 многоквартирного дома в мас. Кудрово Всеволожского района ЛО (18-1-17-1-08-03-2-0310) | I_18-1-17-1-08-03-2-0310 | нд | нд | нд | нд | нд | нд | 1 | нд | нд | 0.061 | нд | нд
1.1.1.3. | Всев, Стр-во 2КЛ-0,4 кВ от ТП-141 до КК-1 многоквартирного дома в мас. Кудрово Всеволожского района ЛО (18-1-17-1-08-03-2-0309) | I_18-1-17-1-08-03-2-0309 | нд | нд | нд | нд | нд | нд | 1 | нд | нд | 0.051 | нд | нд
1.1.1.3. | Всев, Стр-во 2КЛ-0,4 кВ от ТП-141 до ГРЩ3 многоквартирного дома в мас. Кудрово Всеволожского района ЛО (18-1-17-1-08-03-2-0308) | I_18-1-17-1-08-03-2-0308 | нд | нд | нд | нд | нд | нд | 1 | нд | нд | 0.068 | нд | нд
1.1.1.3. | Всев, Стр-во 2КЛ-0,4 кВ от ТП-141 до ГРЩ2 многоквартирного дома в мас. Кудрово Всеволожского района ЛО (18-1-17-1-08-03-2-0307) | I_18-1-17-1-08-03-2-0307 | нд | нд | нд | нд | нд | нд | 2 | нд | нд | 0.128 | нд | нд
1.1.1.3. | Всев, Стр-во 2КЛ-0,4 кВ от ТП-141 до ГРЩ1 многоквартирного дома в мас. Кудрово Всеволожского района ЛО (18-1-17-1-08-03-2-0306) | I_18-1-17-1-08-03-2-0306 | нд | нд | нд | нд | нд | нд | 1 | нд | нд | 0.087 | нд | нд
1.1.1.3. | Всев, Стр-во 2КЛ-0,4 кВ от ТП-139 до ГРЩ4 многоквартирного дома в мас. Кудрово Всеволожского района ЛО (18-1-17-1-08-03-2-0305) | I_18-1-17-1-08-03-2-0305 | нд | нд | нд | нд | нд | нд | 1 | нд | нд | 0.101 | нд | нд
1.1.1.3. | Гатч, Стр-во ВЛЗ-10 кВ от опоры ВЛ-10 кВ ф.11 до границ объекта заявителя в п. Вырица Гатчинского района ЛО (18-1-06-1-08-03-3-0274) | I_18-1-06-1-08-03-3-0274 | 1 | нд | нд | 0.03 | нд | нд | нд | нд | нд | нд | нд | нд
1.1.1.3. | Волх, Стр-во КЛ-0,4 кВ от проектируемой 2БКТП-10/0,4 кВ до ГРЩ-0,4 кВ объекта зая-ля по адресу: г.Волхов, пр.Волховский, д.53 (18-1-20-1-08-03-2-0273) | I_18-1-20-1-08-03-2-0273 | 3 | нд | нд | 0.24 | нд | нд | нд | нд | нд | нд | нд | нд
1.1.1.3. | Волх, Стр-во КЛ-10 кВ от ТП-139 до проектируемой 2БКТП-10/0,4кВ в г. Волхов ЛО (18-1-20-1-08-03-2-0272) | I_18-1-20-1-08-03-2-0272 | 3 | нд | нд | 0.18 | нд | нд | нд | нд | нд | нд | нд | нд
1.1.1.3. | Волх, Стр-во КЛ-10 кВ от ТП-135 до проектируемой 2БКТП-10/0,4кВ в г. Волхов ЛО (18-1-20-1-08-03-2-0271) | I_18-1-20-1-08-03-2-0271 | 3 | нд | нд | 0.23 | нд | нд | нд | нд | нд | нд | нд | нд
1.1.1.3. | Волх, Стр-во 2БКТП-10/0,4кВ в г. Волхов ЛО (18-1-20-1-08-03-2-0270) | I_18-1-20-1-08-03-2-0270 | нд | нд | нд | нд | нд | нд | 4 | 1.26 | нд | нд | нд | нд
1.1.1.3. | Всев, Стр-во 2КЛ-10 кВ от БКТП-4 до БКТП-3 в дер. Янино-1 Всеволожского района ЛО (18-1-17-1-08-03-2-0228) | I_18-1-17-1-08-03-2-0228 | нд | нд | нд | нд | нд | нд | 3 | нд | нд | 0.2 | нд | нд
1.1.1.3. | Всев, Стр-во 2КЛ-0,4 кВ от БКТП-2 до ГРЩ корп. А в дер. Янино-1 Всеволожского района ЛО (18-1-17-1-08-03-2-0229) | I_18-1-17-1-08-03-2-0229 | нд | нд | нд | нд | нд | нд | 3 | нд | нд | 0.3 | нд | нд
1.1.1.3. | Всев, Стр-во 2КЛ-0,4 кВ от БКТП-4 до ГРЩ автостоянки №3 в дер. Янино-1 Всеволожского района ЛО (18-1-17-1-08-03-2-0233) | I_18-1-17-1-08-03-2-0233 | нд | нд | нд | нд | нд | нд | 3 | нд | нд | 0.3 | нд | нд
1.1.1.3. | Всев, Стр-во 2КЛ-0,4 кВ от БКТП-4 до ГРЩ автостоянки №2 в дер. Янино-1 Всеволожского района ЛО (18-1-17-1-08-03-2-0232) | I_18-1-17-1-08-03-2-0232 | нд | нд | нд | нд | нд | нд | 3 | нд | нд | 0.3 | нд | нд
1.1.1.3. | Всев, Стр-во 2КЛ-0,4 кВ от БКТП-4 до ГРЩ автостоянки №1 в дер. Янино-1 Всеволожского района ЛО (18-1-17-1-08-03-2-0231) | I_18-1-17-1-08-03-2-0231 | нд | нд | нд | нд | нд | нд | 3 | нд | нд | 0.3 | нд | нд
1.1.1.3. | Всев, Стр-во БКТП-4 в дер. Янино-1 Всеволожского района ЛО (18-1-17-1-08-03-2-0226) | I_18-1-17-1-08-03-2-0226 | нд | нд | нд | нд | нд | нд | 4 | 2 | нд | нд | нд | нд
1.1.1.3. | Всев, Стр-во 2КЛ-10 кВ от БКТП-2 до БКТП-4 в дер. Янино-1 Всеволожского района ЛО (18-1-17-1-08-03-2-0227) | I_18-1-17-1-08-03-2-0227 | нд | нд | нд | нд | нд | нд | 3 | нд | нд | 0.5 | нд | нд
1.1.1.3. | Всев, Стр-во 2КЛ-0,4 кВ от БКТП-1 до ГРЩ ДОУ в дер. Янино-1 Всеволожского района ЛО (18-1-17-1-08-03-2-0230) | I_18-1-17-1-08-03-2-0230 | нд | нд | нд | нд | нд | нд | 3 | нд | нд | 0.2 | нд | нд
1.1.1.3. | Всев, Стр-во 2КЛ-0,4 кВ от ТП-143 до сущ. ЩМ многоквартирного дома 7/1 в д. Кудрово Всеволожского района ЛО (18-1-17-1-08-03-2-0222) | I_18-1-17-1-08-03-2-0222 | 3 | нд | нд | 0.5 | нд | нд | нд | нд | нд | нд | нд | нд
1.1.1.3. | Всев, Стр-во 2КЛ-0,4 кВ от проектируемой БКТП-1 до ГРЩ1 встроенных помещений в д. Кудрово Всеволожского района ЛО (18-1-17-1-08-03-2-0484) | I_18-1-17-1-08-03-2-0484 | 3 | нд | нд | 0.3 | нд | нд | нд | нд | нд | нд | нд | нд
1.1.1.3. | Всев, Стр-во 2КЛ-0,4 кВ от проектируемой БКТП-1 до ГРЩ2 встроенных помещений в д. Кудрово Всеволожского района ЛО (18-1-17-1-08-03-2-0485) | I_18-1-17-1-08-03-2-0485 | нд | нд | нд | нд | нд | нд | 3 | нд | нд | 1.5 | нд | нд
1.1.1.3. | Всев, Стр-во 2КЛ-0,4 кВ от 2БКТП-11 до ВРУ-0,4 кВ пожарного депо в д. Янино Всеволожского района ЛО (18-1-17-1-08-03-2-0483) | I_18-1-17-1-08-03-2-0483 | нд | нд | нд | нд | нд | нд | 3 | нд | нд | 1.5 | нд | нд
1.1.1.3. | Всев, Стр-во 2КЛ-10 кВ от проектируемой БКТП-1 до проектируемой БКТП-2 в ЖК "ЗемлЯнино" Всеволожского района ЛО (18-1-17-1-08-03-2-0475) | I_18-1-17-1-08-03-2-0475 | нд | нд | нд | нд | нд | нд | 3 | нд | нд | 1.5 | нд | нд
1.1.1.3. | Всев, Стр-во 2КЛ-10 кВ от проектируемой РТП-10/0,4 кВ до проектируемой БКТП-1 в ЖК "ЗемлЯнино" Всеволожского района ЛО (18-1-17-1-08-03-2-0474) | I_18-1-17-1-08-03-2-0474 | нд | нд | нд | нд | нд | нд | 3 | нд | нд | 1.5 | нд | нд
1.1.1.3. | Всев, Стр-во 2КЛ-10 кВ от РТП-3373 до проектируемой РТП-10/0,4 кВ в ЖК "ЗемлЯнино" Всеволожского района ЛО (18-1-17-1-08-03-2-0473) | I_18-1-17-1-08-03-2-0473 | нд | нд | нд | нд | нд | нд | 3 | нд | нд | 1.5 | нд | нд
1.1.1.3. | Всев, Стр-во РТП-10/0,4 кВ в ЖК "ЗемлЯнино" Всеволожского района ЛО (18-1-17-1-08-03-2-0472) | I_18-1-17-1-08-03-2-0472 | нд | нд | нд | нд | нд | нд | 4 | 2.5 | нд | нд | нд | нд
1.1.1.3. | Всев, Стр-во БКТП-5 в ЖК "ЗемлЯнино" Всеволожского района ЛО (18-1-17-1-08-03-2-0471) | I_18-1-17-1-08-03-2-0471 | нд | нд | нд | нд | нд | нд | 4 | 2 | нд | нд | нд | нд
1.1.1.3. | Всев, Стр-во БКТП-4 в ЖК "ЗемлЯнино" Всеволожского района ЛО (18-1-17-1-08-03-2-0470) | I_18-1-17-1-08-03-2-0470 | нд | нд | нд | нд | нд | нд | 4 | 2 | нд | нд | нд | нд
1.1.1.3. | Всев, Стр-во БКТП-1 в ЖК "ЗемлЯнино" Всеволожского района ЛО (18-1-17-1-08-03-2-0457) | I_18-1-17-1-08-03-2-0457 | нд | нд | нд | нд | нд | нд | 4 | 2 | нд | нд | нд | нд
1.1.1.3. | Всев, Стр-во 2КЛ-10 кВ от проектируемой БКТП-2 до проектируемой БКТП-3 в ЖК "ЗемлЯнино" Всеволожского района ЛО (18-1-17-1-08-03-2-0458) | I_18-1-17-1-08-03-2-0458 | 3 | нд | нд | 1 | нд | нд | нд | нд | нд | нд | нд | нд
1.1.1.3. | Всев, Стр-во 2КЛ-10 кВ от проектируемой БКТП-3 до проектируемой БКТП-4 в ЖК "ЗемлЯнино" Всеволожского района ЛО (18-1-17-1-08-03-2-0459) | I_18-1-17-1-08-03-2-0459 | 3 | нд | нд | 0.4 | нд | нд | нд | нд | нд | нд | нд | нд
1.1.1.3. | Всев, Стр-во 2КЛ-10 кВ от проектируемой БКТП-4 до проектируемой БКТП-5 в ЖК "ЗемлЯнино" Всеволожского района ЛО (18-1-17-1-08-03-2-0460) | I_18-1-17-1-08-03-2-0460 | 3 | нд | нд | 1 | нд | нд | нд | нд | нд | нд | нд | нд
1.1.1.3. | Всев, Стр-во 2КЛ-10 кВ от проектируемой БКТП-5 до проектируемой РТП-10/0,4 кВ в ЖК "ЗемлЯнино" Всеволожского района ЛО (18-1-17-1-08-03-2-0461) | I_18-1-17-1-08-03-2-0461 | 3 | нд | нд | 0.6 | нд | нд | нд | нд | нд | нд | нд | нд
1.1.1.3. | Всев, Стр-во 2КЛ-0,4 кВ от проектируемой БКТП-1 ГРЩ жилых домов в ЖК "ЗемлЯнино" Всеволожского района ЛО (18-1-17-1-08-03-2-0462) | I_18-1-17-1-08-03-2-0462 | нд | нд | нд | нд | нд | нд | 3 | нд | нд | 3 | нд | нд
1.1.1.3. | Всев, Стр-во 2КЛ-0,4 кВ от проектируемой БКТП-2 ГРЩ жилых домов в ЖК "ЗемлЯнино" Всеволожского района ЛО (18-1-17-1-08-03-2-0463) | I_18-1-17-1-08-03-2-0463 | нд | нд | нд | нд | нд | нд | 3 | нд | нд | 3 | нд | нд
1.1.1.3. | Всев, Стр-во 2КЛ-0,4 кВ от проектируемой БКТП-3 ГРЩ жилых домов в ЖК "ЗемлЯнино" Всеволожского района ЛО (18-1-17-1-08-03-2-0464) | I_18-1-17-1-08-03-2-0464 | нд | нд | нд | нд | нд | нд | 3 | нд | нд | 3 | нд | нд
1.1.1.3. | Всев, Стр-во 2КЛ-0,4 кВ от проектируемой БКТП-4 ГРЩ жилых домов в ЖК "ЗемлЯнино" Всеволожского района ЛО (18-1-17-1-08-03-2-0465) | I_18-1-17-1-08-03-2-0465 | нд | нд | нд | нд | нд | нд | 3 | нд | нд | 3 | нд | нд
1.1.1.3. | Всев, Стр-во 2КЛ-0,4 кВ от проектируемой БКТП-5 ГРЩ жилых домов в ЖК "ЗемлЯнино" Всеволожского района ЛО (18-1-17-1-08-03-2-0466) | I_18-1-17-1-08-03-2-0466 | нд | нд | нд | нд | нд | нд | 3 | нд | нд | 3 | нд | нд
1.1.1.3. | Всев, Стр-во 2КЛ-0,4 кВ от проектируемой РТП-10/0,4 кВ ГРЩ жилых домов в ЖК "ЗемлЯнино" Всеволожского района ЛО (18-1-17-1-08-03-2-0467) | I_18-1-17-1-08-03-2-0467 | нд | нд | нд | нд | нд | нд | 3 | нд | нд | 3 | нд | нд
1.1.1.3. | Всев, Стр-во БКТП-2 в ЖК "ЗемлЯнино" Всеволожского района ЛО (18-1-17-1-08-03-2-0468) | I_18-1-17-1-08-03-2-0468 | нд | нд | нд | нд | нд | нд | 4 | 2 | нд | нд | нд | нд
1.1.1.3. | Всев, Стр-во БКТП-3 в ЖК "ЗемлЯнино" Всеволожского района ЛО (18-1-17-1-08-03-2-0469) | I_18-1-17-1-08-03-2-0469 | нд | нд | нд | нд | нд | нд | 4 | 2 | нд | нд | нд | нд
1.1.1.3. | Всев, Стр-во 2КЛ-0,4 кВ от проектируемой БКТП-2 до ГРЩ встроенных помещений в п. Мурино Всеволожского района ЛО (18-1-17-1-08-03-2-0448) | I_18-1-17-1-08-03-2-0448 | 3 | нд | нд | 0.3 | нд | нд | нд | нд | нд | нд | нд | нд
1.1.1.3. | Всев, Стр-во БКТП-2 в п. Мурино Всеволожского района ЛО (18-1-17-1-08-03-2-0449) | I_18-1-17-1-08-03-2-0449 | нд | нд | нд | нд | нд | нд | 4 | 2 | нд | нд | нд | нд
1.1.1.3. | Всев, Стр-во 4КЛ-10 кВ от места врезки 2КЛ-10 кВ "ТП- ТП-10/0,4 кВ котельная" до проектируемой БКТП-1 в п.Мурино Всев-го р.ЛО (18-1-17-1-08-03-2-0450) | I_18-1-17-1-08-03-2-0450 | нд | нд | нд | нд | нд | нд | 3 | нд | нд | 0.25 | нд | нд
1.1.1.3. | Всев, Стр-во 2КЛ-0,4 кВ от проектируемой БКТП-1 до ГРЩ1 жилого дома в п. Мурино Всеволожского района ЛО (18-1-17-1-08-03-2-0451) | I_18-1-17-1-08-03-2-0451 | 3 | нд | нд | 0.3 | нд | нд | нд | нд | нд | нд | нд | нд
1.1.1.3. | Всев, Стр-во 2КЛ-0,4 кВ от проектируемой БКТП-1 до ГРЩ2 жилого дома в п. Мурино Всеволожского района ЛО (18-1-17-1-08-03-2-0452) | I_18-1-17-1-08-03-2-0452 | 3 | нд | нд | 0.3 | нд | нд | нд | нд | нд | нд | нд | нд
1.1.1.3. | Всев, Стр-во 2КЛ-0,4 кВ от проектируемой БКТП-1 до ГРЩ3 жилого дома в п. Мурино Всеволожского района ЛО (18-1-17-1-08-03-2-0453) | I_18-1-17-1-08-03-2-0453 | 3 | нд | нд | 0.3 | нд | нд | нд | нд | нд | нд | нд | нд
1.1.1.3. | Всев, Стр-во 2КЛ-0,4 кВ от проектируемой БКТП-2 до ГРЩ4 жилого дома в п. Мурино Всеволожского района ЛО (18-1-17-1-08-03-2-0454) | I_18-1-17-1-08-03-2-0454 | 3 | нд | нд | 0.3 | нд | нд | нд | нд | нд | нд | нд | нд
1.1.1.3. | Всев, Стр-во 2КЛ-0,4 кВ от проектируемой БКТП-2 до ГРЩ5 жилого дома в п. Мурино Всеволожского района ЛО (18-1-17-1-08-03-2-0455) | I_18-1-17-1-08-03-2-0455 | 3 | нд | нд | 0.3 | нд | нд | нд | нд | нд | нд | нд | нд
1.1.1.3. | Всев, Стр-во 2КЛ-0,4 кВ от проектируемой БКТП-2 до ГРЩ ДДУ в п. Мурино Всеволожского района ЛО (18-1-17-1-08-03-2-0456) | I_18-1-17-1-08-03-2-0456 | 3 | нд | нд | 0.3 | нд | нд | нд | нд | нд | нд | нд | нд
1.1.1.3. | Всев, Стр-во 2КЛ-0,4 кВ от проектируемой БКТП-2 до ГРЩ паркинг в п. Мурино Всеволожского района ЛО (18-1-17-1-08-03-2-0447) | I_18-1-17-1-08-03-2-0447 | 3 | нд | нд | 0.3 | нд | нд | нд | нд | нд | нд | нд | нд
1.1.1.3. | Всев, Стр-во БКТП-1 в п. Мурино Всеволожского района ЛО (18-1-17-1-08-03-2-0446) | I_18-1-17-1-08-03-2-0446 | нд | нд | нд | нд | нд | нд | 4 | 2 | нд | нд | нд | нд
1.1.1.3. | Всев, Стр-во 2КЛ-0,4 кВ от ТП-246 до ГРЩ торгового павильона в ж.к. "Солнечный" Всеволожского района ЛО (17-1-17-1-08-03-2-1024) | I_17-1-17-1-08-03-2-1024 | нд | нд | нд | нд | нд | нд | 1 | нд | нд | 0.2 | нд | нд
1.1.1.3. | ЛодП, Стр-во МТП-118 в районе дома № 1 мкр. "Каномский – 1" в г. Лодейное Поле ЛО (17-1-20-1-08-03-2-1233) | I_17-1-20-1-08-03-2-1233 | нд | нд | нд | нд | нд | нд | 2 | 0.1 | нд | нд | нд | нд
1.1.1.3. | ЛодП, Стр-во ВЛЗ-10 кВ от РП-1 до МТП-119 мкр. «Каномский – 1» в г. Лодейное Поле ЛО (17-1-20-1-08-03-2-1238) | I_17-1-20-1-08-03-2-1238 | нд | нд | нд | нд | нд | нд | 3 | нд | нд | 0.5 | нд | нд
1.1.1.3. | ЛодП, Стр-во МТП-119 в районе дома № 20 мкр. "Каномский – 1" в г. Лодейное Поле ЛО (17-1-20-1-08-03-2-1234) | I_17-1-20-1-08-03-2-1234 | нд | нд | нд | нд | нд | нд | 1 | 0.1 | нд | нд | нд | нд
1.1.1.3. | ЛодП, Стр-во ВЛ-0,4 кВ от МТП-118 в районе домов № 1-13 мкр. "Каномский – 1" г. Лодейное Поле ЛО (17-1-20-1-08-03-2-1235) | I_17-1-20-1-08-03-2-1235 | нд | нд | нд | нд | нд | нд | 2 | нд | нд | 0.8 | нд | нд
1.1.1.3. | ЛодП, Стр-во ВЛ-0,4 кВ от МТП-119 в районе домов № 14-20 мкр. "Каномский – 1" в г. Лодейное Поле ЛО (17-1-20-1-08-03-2-1236) | I_17-1-20-1-08-03-2-1236 | нд | нд | нд | нд | нд | нд | 2 | нд | нд | 1 | нд | нд
1.1.1.3. | ЛодП, Стр-во ВЛЗ-10 кВ от РП-1 до МТП-118 мкр. «Каномский – 1» в г. Лодейное Поле ЛО (17-1-20-1-08-03-2-1237) | I_17-1-20-1-08-03-2-1237 | нд | нд | нд | нд | нд | нд | 3 | нд | нд | 0.8 | нд | нд
1.1.1.3. | Бокс, Стр-во 2КЛ-0,4 кВ до ВРУ объекта заявителя в п. Заборье Бокситогорского района ЛО (17-1-20-1-08-03-2-1228) | I_17-1-20-1-08-03-2-1228 | 3 | нд | нд | 0.1 | нд | нд | нд | нд | нд | нд | нд | нд
1.1.1.3. | Бокс, Стр-во ВЛЗ-10 кВ от ближайшей опоры ф.18-01 до 2КТП-10/0,4 кВ в п. Заборье Бокситогорского района ЛО (17-1-20-1-08-03-2-1226) | I_17-1-20-1-08-03-2-1226 | 1 | нд | нд | 0.05 | нд | нд | нд | нд | нд | нд | нд | нд
1.1.1.3. | Бокс, Стр-во ВЛЗ-10 кВ от опоры №6 ф.18-02 до 2КТП-10/0,4 кВ в п. Заборье Бокситогорского района ЛО (17-1-20-1-08-03-2-1225) | I_17-1-20-1-08-03-2-1225 | 3 | нд | нд | 0.65 | нд | нд | нд | нд | нд | нд | нд | нд
1.1.1.3. | Бокс, Стр-во 2КТП-10/0,4кВ в п. Заборье Бокситогорского района ЛО (17-1-20-1-08-03-2-1227) | I_17-1-20-1-08-03-2-1227 | 3 | 0.5 | нд | нд | нд | нд | нд | нд | нд | нд | нд | нд
1.1.1.3. | Всев, Стр-во 2КЛ-0,4 кВ от проектируемой БКТП-10/0,4 кВ до ГРЩ1 школы в м. Мурино Всеволожского района ЛО (17-1-17-1-08-03-2-1197) | I_17-1-17-1-08-03-2-1197 | 3 | нд | нд | 0.4 | нд | нд | нд | нд | нд | нд | нд | нд
1.1.1.3. | Всев, Стр-во 2КЛ-0,4 кВ от проектируемой БКТП-10/0,4 кВ до ГРЩ2 школы в м. Мурино Всеволожского района ЛО (17-1-17-1-08-03-2-1198) | I_17-1-17-1-08-03-2-1198 | 3 | нд | нд | 0.4 | нд | нд | нд | нд | нд | нд | нд | нд
1.1.1.3. | Всев, Стр-во БКТП-10/0,4 кВ в м. Мурино Всеволожского района ЛО (17-1-17-1-08-03-2-1195) | I_17-1-17-1-08-03-2-1195 | 3 | 1.26 | нд | нд | нд | нд | нд | нд | нд | нд | нд | нд
1.1.1.3. | Всев, Стр-во 2КЛ-0,4 кВ от ТП-018 до ГРЩ1.1 многоквартирного жилого дома в д. Янино-1 Всеволожского района ЛО (17-1-17-1-08-03-2-1202) | I_17-1-17-1-08-03-2-1202 | нд | нд | нд | нд | нд | нд | 1 | нд | нд | 0.1 | нд | нд
1.1.1.3. | Всев, Стр-во 2КЛ-0,4 кВ от ТП-018 до ГРЩ1 многоквартирного жилого дома в д. Янино-1 Всеволожского района ЛО (17-1-17-1-08-03-2-1201) | I_17-1-17-1-08-03-2-1201 | нд | нд | нд | нд | нд | нд | 1 | нд | нд | 0.1 | нд | нд
1.1.1.3. | Киров, Стр-во 2КЛ-0,4 кВ от устанавливаемой БКТП-6/0,4 кВ до ГРЩ-0,4 кВ к. 5.1 в г. Кировск ЛО (17-1-10-1-08-03-2-1172) | I_17-1-10-1-08-03-2-1172 | нд | нд | нд | нд | нд | нд | 1 | нд | нд | 0.06 | нд | нд
1.1.1.3. | Киров, Стр-во 2КЛ-0,4 кВ от устанавливаемой БКТП-6/0,4 кВ до ГРЩ-0,4 кВ к. 5.2 в г. Кировск ЛО (17-1-10-1-08-03-2-1173) | I_17-1-10-1-08-03-2-1173 | нд | нд | нд | нд | нд | нд | 1 | нд | нд | 0.04 | нд | нд
1.1.1.3. | СосБ, Стр-во ВЛЗ-10 кВ от ВЛЗ-10 кВ ф.9-13 до границ участка заявителя в г. Сосновый Бор ЛО (17-1-08-1-08-06-2-1134) | I_17-1-08-1-08-06-2-1134 | 1 | нд | нд | 1.015 | нд | нд | нд | нд | нд | нд | нд | нд
1.1.1.3. | Всев, Стр-во 2КЛ-0,4 кВ от проек-ой БКТП-10/0,4 кВ до ГРЩ/ВРУ-0,4 кВ объектов заявителя в дер. Старая Всев-го р-на ЛО (17-1-17-1-08-03-2-1132) | I_17-1-17-1-08-03-2-1132 | 1 | нд | нд | 0.5 | нд | нд | нд | нд | нд | нд | нд | нд
1.1.1.3. | Всев, Стр-во 2КЛ-10 кВ от ПС-294 до проектируемой БКТП-10/0,4 кВ в дер. Старая Всеволожского района ЛО (17-1-17-1-08-03-2-1131) | I_17-1-17-1-08-03-2-1131 | 3 | нд | нд | 1.9 | нд | нд | нд | нд | нд | нд | нд | нд
1.1.1.3. | Всев, Стр-во БКТП-10/0,4 кВ в дер. Старая Всеволожского района ЛО (17-1-17-1-08-03-2-1130) | I_17-1-17-1-08-03-2-1130 | 4 | 2.5 | нд | нд | нд | нд | нд | нд | нд | нд | нд | нд
1.1.1.3. | Тосно, Стр-во БКТП 10/0,4 кВ в п. им. Тельмана Тосненском районе ЛО (17-1-10-1-08-03-2-1123) | I_17-1-10-1-08-03-2-1123 | 3 | 0.63 | нд | нд | нд | нд | нд | нд | нд | нд | нд | нд
1.1.1.3. | Тосно, Стр-во КЛ-10 кВ от ТП-025 до проектируемой БКТП 10/0,4 кВ в п. им. Тельмана Тосненском районе ЛО (17-1-10-1-08-03-2-1124) | I_17-1-10-1-08-03-2-1124 | 1 | нд | нд | 0.05 | нд | нд | нд | нд | нд | нд | нд | нд
1.1.1.3. | Подв, Стр-во ВЛЗ-10 кВ от оп. 13 ВЛЗ-10 кВ ф. 267-10 до проектируемой КТПН-10/0,4 кВ в р-не ул.Гражданская в г.Подпорожье ЛО (17-1-20-1-08-03-2-1104) | I_17-1-20-1-08-03-2-1104 | 1 | нд | нд | 0.23 | нд | нд | нд | нд | нд | нд | нд | нд
1.1.1.3. | Подп, Стр-во КТПН-10/0,4 кВ в районе ул. Гражданская в г. Подпорожье ЛО (17-1-20-1-08-03-2-1103) | I_17-1-20-1-08-03-2-1103 | 1 | 0.4 | нд | нд | нд | нд | нд | нд | нд | нд | нд | нд
1.1.1.3. | Всев, Стр-во 2КЛ-0,4 кВ от БКТП-3 до ГРЩ1 в ЖК «Мурино 2017» Всеволожского района ЛО (17-1-17-1-08-03-2-1097) | I_17-1-17-1-08-03-2-1097 | 3 | нд | нд | 0.15 | нд | нд | нд | нд | нд | нд | нд | нд
1.1.1.3. | Всев, Стр-во 2КЛ-0,4 кВ от БКТП-3 до ГРЩ ДДУ в ЖК «Мурино 2017» Всеволожского района ЛО (17-1-17-1-08-03-2-1096) | I_17-1-17-1-08-03-2-1096 | 3 | нд | нд | 0.1 | нд | нд | нд | нд | нд | нд | нд | нд
1.1.1.3. | Всев, Стр-во 2КЛ-0,4 кВ от БКТП-4 до ГРЩ1 в ЖК «Мурино 2017» Всеволожского района ЛО (17-1-17-1-08-03-2-1098) | I_17-1-17-1-08-03-2-1098 | 1 | нд | нд | 0.15 | нд | нд | нд | нд | нд | нд | нд | нд
1.1.1.3. | Всев, Стр-во 4КЛ-10 кВ от муфтового поля до проектируемой БРТП-10/0,4 кВ в г. Сертолово Всеволожского района ЛО (17-1-17-1-08-03-2-1086) | I_17-1-17-1-08-03-2-1086 | нд | нд | нд | нд | нд | нд | 3 | нд | нд | 0.8 | нд | нд
1.1.1.3. | Киров, Стр-во КТП-6/0,4 кВ в п. Мга Кирвоского р-на ЛО (17-1-10-1-08-03-2-1009) | I_17-1-10-1-08-03-2-1009 | нд | нд | нд | нд | нд | нд | 2 | 0.8 | нд | нд | нд | нд
1.1.1.3. | Всев, Стр-во КТПН-10/0,4 кВ в д. Новосаратовка Всеволожского района ЛО (17-1-17-1-08-03-2-0998) | I_17-1-17-1-08-03-2-0998 | 1 | 0.63 | нд | нд | нд | нд | нд | нд | нд | нд | нд | нд
1.1.1.3. | Всев, Стр-во КЛ-10 кВ от проек-ой РП-10/0,4 кВ до проектируемой КТПН-10/0,4 кВ в д. Новосаратовка Всеволожского р-на ЛО (17-1-17-1-08-03-2-0999) | I_17-1-17-1-08-03-2-0999 | 2 | нд | нд | 0 | нд | нд | нд | нд | нд | нд | нд | нд
1.1.1.3. | Гатч, Стр-во 2БКТП-6/0,4 кВ в районе ул. Хохлова в г. Гатчина ЛО (17-1-06-1-08-03-2-0963) | I_17-1-06-1-08-03-2-0963 | нд | нд | нд | нд | нд | нд | 4 | 2 | нд | нд | нд | нд
1.1.1.3. | Гатч, Стр-во КЛ-6 кВ от ТП-260 до проектируемой 2БКТП-6/0,4 кВ в г. Гатчина ЛО (17-1-06-1-08-03-2-0964) | I_17-1-06-1-08-03-2-0964 | 3 | нд | нд | 0.4 | нд | нд | нд | нд | нд | нд | нд | нд
1.1.1.3. | Гатч, Стр-во КЛ-0,4 кВ Л-2 от проектируемой 2БКТП-6/0,4 кВ до ГРЩ-0,4 кВ объекта в г. Гатчина ЛО (17-1-06-1-08-03-2-0967) | I_17-1-06-1-08-03-2-0967 | 1 | нд | нд | 0.1 | нд | нд | нд | нд | нд | нд | нд | нд
1.1.1.3. | Гатч, Стр-во КЛ-0,4 кВ Л-1 от проектируемой 2БКТП-6/0,4 кВ до ГРЩ-0,4 кВ объекта в г. Гатчина ЛО (17-1-06-1-08-03-2-0966) | I_17-1-06-1-08-03-2-0966 | 1 | нд | нд | 0.1 | нд | нд | нд | нд | нд | нд | нд | нд
1.1.1.3. | Всев, Стр-во КТП-10/0,4 кВ в мас. Корабсельки Всеволожского района ЛО (17-1-17-1-08-03-2-0970) | I_17-1-17-1-08-03-2-0970 | 1 | 1 | нд | нд | нд | нд | нд | нд | нд | нд | нд | нд
1.1.1.3. | Всев, Стр-во КЛ-10 кВ от РУ-10 кВ РТП-60 до проектируемой КТП-10/0,4 кВ в мас. Корабсельки Всеволожского района ЛО (17-1-17-1-08-03-2-0971) | I_17-1-17-1-08-03-2-0971 | 3 | нд | нд | 1.4 | нд | нд | нд | нд | нд | нд | нд | нд
1.1.1.3. | Всев, Стр-во 2КЛ-0,4 кВ от БКТП-1 до ГРЩ2 корпуса 1 в ЖК "Северная палитра" Всеволожского района ЛО (17-1-17-1-08-03-2-0959) | I_17-1-17-1-08-03-2-0959 | нд | нд | нд | нд | нд | нд | 2 | нд | нд | 0 | нд | нд
1.1.1.3. | Гатч, Стр-во 2КЛ-6 кВ от места врезки в КЛ-6 кВ ф. 410 ПС-58 до проектируемой 2БКТП-6/0,4 кВ в г. Гатчина ЛО (17-1-06-1-08-03-2-0958) | I_17-1-06-1-08-03-2-0958 | 1 | нд | нд | 0.1 | нд | нд | нд | нд | нд | нд | нд | нд
1.1.1.3. | Гатч, Стр-во 2КЛ-6 кВ от места врезки в КЛ-6 кВ ф. 310 ПС-58 до проектируемой 2БКТП-6/0,4 кВ в г. Гатчина ЛО (17-1-06-1-08-03-2-0957) | I_17-1-06-1-08-03-2-0957 | 1 | нд | нд | 0.1 | нд | нд | нд | нд | нд | нд | нд | нд
1.1.1.3. | Гатч, Стр-во 2БКТП-6/0,4 кВ в г. Гатчина ЛО (17-1-06-1-08-03-2-0956) | I_17-1-06-1-08-03-2-0956 | 1 | 1.26 | нд | нд | нд | нд | нд | нд | нд | нд | нд | нд
1.1.1.3. | Всев, Стр-во КТП-6/0,4 кВ в п. Кузьмоловский Всеволожского района ЛО (17-1-17-1-08-03-2-0932) | I_17-1-17-1-08-03-2-0932 | нд | нд | нд | нд | нд | нд | 1 | 0.4 | нд | нд | нд | нд
1.1.1.3. | Всев, Стр-во 2КЛ-6 кВ от КЛ-6 кВ ф.51-36 (ТП-1К - ТП-7К) до проек-ой КТП-6/0,4 кВ в п. Кузьмоловский Всев-го района ЛО (17-1-17-1-08-03-2-0933) | I_17-1-17-1-08-03-2-0933 | нд | нд | нд | нд | нд | нд | 1 | нд | нд | 0.21 | нд | нд
1.1.1.3. | Всев, Стр-во 2КЛ-0,4 кВ от ТП-113 до ГРЩ паркинга в мас. Кудрово Всеволожского района ЛО (17-1-17-1-08-03-2-0466) | I_17-1-17-1-08-03-2-0466 | нд | нд | нд | нд | нд | нд | нд | нд | нд | нд | нд | нд
1.1.1.3. | Всев, Стр-во 2КЛ-0,4 кВ от БКТП-2 до ГРЩ ДОУ в ЖК "Охтинская дуга" Всеволожского района ЛО (17-1-17-1-08-03-2-0571) | I_17-1-17-1-08-03-2-0571 | 1 | нд | нд | 0.3 | нд | нд | нд | нд | нд | нд | нд | нд
1.1.1.3. | Всев, Стр-во 2КЛ-10 кВ от ТП-256 до проектируемой БКТП-1 в ЖК "Охтинская дуга" Всеволожского района ЛО (17-1-17-1-08-03-2-0572) | I_17-1-17-1-08-03-2-0572 | нд | нд | нд | нд | нд | нд | нд | нд | нд | нд | нд | нд
1.1.1.3. | Всев, Стр-во 2КЛ-0,4 кВ от БКТП-1 до ГРЩ2 корп.2 в ЖК "Охтинская дуга" Всеволожского района ЛО (17-1-17-1-08-03-2-0573) | I_17-1-17-1-08-03-2-0573 | нд | нд | нд | нд | нд | нд | нд | нд | нд | нд | нд | нд
1.1.1.3. | Всев, Стр-во 2КЛ-0,4 кВ от БКТП-1 до ГРЩ1 корп.3 в ЖК "Охтинская дуга" Всеволожского района ЛО (17-1-17-1-08-03-2-0574) | I_17-1-17-1-08-03-2-0574 | нд | нд | нд | нд | нд | нд | нд | нд | нд | нд | нд | нд
1.1.1.3. | Всев, Стр-во 2КЛ-0,4 кВ от БКТП-1 до ГРЩ2 корп.3 в ЖК "Охтинская дуга" Всеволожского района ЛО (17-1-17-1-08-03-2-0575) | I_17-1-17-1-08-03-2-0575 | нд | нд | нд | нд | нд | нд | нд | нд | нд | нд | нд | нд
1.1.1.3. | Всев, Стр-во БКТП-2 в ЖК "Охтинская дуга" Всеволожского района ЛО (17-1-17-1-08-03-2-0576) | I_17-1-17-1-08-03-2-0576 | 2 | 2 | нд | нд | нд | нд | нд | нд | нд | нд | нд | нд
1.1.1.3. | Всев, Стр-во 2КЛ-10 кВ от проектируемой БКТП-1 до проектируемой БКТП-2 в ЖК "Охтинская дуга" Всеволожского района ЛО (17-1-17-1-08-03-2-0577) | I_17-1-17-1-08-03-2-0577 | 2 | нд | нд | 0.3 | нд | нд | нд | нд | нд | нд | нд | нд
1.1.1.3. | Всев, Стр-во 2КЛ-0,4 кВ от БКТП-2 до ГРЩ1 корп.4 в ЖК "Охтинская дуга" Всеволожского района ЛО (17-1-17-1-08-03-2-0578) | I_17-1-17-1-08-03-2-0578 | 1 | нд | нд | 0.3 | нд | нд | нд | нд | нд | нд | нд | нд
1.1.1.3. | Всев, Стр-во 2КЛ-0,4 кВ от БКТП-2 до ГРЩ2 корп.4 в ЖК "Охтинская дуга" Всеволожского района ЛО (17-1-17-1-08-03-2-0579) | I_17-1-17-1-08-03-2-0579 | 1 | нд | нд | 0.3 | нд | нд | нд | нд | нд | нд | нд | нд
1.1.1.3. | Всев, Стр-во 2КЛ-10 кВ от проектируемой БКТП-1 до проектируемой БКТП-2 в д. Кудрово Всеволожского района ЛО (17-1-17-1-08-03-2-0985) | I_17-1-17-1-08-03-2-0985 | нд | нд | нд | нд | нд | нд | 2 | нд | нд | 0.4 | нд | нд
1.1.1.3. | Всев, Стр-во БКТП-2 в д. Кудрово Всеволожского района ЛО (17-1-17-1-08-03-2-0984) | I_17-1-17-1-08-03-2-0984 | нд | нд | нд | нд | нд | нд | 1 | 2 | нд | нд | нд | нд
1.1.1.3. | Всев, Стр-во 2КЛ-10 кВ от проектируемой РТП-10/0,4 кВ до проектируемой БКТП-1 в д. Кудрово Всеволожского района ЛО (17-1-17-1-08-03-2-0982) | I_17-1-17-1-08-03-2-0982 | нд | нд | нд | нд | нд | нд | 1 | нд | нд | 0.9 | нд | нд
1.1.1.3. | Всев, Стр-во БКТП-1 в д. Кудрово Всеволожского района ЛО (17-1-17-1-08-03-2-0981) | I_17-1-17-1-08-03-2-0981 | нд | нд | нд | нд | нд | нд | 1 | 2 | нд | нд | нд | нд
1.1.1.3. | Всев, Стр-во 2КЛ-10 кВ от проектируемой БКТП-2 до БКТП-3 в д. Кудрово Всеволожского района ЛО (17-1-17-1-08-03-2-1091) | I_17-1-17-1-08-03-2-1091 | нд | нд | нд | нд | нд | нд | 2 | нд | нд | 0.7 | нд | нд
1.1.1.3. | Всев, Стр-во 2КЛ-0,4 кВ от проектируемой БКТП-2 до ГРЩ3 многоквартирного дома в д. Кудрово Всеволожского района ЛО (17-1-17-1-08-03-2-1090) | I_17-1-17-1-08-03-2-1090 | нд | нд | нд | нд | нд | нд | 1 | нд | нд | 0.3 | нд | нд
1.1.1.3. | Всев, Стр-во 2КЛ-0,4 кВ от проектируемой БКТП-2 до ГРЩ2 многоквартирного дома в д. Кудрово Всеволожского района ЛО (17-1-17-1-08-03-2-1089) | I_17-1-17-1-08-03-2-1089 | нд | нд | нд | нд | нд | нд | 1 | нд | нд | 0.3 | нд | нд
1.1.1.3. | Всев, Стр-во 2КЛ-0,4 кВ от проектируемой БКТП-2 до ГРЩ1 многоквартирного дома в д. Кудрово Всеволожского района ЛО (17-1-17-1-08-03-2-1088) | I_17-1-17-1-08-03-2-1088 | нд | нд | нд | нд | нд | нд | 1 | нд | нд | 0.3 | нд | нд
1.1.1.3. | Всев, Стр-во 2КЛ-0,4 кВ от проектируемой БКТП-1 до ГРЩ1 многоквартирного дома в д. Кудрово Всеволожского района ЛО (17-1-17-1-08-03-2-1087) | I_17-1-17-1-08-03-2-1087 | нд | нд | нд | нд | нд | нд | 1 | нд | нд | 0.3 | нд | нд
1.1.1.3. | Всев, Стр-во 2КЛ-0,4 кВ от проектируемой БКТП-3 в д. Кудрово Всеволожского района ЛО (17-1-17-1-08-03-2-0989) | I_17-1-17-1-08-03-2-0989 | нд | нд | нд | нд | нд | нд | 1 | нд | нд | 0.3 | нд | нд
1.1.1.3. | Всев, Стр-во 2КЛ-10 кВ от проектируемой БКТП-3 до РТП-130 в д. Кудрово Всеволожского района ЛО (17-1-17-1-08-03-2-0988) | I_17-1-17-1-08-03-2-0988 | нд | нд | нд | нд | нд | нд | 2 | нд | нд | 0.6 | нд | нд
1.1.1.3. | Всев, Стр-во БКТП-3 в д. Кудрово Всеволожского района ЛО (17-1-17-1-08-03-2-0987) | I_17-1-17-1-08-03-2-0987 | нд | нд | нд | нд | нд | нд | 1 | 2 | нд | нд | нд | нд
1.1.1.3. | Всев, Стр-во 2КЛ-0,4 кВ от БКТП-10/0,4 кВ №6 до ГРЩ корп. 6 в дер. Янино-1 Всеволожского района ЛО (17-1-17-1-08-03-2-1023) | I_17-1-17-1-08-03-2-1023 | нд | нд | нд | нд | нд | нд | 1 | нд | нд | 0.3 | нд | нд
1.1.1.3. | Всев, Стр-во 2КЛ-0,4 кВ от БКТП-10/0,4 кВ №6 до ГРЩ корп. 5 в дер. Янино-1 Всеволожского района ЛО (17-1-17-1-08-03-2-1022) | I_17-1-17-1-08-03-2-1022 | нд | нд | нд | нд | нд | нд | 1 | нд | нд | 0.3 | нд | нд
1.1.1.3. | Всев, Стр-во 2КЛ-10 кВ от РТП-10/0,4 кВ до РТП-10/0,4 кВ "Флит" в д. Янино Всеволожского района ЛО (17-1-17-1-08-03-2-1108) | I_17-1-17-1-08-03-2-1108 | нд | нд | нд | нд | нд | нд | 1 | нд | нд | 0.15 | нд | нд
1.1.1.3. | СосБ, Стр-во ВЛ-10 кВ от магистральной ВЛ-10 кВ до ТП С-24 в районе ДНТ "Звезда" в г. Сосновый Бор ЛО (17-1-08-1-08-06-2-0361) | H_17-1-08-1-08-06-2-0361 | нд | нд | нд | нд | нд | нд | нд | нд | нд | нд | нд | нд
1.1.1.3. | Кириш, Стр-во 2КЛ-10 кВ от врезки в КЛ-10 кВ РП-6-ТП-111 до проектируемой БКТП-119 (13-1-09-1-08-03-2-979) | Г_G_13-1-09-1-08-03-2-979 | нд | нд | нд | нд | нд | нд | нд | нд | нд | нд | нд | нд
1.1.1.3. | Кириш, Стр-во 2КЛ-10 кВ от врезки в КЛ-10 кВ РП-6-ТП-118 до проектируемой БКТП-120 (13-1-09-1-08-03-2-976) | Г_G_13-1-09-1-08-03-2-976 | нд | нд | нд | нд | нд | нд | нд | нд | нд | нд | нд | нд
1.1.1.3. | Волх, Стр-во 2 КЛ-10 кВ от КЛ-10 кВ Л.ТП43-ТП44 до проектируемой БКТП (13-1-03-1-08-03-2-421) | H_13-1-03-1-08-03-2-421 | нд | нд | нд | нд | нд | нд | нд | нд | нд | нд | нд | нд
1.1.1.3. | СосБ, Стр-во ВЛ-10 кВ от магистральной ВЛ-10 кВ до ТП С-35 в районе ДНТ "Малахит" в г. Сосновый Бор ЛО (17-1-08-1-08-06-2-0330) | H_17-1-08-1-08-06-2-0330 | нд | нд | нд | нд | нд | нд | нд | нд | нд | нд | нд | нд
1.1.1.3. | Выб, Стр-во КТП-10/0,4 кВ рядом с существующей ТП-311 в г. Выборг ЛО (15-1-05-1-08-03-2-0509) | H_15-1-05-1-08-03-2-0509 | нд | нд | нд | нд | нд | нд | нд | нд | нд | нд | нд | нд
1.1.1.3. | Выб, Стр-во КЛ-0,4 кВ от проектируемой КТП-6/0,4 кВ в районе ул. Фабричная до ШРН-0,4 кВ в г. Выборг ЛО (16-1-05-1-08-03-2-0629) | H_16-1-05-1-08-03-2-0629 | нд | нд | нд | нд | нд | нд | нд | нд | нд | нд | нд | нд
1.1.1.3. | Всев, Стр-во КЛ-0,4 кВ от ТП-1к до КК в п. Кузьмоловский Всеволожского района ЛО (16-1-17-1-08-03-2-0970) | H_16-1-17-1-08-03-2-0970 | нд | нд | нд | нд | нд | нд | нд | нд | нд | нд | нд | нд
1.1.1.3. | Приг, Стр-во 2КЛ-0,4 кВ от проектируемой БКТП-4 до ГРЩ школы в ж.к.земли САОЗТ «Ручьи» Всеволожского района ЛО (15-1-17-1-08-03-2-1379) | G_15-1-17-1-08-03-2-1379 | нд | нд | нд | нд | нд | нд | нд | нд | нд | нд | нд | нд
1.1.1.3. | Тихв, Стр-во 2КЛ-10 кВ от ПС-147 до проектируемой РП-10 кВ "Котельная" в г. Тихвин ЛО (15-1-20-1-08-03-2-1296) | G_15-1-20-1-08-03-2-1296 | нд | нд | нд | нд | нд | нд | нд | нд | нд | нд | нд | нд
1.1.1.3. | Всев, Стр-во 4КЛ-10 кВ от проектируемой РП-10 кВ до проектируемой БРТП-10/0,4 кВ в г. Сертолово Всеволожского района ЛО (16-1-17-1-08-03-2-0871) | H_16-1-17-1-08-03-2-0871 | нд | нд | нд | нд | нд | нд | нд | нд | нд | нд | нд | нд
1.1.1.3. | Приг, Стр-во 4КЛ-10 кВ от точки врезки 2КЛ-10 кВ «РТП-100 - ТП-102» до БКТП-116 в мас. Кудрово Всеволожского района ЛО (15-1-17-1-08-03-2-1278) | H_15-1-17-1-08-03-2-1278 | нд | нд | нд | нд | нд | нд | нд | нд | нд | нд | нд | нд
1.1.1.3. | Кириш, Стр-во КЛ-10 кВ от ТП-118 до проектируемой БКТП-119 (13-1-09-1-08-03-2-980) | Г_G_13-1-09-1-08-03-2-980 | нд | нд | нд | нд | нд | нд | нд | нд | нд | нд | нд | нд
1.1.1.3. | Кириш, Стр-во КЛ-10 кВ от ТП-118 до проектируемой БКТП-120 (13-1-09-1-08-03-2-977) | Г_G_13-1-09-1-08-03-2-977 | нд | нд | нд | нд | нд | нд | нд | нд | нд | нд | нд | нд
1.1.1.3. | Выб, Стр-во ВЛ-10 кВ от ВЛ-10 кВ (фидер №04) до проектируемой КТП-10/0,4 кВ в г. Выборг ЛО (15-1-05-1-08-00-2-0510) | H_15-1-05-1-08-00-2-0510 | нд | нд | нд | нд | нд | нд | нд | нд | нд | нд | нд | нд
1.1.1.3. | СосБ, Стр-во ВЛ-10 кВ от магистральной ВЛ-10 кВ до КТПН в районе ДНТ "Эхо-2" в г. Сосновый Бор ЛО (17-1-08-1-08-06-2-0323) | H_17-1-08-1-08-06-2-0323 | нд | нд | нд | нд | нд | нд | нд | нд | нд | нд | нд | нд
1.1.1.3. | Тихв, Стр-во 2 КЛ-0,4 кВ от ТП-104 до ВРУ объекта заявитель в г. Тихвин ЛО (14-1-20-1-08-03-2-342) | G_14-1-20-1-08-03-2-342 | нд | нд | нд | нд | нд | нд | нд | нд | нд | нд | нд | нд
1.1.1.3. | ЛодП, Стр-во ВЛ-6 кВ от оп. 8 ф. 31-06 до ТП ООО «Лесбас» в районе ул. Железнодорожная в г. Лодейное Поле ЛО (15-1-12-1-08-03-2-0662) | G_15-1-12-1-08-03-2-0662 | нд | нд | нд | нд | нд | нд | нд | нд | нд | нд | нд | нд
1.1.1.3. | Слан, Стр-во ВЛ-6 кВ от опоры №47 до проектируемой КТП (13-1-18-1-08-03-2-830) | G_13-1-18-1-08-03-2-830 | нд | нд | нд | нд | нд | нд | нд | нд | нд | нд | нд | нд
1.1.1.3. | Всев, Стр-во 2КЛ-0,4 кВ от БКТП-2 до ГРЩ корпуса 3 в ЖК «Северная палитра» Всеволожского района ЛО (16-1-17-1-08-03-2-0953) | H_16-1-17-1-08-03-2-0953 | нд | нд | нд | нд | нд | нд | нд | нд | нд | нд | нд | нд
1.1.1.3. | Всев, Стр-во 2КЛ-0,4 кВ от БКТП-2 до ГРЩ корпуса 4 в ЖК «Северная палитра» Всеволожского района ЛО (16-1-17-1-08-03-2-0951) | H_16-1-17-1-08-03-2-0951 | нд | нд | нд | нд | нд | нд | нд | нд | нд | нд | нд | нд
1.1.1.3. | Всев, Стр-во 2КЛ-0,4 кВ от БКТП-2 до ГРЩ корпуса 5 в ЖК «Северная палитра» Всеволожского района ЛО (16-1-17-1-08-03-2-0952) | H_16-1-17-1-08-03-2-0952 | нд | нд | нд | нд | нд | нд | нд | нд | нд | нд | нд | нд
1.1.1.3. | Всев, Стр-во 2КЛ-0,4 кВ от БКТП-2 до ГРЩ корпуса 6 в ЖК «Северная палитра» Всеволожского района ЛО (16-1-17-1-08-03-2-0954) | H_16-1-17-1-08-03-2-0954 | нд | нд | нд | нд | нд | нд | нд | нд | нд | нд | нд | нд
1.1.1.3. | Киров, Стр-во КТП 10/0,4 кВ в массиве "Восход" Кировский р-н ЛО (16-1-10-1-08-03-2-0721) | H_16-1-10-1-08-03-2-0721 | нд | нд | нд | нд | нд | нд | нд | нд | нд | нд | нд | нд
1.1.1.3. | Приг, Стр-во ячеек в РУ-6 кВ в ПС-51 в г. п. Кузьмоловский Всеволожского района ЛО (14-1-17-1-08-03-2-1200) | G_14-1-17-1-08-03-2-1200 | нд | нд | нд | нд | нд | нд | нд | нд | нд | нд | нд | нд
1.1.1.3. | Приг, Стр-во БКТП-203 в ж.к. Всеволожского района ЛО (14-1-17-1-08-03-2-756) | G_14-1-17-1-08-03-2-756 | нд | нд | нд | нд | нд | нд | нд | нд | нд | нд | нд | нд
1.1.1.3. | Приг, Стр-во БКТП-204 в ж.к. Всеволожского района ЛО (14-1-17-1-08-03-2-757) | G_14-1-17-1-08-03-2-757 | нд | нд | нд | нд | нд | нд | нд | нд | нд | нд | нд | нд
1.1.1.3. | Приг, Стр-во 2БРТП-200 в ж.к. Всеволожского района ЛО (14-1-17-1-08-03-2-754) | G_14-1-17-1-08-03-2-754 | нд | нд | нд | нд | нд | нд | нд | нд | нд | нд | нд | нд
1.1.1.3. | Приг, Стр-во 2БРТП-210 в ж.к. земли САОЗТ "Ручьи" Всеволожского района ЛО (14-1-17-1-08-03-2-967) | G_14-1-17-1-08-03-2-967 | нд | нд | нд | нд | нд | нд | нд | нд | нд | нд | нд | нд
1.1.1.3. | Приг, Стр-во 2БКТП-233 в ж.к. "Десяткино", Всеволожский район, ЛО (14-1-17-1-08-03-2-683) | G_14-1-17-1-08-03-2-683 | нд | нд | нд | нд | нд | нд | нд | нд | нд | нд | нд | нд
1.1.1.3. | Приг, Стр-во 2БКТП-10/0,4 кВ в п. Тельмана Тосненского района ЛО (14-1-17-1-08-03-2-1129) | G_14-1-17-1-08-03-2-1129 | нд | нд | нд | нд | нд | нд | нд | нд | нд | нд | нд | нд
1.1.1.3. | Всев, Стр-во БКТП-2 в ЖК «Северная палитра» Всеволожского района ЛО (16-1-17-1-08-03-2-0942) | H_16-1-17-1-08-03-2-0942 | нд | нд | нд | нд | нд | нд | нд | нд | нд | нд | нд | нд
1.1.1.3. | Всев, Стр-во КЛ-10 кВ от КТП-1 до проектируемой КТП-2 в Щеглово Всеволожского района ЛО (11-04/8-015) | G_11-04/8-015 | нд | нд | нд | нд | нд | нд | нд | нд | нд | нд | нд | нд
1.1.1.3. | Приг, Стр-во 2КЛ-10кВ от ТП-202 до ТП-211 в ж.к. Всеволожского района ЛО (14-1-17-1-08-03-2-764) | G_14-1-17-1-08-03-2-764 | нд | нд | нд | нд | нд | нд | нд | нд | нд | нд | нд | нд
1.1.1.3. | Приг, Стр-во 2КЛ-10 кВ от ТП-116 до ТП-102 в мас. Кудрово Всеволожского района ЛО (14-1-17-1-08-03-2-870) | G_14-1-17-1-08-03-2-870 | нд | нд | нд | нд | нд | нд | нд | нд | нд | нд | нд | нд
1.1.1.3. | Приг, Стр-во 2КЛ-10 кВ от РТП-2-7/1-7/2 до 9222 в ж.к. Всеволожского района ЛО (14-1-17-1-08-03-2-1237) | G_14-1-17-1-08-03-2-1237 | нд | нд | нд | нд | нд | нд | нд | нд | нд | нд | нд | нд
1.1.1.3. | Приг, Стр-во 2КЛ-10 кВ от РТП-210 до ТП-226-ТП-227 в ж.к. "Десяткино" Всеволожского района ЛО (14-1-17-1-08-03-2-1016) | G_14-1-17-1-08-03-2-1016 | нд | нд | нд | нд | нд | нд | нд | нд | нд | нд | нд | нд
1.1.1.3. | Всев, Стр-во 4КЛ-10 кВ от места врезки в проектируемую 2КЛ-10 кВ «РТП-250 - БКТП-1» до проек-ой БКТП-2 в ЖК «Северная палитра»(16-1-17-1-08-03-2-0945) | H_16-1-17-1-08-03-2-0945 | нд | нд | нд | нд | нд | нд | нд | нд | нд | нд | нд | нд
1.1.1.3. | Приг, Стр-во КЛ-0,4 кВ от проектируемой КТП-1 до КК в д. Медный завод Всеволожского района ЛО (14-1-17-1-08-03-2-1052) | G_14-1-17-1-08-03-2-1052 | нд | нд | нд | нд | нд | нд | нд | нд | нд | нд | нд | нд
1.1.1.3. | Приг, Стр-во КЛ-0,4 кВ от проектируемой КТП-2 до КК в д. Медный завод Всеволожского района ЛО (14-1-17-1-08-03-2-1053) | G_14-1-17-1-08-03-2-1053 | нд | нд | нд | нд | нд | нд | нд | нд | нд | нд | нд | нд
1.1.1.3. | Киров, Стр-во ВЛЗ-10 кВ от ВЛ-10 кВ ф.193-23 до проектируемой КТП 10/0,4 кВ в массиве "Восход" Кировский р-н ЛО (16-1-10-1-08-03-2-0722) | H_16-1-10-1-08-03-2-0722 | нд | нд | нд | нд | нд | нд | нд | нд | нд | нд | нд | нд
1.1.1.3. | Приг, Стр-во КЛ-0,4 кВ от ТП-232 до ГРЩ многоквартирного дома в ж.к. "Десяткино", Всеволожский район, ЛО (14-1-17-1-08-03-2-687) | G_14-1-17-1-08-03-2-687 | нд | нд | нд | нд | нд | нд | нд | нд | нд | нд | нд | нд
1.1.1.3. | Приг, Стр-во КЛ-0,4 кВ от ТП-234 до ГРЩ многоквартирного дома в ж.к., Всеволожский район, ЛО (14-1-17-1-08-03-2-682) | G_14-1-17-1-08-03-2-682 | нд | нд | нд | нд | нд | нд | нд | нд | нд | нд | нд | нд
1.1.1.3. | Тосно, Стр-во КЛ-0,4 кВ от РП №2 до границ земельного участка в пос. Ульяновка (12-1-21-1-08-03-2-430) | G_12-1-21-1-08-03-2-430 | нд | нд | нд | нд | нд | нд | нд | нд | нд | нд | нд | нд
1.1.1.3. | Приг, Стр-во КЛ-10 кВ от РТП-8812 до проектируемой 2БКТП-10/0,4 кВ в мкр. Сертолово-1 Всеволожского района ЛО (15-1-17-1-08-03-2-0956) | G_15-1-17-1-08-03-2-0956 | нд | нд | нд | нд | нд | нд | нд | нд | нд | нд | нд | нд
1.1.1.3. | Приг, Стр-во КЛ-10 кВ от ЦДС до ПГ для временного электроснабжения в мас. Кудрово Всеволожского района ЛО (14-1-17-1-08-03-2-1361) | G_14-1-17-1-08-03-2-1361 | нд | нд | нд | нд | нд | нд | нд | нд | нд | нд | нд | нд
1.1.1.3. | Приг, Стр-во КЛ-6 кВ от РТП УСК-001 до проектируемой 2БКТП-1000/6/0,4 кВ в д. Янино-1 Всеволожского района ЛО (14-1-17-1-08-03-2-846) | G_14-1-17-1-08-03-2-846 | нд | нд | нд | нд | нд | нд | нд | нд | нд | нд | нд | нд
1.1.1.3. | Приг, Стр-во КЛ-10 кВ от ТП №525 до проектируемой КТП-1 в Щеглово Всеволожского района ЛО (17-1-17-1-08-03-2-0405) | H_17-1-17-1-08-03-2-0405 | нд | нд | нд | нд | нд | нд | нд | нд | нд | нд | нд | нд
1.1.1.3. | Слан, Стр-во КТП 6/0,4 кВ (13-1-18-1-08-03-2-829) | G_13-1-18-1-08-03-2-829 | нд | нд | нд | нд | нд | нд | нд | нд | нд | нд | нд | нд
1.1.1.3. | Всев, Стр-во КТП-1 на территории ООО «Всеволожское земельное общество-48» в Щеглово Всеволожского района ЛО (11-04/8-014) | G_11-04/8-014 | нд | нд | нд | нд | нд | нд | нд | нд | нд | нд | нд | нд
1.1.1.3. | Приг, Стр-во КТП-2 на территории ООО «Всеволожское земельное общество-48» в Щеглово Всеволожского района ЛО (17-1-17-1-08-03-2-0404) | H_17-1-17-1-08-03-2-0404 | нд | нд | нд | нд | нд | нд | нд | нд | нд | нд | нд | нд
1.1.1.3. | Мероприятия "последней мили" для присоединения потребителей с мощностью энергопринимающих устройств свыше 15 кВт по новым заявкам (новое строительство) | H_Технический_7 | нд | нд | нд | нд | нд | нд | 4 | нд | нд | нд | нд | нд
1.1.2 | Технологическое присоединение объектов электросетевого хозяйства, всего, в том числе: |  |  | 0 | 0 | 0 | 0 | 0 |  | 0 | 0 | 0 | 0 | 0
1.1.2.1 | Технологическое присоединение объектов электросетевого хозяйства, принадлежащих иным сетевым организациям и иным лицам, всего, в том числе: |  |  | 0 | 0 | 0 | 0 | 0 |  | 0 | 0 | 0 | 0 | 0
1.1.2.2 | Технологическое присоединение к электрическим сетям иных сетевых организаций, всего, в том числе: |  |  | 0 | 0 | 0 | 0 | 0 |  | 0 | 0 | 0 | 0 | 0
1.1.3 | Технологическое присоединение объектов по производству электрической энергии, всего, в том числе: |  |  | 0 | 0 | 0 | 0 | 0 |  | 0 | 0 | 0 | 0 | 0
1.1.3.1 | Наименование объекта по производству электрической энергии, всего, в том числе: |  |  | 0 | 0 | 0 | 0 | 0 |  | 0 | 0 | 0 | 0 | 0
1.1.3.1 | Строительство новых объектов электросетевого хозяйства (за исключением усиления существующей электрической сети) в целях осуществления технологического присоединения объекта по производству электрической энергии, всего, в том числе: |  |  | 0 | 0 | 0 | 0 | 0 |  | 0 | 0 | 0 | 0 | 0
1.1.3.1 | Строительство новых объектов электросетевого хозяйства для усиления электрической сети в целях осуществления технологического присоединения объекта по производству электрической энергии, всего, в том числе: |  |  | 0 | 0 | 0 | 0 | 0 |  | 0 | 0 | 0 | 0 | 0
1.1.3.1 | Реконструкция существующих объектов электросетевого хозяйства для усиления электрической сети в целях осуществления технологического присоединения объекта по производству электрической энергии всего, в том числе: |  |  | 0 | 0 | 0 | 0 | 0 |  | 0 | 0 | 0 | 0 | 0
1.1.3.2 | Наименование объекта по производству электрической энергии, всего, в том числе: |  |  | 0 | 0 | 0 | 0 | 0 |  | 0 | 0 | 0 | 0 | 0
1.1.3.2 | Строительство новых объектов электросетевого хозяйства (за исключением усиления существующей электрической сети) в целях осуществления технологического присоединения объекта по производству электрической энергии, всего, в том числе: |  |  | 0 | 0 | 0 | 0 | 0 |  | 0 | 0 | 0 | 0 | 0
1.1.3.2 | Строительство новых объектов электросетевого хозяйства для усиления электрической сети в целях осуществления технологического присоединения объекта по производству электрической энергии, всего, в том числе: |  |  | 0 | 0 | 0 | 0 | 0 |  | 0 | 0 | 0 | 0 | 0
1.1.3.2 | Реконструкция существующих объектов электросетевого хозяйства для усиления электрической сети в целях осуществления технологического присоединения объекта по производству электрической энергии, всего, в том числе: |  |  | 0 | 0 | 0 | 0 | 0 |  | 0 | 0 | 0 | 0 | 0
1.1.4 | Усиление электрической сети в целях осуществления технологического присоединения энергопринимающих устройств потребителей и (или) объектов электросетевого хозяйства, всего, в том числе: |  |  | 10.413 | 0 | 36.3694 | 0 | 0 |  | 5.7 | 0 | 25.232 | 0 | 0
1.1.4.1 | Строительство новых объектов электросетевого хозяйства для усиления электрической сети в целях осуществления технологического присоединения, всего, в том числе: |  |  | 0 | 0 | 0 | 0 | 0 |  | 0 | 0 | 0 | 0 | 0
1.1.4.2 | Реконструкция существующих объектов электросетевого хозяйства для усиления электрической сети в целях осуществления технологического присоединения, всего, в том числе: |  |  | 10.413 | 0 | 36.3694 | 0 | 0 |  | 5.7 | 0 | 25.232 | 0 | 0
1.1.4.2. | РКАИ ВЛ-0,4кВ от ТП-101 по ул.Вокзальная до Республиканского пр. в п.Сиверский, Гатчинский | H_11-06/3-017 | нд | нд | нд | нд | нд | нд | нд | нд | нд | нд | нд | нд
1.1.4.2. | Гатч, РК ВЛ-0,4 кВ от ТП-15 по ул. Лесная до опоры с ответвлением к ж/д п. Сиверский Гатчинского района ЛО (инв. №100012669) (16-1-06-0-08-06-2-0635) | H_16-1-06-0-08-06-2-0635 | нд | нд | нд | нд | нд | нд | нд | нд | нд | нд | нд | нд
1.1.4.2. | Гатч, РК ВЛ-0,4 кВ от ТП-16 по ул. Первомайская в г. Коммунар Гатчинского района ЛО (инв.№ 100012661) (16-1-06-0-08-06-2-0628) | H_16-1-06-0-08-06-2-0628 | нд | нд | нд | нд | нд | нд | нд | нд | нд | нд | нд | нд
1.1.4.2. | Тихв, РК ВЛ-0,4 кВ от ГКТП-21 ф. №5 "ул. Архангельский тракт" от оп. №13 до оп. №19 в г. Подпорожье ЛО (инв. № 150000217) (16-1-20-0-08-06-2-0825) | H_16-1-20-0-08-06-2-0825 | нд | нд | нд | нд | нд | нд | 1 | нд | нд | 0.1 | нд | нд
1.1.4.2. | Тихв, РК ВЛИ-0,4 кВ от ТП-21 по ул. Архангельский тракт в г. Подпорожье ЛО (инв. № 150000217) (16-1-20-0-08-06-2-0821) | H_16-1-20-0-08-06-2-0821 | нд | нд | нд | нд | нд | нд | нд | нд | нд | нд | нд | нд
1.1.4.2. | Волх, РК ВЛ-0,23 кВ от оп. № 2 до оп. № 2/5 ф. 545/1 "Кикино" от ТП-545 в г. Волхов ЛО (инв. № 030000401) (16-1-20-0-08-06-2-1129) | H_16-1-20-0-08-06-2-1129 | нд | нд | нд | нд | нд | нд | нд | нд | нд | нд | нд | нд
1.1.4.2. | Кириш, РК ВЛ-0,4 кВ от ТП-103 Л-5 в г. Кириши ЛО (инв. №000003665) (16-1-20-0-08-06-1-1174) | H_16-1-20-0-08-06-1-1174 | нд | нд | нд | нд | нд | нд | нд | нд | нд | нд | нд | нд
1.1.4.2. | Тихв, РК ВЛ-0,4 кВ от КТП-28 ф. "Коттеджи" в г. Тихвин ЛО (инв.№ 200000210) (12-1-20-0-08-06-2-324) | G_12-1-20-0-08-06-2-324 | нд | нд | нд | нд | нд | нд | нд | нд | нд | нд | нд | нд
1.1.4.2. | Тихв, РК ВЛ-0,4 кВ от КТПН-28 ф. №4 "ул. 1 Мая" в г. Подпорожье ЛО (инв. № 150000252) (16-1-20-0-08-06-3-0809) | H_16-1-20-0-08-06-3-0809 | нд | нд | нд | нд | нд | нд | нд | нд | нд | нд | нд | нд
1.1.4.2. | Тихв, РК ВЛ-0,4 кВ ф. «Бытпромкомбинат» от ТП-32 в г. Пикалево Бокситогорский район ЛО (инв.№200000672) (14-1-20-0-08-06-2-048) | H_14-1-20-0-08-06-2-048 | 2 | нд | нд | 0.44 | нд | нд | нд | нд | нд | нд | нд | нд
1.1.4.2. | Тихв, РК ВЛИ-0,4 кВ ф. "35квартал" от ТП-12в г. Пикалево (13-1-20-0-08-06-1-1233) | G_13-1-20-0-08-06-1-1233 | нд | нд | нд | нд | нд | нд | нд | нд | нд | нд | нд | нд
1.1.4.2. | Тихв, РК ВЛИ-0,4 кВ фидер "ул. Речная" от ТП 143-22-06 в п. Сарка Тихвинского района ЛО (инв. № 200000489) (16-1-20-0-08-06-1-0965) | H_16-1-20-0-08-06-1-0965 | нд | нд | нд | нд | нд | нд | нд | нд | нд | нд | нд | нд
1.1.4.2. | Волос, РК ВЛ-0,4 кВ от ТП-347 по ул. Комсомольская в г. Волосово ЛО (инв. №000001463) (16-1-08-0-08-06-2-0939) | H_16-1-08-0-08-06-2-0939 | нд | нд | нд | нд | нд | нд | 2 | нд | нд | 0.45 | нд | нд
1.1.4.2. | Волос, РК ВЛ-0,4 кВ от ТП-373 по ул. Заводская в п. Кикерино Волосовского района ЛО (инв. № 000001445) (16-1-08-0-08-06-2-1149) | H_16-1-08-0-08-06-2-1149 | 2 | нд | нд | 0.546 | нд | нд | нд | нд | нд | нд | нд | нд
1.1.4.2. | Кинг, РК ВЛИ-0,4 кВ по ул. Набережная в г. Кингисепп ЛО (инв. №080000262) (16-1-08-0-08-06-1-1126) | H_16-1-08-0-08-06-1-1126 | нд | нд | нд | нд | нд | нд | нд | нд | нд | нд | нд | нд
1.1.4.2. | Кинг, РК ВЛИ-0,4 кВ по ул. Набережная от ТП-692 до участка заявителя в г. Кингисепп ЛО (инв. №080000249) (16-1-08-0-08-06-1-1175) | H_16-1-08-0-08-06-1-1175 | нд | нд | нд | нд | нд | нд | нд | нд | нд | нд | нд | нд
1.1.4.2. | Кинг, РК ВЛИ-0,4 кВ ул. Псковсая, ул. Садовая в г. Ивангород ЛО (инв. № 070000167) (14-1-08-0-08-06-1-093) | G_14-1-08-0-08-06-1-093 | нд | нд | нд | нд | нд | нд | нд | нд | нд | нд | нд | нд
1.1.4.2. | Слан, РК ВЛИ-0,4 кВ от ТП-65 опоры №3 Л1 ВЛИ-0,4 кВ до КРП в г. Сланцы ЛО (инв. №180000529) (16-1-08-0-08-06-1-0856) | H_16-1-08-0-08-06-1-0856 | нд | нд | нд | нд | нд | нд | нд | нд | нд | нд | нд | нд
1.1.4.2. | Слан, РК ВЛИ-0,4 кВ ул. Горняков от ТП-56 до участка заявителя в г. Сланцы ЛО (инв. №180000196) (16-1-08-0-08-06-1-1173) | H_16-1-08-0-08-06-1-1173 | нд | нд | нд | нд | нд | нд | нд | нд | нд | нд | нд | нд
1.1.4.2. | Выб, РК ВЛ-0,4 кВ от КТП-10 по ул. Каляева/ул.Кирова до участка зая-ля в п. Советский Выборгского района ЛО (инв. №050003690) (16-1-05-0-08-06-2-0720) | H_16-1-05-0-08-06-2-0720 | нд | нд | нд | нд | нд | нд | нд | нд | нд | нд | нд | нд
1.1.4.2. | Выб, РК ВЛ-0,4 кВ от КТП-109 до территориальных границ участков заявителей в пос. Соколинское Выборгского района ЛО (13-1-05-0-08-06-2-1113) | G_13-1-05-0-08-06-2-1113 | нд | нд | нд | нд | нд | нд | нд | нд | нд | нд | нд | нд
1.1.4.2. | Выб, РК ВЛ-0,4 кВ от КТП-157 до границ участков заяв-й в п. Красный Холм Каменногорского г.п. Выборгского р-на инв. №050003499 (14-1-05-0-08-06-2-200) | G_14-1-05-0-08-06-2-200 | нд | нд | нд | нд | нд | нд | нд | нд | нд | нд | нд | нд
1.1.4.2. | Выб, РК ВЛ-0,4 кВ от КТП-3 до участков заявителей по ул. Береговая в г. Высоцк (13-2-05-0-08-06-2-1034) | G_13-2-05-0-08-06-2-1034 | нд | нд | нд | нд | нд | нд | нд | нд | нд | нд | нд | нд
1.1.4.2. | Выб, РК ВЛ-0,4 кВ от КТП-56 на ул. Дремучий Остров в г. Выборг ЛО (инв. № 050001151) (14-1-05-0-08-06-2-1219) | G_14-1-05-0-08-06-2-1219 | нд | нд | нд | нд | нд | нд | нд | нд | нд | нд | нд | нд
1.1.4.2. | Выб, РК ВЛ-0,4 кВ от КТП-634 (КТП-15) на ул.Привокзальная в пос.Советский Выборгского района ЛО (инв. №050003715) (15-1-05-0-08-06-2-1025) | G_15-1-05-0-08-06-2-1025 | нд | нд | нд | нд | нд | нд | нд | нд | нд | нд | нд | нд
1.1.4.2. | Выб, РК ВЛ-0,4 кВ от опоры №14 ВЛ-0,4 кВ от КТП-180 до границ участка зая-ля в пос.Черкасово Выб-го р-на ЛО (ин.№050001941) (16-1-05-0-08-06-1-0880) | H_16-1-05-0-08-06-1-0880 | нд | нд | нд | нд | нд | нд | нд | нд | нд | нд | нд | нд
1.1.4.2. | Выб, РК ВЛ-0,4 кВ от опоры №4 ВЛ-0,4 кВ от КТП-7 до границ участка заявителя в пос. Карасевка г. Приморск (инв. № 050002913) (14-1-05-0-08-06-1-1292) | G_14-1-05-0-08-06-1-1292 | нд | нд | нд | нд | нд | нд | нд | нд | нд | нд | нд | нд
1.1.4.2. | Выб, РК ВЛ-0,4 кВ от РП-1 до объекта заявителя в г. Светогорск (13-1-05-0-08-06-2-1048) | G_13-1-05-0-08-06-2-1048 | нд | нд | нд | нд | нд | нд | нд | нд | нд | нд | нд | нд
1.1.4.2. | Выб, РК ВЛ-0,4 кВ от ТП-1 до границ участка заявителя в г. Каменногорск Выборгского района ЛО (инв. № 050003364) (16-1-05-0-08-06-2-1110) | H_16-1-05-0-08-06-2-1110 | нд | нд | нд | нд | нд | нд | 1 | нд | нд | 0.25 | нд | нд
1.1.4.2. | Выб, РК ВЛ-0,4 кВ от ТП-1 по Выборгскому переулку в г. Приморск Выборгского района ЛО (инв. № 050002883) (16-1-05-0-08-06-1-0993) | H_16-1-05-0-08-06-1-0993 | нд | нд | нд | нд | нд | нд | нд | нд | нд | нд | нд | нд
1.1.4.2. | Выб, РК ВЛ-0,4 кВ от ТП-130 по ул. Лесопильная в г. Выборг ЛО (инв. № 050001566) (16-1-05-0-08-06-2-0146) | G_16-1-05-0-08-06-2-0146 | нд | нд | нд | нд | нд | нд | 2 | нд | нд | 0.4 | нд | нд
1.1.4.2. | Выб, РК ВЛ-0,4 кВ от ТП-2 по ул. Калининская в г. Высоцк Выборгского района ЛО (инв. №050002834) (16-1-05-0-08-06-1-0665) | H_16-1-05-0-08-06-1-0665 | нд | нд | нд | нд | нд | нд | нд | нд | нд | нд | нд | нд
1.1.4.2. | Выб, РК ВЛ-0,4 кВ от ТП-51 в пос. Лесогорский Выборгского района (инв. № 050003346) (16-1-05-0-08-06-2-0801) | H_16-1-05-0-08-06-2-0801 | 3 | нд | нд | 0.9 | нд | нд | нд | нд | нд | нд | нд | нд
1.1.4.2. | Выб, РК ВЛ-0,4 кВ от ТП-6 по ул. Береговая в г. Приморск Выборгского района ЛО (инв. № 050002909) (15-1-05-0-08-06-2-1310) | G_15-1-05-0-08-06-2-1310 | 2 | нд | нд | 0.2 | нд | нд | нд | нд | нд | нд | нд | нд
1.1.4.2. | Выб, РК ВЛ-0,4 кВ от ТП-28 до границ участка заявителя в г. Приморск Выборгского района ЛО (инв. №050002985) (14-1-05-0-08-06-2-1448) | G_14-1-05-0-08-06-2-1448 | нд | нд | нд | нд | нд | нд | нд | нд | нд | нд | нд | нд
1.1.4.2. | Выб, РК ВЛИ-0,4 кВ от КТП-10/0,4 кВ до территориальных границ участка Заявителя в п. Карасевка г. Приморска ЛО (12-2-05-0-08-06-2-240) | G_12-2-05-0-08-06-2-240 | нд | нд | нд | нд | нд | нд | нд | нд | нд | нд | нд | нд
1.1.4.2. | Выб, РК ВЛИ-0,4 кВ от оп. № 4 от КТП-648 по ул. 3-я Речная до границ уч-ка заявителя в п. им. Калинина (инв. № 000002202) (14-1-05-0-08-06-1-1369) | G_14-1-05-0-08-06-1-1369 | нд | нд | нд | нд | нд | нд | нд | нд | нд | нд | нд | нд
1.1.4.2. | Выб, РК ВЛИ-0,4 кВ от ТП-19 по ул. Уральская до территориальных границ участка заявителя в г.Выборг (инв. №050000731) (12-2-05-0-08-06-2-223) | G_12-2-05-0-08-06-2-223 | нд | нд | нд | нд | нд | нд | нд | нд | нд | нд | нд | нд
1.1.4.2. | Выб, РК ВЛИ-0,4 кВ от ТП-192 по ул. Окружная до территориальных границ участка заявителя в г. Выборг ЛО (инв. № 050002060) (13-1-05-0-08-06-2-1126) | G_13-1-05-0-08-06-2-1126 | нд | нд | нд | нд | нд | нд | нд | нд | нд | нд | нд | нд
1.1.4.2. | Выб, РК ВЛИ-0,4 кВ от ТП-22 по ул.Школьная в г. Выборг ЛО (инв. № 050000775) (14-1-05-0-08-06-2-084) | G_14-1-05-0-08-06-2-084 | нд | нд | нд | нд | нд | нд | нд | нд | нд | нд | нд | нд
1.1.4.2. | Приг, РК ВЛ-0,4 кВ от ТП 1044, 1045, 1082, 1083 до участка заявителя в д. Борисово Приозерского района ЛО (инв. № 000003062) (15-1-17-0-08-06-2-1435) | H_15-1-17-0-08-06-2-1435 | нд | нд | нд | нд | нд | нд | 2 | нд | нд | 2.835 | нд | нд
1.1.4.2. | Приг, РК ВЛ-0,4 кВ от ТП-1046, 1016, 1024, 1043 до участка заявителя в д. Борисово Приозерского района ЛО (инв. № 000003284) (15-1-17-0-08-06-2-1436) | H_15-1-17-0-08-06-2-1436 | нд | нд | нд | нд | нд | нд | 1 | нд | нд | 2.835 | нд | нд
1.1.4.2. | Киров, РК ВЛ-0,23 кВ от КТП-755 в п. Назия Кировского района ЛО (инв. № 000000722) (15-1-10-0-08-06-2-0885) | G_15-1-10-0-08-06-2-0885 | нд | нд | нд | нд | нд | нд | нд | нд | нд | нд | нд | нд
1.1.4.2. | Киров, РК ВЛ-0,4 кВ Л-2 от КТП-549 от оп. № 11 до оп. № 14 в г.Отрадное (13-1-10-0-08-06-2-017) | G_13-1-10-0-08-06-2-017 | нд | нд | нд | нд | нд | нд | нд | нд | нд | нд | нд | нд
1.1.4.2. | Киров, РК ВЛ-0,4 кВ Л-1 от КТП-16 от оп.1 до оп. 28 в п. Мга (13-1-10-0-08-06-2-444) | G_13-1-10-0-08-06-2-444 | нд | нд | нд | нд | нд | нд | нд | нд | нд | нд | нд | нд
1.1.4.2. | Киров, РК ВЛ-0,4 кВ Л-1 от ТП-419 в п. Павлово Кировского района ЛО (инв. №000000756) (15-1-10-0-08-06-2-1282) | G_15-1-10-0-08-06-2-1282 | нд | нд | нд | нд | нд | нд | 1 | нд | нд | 0.1 | нд | нд
1.1.4.2. | Киров, РК ВЛ-0,4 кВ Л-1 от Тп-718 в п. Назия (12-1-10-0-08-06-2-396) | G_12-1-10-0-08-06-2-396 | нд | нд | нд | нд | нд | нд | нд | нд | нд | нд | нд | нд
1.1.4.2. | Киров, РК ВЛ-0,4 кВ Л-14 от ТП-524 от опоры №11 до опоры №14 в г. Отрадное, Кировского района, ЛО (инв. №000000771) (15-1-10-0-08-06-2-1541) | G_15-1-10-0-08-06-2-1541 | нд | нд | нд | нд | нд | нд | 1 | нд | нд | 0.105 | нд | нд
1.1.4.2. | Киров, РК ВЛ-0,4 кВ Л-2 от КТП-11 с установкой концевой опоры № 58 в п.Мга (12-1-10-0-08-06-2-393) | G_12-1-10-0-08-06-2-393 | нд | нд | нд | нд | нд | нд | нд | нд | нд | нд | нд | нд
1.1.4.2. | Киров, РК ВЛ-0,4 кВ Л-2 от КТП-16 от опоры №12 до опоры №14 в п. Мга Кировского района ЛО (инв. №000000714) (15-1-10-0-08-06-2-1213) | G_15-1-10-0-08-06-2-1213 | нд | нд | нд | нд | нд | нд | 1 | нд | нд | 0.07 | нд | нд
1.1.4.2. | Киров, РК ВЛ-0,4 кВ Л-2 от оп. №2 до оп. №9 от КТП-17 в п. Мга, Кировского р-на ЛО (инв. №000000715) (15-1-10-0-08-06-2-1038) | G_15-1-10-0-08-06-2-1038 | нд | нд | нд | нд | нд | нд | 3 | нд | нд | 0.5 | нд | нд
1.1.4.2. | Киров, РК ВЛ-0,4 кВ Л-2 от ТП-545 от опоры №14 до опоры №17 в г. Отрадное Кировского района ЛО (инв. №000000784) (15-1-10-0-08-06-2-1215) | H_15-1-10-0-08-06-2-1215 | нд | нд | нд | нд | нд | нд | 1 | нд | нд | 0.1 | нд | нд
1.1.4.2. | Киров, РК ВЛ-0,4 кВ Л-2 от ТП-545 от опоры №4 до опоры № 11 в г. Отрадное Кировского района ЛО (инв. № 000000784) (14-1-10-0-08-06-1-128) | G_14-1-10-0-08-06-1-128 | нд | нд | нд | нд | нд | нд | нд | нд | нд | нд | нд | нд
1.1.4.2. | Киров, РК ВЛ-0,4 кВ Л-2 от ТП-551 от опоры №4 до опоры №7 в г. Отрадное Кировского района ЛО (инв. № 000000787) (14-1-10-0-08-06-1-130) | G_14-1-10-0-08-06-1-130 | нд | нд | нд | нд | нд | нд | нд | нд | нд | нд | нд | нд
1.1.4.2. | Киров, РК ВЛ-0,4 кВ Л-2 от ТП-712 (ТП-3817) в п. Назия (13-1-10-0-08-06-2-531) | G_13-1-10-0-08-06-2-531 | 1 | нд | нд | 0.28 | нд | нд | нд | нд | нд | нд | нд | нд
1.1.4.2. | Киров, РК ВЛ-0,4 кВ Л-2 ТП-409 от опоры №4 до опоры №10 в п. Павлово, Кировского района ЛО (инв. №000000750) (15-1-10-0-08-06-2-1469) | G_15-1-10-0-08-06-2-1469 | нд | нд | нд | нд | нд | нд | нд | нд | нд | нд | нд | нд
1.1.4.2. | Киров, РК ВЛ-0,4 кВ Л-3 от ТП-409 от опоры №1 до опоры №12 в п. Павлово (12-1-10-0-08-06-2-156) | G_12-1-10-0-08-06-2-156 | нд | нд | нд | нд | нд | нд | нд | нд | нд | нд | нд | нд
1.1.4.2. | Киров, РК ВЛ-0,4 кВ Л-3 от ТП-422 от опоры №4 до опоры №7 в п. Павлово (12-1-10-0-08-06-2-051) | G_12-1-10-0-08-06-2-051 | 1 | нд | нд | 0.1 | нд | нд | нд | нд | нд | нд | нд | нд
1.1.4.2. | Киров, РК ВЛ-0,4 кВ Л-3 от ТП-524 от опоры №11 до опоры №15 в г. Отрадное Кировского района ЛО (инв. №000000771) (15-1-10-0-08-06-2-1064) | G_15-1-10-0-08-06-2-1064 | 1 | нд | нд | 0.15 | нд | нд | нд | нд | нд | нд | нд | нд
1.1.4.2. | Киров, РК ВЛ-0,4 кВ Л-3 от ТП-712 (ТП-3817) в п. Назия Кировского района ЛО (инв. № 000000798) (15-1-10-0-08-06-2-0890) | H_15-1-10-0-08-06-2-0890 | нд | нд | нд | нд | нд | нд | нд | нд | нд | нд | нд | нд
1.1.4.2. | Киров, РК ВЛ-0,4 кВ Л-4 от КТП-17 до учаска заявителя в п. Мга, Кировского района ЛО (инв. № 000000715) (15-1-10-0-08-06-2-1492) | G_15-1-10-0-08-06-2-1492 | нд | нд | нд | нд | нд | нд | нд | нд | нд | нд | нд | нд
1.1.4.2. | Киров, РК ВЛ-0,4 кВ Л-4 от ТП-118 от опоры №2 до опоры №2.3 в г. Кировск ЛО (инв. № 000000732) (15-1-10-0-08-06-2-1478) | G_15-1-10-0-08-06-2-1478 | нд | нд | нд | нд | нд | нд | 1 | нд | нд | 0.11 | нд | нд
1.1.4.2. | Киров, РК ВЛ-0,4 кВ Л-6 от ТП-529 от опоры №3 до опоры №10 в г. Отрадное Кировского района ЛО (инв. №000000776) (15-1-10-0-08-06-2-1480) | H_15-1-10-0-08-06-2-1480 | нд | нд | нд | нд | нд | нд | 1 | нд | нд | 0.28 | нд | нд
1.1.4.2. | Киров, РК ВЛ-0,4 кВ Л-6 от ТП-529 от опоры №6 до опоры №9 в г. Отрадное (12-1-10-0-08-06-2-031) | G_12-1-10-0-08-06-2-031 | нд | нд | нд | нд | нд | нд | нд | нд | нд | нд | нд | нд
1.1.4.2. | Киров, РК ВЛ-0,4 кВ Л-6от ТП-520 по 4- му Советскому пер. и 1 Линии от оп. 1 до оп. 15 в г. Отрадное (12-1-10-0-08-06-2-395) | G_12-1-10-0-08-06-2-395 | нд | нд | нд | нд | нд | нд | нд | нд | нд | нд | нд | нд
1.1.4.2. | Киров, РК ВЛ-0,4 кВ Л-8 от КТП-8 (инв. № 220000185) в г. Шлиссельбург Кировского р-на ЛО (15-1-10-0-08-06-2-1031) | G_15-1-10-0-08-06-2-1031 | нд | нд | нд | нд | нд | нд | 1 | нд | нд | 0.1 | нд | нд
1.1.4.2. | Киров, РК ВЛ-0,4 кВ от КТП-16 в п. Мга (инв. № 000000714) (13-1-10-0-08-06-2-675) | G_13-1-10-0-08-06-2-675 | 4 | нд | нд | 0.25 | нд | нд | нд | нд | нд | нд | нд | нд
1.1.4.2. | Киров, РК ВЛ-0,4 кВ от КТП-17 в пролетах от опоры №1 до опоры №6 в п. Мга Кировского района ЛО (инв. № 000000715) (14-1-10-0-08-06-1-126) | G_14-1-10-0-08-06-1-126 | нд | нд | нд | нд | нд | нд | нд | нд | нд | нд | нд | нд
1.1.4.2. | Киров, РК ВЛ-0,4 кВ от КТП-17 от опоры №21 до опоры №27 в п. Мга Кировского района ЛО (инв. №000000715) (15-1-10-0-08-06-2-1209) | H_15-1-10-0-08-06-2-1209 | 1 | нд | нд | 0.14 | нд | нд | нд | нд | нд | нд | нд | нд
1.1.4.2. | Киров, РК ВЛ-0,4 кВ от КТП-17 по ул.Проезжая в п. Мга Кировского р-на ЛО (инв. № 000000715) (13-1-10-0-08-06-2-834) | G_13-1-10-0-08-06-2-834 | нд | нд | нд | нд | нд | нд | нд | нд | нд | нд | нд | нд
1.1.4.2. | Киров, РК ВЛ-0,4 кВ от КТП-22 в пгт. Мга Кировского района ЛО (инв. № 000000716) (14-1-10-0-08-06-1-120) | G_14-1-10-0-08-06-1-120 | нд | нд | нд | нд | нд | нд | нд | нд | нд | нд | нд | нд
1.1.4.2. | Киров, РК ВЛ-0,4 кВ от КТП-25 в пгт. Мга Кировского района ЛО (инв. № 000000718) (14-1-10-0-08-06-1-122) | G_14-1-10-0-08-06-1-122 | нд | нд | нд | нд | нд | нд | нд | нд | нд | нд | нд | нд
1.1.4.2. | Киров, РК ВЛ-0,4 кВ от КТП-25 от опоры №110 до опоры №42 в п. Мга (12-1-10-0-08-06-2-037) | G_12-1-10-0-08-06-2-037 | нд | нд | нд | нд | нд | нд | нд | нд | нд | нд | нд | нд
1.1.4.2. | Киров, РК ВЛ-0,4 кВ от КТП-433 в г.Отрадное (13-2-10-0-08-06-2-813) | H_13-2-10-0-08-06-2-813 | 2 | нд | нд | 0.35 | нд | нд | нд | нд | нд | нд | нд | нд
1.1.4.2. | Киров, РК ВЛ-0,4 кВ от ТП -757 в п. Назия Кировского р-на ЛО инв. № 000000804) (13-1-10-0-08-06-2-677) | G_13-1-10-0-08-06-2-677 | нд | нд | нд | нд | нд | нд | нд | нд | нд | нд | нд | нд
1.1.4.2. | Киров, РК ВЛ-0,4 кВ от ТП-102 в г. Кировск ЛО (12-1-10-0-08-06-2-176) | G_12-1-10-0-08-06-2-176 | нд | нд | нд | нд | нд | нд | нд | нд | нд | нд | нд | нд
1.1.4.2. | Киров, РК ВЛ-0,4 кВ от ТП-102 до границы земельного участка в г. Кировск ЛО (инв. № 000000729) (13-1-10-0-08-06-2-556) | G_13-1-10-0-08-06-2-556 | нд | нд | нд | нд | нд | нд | нд | нд | нд | нд | нд | нд
1.1.4.2. | Киров, РК ВЛ-0,4 кВ от ТП-104 (инв. № 000000731) (13-1-10-0-08-06-2-915) | G_13-1-10-0-08-06-2-915 | нд | нд | нд | нд | нд | нд | нд | нд | нд | нд | нд | нд
1.1.4.2. | Киров, РК ВЛ-0,4 кВ от ТП-107 (12-1-10-0-08-06-2-141) | G_12-1-10-0-08-06-2-141 | нд | нд | нд | нд | нд | нд | нд | нд | нд | нд | нд | нд
1.1.4.2. | Киров, РК ВЛ-0,4 кВ от ТП-117 (инв. № 100000260) (13-1-10-0-08-06-2-905) | H_13-1-10-0-08-06-2-905 | 1 | нд | нд | 0.2 | нд | нд | нд | нд | нд | нд | нд | нд
1.1.4.2. | Киров, РК ВЛ-0,4 кВ от ТП-117 в г. Кировск ЛО (инв. №100000260) (13-1-10-0-08-06-2-1339) | G_13-1-10-0-08-06-2-1339 | нд | нд | нд | нд | нд | нд | нд | нд | нд | нд | нд | нд
1.1.4.2. | Киров, РК ВЛ-0,4 кВ от ТП-127 по ул. Маяковского (Л-16) до оп. № 15 в г. Кировск ЛО (инв. №000000737) (15-1-10-0-08-06-2-0781) | H_15-1-10-0-08-06-2-0781 | 1 | нд | нд | 0.4 | нд | нд | нд | нд | нд | нд | нд | нд
1.1.4.2. | Киров, РК ВЛ-0,4 кВ от ТП-4 Л-10 от оп. № 5 до оп. № 13 в п. Старая Малукса Кировского района ЛО (13-1-10-0-08-06-2-618) | G_13-1-10-0-08-06-2-618 | нд | нд | нд | нд | нд | нд | нд | нд | нд | нд | нд | нд
1.1.4.2. | Киров, РК ВЛ-0,4 кВ от ТП-409 от опоры №2 до опоры №9 в п. Павлово (12-1-10-0-08-06-2-042) | G_12-1-10-0-08-06-2-042 | нд | нд | нд | нд | нд | нд | нд | нд | нд | нд | нд | нд
1.1.4.2. | Киров, РК ВЛ-0,4 кВ от ТП-410 до оп. № 10 с ответвлением к объекту п. Павлово Кировского р-на (инв. №000000751) (12-1-10-0-08-06-2-413) | G_12-1-10-0-08-06-2-413 | нд | нд | нд | нд | нд | нд | нд | нд | нд | нд | нд | нд
1.1.4.2. | Киров, РК ВЛ-0,4 кВ от ТП-415 в п. Павлово (инв. № 000000753) (13-1-10-0-08-06-2-676) | G_13-1-10-0-08-06-2-676 | 1 | нд | нд | 0.2 | нд | нд | нд | нд | нд | нд | нд | нд
1.1.4.2. | Киров, РК ВЛ-0,4 кВ от ТП-415 опоры №6 до опоры №11 в п. Павлово Кировского района ЛО (инв. № 000000753) (14-1-10-0-08-06-2-019) | G_14-1-10-0-08-06-2-019 | нд | нд | нд | нд | нд | нд | нд | нд | нд | нд | нд | нд
1.1.4.2. | Киров, РК ВЛ-0,4 кВ от ТП-415 от оп. № 6 до оп. № 8 в г.п. Павлово Кировского р-на ЛО (инв. № 000000753) (13-1-10-0-08-06-2-1333) | G_13-1-10-0-08-06-2-1333 | нд | нд | нд | нд | нд | нд | нд | нд | нд | нд | нд | нд
1.1.4.2. | Киров, РК ВЛ-0,4 кВ от ТП-416 (от проектируемой КТП 160 кВА) до границ земельного участка в п. Павлово (12-1-10-0-08-06-2-263) | G_12-1-10-0-08-06-2-263 | нд | нд | нд | нд | нд | нд | нд | нд | нд | нд | нд | нд
1.1.4.2. | Киров, РК ВЛ-0,4 кВ от ТП-416 Л-1 от опоры №13 до опоры №16 в п. Павлово (12-1-10-0-08-06-2-040) | G_12-1-10-0-08-06-2-040 | нд | нд | нд | нд | нд | нд | нд | нд | нд | нд | нд | нд
1.1.4.2. | Киров, РК ВЛ-0,4 кВ от ТП-508 в г. Отрадное Кировского р-на ЛО (13-1-10-0-08-06-2-839) | G_13-1-10-0-08-06-2-839 | нд | нд | нд | нд | нд | нд | нд | нд | нд | нд | нд | нд
1.1.4.2. | Киров, РК ВЛ-0,4 кВ от ТП-508 Л-16 от оп.№ 21 до оп. № 29 в г. Отрадное Кировского района ЛО (13-1-10-0-08-06-2-620) | G_13-1-10-0-08-06-2-620 | нд | нд | нд | нд | нд | нд | нд | нд | нд | нд | нд | нд
1.1.4.2. | Киров, РК ВЛ-0,4 кВ от ТП-508 от опоры №4 до опоры №12 в г. Отрадное Кировского района ЛО (инв. № 000000765) (14-1-10-0-08-06-1-136) | G_14-1-10-0-08-06-1-136 | нд | нд | нд | нд | нд | нд | нд | нд | нд | нд | нд | нд
1.1.4.2. | Киров, РК ВЛ-0,4 кВ от ТП-519 в г. Отрадное (инв. № 000000766) (13-1-10-0-08-06-2-679) | G_13-1-10-0-08-06-2-679 | нд | нд | нд | нд | нд | нд | нд | нд | нд | нд | нд | нд
1.1.4.2. | Киров, РК ВЛ-0,4 кВ от ТП-519 от опоры №9 до опоры №14 в г. Отрадное Кировского района ЛО (инв. № 000000766) (14-1-10-0-08-06-1-131) | G_14-1-10-0-08-06-1-131 | нд | нд | нд | нд | нд | нд | нд | нд | нд | нд | нд | нд
1.1.4.2. | Киров, РК ВЛ-0,4 кВ от ТП-520 Л-5 от оп. 3 до оп. 10 в г. Отрадное (13-1-10-0-08-06-2-443) | G_13-1-10-0-08-06-2-443 | нд | нд | нд | нд | нд | нд | нд | нд | нд | нд | нд | нд
1.1.4.2. | Киров, РК ВЛ-0,4 кВ от ТП-523 в г.Отрадное (13-1-10-0-08-06-2-685) | G_13-1-10-0-08-06-2-685 | нд | нд | нд | нд | нд | нд | нд | нд | нд | нд | нд | нд
1.1.4.2. | Киров, РК ВЛ-0,4 кВ от ТП-523 Л-3 от оп. 1 до оп. 8 в г. Отрадное Кировского района ЛО (инв. № 000000770) (13-1-10-0-08-06-2-436) | G_13-1-10-0-08-06-2-436 | нд | нд | нд | нд | нд | нд | нд | нд | нд | нд | нд | нд
1.1.4.2. | Киров, РК ВЛ-0,4 кВ от ТП-524 от опоры № 2 до опоры № 12 в г. Отрадное Кировского р-на ЛО (инв. №000000771) (14-1-10-0-08-06-2-1479) | G_14-1-10-0-08-06-2-1479 | нд | нд | нд | нд | нд | нд | нд | нд | нд | нд | нд | нд
1.1.4.2. | Киров, РК ВЛ-0,4 кВ от ТП-524 от опоры №5 до опоры №10 в г. Отрадное Кировского района ЛО (инв. № 000000771) (14-1-10-0-08-06-1-124) | G_14-1-10-0-08-06-1-124 | нд | нд | нд | нд | нд | нд | нд | нд | нд | нд | нд | нд
1.1.4.2. | Киров, РК ВЛ-0,4 кВ от ТП-525 в г. Отрадное (инв. № 000000772) (13-1-10-0-08-06-2-718) | G_13-1-10-0-08-06-2-718 | 1 | нд | нд | 0.16 | нд | нд | нд | нд | нд | нд | нд | нд
1.1.4.2. | Киров, РК ВЛ-0,4 кВ от ТП-525 Л-3 от оп. № 14 до оп. № 17 в г. Отрадное (инв. №000000772) (13-1-10-0-08-06-2-555) | G_13-1-10-0-08-06-2-555 | нд | нд | нд | нд | нд | нд | нд | нд | нд | нд | нд | нд
1.1.4.2. | Киров, РК ВЛ-0,4 кВ от ТП-526 в г. Отрадное (инв. № 000000773) (13-1-10-0-08-06-2-678) | G_13-1-10-0-08-06-2-678 | нд | нд | нд | нд | нд | нд | нд | нд | нд | нд | нд | нд
1.1.4.2. | Киров, РК ВЛ-0,4 кВ от ТП-526 от оп. 1 до оп. 9 в г. Отрадное (13-1-10-0-08-06-2-437) | G_13-1-10-0-08-06-2-437 | 1 | нд | нд | 0.35 | нд | нд | нд | нд | нд | нд | нд | нд
1.1.4.2. | Киров, РК ВЛ-0,4 кВ от ТП-526 от опоры № 3 до опоры № 16 в г. Отрадное Кировского р-на ЛО (инв. № 000000773) (13-1-10-0-08-06-2-651) | G_13-1-10-0-08-06-2-651 | нд | нд | нд | нд | нд | нд | нд | нд | нд | нд | нд | нд
1.1.4.2. | Киров, РК ВЛ-0,4 кВ от ТП-526 от опоры №9 до опоры №18 в г. Отрадное Кировского района ЛО (инв. №000000773) (15-1-10-0-08-06-2-1212) | G_15-1-10-0-08-06-2-1212 | нд | нд | нд | нд | нд | нд | 1 | нд | нд | 0.27 | нд | нд
1.1.4.2. | Киров, РК ВЛ-0,4 кВ от ТП-529 в г. Отрадное (инв. № 000000776) (13-1-10-0-08-06-2-681) | G_13-1-10-0-08-06-2-681 | 1 | нд | нд | 0.2 | нд | нд | нд | нд | нд | нд | нд | нд
1.1.4.2. | Киров, РК ВЛ-0,4 кВ от ТП-531 в г. Отрадное Кировского района ЛО (инв. № 000000778) (14-1-10-0-08-06-1-135) | G_14-1-10-0-08-06-1-135 | нд | нд | нд | нд | нд | нд | нд | нд | нд | нд | нд | нд
1.1.4.2. | Киров, РК ВЛ-0,4 кВ от ТП-531 от опоры № 5 до опоры №25 в г. Отрадное Кировского р-на ЛО (инв. № 000000778) (13-1-10-0-08-06-2-1023) | H_13-1-10-0-08-06-2-1023 | нд | нд | нд | нд | нд | нд | нд | нд | нд | нд | нд | нд
1.1.4.2. | Киров, РК ВЛ-0,4 кВ от ТП-542 от оп. № 1 до опоры № 11 в г. Отрадное Кировского района ЛО (инв. № 000000782) (14-1-10-0-08-06-1-152) | G_14-1-10-0-08-06-1-152 | нд | нд | нд | нд | нд | нд | нд | нд | нд | нд | нд | нд
1.1.4.2. | Киров, РК ВЛ-0,4 кВ от ТП-551 Л-1 от оп. № 5 до оп. № 35 в г.Отрадное (инв № 000000787) (13-1-10-0-08-06-2-557) | G_13-1-10-0-08-06-2-557 | нд | нд | нд | нд | нд | нд | нд | нд | нд | нд | нд | нд
1.1.4.2. | Киров, РК ВЛ-0,4 кВ от ТП-555 в г. Отрадное Кировского района ЛО (инв.№ 000000789) (13-1-10-0-08-06-2-723) | G_13-1-10-0-08-06-2-723 | нд | нд | нд | нд | нд | нд | нд | нд | нд | нд | нд | нд
1.1.4.2. | Киров, РК ВЛ-0,4 кВ от ТП-705 в п. Назия (инв. № 000000797) (13-1-10-0-08-06-2-683) | G_13-1-10-0-08-06-2-683 | 1 | нд | нд | 0.21 | нд | нд | нд | нд | нд | нд | нд | нд
1.1.4.2. | Киров, РК ВЛ-0,4 кВ от ТП-754 в п. Назия Кировского р-на ЛО (инв. № 100000266) (14-1-10-0-08-06-2-634) | G_14-1-10-0-08-06-2-634 | нд | нд | нд | нд | нд | нд | нд | нд | нд | нд | нд | нд
1.1.4.2. | Киров, РК ВЛ-0,4 кВ от ТП-755 от опоры №10 до опоры №14 в п. Назия (12-1-10-0-08-06-2-155) | G_12-1-10-0-08-06-2-155 | нд | нд | нд | нд | нд | нд | нд | нд | нд | нд | нд | нд
1.1.4.2. | Киров, РК ВЛ-0,4 кВ от ТП-756 в п. Назия Кировского района ЛО (инв. №000000803) (15-1-10-0-08-06-2-1437) | H_15-1-10-0-08-06-2-1437 | нд | нд | нд | нд | нд | нд | 2 | нд | нд | 0.35 | нд | нд
1.1.4.2. | Киров, РК ВЛ-0,4 кВ от ТП-8 Л-2 от опоры №1 до опоры №2 в п. Мга (инв. № 000000795) (13-1-10-0-08-06-2-553) | H_13-1-10-0-08-06-2-553 | 1 | нд | нд | 0.035 | нд | нд | нд | нд | нд | нд | нд | нд
1.1.4.2. | Киров, РК ВЛ-0,4 кВ отТП-507 от опоры №6 до опоры №25 в г. Отрадное Кировского района ЛО (инв. № 000000764) (14-1-10-0-08-06-1-137) | G_14-1-10-0-08-06-1-137 | нд | нд | нд | нд | нд | нд | нд | нд | нд | нд | нд | нд
1.1.4.2. | Киров, РК ВЛ-0,4 кВ по ул. Набережная (инв. № 000000738) (13-1-10-0-08-06-2-261) | G_13-1-10-0-08-06-2-261 | 1 | нд | нд | 0.2 | нд | нд | нд | нд | нд | нд | нд | нд
1.1.4.2. | Киров, РК ВЛ-0,4кВ 0,4 кВ от ТП -520 г. Отрадное, Кировский р-он, ЛО (инв. № 000000767) (13-1-10-0-08-06-2-1150) | H_13-1-10-0-08-06-2-1150 | 1 | нд | нд | 0.17 | нд | нд | нд | нд | нд | нд | нд | нд
1.1.4.2. | Киров, РК ВЛ-0,4кВ Л-2 от ТП-741 в д. Старая Мельница Кировского р-на ЛО (инв.№ 000000802) (16-1-10-0-08-06-3-1165) | H_16-1-10-0-08-06-3-1165 | нд | нд | нд | нд | нд | нд | нд | нд | нд | нд | нд | нд
1.1.4.2. | Киров, РК ВЛ-0,4кВ от КТП-2 в г. Шлиссельбург ЛО (инв. №220000183) (15-1-10-0-08-06-1-0478) | G_15-1-10-0-08-06-1-0478 | нд | нд | нд | нд | нд | нд | нд | нд | нд | нд | нд | нд
1.1.4.2. | Киров, РК ВЛ-0.4кВ от ТП-507 по 5 лин.от ж/д №86 до ж/д №121 в мкр, Петрушинское поле Отрадненского гп. Киров. р. (000000764) (15-1-10-0-08-06-2-0442) | G_15-1-10-0-08-06-2-0442 | нд | нд | нд | нд | нд | нд | нд | нд | нд | нд | нд | нд
1.1.4.2. | Киров, РК ВЛИ-0,4 кВ Л-2 от ТП-8 в п. Мга Кировского района ЛО (инв. №000000795) (15-1-10-0-08-06-2-1211) | H_15-1-10-0-08-06-2-1211 | нд | нд | нд | нд | нд | нд | нд | нд | нд | нд | нд | нд
1.1.4.2. | Киров, РК ВЛИ-0,4 кВ Л-3 от ТП-121 от опоры №1 до опоры №8 в гаражном массиве "Ручей-2" г. Кировск (инв. №000000734) (15-1-10-0-08-06-2-1214) | G_15-1-10-0-08-06-2-1214 | 1 | нд | нд | 0.35 | нд | нд | нд | нд | нд | нд | нд | нд
1.1.4.2. | Киров, РК ВЛИ-0,4 кВ Л-3 от ТП-531 в г. Отрадное Кировского района ЛО (инв. №000000778) (15-1-10-0-08-06-2-1264) | H_15-1-10-0-08-06-2-1264 | нд | нд | нд | нд | нд | нд | 1 | нд | нд | 0.1 | нд | нд
1.1.4.2. | Киров, РК ВЛИ-0,4 кВ Л-7 от РУ-0,4 кВ ТП-104 до опоры № 1 в г. Кировск, ЛО (инв. №000000731) (15-1-10-0-08-06-2-1057) | G_15-1-10-0-08-06-2-1057 | нд | нд | нд | нд | нд | нд | нд | нд | нд | нд | нд | нд
1.1.4.2. | Киров, РК ВЛИ-0,4 кВ от ТП-121 Л-3 от оп. № 1 до оп. № 8 в г. Кировск ЛО (инв. № 000000734) (15-1-10-0-08-06-1-1248) | H_15-1-10-0-08-06-1-1248 | нд | нд | нд | нд | нд | нд | нд | нд | нд | нд | нд | нд
1.1.4.2. | Киров, РК ВЛИ-0,4 кВ от ТП-3703 Л-1 от оп. № 26 до оп. № 26.7 в п.Путилово (инв. № 000000809) (13-1-10-0-08-06-2-1024) | H_13-1-10-0-08-06-2-1024 | нд | нд | нд | нд | нд | нд | 1 | нд | нд | 0.25 | нд | нд
1.1.4.2. | Киров, РК ВЛИ-0,4 кВ от ТП-521 Л-6 от опоры №5 до опоры №7б в г. Отрадное, Кировского района ЛО (16-1-10-0-08-06-2-0009) | G_16-1-10-0-08-06-2-0009 | нд | нд | нд | нд | нд | нд | 1 | нд | нд | 0.1 | нд | нд
1.1.4.2. | Киров, РК ВЛИ-0,4 кВ от ТП-547 от опоры №12 до опоры №16 в г. Отрадное Кировского р-на ЛО (инв. №000000785) (15-1-10-0-08-06-2-1232) | G_15-1-10-0-08-06-2-1232 | нд | нд | нд | нд | нд | нд | 1 | нд | нд | 0.15 | нд | нд
1.1.4.2. | Киров, РК ВЛИ-0,4 кВ КТПН-744 в п. Новый Быт Кировского района ЛО (инв. №000000721) (15-1-10-0-08-06-2-1084) | G_15-1-10-0-08-06-2-1084 | нд | нд | нд | нд | нд | нд | нд | нд | нд | нд | нд | нд
1.1.4.2. | Тосно, РК ВЛ-0,4 кВ от ТП-13 от оп. №37 до участка заявителя в п. Ульяновка Тосненского р-на ЛО (инв.№ 210000423) (16-1-10-0-08-06-2-0927) | H_16-1-10-0-08-06-2-0927 | нд | нд | нд | нд | нд | нд | нд | нд | нд | нд | нд | нд
1.1.4.2. | Гатч, ВЛ-0,4 кВ от ТП-18 по ул. Мичурина в п. Вырица Гатчинского района ЛО (инв.№ 100001351) (13-2-06-0-08-06-2-508) | G_13-2-06-0-08-06-2-508 | нд | нд | нд | нд | нд | нд | нд | нд | нд | нд | нд | нд
1.1.4.2. | Гатч, РК ВЛ-0,4 кВ от ТП-12 до ж/д по ул. Воскресенская в п. Вырица Гатчинского района (12-2-06-0-08-06-2-368) | H_12-2-06-0-08-06-2-368 | нд | нд | нд | нд | нд | нд | нд | нд | нд | нд | нд | нд
1.1.4.2. | Гатч, РК ВЛ-0,4 кВ от ТП-12 по ул. Островского в п. Тайцы Гатчинского района ЛО (инв. №100001789) (13-2-06-0-08-06-2-882) | G_13-2-06-0-08-06-2-882 | нд | нд | нд | нд | нд | нд | нд | нд | нд | нд | нд | нд
1.1.4.2. | Гатч, РК ВЛ-0,4 кВ от ТП-14 по ул. Гатчинская в п. Большие Тайцы Гатчинского района ЛО (13-2-06-0-08-06-2-1193) | G_13-2-06-0-08-06-2-1193 | нд | нд | нд | нд | нд | нд | нд | нд | нд | нд | нд | нд
1.1.4.2. | Гатч, РК ВЛ-0,4 кВ от ТП-46 по ул. Бородина в г. Гатчина, Гатчинского района ЛО (инв.№ 100000858) (13-2-06-0-08-06-2-959) | G_13-2-06-0-08-06-2-959 | нд | нд | нд | нд | нд | нд | нд | нд | нд | нд | нд | нд
1.1.4.2. | Гатч, РК ВЛ-0,4 кВ от КТП-89 по ул. Герцена от ул. Косинская до опоры с ответвлением к ж/д в п.г.т. Вырица Гатч. района ЛО (13-2-06-0-08-06-2-036) | Г_G_13-2-06-0-08-06-2-036 | нд | нд | нд | нд | нд | нд | нд | нд | нд | нд | нд | нд
1.1.4.2. | Гатч, РК ВЛ-0,4 кВ пер. Средний в г. Гатчина, Гатчинского р-на ЛО (инв. №100000959) (14-2-06-0-08-06-2-020) | Г_G_14-2-06-0-08-06-2-020 | нд | нд | нд | нд | нд | нд | нд | нд | нд | нд | нд | нд
1.1.4.2. | Гатч, РК ВЛ-0,4 кВ по ул. Грунтовой, инв. №100000987 (12-2-06-0-08-06-2-508) | G_12-2-06-0-08-06-2-508 | нд | нд | нд | нд | нд | нд | нд | нд | нд | нд | нд | нд
1.1.4.2. | Гатч, РК ВЛ-0,4 кВ ул. Железнодорожная в г. Гатчина, Гатчинского р-на ЛО (инв. №100000952) (14-2-06-0-08-06-2-021) | Г_G_14-2-06-0-08-06-2-021 | нд | нд | нд | нд | нд | нд | нд | нд | нд | нд | нд | нд
1.1.4.2. | Гатч, РК ВЛ-0,4 кВ ул. Купальная, по Суворовскому пр. в п. Вырица (13-2-06-0-08-06-2-485) | G_13-2-06-0-08-06-2-485 | нд | нд | нд | нд | нд | нд | нд | нд | нд | нд | нд | нд
1.1.4.2. | Гатч, РК ВЛ-0,4 кВ от КТП-19 по ул. Новый Тупик до ж/д №4 в п. Сиверский Гатчинского района ЛО (инв. №100001681) (16-1-06-0-08-06-2-0535) | H_16-1-06-0-08-06-2-0535 | 1 | нд | нд | 0.2 | нд | нд | нд | нд | нд | нд | нд | нд
1.1.4.2. | Гатч, РК ВЛ-0,4 КВ от КТП-28 (Н) до Сиверского ш. и далее по Сиверскому ш. до опоры с ответвлением к ж/д 29 в д. Никольское (13-2-06-0-08-06-2-1192) | G_13-2-06-0-08-06-2-1192 | нд | нд | нд | нд | нд | нд | нд | нд | нд | нд | нд | нд
1.1.4.2. | Гатч, РК ВЛ-0,4 кВ от КТП-8 до ж/д в пгт.Дружная Горка Гатчинского района ЛО (12-2-06-0-08-06-2-078) | G_12-2-06-0-08-06-2-078 | нд | нд | нд | нд | нд | нд | нд | нд | нд | нд | нд | нд
1.1.4.2. | Гатч, РК ВЛ-0,4 кВ от КТП-93 по ул. Марины Расковой в п. Вырица Гатчинского района ЛО (инв.№100001273) (13-2-06-0-08-06-2-628) | G_13-2-06-0-08-06-2-628 | нд | нд | нд | нд | нд | нд | нд | нд | нд | нд | нд | нд
1.1.4.2. | Гатч, РК ВЛ-0,4 кВ от КТП-98 по ул. М. Горького до проек-ой МТП-1 по ул.Осипенко в п. Вырица Гатч-го р-на ЛО (ин. №100012649) (15-2-06-0-08-06-2-1340) | G_15-2-06-0-08-06-2-1340 | нд | нд | нд | нд | нд | нд | нд | нд | нд | нд | нд | нд
1.1.4.2. | Гатч, РК ВЛ-0,4 кВ от КТП-98 по ул. Максима Горького до проек-ой МТП-2 в п. Вырица Гатчинского района ЛО (инв. №100012649) (15-2-06-0-08-06-2-1341) | G_15-2-06-0-08-06-2-1341 | нд | нд | нд | нд | нд | нд | нд | нд | нд | нд | нд | нд
1.1.4.2. | Гатч, РК ВЛ-0,4 кВ от МТП-241 в д.Химози Большеколпанского СП Гатчинского района ЛО (инв.№ 060000298) (16-1-06-0-08-06-3-0937) | H_16-1-06-0-08-06-3-0937 | нд | нд | нд | нд | нд | нд | нд | нд | нд | нд | нд | нд
1.1.4.2. | Гатч, РК ВЛ-0,4 кВ от проек-ой КТП на пересеч. пр.Володарского и ул.Боровая до ж/д зая-ей в п.Вырица Гатч.р-на ЛО (№100001470) (13-2-06-0-08-06-2-951) | G_13-2-06-0-08-06-2-951 | нд | нд | нд | нд | нд | нд | нд | нд | нд | нд | нд | нд
1.1.4.2. | Гатч, РК ВЛ-0,4 кВ от проек-ой МТП по ул. Литинская, по Ольгопольского пр. до Сиверского шоссе в п. Вырица Гатчинского района (13-2-06-0-08-06-2-615) | Г_G_13-2-06-0-08-06-2-615 | нд | нд | нд | нд | нд | нд | нд | нд | нд | нд | нд | нд
1.1.4.2. | Гатч, РК ВЛ-0,4 кВ от проектируемой КТП до ул.М.Горького и далее от ул.Газа по ул.Герцена в п.Сиверский Гатч.р.(ин.100001585) (16-1-06-0-08-06-2-1035) | H_16-1-06-0-08-06-2-1035 | нд | нд | нд | нд | нд | нд | нд | нд | нд | нд | нд | нд
1.1.4.2. | Гатч, РК ВЛ-0,4 кВ от проектируемой МТП по ул. Бакунина, по ул. Менделеева в п. Вырица Гатчинского района ЛО (13-2-06-0-08-06-2-078) | G_13-2-06-0-08-06-2-078 | нд | нд | нд | нд | нд | нд | нд | нд | нд | нд | нд | нд
1.1.4.2. | Гатч, РК ВЛ-0,4 кВ от проектируемой МТП по ул. Астраханская в п. Вырица Гатчинского района ЛО (13-2-06-0-08-06-2-1186) | G_13-2-06-0-08-06-2-1186 | нд | нд | нд | нд | нд | нд | нд | нд | нд | нд | нд | нд
1.1.4.2. | Гатч, РК ВЛ-0,4 кВ от проектируемой МТП по ул. Литинская до ул. Островского в п. Вырица Гатчинского района ЛО (13-2-06-0-08-06-2-614) | Г_G_13-2-06-0-08-06-2-614 | нд | нд | нд | нд | нд | нд | нд | нд | нд | нд | нд | нд
1.1.4.2. | Гатч, РК ВЛ-0,4 кВ от проектируемой МТП по ул. Щедрина, по ул. Калина до ответвления к ж/д в п.Вырица (13-2-06-0-08-06-2-348) | G_13-2-06-0-08-06-2-348 | нд | нд | нд | нд | нд | нд | нд | нд | нд | нд | нд | нд
1.1.4.2. | Гатч, РК ВЛ-0,4 кВ от проектируемой ТП до ж/д заявителей в п. Вырица (13-2-06-0-08-06-2-586) | Г_G_13-2-06-0-08-06-2-586 | нд | нд | нд | нд | нд | нд | нд | нд | нд | нд | нд | нд
1.1.4.2. | Гатч, РК ВЛ-0,4 кВ от проектируемой ТП по ул. Самарская в п. Вырица Гатчинского района ЛО (инв.№ 100001421) (14-2-06-0-08-06-2-1326) | G_14-2-06-0-08-06-2-1326 | нд | нд | нд | нд | нд | нд | нд | нд | нд | нд | нд | нд
1.1.4.2. | Гатч, РК ВЛ-0,4 кВ от ТП-1 по ул. Заводской п. Сиверский Гатчинского района ЛО (инв.№100001588) (14-2-06-0-08-06-2-438) | G_14-2-06-0-08-06-2-438 | нд | нд | нд | нд | нд | нд | нд | нд | нд | нд | нд | нд
1.1.4.2. | Гатч, РК ВЛ-0,4 кВ от ТП-1 по ул. Крайняя в п. Тайцы (13-2-06-0-08-06-2-874) | G_13-2-06-0-08-06-2-874 | нд | нд | нд | нд | нд | нд | нд | нд | нд | нд | нд | нд
1.1.4.2. | Гатч, РК ВЛ-0,4 кВ от ТП-1 по ул. Крайняя и Среднему пер. в п. Тайцы Гатчинского р-на ЛО (14-2-06-0-08-06-2-045) | G_14-2-06-0-08-06-2-045 | нд | нд | нд | нд | нд | нд | нд | нд | нд | нд | нд | нд
1.1.4.2. | Гатч, РК ВЛ-0,4 кВ от ТП-1 по ул. Юбилейная в п. Тайцы (13-2-06-0-08-06-2-881) | G_13-2-06-0-08-06-2-881 | нд | нд | нд | нд | нд | нд | нд | нд | нд | нд | нд | нд
1.1.4.2. | Гатч, РК ВЛ-0,4 кВ от ТП-1 по ул.Карьерная, по ул.Южная до опоры с ответвлением к ж/д в п.Тайцы Гатчинского района ЛО (13-2-06-0-08-06-2-893) | G_13-2-06-0-08-06-2-893 | нд | нд | нд | нд | нд | нд | нд | нд | нд | нд | нд | нд
1.1.4.2. | Гатч, РК ВЛ-0,4 кВ от ТП-1 по ул.Тверской в п. Вырица Гатчинского р-на ЛО (инв. №100001431) (15-2-06-0-08-06-2-0410) | H_15-2-06-0-08-06-2-0410 | нд | нд | нд | нд | нд | нд | 1 | нд | нд | 0.26 | нд | нд
1.1.4.2. | Гатч, РК ВЛ-0,4 кВ от ТП-10 по Красногвардейскому пер. в п. Тайцы Гатчинского района ЛО (инв.№100001793) (13-2-06-0-08-06-2-162) | G_13-2-06-0-08-06-2-162 | нд | нд | нд | нд | нд | нд | нд | нд | нд | нд | нд | нд
1.1.4.2. | Гатч, РК ВЛ-0,4 кВ от ТП-10 по ул. Еленинская в п. Сиверское Гатчинского района ЛО (инв. №100001604) (14-2-06-0-08-06-2-189) | G_14-2-06-0-08-06-2-189 | нд | нд | нд | нд | нд | нд | нд | нд | нд | нд | нд | нд
1.1.4.2. | Гатч, РК ВЛ-0,4 кВ от ТП-10 по ул. Еленинская по ул. Лермонтова в п. Сиверский Гатчинского района ЛО (инв. №100001604). (14-2-06-0-08-06-2-190) | G_14-2-06-0-08-06-2-190 | нд | нд | нд | нд | нд | нд | нд | нд | нд | нд | нд | нд
1.1.4.2. | Гатч, РК ВЛ-0,4 кВ от ТП-10 по ул. Кирова до ул. Советская в п. Тайцы Гатчинского района ЛО (12-2-06-0-08-06-2-524) | G_12-2-06-0-08-06-2-524 | нд | нд | нд | нд | нд | нд | нд | нд | нд | нд | нд | нд
1.1.4.2. | Гатч, РК ВЛ-0,4 кВ от ТП-10 по ул. Средняя в п. Вырица Гатчинского района ЛО (13-2-06-0-08-06-2-1216) | G_13-2-06-0-08-06-2-1216 | нд | нд | нд | нд | нд | нд | нд | нд | нд | нд | нд | нд
1.1.4.2. | Гатч, РК ВЛ-0,4 кВ от ТП-10 по ул. Толмачева и Белогорскому шоссе п. Сиверский Гатчинского района ЛО (инв.№100001604) (13-2-06-0-08-06-2-1257) | G_13-2-06-0-08-06-2-1257 | нд | нд | нд | нд | нд | нд | нд | нд | нд | нд | нд | нд
1.1.4.2. | Гатч, РК ВЛ-0,4 кВ от ТП-101 до ж/д по ул. Горького в п. Сиверский (12-2-06-0-08-06-2-474) | G_12-2-06-0-08-06-2-474 | нд | нд | нд | нд | нд | нд | нд | нд | нд | нд | нд | нд
1.1.4.2. | Гатч, РК ВЛ-0,4 кВ от ТП-101 по Белогорскому шоссе в п.Сиверский Гатчинского района ЛО (инв. №100001761) (14-2-06-0-08-06-2-433) | G_14-2-06-0-08-06-2-433 | нд | нд | нд | нд | нд | нд | нд | нд | нд | нд | нд | нд
1.1.4.2. | Гатч, РК ВЛ-0,4 кВ от ТП-101 по ул. Газа п. Сиверский Гатчинского района ЛО (инв.№100001681) (13-2-06-0-08-06-2-1254) | G_13-2-06-0-08-06-2-1254 | нд | нд | нд | нд | нд | нд | нд | нд | нд | нд | нд | нд
1.1.4.2. | Гатч, РК ВЛ-0,4 кВ от ТП-101 по ул.Вокзальной в п. Сиверский Гатчинского р-на ЛО (инв. №100001584) (14-2-06-0-08-06-2-440) | G_14-2-06-0-08-06-2-440 | нд | нд | нд | нд | нд | нд | нд | нд | нд | нд | нд | нд
1.1.4.2. | Гатч, РК ВЛ-0,4 кВ от ТП-104 по ул. Лейтенанта Шмидта в п. Вырица Гатчинского района ЛО (инв. №100001335) (14-2-06-0-08-06-2-348) | G_14-2-06-0-08-06-2-348 | нд | нд | нд | нд | нд | нд | нд | нд | нд | нд | нд | нд
1.1.4.2. | Гатч, РК ВЛ-0,4 кВ от ТП-109 по Круговому пер. в п. Вырица Гатчинского района ЛО (13-1-06-0-08-06-2-1195) | G_13-1-06-0-08-06-2-1195 | нд | нд | нд | нд | нд | нд | нд | нд | нд | нд | нд | нд
1.1.4.2. | Гатч, РК ВЛ-0,4 кВ от ТП-11 по ул. Колхозная от ул. Елизаветинская до ул. Октябрьской в п. Тайцы (12-2-06-0-08-06-2-518) | G_12-2-06-0-08-06-2-518 | нд | нд | нд | нд | нд | нд | нд | нд | нд | нд | нд | нд
1.1.4.2. | Гатч, РК ВЛ-0,4 кВ от ТП-12 до ж/д по ул. Мира в п. Дружная Горка (12-2-06-0-08-06-2-183) | G_12-2-06-0-08-06-2-183 | нд | нд | нд | нд | нд | нд | нд | нд | нд | нд | нд | нд
1.1.4.2. | Гатч, РК ВЛ-0,4 кВ от ТП-12 по ул. Юного Ленинца в п.Тайцы (13-2-06-0-08-06-2-842) | G_13-2-06-0-08-06-2-842 | нд | нд | нд | нд | нд | нд | нд | нд | нд | нд | нд | нд
1.1.4.2. | Гатч, РК ВЛ-0,4 кВ от ТП-126 до ж/д по ул. Н. Федоровой в г. Гатчина ЛО (12-2-06-0-08-06-2-495) | G_12-2-06-0-08-06-2-495 | нд | нд | нд | нд | нд | нд | нд | нд | нд | нд | нд | нд
1.1.4.2. | Гатч, РК ВЛ-0,4 кВ от ТП-126 по пер. Бельгийский в г. Гатчина Гатчинского района ЛО (инв. 100000944) (13-2-06-0-08-06-2-1199) | G_13-2-06-0-08-06-2-1199 | нд | нд | нд | нд | нд | нд | нд | нд | нд | нд | нд | нд
1.1.4.2. | Гатч, РК ВЛ-0,4 кВ от ТП-13 по Сиверскому шоссе в п.Вырица (13-2-06-0-08-06-2-573) | G_13-2-06-0-08-06-2-573 | нд | нд | нд | нд | нд | нд | нд | нд | нд | нд | нд | нд
1.1.4.2. | Гатч, РК ВЛ-0,4 кВ от ТП-13 по ул . Надежденская в п. Вырица (13-2-06-0-08-06-2-810) | G_13-2-06-0-08-06-2-810 | нд | нд | нд | нд | нд | нд | нд | нд | нд | нд | нд | нд
1.1.4.2. | Гатч, РК ВЛ-0,4 кВ от ТП-13 по ул. Парковая до опоры с ответвлением к ж/д в п. Тайцы (13-2-06-0-08-06-2-903) | G_13-2-06-0-08-06-2-903 | нд | нд | нд | нд | нд | нд | нд | нд | нд | нд | нд | нд
1.1.4.2. | Гатч, РК ВЛ-0,4 кВ от ТП-13 по ул.Урицкого от ул.Флотская до ул.Утинская в п.Вырица ( инв.100001334) (13-2-06-0-08-06-2-366) | G_13-2-06-0-08-06-2-366 | нд | нд | нд | нд | нд | нд | нд | нд | нд | нд | нд | нд
1.1.4.2. | Гатч, РК ВЛ-0,4 кВ от ТП-14 по Брацславскому пр. в п. Вырица Гатчинского р-на ЛО (13-2-06-0-08-06-2-626) | G_13-2-06-0-08-06-2-626 | нд | нд | нд | нд | нд | нд | нд | нд | нд | нд | нд | нд
1.1.4.2. | Гатч, РК ВЛ-0,4 кВ от ТП-14 по ул . Подольская в п. Вырица (13-2-06-0-08-06-2-764) | G_13-2-06-0-08-06-2-764 | нд | нд | нд | нд | нд | нд | нд | нд | нд | нд | нд | нд
1.1.4.2. | Гатч, РК ВЛ-0,4 кВ от ТП-143 по ул. Красная до опоры с ответвлением к нежилому зданию в п. Сиверский (12-2-06-0-08-06-2-526) | G_12-2-06-0-08-06-2-526 | нд | нд | нд | нд | нд | нд | нд | нд | нд | нд | нд | нд
1.1.4.2. | Гатч, РК ВЛ-0,4 кВ от ТП-15 по пер. Красный до ж/д в г. Коммунар (12-2-06-0-08-06-2-454) | G_12-2-06-0-08-06-2-454 | нд | нд | нд | нд | нд | нд | нд | нд | нд | нд | нд | нд
1.1.4.2. | Гатч, РК ВЛ-0,4 кВ от ТП-15 по Совхозному пер. в п. Тайцы Гатчинского р-а ЛО (инв. №100001781) (13-2-06-0-08-06-2-1302) | G_13-2-06-0-08-06-2-1302 | нд | нд | нд | нд | нд | нд | нд | нд | нд | нд | нд | нд
1.1.4.2. | Гатч, РК ВЛ-0,4 кВ от ТП-15 по ул. Григорина (площадь Балтийского вокзала) в г. Гатчина Гатчиснкого района ЛО (13-2-06-0-08-06-2-1197) | G_13-2-06-0-08-06-2-1197 | нд | нд | нд | нд | нд | нд | нд | нд | нд | нд | нд | нд
1.1.4.2. | Гатч, РК ВЛ-0,4 кВ от ТП-15 по ул. Ушаковская в п.Тайцы Гатчинского р-а ЛО (инв. №100001781) (13-2-06-0-08-06-2-1301) | G_13-2-06-0-08-06-2-1301 | нд | нд | нд | нд | нд | нд | нд | нд | нд | нд | нд | нд
1.1.4.2. | Гатч, РК ВЛ-0,4 кВ от ТП-15 по ул.Флотская до ул.Урицкого в п.Вырица (инв.100001349) (13-2-06-0-08-06-2-365) | G_13-2-06-0-08-06-2-365 | нд | нд | нд | нд | нд | нд | нд | нд | нд | нд | нд | нд
1.1.4.2. | Гатч, РК ВЛ-0,4 кВ от ТП-15 по Ушаковскому пер. и по ул.Ушаковской в п.Тайцы (13-2-06-0-08-06-2-856) | G_13-2-06-0-08-06-2-856 | нд | нд | нд | нд | нд | нд | нд | нд | нд | нд | нд | нд
1.1.4.2. | Гатч, РК ВЛ-0,4 кВ от ТП-153 по ул. Александрова, по ул. Максимкова до ж/д в г. Гатчина ЛО (инв.№ 100000964) (13-2-06-0-08-06-2-236) | G_13-2-06-0-08-06-2-236 | нд | нд | нд | нд | нд | нд | нд | нд | нд | нд | нд | нд
1.1.4.2. | Гатч, РК ВЛ-0,4 кВ от ТП-157 до ж/д по ул. Куприна и ул. Беляева (12-2-06-0-08-06-2-472) | G_12-2-06-0-08-06-2-472 | нд | нд | нд | нд | нд | нд | нд | нд | нд | нд | нд | нд
1.1.4.2. | Гатч, РК ВЛ-0,4 кВ от ТП-157 по ул. Рысева в г. Гатчина ЛО (инв.№100000840) (14-2-06-0-08-06-2-604) | H_14-2-06-0-08-06-2-604 | нд | нд | нд | нд | нд | нд | нд | нд | нд | нд | нд | нд
1.1.4.2. | Гатч, РК ВЛ-0,4 кВ от ТП-157 по ул. Южная от ул. Куприна в г. Гатчина ЛО (инв. №100000837) (15-1-06-0-08-06-2-1521) | G_15-1-06-0-08-06-2-1521 | нд | нд | нд | нд | нд | нд | нд | нд | нд | нд | нд | нд
1.1.4.2. | Гатч, РК ВЛ-0,4 кВ от ТП-16 по ул. Кузьмина до ответвления к ж/д (13-2-06-0-08-06-2-596) | G_13-2-06-0-08-06-2-596 | нд | нд | нд | нд | нд | нд | нд | нд | нд | нд | нд | нд
1.1.4.2. | Гатч, РК ВЛ-0,4 кВ от ТП-16 в г. Гатчина ЛО (инв.№100000949) (13-2-06-0-08-06-2-161) | G_13-2-06-0-08-06-2-161 | нд | нд | нд | нд | нд | нд | нд | нд | нд | нд | нд | нд
1.1.4.2. | Гатч, РК ВЛ-0,4 кВ от ТП-16 до ж/д по ул. Пионерская (12-2-06-0-08-06-2-464) | H_12-2-06-0-08-06-2-464 | 1 | нд | нд | 0.12 | нд | нд | нд | нд | нд | нд | нд | нд
1.1.4.2. | Гатч, РК ВЛ-0,4 кВ от ТП-16 по ул. Осипенко и Пролетарскому пр. в п. Вырица Гатчинского района ЛО (инв.№ 100001462) (14-2-06-0-08-06-2-589) | G_14-2-06-0-08-06-2-589 | нд | нд | нд | нд | нд | нд | нд | нд | нд | нд | нд | нд
1.1.4.2. | Гатч, РК ВЛ-0,4 кВ от ТП-16Н по Ленинградскому пр. по ул.Витебская в п.Вырица Гатчинского р-на ЛО (13-2-06-0-08-06-2-623) | G_13-2-06-0-08-06-2-623 | нд | нд | нд | нд | нд | нд | нд | нд | нд | нд | нд | нд
1.1.4.2. | Гатч, РК ВЛ-0,4 кВ от ТП-17 на ул. Ворошилова по ул. С. Щедрина до ж/д в п. Вырица Гатчинского района ЛО (12-2-06-0-08-06-2-584) | G_12-2-06-0-08-06-2-584 | нд | нд | нд | нд | нд | нд | нд | нд | нд | нд | нд | нд
1.1.4.2. | Гатч, РК ВЛ-0,4 кВ от ТП-17 по Зелёному пер.в г. Гатчина ЛО (инв. №100000990) (13-2-06-0-08-06-2-936) | G_13-2-06-0-08-06-2-936 | нд | нд | нд | нд | нд | нд | нд | нд | нд | нд | нд | нд
1.1.4.2. | Гатч, РК ВЛ-0,4 кВ от ТП-17 по ул. Литейная в г. Гатчина ЛО (инв. №100000856) (13-2-06-0-08-06-2-938) | G_13-2-06-0-08-06-2-938 | нд | нд | нд | нд | нд | нд | нд | нд | нд | нд | нд | нд
1.1.4.2. | Гатч, РК ВЛ-0,4 кВ от ТП-17 по ул. Пушкинская, по ул. Загородная в г. Гатчина ЛО (инв. №100000854) (13-2-06-0-08-06-2-937) | G_13-2-06-0-08-06-2-937 | нд | нд | нд | нд | нд | нд | нд | нд | нд | нд | нд | нд
1.1.4.2. | Гатч, РК ВЛ-0,4 кВ от ТП-18 (Н) по проезду к ж/д №145 по Урицкому пр. в п. Вырица Гатчинского района ЛО (инв. №100001464) (15-2-06-0-08-06-2-0892) | G_15-2-06-0-08-06-2-0892 | 1 | нд | нд | 0.1 | нд | нд | нд | нд | нд | нд | нд | нд
1.1.4.2. | Гатч, РК ВЛ-0,4 кВ от ТП-18 до ж/д по ул. Строителей в г.Коммунар (13-2-06-0-08-06-2-246) | G_13-2-06-0-08-06-2-246 | нд | нд | нд | нд | нд | нд | нд | нд | нд | нд | нд | нд
1.1.4.2. | Гатч, РК ВЛ-0,4 кВ от ТП-184 до опоры с ответвлением к ж/д по ул. Металлистов (12-2-06-0-08-06-2-525) | G_12-2-06-0-08-06-2-525 | нд | нд | нд | нд | нд | нд | нд | нд | нд | нд | нд | нд
1.1.4.2. | Гатч, РК ВЛ-0,4 кВ от ТП-184 по ул. Правды, по ул. Строителей (13-2-06-0-08-06-2-961) | G_13-2-06-0-08-06-2-961 | нд | нд | нд | нд | нд | нд | нд | нд | нд | нд | нд | нд
1.1.4.2. | Гатч, РК ВЛ-0,4 кВ от ТП-188 до ж/д по ул. Станционная (12-2-06-0-08-06-2-462) | G_12-2-06-0-08-06-2-462 | нд | нд | нд | нд | нд | нд | нд | нд | нд | нд | нд | нд
1.1.4.2. | Гатч, РК ВЛ-0,4 кВ от ТП-188 по ул. Механическая ( в сторону ул. Торфяной) в г. Гатчина ЛО (100001319) (13-2-06-0-08-06-2-1258) | G_13-2-06-0-08-06-2-1258 | нд | нд | нд | нд | нд | нд | нд | нд | нд | нд | нд | нд
1.1.4.2. | Гатч, РК ВЛ-0,4 кВ от ТП-19 по Большому Таицкому пер., по ул. Большие Тайцы, по ул. Гатчинская в п. Тайцы Гатчинского р-на ЛО (13-2-06-0-08-06-2-858) | G_13-2-06-0-08-06-2-858 | нд | нд | нд | нд | нд | нд | нд | нд | нд | нд | нд | нд
1.1.4.2. | Гатч, РК ВЛ-0,4 кВ от ТП-19 по ул. Коняшина в п. Вырица Гатчинского р-на ЛО (инв.№100001466) (13-2-06-0-08-06-2-632) | G_13-2-06-0-08-06-2-632 | нд | нд | нд | нд | нд | нд | нд | нд | нд | нд | нд | нд
1.1.4.2. | Гатч, РК ВЛ-0,4 кВ от ТП-19 по ул. Санаторская в п. Тайцы Гатчинского района ЛО (13-2-06-0-08-06-2-859) | G_13-2-06-0-08-06-2-859 | нд | нд | нд | нд | нд | нд | нд | нд | нд | нд | нд | нд
1.1.4.2. | Гатч, РК ВЛ-0,4 кВ от ТП-19 по ул. Чапаева в п. Тайцы Гатчинского р-а ЛО (инв. №100001955) (13-2-06-0-08-06-2-1303) | G_13-2-06-0-08-06-2-1303 | нд | нд | нд | нд | нд | нд | нд | нд | нд | нд | нд | нд
1.1.4.2. | Гатч, РК ВЛ-0,4 кВ от ТП-19 по ул.Коняшина и далее по ул.Осипенко в п.Вырица Гатчинского р-на ЛО (инв.№100001466) (13-2-06-0-08-06-2-631) | G_13-2-06-0-08-06-2-631 | нд | нд | нд | нд | нд | нд | нд | нд | нд | нд | нд | нд
1.1.4.2. | Гатч, РК ВЛ-0,4 кВ от ТП-19 по ул.Ульяновская в п.Вырица Гатчинского р-на ЛО (инв.№100001467) (13-2-06-0-08-06-2-630) | G_13-2-06-0-08-06-2-630 | нд | нд | нд | нд | нд | нд | нд | нд | нд | нд | нд | нд
1.1.4.2. | Гатч, РК ВЛ-0,4 кВ от ТП-2 в п.г.т. Сиверский Гатчинского р-на (13-2-06-0-08-06-2-1318) | G_13-2-06-0-08-06-2-1318 | нд | нд | нд | нд | нд | нд | нд | нд | нд | нд | нд | нд
1.1.4.2. | Гатч, РК ВЛ-0,4 кВ от ТП-2 по ул. Детскосельская (инв.№100001323) (13-2-06-0-08-06-2-250) | G_13-2-06-0-08-06-2-250 | нд | нд | нд | нд | нд | нд | нд | нд | нд | нд | нд | нд
1.1.4.2. | Гатч, РК ВЛ-0,4 кВ от ТП-2 по ул. Железнодорожная в п. Тайцы Гатчинского района ЛО (инв. №100001783) (14-2-06-0-08-06-2-549) | H_14-2-06-0-08-06-2-549 | 2 | нд | нд | 0.25 | нд | нд | нд | нд | нд | нд | нд | нд
1.1.4.2. | Гатч, РК ВЛ-0,4 кВ от ТП-20 на пересечении ул. Боровая и Пильного пр. до ж/д зая-ей в п. Вырица Гатч-го р-на (инв.№100001352) (16-1-06-0-08-06-2-0607) | H_16-1-06-0-08-06-2-0607 | нд | нд | нд | нд | нд | нд | нд | нд | нд | нд | нд | нд
1.1.4.2. | Гатч, РК ВЛ-0,4 кВ от ТП-20 от проектируемой МТП по ул. Боровой в п.г.т. Вырица Гатчинского района ЛО (инв. №100001352) (14-2-06-0-08-06-2-321) | G_14-2-06-0-08-06-2-321 | нд | нд | нд | нд | нд | нд | нд | нд | нд | нд | нд | нд
1.1.4.2. | Гатч, РК ВЛ-0,4 кВ от ТП-20 по ул. Охотничья в п. Вырица (13-2-06-0-08-06-2-487) | G_13-2-06-0-08-06-2-487 | нд | нд | нд | нд | нд | нд | нд | нд | нд | нд | нд | нд
1.1.4.2. | Гатч, РК ВЛ-0,4 кВ от ТП-203 в п. Торфяное Новосветского СП Гатчинского района ЛО (инв. № 100001318) (14-2-06-0-08-06-2-591) | G_14-2-06-0-08-06-2-591 | нд | нд | нд | нд | нд | нд | нд | нд | нд | нд | нд | нд
1.1.4.2. | Гатч, РК ВЛ-0,4 кВ от ТП-203 до ж/д в п.Торфяное (12-2-06-0-08-06-2-458) | G_12-2-06-0-08-06-2-458 | нд | нд | нд | нд | нд | нд | нд | нд | нд | нд | нд | нд
1.1.4.2. | Гатч, РК ВЛ-0,4 кВ от ТП-21 в п. Вырица Гатчинского района ЛО (инв.№ 100001470) (13-2-06-0-08-06-2-1015) | G_13-2-06-0-08-06-2-1015 | нд | нд | нд | нд | нд | нд | нд | нд | нд | нд | нд | нд
1.1.4.2. | Гатч, РК ВЛ-0,4 кВ от ТП-21 по ул. Капитана Желтова до ж/д заявителя в п. Тайцы Гатчинского района ЛО (13-2-06-0-08-06-2-146) | G_13-2-06-0-08-06-2-146 | нд | нд | нд | нд | нд | нд | нд | нд | нд | нд | нд | нд
1.1.4.2. | Гатч, РК ВЛ-0,4 кВ от ТП-212 по ул. Западная (инв.№100001307) (13-2-06-0-08-06-2-218) | G_13-2-06-0-08-06-2-218 | нд | нд | нд | нд | нд | нд | нд | нд | нд | нд | нд | нд
1.1.4.2. | Гатч, РК ВЛ-0,4 кВ от ТП-22 по ул. Баркановская в п. Вырица Гатчинского района ЛО (12-2-06-0-08-06-2-501) | G_12-2-06-0-08-06-2-501 | нд | нд | нд | нд | нд | нд | нд | нд | нд | нд | нд | нд
1.1.4.2. | Гатч, РК ВЛ-0,4 кВ от ТП-22 от Пролетарского пр. в п. Сиверский Гатчинского района ЛО (инв. №100001769) (14-2-06-0-08-06-2-191) | G_14-2-06-0-08-06-2-191 | нд | нд | нд | нд | нд | нд | нд | нд | нд | нд | нд | нд
1.1.4.2. | Гатч, РК ВЛ-0,4 кВ от ТП-22 от ул. Баркановская по ул. Кочкарная в п. Вырица Гатчинского р-на ЛО (инв. №100001473) (14-2-06-0-08-06-2-625) | G_14-2-06-0-08-06-2-625 | нд | нд | нд | нд | нд | нд | нд | нд | нд | нд | нд | нд
1.1.4.2. | Гатч, РК ВЛ-0,4 кВ от ТП-22 по Пролетарскому пр, по ул. Стурцеля в п. Сиверский Гатчинского района ЛО (инв.№100001603) (13-2-06-0-08-06-2-1246) | G_13-2-06-0-08-06-2-1246 | нд | нд | нд | нд | нд | нд | нд | нд | нд | нд | нд | нд
1.1.4.2. | Гатч, РК ВЛ-0,4 кВ от ТП-22 по ул. Баркановская в п. Вырица Гатчинского р-на ЛО (инв. №100001338) (13-2-06-0-08-06-2-770) | G_13-2-06-0-08-06-2-770 | нд | нд | нд | нд | нд | нд | нд | нд | нд | нд | нд | нд
1.1.4.2. | Гатч, РК ВЛ-0,4 кВ от ТП-225 по 3-му Тосненскому пер.(инв.№100000993) (13-2-06-0-08-06-2-211) | G_13-2-06-0-08-06-2-211 | нд | нд | нд | нд | нд | нд | нд | нд | нд | нд | нд | нд
1.1.4.2. | Гатч, РК ВЛ-0,4 кВ от ТП-226 (инв. №100001252) (12-2-06-0-08-06-2-527) | G_12-2-06-0-08-06-2-527 | нд | нд | нд | нд | нд | нд | нд | нд | нд | нд | нд | нд
1.1.4.2. | Гатч, РК ВЛ-0,4 кВ от ТП-226 по ул. Ягодная (четная сторона) (инв. №100001084) (13-2-06-0-08-06-2-517) | G_13-2-06-0-08-06-2-517 | нд | нд | нд | нд | нд | нд | нд | нд | нд | нд | нд | нд
1.1.4.2. | Гатч, РК ВЛ-0,4 кВ от ТП-228 по Парицкому шоссе, по ул. Центральная (инв.№100001304) (13-2-06-0-08-06-2-247) | G_13-2-06-0-08-06-2-247 | нд | нд | нд | нд | нд | нд | нд | нд | нд | нд | нд | нд
1.1.4.2. | Гатч, РК ВЛ-0,4 кВ от ТП-23 в д.Старицы Гатчинского района ЛО (14-2-06-0-08-06-2-234) | G_14-2-06-0-08-06-2-234 | нд | нд | нд | нд | нд | нд | нд | нд | нд | нд | нд | нд
1.1.4.2. | Гатч, РК ВЛ-0,4 кВ от ТП-23 по ул. Гоголя в п. Вырица (13-2-06-0-08-06-2-597) | G_13-2-06-0-08-06-2-597 | нд | нд | нд | нд | нд | нд | нд | нд | нд | нд | нд | нд
1.1.4.2. | Гатч, РК ВЛ-0,4 кВ от ТП-230 по Крамскому шоссе п. Сиверский Гатчинского района ЛО (инв.№ 100001766) (13-2-06-0-08-06-2-1256) | G_13-2-06-0-08-06-2-1256 | нд | нд | нд | нд | нд | нд | нд | нд | нд | нд | нд | нд
1.1.4.2. | Гатч, РК ВЛ-0,4 кВ от ТП-230 по ул. Лермонтова п. Сиверский Гатчинского района ЛО (инв.№100001766) (14-2-06-0-08-06-2-612) | G_14-2-06-0-08-06-2-612 | нд | нд | нд | нд | нд | нд | нд | нд | нд | нд | нд | нд
1.1.4.2. | Гатч, РК ВЛ-0,4 кВ от ТП-24 в п.Тайцы (13-2-06-0-08-06-2-192) | G_13-2-06-0-08-06-2-192 | нд | нд | нд | нд | нд | нд | нд | нд | нд | нд | нд | нд
1.1.4.2. | Гатч, РК ВЛ-0,4 кВ от ТП-24 по ул. Капитана Желтова до ул. Советская в п.Тайцы (13-2-06-0-08-06-2-186) | G_13-2-06-0-08-06-2-186 | нд | нд | нд | нд | нд | нд | нд | нд | нд | нд | нд | нд
1.1.4.2. | Гатч, РК ВЛ-0,4 кВ от ТП-24 по ул.Капитана Желтова до пересечения с ул.Новоселов в п.Тайцы (13-2-06-0-08-06-2-233) | G_13-2-06-0-08-06-2-233 | нд | нд | нд | нд | нд | нд | нд | нд | нд | нд | нд | нд
1.1.4.2. | Реконструкция оборудования П/Ст "Приморская" 35/10 кВ в г.Приморск Выборгского район, ЛО | G_12-2-05-0-08-06-2-165 | нд | нд | нд | нд | нд | нд | нд | нд | нд | нд | нд | нд
1.1.4.2. | Гатч, РК ВЛ-0,4 кВ от ТП-245 по ул. Газа и ул. Толмачева п. Сиверский Гатчинского района ЛО (инв.№100001585) (14-2-06-0-08-06-2-229) | G_14-2-06-0-08-06-2-229 | нд | нд | нд | нд | нд | нд | нд | нд | нд | нд | нд | нд
1.1.4.2. | Гатч, РК ВЛ-0,4 кВ от ТП-245 по ул.Восточная от ул.Газа до ответвления к ж/д в п.Сиверский (13-2-06-0-08-06-2-1236) | G_13-2-06-0-08-06-2-1236 | нд | нд | нд | нд | нд | нд | нд | нд | нд | нд | нд | нд
1.1.4.2. | Гатч, РК ВЛ-0,4 кВ от ТП-246 по Пролетарскому пр. в п.Сиверский (13-2-06-0-08-06-2-515) | G_13-2-06-0-08-06-2-515 | нд | нд | нд | нд | нд | нд | нд | нд | нд | нд | нд | нд
1.1.4.2. | Гатч, РК ВЛ-0,4 кВ от ТП-246 по ул. Львовская,по Республиканскому пр., по ул. Вишневского п. Сиверский Гатчинского района ЛО (14-2-06-0-08-06-2-431) | G_14-2-06-0-08-06-2-431 | нд | нд | нд | нд | нд | нд | нд | нд | нд | нд | нд | нд
1.1.4.2. | Гатч, РК ВЛ-0,4 кВ от ТП-246 по ул. Львовской п. Сиверский Гатчинского района ЛО (инв. №100001769) (14-2-06-0-08-06-2-435) | G_14-2-06-0-08-06-2-435 | нд | нд | нд | нд | нд | нд | нд | нд | нд | нд | нд | нд
1.1.4.2. | Гатч, РК ВЛ-0,4 кВ от ТП-25 по Сиверскому шоссе, по ул. Вокзальная в п. Вырица Гатчинского района ЛО (инв. №100001449) (14-2-06-0-08-06-2-351) | G_14-2-06-0-08-06-2-351 | нд | нд | нд | нд | нд | нд | нд | нд | нд | нд | нд | нд
1.1.4.2. | Гатч, РК ВЛ-0,4 кВ от ТП-25 по ул. Новая до Гатчинского шоссе в п. Тайцы (13-2-06-0-08-06-2-861) | G_13-2-06-0-08-06-2-861 | нд | нд | нд | нд | нд | нд | нд | нд | нд | нд | нд | нд
1.1.4.2. | Гатч, РК ВЛ-0,4 кВ от ТП-26 по ул. Дружносельская и Колхозному пер.п. Сиверский Гатчинского района ЛО (инв.№100001762) (13-2-06-0-08-06-2-1248) | G_13-2-06-0-08-06-2-1248 | нд | нд | нд | нд | нд | нд | нд | нд | нд | нд | нд | нд
1.1.4.2. | Гатч, РК ВЛ-0,4 кВ от ТП-26 по ул. Дружносельская и ул.Федоровская п. Сиверский Гатчинского района ЛО (инв.№100001586) (13-2-06-0-08-06-2-1247) | G_13-2-06-0-08-06-2-1247 | нд | нд | нд | нд | нд | нд | нд | нд | нд | нд | нд | нд
1.1.4.2. | Гатч, РК ВЛ-0,4 кВ от ТП-26 по ул. Калиниа в п. Вырица (13-2-06-0-08-06-2-513) | G_13-2-06-0-08-06-2-513 | нд | нд | нд | нд | нд | нд | нд | нд | нд | нд | нд | нд
1.1.4.2. | Гатч, РК ВЛ-0,4 кВ от ТП-26 по ул. Купальная в п. Вырица (13-2-06-0-08-06-2-484) | G_13-2-06-0-08-06-2-484 | нд | нд | нд | нд | нд | нд | нд | нд | нд | нд | нд | нд
1.1.4.2. | Гатч, РК ВЛ-0,4 кВ от ТП-26 по ул. Купальная в п.г.т. Вырица Гатчинского района ЛО (инв. №100001353) (13-2-06-0-08-06-2-1055) | G_13-2-06-0-08-06-2-1055 | нд | нд | нд | нд | нд | нд | нд | нд | нд | нд | нд | нд
1.1.4.2. | Гатч, РК ВЛ-0,4 кВ от ТП-26 по ул. Саши Никифорова в п. Сиверский Гатчинского р-на ЛО (нив. №100001770) (13-2-06-0-08-06-2-386) | G_13-2-06-0-08-06-2-386 | нд | нд | нд | нд | нд | нд | нд | нд | нд | нд | нд | нд
1.1.4.2. | Гатч, РК ВЛ-0,4 кВ от ТП-26 по ул. Федоровская в п. Сиверский Гатчинского района ЛО (инв. №100001682) (13-2-06-0-08-06-2-1264) | G_13-2-06-0-08-06-2-1264 | нд | нд | нд | нд | нд | нд | нд | нд | нд | нд | нд | нд
1.1.4.2. | Гатч, РК ВЛ-0,4 кВ от ТП-26 по ул.Средней, ул.Речной п. Сиверский Гатчинского района ЛО (14-2-06-0-08-06-2-600) | G_14-2-06-0-08-06-2-600 | нд | нд | нд | нд | нд | нд | нд | нд | нд | нд | нд | нд
1.1.4.2. | Гатч, РК ВЛ-0,4 кВ от ТП-27 до ж/д по ул. Владимирская в п. Сиверский (12-2-06-0-08-06-2-475) | G_12-2-06-0-08-06-2-475 | нд | нд | нд | нд | нд | нд | нд | нд | нд | нд | нд | нд
1.1.4.2. | Гатч, РК ВЛ-0,4 кВ от ТП-27 по ул . Никольской в п. Вырица (13-2-06-0-08-06-2-808) | G_13-2-06-0-08-06-2-808 | нд | нд | нд | нд | нд | нд | нд | нд | нд | нд | нд | нд
1.1.4.2. | Гатч, РК ВЛ-0,4 кВ от ТП-27 по ул. Жертв Революции в п.Вырица (13-2-06-0-08-06-2-265) | G_13-2-06-0-08-06-2-265 | нд | нд | нд | нд | нд | нд | нд | нд | нд | нд | нд | нд
1.1.4.2. | Гатч, РК ВЛ-0,4 кВ от ТП-27 по ул. Красная в п. Вырица (13-2-06-0-08-06-2-572) | G_13-2-06-0-08-06-2-572 | нд | нд | нд | нд | нд | нд | нд | нд | нд | нд | нд | нд
1.1.4.2. | Гатч, РК ВЛ-0,4 кВ от ТП-3 до ж/д по ул. Широкая (12-2-06-0-08-06-2-519) | G_12-2-06-0-08-06-2-519 | нд | нд | нд | нд | нд | нд | нд | нд | нд | нд | нд | нд
1.1.4.2. | Гатч, РК ВЛ-0,4 кВ от ТП-3 по ул. Западная до ж/д по ул. Средняя в г. Коммунар (12-2-06-0-08-06-2-453) | G_12-2-06-0-08-06-2-453 | нд | нд | нд | нд | нд | нд | нд | нд | нд | нд | нд | нд
1.1.4.2. | Гатч, РК ВЛ-0,4 кВ от ТП-3 по ул. Песочная, по Зеленому пер.до ул. Большая Ивановка в д. Бол. Ивановка (инв. №100001785) (13-2-06-0-08-06-2-914) | Г_G_13-2-06-0-08-06-2-914 | нд | нд | нд | нд | нд | нд | нд | нд | нд | нд | нд | нд
1.1.4.2. | Гатч, РК ВЛ-0,4 кВ от ТП-31 до ж/д по ул. Озерная в д. Химози (инв. №100001107) (12-2-06-0-08-06-2-478) | G_12-2-06-0-08-06-2-478 | нд | нд | нд | нд | нд | нд | нд | нд | нд | нд | нд | нд
1.1.4.2. | Гатч, РК ВЛ-0,4 кВ от ТП-31 по ул. Ополченцев (нечетная сторона) в д. Химози, Большеколпанского СП (инв.100000972) (13-2-06-0-08-06-2-1320) | G_13-2-06-0-08-06-2-1320 | нд | нд | нд | нд | нд | нд | нд | нд | нд | нд | нд | нд
1.1.4.2. | Гатч, РК ВЛ-0,4 кВ от ТП-31 по ул. Ополченцев до ВРУ объекта в г. Гатчина ЛО (инв. №100001107) (16-1-06-0-08-06-2-0313) | G_16-1-06-0-08-06-2-0313 | нд | нд | нд | нд | нд | нд | 2 | нд | нд | 0.35 | нд | нд
1.1.4.2. | Гатч, РК ВЛ-0,4 кВ от ТП-38 по Сувороскому пр. до ответвления к ж/д в п. Вырица Гатчинского р-на ЛО (инв. № 100001514) (13-2-06-0-08-06-2-1094) | G_13-2-06-0-08-06-2-1094 | нд | нд | нд | нд | нд | нд | нд | нд | нд | нд | нд | нд
1.1.4.2. | Гатч, РК ВЛ-0,4 кВ от ТП-43 по ул . Самарская в п. Вырица Гатчинского района ЛО (инв.№100001356) (13-2-06-0-08-06-2-809) | G_13-2-06-0-08-06-2-809 | нд | нд | нд | нд | нд | нд | нд | нд | нд | нд | нд | нд
1.1.4.2. | Гатч, РК ВЛ-0,4 кВ от ТП-43 по ул. Вольская в п. Вырица Гатчинского р-на ЛО (инв. №100001356) (13-2-06-0-08-06-2-1335) | Г_G_13-2-06-0-08-06-2-1335 | нд | нд | нд | нд | нд | нд | нд | нд | нд | нд | нд | нд
1.1.4.2. | Гатч, РК ВЛ-0,4 кВ от ТП-43 по ул. Камышинская от проектируемой ТП в п. Вырица (13-2-06-0-08-06-2-489) | G_13-2-06-0-08-06-2-489 | нд | нд | нд | нд | нд | нд | нд | нд | нд | нд | нд | нд
1.1.4.2. | Гатч, РК ВЛ-0,4 кВ от ТП-45 до ж/д по ул. Крайняя в д. Химози (12-2-06-0-08-06-2-463) | H_12-2-06-0-08-06-2-463 | нд | нд | нд | нд | нд | нд | нд | нд | нд | нд | нд | нд
1.1.4.2. | Гатч, РК ВЛ-0,4 кВ от ТП-45 по ул. Восточная (четная сторона) в д. Химози, Большеколпанского СП (инв. №100000958) (13-2-06-0-08-06-2-910) | Г_G_13-2-06-0-08-06-2-910 | нд | нд | нд | нд | нд | нд | нд | нд | нд | нд | нд | нд
1.1.4.2. | Гатч, РК ВЛ-0,4 кВ от ТП-45 по ул. Восточная в д. Химози (13-2-06-0-08-06-2-912) | G_13-2-06-0-08-06-2-912 | нд | нд | нд | нд | нд | нд | нд | нд | нд | нд | нд | нд
1.1.4.2. | Гатч, РК ВЛ-0,4 кВ от ТП-45 по ул. Солнечная в д. Химози (13-2-06-0-08-06-2-911) | G_13-2-06-0-08-06-2-911 | нд | нд | нд | нд | нд | нд | нд | нд | нд | нд | нд | нд
1.1.4.2. | Гатч, РК ВЛ-0,4 кВ от ТП-45 по ул. Солнечная от ул. Новая до ответвления к ж/д (13-2-06-0-08-06-2-501) | G_13-2-06-0-08-06-2-501 | нд | нд | нд | нд | нд | нд | нд | нд | нд | нд | нд | нд
1.1.4.2. | Гатч, РК ВЛ-0,4 кВ от ТП-45 по ул. Солнечная, по ул. Новая и далее по ул. Уральская до ответвления к ж/д заявит. в г. Гатчина (13-2-06-0-08-06-2-957) | G_13-2-06-0-08-06-2-957 | нд | нд | нд | нд | нд | нд | нд | нд | нд | нд | нд | нд
1.1.4.2. | Гатч, РК ВЛ-0,4 кВ от ТП-46 по ул.Дальняя, по Хабаровскому пер. до ул.Офицерская в г.Гатчина, Гатчинск. р-на (ин.№100000860) (13-2-06-0-08-06-2-960) | G_13-2-06-0-08-06-2-960 | нд | нд | нд | нд | нд | нд | нд | нд | нд | нд | нд | нд
1.1.4.2. | Гатч, РК ВЛ-0,4 кВ от ТП-49 до ж/д по ул. Бородина (12-2-06-0-08-06-2-456) | H_12-2-06-0-08-06-2-456 | 1 | нд | нд | 0.14 | нд | нд | нд | нд | нд | нд | нд | нд
1.1.4.2. | Гатч, РК ВЛ-0,4 кВ от ТП-49 по ул. Гречишкина до ул.Пушкинская в г.Гатчина ЛО (инв. №100000863) (16-1-06-0-08-06-2-0659) | H_16-1-06-0-08-06-2-0659 | нд | нд | нд | нд | нд | нд | 1 | нд | нд | 0.2 | нд | нд
1.1.4.2. | Гатч, РК ВЛ-0,4 кВ от ТП-5 (инв. №100001443) в п. Вырица (12-2-06-0-08-06-2-522) | G_12-2-06-0-08-06-2-522 | нд | нд | нд | нд | нд | нд | нд | нд | нд | нд | нд | нд
1.1.4.2. | Гатч, РК ВЛ-0,4 кВ от ТП-5 по Тупикову пер. от ул. Калинина в п.Тайцы (13-2-06-0-08-06-2-880) | G_13-2-06-0-08-06-2-880 | нд | нд | нд | нд | нд | нд | нд | нд | нд | нд | нд | нд
1.1.4.2. | Гатч, РК ВЛ-0,4 кВ от ТП-5 по ул. Круговая в г. Гатчина Гатчинского района ЛО (инв.№100000917) (13-2-06-0-08-06-2-248) | G_13-2-06-0-08-06-2-248 | нд | нд | нд | нд | нд | нд | нд | нд | нд | нд | нд | нд
1.1.4.2. | Гатч, РК ВЛ-0,4 кВ от ТП-5 по ул. Островского до ул.Озерноцв п.Тайцы Гатчинского района ЛО (инв. №100001789) (15-1-06-0-08-06-2-1475) | G_15-1-06-0-08-06-2-1475 | нд | нд | нд | нд | нд | нд | 1 | нд | нд | 0.25 | нд | нд
1.1.4.2. | Гатч, РК ВЛ-0,4 кВ от ТП-5 по ул.Железнодорожная от ул.Островского до ул.Юного Ленинца в п.Тайцы (12-2-06-0-08-06-2-548) | G_12-2-06-0-08-06-2-548 | нд | нд | нд | нд | нд | нд | нд | нд | нд | нд | нд | нд
1.1.4.2. | Гатч, РК ВЛ-0,4 кВ от ТП-5 по ул.Остр-го до ул.Озерная и по ул.Калинина от ул.Озерной до Тупикова пер. в п.Тайцы ин.100001944 (13-2-06-0-08-06-2-879) | G_13-2-06-0-08-06-2-879 | нд | нд | нд | нд | нд | нд | нд | нд | нд | нд | нд | нд
1.1.4.2. | Гатч, РК ВЛ-0,4 кВ от ТП-5 совм. с наружным освещением по ул. Ленина (по проезду Авроры) в п.г.т. Сиверское (13-2-06-0-08-06-2-521) | G_13-2-06-0-08-06-2-521 | нд | нд | нд | нд | нд | нд | нд | нд | нд | нд | нд | нд
1.1.4.2. | Гатч, РК ВЛ-0,4 кВ от ТП-50 до ж/д по ул. Космонавта Комарова в п. Вырица Гатчинского района ЛО (12-2-06-0-08-06-2-356) | G_12-2-06-0-08-06-2-356 | нд | нд | нд | нд | нд | нд | нд | нд | нд | нд | нд | нд
1.1.4.2. | Гатч, РК ВЛ-0,4 кВ от ТП-50 по пр. Урицкому до ответвления к ж/д заявителей в п. Вырица (13-2-06-0-08-06-2-942) | Г_G_13-2-06-0-08-06-2-942 | нд | нд | нд | нд | нд | нд | нд | нд | нд | нд | нд | нд
1.1.4.2. | Гатч, РК ВЛ-0,4 кВ от ТП-52 по ул. Колхозная, по ул. Советская в п. Сиверский (инв. №100001765) (13-2-06-0-08-06-2-369) | G_13-2-06-0-08-06-2-369 | нд | нд | нд | нд | нд | нд | нд | нд | нд | нд | нд | нд
1.1.4.2. | Гатч, РК ВЛ-0,4 кВ от ТП-52 по ул. Некрасова в г. Гатчина ЛО (инв. №100000941) (15-1-06-0-08-06-2-1520) | G_15-1-06-0-08-06-2-1520 | нд | нд | нд | нд | нд | нд | нд | нд | нд | нд | нд | нд
1.1.4.2. | Гатч, РК ВЛ-0,4 кВ от ТП-52 по ул. Ополченцев-Балтийцев (13-2-06-0-08-06-2-939) | G_13-2-06-0-08-06-2-939 | нд | нд | нд | нд | нд | нд | нд | нд | нд | нд | нд | нд
1.1.4.2. | Гатч, РК ВЛ-0,4 кВ от ТП-52 по ул.Ополченцев-Балтийцев в г.Гатчина, Гатчинского р-на ЛО (инв №100000902) (13-2-06-0-08-06-2-1283) | H_13-2-06-0-08-06-2-1283 | нд | нд | нд | нд | нд | нд | нд | нд | нд | нд | нд | нд
1.1.4.2. | Гатч, РК ВЛ-0,4 кВ от ТП-54 по ул.Бакунина до ж/д в п.Вырица (инв.100001357) (13-2-06-0-08-06-2-368) | G_13-2-06-0-08-06-2-368 | нд | нд | нд | нд | нд | нд | нд | нд | нд | нд | нд | нд
1.1.4.2. | Гатч, РК ВЛ-0,4 кВ от ТП-56 по ул. Северная в г. Гатчина ЛО (инв.№ 100012564) (16-1-06-0-08-06-2-0644) | H_16-1-06-0-08-06-2-0644 | нд | нд | нд | нд | нд | нд | нд | нд | нд | нд | нд | нд
1.1.4.2. | Гатч, РК ВЛ-0,4 кВ от ТП-58 до ж/д по ул. Московская в п. Вырица Гатчинского района ЛО (инв. №100001493) (12-2-06-0-08-06-2-366) | G_12-2-06-0-08-06-2-366 | нд | нд | нд | нд | нд | нд | нд | нд | нд | нд | нд | нд
1.1.4.2. | Гатч, РК ВЛ-0,4 кВ от ТП-58 по ул. Саратовская в п.Вырица Гатчинского района ЛО (инв.№ 100001492) (13-2-06-0-08-06-2-591) | G_13-2-06-0-08-06-2-591 | нд | нд | нд | нд | нд | нд | нд | нд | нд | нд | нд | нд
1.1.4.2. | Гатч, РК ВЛ-0,4 кВ от ТП-58 по ул. Саратовская в п.г.т. Вырица Гатчинского района ЛО (инв. №100001492) (14-2-06-0-08-06-2-493) | H_14-2-06-0-08-06-2-493 | нд | нд | нд | нд | нд | нд | нд | нд | нд | нд | нд | нд
1.1.4.2. | Гатч, РК ВЛ-0,4 кВ от ТП-59 по ул. Центральной в д. Малые Колпаны Гатчинского района ЛО (ин. 100001304) (13-2-06-0-08-06-2-1200) | G_13-2-06-0-08-06-2-1200 | нд | нд | нд | нд | нд | нд | нд | нд | нд | нд | нд | нд
1.1.4.2. | Гатч, РК ВЛ-0,4 кВ от ТП-6 от ул. Сергучевской по проезду к ж/д в п. Вырица Гатчинского района ЛО (инв. 100001438) (13-2-06-0-08-06-2-1187) | G_13-2-06-0-08-06-2-1187 | нд | нд | нд | нд | нд | нд | нд | нд | нд | нд | нд | нд
1.1.4.2. | Гатч, РК ВЛ-0,4 кВ от ТП-6 по пер. Деповский (инв. №100000979) (13-2-06-0-08-06-2-780) | G_13-2-06-0-08-06-2-780 | нд | нд | нд | нд | нд | нд | нд | нд | нд | нд | нд | нд
1.1.4.2. | Гатч, РК ВЛ-0,4 кВ от ТП-6 по пер. Ключевой в г. Гатчина, Гатчинского р-на ЛО (инв. №100000989) (13-2-06-0-08-06-2-1266) | G_13-2-06-0-08-06-2-1266 | нд | нд | нд | нд | нд | нд | нд | нд | нд | нд | нд | нд
1.1.4.2. | Гатч, РК ВЛ-0,4 кВ от ТП-6 по ул. Можайская в г. Гатчина, Гатчинского р-на ЛО (инв. №100000980) (13-2-06-0-08-06-2-1265) | G_13-2-06-0-08-06-2-1265 | нд | нд | нд | нд | нд | нд | нд | нд | нд | нд | нд | нд
1.1.4.2. | Гатч, РК ВЛ-0,4 кВ от ТП-6 до ж/д по Ключевому пер. (12-2-06-0-08-06-2-491) | G_12-2-06-0-08-06-2-491 | нд | нд | нд | нд | нд | нд | нд | нд | нд | нд | нд | нд
1.1.4.2. | Гатч, РК ВЛ-0,4 кВ от ТП-6 по ул. Повассара в п. Вырица (13-2-06-0-08-06-2-633) | G_13-2-06-0-08-06-2-633 | нд | нд | нд | нд | нд | нд | нд | нд | нд | нд | нд | нд
1.1.4.2. | Гатч, РК ВЛ-0,4 кВ от ТП-6 по ул. Сергучевская в п. Вырица (13-2-06-0-08-06-2-490) | G_13-2-06-0-08-06-2-490 | нд | нд | нд | нд | нд | нд | нд | нд | нд | нд | нд | нд
1.1.4.2. | Гатч, РК ВЛ-0,4 кВ от ТП-6 по ул. Торфяная в п. Корбинское Гатчинского района ЛО (инв.№100002097) (16-1-06-0-08-06-2-0484) | H_16-1-06-0-08-06-2-0484 | 1 | нд | нд | 0.2 | нд | нд | нд | нд | нд | нд | нд | нд
1.1.4.2. | Гатч, РК ВЛ-0,4 кВ от ТП-6 по ул.Матвеева (инв. №100000918) (13-2-06-0-08-06-2-781) | G_13-2-06-0-08-06-2-781 | нд | нд | нд | нд | нд | нд | нд | нд | нд | нд | нд | нд
1.1.4.2. | Гатч, РК ВЛ-0,4 кВ от ТП-61 по ул. Куйбышева в п. Сиверский Гатчинского района ЛО (инв.№100001583) (14-2-06-0-08-06-2-611) | G_14-2-06-0-08-06-2-611 | нд | нд | нд | нд | нд | нд | нд | нд | нд | нд | нд | нд
1.1.4.2. | Гатч, РК ВЛ-0,4 кВ от ТП-63 по ул. 1 Мая (13-2-06-0-08-06-2-242) | H_13-2-06-0-08-06-2-242 | 1 | нд | нд | 0.05 | нд | нд | нд | нд | нд | нд | нд | нд
1.1.4.2. | Гатч, РК ВЛ-0,4 кВ от ТП-64 кВ по ул. Лесной в п. Вырица Гатчинского р-на ЛО (инв. №100001494) (14-2-06-0-08-06-2-427) | G_14-2-06-0-08-06-2-427 | нд | нд | нд | нд | нд | нд | нд | нд | нд | нд | нд | нд
1.1.4.2. | Гатч, РК ВЛ-0,4 кВ от ТП-66 до ж/д по пр. Суворовский в п. Вырица Гатчинского района ЛО (12-2-06-0-08-06-2-358) | G_12-2-06-0-08-06-2-358 | нд | нд | нд | нд | нд | нд | нд | нд | нд | нд | нд | нд
1.1.4.2. | Гатч, РК ВЛ-0,4 кВ от ТП-66 по ул. Школьная (инв.№100000950) (13-2-06-0-08-06-2-212) | G_13-2-06-0-08-06-2-212 | нд | нд | нд | нд | нд | нд | нд | нд | нд | нд | нд | нд
1.1.4.2. | Гатч, РК ВЛ-0,4 кВ от ТП-67 по ул.Овражной (инв. №100000939) (13-2-06-0-08-06-2-496) | G_13-2-06-0-08-06-2-496 | нд | нд | нд | нд | нд | нд | нд | нд | нд | нд | нд | нд
1.1.4.2. | Гатч, РК ВЛ-0,4 кВ от ТП-68 (ВЛ-0,4 кВ от проектируемой СТП по пр. Героев) в п. Сиверский Гатчинского р-а ЛО (инв.№100001587) (13-2-06-0-08-06-2-497) | G_13-2-06-0-08-06-2-497 | нд | нд | нд | нд | нд | нд | нд | нд | нд | нд | нд | нд
1.1.4.2. | Гатч, РК ВЛ-0,4 кВ от ТП-69 по ул. Тургенева, по ул. Маяковского в п. Вырица Гатчинского района ЛО (инв.№ 100001340) (14-2-06-0-08-06-2-560) | G_14-2-06-0-08-06-2-560 | нд | нд | нд | нд | нд | нд | нд | нд | нд | нд | нд | нд
1.1.4.2. | Гатч, РК ВЛ-0,4 кВ от ТП-7 по ул.Здравомыслова до ул.Усадебная в п.Дружная Горка Гатчинского района ЛО (13-2-06-0-08-06-2-593) | G_13-2-06-0-08-06-2-593 | нд | нд | нд | нд | нд | нд | нд | нд | нд | нд | нд | нд
1.1.4.2. | Гатч, РК ВЛ-0,4 кВ от ТП-7 (Н) по проезду к ж/д №15 по ул. Никольская в п. Вырица Гатчинского района ЛО (инв.№100001439) (13-2-06-0-08-06-2-1185) | G_13-2-06-0-08-06-2-1185 | нд | нд | нд | нд | нд | нд | нд | нд | нд | нд | нд | нд
1.1.4.2. | Гатч, РК ВЛ-0,4 кВ от ТП-7 по ул.Усадебная до опоры с ответвлением к ж/д. в п.Дружная Горка Гатчинского района ЛО (13-2-06-0-08-06-2-594) | G_13-2-06-0-08-06-2-594 | нд | нд | нд | нд | нд | нд | нд | нд | нд | нд | нд | нд
1.1.4.2. | Гатч, РК ВЛ-0,4 кВ от ТП-7 по ул. Здравомыслова в п. Дружная Горка Гатчинского р-на ЛО (инв.№100001603) (14-2-06-0-08-06-2-501) | G_14-2-06-0-08-06-2-501 | 1 | нд | нд | 0.2 | нд | нд | нд | нд | нд | нд | нд | нд
1.1.4.2. | Гатч, РК ВЛ-0,4 кВ от ТП-7 по ул. Софийской в п. Вырица Гатчинского района ЛО (инв.№ 100001439) (14-1-06-1-08-06-2-015) | G_14-1-06-1-08-06-2-015 | нд | нд | нд | нд | нд | нд | нд | нд | нд | нд | нд | нд
1.1.4.2. | Гатч, РК ВЛ-0,4 кВ от ТП-70 кВ по Володарскому пр. в п. Вырица Гатчинского района ЛО (инв. №100001501) (14-2-06-0-08-06-2-392) | G_14-2-06-0-08-06-2-392 | нд | нд | нд | нд | нд | нд | нд | нд | нд | нд | нд | нд
1.1.4.2. | Гатч, РК ВЛ-0,4 кВ от ТП-70 по Винницкому пр. в п. Вырица Гатчинского района ЛО (инв.№ 1000001500) (14-2-06-0-08-06-2-590) | G_14-2-06-0-08-06-2-590 | нд | нд | нд | нд | нд | нд | нд | нд | нд | нд | нд | нд
1.1.4.2. | Гатч, РК ВЛ-0,4 кВ от ТП-70 по Проскуровскому пер. в п. Вырица Гатчинского района ЛО (инв. №100001501) (14-2-06-0-08-06-2-1214) | H_14-2-06-0-08-06-2-1214 | нд | нд | нд | нд | нд | нд | 1 | нд | нд | 0.16 | нд | нд
1.1.4.2. | Гатч, РК ВЛ-0,4 кВ от ТП-73 по ул. Советская в п. Вырица Гатчинского района ЛО (инв.№ 100001504) (13-2-06-0-08-06-2-494) | G_13-2-06-0-08-06-2-494 | нд | нд | нд | нд | нд | нд | нд | нд | нд | нд | нд | нд
1.1.4.2. | Гатч, РК ВЛ-0,4 кВ от ТП-74 (инв. №100001361) в п. Вырица (12-2-06-0-08-06-2-581) | G_12-2-06-0-08-06-2-581 | нд | нд | нд | нд | нд | нд | нд | нд | нд | нд | нд | нд
1.1.4.2. | Гатч, РК ВЛ-0,4 кВ от ТП-74 от проектируемой КТПНз-74(Н) по ул. Войнова в п. Вырица Гатчинского района ЛО (инв. №100001361) (12-1-06-1-08-06-2-074) | G_12-1-06-1-08-06-2-074 | нд | нд | нд | нд | нд | нд | нд | нд | нд | нд | нд | нд
1.1.4.2. | Гатч, РК ВЛ-0,4 кВ от ТП-74 по ул. Свердлова в п. Вырица Гатчинского р-на ЛО (13-2-06-0-08-06-2-483) | G_13-2-06-0-08-06-2-483 | нд | нд | нд | нд | нд | нд | нд | нд | нд | нд | нд | нд
1.1.4.2. | Гатч, РК ВЛ-0,4 кВ от ТП-75 по Брацлавскому пр. и по проезду к ж/д №26 в п. Вырица Гатчинского района ЛО (инв.№100012640) (14-2-06-0-08-06-2-559) | G_14-2-06-0-08-06-2-559 | нд | нд | нд | нд | нд | нд | нд | нд | нд | нд | нд | нд
1.1.4.2. | Гатч, РК ВЛ-0,4 кВ от ТП-8 по ул. Краснофлотская п. Дружная Горка Гатчинского р-на ЛО (инв. №100001609) (13-2-06-0-08-06-2-1332) | G_13-2-06-0-08-06-2-1332 | нд | нд | нд | нд | нд | нд | нд | нд | нд | нд | нд | нд
1.1.4.2. | Гатч, РК ВЛ-0,4 кВ от ТП-8 по ул. Маяковского п. Дружная Горка Гатчинского района ЛО (инв. №100001775) (16-1-06-0-08-06-3-0959) | H_16-1-06-0-08-06-3-0959 | нд | нд | нд | нд | нд | нд | нд | нд | нд | нд | нд | нд
1.1.4.2. | Гатч, РК ВЛ-0,4 кВ от ТП-8 по ул. Советская, по ул. Пушкина и далее до ул. Комсомольская в п. Тайцы (13-2-06-0-08-06-2-877) | G_13-2-06-0-08-06-2-877 | нд | нд | нд | нд | нд | нд | нд | нд | нд | нд | нд | нд
1.1.4.2. | Гатч, РК ВЛ-0,4 кВ от ТП-8 по ул. Трубная и ул. Красная п. Дружная Горка Гатчинского р-на ЛО (инв. №100001608) (13-2-06-0-08-06-2-1331) | G_13-2-06-0-08-06-2-1331 | нд | нд | нд | нд | нд | нд | нд | нд | нд | нд | нд | нд
1.1.4.2. | Гатч, РК ВЛ-0,4 кВ от ТП-8 по ул. Юного Ленинца в п.Тайцы (13-2-06-0-08-06-2-894) | G_13-2-06-0-08-06-2-894 | нд | нд | нд | нд | нд | нд | нд | нд | нд | нд | нд | нд
1.1.4.2. | Гатч, РК ВЛ-0,4 кВ от ТП-89 (Н) до ул. Бернадская в п. Вырица Гатчинского района ЛО (инв. №100001341) (14-2-06-0-08-06-2-319) | G_14-2-06-0-08-06-2-319 | нд | нд | нд | нд | нд | нд | нд | нд | нд | нд | нд | нд
1.1.4.2. | Гатч, РК ВЛ-0,4 кВ от ТП-89 (Н) по Сиверскому шоссе в п. Вырица Гатчинского района ЛО (инв.№100001341) (14-2-06-0-08-06-2-334) | G_14-2-06-0-08-06-2-334 | нд | нд | нд | нд | нд | нд | нд | нд | нд | нд | нд | нд
1.1.4.2. | Гатч, РК ВЛ-0,4 кВ от ТП-89 по ул. Мирошниковская в п. Вырица Гатчинского района ЛО (инв №100001341) (13-2-06-0-08-06-2-812) | G_13-2-06-0-08-06-2-812 | нд | нд | нд | нд | нд | нд | нд | нд | нд | нд | нд | нд
1.1.4.2. | Гатч, РК ВЛ-0,4 кВ от ТП-9 по ул. Калинина до Гатчинского шоссе в п. Тайцы (13-2-06-0-08-06-2-878) | G_13-2-06-0-08-06-2-878 | нд | нд | нд | нд | нд | нд | нд | нд | нд | нд | нд | нд
1.1.4.2. | Гатч, РК ВЛ-0,4 кВ от ТП-9 по ул. Кирова в п. Дружная Горка Гатчинского района ЛО (инв.№ 100001778) (13-2-06-0-08-06-2-1291) | G_13-2-06-0-08-06-2-1291 | нд | нд | нд | нд | нд | нд | нд | нд | нд | нд | нд | нд
1.1.4.2. | Гатч, РК ВЛ-0,4 кВ от ТП-9 по ул. Комсомольская от ул. Калинина до ул. Юного Ленинца в п.Тайцы Гатч-го р-на (инв. №100001971) (16-1-06-0-08-06-2-0372) | G_16-1-06-0-08-06-2-0372 | 2 | нд | нд | 0.4 | нд | нд | нд | нд | нд | нд | нд | нд
1.1.4.2. | Гатч, РК ВЛ-0,4 кВ от ТП-9 по ул. Ленина и ул. Лесной в п. Дружная Горка Гатчинского района ЛО (инв.№ 100001777) (13-2-06-0-08-06-2-1290) | G_13-2-06-0-08-06-2-1290 | нд | нд | нд | нд | нд | нд | нд | нд | нд | нд | нд | нд
1.1.4.2. | Гатч, РК ВЛ-0,4 кВ от ТП-9 по ул. Садовая до опоры с ответвлением к ж/д в п. Дружная Горка Гатчинского района ЛО (13-2-06-0-08-06-2-500) | G_13-2-06-0-08-06-2-500 | нд | нд | нд | нд | нд | нд | нд | нд | нд | нд | нд | нд
1.1.4.2. | Гатч, РК ВЛ-0,4 кВ от ТП-9 по ул.Островского от ул. Советская до Гатчинского шоссе в п. Тайцы (13-2-06-0-08-06-2-855) | G_13-2-06-0-08-06-2-855 | нд | нд | нд | нд | нд | нд | нд | нд | нд | нд | нд | нд
1.1.4.2. | Гатч, РК ВЛ-0,4 кВ от ТП-91 до ж/д по ул. Ломоносова в п. Вырица (12-2-06-0-08-06-2-360) | H_12-2-06-0-08-06-2-360 | нд | нд | нд | нд | нд | нд | нд | нд | нд | нд | нд | нд
1.1.4.2. | Гатч, РК ВЛ-0,4 кВ от ТП-91 по Пильному пр. в п. Вырица (13-2-06-0-08-06-2-482) | G_13-2-06-0-08-06-2-482 | нд | нд | нд | нд | нд | нд | нд | нд | нд | нд | нд | нд
1.1.4.2. | Гатч, РК ВЛ-0,4 кВ от ТП-91 по ул. Соседская в п. Вырица (13-2-06-0-08-06-2-264) | G_13-2-06-0-08-06-2-264 | нд | нд | нд | нд | нд | нд | нд | нд | нд | нд | нд | нд
1.1.4.2. | Гатч, РК ВЛ-0,4 кВ от ТП-96 по Суворовскому пр. в п. Вырица (13-2-06-0-08-06-2-510) | G_13-2-06-0-08-06-2-510 | нд | нд | нд | нд | нд | нд | нд | нд | нд | нд | нд | нд
1.1.4.2. | Гатч, РК ВЛ-0,4 кВ от ТП-96 по Урицкому пр. в п. Вырица (13-1-06-0-08-06-2-509) | G_13-1-06-0-08-06-2-509 | нд | нд | нд | нд | нд | нд | нд | нд | нд | нд | нд | нд
1.1.4.2. | Гатч, РК ВЛ-0,4 кВ от ТП-97 до ж/д по пр. Мира в п. Сиверский (12-1-06-1-08-06-2-520) | G_12-1-06-1-08-06-2-520 | нд | нд | нд | нд | нд | нд | нд | нд | нд | нд | нд | нд
1.1.4.2. | Гатч, РК ВЛ-0,4 кВ от ТП-97 по ул. Паркетной и ул. Первомайской п. Сиверский Гатчинского района ЛО (инв.№100001604) (13-2-06-0-08-06-2-1241) | G_13-2-06-0-08-06-2-1241 | нд | нд | нд | нд | нд | нд | нд | нд | нд | нд | нд | нд
1.1.4.2. | Гатч, РК ВЛ-0,4 кВ от ТП-97 совм. с наружным освещением по ул. Паркетной ВЛ-0,4 кВ в п. Сиверский (13-2-06-0-08-06-2-520) | G_13-2-06-0-08-06-2-520 | нд | нд | нд | нд | нд | нд | нд | нд | нд | нд | нд | нд
1.1.4.2. | Гатч, РК ВЛ-0,4 кВ от ТП-98 до ж/д по ул. Чкалова (12-2-06-0-08-06-2-459) | G_12-2-06-0-08-06-2-459 | нд | нд | нд | нд | нд | нд | нд | нд | нд | нд | нд | нд
1.1.4.2. | Гатч, РК ВЛ-0,4 кВ от ТП-98 по ул. Огородникова в п. Вырица Гатчинского района ЛО (инв. № 100012649) (16-1-06-0-08-06-2-0316) | G_16-1-06-0-08-06-2-0316 | нд | нд | нд | нд | нд | нд | нд | нд | нд | нд | нд | нд
1.1.4.2. | Гатч, РК ВЛ-0,4 кВ от ул. Центральная до опоры с ответвления к д. №10 в п. Кобринское Гатчинского района ЛО (инв. №100012655) (16-1-06-0-08-06-2-0495) | H_16-1-06-0-08-06-2-0495 | 1 | нд | нд | 0.1 | нд | нд | нд | нд | нд | нд | нд | нд
1.1.4.2. | Гатч, РК ВЛ-0,4 кВ по 1-му Полевому пер. от ул. Большая Ивановка до опоры в п. Тайцы (13-2-06-0-08-06-2-159) | G_13-2-06-0-08-06-2-159 | нд | нд | нд | нд | нд | нд | нд | нд | нд | нд | нд | нд
1.1.4.2. | Гатч, РК ВЛ-0,4 кВ по Белогорскому шоссе и по ул. Первомайская в п. Сиверский Гатчинского района ЛО (инв. №100001761) (14-2-06-0-08-06-2-188) | G_14-2-06-0-08-06-2-188 | нд | нд | нд | нд | нд | нд | нд | нд | нд | нд | нд | нд
1.1.4.2. | Гатч, РК ВЛ-0,4 кВ по Дачному пер. от ул.Пушкинская до проезда к ж/д 8 (13-2-06-0-08-06-2-127) | G_13-2-06-0-08-06-2-127 | нд | нд | нд | нд | нд | нд | нд | нд | нд | нд | нд | нд
1.1.4.2. | Гатч, РК ВЛ-0,4 кВ по Красноармейскому пр. от ТП-149 до опоры с ответвлением к магазину (12-2-06-0-08-06-2-273) | G_12-2-06-0-08-06-2-273 | нд | нд | нд | нд | нд | нд | нд | нд | нд | нд | нд | нд
1.1.4.2. | Гатч, РК ВЛ-0,4 кВ по Народному пр. от КТП-98 до ж/д в п. Вырица Гатчинского района ЛО (инв.№100012649) (12-2-06-0-08-06-2-562) | G_12-2-06-0-08-06-2-562 | нд | нд | нд | нд | нд | нд | нд | нд | нд | нд | нд | нд
1.1.4.2. | Гатч, РК ВЛ-0,4 кВ по пер.Гоголя от опоры №1 у ТП-52 до опоры с ответвлением к ж/д (12-2-06-0-08-06-2-550) | G_12-2-06-0-08-06-2-550 | нд | нд | нд | нд | нд | нд | нд | нд | нд | нд | нд | нд
1.1.4.2. | Гатч, РК ВЛ-0,4 кВ по проезду к ж/д Майский пр. №48А в п. Вырица Гатчинского района ЛО (инв. №100001429) (14-2-06-0-08-06-2-320) | G_14-2-06-0-08-06-2-320 | нд | нд | нд | нд | нд | нд | нд | нд | нд | нд | нд | нд
1.1.4.2. | Гатч, РК ВЛ-0,4 кВ по Республиканскому пр. в п.Сиверский (13-2-06-0-08-06-2-811) | G_13-2-06-0-08-06-2-811 | нд | нд | нд | нд | нд | нд | нд | нд | нд | нд | нд | нд
1.1.4.2. | Гатч, РК ВЛ-0,4 кВ по ул. Авроры и ул. Ленина п. Сиверский Гатчинского района ЛО (инв. №100001695) (14-2-06-0-08-06-2-441) | G_14-2-06-0-08-06-2-441 | нд | нд | нд | нд | нд | нд | нд | нд | нд | нд | нд | нд
1.1.4.2. | Гатч, РК ВЛ-0,4 кВ по ул. Восточной и ул.Фрунзе п. Сиверский Гатчинского района ЛО (инв.№100001584) (13-2-06-0-08-06-2-1253) | G_13-2-06-0-08-06-2-1253 | нд | нд | нд | нд | нд | нд | нд | нд | нд | нд | нд | нд
1.1.4.2. | Гатч, РК ВЛ-0,4 кВ по ул. Гречишкина от опоры №1 ТП-49 до ул.Пушкинская (13-2-06-0-08-06-2-126) | G_13-2-06-0-08-06-2-126 | нд | нд | нд | нд | нд | нд | нд | нд | нд | нд | нд | нд
1.1.4.2. | Гатч, РК ВЛ-0,4 кВ по ул. Железнодорожнаяв г. Гатчина (инв. №100000952) (13-2-06-0-08-06-2-1218) | G_13-2-06-0-08-06-2-1218 | нд | нд | нд | нд | нд | нд | нд | нд | нд | нд | нд | нд
1.1.4.2. | Гатч, РК ВЛ-0,4 кВ по ул. Железнодорожной с совместной подвеской ВЛ-10 кВ ф. 10 ПС-322 в п. Вырица Гатчинского района ЛО (13-1-06-0-08-06-2-1355) | G_13-1-06-0-08-06-2-1355 | нд | нд | нд | нд | нд | нд | нд | нд | нд | нд | нд | нд
1.1.4.2. | Гатч, РК ВЛ-0,4 кВ по ул. Карьерной от ТП-1 в сторону Мостоотряда от опоры №4 до опоры №11 в п. Тайцы Гатч.р.(инв.№100001937) (15-1-06-0-08-06-2-1506) | H_15-1-06-0-08-06-2-1506 | нд | нд | нд | нд | нд | нд | нд | нд | нд | нд | нд | нд
1.1.4.2. | Гатч, РК ВЛ-0,4 кВ по ул. Косинская от КТП-89 до ж/д по ул. Сафоновская в п.г.т. Вырица Гатчинского района ЛО (13-2-06-0-08-06-2-040) | Г_G_13-2-06-0-08-06-2-040 | нд | нд | нд | нд | нд | нд | нд | нд | нд | нд | нд | нд
1.1.4.2. | Гатч, РК ВЛ-0,4 кВ по ул. Косинская от КТП-89 до ул. Бернадская и далее по ул. Бернадская до ул. Ломоносова в п.г.т. Вырица (13-2-06-0-08-06-2-039)- | Г_G_13-2-06-0-08-06-2-039 | нд | нд | нд | нд | нд | нд | нд | нд | нд | нд | нд | нд
1.1.4.2. | Гатч, РК ВЛ-0,4 кВ по ул. Косинская от КТП-89 до ул. Линковского с ответвлением к ж/д в п.г.т. Вырица Гатчинского района ЛО (13-2-06-0-08-06-2-037) | Г_G_13-2-06-0-08-06-2-037 | нд | нд | нд | нд | нд | нд | нд | нд | нд | нд | нд | нд
1.1.4.2. | Гатч, РК ВЛ-0,4 кВ по ул. Красная в п. Вырица Гатчинского района ЛО (14-2-06-0-08-06-2-215) | H_14-2-06-0-08-06-2-215 | 1 | нд | нд | 0.25 | нд | нд | нд | нд | нд | нд | нд | нд
1.1.4.2. | Гатч, РК ВЛ-0,4 кВ по ул. Красная от ул. Трубная в п. Дружная Горка Гатчинского района ЛО (инв. №100001775) (15-1-06-0-08-06-2-1543) | G_15-1-06-0-08-06-2-1543 | нд | нд | нд | нд | нд | нд | 3 | нд | нд | 0.5 | нд | нд
1.1.4.2. | Гатч, РК ВЛ-0,4 кВ по ул. Крупская от ТП-83 до ул. М. Горького в п. Вырица (12-2-06-0-08-06-2-502) | Г_G_12-2-06-0-08-06-2-502 | нд | нд | нд | нд | нд | нд | нд | нд | нд | нд | нд | нд
1.1.4.2. | Гатч, РК ВЛ-0,4 кВ по ул. Кустова от РП-10 в г. Гатчина (инв. 100000833) (13-2-06-0-08-06-2-1220) | G_13-2-06-0-08-06-2-1220 | нд | нд | нд | нд | нд | нд | нд | нд | нд | нд | нд | нд
1.1.4.2. | Гатч, РК ВЛ-0,4 кВ по ул. Ленина и ул. Толмачева в п. Сиверский Гатчинского района ЛО (инв.№100001605) (13-2-06-0-08-06-2-1259) | G_13-2-06-0-08-06-2-1259 | нд | нд | нд | нд | нд | нд | нд | нд | нд | нд | нд | нд
1.1.4.2. | Гатч, РК ВЛ-0,4 кВ по ул. Ленинградская в г. Гатчина (инв №100000903) (13-2-06-0-08-06-2-1219) | G_13-2-06-0-08-06-2-1219 | нд | нд | нд | нд | нд | нд | нд | нд | нд | нд | нд | нд
1.1.4.2. | Гатч, РК ВЛ-0,4 кВ по ул. М.Горького от ТП-83 от ул. Крупская до ответвления к ж/д в п. Вырица (12-2-06-0-08-06-2-503) | Г_G_12-2-06-0-08-06-2-503 | нд | нд | нд | нд | нд | нд | нд | нд | нд | нд | нд | нд
1.1.4.2. | Гатч, РК ВЛ-0,4 кВ по ул. Новостроек п. Тайцы Гатчинского района ЛО (100001799) (14-2-06-0-08-06-2-548) | G_14-2-06-0-08-06-2-548 | нд | нд | нд | нд | нд | нд | нд | нд | нд | нд | нд | нд
1.1.4.2. | Гатч, РК ВЛ-0,4 кВ по ул. Островского п. Тайцы Гатчинского р-на ЛО (инв. №100001944) (14-2-06-0-08-06-2-439) | G_14-2-06-0-08-06-2-439 | нд | нд | нд | нд | нд | нд | нд | нд | нд | нд | нд | нд
1.1.4.2. | Гатч, РК ВЛ-0,4 кВ по ул. Парковая от опоры №1 у ТП-3 до опоры с ответвлением к ж/д в г.Гатчина ЛО (инв. №100000956) (12-2-06-0-08-06-2-549) | G_12-2-06-0-08-06-2-549 | нд | нд | нд | нд | нд | нд | нд | нд | нд | нд | нд | нд
1.1.4.2. | Гатч, РК ВЛ-0,4 кВ по ул. Песочной и Лесному пер. в п. Тайцы Гатчинского рафона ЛО (инв. № 100001785) (14-2-06-0-08-06-2-550) | G_14-2-06-0-08-06-2-550 | нд | нд | нд | нд | нд | нд | нд | нд | нд | нд | нд | нд
1.1.4.2. | Гатч, РК ВЛ-0,4 кВ по ул. Полтавская в п. Вырица Гатчинского района ЛО (инв. №10001359) (14-2-06-0-08-06-2-318) | G_14-2-06-0-08-06-2-318 | нд | нд | нд | нд | нд | нд | нд | нд | нд | нд | нд | нд
1.1.4.2. | Гатч, РК ВЛ-0,4 кВ по ул. Рошаля от ул. Беляева до ул.Куприна (13-2-06-0-08-06-2-122) | G_13-2-06-0-08-06-2-122 | нд | нд | нд | нд | нд | нд | нд | нд | нд | нд | нд | нд
1.1.4.2. | Гатч, РК ВЛ-0,4 кВ по ул. Румянцева в п. Вырица (инв.№100001357) (13-2-06-0-08-06-2-280) | Г_G_13-2-06-0-08-06-2-280 | нд | нд | нд | нд | нд | нд | нд | нд | нд | нд | нд | нд
1.1.4.2. | Гатч, РК ВЛ-0,4 кВ по ул. Свободы от ТП-61 до опоры с ответствлением к ж/д заявителя в п. Сиверский (13-2-06-0-08-06-2-157) | G_13-2-06-0-08-06-2-157 | нд | нд | нд | нд | нд | нд | нд | нд | нд | нд | нд | нд
1.1.4.2. | Гатч, РК ВЛ-0,4 кВ по ул. Сойту (в сторону ПП-4) в г. Гатчина ЛО (инв. 100000962) (13-2-06-0-08-06-2-1245) | G_13-2-06-0-08-06-2-1245 | нд | нд | нд | нд | нд | нд | нд | нд | нд | нд | нд | нд
1.1.4.2. | Гатч, РК ВЛ-0,4 кВ по ул. Станционная от опоры №1 ТП-153 до опоры с ответвлением к ж/д №5А (13-2-06-0-08-06-2-120) | G_13-2-06-0-08-06-2-120 | нд | нд | нд | нд | нд | нд | нд | нд | нд | нд | нд | нд
1.1.4.2. | Гатч, РК ВЛ-0,4 кВ по ул. Цветочная в п. Тайцы Гатчинского района ЛО (14-2-06-0-08-06-2-246) | G_14-2-06-0-08-06-2-246 | нд | нд | нд | нд | нд | нд | нд | нд | нд | нд | нд | нд
1.1.4.2. | Гатч, РК ВЛ-0,4 кВ по ул.Витебская в п.Вырица Гатчинского р-на ЛО (13-2-06-0-08-06-2-512) | G_13-2-06-0-08-06-2-512 | нд | нд | нд | нд | нд | нд | нд | нд | нд | нд | нд | нд
1.1.4.2. | Гатч, РК ВЛ-0,4 кВ по ул.Восточной (четная сторона) (инв. 100000958) в д.Химози (13-2-06-0-08-06-2-1227) | G_13-2-06-0-08-06-2-1227 | нд | нд | нд | нд | нд | нд | нд | нд | нд | нд | нд | нд
1.1.4.2. | Гатч, РК ВЛ-0,4 кВ по ул.Горького от опоры №1 до ул.Мира и далее по ул. Мира до ул.Княжеская в п.Дружная Горка (ин.100012652) (16-1-06-0-08-06-2-0494) | H_16-1-06-0-08-06-2-0494 | нд | нд | нд | нд | нд | нд | 1 | нд | нд | 0.25 | нд | нд
1.1.4.2. | Гатч, РК ВЛ-0,4 кВ по ул.Дружносельская от ТП-26 до ответвления к ж/д по ул.Вишневского в п.Сиверский (13-2-06-0-08-06-2-1235) | G_13-2-06-0-08-06-2-1235 | нд | нд | нд | нд | нд | нд | нд | нд | нд | нд | нд | нд
1.1.4.2. | Гатч, РК ВЛ-0,4 кВ по ул.Дружносельская от ТП-26 по сущ-им опорам до ул.Федоровская в п.Сиверский (12-2-06-0-08-06-2-546) | G_12-2-06-0-08-06-2-546 | нд | нд | нд | нд | нд | нд | нд | нд | нд | нд | нд | нд
1.1.4.2. | Гатч, РК ВЛ-0,4 кВ по ул.Калинина от ул.Елизаветинская до ул.Комсомольская в п.Тайцы Гатчинского района ЛО (13-2-06-0-08-06-2-883) | G_13-2-06-0-08-06-2-883 | нд | нд | нд | нд | нд | нд | нд | нд | нд | нд | нд | нд
1.1.4.2. | Гатч, РК ВЛ-0,4 кВ по ул.Косинская от КТП-89 до ул.Сузинская, по ул.Сузинская до ул. Лом-ва до оп.с отв-ем к ж/д в п.г.т.Вырица(13-2-06-0-08-06-2-038) | Г_G_13-2-06-0-08-06-2-038 | нд | нд | нд | нд | нд | нд | нд | нд | нд | нд | нд | нд
1.1.4.2. | Гатч, РК ВЛ-0,4 кВ по ул.Новопролетарская от ТП-66 до ул.Кузьмина и далее по ул.Кузьмина до ж/д (12-2-06-0-08-06-2-551) | G_12-2-06-0-08-06-2-551 | нд | нд | нд | нд | нд | нд | нд | нд | нд | нд | нд | нд
1.1.4.2. | Гатч, РК ВЛ-0,4 кВ по ул.Румянцева от проектируемой МТП до опоры с ответвлением к ж/д в п. Вырица (13-2-06-0-08-06-2-028) | G_13-2-06-0-08-06-2-028 | нд | нд | нд | нд | нд | нд | нд | нд | нд | нд | нд | нд
1.1.4.2. | Гатч, РК ВЛ-0,4 кВ по ул.Фрунзе от ТП-101 до ж/д по ул. Фрунзе в п.Сиверский (12-2-06-0-08-06-2-493) | G_12-2-06-0-08-06-2-493 | нд | нд | нд | нд | нд | нд | нд | нд | нд | нд | нд | нд
1.1.4.2. | Гатч, РК ВЛ-0,4 кВ по Урицкому пр. в п. Вырица (13-1-06-0-08-06-2-488) | G_13-1-06-0-08-06-2-488 | нд | нд | нд | нд | нд | нд | нд | нд | нд | нд | нд | нд
1.1.4.2. | Гатч, РК ВЛ-0,4 кВ ТП-246 по ул. Львовская до опоры с ответствлением к ж/д заявителя в п.Сиверский (13-2-06-0-08-06-2-156) | G_13-2-06-0-08-06-2-156 | нд | нд | нд | нд | нд | нд | нд | нд | нд | нд | нд | нд
1.1.4.2. | Гатч, РК ВЛ-0,4 кВ ТП-64 по ул. Советская, ул. Владимировская в п. Сиверский Гатчинского района ЛО (инв. №100001688) (14-2-06-0-08-06-2-436) | G_14-2-06-0-08-06-2-436 | нд | нд | нд | нд | нд | нд | нд | нд | нд | нд | нд | нд
1.1.4.2. | Гатч, РК ВЛ-0,4 кВ ТП-8 по ул. Пушкина от ж/д 35 и далее по ул. Пушкина до ж/д заявителя в п.Тайцы (13-2-06-0-08-06-2-158) | G_13-2-06-0-08-06-2-158 | нд | нд | нд | нд | нд | нд | нд | нд | нд | нд | нд | нд
1.1.4.2. | Гатч, РК ВЛ-0,4 кВ фот ТП-64 по Майскому пр. в п. Вырица (13-2-06-0-08-06-2-511) | G_13-2-06-0-08-06-2-511 | нд | нд | нд | нд | нд | нд | нд | нд | нд | нд | нд | нд
1.1.4.2. | Гатч, РК ВЛ-0,4 кВт от ТП-46 по Хабаровскому пер. в г. Гатчина ЛО (инв. №100000860) (15-1-06-0-08-06-2-1462) | G_15-1-06-0-08-06-2-1462 | нд | нд | нд | нд | нд | нд | нд | нд | нд | нд | нд | нд
1.1.4.2. | Гатч, РК ВЛ-0,4кВ от опоры с ответвлением к ж/д№5 до оп.с ответвлением к ж/д№18 по ул.Нади Федоровой (13-2-06-0-08-06-2-139) | G_13-2-06-0-08-06-2-139 | нд | нд | нд | нд | нд | нд | нд | нд | нд | нд | нд | нд
1.1.4.2. | Гатч, РК ВЛ-0,4кВ от пр-й ТП в це-ре нагр-к зас-ки по Щерб-ову пр.,ул.Соболевского,у.Сергуч-ая,у.Андре-ая до ж/д зв. в п.Вы-ца (13-2-06-0-08-06-2-971) | G_13-2-06-0-08-06-2-971 | нд | нд | нд | нд | нд | нд | нд | нд | нд | нд | нд | нд
1.1.4.2. | Гатч, РК ВЛ-0,4кВ от проект.СТП на пересеч.Больш-ой наб.,по ул.Пол-ая,по ул.Энерг-ов до оп. с отв. к ж/д зя. в п.Сив-кий д.Б-во(13-2-06-0-08-06-2-276) | G_13-2-06-0-08-06-2-276 | нд | нд | нд | нд | нд | нд | нд | нд | нд | нд | нд | нд
1.1.4.2. | Гатч, РК ВЛ-0,4кВ от проектируемой КТП до ул. Горького и далее по ул. Горького в п. Сиверский Гатч. р-на ЛО (инв. №100001681) (13-2-06-0-08-06-2-1255) | G_13-2-06-0-08-06-2-1255 | нд | нд | нд | нд | нд | нд | нд | нд | нд | нд | нд | нд
1.1.4.2. | Гатч, РК ВЛ-0,4кВ от проектируемой МТП на пересечении ул.Щеголева и ул.Еленинская до ж/д заявителей в п. Вырица (13-2-06-0-08-06-2-945) | Г_G_13-2-06-0-08-06-2-945 | нд | нд | нд | нд | нд | нд | нд | нд | нд | нд | нд | нд
1.1.4.2. | Гатч, РК ВЛ-0,4кВ от ТП-12 по ул.Пушкинская по Сиверскому шоссе в п. Вырица (13-2-06-0-08-06-2-965) | G_13-2-06-0-08-06-2-965 | нд | нд | нд | нд | нд | нд | нд | нд | нд | нд | нд | нд
1.1.4.2. | Гатч, РК ВЛ-0,4кВ от ТП-15 по ул.Авроры от пер. ул.Авроры до опоры с ответ-ем к ж/д №1 по ул.Ленина в пгт.Сиверский (13-2-06-0-08-06-2-155) | G_13-2-06-0-08-06-2-155 | нд | нд | нд | нд | нд | нд | нд | нд | нд | нд | нд | нд
1.1.4.2. | Гатч, РК ВЛ-0,4кВ от ТП-17 по ул. Загородная (13-2-06-0-08-06-2-933) | G_13-2-06-0-08-06-2-933 | нд | нд | нд | нд | нд | нд | нд | нд | нд | нд | нд | нд
1.1.4.2. | Гатч, РК ВЛ-0,4кВ от ТП-17 по ул. Литейная (13-2-06-0-08-06-2-934) | G_13-2-06-0-08-06-2-934 | нд | нд | нд | нд | нд | нд | нд | нд | нд | нд | нд | нд
1.1.4.2. | Гатч, РК ВЛ-0,4кВ от ТП-21 по ул.Комсомольская от перес-ия с ул.Колхозная до перес-ия с ул.Пионерская в п.Тайцы (12-2-06-0-08-06-2-499) | Г_G_12-2-06-0-08-06-2-499 | нд | нд | нд | нд | нд | нд | нд | нд | нд | нд | нд | нд
1.1.4.2. | Гатч, РК ВЛ-0,4кВ от ТП-21 по ул.Комсомольская от перес-ия с ул.Колхозная до перес-ия с ул.Пионерская в п.Тайцы (12-2-06-0-08-06-2-507) | G_12-2-06-0-08-06-2-507 | нд | нд | нд | нд | нд | нд | нд | нд | нд | нд | нд | нд
1.1.4.2. | Гатч, РК ВЛ-0,4кВ от ТП-38 Н по ул.Салтыкова-Щедрина до ул.Чапаева и далее по ул.Чапаева до отв-ия к ж/д в п.Вырица Гатч. р-на (12-2-06-0-08-06-2-585) | Г_G_12-2-06-0-08-06-2-585 | нд | нд | нд | нд | нд | нд | нд | нд | нд | нд | нд | нд
1.1.4.2. | Гатч, РК ВЛ-0,4кВ от ТП-53 по ул.Ушаковская до опоры с ответвлением к ж/д №15А в п.Вырица (13-2-06-0-08-06-2-135) | G_13-2-06-0-08-06-2-135 | нд | нд | нд | нд | нд | нд | нд | нд | нд | нд | нд | нд
1.1.4.2. | Гатч, РК ВЛ-0,4кВ от ТП-54 от пр-й ТП на пер-и ул.Румянцева и Степана Разина до пр-й ТП, до ж/д заяв. в п.Вырица (№100001357) (13-2-06-0-08-06-2-947) | G_13-2-06-0-08-06-2-947 | нд | нд | нд | нд | нд | нд | нд | нд | нд | нд | нд | нд
1.1.4.2. | Гатч, РК ВЛ-0,4кВ от ТП-71 по ул. Веденской, по ул. Красных Партизан до опоры с ответвлением к ж/д в п. Вырица Гатчинского района ЛО (инв.№100001503) | G_13-2-06-0-08-06-2-940 | нд | нд | нд | нд | нд | нд | нд | нд | нд | нд | нд | нд
1.1.4.2. | Гатч, РК ВЛ-0,4кВ отТП-52 от у.Молод-ая по мест. проезду до у.Совет-ая и по у.Совет-ая до Больше-ой н.в п.Сиверский №100001765 (14-2-06-0-08-06-2-170) | G_14-2-06-0-08-06-2-170 | нд | нд | нд | нд | нд | нд | нд | нд | нд | нд | нд | нд
1.1.4.2. | Гатч, РК ВЛ-0,4кВ по Санаторс-му ш. от ТП-13 до у.Чкалова, по у.Чкалова, до у.Мира,по у.Мира до ж/д заяв. в п.Тайцы,№100001961 (12-2-06-0-08-06-2-556) | G_12-2-06-0-08-06-2-556 | нд | нд | нд | нд | нд | нд | нд | нд | нд | нд | нд | нд
1.1.4.2. | Гатч, РК ВЛ-0,4кВ по у.Связи,по у.Надежд-я,по у.Пле-ва,по у.Полоз-а до у.Земс-я с совес-й подв-й ВЛ-10кВ в п.Вырица (100001502)(13-2-06-0-08-06-2-032) | G_13-2-06-0-08-06-2-032 | нд | нд | нд | нд | нд | нд | нд | нд | нд | нд | нд | нд
1.1.4.2. | Гатч, РК ВЛ-0,4кВ по ул. Песочная в г. Гатчина (инв.№ 100000936) (12-2-06-0-08-06-2-498) | G_12-2-06-0-08-06-2-498 | нд | нд | нд | нд | нд | нд | нд | нд | нд | нд | нд | нд
1.1.4.2. | Гатч, РК ВЛ-0,4кВ по ул.Дружно-ая от ТП-26 до 3 проезда, по 3 проезду до ответв.к ж/д в п.Сиверский (12-2-06-0-08-06-2-545) | G_12-2-06-0-08-06-2-545 | нд | нд | нд | нд | нд | нд | нд | нд | нд | нд | нд | нд
1.1.4.2. | Гатч, РК ВЛ-0,4кВ по ул.Железнодорожная от ТП-25 до ответвления к ж/дв г.Гатчина ЛО (12-2-06-0-08-06-2-435) | Г_G_12-2-06-0-08-06-2-435 | нд | нд | нд | нд | нд | нд | нд | нд | нд | нд | нд | нд
1.1.4.2. | Гатч, РК ВЛ-0,4кВ по ул.Земская от проект-й СТП до оп. с ответвл. к ж/д по ул.Петроградская в п.Вырица (13-2-06-0-08-06-2-033) | G_13-2-06-0-08-06-2-033 | нд | нд | нд | нд | нд | нд | нд | нд | нд | нд | нд | нд
1.1.4.2. | Гатч, РК ВЛ-0,4кВ по ул.Колхозная от ТП-52 до оп. с ответвл. к магазину в п.Сиверский (13-2-06-0-08-06-2-205) | Г_G_13-2-06-0-08-06-2-205 | нд | нд | нд | нд | нд | нд | нд | нд | нд | нд | нд | нд
1.1.4.2. | Гатч, РК ВЛ-0,4кВ по Ушак-у пер.от ТП-15 до у.Ушак-я,по у.Ушак-я до у.Б.Иван-ка,по у.Б.Иван-ка до оп.с отв.к ж/д в д.Б.Иван-ка (12-2-06-0-08-06-2-547) | G_12-2-06-0-08-06-2-547 | нд | нд | нд | нд | нд | нд | нд | нд | нд | нд | нд | нд
1.1.4.2. | Гатч, РК ВЛ-0,4кВ сов-й подв-й на оп.ВЛ-10кВ ф.322-08 по про-у от ТП-60 до ул.Почт-ой, по ул.Почт-ой до ул.Собол-го в п.Вырица (13-2-06-0-08-06-2-430) | G_13-2-06-0-08-06-2-430 | нд | нд | нд | нд | нд | нд | нд | нд | нд | нд | нд | нд
1.1.4.2. | Гатч, РК ВЛ-0,4кВ совместно с наружным освещением от ТП-50 в п. Вырица (13-2-06-0-08-06-2-950) | G_13-2-06-0-08-06-2-950 | нд | нд | нд | нд | нд | нд | нд | нд | нд | нд | нд | нд
1.1.4.2. | Гатч, РК ВЛ-0.4 кВ от Т-246 по ул. Львовская п. Сиверский Гатчинского райна ЛО (инв.№100001582) (14-2-06-0-08-06-2-224) | G_14-2-06-0-08-06-2-224 | нд | нд | нд | нд | нд | нд | нд | нд | нд | нд | нд | нд
1.1.4.2. | Гатч, РК ВЛИ-0,4 кВ от ТП-31 до ул. Уральской в г. Гатчина ЛО (инв. №100001107) (13-2-06-0-08-06-2-1326) | G_13-2-06-0-08-06-2-1326 | нд | нд | нд | нд | нд | нд | нд | нд | нд | нд | нд | нд
1.1.4.2. | Гатч, РК ВЛИ-0,4 кВ от ТП-31 по ул. Уральская в г. Гатчина ЛО (инв.№ 100000958) (13-2-06-0-08-06-2-1327) | G_13-2-06-0-08-06-2-1327 | нд | нд | нд | нд | нд | нд | нд | нд | нд | нд | нд | нд
1.1.4.2. | Гатч, РК Л-0,4 кВ по проезду к ж/д № 48 по наб.Космонавтов от ул.Рождественская в п.Вырица Гатчинс. р-на (инв. №10001463) (15-2-06-0-08-06-2-0910) | G_15-2-06-0-08-06-2-0910 | 1 | нд | нд | 0.1 | нд | нд | нд | нд | нд | нд | нд | нд
1.1.4.2. | Гатч, РК ЛЭП-0,4 кВ от ТП-17 до объекта заявителя (12-2-06-0-08-06-2-469) | G_12-2-06-0-08-06-2-469 | нд | нд | нд | нд | нд | нд | нд | нд | нд | нд | нд | нд
1.1.4.2. | Реконструкция ВЛ-0,4 кВ от проектируемой КТП по ул.Матвеева до ул.Новая в г.Гатчина ЛО (инв.№ 100000918) | H_16-1-06-0-08-06-3-1028 | нд | нд | нд | нд | нд | нд | нд | нд | нд | нд | нд | нд
1.1.4.2. | Бокс, РК ВЛ-0,4 кВ ф. «04ТП15-Стройгруппа; Заготконтора; Гаражи» от ТП-15 в г. Бокситогорск ЛО (инв.№010000223) (14-1-01-0-08-06-2-044) | G_14-1-01-0-08-06-2-044 | нд | нд | нд | нд | нд | нд | нд | нд | нд | нд | нд | нд
1.1.4.2. | Волос, РК ВЛ-0,4 кВ от КТП-372 до ВРУ объекта в п. Кикерино (12-1-02-0-08-06-2-476) | G_12-1-02-0-08-06-2-476 | нд | нд | нд | нд | нд | нд | нд | нд | нд | нд | нд | нд
1.1.4.2. | Волос, РК ВЛИ-0,4 кВ от ТП-302 по ул. Жукова до ул. Хрустицкого в г. Волосово ЛО (инв. №000001418) (12-1-02-0-08-06-2-325) | G_12-1-02-0-08-06-2-325 | нд | нд | нд | нд | нд | нд | нд | нд | нд | нд | нд | нд
1.1.4.2. | Волос, РК ЛЭП-0,4 кВ от ТП-301 по пер.Интернатский (инв. № 000001415) (12-1-02-0-08-06-2-511) | H_12-1-02-0-08-06-2-511 | нд | нд | нд | нд | нд | нд | нд | нд | нд | нд | нд | нд
1.1.4.2. | СосБ, РК ВЛ-0,4 кВ от ТП-303 по ул. Полевая до объекта заявителя в г. Волосово ЛО (инв. № 000001421) (12-1-02-0-08-06-2-577) | G_12-1-02-0-08-06-2-577 | нд | нд | нд | нд | нд | нд | нд | нд | нд | нд | нд | нд
1.1.4.2. | Волх, РК ВЛ-0,4 кВ от оп.№12 ф."Крылова" от ТП-168 (инв.№030000334) до участка заявителя (13-1-03-0-08-06-2-117) | G_13-1-03-0-08-06-2-117 | нд | нд | нд | нд | нд | нд | нд | нд | нд | нд | нд | нд
1.1.4.2. | Волх, РК ВЛ-0,4 кВ от ТП-146 ф. «Кировский пр.» от опоры № 5.1 до объекта заявителя (13-1-03-0-08-06-2-374) | G_13-1-03-0-08-06-2-374 | нд | нд | нд | нд | нд | нд | нд | нд | нд | нд | нд | нд
1.1.4.2. | Волх, РК ВЛ-0,4 кВ от ТП-21 ф. "Державина, Глинки" (инв.№ 030000372) до участка заявителя (13-1-03-0-08-06-2-067) | G_13-1-03-0-08-06-2-067 | нд | нд | нд | нд | нд | нд | нд | нд | нд | нд | нд | нд
1.1.4.2. | Волх, РК ВЛ-0,4 кВ ф. "Лазо 1, Боровая" от опоры №10 до участка заявителя в г. Волхов ЛО (инв. №030000378) (14-1-03-0-08-06-2-336) | H_14-1-03-0-08-06-2-336 | 1 | нд | нд | 0.09 | нд | нд | нд | нд | нд | нд | нд | нд
1.1.4.2. | Волх, РК ВЛ-0,4 кВ ф. «Октябрьская наб.» от ТП-16 до участка заявителя в г. Волхов ЛО (инв № 030000417) (13-1-03-0-08-06-2-376) | G_13-1-03-0-08-06-2-376 | нд | нд | нд | нд | нд | нд | нд | нд | нд | нд | нд | нд
1.1.4.2. | Волх, РК ВЛ-0,4 кВ ф."Званка" от ТП-16 до участка заявителя (инв.№ 030000333) (13-1-03-0-08-06-2-006) | G_13-1-03-0-08-06-2-006 | нд | нд | нд | нд | нд | нд | нд | нд | нд | нд | нд | нд
1.1.4.2. | Волх, РК ВЛ-0,4 кВ фид. "Пестеля, Грибоедова" от ТП-144 от опоры №17 до опоры №20 в г. Волхов ЛО (инв. №030000338) (15-1-03-0-08-06-2-1466) | H_15-1-03-0-08-06-2-1466 | нд | нд | нд | нд | нд | нд | 1 | нд | нд | 0.1 | нд | нд
1.1.4.2. | Волх, РК ВЛИ-0,4 кВ от опоры № 14 ВЛ-0,4 кВ ф. «Первомайский, Колхозная» от ТП-26 до участка заявителя (13-1-03-0-08-06-2-375) | G_13-1-03-0-08-06-2-375 | нд | нд | нд | нд | нд | нд | нд | нд | нд | нд | нд | нд
1.1.4.2. | Волх, РК ВЛИ-0,4 кВ от опоры №2/9 ВЛИ-0,4 кВ ф.2 до участка заявителя в г. Волхов ЛО (12-1-03-0-08-06-2-450) | G_12-1-03-0-08-06-2-450 | нд | нд | нд | нд | нд | нд | нд | нд | нд | нд | нд | нд
1.1.4.2. | ЛодП, РК ВЛ-0,4 кВ от ТП-16 ф. "Ленина, д.100" (12-2-12-0-08-06-2-142) | G_12-2-12-0-08-06-2-142 | нд | нд | нд | нд | нд | нд | нд | нд | нд | нд | нд | нд
1.1.4.2. | ЛодП, РК ВЛ-0,4 кВ от ТП-7 ф. "Титова" в г. Лодейное Поле ЛО (инв. №120000299) (14-1-12-0-08-06-1-301) | G_14-1-12-0-08-06-1-301 | нд | нд | нд | нд | нд | нд | нд | нд | нд | нд | нд | нд
1.1.4.2. | ЛодП, РК ВЛ-0,4 кВ от ТП-85 ф. "Линия 2" в г. Лодейное Поле (13-1-12-0-08-06-2-1194) | G_13-1-12-0-08-06-2-1194 | нд | нд | нд | нд | нд | нд | нд | нд | нд | нд | нд | нд
1.1.4.2. | ЛодП, РК участка ВЛ-0,4 кВ от ТП-35 ф. "Интернациональная" (инв. №000000289) в г. Лодейное Поле ЛО (12-1-12-0-08-06-2-600) | G_12-1-12-0-08-06-2-600 | нд | нд | нд | нд | нд | нд | нд | нд | нд | нд | нд | нд
1.1.4.2. | Луга, РК ВЛ 0,4 кВ от ТП 50 (инв.№ 000001899) (13-1-13-0-08-06-2-253) | G_13-1-13-0-08-06-2-253 | нд | нд | нд | нд | нд | нд | нд | нд | нд | нд | нд | нд
1.1.4.2. | Луга, РК ВЛ-0,4 кВ от опоры №3 от ТП-58 в п. Толмачево Лужского района ЛО (14-1-13-0-08-06-2-498) | G_14-1-13-0-08-06-2-498 | нд | нд | нд | нд | нд | нд | нд | нд | нд | нд | нд | нд
1.1.4.2. | Луга, РК ВЛ-0,4 кВ от опоры №7 до опоры №20 (13-1-13-0-08-06-2-108) | G_13-1-13-0-08-06-2-108 | нд | нд | нд | нд | нд | нд | нд | нд | нд | нд | нд | нд
1.1.4.2. | Луга, РК ВЛ-0,4 кВ от ТП 75 инв.№ 000001980 (13-1-13-0-08-06-2-428) | G_13-1-13-0-08-06-2-428 | нд | нд | нд | нд | нд | нд | нд | нд | нд | нд | нд | нд
1.1.4.2. | Луга, РК ВЛ-0,4 кВ от ТП-145 в г. Луга Лужского района ЛО (инв.№ 000002136) (13-1-13-0-08-06-2-418) | G_13-1-13-0-08-06-2-418 | нд | нд | нд | нд | нд | нд | нд | нд | нд | нд | нд | нд
1.1.4.2. | Луга, РК ВЛ-0,4 кВ от ТП-32 в г. Луга ЛО (инв.№ 000001836) (13-1-13-0-08-06-2-1277) | G_13-1-13-0-08-06-2-1277 | нд | нд | нд | нд | нд | нд | нд | нд | нд | нд | нд | нд
1.1.4.2. | Луга, РК ВЛ-0,4 кВ от ТП-32 (инв.№000001836) (13-1-13-0-08-06-2-252) | G_13-1-13-0-08-06-2-252 | нд | нд | нд | нд | нд | нд | нд | нд | нд | нд | нд | нд
1.1.4.2. | Луга, РК ВЛ-0,4 кВ от ТП-34 (13-1-13-0-08-06-2-213) | G_13-1-13-0-08-06-2-213 | нд | нд | нд | нд | нд | нд | нд | нд | нд | нд | нд | нд
1.1.4.2. | Луга, РК ВЛ-0,4 кВ от ТП-358 в п.г.т. Толмачево Лужского района ЛО (инв.№ 130000176) (14-1-13-0-08-06-2-105) | G_14-1-13-0-08-06-2-105 | нд | нд | нд | нд | нд | нд | нд | нд | нд | нд | нд | нд
1.1.4.2. | Луга, РК ВЛ-0,4 кВ от ТП-50 до опоры №33 в г. Луга ЛО (инв.№000001899) (14-1-13-0-08-06-2-053) | G_14-1-13-0-08-06-2-053 | нд | нд | нд | нд | нд | нд | нд | нд | нд | нд | нд | нд
1.1.4.2. | Луга, РК ВЛ-0,4 кВ от ТП-54 в г. Луга (13-1-13-0-08-06-2-107) | G_13-1-13-0-08-06-2-107 | нд | нд | нд | нд | нд | нд | нд | нд | нд | нд | нд | нд
1.1.4.2. | Луга, РК ВЛ-0,4 кВ от ТП-56 в п.Толмачево (инв. 130000161) (13-1-13-0-08-06-2-1230) | G_13-1-13-0-08-06-2-1230 | нд | нд | нд | нд | нд | нд | нд | нд | нд | нд | нд | нд
1.1.4.2. | Луга, РК ВЛ-0,4 кВ от ТП-58 в г. Луга Лужского района ЛО (инв. №000001932) (15-1-13-0-08-06-2-1216) | G_15-1-13-0-08-06-2-1216 | нд | нд | нд | нд | нд | нд | 1 | нд | нд | 0.15 | нд | нд
1.1.4.2. | Луга, РК ВЛ-0,4 кВ от ТП-62 в г. Луга ЛО (инв.№ 000001939) (14-1-13-0-08-06-2-614) | G_14-1-13-0-08-06-2-614 | нд | нд | нд | нд | нд | нд | нд | нд | нд | нд | нд | нд
1.1.4.2. | Луга, РК ВЛ-0,4 кВ от ТП-63 (13-1-13-0-08-06-2-047) | G_13-1-13-0-08-06-2-047 | нд | нд | нд | нд | нд | нд | нд | нд | нд | нд | нд | нд
1.1.4.2. | Луга, РК ВЛ-0,4 кВ от ТП-81 (13-1-13-0-08-06-2-104) | G_13-1-13-0-08-06-2-104 | нд | нд | нд | нд | нд | нд | нд | нд | нд | нд | нд | нд
1.1.4.2. | Луга, РК ВЛ-0,4 кВ от ТП-84 (13-1-13-0-08-06-2-106) | G_13-1-13-0-08-06-2-106 | нд | нд | нд | нд | нд | нд | нд | нд | нд | нд | нд | нд
1.1.4.2. | Луга, РК ВЛ-0,4 кВ от ТП-84 в г. Луга ЛО (инв.№ 000002009) (13-1-13-0-08-06-2-352) | G_13-1-13-0-08-06-2-352 | нд | нд | нд | нд | нд | нд | нд | нд | нд | нд | нд | нд
1.1.4.2. | Луга, РК ВЛ-0,4 кВ от ТП-93 в г. Луга, ЛО (13-1-13-0-08-06-2-105) | G_13-1-13-0-08-06-2-105 | нд | нд | нд | нд | нд | нд | нд | нд | нд | нд | нд | нд
1.1.4.2. | Луга, РК ВЛ-0,4 кВ от ТП-93 по ул. Западная в г. Луга, ЛО (инв.№ 000002035) (14-1-13-0-08-06-2-054) | G_14-1-13-0-08-06-2-054 | нд | нд | нд | нд | нд | нд | нд | нд | нд | нд | нд | нд
1.1.4.2. | Луга, РК ВЛ-0,4 кВ по ул. Восточная от ТП -95 г. Луга ЛО (инв.№ 000002042) (13-1-13-0-08-06-2-1278) | H_13-1-13-0-08-06-2-1278 | нд | нд | нд | нд | нд | нд | нд | нд | нд | нд | нд | нд
1.1.4.2. | Луга, РК ВЛ-0,4 кВ по ул. Горная от ТП-107 (13-1-13-0-08-06-2-367) | G_13-1-13-0-08-06-2-367 | нд | нд | нд | нд | нд | нд | нд | нд | нд | нд | нд | нд
1.1.4.2. | Луга, РК ВЛИ-0,4 кВ от ТП-5 - Поселок до границы участка заявителя в пгт. Толмачево Лужского района ЛО (16-1-13-0-08-06-2-0149) | G_16-1-13-0-08-06-2-0149 | нд | нд | нд | нд | нд | нд | 3 | нд | нд | 0.938 | нд | нд
1.1.4.2. | Луга, РК уч-ка ВЛИ-0,4кВ от сущ-ей оп. ВЛ-0,4 кВ №21 от ТП-5 до гр-ы зем-го уч-ка зая-ля в пгт.Толмачево Луж. р. (№130000156) (16-1-13-0-08-06-2-0362) | G_16-1-13-0-08-06-2-0362 | нд | нд | нд | нд | нд | нд | 2 | нд | нд | 0.466 | нд | нд
1.1.4.2. | ЛодП, РК ВЛ-0,4 кВ от ГКТП-14а по пр. Механическому в г. Подпорожье ЛО (инв. № 150000115) (12-2-15-0-08-06-2-468) | G_12-2-15-0-08-06-2-468 | нд | нд | нд | нд | нд | нд | нд | нд | нд | нд | нд | нд
1.1.4.2. | Подп, РК ВЛ-0,4 кВ от ГКТП-45 в г. Подпорожье ЛО (инв. №150000543) (15-1-15-0-08-06-2-0415) | G_15-1-15-0-08-06-2-0415 | нд | нд | нд | нд | нд | нд | нд | нд | нд | нд | нд | нд
1.1.4.2. | Подп, РК ВЛ-0,4 кВ от ГКТП-53 в г. Подпорожье ЛО (инв. №150000264) (15-1-15-0-08-06-2-0413) | H_15-1-15-0-08-06-2-0413 | нд | нд | нд | нд | нд | нд | нд | нд | нд | нд | нд | нд
1.1.4.2. | Подп, РК ВЛ-0.4 кВ ф. №3 «Насосная» от ТП-31» в г. Подпорожье Подпорожского района ЛО (инв. №150000281) (12-1-15-0-08-06-2-529) | G_12-1-15-0-08-06-2-529 | нд | нд | нд | нд | нд | нд | нд | нд | нд | нд | нд | нд
1.1.4.2. | Подп, РК ВЛ-0.4 кВ фид. №13 «ул. Поселковая» от ТП-31»(инв. № 0000582) (12-1-15-0-08-06-2-589) | G_12-1-15-0-08-06-2-589 | нд | нд | нд | нд | нд | нд | нд | нд | нд | нд | нд | нд
1.1.4.2. | Подп, РК ВЛИ-0,4 кВ от ТП-99 в г. Подпорожье ЛО (инв. №150000204) (14-1-15-0-08-06-1-375) | G_14-1-15-0-08-06-1-375 | нд | нд | нд | нд | нд | нд | нд | нд | нд | нд | нд | нд
1.1.4.2. | Подп, РК ВЛИ-0,4 кВ ф. №4 от ТП-21 в г. Подпорожье ЛО (14-1-15-0-08-06-1-185) | G_14-1-15-0-08-06-1-185 | нд | нд | нд | нд | нд | нд | нд | нд | нд | нд | нд | нд
1.1.4.2. | СосБ, РК ВЛ 0,4кВ от ТП-362 в п. Кикерино Волосовского р-на ЛО (инв. № 000001438) (14-1-19-0-08-06-2-1197) | H_14-1-19-0-08-06-2-1197 | нд | нд | нд | нд | нд | нд | нд | нд | нд | нд | нд | нд
1.1.4.2. | СосБ, РК ВЛ-0,4 кВ от РУ-0,4 кВ КТП-365 в п. Кикерино Волосовского района ЛО (мнв. №000001439) (16-1-19-0-08-06-2-0312) | G_16-1-19-0-08-06-2-0312 | нд | нд | нд | нд | нд | нд | нд | нд | нд | нд | нд | нд
1.1.4.2. | СосБ, РК ВЛ-0,4 кВ от ТП-317 от опоры №16 до концевой опоры по ул. Хрустицкого в г. Волосово ЛО (инв. №000001452) (15-1-19-0-08-06-2-1259) | H_15-1-19-0-08-06-2-1259 | 2 | нд | нд | 0.3 | нд | нд | нд | нд | нд | нд | нд | нд
1.1.4.2. | СосБ, РК ВЛ-0,4 кВ от ТП-329 по ул. Усадьба ВИЗа в г. Волосово ЛО (инв. №00001456) (14-1-19-0-08-06-2-423) | H_14-1-19-0-08-06-2-423 | 4 | нд | нд | 0.53 | нд | нд | нд | нд | нд | нд | нд | нд
1.1.4.2. | СосБ, РК ВЛ-0,4 кВ от ТП-337 в г. Волосово ЛО (инв. №000001459) (15-1-19-0-08-06-2-1250) | G_15-1-19-0-08-06-2-1250 | 2 | нд | нд | 0.45 | нд | нд | нд | нд | нд | нд | нд | нд
1.1.4.2. | СосБ, РК ВЛ-0,4 кВ от ТП-343 (инв. № 000001462) (13-1-19-0-08-06-2-901) | G_13-1-19-0-08-06-2-901 | нд | нд | нд | нд | нд | нд | нд | нд | нд | нд | нд | нд
1.1.4.2. | СосБ, РК ВЛ-0,4 кВ от ТП-347 по ул. Пушкинская в г. Волосово ЛО (16-1-19-0-08-06-2-0020) | G_16-1-19-0-08-06-2-0020 | 4 | нд | нд | 0.66 | нд | нд | нд | нд | нд | нд | нд | нд
1.1.4.2. | СосБ, РК ВЛ-0,4 кВ от ТП-360 по ул. Новая деревня в п. Кикерино Волосовского района ЛО (инв. №000001436) (15-1-19-0-08-06-2-1265) | G_15-1-19-0-08-06-2-1265 | нд | нд | нд | нд | нд | нд | нд | нд | нд | нд | нд | нд
1.1.4.2. | СосБ, РК ВЛ-0,4 кВ от ТП-367 до оп. №7 в п. Кикерино Волосовского района ЛО (инв. №000001441) (16-1-19-0-08-06-2-0536) | H_16-1-19-0-08-06-2-0536 | нд | нд | нд | нд | нд | нд | нд | нд | нд | нд | нд | нд
1.1.4.2. | СосБ, РК ВЛ-0,4 кВ от ТП-373 в п. Кикерино Волосовского района ЛО (инв. №000001445) (16-1-19-0-08-06-2-0307) | G_16-1-19-0-08-06-2-0307 | 1 | нд | нд | 0.13 | нд | нд | нд | нд | нд | нд | нд | нд
1.1.4.2. | СосБ, РК ВЛИ-0,4 кВ от ТП-353 до заявителя в д. Лагоново Волосовского района ЛО (инв. №000001464) (15-1-19-0-08-06-2-1151) | G_15-1-19-0-08-06-2-1151 | нд | нд | нд | нд | нд | нд | нд | нд | нд | нд | нд | нд
1.1.4.2. | СосБ, РК ВЛи-0,4 кВ от ТП-378 по ул. Безымянная в п. Кикерино Волосовского района ЛО (инв. №000001447) (16-1-19-0-08-06-2-0334) | G_16-1-19-0-08-06-2-0334 | нд | нд | нд | нд | нд | нд | нд | нд | нд | нд | нд | нд
1.1.4.2. | СосБ, РК участка ВЛ-0,4 кВ от ТП-347 по ул. Пушкинская в г. Волосово ЛО (инв. №000001463) (15-1-19-0-08-06-1-0855) | H_15-1-19-0-08-06-1-0855 | нд | нд | нд | нд | нд | нд | нд | нд | нд | нд | нд | нд
1.1.4.2. | Тосно, РК ВЛ-0,4 кВ от КТП-17 ф. 2 от оп. 11 до оп. 22 в п.Ульяновка (13-1-21-0-08-06-2-203) | G_13-1-21-0-08-06-2-203 | нд | нд | нд | нд | нд | нд | нд | нд | нд | нд | нд | нд
1.1.4.2. | Тосно, РК ВЛ-0,4 кВ от КТП-25 в п. Ульяновка Тосненского р-на ЛО (инв. №210000440) (15-1-21-0-08-06-2-0639) | G_15-1-21-0-08-06-2-0639 | нд | нд | нд | нд | нд | нд | нд | нд | нд | нд | нд | нд
1.1.4.2. | Тосно, РК ВЛ-0,4 кВ от КТП-3 до опоры №41 ф.2 (инв.№210000181) (13-1-21-0-08-06-2-610) | G_13-1-21-0-08-06-2-610 | нд | нд | нд | нд | нд | нд | нд | нд | нд | нд | нд | нд
1.1.4.2. | Тосно, РК ВЛ-0,4 кВ от КТП-3 от опоры №16 до опоры №18 (13-1-21-0-08-06-2-181) | H_13-1-21-0-08-06-2-181 | 1 | нд | нд | 0.1 | нд | нд | нд | нд | нд | нд | нд | нд
1.1.4.2. | Тосно, РК ВЛ-0,4 кВ от КТП-37/1, МТП-37/2, МТП-37/3 до участков заявителей (инв.№210000294) (13-1-21-0-08-06-2-844) | G_13-1-21-0-08-06-2-844 | нд | нд | нд | нд | нд | нд | нд | нд | нд | нд | нд | нд
1.1.4.2. | Тосно, РК ВЛ-0,4 кВ от КТП-5 в п.Ульяновка Тосненского района ЛО (210000389) (13-1-21-0-08-06-2-1129) | G_13-1-21-0-08-06-2-1129 | нд | нд | нд | нд | нд | нд | нд | нд | нд | нд | нд | нд
1.1.4.2. | Тосно, РК ВЛ-0,4 кВ от КТП-60 от опоры №22 до опоры №24 (инв.№210000319) (13-1-21-0-08-06-2-183) | H_13-1-21-0-08-06-2-183 | 1 | нд | нд | 0.1 | нд | нд | нд | нд | нд | нд | нд | нд
1.1.4.2. | Тосно, РК ВЛ-0,4 кВ от КТП-7 от оп. № 10 до оп. № 18 в г. Тосно Тосненского района ЛО (инв. №210000193) (15-1-21-0-08-06-2-1184) | H_15-1-21-0-08-06-2-1184 | нд | нд | нд | нд | нд | нд | 1 | нд | нд | 0.16 | нд | нд
1.1.4.2. | Тосно, РК ВЛ-0,4 кВ от оп.№39 ф.2 от ТП-221 до объекта п. Красный Бор (13-1-21-0-08-06-2-011) | G_13-1-21-0-08-06-2-011 | нд | нд | нд | нд | нд | нд | нд | нд | нд | нд | нд | нд
1.1.4.2. | Тосно, РК ВЛ-0,4 кВ от оп.№5 от ТП-206по ул. Николаевская до участка заявителя п. Красный Бор (13-1-21-0-08-06-2-396) | H_13-1-21-0-08-06-2-396 | нд | нд | нд | нд | нд | нд | нд | нд | нд | нд | нд | нд
1.1.4.2. | Тосно, РК ВЛ-0,4 кВ от оп.№8 от ТП-205 до объекта п.Красный Бор (13-1-21-0-08-06-2-012) | G_13-1-21-0-08-06-2-012 | нд | нд | нд | нд | нд | нд | нд | нд | нд | нд | нд | нд
1.1.4.2. | Тосно, РК ВЛ-0,4 кВ от опоры № 15 до опоры № 18 ВЛ-0,4 кВ от ТП-37 по ул.Вокзальная (13-1-21-0-08-06-2-083) | G_13-1-21-0-08-06-2-083 | нд | нд | нд | нд | нд | нд | нд | нд | нд | нд | нд | нд
1.1.4.2. | Тосно, РК ВЛ-0,4 кВ от опоры № 82 ВЛ-0,4 кВ ф.2 от ТП-37 до участка заявителя в п.Ульяновка (13-1-21-0-08-06-2-137) | G_13-1-21-0-08-06-2-137 | нд | нд | нд | нд | нд | нд | нд | нд | нд | нд | нд | нд
1.1.4.2. | Тосно, РК ВЛ-0,4 кВ от опоры №13 ВЛ-0,4 кВ ТП-212 до участка заявителя в п. Красный Бор Тосненского района ЛО (инв.№210000802) (13-1-21-0-08-06-2-136) | G_13-1-21-0-08-06-2-136 | нд | нд | нд | нд | нд | нд | нд | нд | нд | нд | нд | нд
1.1.4.2. | Тосно, РК ВЛ-0,4 кВ от опоры №177 до опоры №146 ВЛ-0,4 кВ от ТП-5 в п. Рябово (инв.№210000754) (13-1-21-0-08-06-2-892) | G_13-1-21-0-08-06-2-892 | нд | нд | нд | нд | нд | нд | нд | нд | нд | нд | нд | нд
1.1.4.2. | Тосно, РК ВЛ-0,4 кВ от опоры №4 до опоры № 16 ВЛ-0,4 кВ ф.2 ТП-51 по ул. Некрасова в п. Ульяновка (13-1-21-0-08-06-2-089) | G_13-1-21-0-08-06-2-089 | нд | нд | нд | нд | нд | нд | нд | нд | нд | нд | нд | нд
1.1.4.2. | Тосно, РК ВЛ-0,4 кВ от ТП-19 ф.1 от опоры №32 до опоры №48 в г. Тосно ЛО (инв. № 210000229) (15-1-21-0-08-06-2-1112) | G_15-1-21-0-08-06-2-1112 | нд | нд | нд | нд | нд | нд | 3 | нд | нд | 0.5 | нд | нд
1.1.4.2. | Тосно, РК ВЛ-0,4 кВ от ТП-221 ф.3 от опоры № 21 до участка заявителя в п. Красный Бор Тосненского района ЛО (инв.№ 210000677) (15-1-21-0-08-06-2-1131) | G_15-1-21-0-08-06-2-1131 | нд | нд | нд | нд | нд | нд | нд | нд | нд | нд | нд | нд
1.1.4.2. | Тосно, РК ВЛ-0,4 кВ от ТП-230 до оп.№9 ВЛ-0,4 кВ ф.1 п. Красный Бор (13-1-21-0-08-06-2-013) | G_13-1-21-0-08-06-2-013 | нд | нд | нд | нд | нд | нд | нд | нд | нд | нд | нд | нд
1.1.4.2. | Тосно, РК ВЛ-0,4 кВ от ТП-37 от опоры № 8 по ул. Дзержинского до участка заявителя (13-1-21-0-08-06-2-092) | G_13-1-21-0-08-06-2-092 | нд | нд | нд | нд | нд | нд | нд | нд | нд | нд | нд | нд
1.1.4.2. | Тосно, РК ВЛ-0,4 кВ от ТП-4 от оп.№25 до оп. №45 п.Ульяновка (13-1-21-0-08-06-2-007) | H_13-1-21-0-08-06-2-007 | нд | нд | нд | нд | нд | нд | нд | нд | нд | нд | нд | нд
1.1.4.2. | Тосно, РК ВЛ-0,4 кВ от ТП-50 от опоры №5 до опоры №22 в пос. Ульяновка (12-1-21-0-08-06-2-415) | G_12-1-21-0-08-06-2-415 | нд | нд | нд | нд | нд | нд | нд | нд | нд | нд | нд | нд
1.1.4.2. | Тосно, РК ВЛ-0,4 кВ от ТП-6 от оп. № 41 до участка заявителя в п. Форносово Тосненского района ЛО (инв. №210000770) (15-1-21-0-08-06-2-1168) | G_15-1-21-0-08-06-2-1168 | нд | нд | нд | нд | нд | нд | нд | нд | нд | нд | нд | нд
1.1.4.2. | Тосно, РК ВЛ-0,4 кВ от ТП-61 от оп. № 34 до участка заявителя в п. Ульяновка Тосненского района ЛО (инв. №210000805) (15-1-21-0-08-06-2-1276) | G_15-1-21-0-08-06-2-1276 | нд | нд | нд | нд | нд | нд | 1 | нд | нд | 0.2 | нд | нд
1.1.4.2. | Тосно, РК ВЛ-0,4 кВ от ТП-7 от оп. № 9 до оп. № 25 в п. Ульяновка Тосненского района ЛО (инв. №210000394) (15-1-21-0-08-06-2-1154) | G_15-1-21-0-08-06-2-1154 | нд | нд | нд | нд | нд | нд | 1 | нд | нд | 0.25 | нд | нд
1.1.4.2. | Тосно, РК ВЛ-0,4 кВ по ул. Дзержинского от ТП-37 до опоры №8 (13-1-21-0-08-06-2-569) | G_13-1-21-0-08-06-2-569 | нд | нд | нд | нд | нд | нд | нд | нд | нд | нд | нд | нд
1.1.4.2. | Тосно, РК ВЛ-0,4 кВ ф. 9-3 от ТП-14 от оп. № 11 до оп. № 12 в г. Никольское Тосненского района ЛО (инв. №210000570) (15-1-21-0-08-06-2-1152) | G_15-1-21-0-08-06-2-1152 | нд | нд | нд | нд | нд | нд | нд | нд | нд | нд | нд | нд
1.1.4.2. | Тосно, РК ВЛ-0,4 кВ ф.1 от ТП-7 (12-1-21-0-08-06-2-416) | G_12-1-21-0-08-06-2-416 | нд | нд | нд | нд | нд | нд | нд | нд | нд | нд | нд | нд
1.1.4.2. | Тосно, РК ВЛ-0,4 кВ ф.1 от ТП-10 от оп. № 12 до опоры № 19 в п. Ульяновка Тосненского района ЛО (инв. №210000403) (15-1-21-0-08-06-2-1204) | G_15-1-21-0-08-06-2-1204 | нд | нд | нд | нд | нд | нд | 1 | нд | нд | 0.25 | нд | нд
1.1.4.2. | Тосно, РК ВЛ-0,4 кВ ф.3 от КТП-17 от оп. №8 до опоры №9 в г. Никольское Тосненского района ЛО (инв. №210000581) (15-1-21-0-08-06-2-1233) | H_15-1-21-0-08-06-2-1233 | 1 | нд | нд | 0.05 | нд | нд | нд | нд | нд | нд | нд | нд
1.1.4.2. | Тосно, РК ВЛ-0,4 кВ ф.3 от ТП-18 от оп. №29 до оп. №32 в п. Ульяновка (13-1-21-0-08-06-2-138) | G_13-1-21-0-08-06-2-138 | нд | нд | нд | нд | нд | нд | нд | нд | нд | нд | нд | нд
1.1.4.2. | Тосно, РК ВЛ-0,4 кВ ф.3 от ТП-3 от опоры №24 до опоры №34 в п. Ульяновка Тосненского района ЛО (13-1-21-0-08-06-2-082) | G_13-1-21-0-08-06-2-082 | нд | нд | нд | нд | нд | нд | нд | нд | нд | нд | нд | нд
1.1.4.2. | Тосно, РК ВЛ-0,4 кВ ф.3 от ТП-66 до опоры №8 в г. Тосно Тосненского района ЛО (инв. №210000324) (15-1-21-0-08-06-2-1166) | G_15-1-21-0-08-06-2-1166 | нд | нд | нд | нд | нд | нд | 1 | нд | нд | 0.3 | нд | нд
1.1.4.2. | Тосно, РК ВЛ-0,4-10 кВ Ф.500-39 от КТП-211 в п. Красный Бор Тосненского района ЛО (инв. №210000669) (15-1-21-0-08-06-2-1261) | G_15-1-21-0-08-06-2-1261 | нд | нд | нд | нд | нд | нд | 1 | нд | нд | 0.045 | нд | нд
1.1.4.2. | Тосно, РК ВЛ-0.4 кВ от КТП-13 от оп.№2 до оп.№23 ф.3 в п.Ульяновка Тосненского района ЛО (инв. № 210000414) (14-1-21-0-08-06-2-476) | G_14-1-21-0-08-06-2-476 | 3 | нд | нд | 0.35 | нд | нд | нд | нд | нд | нд | нд | нд
1.1.4.2. | Тосно, РК ВЛИ-0,4 кВ от ВЛИ-0,4 кВ ф.2 от ТП-237 до участка заявителя в п. Красный Бор Тосненского района ЛО (15-1-21-0-08-06-2-1205) | G_15-1-21-0-08-06-2-1205 | нд | нд | нд | нд | нд | нд | 1 | нд | нд | 0.25 | нд | нд
1.1.4.2. | Тосно, РК ВЛИ-0,4 кВ от ТП-40 в п. Ульяновка Тосненского района ЛО (инв. №210000467) (13-1-21-0-08-06-2-198) | G_13-1-21-0-08-06-2-198 | нд | нд | нд | нд | нд | нд | нд | нд | нд | нд | нд | нд
1.1.4.2. | Шлис, РК ВЛ-0,4 кВ КТП-2 в г. Шлиссельбург ЛО (220000183) (14-1-22-0-08-06-1-285) | G_14-1-22-0-08-06-1-285 | нд | нд | нд | нд | нд | нд | нд | нд | нд | нд | нд | нд
1.1.4.2. | Шлис, РК ВЛ-0,4 кВ от КТП-2 (12-2-22-0-08-06-2-276) | G_12-2-22-0-08-06-2-276 | нд | нд | нд | нд | нд | нд | нд | нд | нд | нд | нд | нд
1.1.4.2. | Шлис, РК ВЛ-0,4 кВ от КТП-33 в г. Шлиссельбург ЛО (инв. № 220000209) (14-1-22-0-08-06-1-1069) | G_14-1-22-0-08-06-1-1069 | нд | нд | нд | нд | нд | нд | нд | нд | нд | нд | нд | нд
1.1.4.2. | Шлис, РК ВЛ-0,4 кВ от ТП-1 в г. Шлиссельбург ЛО (инв. № 220000125) (14-1-22-0-08-06-1-553) | G_14-1-22-0-08-06-1-553 | нд | нд | нд | нд | нд | нд | нд | нд | нд | нд | нд | нд
1.1.4.2. | Шлис, РК ВЛ-0,4 кВ от ТП-6 в г. Шлиссельбург ЛО (инв. № 220000136) (14-1-22-0-08-06-2-353) | H_14-1-22-0-08-06-2-353 | нд | нд | нд | нд | нд | нд | нд | нд | нд | нд | нд | нд
1.1.4.2. | Шлис, РК ВЛ-0,4 кВ ТП-1 Л-6 до участка заявителя в г. Шлиссельбург (12-1-22-0-08-06-2-611) | G_12-1-22-0-08-06-2-611 | 1 | нд | нд | 0.1 | нд | нд | нд | нд | нд | нд | нд | нд
1.1.4.2. | Шлис, РК ВЛИ-0,4 от проектируемой ТП-64 до объектов заявителей (13-2-22-0-08-06-2-478) | G_13-2-22-0-08-06-2-478 | нд | нд | нд | нд | нд | нд | нд | нд | нд | нд | нд | нд
1.1.4.2. | Выб, РК ВЛ-0,4 кВ по ул. Лесная от РУ-0,4 кВ КТП-171 п.Соколинское Выборгского района ЛО (инв. № 000002871) (11-05/4-015) | G_11-05/4-015 | нд | нд | нд | нд | нд | нд | нд | нд | нд | нд | нд | нд
1.1.4.2. | Гатч, РК ВЛ-0,4 кВ от ТП-12 по ул. Пограничная от ул. Советская до ж/д в п. Дружная Горка Гатчинского района ЛО (11-06/5-005) | G_11-06/5-005 | нд | нд | нд | нд | нд | нд | нд | нд | нд | нд | нд | нд
1.1.4.2. | Гатч, РК ВЛ-0,4кВ по у.Ср-няя от ТП-7(Н) до у.Луж-я и дл.по у.Луж-я до у.Ник-ая и дл.по Ник-ой до у.Шиф-ая и дл.по Шиф-ая до оп. с от-ем к ж/д в п.Выр | G_11-06/4-175 | нд | нд | нд | нд | нд | нд | нд | нд | нд | нд | нд | нд
1.1.4.2. | Гатч, РК ВЛ-0,4 кВ от ТП-19 до ж/д по ул. Некрасова в п. Тайцы (11-06/2-025) | G_11-06/2-025 | 3 | нд | нд | 0.565 | нд | нд | нд | нд | нд | нд | нд | нд
1.1.4.2. | Гатч, РК ВЛ-0,4 кВ от ТП-97 по ул. Куйбышева в пгт. Сиверский (11-06/3-030) | G_11-06/3-030 | нд | нд | нд | нд | нд | нд | нд | нд | нд | нд | нд | нд
1.1.4.2. | Гатч, РК ВЛ-0,4 кВ от КТП-№49 по ул. Набережная и ул.Октябрьская в п.Вырица (11-06/4-158) | G_11-06/4-158 | нд | нд | нд | нд | нд | нд | нд | нд | нд | нд | нд | нд
1.1.4.2. | Луга, РК ВЛ-0,4 кВ от ТП-50 до опоры №9 в г.Луга (11-13/1-006) | G_11-13/1-006 | нд | нд | нд | нд | нд | нд | нд | нд | нд | нд | нд | нд
1.1.4.2. | Луга, РК ВЛ-0,4 кВ от ТП-54 Л-2 в г. Луга ЛО (инв. № 000001917) (11-13/1-008) | G_11-13/1-008 | нд | нд | нд | нд | нд | нд | нд | нд | нд | нд | нд | нд
1.1.4.2. | Волос, РК ВЛ-0,4 кВ от ТП-322 в г.Волосово (инв.№ 000001454) (11-02/1-049) | G_11-02/1-049 | нд | нд | нд | нд | нд | нд | нд | нд | нд | нд | нд | нд
1.1.4.2. | Волос, РК ВЛИ-0,4 кВ от ТП-347 в г.Волосово ЛО (инв.№ 000001463) (11-02/1-015.1 СМР, 2 ПИР, 3 ПРЧ) | G_11-02/1-015 | нд | нд | нд | нд | нд | нд | нд | нд | нд | нд | нд | нд
1.1.4.2. | Волос, РК ВЛИ-0,4 кВ от ТП-343 по ул. Восстания, ул. Красноармейская, пер. Школьный (11-02/1-050) | G_11-02/1-050 | нд | нд | нд | нд | нд | нд | нд | нд | нд | нд | нд | нд
1.1.4.2. | Волос, РК ВЛ-0,4 кВ от ТП-373 в п.Кикерино Волосовского р-на (инв.№000001445) (10-02/2-003.1 СМР, 2 ПИР, 3 ПРЧ) | G_10-02/2-003 | нд | нд | нд | нд | нд | нд | нд | нд | нд | нд | нд | нд
1.1.4.2. | Киров, РК ВЛ-0,4 кВ от ТП-3201 в п. Концы Кировского р-на ЛО (11-10/7-004) | G_11-10/7-004 | нд | нд | нд | нд | нд | нд | нд | нд | нд | нд | нд | нд
1.1.4.2. | Киров, РК ВЛ-0,4 кВ Л-14 от ТП-508 от опоры №20 до опоры №23 в г. Отрадное (11-10/4-048) | G_11-10/4-048 | 1 | нд | нд | 0.12 | нд | нд | нд | нд | нд | нд | нд | нд
1.1.4.2. | Киров, РК ВЛ-0,4 кВ от ТП-522 от опоры №1 до опоры №9 в г.Отрадное (11-10/4-047) | G_11-10/4-047 | 1 | нд | нд | 0.33 | нд | нд | нд | нд | нд | нд | нд | нд
1.1.4.2. | Киров, РК ВЛ-0,4 кВ Л-2 от ТП-520 до опоры № 8 в г. Отрадное Кировского района ЛО (инв. № 000000767) (14-1-10-0-08-06-1-129) | G_14-1-10-0-08-06-1-129 | нд | нд | нд | нд | нд | нд | нд | нд | нд | нд | нд | нд
1.1.4.2. | Шлис, РК опоры №6 ВЛ-0,4 кВ от ТП-7 (11-22/1-013) | G_11-22/1-013 | нд | нд | нд | нд | нд | нд | нд | нд | нд | нд | нд | нд
1.1.4.2. | Шлис, РК ВЛ-0,4 кВ от РУНН ТП-7 в г. Шлиссельбург (11-22/1-014) | G_11-22/1-014 | нд | нд | нд | нд | нд | нд | нд | нд | нд | нд | нд | нд
1.1.4.2. | Шлис, РК ВЛ-0,4 кВ от КТП-8 (Н) до границ земельных участков в г. Шлиссельбург (инв. №00000122) (11-22/1-034) | G_11-22/1-034 | нд | нд | нд | нд | нд | нд | нд | нд | нд | нд | нд | нд
1.1.4.2. | Тосно, РК ВЛ-0,4 кВ от КТП-5 оп.2 до оп.11 по ул. Культуры (11-21/1-014.1 СМР, 2 ПИР) | G_11-21/1-014 | нд | нд | нд | нд | нд | нд | нд | нд | нд | нд | нд | нд
1.1.4.2. | Тосно, РК ВЛ-0,4 кВ от КТП-19 до опоры №33 ВЛ-0,4кВ по ул.Красных Командиров (11-21/1-016) | G_11-21/1-016 | нд | нд | нд | нд | нд | нд | нд | нд | нд | нд | нд | нд
1.1.4.2. | Тосно, РК ВЛ-0,4 кВ от КТП-5 от опоры №20 ВЛ-0,4 кВ по пр.Ленина в анкерном пролете (11-21/1-026.1 СМР, 2 ПИР) | G_11-21/1-026 | нд | нд | нд | нд | нд | нд | нд | нд | нд | нд | нд | нд
1.1.4.2. | Тосно, РК ВЛ-0,4 кВ от проектируемой МТП до оп.№35 ф.1 ТП-61 в.п.Ульяновка (11-21/5-011.1 СМР, 2 ПИР)) | G_11-21/5-011 | нд | нд | нд | нд | нд | нд | нд | нд | нд | нд | нд | нд
1.1.4.2. | Тосно, РК ВЛ-0,4 кВ от КТП-31 до оп.№27 до оп.№23 по ул.З4-я Футбольная п.Ульяновка (11-21/5-038) | G_11-21/5-038 | нд | нд | нд | нд | нд | нд | нд | нд | нд | нд | нд | нд
1.1.4.2. | Тосно, РК ВЛ-0,4 кВ от опоры №5 ВЛ-0,4 кВ ф.4 на ул.Потапенко до жилого доиа (11-21/5-044.1 СМР, 2 ПИР) | G_11-21/5-044 | нд | нд | нд | нд | нд | нд | нд | нд | нд | нд | нд | нд
1.1.4.2. | Тосно, РК ВЛ-0,4 кВ от оп.13 до оп.20 ф.5 КТП-51 в п.Ульяновка (11-21/5-053.1 СМР, 2 ПИР) | G_11-21/5-053 | нд | нд | нд | нд | нд | нд | нд | нд | нд | нд | нд | нд
1.1.4.2. | Тосно, РК ВЛ-0,4 кВ от опоры №19 до опоры №23 ВЛ-0,4 кВ от ТП-5 по ул.Салтыкова-Щедрина (11-21/5-068.1 СМР, 2 ПИР) | G_11-21/5-068 | нд | нд | нд | нд | нд | нд | нд | нд | нд | нд | нд | нд
1.1.4.2. | Тосно, РК ВЛ-0,4 кВ ф.4 от КТП-5 РУ-0,4 кВ до оп.№7 (11-21/5-069) | G_11-21/5-069 | нд | нд | нд | нд | нд | нд | нд | нд | нд | нд | нд | нд
1.1.4.2. | Тосно, РК ВЛ-0,4 кВ от КТП-5 РУ-0,4 кВ до оп. №9 ф.2 по ул.Песочная и от оп. №3 до оп. №4 ф.№2 КТП-5по ул.Державина в п. Ульяновка (11-21/5-075) | G_11-21/5-075 | нд | нд | нд | нд | нд | нд | нд | нд | нд | нд | нд | нд
1.1.4.2. | Тосно, РК ВЛ-0,4 кВ от КТП-5 по Красной набережной г. Тосно (ивн.№ 210000187) (11-21/1-076) | G_11-21/1-076 | нд | нд | нд | нд | нд | нд | нд | нд | нд | нд | нд | нд
1.1.4.2. | Тосно, РК ВЛ-0,4 кВ от ТП-38 в п. Ульяновка (инв. № 210000460) (11-21/5-103) | G_11-21/5-103 | нд | нд | нд | нд | нд | нд | нд | нд | нд | нд | нд | нд
1.1.4.2. | Тосно, РК ВЛ-0,4 кв от КТП-19 инв.№210000229 (11-21/1-023.1 СМР, 2 ПИР) | G_11-21/1-023 | нд | нд | нд | нд | нд | нд | нд | нд | нд | нд | нд | нд
1.1.4.2. | Тосно, РК ВЛ-0,4 кВ ф.199-23 от КТП-17 до проектируемой МТП на ул. Полевая г.Никольское (11-21/3-015) | G_11-21/3-015 | нд | нд | нд | нд | нд | нд | нд | нд | нд | нд | нд | нд
1.1.4.2. | Тосно, РК ВЛ-0,4кВ (совместная подвеска с ВЛ-10 кВ) от ТП-31 до проектируемой МТП в п. Ульяновка (11-21/5-081) | G_11-21/5-081 | нд | нд | нд | нд | нд | нд | нд | нд | нд | нд | нд | нд
1.1.4.2. | Тосно, РК ВЛ-0,4 кВ от КТП-227 до конца ул. 8-я Дорога в п. Красный Бор (инв. № 210000693) (11-21/2-024) | G_11-21/2-024 | нд | нд | нд | нд | нд | нд | нд | нд | нд | нд | нд | нд
1.1.4.2. | Тосно, РК ВЛ-0,4 кВ от КТП-3 от проектной МТП по ул. Малая Речная и Заводской набережной в г.Тосно Тосненского района ЛО (11-21/1-059) | G_11-21/1-059 | нд | нд | нд | нд | нд | нд | нд | нд | нд | нд | нд | нд
1.1.4.2. | Тосно, РК ВЛ-0,4 кВ от КТП-15 по ул. Октябрьская до ул. Серова в п.Ульяновка Тосненского р-на ЛО (инв.№210000417) (11-21/5-099) | G_11-21/5-099 | нд | нд | нд | нд | нд | нд | нд | нд | нд | нд | нд | нд
1.1.4.2. | Тосно, РК ВЛИ-0,4 кВ от КТП-227 п.Красный бор (инв. № 210000693) (11-21/2-007) | G_11-21/2-007 | нд | нд | нд | нд | нд | нд | нд | нд | нд | нд | нд | нд
1.1.4.2. | ЛодП, РК ВЛ-0,4 кВ ф. "Город" от ТП-31 (11-12/1-016.1 СМР, 2 ПИР) | G_11-12/1-016 | нд | нд | нд | нд | нд | нд | нд | нд | нд | нд | нд | нд
1.1.4.2. | ЛодП, Реконструкция ВЛ-0,4 кВ от ТП-33 в г. Лодейное Поле ЛО | G_11-12/1-019 | нд | нд | нд | нд | нд | нд | нд | нд | нд | нд | нд | нд
1.1.4.2. | ЛодП, РК ВЛ-0,4 кВ от ТП-18 ф. "Канома-1" от проектируемой СТП в г.Лодейное Поле (11-12/1-037.1 СМР, 2 ПИР) | G_11-12/1-037 | нд | нд | нд | нд | нд | нд | нд | нд | нд | нд | нд | нд
1.1.4.2. | ЛодП, РК ВЛ-0,4 кВ от ТП-14 фидер "Город" в г. Лодейное Поле (11-12/1-040) | G_11-12/1-040 | нд | нд | нд | нд | нд | нд | нд | нд | нд | нд | нд | нд
1.1.4.2. | ЛодП, РК ВЛИ-0,4 кВ ф. "Луданка" от ТП-32 (инв. № 030226) в г.Лодейное поле (11-12/1-069) | G_11-12/1-069 | нд | нд | нд | нд | нд | нд | нд | нд | нд | нд | нд | нд
1.1.4.2. | ЛодП, РК ВЛ-0,4 кВ от ТП-17 (фидер «Почтовый» оп.32–43) (инв. № 0000078) в г.Лодейное Поле (11-12/1-058) | G_11-12/1-058 | нд | нд | нд | нд | нд | нд | нд | нд | нд | нд | нд | нд
1.1.4.2. | ЛодП, РК ВЛ-0,4 кВ от ТП-84 (инв. №120000698) в г. Лодейное Поле ЛО (11-12/1-075) | G_11-12/1-075 | нд | нд | нд | нд | нд | нд | нд | нд | нд | нд | нд | нд
1.1.4.2. | Подп, РК ВЛ-0,4 кВ от КТП 3-18 в пролетах оп. №8-15, 15-17, 17-30, 30-33, 33-39 в п.Курба (11-15/2-001) | G_11-15/2-001 | нд | нд | нд | нд | нд | нд | нд | нд | нд | нд | нд | нд
1.1.4.2. | Гатч, РК ВЛ-0,4 кВ ТП-126 до ТП-2 ул. Детскосельская в г. Гатчина (инв.№ 100001323) (10-06/1-053) | G_10-06/1-053 | нд | нд | нд | нд | нд | нд | нд | нд | нд | нд | нд | нд
1.1.4.2. | Гатч, РК ВЛ-0,4 кВ по ул. Ленинградская на участке от ТП-126 до опоры с отв-ем к ж/д №13 (11-06/1-011.1 СМР, 2 ПИР) | G_11-06/1-011 | нд | нд | нд | нд | нд | нд | нд | нд | нд | нд | нд | нд
1.1.4.2. | Гатч, РК ВЛ-0,4 кВ по ул. Цветочная от ТП-1 в сторону ж/д №21 (11-06/2-003.1 СМР, 2 ПИР) | G_11-06/2-003 | нд | нд | нд | нд | нд | нд | нд | нд | нд | нд | нд | нд
1.1.4.2. | Гатч, РК ВЛ-0,4 кВ по ул .Новая в п. Тайцы Гатчинского района ЛО (инв.№ 100001953) (11-06/2-005) | G_11-06/2-005 | нд | нд | нд | нд | нд | нд | нд | нд | нд | нд | нд | нд
1.1.4.2. | Гатч, РК ВЛ-0,4 кВ от КТП-24 в п.Тайцы (11-06/2-016) | G_11-06/2-016 | нд | нд | нд | нд | нд | нд | нд | нд | нд | нд | нд | нд
1.1.4.2. | Гатч, РК ВЛ-0,4 кВ от ТП-18 до опоры с ответвлением к ж/д №9 по наб. Космонавтов в п.Вырица Гатчинского р-на ЛО (инв. №100001465) (11-06/4-060) | G_11-06/4-060 | нд | нд | нд | нд | нд | нд | нд | нд | нд | нд | нд | нд
1.1.4.2. | Гатч, РК ВЛ-0,4 кВ от ТП-13 в п. Вырица (инв.№ 100001455) (11-06/4-075.1 СМР, 2 ПИР) | G_11-06/4-075 | нд | нд | нд | нд | нд | нд | нд | нд | нд | нд | нд | нд
1.1.4.2. | Гатч, РК ВЛ-0,4 кВ от ТП-13 до ж/д №13, 17 по ул. Линковского в п. Вырица (инв.№ 100001455) (11-06/4-076) | G_11-06/4-076 | нд | нд | нд | нд | нд | нд | нд | нд | нд | нд | нд | нд
1.1.4.2. | Гатч, РК ВЛ-0,4 кВ от ТП-38 до ж/д по ул. Фрунзе в п. Вырица Гатчинского района ЛО (11-06/4-181) | Г_G_11-06/4-181 | нд | нд | нд | нд | нд | нд | нд | нд | нд | нд | нд | нд
1.1.4.2. | Гатч, РК ВЛ-0,4 кВ от КТП-43 до ж/д в п. Вырица Гатчинского района ЛО (инв. №100001484) (11-06/4-024) | G_11-06/4-024 | нд | нд | нд | нд | нд | нд | нд | нд | нд | нд | нд | нд
1.1.4.2. | Гатч, РК ВЛ-0,4 кВ от ТП-10 до ж/д по Сиверскому шоссе в п. Вырица (11-06/4-179) | G_11-06/4-179 | нд | нд | нд | нд | нд | нд | нд | нд | нд | нд | нд | нд
1.1.4.2. | Гатч, РК ВЛ-0,4 кВ от ТП-24 по ул.Пионерская в пгт.Тайцы (11-06/2-019) | G_11-06/2-019 | нд | нд | нд | нд | нд | нд | нд | нд | нд | нд | нд | нд
1.1.4.2. | Гатч, РК ВЛ-0,4 кВ от ТП-69 до ж/д по ул. Пушкинская в п. Вырица (11-06/4-168) | G_11-06/4-168 | нд | нд | нд | нд | нд | нд | нд | нд | нд | нд | нд | нд
1.1.4.2. | Гатч, РК ВЛ-0,4 кВ от ТП-91 до ж/д по ул. Грибная в п. Вырица (11-06/4-176) | G_11-06/4-176 | нд | нд | нд | нд | нд | нд | нд | нд | нд | нд | нд | нд
1.1.4.2. | Гатч, РК ВЛ-0,4 кВ от КТП-83 до жилого дома в п. Вырица (11-06/4-018) | G_11-06/4-018 | нд | нд | нд | нд | нд | нд | нд | нд | нд | нд | нд | нд
1.1.4.2. | Подп, РК ВЛ-0,4 кВ фид. № 9 "Частный сектор, Вошкулев" от ГКТП-54 до участка заявителя в г. Подпорожье ЛО (инв. № 150000270) (17-1-20-0-08-06-2-0379) | H_17-1-20-0-08-06-2-0379 | 3 | нд | нд | 0.365 | нд | нд | нд | нд | нд | нд | нд | нд
1.1.4.2. | Выб, РК ВЛ-0,4 кВ от ТП-36, проходящей по ул. 5-я Бригадная в г. Выборг ЛО (инв. № 050000921) (17-1-05-0-08-06-2-0298) | H_17-1-05-0-08-06-2-0298 | нд | нд | нд | нд | нд | нд | нд | нд | нд | нд | нд | нд
1.1.4.2. | Киров, РК ВЛ-0,4кВ от ТП-409 от опоры №3 до опоры № 11 в п. Павлово Кировского района ЛО (инв. 000000750) (17-1-10-0-08-06-2-0411) | H_17-1-10-0-08-06-2-0411 | нд | нд | нд | нд | нд | нд | нд | нд | нд | нд | нд | нд
1.1.4.2. | Киров, РК ВЛ-0,4кВ от ТП-419 до опоры № 15 в п. Павлово Кировского района ЛО (инв. № 000000756) (17-1-10-0-08-06-2-0410) | H_17-1-10-0-08-06-2-0410 | нд | нд | нд | нд | нд | нд | нд | нд | нд | нд | нд | нд
1.1.4.2. | Гатч, РК ВЛ-0,4 кВ от проек-ой КТП по ул.Рубинштейна от ул.Веденская до ул.Траншейная в п.Вырица Гатч. р-на ЛО (ин.100001502) (17-2-06-0-08-06-2-0413) | H_17-2-06-0-08-06-2-0413 | нд | нд | нд | нд | нд | нд | нд | нд | нд | нд | нд | нд
1.1.4.2. | Гатч, РК ВЛ-0,4 кВ от ТП-5 по ул.Железнодорожная, от ул.Островского по ул.Евгеньевская в п.Тайцы, Гатч. р-на ЛО (ин.100001951) (17-2-06-0-08-06-2-0395 | H_17-2-06-0-08-06-2-0395 | нд | нд | нд | нд | нд | нд | нд | нд | нд | нд | нд | нд
1.1.4.2. | Тосно, РК ВЛИ-0,4 кВ от КТП-51 в п. Ульяновка (инв. № 210000489) (13-1-21-0-08-06-2-229) | H_13-1-21-0-08-06-2-229 | 1 | нд | нд | 0.07 | нд | нд | нд | нд | нд | нд | нд | нд
1.1.4.2. | Волос, РК ВЛИ-0,4 кВ от ТП-301 по ул. Новая до участка заявителей в г. Волосово ЛО (инв. №000001415) (16-1-08-0-08-06-1-1003) | H_16-1-08-0-08-06-1-1003 | 1 | нд | нд | 0.38 | нд | нд | нд | нд | нд | нд | нд | нд
1.1.4.2. | Гатч, РК ВЛ-0,4 кВ от ТП-3 от Мирного пер. по проезду к ж/д № 90а в г. Коммунар Гатчинского района ЛО (инв. №100002127) (16-1-06-0-08-06-2-0611) | H_16-1-06-0-08-06-2-0611 | 1 | нд | нд | 0.12 | нд | нд | нд | нд | нд | нд | нд | нд
1.1.4.2. | Волос, РК ВЛ-0,4 кВ от ТП-362 по ул. Фадеевская в п. Кикерино Волосовского района ЛО (инв. №000001438) (17-1-08-0-08-06-1-0624) | H_17-1-08-0-08-06-1-0624 | 2 | нд | нд | 0.354 | нд | нд | нд | нд | нд | нд | нд | нд
1.1.4.2. | Выб, РК ВЛ-0,4 кВ от БКТП-6/0,4 кВ по ул. Береговая до ул. Михайловская в г. Выборг ЛО (инв. №050003859) (17-1-05-0-08-06-2-0693) | H_17-1-05-0-08-06-2-0693 | 2 | нд | нд | 0.36 | нд | нд | нд | нд | нд | нд | нд | нд
1.1.4.2. | Выб, РК ВЛ-0,4 кВ от ТП-38 по ул. 1-я Бригадная в г. Выборг ЛО (инв. 050000967) (17-1-05-0-08-06-2-0731) | H_17-1-05-0-08-06-2-0731 | 3 | нд | нд | 0.24 | нд | нд | нд | нд | нд | нд | нд | нд
1.1.4.2. | Выб, РК ВЛИ-0,4 кВ от КТП-255 в г. Выборг ЛО (инв. № 050002774) (17-1-05-0-08-06-2-0863) | H_17-1-05-0-08-06-2-0863 | 3 | нд | нд | 0.24 | нд | нд | нд | нд | нд | нд | нд | нд
1.1.4.2. | Выб, РК ВЛИ-0,4 кВ от ТП-22 по ул. Школьная до границ земельного участка заявителя в г. Выборг ЛО (инв. № 050000775) (17-1-05-0-08-06-2-0448) | H_17-1-05-0-08-06-2-0448 | 3 | нд | нд | 0.85 | нд | нд | нд | нд | нд | нд | нд | нд
1.1.4.2. | Гатч, РК ВЛ-0,4 кВ от ТП-12 по ул. Мира в пгт. Дружная горка Гатчинского района ЛО (инв. № 100001609) (17-2-06-0-08-06-1-0788) | H_17-2-06-0-08-06-1-0788 | 1 | нд | нд | 0.18 | нд | нд | нд | нд | нд | нд | нд | нд
1.1.4.2. | Гатч, РК ВЛ-0,4 кВ от ТП-3 по ул. Центральная и ул. Зеленая в д. Кобрино Гатчинского района ЛО (инв.№ 100002095) (17-2-06-0-08-06-2-0498) | H_17-2-06-0-08-06-2-0498 | 3 | нд | нд | 0.5 | нд | нд | нд | нд | нд | нд | нд | нд
1.1.4.2. | Киров, РК ВЛ-0,4 кВ Л-4 от РП-1 до границы участка заявителя в г. Шлиссельбурге Кировского р-на ЛО (инв.220000125) (17-1-10-0-08-06-2-0594) | H_17-1-10-0-08-06-2-0594 | 1 | нд | нд | 0.25 | нд | нд | нд | нд | нд | нд | нд | нд
1.1.4.2. | Киров, РК ВЛ-0,4 кВ от КТП-8 в г. Шлиссельбург Кировского района ЛО (инв.№220000185) (17-1-10-0-08-06-2-0814) | H_17-1-10-0-08-06-2-0814 | нд | нд | нд | нд | нд | нд | нд | нд | нд | нд | нд | нд
1.1.4.2. | Киров, РК ВЛ-0,4 кВ от оп. №1 до оп. №12 Л-1 от ТП-755 в п. Назия Кировского района ЛО (инв. 000000722) (17-1-10-0-08-06-3-0745) | H_17-1-10-0-08-06-3-0745 | нд | нд | нд | нд | нд | нд | 1 | нд | нд | 0.21 | нд | нд
1.1.4.2. | Киров, РК ВЛ-0,4 кВ от оп. №11 до оп. №14 Л-3 от ТП-17 в п. Мга Кировского района ЛО (инв. 000000715) (17-1-10-0-08-06-3-0744) | H_17-1-10-0-08-06-3-0744 | нд | нд | нд | нд | нд | нд | 1 | нд | нд | 0.08 | нд | нд
1.1.4.2. | Киров, РК ВЛ-0,4кВ от КТПН-3426 в г. Кировск ЛО (инв.№ 000000724) (17-1-10-0-08-06-2-0439) | H_17-1-10-0-08-06-2-0439 | нд | нд | нд | нд | нд | нд | нд | нд | нд | нд | нд | нд
1.1.4.2. | Киров, РК ВЛ-0,4кВ от ТП-409 от оп. №1 до оп. № 13 в п. Павлово Кировского района ЛО (инв.№ 000000750) (17-1-10-0-08-06-2-0707) | H_17-1-10-0-08-06-2-0707 | 3 | нд | нд | 0.4 | нд | нд | нд | нд | нд | нд | нд | нд
1.1.4.2. | Киров, РК ВЛИ-0,4 кВ от КТП-4 оп.№48 до оп.№52 в п.Ульяновка Тосненского района ЛО (инв. №210000386) (17-1-10-0-08-06-2-0668) | H_17-1-10-0-08-06-2-0668 | нд | нд | нд | нд | нд | нд | 1 | нд | нд | 0.08 | нд | нд
1.1.4.2. | Киров, РК ВЛИ-0,4 кВ от оп.№17 ТП-17 до участка заявителя в г. Тосно Тосненского района ЛО (инв.№ 210000222) (17-1-10-0-08-06-2-0644) | H_17-1-10-0-08-06-2-0644 | 1 | нд | нд | 0.25 | нд | нд | нд | нд | нд | нд | нд | нд
1.1.4.2. | Киров, РК ВЛИ-0,4 кВ от ТП-19 оп.№32 до оп.№47 в г. Тосно Тосненского района ЛО (инв.№210000229) (17-1-10-0-08-06-2-0646) | H_17-1-10-0-08-06-2-0646 | 1 | нд | нд | 0 | нд | нд | нд | нд | нд | нд | нд | нд
1.1.4.2. | Киров, РК ВЛИ-0,4 кВ от ТП-30 оп.№5 до оп.№46 в г. Тосно Тосненского района ЛО (инв.№ 210000269) (17-1-10-0-08-06-2-0645) | H_17-1-10-0-08-06-2-0645 | 1 | нд | нд | 0.28 | нд | нд | нд | нд | нд | нд | нд | нд
1.1.4.2. | Луга, РК ВЛ-0,4 кВ от ТП-1 до участка заявителя в г.Луга ЛО (инв.№ 000001730) (17-1-06-0-08-06-2-0499) | H_17-1-06-0-08-06-2-0499 | 3 | нд | нд | 0.475 | нд | нд | нд | нд | нд | нд | нд | нд
1.1.4.2. | Тихв, РК ВЛ-0,4 кВ от КТП-47 до проектируемой СТП 10/0,4 кВ в г. Подпорожье ЛО (инв.№ 150000167) (17-1-20-0-08-06-3-0459) | H_17-1-20-0-08-06-3-0459 | 1 | нд | нд | 0.23 | нд | нд | нд | нд | нд | нд | нд | нд
1.1.4.2. | Тосно, РК ВЛ-0,4 кВ от ТП-25 до оп. №7 в г. Никольское Тосненского района ЛО (инв.№ 210000610) (17-1-10-0-08-06-2-0612) | H_17-1-10-0-08-06-2-0612 | нд | нд | нд | нд | нд | нд | нд | нд | нд | нд | нд | нд
1.1.4.2. | Кинг, РК ВЛ-10 кВ "ТП-70-ТП-37" в г. Кингисепп ЛО (инв.№080000273) (16-1-08-0-08-06-2-0841) | H_16-1-08-0-08-06-2-0841 | нд | нд | нд | нд | нд | нд | нд | нд | нд | нд | нд | нд
1.1.4.2. | Кинг, РК ВЛ-10 кВ фид. 17-17 ТП -625 в мас. Юннатская г. Кингисепп ЛО (инв. №080000302) (15-1-08-0-08-06-2-1526) | H_15-1-08-0-08-06-2-1526 | нд | нд | нд | нд | нд | нд | нд | нд | нд | нд | нд | нд
1.1.4.2. | Выб, РК ВЛ-10 кВ (ф.159-14) от опоры №34 до КТП-89 в г. Выборг ЛО (13-1-05-0-08-06-1-1330) | H_13-1-05-0-08-06-2-1330 | нд | нд | нд | нд | нд | нд | нд | нд | нд | нд | нд | нд
1.1.4.2. | Выб, РК ВЛ-10 кВ от опоры №24 (ф.8) ПС-35/10 кВ "Высоцкая" до КТП-3 на ул. Калининская в г. Высоцк (13-2-05-0-08-06-2-1033) | G_13-2-05-0-08-06-2-1033 | нд | нд | нд | нд | нд | нд | нд | нд | нд | нд | нд | нд
1.1.4.2. | Выб, РК отпайки ВЛ-6 кВ от ф.К-31 РП-61 - ТП-104 до КТП-28 в г. Выборг ЛО (13-1-05-0-08-06-2-1294) | G_13-1-05-0-08-06-2-1294 | нд | нд | нд | нд | нд | нд | нд | нд | нд | нд | нд | нд
1.1.4.2. | Киров, РК ВЛ-10 кВ от КТП-758-СТП-760 63 кВА КТП-761 250 кВА д. Карловка (Назия) Кировского р-на ЛО (инв. № 000001282) (13-1-10-0-08-06-2-666) | G_13-1-10-0-08-06-2-666 | нд | нд | нд | нд | нд | нд | нд | нд | нд | нд | нд | нд
1.1.4.2. | Киров, РК ВЛ-10 кВ ф.05 от ПС-729 Н до ТП-412 в п. Павлово Кировского р-на ЛО (инв.№ 000000638) (13-1-10-0-08-06-2-1239) | G_13-1-10-0-08-06-2-1239 | нд | нд | нд | нд | нд | нд | нд | нд | нд | нд | нд | нд
1.1.4.2. | Гатч, РК ВЛ-0,4 кВ от КТП-93 по ул. Строителей с совместной подвеской ВЛ-10 кВ в п. Вырица Гатч.р-на ЛО (инв.№100001273) (13-2-06-0-08-06-2-627) | G_13-2-06-0-08-06-2-627 | нд | нд | нд | нд | нд | нд | нд | нд | нд | нд | нд | нд
1.1.4.2. | Гатч, РК ВЛ-10 кВ по ул. Крупской в п. Сиверский Гатчинского района ЛО (инв. №100000716) (14-2-06-0-08-06-2-273) | G_14-2-06-0-08-06-2-273 | нд | нд | нд | нд | нд | нд | нд | нд | нд | нд | нд | нд
1.1.4.2. | Гатч, РК ВЛ-10 кВ от ближайшей оп. ВЛЗ-10 кВ ф.3 ПС-322 по ул.Охотничья, по Пильному пр. до проек-ой МТП в п.Вырица Гатчин. р. (13-2-06-0-08-06-2-954) | G_13-2-06-0-08-06-2-954 | нд | нд | нд | нд | нд | нд | нд | нд | нд | нд | нд | нд
1.1.4.2. | Гатч, РК ВЛ-10 кВ от КТП-8(Н) до ТП-35 в п. Вырица Гатчинского района ЛО (инв. № 100000642) (14-2-06-0-08-06-2-1339) | G_14-2-06-0-08-06-2-1339 | нд | нд | нд | нд | нд | нд | 1 | нд | нд | 0.35 | нд | нд
1.1.4.2. | Гатч, РК ВЛ-10 кВ от пр. Героев до ТП-52 в п. Сиверский (13-2-06-0-08-06-2-204) | Г_G_13-2-06-0-08-06-2-204 | нд | нд | нд | нд | нд | нд | нд | нд | нд | нд | нд | нд
1.1.4.2. | Гатч, РК ВЛ-10 кВ от ПС "Вырица" ф. 3 от опоры №3 до ТП-91 в п. Вырица (12-2-06-0-08-06-2-367) | G_12-2-06-0-08-06-2-367 | нд | нд | нд | нд | нд | нд | нд | нд | нд | нд | нд | нд
1.1.4.2. | Гатч, РК ВЛ-10 кВ от ПС-322 ф. 6 до ТП-22 в п. Вырица (12-2-06-0-08-06-2-357) | G_12-2-06-0-08-06-2-357 | нд | нд | нд | нд | нд | нд | нд | нд | нд | нд | нд | нд
1.1.4.2. | Гатч, РК ВЛ-10 кВ от ТП-101 по Пролетарскому пр. в п. Сиверский (инв.№100000716) (13-2-06-0-08-06-2-563) | G_13-2-06-0-08-06-2-563 | нд | нд | нд | нд | нд | нд | нд | нд | нд | нд | нд | нд
1.1.4.2. | Гатч, РК ВЛ-10 кВ от ТП-73 фидер №1 ПС-322 в п. Вырица Гатчинского района ЛО (инв. № 10000642) (14-2-06-0-08-06-2-588) | G_14-2-06-0-08-06-2-588 | нд | нд | нд | нд | нд | нд | нд | нд | нд | нд | нд | нд
1.1.4.2. | Гатч, РК ВЛ-10 кВ по ул. Менделеева, по ул. Степана Разина до проектируемой МТП с совместной подвеской ВЛ-0,4 кВ в п. Вырица (13-2-06-0-08-06-2-027) | G_13-2-06-0-08-06-2-027 | нд | нд | нд | нд | нд | нд | нд | нд | нд | нд | нд | нд
1.1.4.2. | Гатч, РК ВЛ-10 кВ по ул.Фрунзе от ул.К. Маркса до оп. с от-ем к ТП-8 до оп. с от-ем к ж/д в п.Вырица Гатч. р-на (№100001344) (13-2-06-0-08-06-2-505) | G_13-2-06-0-08-06-2-505 | нд | нд | нд | нд | нд | нд | нд | нд | нд | нд | нд | нд
1.1.4.2. | Гатч, РК ВЛ-10 кВ ПС-322 ф.3 от ул.Лейт-та Шмидта до проек-ой КТП на пересеч. пр.Володарского и ул.Боровая в п.Вырица,10000068 (13-2-06-0-08-06-2-952) | G_13-2-06-0-08-06-2-952 | нд | нд | нд | нд | нд | нд | нд | нд | нд | нд | нд | нд
1.1.4.2. | Гатч, РК ВЛ-10 кВ с сов-ой подвеской ВЛ-0,4 кВ по пр.Урицкого от ТП-17 до проек-ой СТП и от проек-ой СТП до ж/д в п. Вырица (13-2-06-0-08-06-2-052) | G_13-2-06-0-08-06-2-052 | нд | нд | нд | нд | нд | нд | нд | нд | нд | нд | нд | нд
1.1.4.2. | Гатч, РК ВЛ-10 кВ ф. 322-03 в п. Вырица (13-2-06-0-08-06-2-906) | G_13-2-06-0-08-06-2-906 | нд | нд | нд | нд | нд | нд | нд | нд | нд | нд | нд | нд
1.1.4.2. | Гатч, РК ВЛ-10 кВ ф. 322-03 от оп. 98 до проектируемой МТП в п. Вырица Гатчинского района ЛО (инв. №100000680) (13-2-06-0-08-06-2-613) | Г_G_13-2-06-0-08-06-2-613 | нд | нд | нд | нд | нд | нд | нд | нд | нд | нд | нд | нд
1.1.4.2. | Гатч, РК ВЛ-10 кВ ф. 322-06 в п. Вырица (инв.№100000633) (13-2-06-0-08-06-2-279) | Г_G_13-2-06-0-08-06-2-279 | нд | нд | нд | нд | нд | нд | нд | нд | нд | нд | нд | нд
1.1.4.2. | Гатч, РК ВЛ-10 кВ ф. Выр-03 от ТП-15 до ТП-50 в п. Вырица (13-2-06-0-08-06-2-941) | Г_G_13-2-06-0-08-06-2-941 | нд | нд | нд | нд | нд | нд | нд | нд | нд | нд | нд | нд
1.1.4.2. | Гатч, РК ВЛ-10 кВ ф.3 по ул. Комарова в п.г.т. Вырица Гатчинского района ЛО (инв. №100000680) (14-2-06-0-08-06-2-316) | G_14-2-06-0-08-06-2-316 | нд | нд | нд | нд | нд | нд | нд | нд | нд | нд | нд | нд
1.1.4.2. | Гатч, РК ВЛ-10 кВ ф.3 ПС "Вырица" по ул.Ульяновская от ул.Ленина до ТП-19 в п.Вырица Гатчинского р-на ЛО (инв.№100000637) (13-2-06-0-08-06-2-629) | G_13-2-06-0-08-06-2-629 | нд | нд | нд | нд | нд | нд | нд | нд | нд | нд | нд | нд
1.1.4.2. | Гатч, РК ВЛ-10 кВ ф.-3 ПС-322 35-10 кВ в п. Вырица Гатчинского района ЛО (инв.№ 100000638) (12-2-06-0-08-06-2-563) | G_12-2-06-0-08-06-2-563 | нд | нд | нд | нд | нд | нд | нд | нд | нд | нд | нд | нд
1.1.4.2. | Гатч, РК ВЛ-10 кВ ф.3 ПС-322 до проектируемой КТПНз-74(Н) в п. Вырица Гатчинского района ЛО (инв. №100000638) (12-1-06-1-08-06-2-073) | G_12-1-06-1-08-06-2-073 | нд | нд | нд | нд | нд | нд | нд | нд | нд | нд | нд | нд
1.1.4.2. | Гатч, РК ВЛ-10 кВ ф.322-03 от ТП-29 до ТП-17 в п. Вырица Гатчинского района ЛО (инв.№100000644) (12-2-06-0-08-06-2-582) | Г_G_12-2-06-0-08-06-2-582 | нд | нд | нд | нд | нд | нд | нд | нд | нд | нд | нд | нд
1.1.4.2. | Гатч, РК ВЛ-10 кВ ф.322-11 от оп.6 по ул. Володарского до оп.10 по ул. Л. Шмидта в п. Вырица Гатч. р-на ЛО (ин.№ 000001234) (12-1-06-0-08-06-2-579) | Г_G_12-1-06-0-08-06-2-579 | нд | нд | нд | нд | нд | нд | нд | нд | нд | нд | нд | нд
1.1.4.2. | Гатч, РК ВЛ-10 кВ ф.8 от ПС "Вырица" 35/10 в п. Вырица Гатчинского района ЛО (инв. № 100000679) (13-2-06-0-08-06-2-730) | G_13-2-06-0-08-06-2-730 | нд | нд | нд | нд | нд | нд | нд | нд | нд | нд | нд | нд
1.1.4.2. | Гатч, РК ВЛ-10 кВ ф-2 п. ст. 35-10 кВ (инв. №100000633) в п. Вырица (12-2-06-0-08-06-2-512) | G_12-2-06-0-08-06-2-512 | нд | нд | нд | нд | нд | нд | нд | нд | нд | нд | нд | нд
1.1.4.2. | Гатч, РК ВЛ-10 кВ Ф-2 п. ст. 35-10 кВ в п. Вырица Гатчинского р-на ЛО (инв. №100000633) (13-2-06-0-08-06-2-1334) | Г_G_13-2-06-0-08-06-2-1334 | нд | нд | нд | нд | нд | нд | нд | нд | нд | нд | нд | нд
1.1.4.2. | Гатч, РК ВЛ-10 кВ Ф-4 п.ст. 35-10 в п. Вырица Гатчинского района ЛО (инв. №100000680) (13-2-06-0-08-06-2-576) | G_13-2-06-0-08-06-2-576 | нд | нд | нд | нд | нд | нд | нд | нд | нд | нд | нд | нд
1.1.4.2. | Гатч, РК ВЛ-10 кВ фидера №1 ПС-322 в п. Вырица Гатчинского района ЛО (инв. № 100000632) (13-2-06-0-08-06-2-763) | G_13-2-06-0-08-06-2-763 | нд | нд | нд | нд | нд | нд | нд | нд | нд | нд | нд | нд
1.1.4.2. | Гатч, РК ВЛ-10 кВ фидера №6 ПС-322 от ТП-4 в п. Вырица Гатчинского р-на ЛО (13-2-06-0-08-06-2-585) | Г_G_13-2-06-0-08-06-2-585 | нд | нд | нд | нд | нд | нд | нд | нд | нд | нд | нд | нд
1.1.4.2. | Гатч, РК ВЛ-10 кВ фидера №6 ПС-322 от ТП-7 по ул . Средняя в п. Вырица (13-2-06-0-08-06-2-619) | G_13-2-06-0-08-06-2-619 | нд | нд | нд | нд | нд | нд | нд | нд | нд | нд | нд | нд
1.1.4.2. | Гатч, РК ВЛ-10 по ул. Ульяновская в п. Вырица (13-2-06-0-08-06-2-973) | G_13-2-06-0-08-06-2-973 | нд | нд | нд | нд | нд | нд | 2 | нд | нд | 0.5 | нд | нд
1.1.4.2. | Гатч, РК ВЛ-10кВ от ф.322-10 по ул.Мира до проектируемой ТП на ул.Менделеева в п. Вырица (13-2-06-0-08-06-2-1001) | G_13-2-06-0-08-06-2-1001 | нд | нд | нд | нд | нд | нд | нд | нд | нд | нд | нд | нд
1.1.4.2. | Гатч, РК ВЛ-10кВ по Пролетарскому пр., по ул.Щеголева до проектируемой МТП на пересеч. ул.Щеголева и ул.Еленинская в п.Вырица (13-2-06-0-08-06-2-944) | Г_G_13-2-06-0-08-06-2-944 | нд | нд | нд | нд | нд | нд | нд | нд | нд | нд | нд | нд
1.1.4.2. | Гатч, РК ВЛ-10кВ фидера №6 ПС-322 от оп. №59 до ТП-47 с совместной под-ой ВЛИ-0,4кВ п. Вырица Гатчинского р. ЛО (ин.10000679) (16-1-06-0-08-06-2-1164) | H_16-1-06-0-08-06-2-1164 | нд | нд | нд | нд | нд | нд | нд | нд | нд | нд | нд | нд
1.1.4.2. | Гатч, РК ВЛ-6 кВ от ТП-12 до ТП-13 ф.Тц.-08 в п.Тайцы (13-2-06-0-08-06-2-841) | G_13-2-06-0-08-06-2-841 | нд | нд | нд | нд | нд | нд | нд | нд | нд | нд | нд | нд
1.1.4.2. | Гатч, РК ВЛ-6 кВ ПП-3 - КТП-128 в р-не массива №6 Соколовского шоссе Гатчинского района ЛО (инв.№100000555) (14-2-06-0-08-06-2-323) | G_14-2-06-0-08-06-2-323 | нд | нд | нд | нд | нд | нд | нд | нд | нд | нд | нд | нд
1.1.4.2. | Гатч, РК ВЛ-6 кВ ПС "Тайцы" ф. 08 по Кировскому пер. до ул. Юного Ленинца в п. Тайцы Гатчинского района ЛО (12-2-06-0-08-06-2-558) | G_12-2-06-0-08-06-2-558 | нд | нд | нд | нд | нд | нд | нд | нд | нд | нд | нд | нд
1.1.4.2. | Гатч, РК ВЛЗ-10 кВ от ближ.опоры ВЛЗ-10кВ нового ф.ПС-322 по ул.М.Расковой до КТП в п. Вырица Гатч-го р-на ЛО (ин. №000001590) (13-1-06-0-08-06-2-592) | G_13-1-06-0-08-06-2-592 | нд | нд | нд | нд | нд | нд | нд | нд | нд | нд | нд | нд
1.1.4.2. | Гатч, РК ВЛЗ-10кВ с сов-й подв-й ВЛИ-0.4кВ по ул.Лейт-та Шмидта от проект.СТП до оп.с отв-м к об-кту заяв.в п.Вырица(100000680)(16-1-06-0-08-06-2-1059 | H_16-1-06-0-08-06-2-1059 | нд | нд | нд | нд | нд | нд | нд | нд | нд | нд | нд | нд
1.1.4.2. | Волос, РК ЛЭП-10 кВ от ПС 189 ф. 07 в р-не пер.Интернатский (инв. №000001469) (12-1-02-0-08-06-2-510) | H_12-1-02-0-08-06-2-510 | нд | нд | нд | нд | нд | нд | нд | нд | нд | нд | нд | нд
1.1.4.2. | ЛодП, РК ВЛ-10 кВ от "ВЛ-10 кВ от ТП-74 до ТП-22 ф.266-03" до проектируемой ТП в г. Лодейное Поле ЛО (инв. №120000665) (12-2-12-0-08-06-2-143) | G_12-2-12-0-08-06-2-143 | нд | нд | нд | нд | нд | нд | нд | нд | нд | нд | нд | нд
1.1.4.2. | ЛодП, РК ВЛ-6 кВ от ТП-2 (инв.№120000279) в г. Лодейное Поле ЛО (12-1-12-0-08-06-2-599) | G_12-1-12-0-08-06-2-599 | нд | нд | нд | нд | нд | нд | нд | нд | нд | нд | нд | нд
1.1.4.2. | СосБ, РК ВЛ-10 кВ (фид. 189-09) от ТП-347 до ТП-327 в г. Волосово ЛО (инв. №. 000001471) (13-1-19-0-08-06-2-994) | G_13-1-19-0-08-06-2-994 | нд | нд | нд | нд | нд | нд | нд | нд | нд | нд | нд | нд
1.1.4.2. | Тосно, РК ВЛ-6 кВ ф. 52-12 до проектируемой СТП д. Пустынка (инв.№210000644) (13-1-21-0-08-06-2-711) | G_13-1-21-0-08-06-2-711 | нд | нд | нд | нд | нд | нд | нд | нд | нд | нд | нд | нд
1.1.4.2. | Тосно, РК ВЛ-10 кВ от ПС- 500 (от ТП-225 до ТП-205) в п. Красный Бор Тосненского района ЛО (инв.№ 210000712) (14-1-21-0-08-06-2-086) | G_14-1-21-0-08-06-2-086 | нд | нд | нд | нд | нд | нд | нд | нд | нд | нд | нд | нд
1.1.4.2. | Гатч, РК ВЛ-10 кВ Ф-№1 ПС-322 от КТП-№49 в п.Вырица (11-06/4-157) | G_11-06/4-157 | нд | нд | нд | нд | нд | нд | нд | нд | нд | нд | нд | нд
1.1.4.2. | Киров, РК ВЛ-10 кВ от ТП-548 до проектируемой ТП 100 кВА в г. Отрадное (11-10/4-060) | G_11-10/4-060 | 1 | нд | нд | 0.05 | нд | нд | нд | нд | нд | нд | нд | нд
1.1.4.2. | Тосно, РК ВЛ-10 кВ от ВЛ-10 кВ Ф. 716-02 на ул. Красная набережная до проектируемой ТП-37/2 г. Тосно, ЛО (инв.№2100003) (11-21/1-065) | G_11-21/1-065 | нд | нд | нд | нд | нд | нд | нд | нд | нд | нд | нд | нд
1.1.4.2. | Тосно, РК ВЛ-10 кВ от ПС-500 в п. Красный Бор (инв. № 210000712) (11-21/2-023) | G_11-21/2-023 | нд | нд | нд | нд | нд | нд | нд | нд | нд | нд | нд | нд
1.1.4.2. | Тосно, РК ВЛ3-10 кВ от ПС-483 (совмест. подвеска с ВЛ-0,4кВ от ПС-483 ф.483-04) в г.Тосно Тосн-го р-на ЛО (ин. №210000374) (11-21/1-058) | G_11-21/1-058 | нд | нд | нд | нд | нд | нд | нд | нд | нд | нд | нд | нд
1.1.4.2. | ЛодП, РК ВЛ-10 кВ от оп.5 до ТП-84, ф. 266-03 (инв. №120000697) в г. Лодейное Поле ЛО (11-12/1-074) | G_11-12/1-074 | нд | нд | нд | нд | нд | нд | нд | нд | нд | нд | нд | нд
1.1.4.2. | Гатч, РК ВЛ-10 кВ от ПС-322 фидер №1 до ТП-44 в п. Вырица Гатчинского района ЛО (11-06/4-180) | Г_G_11-06/4-180 | нд | нд | нд | нд | нд | нд | нд | нд | нд | нд | нд | нд
1.1.4.2. | Киров, РК ВЛ-6кВ ф.726-05 от ТП-128 до опоры № 35 в г. Кировск ЛО (инв.№ 000000820) (17-1-10-0-08-04-2-0607) | H_17-1-10-0-08-04-2-0607 | 2 | нд | нд | 1.87 | нд | нд | нд | нд | нд | нд | нд | нд
1.1.4.2. | Выб, РК ВЛ-6 кВ от ВЛЗ-6 кВ ф.31 до КТП-415 в г. Выборг ЛО (инв. №000004313) (17-1-05-0-08-06-1-0898) | H_17-1-05-0-08-06-1-0898 | нд | нд | нд | нд | нд | нд | 1 | нд | нд | 0.15 | нд | нд
1.1.4.2. | Выб, РК КЛ-0,4 кВ от ТП-160 до ШРН-338 в г. Выборг ЛО (13-1-05-0-08-06-2-1153) | G_13-1-05-0-08-06-2-1153 | нд | нд | нд | нд | нд | нд | нд | нд | нд | нд | нд | нд
1.1.4.2. | Выб, РК КЛ-0,4 кВ от ТП-9 до опоры №1 ВЛ-0,4 кВ на ул. Школьная в п. Советский Выборгского района ЛО (инв. №050003685) (16-1-05-0-08-06-2-0435) | G_16-1-05-0-08-06-2-0435 | нд | нд | нд | нд | нд | нд | нд | нд | нд | нд | нд | нд
1.1.4.2. | Гатч, РК КЛ-0,4 кВ от РУ- 0,4 кВ ТП-5 до опоры №1 по ул. Сызранская в г. Гатчина ЛО (инв.№ 100003360) (13-2-06-0-08-06-2-115) | G_13-2-06-0-08-06-2-115 | нд | нд | нд | нд | нд | нд | нд | нд | нд | нд | нд | нд
1.1.4.2. | Гатч, РК КЛ-0,4 кВ от РУ-0,4 кВ ТП-1 до опоры существующей ВЛ-0,4 кВ по ул.Рошаля (13-2-06-0-08-06-2-121) | G_13-2-06-0-08-06-2-121 | нд | нд | нд | нд | нд | нд | нд | нд | нд | нд | нд | нд
1.1.4.2. | Гатч, РК КЛ-0,4 кВ от РУ-0,4 кВ ТП-16 по Школьному пер. в г. Гатчина ЛО (инв.№100003388) (13-2-06-0-08-06-2-160) | G_13-2-06-0-08-06-2-160 | нд | нд | нд | нд | нд | нд | нд | нд | нд | нд | нд | нд
1.1.4.2. | Гатч, РК КЛ-0,4 кВ от ТП-2 (реконструируемой) по ул. Детскосельской (13-2-06-0-08-06-2-930) | Г_G_13-2-06-0-08-06-2-930 | нд | нд | нд | нд | нд | нд | нд | нд | нд | нд | нд | нд
1.1.4.2. | Гатч, РК КЛ-0,4 кВ от ТП-45 по ул. Солнечная в д. Химози, Большеколпанского СП (инв. №100003512) (13-2-06-0-08-06-2-909) | Г_G_13-2-06-0-08-06-2-909 | нд | нд | нд | нд | нд | нд | нд | нд | нд | нд | нд | нд
1.1.4.2. | Гатч, РК КЛ-0,4 кВ от ТП-52 по ул. Некрасова в г. Гатчина ЛО (инв.№ 100003533) (15-1-06-0-08-06-2-1519) | G_15-1-06-0-08-06-2-1519 | нд | нд | нд | нд | нд | нд | нд | нд | нд | нд | нд | нд
1.1.4.2. | Гатч, РК КЛ-0,4 кВ от ТП-56 по ул. Северная в г. Гатчина ЛО (инв.№ 100003547) (14-2-06-0-08-06-2-1210) | H_14-2-06-0-08-06-2-1210 | нд | нд | нд | нд | нд | нд | нд | нд | нд | нд | нд | нд
1.1.4.2. | Гатч, РК КЛ-0,4 кВ от ТП-6 по ул. Можайская (инв. №100003612) (13-2-06-0-08-06-2-779) | G_13-2-06-0-08-06-2-779 | нд | нд | нд | нд | нд | нд | нд | нд | нд | нд | нд | нд
1.1.4.2. | Всев, РК КВЛ-0,4 кВ от ПС-628 в пос. Новое Токсово Всеволожского района ЛО (инв. № 040000243) (13-1-04-0-08-06-2-925) | G_13-1-04-0-08-06-2-925 | нд | нд | нд | нд | нд | нд | нд | нд | нд | нд | нд | нд
1.1.4.2. | Кинг, РК 2 КЛ-0,4 кВ от ТП-123 до ВРУ объекта у д.4 по ул.Дорожников в г.Кингисепп | G_11-08/1-049 | нд | нд | нд | нд | нд | нд | нд | нд | нд | нд | нд | нд
1.1.4.2. | Гатч, Реконструкция КЛ-0,4 кВ от ТП-170(Н) до КР д. 4 по пер. Строителей в п. Сиверский Гатчинского района ЛО | G_11-06/3-043 | нд | нд | нд | нд | нд | нд | нд | нд | нд | нд | нд | нд
1.1.4.2. | Гатч, Реконструкция КЛ-0,4 кВ от РУ-0,4 кВ ТП-170(Н) до КР д. 3 по ул. Строителей в п. Сиверский Гатчинского района ЛО | G_11-06/3-044 | нд | нд | нд | нд | нд | нд | нд | нд | нд | нд | нд | нд
1.1.4.2. | Волос, РК ВЛ-0,4 от ТП-322 до земельного участка заявителя в г. Волосово ЛО (инв. 000001454) (17-1-10-0-08-04-2-0633) | H_17-1-10-0-08-04-2-0633 | нд | нд | нд | нд | нд | нд | 1 | нд | нд | 0.1 | нд | нд
1.1.4.2. | Выб, РК КЛ-6-10 кВ от ТП-63 до ТП-90 в г. Выборг ЛО (инв. №050001208) (15-1-05-0-08-06-2-0748) | G_15-1-05-0-08-06-2-0748 | нд | нд | нд | нд | нд | нд | нд | нд | нд | нд | нд | нд
1.1.4.2. | Выб, РК оборудования ТП-2 в г. Высоцк (13-1-05-0-08-06-2-1045) | G_13-1-05-0-08-06-2-1045 | нд | нд | нд | нд | нд | нд | нд | нд | нд | нд | нд | нд
1.1.4.2. | Гатч, РК КЛ-10 кВ от опоры №64 ВЛЗ-10 кВ ф.№1 по ул. Карла Маркса до ТП-44 в п. Вырица Гатчинского р-на ЛО (инв. №100005534) (16-1-06-0-08-06-2-0568) | H_16-1-06-0-08-06-2-0568 | нд | нд | нд | нд | нд | нд | нд | нд | нд | нд | нд | нд
1.1.4.2. | Гатч, РК КЛ-10 кВ ф.8 от ПС "Вырица" 35/10 в п. Вырица Гатчинского района ЛО (инв. № 100003003, инв. № 100003006) (13-2-06-0-08-06-2-731) | G_13-2-06-0-08-06-2-731 | нд | нд | нд | нд | нд | нд | нд | нд | нд | нд | нд | нд
1.1.4.2. | Шлис, РК КЛ-6 кВ от ПС-727 ф-04 до КТП-2 в г.Шлиссельбург (11-22/1-029) | G_11-22/1-029 | нд | нд | нд | нд | нд | нд | нд | нд | нд | нд | нд | нд
1.1.4.2. | ЛодП, РК ТП-112 в г. Лодейное Поле ЛО (инв. № 120000799) (16-1-20-0-08-06-1-0977) | H_16-1-20-0-08-06-1-0977 | нд | нд | нд | нд | нд | нд | нд | нд | нд | нд | нд | нд
1.1.4.2. | Волос, РК оборудования ТП-302 в г. Волосово ЛО (инв.№000001417) (16-1-08-0-08-06-3-0615) | H_16-1-08-0-08-06-3-0615 | нд | нд | нд | нд | нд | нд | нд | нд | нд | нд | нд | нд
1.1.4.2. | Кинг, РК оборудования КТП-5 (без трансформатора) в г. Кингисепп ЛО (инв. №080001101) (16-1-08-0-08-06-1-0829) | H_16-1-08-0-08-06-1-0829 | нд | нд | нд | нд | нд | нд | нд | нд | нд | нд | нд | нд
1.1.4.2. | СосБ, РК оборудования КТП-100 кВа 10/0,4 кВ ТП-Д Ш-3 в г. Сосновый Бор ЛО (инв. №04071108) (16-1-08-0-08-06-1-1143) | H_16-1-08-0-08-06-1-1143 | нд | нд | нд | нд | нд | нд | нд | нд | нд | нд | нд | нд
1.1.4.2. | Выб, РК КТП №299 в пос. Северный Выборгского района ЛО (инв.№ 050002795) (12-1-05-1-08-06-2-221) | G_12-1-05-1-08-06-2-221 | нд | нд | нд | нд | нд | нд | нд | нд | нд | нд | нд | нд
1.1.4.2. | Выб, РК КТП-15 в г. Каменногорск Выборгского района ЛО (13-1-05-0-08-06-2-1182) | G_13-1-05-0-08-06-2-1182 | нд | нд | нд | нд | нд | нд | нд | нд | нд | нд | нд | нд
1.1.4.2. | Выб, РК КТП-28 в г. Выборг ЛО (13-1-05-0-08-06-1-1293) | G_13-1-05-0-08-06-2-1293 | нд | нд | нд | нд | нд | нд | нд | нд | нд | нд | нд | нд
1.1.4.2. | Выб, РК КТП-3 на ул. Калининская в г. Высоцк (13-2-05-0-08-06-2-1032) | G_13-2-05-0-08-06-2-1032 | нд | нд | нд | нд | нд | нд | нд | нд | нд | нд | нд | нд
1.1.4.2. | Выб, РК оборудования РП-1 по адресу: ул. Садовая д. 32 РП, пос. Советский, Выборгский район ЛО (инв. № 050003502) (13-2-05-0-08-06-2-219) | G_13-2-05-0-08-06-2-219 | нд | нд | нд | нд | нд | нд | нд | нд | нд | нд | нд | нд
1.1.4.2. | Выб, РК оборудования РП-61 в пос. им. Калинина г. Выборг ЛО (инв. № 050001172) (14-1-05-0-08-06-2-292) | G_14-1-05-0-08-06-2-292 | нд | нд | нд | нд | нд | нд | нд | нд | нд | нд | нд | нд
1.1.4.2. | Выб, РК оборудования СТП-68 в г. Выборг ЛО (инв. № 050001223) (13-1-05-0-08-06-2-1300) | G_13-1-05-0-08-06-2-1300 | нд | нд | нд | нд | нд | нд | нд | нд | нд | нд | нд | нд
1.1.4.2. | Выб, РК оборудования ТП-1 в г. Приморск Выборгского района ЛО (13-1-05-0-08-06-2-1119) | G_13-1-05-0-08-06-2-1119 | нд | нд | нд | нд | нд | нд | нд | нд | нд | нд | нд | нд
1.1.4.2. | Выб, РК оборудования ТП-101 в г. Выборг ЛО (13-1-05-0-08-06-2-1152) | G_13-1-05-0-08-06-2-1152 | нд | нд | нд | нд | нд | нд | нд | нд | нд | нд | нд | нд
1.1.4.2. | Выб, РК оборудования ТП-107 в г. Выборг ЛО (12-2-05-0-08-06-2-228) | G_12-2-05-0-08-06-2-228 | нд | нд | нд | нд | нд | нд | нд | нд | нд | нд | нд | нд
1.1.4.2. | Выб, РК оборудования ТП-11 в г. Светогорск (12-2-05-0-08-06-2-212) | G_12-2-05-0-08-06-2-212 | нд | нд | нд | нд | нд | нд | нд | нд | нд | нд | нд | нд
1.1.4.2. | Выб, РК оборудования ТП-2 на ул. Заводская в г. Приморск Выборгского района ЛО (инв. №050002888) (14-1-05-0-08-06-2-1319) | G_14-1-05-0-08-06-2-1319 | нд | нд | нд | нд | нд | нд | нд | нд | нд | нд | нд | нд
1.1.4.2. | Выб, РК оборудования ТП-21 в г. Светогорск (13-2-05-0-08-06-2-061) | G_13-2-05-0-08-06-2-061 | нд | нд | нд | нд | нд | нд | нд | нд | нд | нд | нд | нд
1.1.4.2. | Выб, РК оборудования ТП-4 в г. Приморск (13-2-05-0-08-06-2-1030) | G_13-2-05-0-08-06-2-1030 | нд | нд | нд | нд | нд | нд | нд | нд | нд | нд | нд | нд
1.1.4.2. | Выб, РК оборудования ТП-41 в пос. им. Кирова Выборгского района ЛО (13-1-05-0-08-06-2-1124) | G_13-1-05-0-08-06-2-1124 | нд | нд | нд | нд | нд | нд | нд | нд | нд | нд | нд | нд
1.1.4.2. | Выб, РК распределительного киоска 117 (ШРН-5), ТП-160 в г. Выборг ЛО (13-1-05-0-08-06-2-1154) | G_13-1-05-0-08-06-2-1154 | нд | нд | нд | нд | нд | нд | нд | нд | нд | нд | нд | нд
1.1.4.2. | Выб, РК распределительного киоска № 74 (ШРН 4), ТП-152 в г. Выборг ЛО (инв. № 050001772) (14-1-05-0-08-06-2-103) | G_14-1-05-0-08-06-2-103 | нд | нд | нд | нд | нд | нд | нд | нд | нд | нд | нд | нд
1.1.4.2. | Выб, РК распределительного киоска №342 (ШРН-0,4 кВ) в г. Выборг ЛО (13-1-05-0-08-06-2-1158) | G_13-1-05-0-08-06-2-1158 | нд | нд | нд | нд | нд | нд | нд | нд | нд | нд | нд | нд
1.1.4.2. | Выб, РК ШРН-219 (13-2-05-0-08-06-2-020) | G_13-2-05-0-08-06-2-020 | нд | нд | нд | нд | нд | нд | нд | нд | нд | нд | нд | нд
1.1.4.2. | Приг, РК оборудования КТП-756 в п. Семашко Выборгского района ЛО (инв. № 000003389) (14-1-17-0-08-06-2-1250) | G_14-1-17-0-08-06-2-1250 | нд | нд | нд | нд | нд | нд | нд | нд | нд | нд | нд | нд
1.1.4.2. | Приг, РК оборудования СТП-25/10/0,4 кВ в д. Борисова Грива Всеволожского района ЛО (инв. №000002474) (15-1-17-0-08-06-2-1512) | G_15-1-17-0-08-06-2-1512 | нд | нд | нд | нд | нд | нд | нд | нд | нд | нд | нд | нд
1.1.4.2. | Приг, РК оборудования ТП-2600 в д. Хязельки Всеволожского района ЛО (инв. № БП0002646) (14-1-17-0-08-06-2-1203) | G_14-1-17-0-08-06-2-1203 | 1 | 0.25 | нд | нд | нд | нд | нд | нд | нд | нд | нд | нд
1.1.4.2. | Приг, РК ТП-1016 в д. Борисово Приозерского района ЛО (инв. № 000003363) (15-1-17-0-08-06-2-1427) | H_15-1-17-0-08-06-2-1427 | нд | нд | нд | нд | нд | нд | 1 | 0.63 | нд | нд | нд | нд
1.1.4.2. | Приг, РК ТП-1043 в д. Борисово Приозерского района ЛО (инв. № 000003472) (15-1-17-0-08-06-2-1432) | H_15-1-17-0-08-06-2-1432 | нд | нд | нд | нд | нд | нд | 1 | 0.4 | нд | нд | нд | нд
1.1.4.2. | Приг, РК ТП-1044 в д. Борисово Приозерского района ЛО (инв. № 000003444) (15-1-17-0-08-06-2-1429) | H_15-1-17-0-08-06-2-1429 | нд | нд | нд | нд | нд | нд | 1 | 0.63 | нд | нд | нд | нд
1.1.4.2. | Приг, РК ТП-1045 в д. Борисово Приозерского района ЛО (инв. № 000003422) (15-1-17-0-08-06-2-1433) | H_15-1-17-0-08-06-2-1433 | нд | нд | нд | нд | нд | нд | 1 | 0.4 | нд | нд | нд | нд
1.1.4.2. | Приг, РК ТП-1046 в д. Борисово Приозерского района ЛО (инв. № 000003459) (15-1-17-0-08-06-2-1430) | H_15-1-17-0-08-06-2-1430 | нд | нд | нд | нд | нд | нд | 2 | 0.63 | нд | нд | нд | нд
1.1.4.2. | Приг, РК ТП-1082 в д. Борисово Приозерского района ЛО (инв. № 000003396) (15-1-17-0-08-06-2-1434) | H_15-1-17-0-08-06-2-1434 | нд | нд | нд | нд | нд | нд | 1 | 0.4 | нд | нд | нд | нд
1.1.4.2. | Приг, РК ТП-1083 в д. Борисово Приозерского района ЛО (инв. № 000003353) (15-1-17-0-08-06-2-1431) | H_15-1-17-0-08-06-2-1431 | нд | нд | нд | нд | нд | нд | 1 | 0.63 | нд | нд | нд | нд
1.1.4.2. | Приг, РК ТП-886 в п. Ольшаники Выборгского района ЛО (инв. № 000003547) (14-1-17-0-08-06-2-1201) | G_14-1-17-0-08-06-2-1201 | нд | нд | нд | нд | нд | нд | нд | нд | нд | нд | нд | нд
1.1.4.2. | Приг, РК ТП-947 в МО "Полянское сельское поселение" Выборгского района ЛО (15-1-17-0-08-06-2-0652) | G_15-1-17-0-08-06-2-0652 | нд | нд | нд | нд | нд | нд | нд | нд | нд | нд | нд | нд
1.1.4.2. | Приг, РК ТП-948 в МО "Полянское сельское поселение" Выборгского района ЛО (15-1-17-0-08-06-2-0651) | G_15-1-17-0-08-06-2-0651 | нд | нд | нд | нд | нд | нд | нд | нд | нд | нд | нд | нд
1.1.4.2. | Киров, РК КТП-3818 в п. Назия Кировского района ЛО (инв. № 0000001081) (15-1-10-0-08-06-2-0607) | G_15-1-10-0-08-06-2-0607 | 1 | 0.1 | нд | нд | нд | нд | нд | нд | нд | нд | нд | нд
1.1.4.2. | Киров, РК здания ТП-7 (оборудование) в пгт. им. Морозова Всеволожского р-на ЛО (16-1-10-0-08-06-1-0483) | H_16-1-10-0-08-06-1-0483 | нд | нд | нд | нд | нд | нд | нд | нд | нд | нд | нд | нд
1.1.4.2. | Киров, РК КТП-194 в г. Кировск Кировского района ЛО (инв. №100000201) (15-1-10-0-08-06-2-1239) | G_15-1-10-0-08-06-2-1239 | нд | нд | нд | нд | нд | нд | 2 | 0.16 | нд | нд | нд | нд
1.1.4.2. | Киров, РК КТП-3819 в д. Жихарево Назиевского ГП Кировского р-на ЛО (инв. № 000001043) (13-1-10-0-08-06-2-729) | G_13-1-10-0-08-06-2-729 | нд | нд | нд | нд | нд | нд | нд | нд | нд | нд | нд | нд
1.1.4.2. | Киров, РК КТПК - 409 (КТП киоского типа ТМ 1*250 кВа 10/0,4/КВ) в п. Павлово Кировского района ЛО (инв. № 000001061) (14-1-10-0-08-06-1-134) | G_14-1-10-0-08-06-1-134 | нд | нд | нд | нд | нд | нд | нд | нд | нд | нд | нд | нд
1.1.4.2. | Киров, РК КТПН-744 в п. Новый Быт Кировского района ЛО (инв. №000001085) (15-1-10-0-08-06-2-1085) | G_15-1-10-0-08-06-2-1085 | нд | нд | нд | нд | нд | нд | 2 | 0.4 | нд | нд | нд | нд
1.1.4.2. | Киров, РК оборудования ТП-132 (инв. № 000001127) (13-1-10-0-08-06-2-262) | G_13-1-10-0-08-06-2-262 | 1 | 0 | нд | нд | нд | нд | нд | нд | нд | нд | нд | нд
1.1.4.2. | Киров, РК СТП-426 в п. Павлово Кировского района ЛО (инв. №000001272) (15-1-10-0-08-06-2-0987) | G_15-1-10-0-08-06-2-0987 | нд | нд | нд | нд | нд | нд | нд | нд | нд | нд | нд | нд
1.1.4.2. | Киров, РК СТП-760 10/0,4 (СТП-3830) в д. Карловка Назиевского ГП Кировского района ЛО (инв. № 000001280) (13-1-10-0-08-06-2-662) | G_13-1-10-0-08-06-2-662 | 1 | 0.1 | нд | нд | нд | нд | нд | нд | нд | нд | нд | нд
1.1.4.2. | Гатч, РК КТП-25 в п. Тайцы Гатчинского района ЛО (инв.№ 100006974) (12-2-06-0-08-06-2-557) | G_12-2-06-0-08-06-2-557 | нд | нд | нд | нд | нд | нд | нд | нд | нд | нд | нд | нд
1.1.4.2. | Гатч, РК КТП-98 160/10 кВ ул.Народная в п. Вырица Гатчинского района ЛО (инв.060000101) (12-2-06-0-08-06-2-560) | G_12-2-06-0-08-06-2-560 | нд | нд | нд | нд | нд | нд | нд | нд | нд | нд | нд | нд
1.1.4.2. | Гатч, РК МТП--6/0,4кВ № 241 в д.Химози Большеколпанского СП Гатчинского района ЛО (инв.№ 060000268) (16-1-06-0-08-06-3-0936) | H_16-1-06-0-08-06-3-0936 | нд | нд | нд | нд | нд | нд | нд | нд | нд | нд | нд | нд
1.1.4.2. | Гатч, РК оборудования МТП-81 в п. Вырица Гатчинского района ЛО (инв.№ 100012703) (12-2-06-0-08-06-2-578) | Г_G_12-2-06-0-08-06-2-578 | нд | нд | нд | нд | нд | нд | нд | нд | нд | нд | нд | нд
1.1.4.2. | Гатч, РК оборудования ТП-1 п. Сиверский Гатчинского района ЛО (инв.№100006919) (14-2-06-0-08-06-2-437) | G_14-2-06-0-08-06-2-437 | нд | нд | нд | нд | нд | нд | нд | нд | нд | нд | нд | нд
1.1.4.2. | Гатч, РК оборудования ТП-10 в п. Тайцы Гатчинского района ЛО (инв.№100006960) (12-2-06-0-08-06-2-523) | G_12-2-06-0-08-06-2-523 | нд | нд | нд | нд | нд | нд | нд | нд | нд | нд | нд | нд
1.1.4.2. | Гатч, РК оборудования ТП-15 в п. Сиверский Гатчинского района ЛО (инв.№100006918) (13-2-06-0-08-06-2-1250) | G_13-2-06-0-08-06-2-1250 | нд | нд | нд | нд | нд | нд | нд | нд | нд | нд | нд | нд
1.1.4.2. | Гатч, РК оборудования ТП-21 в п. г. т. Сиверский (инв. №10006911) (13-2-06-0-08-06-2-388) | G_13-2-06-0-08-06-2-388 | нд | нд | нд | нд | нд | нд | нд | нд | нд | нд | нд | нд
1.1.4.2. | Гатч, РК оборудования ТП-25 в п. Тайцы (13-2-06-0-08-06-2-860) | G_13-2-06-0-08-06-2-860 | нд | нд | нд | нд | нд | нд | нд | нд | нд | нд | нд | нд
1.1.4.2. | Гатч, РК оборудования ТП-3 в д. Большая Ивановка (инв. №100006951) (13-2-06-0-08-06-2-913) | Г_G_13-2-06-0-08-06-2-913 | нд | нд | нд | нд | нд | нд | нд | нд | нд | нд | нд | нд
1.1.4.2. | Гатч, РК оборудования ТП-4 в п. Вырица Гатчинского р-на ЛО (13-2-06-0-08-06-2-584) | Г_G_13-2-06-0-08-06-2-584 | нд | нд | нд | нд | нд | нд | нд | нд | нд | нд | нд | нд
1.1.4.2. | Гатч, РК оборудования ТП-49 в г.Гатчина ЛО (инв. №100006597) (15-1-06-0-08-06-2-1456) | G_15-1-06-0-08-06-2-1456 | нд | нд | нд | нд | нд | нд | нд | нд | нд | нд | нд | нд
1.1.4.2. | Гатч, РК оборудования ТП-5 в п. Вырица (13-2-06-0-08-06-2-765) | G_13-2-06-0-08-06-2-765 | нд | нд | нд | нд | нд | нд | нд | нд | нд | нд | нд | нд
1.1.4.2. | Гатч, РК оборудования ТП-56 в г. Гатчина ЛО (инв. №100006603) (14-2-06-0-08-06-2-008) | H_14-2-06-0-08-06-2-008 | нд | нд | нд | нд | нд | нд | нд | нд | нд | нд | нд | нд
1.1.4.2. | Гатч, РК оборудования ТП-61 в п. Сиверский Гатчинского района ЛО (инв.№100006916) (12-2-06-0-08-06-2-494) | G_12-2-06-0-08-06-2-494 | нд | нд | нд | нд | нд | нд | нд | нд | нд | нд | нд | нд
1.1.4.2. | Гатч, РК оборудования ТП-9 п. Тайцы Гатчинского района ЛО (инв.№100006953) (14-2-06-0-08-06-2-452) | G_14-2-06-0-08-06-2-452 | нд | нд | нд | нд | нд | нд | нд | нд | нд | нд | нд | нд
1.1.4.2. | Волх, РК оборудования ТП -16 (инв.№ 030000527) (13-1-03-0-08-06-2-377) | G_13-1-03-0-08-06-2-377 | нд | нд | нд | нд | нд | нд | нд | нд | нд | нд | нд | нд
1.1.4.2. | Всев, РК КТПН 400/10/0,4 кВ в пос. Новое Токсово Всеволожского района ЛО (инв. № 040000245) (13-1-04-0-08-06-2-924) | G_13-1-04-0-08-06-2-924 | нд | нд | нд | нд | нд | нд | нд | нд | нд | нд | нд | нд
1.1.4.2. | Всев, РК оборудования ТП-12 в г.п. Морозова, д. Шереметьевка Всеволожского района ЛО (15-1-04-0-08-06-2-1072) | G_15-1-04-0-08-06-2-1072 | 1 | 0.4 | нд | нд | нд | нд | нд | нд | нд | нд | нд | нд
1.1.4.2. | Всев, РК оборудования ТП-13к в п. Кузьмоловский Всеволожского района ЛО (инв.№ 040000124) (14-1-04-0-08-06-1-030) | G_14-1-04-0-08-06-1-030 | нд | нд | нд | нд | нд | нд | нд | нд | нд | нд | нд | нд
1.1.4.2. | Всев, РК оборудования ТП-25 в п. им. Морозова Всеволожского р-наЛО (инв.№000000207) (14-1-04-0-08-06-2-391) | G_14-1-04-0-08-06-2-391 | нд | нд | нд | нд | нд | нд | нд | нд | нд | нд | нд | нд
1.1.4.2. | ЛодП, РК оборудования ТП-2 в г. Подпорожье ЛО (инв. №150000457) (15-1-12-0-08-06-2-1242) | G_15-1-12-0-08-06-2-1242 | нд | нд | нд | нд | нд | нд | нд | нд | нд | нд | нд | нд
1.1.4.2. | ЛодП, РК оборудования ТП-35 (инв. № 000000286) в г. Лодейное Поле ЛО (12-1-12-0-08-06-2-601) | G_12-1-12-0-08-06-2-601 | нд | нд | нд | нд | нд | нд | нд | нд | нд | нд | нд | нд
1.1.4.2. | ЛодП, РК оборудования ТП-50 (12-2-12-0-08-06-2-466) | G_12-2-12-0-08-06-2-466 | нд | нд | нд | нд | нд | нд | нд | нд | нд | нд | нд | нд
1.1.4.2. | Луга, РК ТП-90 в г. Луга ЛО (инв.№ 000002025) (13-1-13-0-08-06-2-1083) | G_13-1-13-0-08-06-2-1083 | нд | нд | нд | нд | нд | нд | нд | нд | нд | нд | нд | нд
1.1.4.2. | СосБ, РК оборудования ТП-301 в г. Волосово ЛО (инв. №000001414) (15-1-19-0-08-06-2-0911) | G_15-1-19-0-08-06-2-0911 | нд | нд | нд | нд | нд | нд | нд | нд | нд | нд | нд | нд
1.1.4.2. | СосБ, РК оборудования ТП-307 в г. Волосово ЛО (инв. № 000001429) (13-1-19-0-08-06-1-1149) | G_13-1-19-0-08-06-1-1149 | нд | нд | нд | нд | нд | нд | нд | нд | нд | нд | нд | нд
1.1.4.2. | СосБ, РК оборудования ТП-347 в г. Волосово ЛО (инв. №000001544) (14-1-19-0-08-06-2-424) | G_14-1-19-0-08-06-2-424 | нд | нд | нд | нд | нд | нд | нд | нд | нд | нд | нд | нд
1.1.4.2. | Тосно, РК КТП-7 в г. Тосно Тосненского района ЛО (инв. №210000192) (15-1-21-0-08-06-2-1188) | G_15-1-21-0-08-06-2-1188 | 1 | 0.16 | нд | нд | нд | нд | нд | нд | нд | нд | нд | нд
1.1.4.2. | Тосно, РК оборудования ТП-23 в пгт. Ульяновка (13-1-21-0-08-06-2-321) | H_13-1-21-0-08-06-2-321 | нд | нд | нд | нд | нд | нд | нд | нд | нд | нд | нд | нд
1.1.4.2. | Шлис, РК КТП-31 в г. Шлиссельбург ЛО (инв. № 220000207) (14-1-22-0-08-06-1-494) | G_14-1-22-0-08-06-1-494 | нд | нд | нд | нд | нд | нд | нд | нд | нд | нд | нд | нд
1.1.4.2. | Выб, РК оборудование ТП-78 (инв. № 407102) в г.Выборг ЛО (11-05/1-023) | G_11-05/1-023 | нд | нд | нд | нд | нд | нд | нд | нд | нд | нд | нд | нд
1.1.4.2. | Выб, РК ТП-2 г.Приморск (11-05/3-014.1 СМР, 2 ПИР) | G_11-05/3-014 | нд | нд | нд | нд | нд | нд | нд | нд | нд | нд | нд | нд
1.1.4.2. | Выб, РК оборудования ТП-38 (инв. № 407252) в г.Выборг (11-05/1-021) | G_11-05/1-021 | нд | нд | нд | нд | нд | нд | нд | нд | нд | нд | нд | нд
1.1.4.2. | Киров, РК КТП-3703 в п.Путилово (11-10/1-032) | G_11-10/1-032 | нд | нд | нд | нд | нд | нд | нд | нд | нд | нд | нд | нд
1.1.4.2. | Киров, РК КТП-409 в п. Павлово (инв. №000001061) (11-10/5-018) | G_11-10/5-018 | нд | нд | нд | нд | нд | нд | нд | нд | нд | нд | нд | нд
1.1.4.2. | Шлис, РК ТП-7 в г.Шлиссельбург (11-22/1-011) | G_11-22/1-011 | нд | нд | нд | нд | нд | нд | нд | нд | нд | нд | нд | нд
1.1.4.2. | Шлис, РК ПС-727 в г. Шлиссельбург (11-22/1-012) | G_11-22/1-012 | нд | нд | нд | нд | нд | нд | нд | нд | нд | нд | нд | нд
1.1.4.2. | Тосно, РК КТП-37 г.Тосно ЛО (инв. № 210000293) (11-21/1-062) | G_11-21/1-062 | нд | нд | нд | нд | нд | нд | нд | нд | нд | нд | нд | нд
1.1.4.2. | Тосно, РК ТП-4 (с заменой тр-ра на 160 кВА) п.Ульяновка (11-21/5-100) | G_11-21/5-100 | нд | нд | нд | нд | нд | нд | нд | нд | нд | нд | нд | нд
1.1.4.2. | Тосно, РК КТП-38, г. Тосно, Тосненский район, ЛО (инв. № 210000295) (11-21/1-083) | G_11-21/1-083 | нд | нд | нд | нд | нд | нд | нд | нд | нд | нд | нд | нд
1.1.4.2. | ЛодП, РК оборудования РУ-10 кВ ТП-71 в г.Лодейное Поле (инв. №120000655) (11-12/1-059) | G_11-12/1-059 | нд | нд | нд | нд | нд | нд | нд | нд | нд | нд | нд | нд
1.1.4.2. | Гатч, РК КТП-19 в п. Тайцы Гатчинского района ЛО (инв.№ 100012696) (11-06/2-024) | G_11-06/2-024 | нд | нд | нд | нд | нд | нд | нд | нд | нд | нд | нд | нд
1.1.4.2. | Гатч, РК оборудования ТП-11 в п. Тайцы (11-06/2-030) | G_11-06/2-030 | нд | нд | нд | нд | нд | нд | нд | нд | нд | нд | нд | нд
1.1.4.2. | Гатч, РК КТП-13 в п. Тайцы Гатчинского района ЛО (инв.№ 100006959) (11-06/2-033) | G_11-06/2-033 | нд | нд | нд | нд | нд | нд | нд | нд | нд | нд | нд | нд
1.1.4.2. | Всев, РК КТПН-3 в ДНП «Удачное» Всеволожского района ЛО (инв. №170000220) (17-1-17-0-08-06-3-0919) | H_17-1-17-0-08-06-3-0919 | 2 | 0.63 | нд | нд | нд | нд | нд | нд | нд | нд | нд | нд
1.1.4.2. | Выб, РК оборудования ТП-38 в г. Выборг ЛО (инв.№ 050000954) (17-1-05-0-08-06-2-0443) | H_17-1-05-0-08-06-2-0443 | 2 | 0 | нд | нд | нд | нд | нд | нд | нд | нд | нд | нд
1.1.4.2. | Гатч, РК ВЛ-0,4 кВ от ТП-108 по ул. Мичурина в п. Вырица Гатчинского р-на ЛО (13-2-06-0-08-06-2-625) | G_13-2-06-0-08-06-2-625 | нд | нд | нд | нд | нд | нд | 1 | нд | нд | 0.3 | нд | нд
1.1.4.2. | Гатч, РК ВЛ-0,4 кВ от ТП-26 по ул. Калинина в п. Вырица (13-2-06-0-08-06-2-570) | G_13-2-06-0-08-06-2-570 | нд | нд | нд | нд | нд | нд | 3 | нд | нд | 0.25 | нд | нд
1.1.4.2. | Гатч, РК ВЛ-0,4 кВ по ул. Горького п. Сиверский Гатчинского р-на ЛО инв. № 10000160 (13-2-06-0-08-06-2-1242) | H_13-2-06-0-08-06-2-1242 | нд | нд | нд | нд | нд | нд | нд | нд | нд | нд | нд | нд
1.1.4.2. | Гатч, РК ВЛ-0,4 кВ по ул. Полозова от проектируемой СТП в п. Вырица Гатчинского района ЛО (14-2-06-0-08-06-2-032) | H_14-2-06-0-08-06-2-032 | нд | нд | нд | нд | нд | нд | 1 | нд | нд | 0.25 | нд | нд
1.1.4.2. | Гатч, РК оборудования ТП-2 в п. Тайцы Гатчинского района ЛО (инв. № 100006958) (14-2-06-0-08-06-2-551) | H_14-2-06-0-08-06-2-551 | нд | нд | нд | нд | нд | нд | 3 | 0.16 | нд | нд | нд | нд
1.1.4.2. | Гатч, РК ВЛ-0,4 кВ от ТП-54 по ул. Менделеева до объекта заявителя в п. Вырица Гатчинского района ЛО (инв. №100001487) (18-2-06-0-08-06-2-0424) | I_18-2-06-0-08-06-2-0424 | 1 | нд | нд | 0.15 | нд | нд | нд | нд | нд | нд | нд | нд
1.1.4.2. | Гатч, РК ВЛ-0,4 кВ по ул.Спортивная от оп. № 8 в сторону объекта заявителя в п. Сиверский Гатчинского р-на ЛО (ин.№100001601) (18-2-06-0-08-06-2-0422) | I_18-2-06-0-08-06-2-0422 | 1 | нд | нд | 0.12 | нд | нд | нд | нд | нд | нд | нд | нд
1.1.4.2. | Гатч, РК ВЛ-0,4 кВ по Пильному пр. от ТП-64 в сторону объекта заявителя в п. Вырица Гатчинского района ЛО (инв. №100001359) (18-2-06-0-08-06-2-0421) | I_18-2-06-0-08-06-2-0421 | 3 | нд | нд | 0.5 | нд | нд | нд | нд | нд | нд | нд | нд
1.1.4.2. | Гатч, РК ВЛ-0,4 кВ по ул.Чапаева от ул. Ленина в сторону объекта заявителя в п. Вырица Гатчинского района ЛО (инв.№100001476) (18-2-06-0-08-06-2-0420) | I_18-2-06-0-08-06-2-0420 | 1 | нд | нд | 0.15 | нд | нд | нд | нд | нд | нд | нд | нд
1.1.4.2. | Гатч, РК ВЛ-0,4кВ по ул.Куйбышева от ул.Еленинская до границ участка заявителя в п. Сиверский Гатчинского р-на ЛО (100001583) (18-2-06-0-08-06-2-0418) | I_18-2-06-0-08-06-2-0418 | 1 | нд | нд | 0.2 | нд | нд | нд | нд | нд | нд | нд | нд
1.1.4.2. | Гатч, РК ВЛ-0,4 кВ от ТП-127 по Майскому проспекту в п. Вырица Гатчинского района ЛО (инв. № 000003685) (18-2-06-0-08-06-2-0392) | I_18-2-06-0-08-06-2-0392 | 1 | нд | нд | 0.22 | нд | нд | нд | нд | нд | нд | нд | нд
1.1.4.2. | Гатч, РК ВЛ-0,4 кВ по Ольгопольскому пр. от ул. Литинская в п. Вырица Гатчинского района ЛО (инв. №100001500) (18-2-06-0-08-06-2-0391) | I_18-2-06-0-08-06-2-0391 | 1 | нд | нд | 0.22 | нд | нд | нд | нд | нд | нд | нд | нд
1.1.4.2. | Гатч, РК ВЛ-10кВ путем совместной подвески по оп.ВЛ-10/0,4 кВ (инв.000002360) по ул.Мира от Павловского пр. в п.Вырица Гатч.р.(18-1-06-0-08-06-2-0382) | I_18-1-06-0-08-06-2-0382 | 1 | нд | нд | 0.2 | нд | нд | нд | нд | нд | нд | нд | нд
1.1.4.2. | Слан, РК ВЛИ-0,4 кВ от ТП-86 до участка заявителя в г. Сланцы ЛО (инв. № 180000207) (18-1-08-0-08-06-1-0367) | I_18-1-08-0-08-06-1-0367 | 1 | нд | нд | 0.02 | нд | нд | нд | нд | нд | нд | нд | нд
1.1.4.2. | Кинг, РК ВЛ-0,4 кВ до участка заявителя в г. Кингисепп ЛО (инв. № 080000262) (18-1-08-0-08-06-1-0362) | I_18-1-08-0-08-06-1-0362 | 1 | нд | нд | 0.02 | нд | нд | нд | нд | нд | нд | нд | нд
1.1.4.2. | Слан, РК ВЛ-0,4 кВ от ТП-86 от опоры №9 до опоры №11 в г.Сланцы ЛО (инв. №000000541) (18-1-08-0-08-06-1-0318) | I_18-1-08-0-08-06-1-0318 | 1 | нд | нд | 0.02 | нд | нд | нд | нд | нд | нд | нд | нд
1.1.4.2. | Кинг, РК ВЛ-0,4 кВ от опоры №7 до опоры №8 от ТП-2 (инв. № 080000254) (18-1-08-0-08-06-1-0295) | I_18-1-08-0-08-06-1-0295 | 1 | нд | нд | 0.025 | нд | нд | нд | нд | нд | нд | нд | нд
1.1.4.2. | Кинг, РК оборудования ТП-61 в г. Кингисепп ЛО (инв. № 080001090) (18-1-08-0-08-06-1-0293) | I_18-1-08-0-08-06-1-0293 | 1 | 0 | нд | нд | нд | нд | нд | нд | нд | нд | нд | нд
1.1.4.2. | ЛодП, РК ВЛ-0,4 кВ от ТП-83 в г. Лодейное поле ЛО (инв. № 000005369) (18-1-20-0-08-06-1-0292) | I_18-1-20-0-08-06-1-0292 | 1 | нд | нд | 0.05 | нд | нд | нд | нд | нд | нд | нд | нд
1.1.4.2. | Выб, РК ВЛИ-0,4 кВ от ТП-209 в г. Каменногорск Выборгского района ЛО (инв. № 170000056) (18-1-05-0-08-06-2-0442) | I_18-1-05-0-08-06-2-0442 | 1 | нд | нд | 0.35 | нд | нд | нд | нд | нд | нд | нд | нд
1.1.4.2. | Выб, РК ВЛИ-0,4 кВ от ТП-42 по ул. Таммисуо до границ земельного участка заявителя в г. Выборг ЛО (инв. № 050001009) (18-1-05-0-08-06-2-0438) | I_18-1-05-0-08-06-2-0438 | 1 | нд | нд | 0.35 | нд | нд | нд | нд | нд | нд | нд | нд
1.1.4.2. | Гатч, РК ВЛ-0,4 кВ по проезду от оп. №2 по ул.Береговая в сторону объекта заявителя в п. Вырица Гатч. р-на ЛО (инв.100001372) (18-2-06-0-08-06-2-0430) | I_18-2-06-0-08-06-2-0430 | 1 | нд | нд | 0.13 | нд | нд | нд | нд | нд | нд | нд | нд
1.1.4.2. | Гатч, РК ВЛ-0,4 кВ по 1-му Паркетному пер. в п. Сиверский Гатчинского района ЛО (инв. №100001583) (18-2-06-0-08-06-2-0428) | I_18-2-06-0-08-06-2-0428 | 2 | нд | нд | 0.31 | нд | нд | нд | нд | нд | нд | нд | нд
1.1.4.2. | Тосно, РК ВЛИ-0,4 кВ от ТП-4 Л-4 оп. №10 до оп. №56 в г. Тосно Тосненского р-на ЛО (инв.№210000183) (17-1-10-0-08-06-1-1252) | I_17-1-10-0-08-06-1-1252 | 1 | нд | нд | 0.25 | нд | нд | нд | нд | нд | нд | нд | нд
1.1.4.2. | Выб, РК ВЛИ-0,4кВ от ТП-251 в п. Ольшаники Выборгского района ЛО (инв.№ 000003184) (17-1-05-0-08-06-2-1249) | I_17-1-05-0-08-06-2-1249 | нд | нд | нд | нд | нд | нд | 1 | нд | нд | 0.21 | нд | нд
1.1.4.2. | Гатч, РК ВЛ-0,4 кВ от ТП-245 в п. Торфяное Новосветского СП Гатчинского района ЛО (инв.№000002713) (17-2-06-0-08-04-2-1244) | I_17-2-06-0-08-04-2-1244 | 1 | нд | нд | 0.3 | нд | нд | нд | нд | нд | нд | нд | нд
1.1.4.2. | Гатч, РК ВЛ-0,4 кВ от ТП-278 по ул. Лесная в п. Сиверский Гатчинского района ЛО (инв. №100012687) (17-2-06-0-08-06-2-1246) | I_17-2-06-0-08-06-2-1246 | 2 | нд | нд | 0.3 | нд | нд | нд | нд | нд | нд | нд | нд
1.1.4.2. | Выб, РК КЛ-10 кВ от КТП-434 до ТП-526 в п. Чернявское Выборгского района ЛО (инв. № 000003103) (17-1-05-0-08-06-2-1188) | I_17-1-05-0-08-06-2-1188 | 2 | нд | нд | 0.35 | нд | нд | нд | нд | нд | нд | нд | нд
1.1.4.2. | Гатч, РК оборудования ТП-12 в п. Дружная Горка Гатчинского района ЛО (инв. № 100006932) (17-2-06-0-08-06-2-1175) | I_17-2-06-0-08-06-2-1175 | 1 | 0 | нд | нд | нд | нд | нд | нд | нд | нд | нд | нд
1.1.4.2. | Гатч, РК ВЛ-0,4 кВ по ул. Княжеская от ул.Советская до объекта заявителя в п.Дружная Горка Гатчинского р-на ЛО (ин.100012652) (17-2-06-0-08-06-2-1174) | I_17-2-06-0-08-06-2-1174 | 1 | нд | нд | 0.25 | нд | нд | нд | нд | нд | нд | нд | нд
1.1.4.2. | Гатч, РК ВЛ-0,4 кВ по ул.Оредежская от Бел-го ш. до Оредежского пер. и дал. по Оредер-му пер. в Сиверский Гатч.р.(100001604) (17-1-06-0-08-06-2-1164) | I_17-1-06-0-08-06-2-1164 | 1 | нд | нд | 0.32 | нд | нд | нд | нд | нд | нд | нд | нд
1.1.4.2. | Гатч, РК ВЛ-0,4 кВ от проектируемой КТП по ул. Дружносельская до границ уч-ка зая-ля в п.Сиверский Гатч. р. ЛО (ин.100001770) (17-1-06-0-08-06-2-1163) | I_17-1-06-0-08-06-2-1163 | нд | нд | нд | нд | нд | нд | 1 | нд | нд | 0.2 | нд | нд
1.1.4.2. | Всев, РК КТПН-2 (ТП-303) в ДНП «Удачное» Всеволожского района ЛО (инв. № 170000132) (17-1-17-0-08-06-3-1102) | I_17-1-17-0-08-06-3-1102 | 2 | 0.63 | нд | нд | нд | нд | нд | нд | нд | нд | нд | нд
1.1.4.2. | Гатч, РК ВЛ-0,4кВ от ТП-14 по Пролет-му пр. до Белог-го ш. и дал. по Белог-ому ш. к ж/д зая-я в п.Сиверский Гатч.р.(100012667)(17-2-06-0-08-06-2-1161) | I_17-2-06-0-08-06-2-1161 | 1 | нд | нд | 0.4 | нд | нд | нд | нд | нд | нд | нд | нд
1.1.4.2. | Гатч, РК КТП-14 на ул. Крупской в п. Сиверский Гатчинского района ЛО (инв. № 100012666) (17-2-06-0-08-06-2-1162) | I_17-2-06-0-08-06-2-1162 | 1 | 0.4 | нд | нд | нд | нд | нд | нд | нд | нд | нд | нд
1.1.4.2. | Гатч, РК ВЛ-0,4 кВ от ТП-1 по ул. Новоселов в п. Вырица Гатчинского района ЛО (инв. № 100001431) (17-2-06-0-08-06-2-1160) | I_17-2-06-0-08-06-2-1160 | 1 | нд | нд | 0.15 | нд | нд | нд | нд | нд | нд | нд | нд
1.1.4.2. | Гатч, РК ВЛ-0,4 кВ от проектируемой КТП по ул. Газа в п. Сиверский Гатчинского района ЛО (инв. № 100001585) (17-2-06-0-08-06-2-1159) | I_17-2-06-0-08-06-2-1159 | 1 | нд | нд | 0.15 | нд | нд | нд | нд | нд | нд | нд | нд
1.1.4.2. | Гатч, РК ВЛ-0,4 кВ от ТП-27 по ул.Советской, ул.Мариинской, ул.Владимирской, ул.Спортивной п.Сиверский Гатч. р.ЛО (100012677) (17-2-06-0-08-06-2-1158) | I_17-2-06-0-08-06-2-1158 | 1 | нд | нд | 0.4 | нд | нд | нд | нд | нд | нд | нд | нд
1.1.4.2. | Выб, РК ВЛИ-0,4 кВ от ТП-16 до границ участков заявителя в п. Советский Выборсгкого района ЛО (инв. № 050003716) (17-1-05-0-08-06-2-1180) | I_17-1-05-0-08-06-2-1180 | 2 | нд | нд | 0.4 | нд | нд | нд | нд | нд | нд | нд | нд
1.1.4.2. | Гатч, РК ВЛ-0,4 кВ от ТП-21 по 2-му Паркетному пер. в п. Сиверский Гатчинского района ЛО (инв. № 100012672) (17-2-06-0-08-06-2-1157) | I_17-2-06-0-08-06-2-1157 | 1 | нд | нд | 0.3 | нд | нд | нд | нд | нд | нд | нд | нд
1.1.4.2. | Тихв, РК СТП 10/0,4 кВ в дер. Новый Погорелец Тихвинский р-н ЛО (инв. № 000002244) (17-1-20-0-08-06-1-1143) | I_17-1-20-0-08-06-1-1143 | 1 | 0.1 | нд | нд | нд | нд | нд | нд | нд | нд | нд | нд
1.1.4.2. | Гатч, РК ВЛ-0,4 кВ от ТП-15 по ул. Солнечная в п. Сиверский Гатчинского района ЛО (инв. № 100012669) (17-2-06-0-08-06-2-1151) | I_17-2-06-0-08-06-2-1151 | 1 | нд | нд | 0.35 | нд | нд | нд | нд | нд | нд | нд | нд
1.1.4.2. | Киров, РК ВЛ-0,4 кВ от КТП-250 кВа до границ земельного участка в д. Карловка Кировского р-на ЛО (инв. № 000001279) (17-1-10-0-08-06-3-1138) | I_17-1-10-0-08-06-3-1138 | 1 | нд | нд | 0.096 | нд | нд | нд | нд | нд | нд | нд | нд
1.1.4.2. | Гатч, РК ВЛ-0,4кВ от ТП-26 по ул.Ворош-ва от перес. с пр.Ленина и по у.Ворош-ва в стор. д.18 в п.Вырица Гатч.р.(ин.100001353) (17-2-06-0-08-06-2-1110) | I_17-2-06-0-08-06-2-1110 | нд | нд | нд | нд | нд | нд | 1 | нд | нд | 0.3 | нд | нд
1.1.4.2. | Киров, РК ВЛ-0,4 кВ от ВЛ-0,4 кВ Л-5 от оп.№3 до оп.№6 от ТП-527 в г. Отрадное Кировского р-на ЛО (инв.№000000774) (17-1-10-0-08-06-3-1085) | I_17-1-10-0-08-06-3-1085 | 1 | нд | нд | 0.071 | нд | нд | нд | нд | нд | нд | нд | нд
1.1.4.2. | Гатч, РК ВЛ-0,4 кВ от ТП-27 по ул. Советская до ж/д в п. Сиверский Гатчинского района ЛО (инв. № 100012677) (17-2-06-0-08-06-2-1070) | I_17-2-06-0-08-06-2-1070 | 1 | нд | нд | 0.5 | нд | нд | нд | нд | нд | нд | нд | нд
1.1.4.2. | Гатч, РК ВЛ-0,4кВ от ТП-105 по пр.Героев, по ул.Речная до оп. с ответ-ем к ж/д по ул.Речная в п.Сиверский Гатч.р (100012684) (17-2-06-0-08-06-2-1069) | I_17-2-06-0-08-06-2-1069 | 1 | нд | нд | 0.4 | нд | нд | нд | нд | нд | нд | нд | нд
1.1.4.2. | Тосно, РК ВЛ-0,4 кВ от ТП-17 Л-7 от опоры №20 до опоры №40 в г. Тосно Тосненского р-на ЛО (инв.№ 210000222) (17-1-10-0-08-06-2-1059) | I_17-1-10-0-08-06-2-1059 | 1 | нд | нд | 0.22 | нд | нд | нд | нд | нд | нд | нд | нд
1.1.4.2. | Гатч, РК ВЛ-0,4 кВ от КТП-245 (Н) по ул.Некрасова до оп. с ответвлением к д/д №59 в п.Сиверский Гатч.р-на ЛО (инв.№100001607) (17-2-06-0-08-06-2-1053) | I_17-2-06-0-08-06-2-1053 | 1 | нд | нд | 0.57 | нд | нд | нд | нд | нд | нд | нд | нд
1.1.4.2. | Гатч, РК ВЛ-0,4 кВ по ул.Максима Горького от проек-мой ТП с ответвлением к жил. дому №67а в п.Вырица Гатч.р. ЛО (ин.БП-00801) (17-2-06-0-08-06-2-1051) | I_17-2-06-0-08-06-2-1051 | нд | нд | нд | нд | нд | нд | 1 | нд | нд | 0.2 | нд | нд
1.1.4.2. | Гатч, РК ВЛ-0,4кВ от проек-ой КТП по ул.Ленина до ул.Надеждинской и далее по ул.Надеждинской в п.Вырица Гатч.р.(ин.100001503) (17-2-06-0-08-06-2-1049) | I_17-2-06-0-08-06-2-1049 | 1 | нд | нд | 0.45 | нд | нд | нд | нд | нд | нд | нд | нд
1.1.4.2. | Выб, РК оборудования РП-2 в п. Советский Выборгский р-н, ЛО (инв.№ 050003516) (17-1-05-0-08-06-2-0843) | I_17-1-05-0-08-06-2-0843 | 1 | нд | нд | нд | нд | нд | нд | нд | нд | нд | нд | нд
1.1.4.2. | Тосно, РК ВЛ-0,4 кВ Л-2 ТП-22 от оп.№14 до участка заявителя в п.Ульяновка Тосненского р-на ЛО (инв.№ 210000432) (17-1-10-0-08-06-3-1042) | I_17-1-10-0-08-06-3-1042 | 1 | нд | нд | 0.025 | нд | нд | нд | нд | нд | нд | нд | нд
1.1.4.2. | Гатч, РК ВЛ-0,4 кВ от ул. Куприна до ул. Рошаля в Мариенбург, г. Гатчина ЛО (инв.№ 100000836) (17-2-06-0-08-06-2-1041) | I_17-2-06-0-08-06-2-1041 | нд | нд | нд | нд | нд | нд | 1 | нд | нд | 0.3 | нд | нд
1.1.4.2. | Киров, РК ВЛ-0,4 кВ от ТП-8 от оп.№37 до оп.№38 в п. Мга Киросвкого р-на ЛО (инв.№ 000000795) (17-1-10-1-08-06-3-1017) | I_17-1-10-1-08-06-3-1017 | 1 | нд | нд | 0.037 | нд | нд | нд | нд | нд | нд | нд | нд
1.1.4.2. | Киров, РК ВЛ-0,4 кВ от оп.№6 до оп.№6а от ТП-422 в п. Павлово Кировского р-на ЛО (инв.№000000757) (17-1-10-0-08-06-3-1012) | I_17-1-10-0-08-06-3-1012 | 1 | нд | нд | 0.035 | нд | нд | нд | нд | нд | нд | нд | нд
1.1.4.2. | Выб, РК ВЛ-0,4 кВ от КТПН-281 до границ участка заявителя в г. Выборг ЛО (инв.№ 050002779) (17-1-05-0-08-06-2-0973) | I_17-1-05-0-08-06-2-0973 | 1 | нд | нд | 0.17 | нд | нд | нд | нд | нд | нд | нд | нд
1.1.4.2. | Гатч, РК МТП-19(Н) в п. Вырица Гатчинского района ЛО (инв. № 100006815) (17-2-06-0-08-06-2-0969) | I_17-2-06-0-08-06-2-0969 | 3 | 0.4 | нд | нд | нд | нд | нд | нд | нд | нд | нд | нд
1.1.4.2. | Гатч, РК ВЛ-0,4кВ от оп.на перес.ул.Мира и ул.Некрасова и дал. по ул.Некрасова до об-та заяв. в п.Кобринское Гатч.р,100002097 (17-2-06-0-08-06-2-0995) | I_17-2-06-0-08-06-2-0995 | нд | нд | нд | нд | нд | нд | 1 | нд | нд | 0.4 | нд | нд
1.1.4.2. | Гатч, РК ВЛ-0,4 кВ от ТП-90 по ул. Ефимова в п. Вырица Гатчинского района ЛО (инв.№ 100012645) (17-2-06-0-08-06-2-0947) | I_17-2-06-0-08-06-2-0947 | нд | нд | нд | нд | нд | нд | нд | нд | нд | нд | нд | нд
1.1.4.2. | Выб, РК ВЛ-0,4 кВ от КТП-85 в г. Выборг ЛО (инв. № 050001289) (17-1-05-0-08-06-2-0941) | I_17-1-05-0-08-06-2-0941 | нд | нд | нд | нд | нд | нд | 1 | нд | нд | 0.06 | нд | нд
1.1.4.2. | Всев, РК КЛ-0,4 кВ от КК 3.3 до КК 3.4 в ДНП «Удачное» Всеволожского района ЛО (инв. №170000239) (17-1-17-0-08-06-3-0921) | I_17-1-17-0-08-06-3-0921 | 1 | нд | нд | 0 | нд | нд | нд | нд | нд | нд | нд | нд
1.1.4.2. | Всев, РК КЛ-0,4 кВ от КТПН-3 до КК 3.1 в ДНП «Удачное» Всеволожского района ЛО (инв. №170000221) (17-1-17-0-08-06-3-0920) | I_17-1-17-0-08-06-3-0920 | 1 | нд | нд | 0 | нд | нд | нд | нд | нд | нд | нд | нд
1.1.4.2. | Тихв, РК ВЛ-0,4 кВ ф. «Лесная» от ТП-18 в г. Пикалево (инв.№200000666) (13-1-20-0-08-06-2-697) | H_13-1-20-0-08-06-2-697 | нд | нд | нд | нд | нд | нд | нд | нд | нд | нд | нд | нд
1.1.4.2. | Тихв, РК ВЛ-0,4 кВ ф."Моховая" от ТП-62 до объекта (инв.№200000333) (13-1-20-0-08-06-2-227) | G_13-1-20-0-08-06-2-227 | нд | нд | нд | нд | нд | нд | нд | нд | нд | нд | нд | нд
1.1.4.2. | Гатч, РК ВЛ-0,4 кВ по ул. Ульяновская от ТП-84 до опоры с ответвлением к ж/д в п. Вырица (12-2-06-0-08-06-2-500) | H_12-2-06-0-08-06-2-500 | нд | нд | нд | нд | нд | нд | нд | нд | нд | нд | нд | нд
1.1.4.2. | Тосно, РК ВЛ-0,4 кВ ф.5 от ТП-38 от опоры №35 до опоры №42 в п. Ульяновка (13-1-21-0-08-06-2-093) | H_13-1-21-0-08-06-2-093 | нд | нд | нд | нд | нд | нд | нд | нд | нд | нд | нд | нд
1.1.4.2. | Тосно, РК ВЛ-0,4 кВ от КТП- 6 п.Ульяновка Тосненского района ЛО (инв.№ 210000392) (14-1-21-0-08-06-2-078) | G_14-1-21-0-08-06-2-078 | нд | нд | нд | нд | нд | нд | нд | нд | нд | нд | нд | нд
1.1.4.2. | Тосно, РК ВЛ-0,4 кВ от КТП-9 ф.1 от опоры №11 до опоры №16 в п. Ульяновка (13-1-21-0-08-06-2-180) | H_13-1-21-0-08-06-2-180 | нд | нд | нд | нд | нд | нд | нд | нд | нд | нд | нд | нд
1.1.4.2. | Тосно, РК ВЛ-0,4 кВ от опоры №6 до опоры № 12 ВЛ-0,4 кВ ф.1 от ТП-11 по ул. Елизарова в п. Ульяновка (13-1-21-0-08-06-2-090) | H_13-1-21-0-08-06-2-090 | нд | нд | нд | нд | нд | нд | нд | нд | нд | нд | нд | нд
1.1.4.2. | Тосно, РК ВЛ-0,4 кВ от ТП-5 (13-1-21-0-08-06-2-010) | H_13-1-21-0-08-06-2-010 | нд | нд | нд | нд | нд | нд | нд | нд | нд | нд | нд | нд
1.1.4.2. | Тосно, РК ВЛ-0,4 кВ от ТП-6 в п.Форносово (инв.№ 210000770) (13-1-21-0-08-06-2-1027) | G_13-1-21-0-08-06-2-1027 | нд | нд | нд | нд | нд | нд | 2 | нд | нд | 0.2 | нд | нд
1.1.4.2. | Тосно, РК ВЛ-0,4 кВ ф.3 от КТП-9 в п. Ульяновка Тосненского района ЛО (инв.№210000400) (13-1-21-0-08-06-2-1004) | H_13-1-21-0-08-06-2-1004 | нд | нд | нд | нд | нд | нд | нд | нд | нд | нд | нд | нд
1.1.4.2. | Тосно, РК ВЛ-0.4 кВ от КТП-37 от оп.№2 по ул.Дзержинского до участка заявителя в г. Тосно ЛО (инв. № 210000294) (14-1-21-0-08-06-2-477) | H_14-1-21-0-08-06-2-477 | нд | нд | нд | нд | нд | нд | нд | нд | нд | нд | нд | нд
1.1.4.2. | Тосно, РК ВЛ-0.4 кВ от КТП-39 от оп.№4 до оп.№32 ф.4 в п.Ульяновка Тосненского района ЛО (инв. № 210000464) (14-1-21-0-08-06-2-479) | G_14-1-21-0-08-06-2-479 | нд | нд | нд | нд | нд | нд | нд | нд | нд | нд | нд | нд
1.1.4.2. | Тосно, РК ВЛ-0.4 кВ от ТП-17 от оп.№17 до оп.№41 в г. Тосно ЛО (инв.№ 210000222) (14-1-21-0-08-06-2-475) | G_14-1-21-0-08-06-2-475 | нд | нд | нд | нд | нд | нд | нд | нд | нд | нд | нд | нд
1.1.4.2. | Тосно, РК ВЛИ-0,4 кВ от КТП-31 от опоры №16 до опоры №43 в п. Ульяновк (13-1-21-0-08-06-2-182) | H_13-1-21-0-08-06-2-182 | нд | нд | нд | нд | нд | нд | нд | нд | нд | нд | нд | нд
1.1.4.2. | Тосно, РК Реконструкция ВЛ-0,4 кВ от ТП-227 в п. Красный Бор Тосненского р-на ЛО (инв.№210000693) (13-1-21-0-08-06-2-1188) | H_13-1-21-0-08-06-2-1188 | нд | нд | нд | нд | нд | нд | нд | нд | нд | нд | нд | нд
1.1.4.2. | Киров, РК ВЛ-0,4 кВ Л-2 от ТП-3274 в п. Концы Кировского района Ленинградской области (11-10/7-008) | G_11-10/7-008 | нд | нд | нд | нд | нд | нд | нд | нд | нд | нд | нд | нд
1.1.4.2. | Киров, РК ВЛ-0,4 кВ Л-3 от ТП-521 от опоры №6 до опоры №16 в г.Отрадное (11-10/4-049) | G_11-10/4-049 | нд | нд | нд | нд | нд | нд | нд | нд | нд | нд | нд | нд
1.1.4.2. | Гатч, РК ВЛ-10 кВ по ул. Слуцкая до ТП-10 в п. Вырица Гатчинского района ЛО (инв. № 100001448) (14-2-06-0-08-06-2-595) | H_14-2-06-0-08-06-2-595 | нд | нд | нд | нд | нд | нд | нд | нд | нд | нд | нд | нд
1.1.4.2. | Гатч, РК ВЛ-10 кВ ф. 3 ПС-322 по ул. Мельничный ручей до ж/д заявителя в п.Вырица Гатчинского р-на ЛО (14-2-06-0-08-06-2-003) | H_14-2-06-0-08-06-2-003 | нд | нд | нд | нд | нд | нд | нд | нд | нд | нд | нд | нд
1.1.4.2. | Тосно, РК ВЛ-10 кВ ф.500-39 от ТП-225 до ТП-228 в п.Красный Бор (13-1-21-0-08-06-2-759) | G_13-1-21-0-08-06-2-759 | нд | нд | нд | нд | нд | нд | нд | нд | нд | нд | нд | нд
1.1.4.2. | Тосно, РК Реконструкция ВЛ-10 кВ от ПС-500 в п. Красный Бор Тосненского р-на ЛО (инв.№ 210000712) (13-1-21-0-08-06-2-1189) | H_13-1-21-0-08-06-2-1189 | нд | нд | нд | нд | нд | нд | нд | нд | нд | нд | нд | нд
1.1.4.2. | Всев, РК ВЛ-6 кВ ф. 515-46 от ТП-45 в п. им. Морозова Всеволожского района ЛО (инв. №000001654) (15-1-04-0-08-06-2-1114) | H_15-1-04-0-08-06-2-1114 | нд | нд | нд | нд | нд | нд | нд | нд | нд | нд | нд | нд
1.1.4.2. | Гатч, РК ВЛ-6 кВ Ф-34 ПС № 42 в п. Торфяное, Новосветского СП, Гатчинского р-на ЛО (инв. № 100000551) (14-2-06-0-08-06-2-1230) | H_14-2-06-0-08-06-2-1230 | нд | нд | нд | нд | нд | нд | нд | нд | нд | нд | нд | нд
1.1.4.2. | Киров, РК оборудования СТП 10/0,4 кВ в д. Васильково Кировского р-на ЛО (15-1-10-0-08-06-2-0456) | H_15-1-10-0-08-06-2-0456 | нд | нд | нд | нд | нд | нд | нд | нд | нд | нд | нд | нд
1.1.4.2. | Гатч, РК ВЛ-0,4 кВ от ТП-15 до ж/д по ул. Первомайская в г. Коммунар (12-2-06-0-08-06-2-471) | H_12-2-06-0-08-06-2-471 | нд | нд | нд | нд | нд | нд | нд | нд | нд | нд | нд | нд
1.1.4.2. | Киров, РК ВЛ-0,23 кВ Л-2 от КТП-3201 в п. Концы Кировского района Ленинградской области (13-1-10-0-08-06-2-659) | H_13-1-10-0-08-06-2-659 | нд | нд | нд | нд | нд | нд | нд | нд | нд | нд | нд | нд
1.1.4.2. | Киров, РК ВЛ-0,23 кВ от КТП-3818 до опоры № 18 в п. Назия Кировского района ЛО (инв. № 000000712) (15-1-10-0-08-06-2-0606) | G_15-1-10-0-08-06-2-0606 | нд | нд | нд | нд | нд | нд | нд | нд | нд | нд | нд | нд
1.1.4.2. | Киров, РК ВЛ-0,4 кВ Л-16 от ТП-508 в г. Отрадное Кировского района ЛО (инв. № 000000765) (15-1-10-0-08-06-2-0883) | G_15-1-10-0-08-06-2-0883 | нд | нд | нд | нд | нд | нд | нд | нд | нд | нд | нд | нд
1.1.4.2. | Киров, РК ВЛ-0,4 кВ Л-3 от КТП-107 в г. Кировск Кировского района ЛО (инв. № 000000711) (15-1-10-0-08-06-2-0857) | G_15-1-10-0-08-06-2-0857 | нд | нд | нд | нд | нд | нд | нд | нд | нд | нд | нд | нд
1.1.4.2. | Киров, РК ВЛ-0,4 кВ Л-8 от ТП-528 от опоры №1 до опоры №12 в г. Отрадное (12-1-10-0-08-06-2-035) | G_12-1-10-0-08-06-2-035 | нд | нд | нд | нд | нд | нд | нд | нд | нд | нд | нд | нд
1.1.4.2. | Киров, РК ВЛ-0,4 кВ от КТП-16 в п. Мга Кировского района ЛО (14-1-10-0-08-06-2-231) | H_14-1-10-0-08-06-2-231 | нд | нд | нд | нд | нд | нд | нд | нд | нд | нд | нд | нд
1.1.4.2. | Киров, РК ВЛ-0,4 кВ от ТП -758 в д. Карловка Назиевского ГП (инв. № 000000805) (13-1-10-0-08-06-2-661) | H_13-1-10-0-08-06-2-661 | нд | нд | нд | нд | нд | нд | нд | нд | нд | нд | нд | нд
1.1.4.2. | Киров, РК ВЛ-0,4 кВ от ТП-118 в г. Кировск ЛО (инв. № 000000732) (13-1-10-0-08-06-2-900) | G_13-1-10-0-08-06-2-900 | нд | нд | нд | нд | нд | нд | нд | нд | нд | нд | нд | нд
1.1.4.2. | Киров, РК ВЛ-0,4 кВ от ТП-120 инв. № 000000733 (13-1-10-0-08-06-2-689) | G_13-1-10-0-08-06-2-689 | нд | нд | нд | нд | нд | нд | нд | нд | нд | нд | нд | нд
1.1.4.2. | Киров, РК ВЛ-0,4 кВ от ТП-127 (инв. № 000000737) (13-1-10-0-08-06-2-904) | H_13-1-10-0-08-06-2-904 | нд | нд | нд | нд | нд | нд | нд | нд | нд | нд | нд | нд
1.1.4.2. | Киров, РК ВЛ-0,4 кВ от ТП-137 в г. Кировск ЛО (инв. № 000000711) (14-1-10-0-08-06-2-284) | H_14-1-10-0-08-06-2-284 | нд | нд | нд | нд | нд | нд | нд | нд | нд | нд | нд | нд
1.1.4.2. | Киров, РК ВЛ-0,4 кВ от ТП-528 в г. Отрадное (12-1-10-0-08-06-2-251) | G_12-1-10-0-08-06-2-251 | нд | нд | нд | нд | нд | нд | нд | нд | нд | нд | нд | нд
1.1.4.2. | Киров, РК ВЛ-0,4 кВ от ТП-522 в г.Отрадное (инв. № 000000769) (13-1-10-0-08-06-2-686) | H_13-1-10-0-08-06-2-686 | нд | нд | нд | нд | нд | нд | нд | нд | нд | нд | нд | нд
1.1.4.2. | Киров, РК ВЛ-0,4 кВ от ТП-754 в п. Назия (инв. № 100000266) (13-1-10-0-08-06-2-840) | H_13-1-10-0-08-06-2-840 | нд | нд | нд | нд | нд | нд | нд | нд | нд | нд | нд | нд
1.1.4.2. | Киров, РК ВЛ-0,4 кВ отТП-757 в п.Назия (13-1-10-0-08-06-2-617) | G_13-1-10-0-08-06-2-617 | нд | нд | нд | нд | нд | нд | нд | нд | нд | нд | нд | нд
1.1.4.2. | Киров, РК ВЛИ-0,4 кВ Л-1 от КТП Н-3 "Новая Карловка" в п. Назия Кировского р-на ЛО (инв. № 000002759) (15-1-10-0-08-06-2-0861) | H_15-1-10-0-08-06-2-0861 | нд | нд | нд | нд | нд | нд | нд | нд | нд | нд | нд | нд
1.1.4.2. | Гатч, РК ВЛ-0,4 кВ от проектируемой ТП в р-не ул. Рубежной и пер. Светлый до ул. Грунтовой в г. Гатчина ЛО (14-2-06-0-08-06-2-014) | G_14-2-06-0-08-06-2-014 | нд | нд | нд | нд | нд | нд | нд | нд | нд | нд | нд | нд
1.1.4.2. | Выб, РК ВЛ-0,4 кВ от ТП-11 по ул. Бумажников до участка заявителя в г. Каменногорск Выборгского района ЛО (инв. № 050003463) (15-1-05-1-08-06-2-0472) | G_15-1-05-1-08-06-2-0472 | нд | нд | нд | нд | нд | нд | нд | нд | нд | нд | нд | нд
1.1.4.2. | Выб, РК ВЛ-0,4 кВ от ТП-9 по ул. Школьная в пос. Советский Выборгского района ЛО (13-1-05-0-08-06-2-1156) | G_13-1-05-0-08-06-2-1156 | нд | нд | нд | нд | нд | нд | нд | нд | нд | нд | нд | нд
1.1.4.2. | Киров, РК ВЛ-0,4 кВ Л-1 от ТП-4 в п. Старая Малукса Кировского района ЛО (инв. № 000000747) (15-1-10-0-08-06-1-0805) | H_15-1-10-0-08-06-1-0805 | нд | нд | нд | нд | нд | нд | нд | нд | нд | нд | нд | нд
1.1.4.2. | Киров, РК ВЛ-0,4 кВ Л-6 от КТП-2 в пролетах от опоры №6 до опоры №8 в г. Шлиссельбург Кировского района ЛО (инв. № 220000183) (15-1-10-0-08-06-2-1288) | H_15-1-10-0-08-06-2-1288 | нд | нд | нд | нд | нд | нд | нд | нд | нд | нд | нд | нд
1.1.4.2. | Киров, РК ВЛ-0,4 кВ от ВЛ-0,4 кВ от ТП-547 в г. Отрадное Кировского р-на ЛО (инв.№000000785) (16-1-10-0-08-06-3-0552) | H_16-1-10-0-08-06-3-0552 | нд | нд | нд | нд | нд | нд | нд | нд | нд | нд | нд | нд
1.1.4.2. | Киров, РК ВЛ-0,4 кВ от ТП-521 Л-5 от оп. № 6 до оп. № 13 в г. Отрадное (13-1-10-0-08-06-2-558) | G_13-1-10-0-08-06-2-558 | нд | нд | нд | нд | нд | нд | нд | нд | нд | нд | нд | нд
1.1.4.2. | Киров, РК ВЛ-0,4 кВ от ТП-526 Л-3 от опоры №9 до опоры №22 в г. Отрадное Кировского р-на ЛО (инв. № 000000773) (13-1-10-0-08-06-2-554) | G_13-1-10-0-08-06-2-554 | нд | нд | нд | нд | нд | нд | нд | нд | нд | нд | нд | нд
1.1.4.2. | Тосно, РК ВЛ-0,4 кВ от оп. №7 ф.2 от КТП-51 по ул. Некрасова п. Ульяновка Тосненского р-на ЛО (инв.№ 210000489) (16-1-10-0-08-06-2-1013) | H_16-1-10-0-08-06-2-1013 | нд | нд | нд | нд | нд | нд | нд | нд | нд | нд | нд | нд
1.1.4.2. | Киров, РК ВЛИ-0,4 кВ ТП-531 Л-6 от опоры № 8 до опоры № 9 в г. Отрадное Кировского района ЛО (15-1-10-1-08-06-2-1342) | G_15-1-10-1-08-06-2-1342 | нд | нд | нд | нд | нд | нд | нд | нд | нд | нд | нд | нд
1.1.4.2. | Гатч, РК ВЛ-0,4 кВ от КТП-10 по ул. Толмачева в п. Сиверский Гатчинского района ЛО (инв. №100001604) (14-2-06-0-08-04-2-455) | H_14-2-06-0-08-04-2-455 | нд | нд | нд | нд | нд | нд | нд | нд | нд | нд | нд | нд
1.1.4.2. | Гатч, РК ВЛ-0,4 кВ от КТП-19(Н) от Суворовского пр. до опоры с ответвлением к ж/д №28/2 в п.Вырица Гатч. р. (инв.№100001467) (16-1-06-0-08-06-2-0405) | G_16-1-06-0-08-06-2-0405 | нд | нд | нд | нд | нд | нд | нд | нд | нд | нд | нд | нд
1.1.4.2. | Гатч, РК ВЛ-0,4 кВ от СТП-104 по ул. Лейтенанта Шмидта в п. Вырица Гатчинского района ЛО (14-2-06-0-08-06-2-076) | H_14-2-06-0-08-06-2-076 | нд | нд | нд | нд | нд | нд | нд | нд | нд | нд | нд | нд
1.1.4.2. | Гатч, РК ВЛ-0,4 кВ от ТП-126 по ул. Лермонтова в г. Гатчина ЛО (инв.№ 100000935) (14-2-06-0-08-06-2-607) | H_14-2-06-0-08-06-2-607 | нд | нд | нд | нд | нд | нд | нд | нд | нд | нд | нд | нд
1.1.4.2. | Гатч, РК ВЛ-0,4 кВ от ТП-13 по ул. Надеждинская в п. Вырица Гатчинского района ЛО (инв. №100001455) (14-2-06-0-08-06-2-669) | H_14-2-06-0-08-06-2-669 | нд | нд | нд | нд | нд | нд | нд | нд | нд | нд | нд | нд
1.1.4.2. | Гатч, РК ВЛ-0,4 кВ от ТП-15 по ул. Солнечная п. Сиверский Гатчинского района ЛО (инв. №100012669) (15-1-06-0-08-06-2-1477) | G_15-1-06-0-08-06-2-1477 | нд | нд | нд | нд | нд | нд | нд | нд | нд | нд | нд | нд
1.1.4.2. | Гатч, РК ВЛ-0,4 кВ от ТП-16 по пер. Школьный до ул. Кузьмина (13-2-06-0-08-06-2-595) | G_13-2-06-0-08-06-2-595 | нд | нд | нд | нд | нд | нд | нд | нд | нд | нд | нд | нд
1.1.4.2. | Гатч, РК ВЛ-0,4 кВ от ТП-16 по ул. Подъездная дорога в г. Гатчина, Гатчинского р-на ЛО (инв. № 100001003) (14-2-06-0-08-06-2-1284) | H_14-2-06-0-08-06-2-1284 | нд | нд | нд | нд | нд | нд | нд | нд | нд | нд | нд | нд
1.1.4.2. | Гатч, РК ВЛ-0,4 кВ от ТП-2 по ул. Кольцова в г.Гатчина ЛО (инв.№ 100000934) (16-1-06-0-08-06-2-0589) | H_16-1-06-0-08-06-2-0589 | нд | нд | нд | нд | нд | нд | нд | нд | нд | нд | нд | нд
1.1.4.2. | Гатч, РК ВЛ-0,4 кВ от ТП-26 по ул. Щедрина в п. Вырица (13-2-06-0-08-06-2-574) | G_13-2-06-0-08-06-2-574 | нд | нд | нд | нд | нд | нд | нд | нд | нд | нд | нд | нд
1.1.4.2. | Гатч, РК ВЛ-0,4 кВ от ТП-27 по ул. Андреевская в п. Вырица Гатчинского района ЛО (14-2-06-0-08-06-2-228) | H_14-2-06-0-08-06-2-228 | нд | нд | нд | нд | нд | нд | нд | нд | нд | нд | нд | нд
1.1.4.2. | Гатч, РК ВЛ-0,4 кВ от ТП-30 по ул. Красногвардейской в г. Гатчина (инв. 100000981) (13-2-06-0-08-06-2-1201) | G_13-2-06-0-08-06-2-1201 | нд | нд | нд | нд | нд | нд | нд | нд | нд | нд | нд | нд
1.1.4.2. | Гатч, РК ВЛ-0,4 кВ от ТП-46 по ул. Островского в г. Гатчина Гатчиснкого района ЛО (инв. 100000857) (13-2-06-0-08-06-2-1198) | G_13-2-06-0-08-06-2-1198 | нд | нд | нд | нд | нд | нд | нд | нд | нд | нд | нд | нд
1.1.4.2. | Гатч, РК ВЛ-0,4кВ от ТП-17 от проектируемой МТП на пересечении ул.Софийской и ул.Средней в п. Вырица (13-2-06-0-08-06-2-963) | G_13-2-06-0-08-06-2-963 | нд | нд | нд | нд | нд | нд | нд | нд | нд | нд | нд | нд
1.1.4.2. | Волх, РК ВЛ-0,4 кВ ф. "ул. Станиславского, Крылова (пр), Гоголя" от ТП-168 до участка заявителя в г. Волхов (инв. №030000395) (14-1-03-0-08-06-2-1259) | G_14-1-03-0-08-06-2-1259 | нд | нд | нд | нд | нд | нд | нд | нд | нд | нд | нд | нд
1.1.4.2. | ЛодП, РК ВЛ-0,4 кВ от ТП-11 ф."Красноармейская" (инв.№120000327) (13-1-12-0-08-06-2-215) | G_13-1-12-0-08-06-2-215 | нд | нд | нд | нд | нд | нд | нд | нд | нд | нд | нд | нд
1.1.4.2. | Тосно, РК ВЛИ-0,4 кВ от КТП-5 от оп.№8 до границ участка заявителя в г. Тосно ЛО(инв. №210000187) (14-1-21-0-08-06-2-473) | G_14-1-21-0-08-06-2-473 | нд | нд | нд | нд | нд | нд | нд | нд | нд | нд | нд | нд
1.1.4.2. | Тосно, РК ВЛ-0,4 кВ ф.3-1-2 от ТП-25 от оп. № 4 до оп. № 12 в г. Никольское Тосненского района ЛО (инв. №210000610) (15-1-21-0-08-06-2-1207) | G_15-1-21-0-08-06-2-1207 | нд | нд | нд | нд | нд | нд | нд | нд | нд | нд | нд | нд
1.1.4.2. | Тосно, РК ВЛ-0,4 кВ от ТП-16 от опоры №8А до опоры № 28 в г.Тосно ЛО (13-1-21-0-08-06-2-049) | G_13-1-21-0-08-06-2-049 | нд | нд | нд | нд | нд | нд | нд | нд | нд | нд | нд | нд
1.1.4.2. | Тосно, РК ВЛ-0,4 кВ от КТП-15 в п. Ульяновка (инв.№210000417) (13-1-21-0-08-06-2-739) | H_13-1-21-0-08-06-2-739 | нд | нд | нд | нд | нд | нд | нд | нд | нд | нд | нд | нд
1.1.4.2. | Гатч, РК ВЛ-0,4 кВ от КТП-55 (Н) по ул.Связи в п.Вырица Гатчинского района ЛО (инв.№ 100001346) (17-2-06-0-08-06-2-0393) | H_17-2-06-0-08-06-2-0393 | нд | нд | нд | нд | нд | нд | нд | нд | нд | нд | нд | нд
1.1.4.2. | Гатч, РК ВЛ-10 кВ ф.3 ПС-"Вырица" от ПП-7 в п. Вырица (13-2-06-0-08-06-2-528) | G_13-2-06-0-08-06-2-528 | нд | нд | нд | нд | нд | нд | нд | нд | нд | нд | нд | нд
1.1.4.2. | Гатч, РК ВЛ-10кВ ф.4 ПС-35/10 от ТП-7 до проектируемой МТП на пересечении ул.Софийской и ул.Средней в п. Вырица (13-2-06-0-08-06-2-962) | G_13-2-06-0-08-06-2-962 | нд | нд | нд | нд | нд | нд | нд | нд | нд | нд | нд | нд
1.1.4.2. | Гатч, РК ВЛ-10 кВ ф-15 ПСТ 259 к ТП-1 (от ТП-22 до ТП-26) в п. Сиверский (инв. №100000692) (13-2-06-0-08-06-2-384) | G_13-2-06-0-08-06-2-384 | нд | нд | нд | нд | нд | нд | нд | нд | нд | нд | нд | нд
1.1.4.2. | Кинг, РК ВЛ-0,4 кВ от ТП-369 до участка заявителя в п. Кикерино Волосовского района ЛО (инв. №000001442) (17-1-08-0-08-06-1-0299) | H_17-1-08-0-08-06-1-0299 | нд | нд | нд | нд | нд | нд | нд | нд | нд | нд | нд | нд
1.1.4.2. | Кинг, РК ВЛИ-0,4 кВ от ТП-29 на участке оп. №17-18 в г. Кингисепп ЛО (инв. №080000268) (17-1-08-0-08-06-1-0385) | H_17-1-08-0-08-06-1-0385 | нд | нд | нд | нд | нд | нд | нд | нд | нд | нд | нд | нд
1.1.4.2. | Выб, РК ВЛ-0,4 кВ от опоры № 3/15 до опоры № 4/2/15 от ТП-39 по Короткому пер. в г. Выборг ЛО (инв. № 050000996) (17-1-05-0-08-06-1-0419) | H_17-1-05-0-08-06-1-0419 | нд | нд | нд | нд | нд | нд | нд | нд | нд | нд | нд | нд
1.1.4.2. | Тосно, РК ВЛ-0,4 кВ от ТП-2 в п. Рябово (13-1-21-0-08-06-2-131) | G_13-1-21-0-08-06-2-131 | нд | нд | нд | нд | нд | нд | нд | нд | нд | нд | нд | нд
1.1.4.2. | Волос, РК ВЛИ-0,4 кВ от ТП-302 до объекта в г. Волосово (11-02/1-010.1 СМР, 2 ПИР, 3 ПРЧ) | G_11-02/1-010 | нд | нд | нд | нд | нд | нд | нд | нд | нд | нд | нд | нд
1.1.4.2. | Всев, РК КЛ-0,4 кВ от ТП-2600 к щитам в д. Хязельки Всеволожского района ЛО (инв. № 000003035) (16-1-17-0-08-06-3-1006) | H_16-1-17-0-08-06-3-1006 | нд | нд | нд | нд | нд | нд | нд | нд | нд | нд | нд | нд
1.1.4.2. | Гатч, РК КЛ-0,4 кВ от ТП-46 по ул. Дальняя в г. Гатчина, Гатчинского района ЛО (инв.№ 100004346) (13-2-06-0-08-06-2-958) | G_13-2-06-0-08-06-2-958 | нд | нд | нд | нд | нд | нд | нд | нд | нд | нд | нд | нд
1.1.4.2. | Всев, РК КЛ-6 кВ от ТП-25 до опоры №5 в п. им. Морозова Всеволожского района ЛО (14-1-04-1-08-06-2-390) | H_14-1-04-1-08-06-2-390 | нд | нд | нд | нд | нд | нд | нд | нд | нд | нд | нд | нд
1.1.4.2. | Выб, РК оборудования ТП-16 в г.Каменногорск (12-2-05-0-08-06-2-414) | G_12-2-05-0-08-06-2-414 | нд | нд | нд | нд | нд | нд | нд | нд | нд | нд | нд | нд
1.1.4.2. | Выб, РК оборудования ТП-30 на ул. Школьная в г. Приморск Выборгского района ЛО (инв. № 050002988) (14-1-05-0-08-06-2-622) | G_14-1-05-0-08-06-2-622 | нд | нд | нд | нд | нд | нд | нд | нд | нд | нд | нд | нд
1.1.4.2. | Гатч, РК оборудования ТП-9 в п. Дружная Горка Гатчинского района ЛО (13-2-06-0-08-06-2-1292) | G_13-2-06-0-08-06-2-1292 | нд | нд | нд | нд | нд | нд | нд | нд | нд | нд | нд | нд
1.1.4.2. | Выб, РК ВЛ-0,4 кВ, проходящей от РУ-0,4 кВ РП-61 по Сайменскому ш. на участке до Карельского проезда г.Выборг (11-05/1-046) | G_11-05/1-046 | нд | нд | нд | нд | нд | нд | нд | нд | нд | нд | нд | нд
1.1.4.2. | Выб, РК КЛ-0,4 кВ, ТП-203, г.Выборг ЛО, К33-К51 (инв.№364117) (12-2-05-0-08-06-2-440) | G_12-2-05-0-08-06-2-440 | нд | нд | нд | нд | нд | нд | нд | нд | нд | нд | нд | нд
1.1.4.2. | Гатч, РК КЛ-0,4 кВ от РУ-0,4 кВ ТП-45 в г. Гатчина (инв.№100001252) (13-2-06-0-08-06-2-148) | H_13-2-06-0-08-06-2-148 | нд | нд | нд | нд | нд | нд | нд | нд | нд | нд | нд | нд
1.1.4.2. | Гатч, РК КЛ-0,4 кВ от ТП-12 до опоры №1 ВЛ-0,4 кВ в п. Дружная Горка Гатчинского района ЛО (инв. №100012653) (16-1-06-0-08-06-2-0493) | H_16-1-06-0-08-06-2-0493 | нд | нд | нд | нд | нд | нд | нд | нд | нд | нд | нд | нд
1.1.4.2. | Гатч, РК КЛ-0,4кВ от ТП-17 по ул. Пушкинская (13-2-06-0-08-06-2-931) | G_13-2-06-0-08-06-2-931 | нд | нд | нд | нд | нд | нд | нд | нд | нд | нд | нд | нд
1.1.4.2. | Тосно, РК КЛ-0,4 кВ от ТП-231 от опоры № 47 до опоры №50 в п. Красный Бор Тосненского района ЛО (инв. 210000701) (15-1-21-0-08-06-2-1095) | H_15-1-21-0-08-06-2-1095 | нд | нд | нд | нд | нд | нд | нд | нд | нд | нд | нд | нд
1.1.4.2. | Гатч, РК ВЛ-10 кВ Ф-4 ПС-35/10 кВ "Вырица" в п. Вырица (11-06/4-055) | G_11-06/4-055 | нд | нд | нд | нд | нд | нд | нд | нд | нд | нд | нд | нд
1.1.4.2. | Гатч, РК ВЛЗ-6 кВ Ф-34 ПС №42 в г. Гатчина ЛО (инв. №100000551) (15-2-06-0-08-06-2-1348) | H_15-2-06-0-08-06-2-1348 | нд | нд | нд | нд | нд | нд | нд | нд | нд | нд | нд | нд
1.1.4.2. | Гатч, РК ВЛ-6 кВ ф.20 от ПС-224 от опоры №17 до опоры №33 в г.Гатчина ЛО (инв.№ 100000608) (16-2-06-0-08-01-2-0895) | H_16-2-06-0-08-01-2-0895 | нд | нд | нд | нд | нд | нд | нд | нд | нд | нд | нд | нд
1.1.4.2. | Гатч, РК ВЛ-10 кВ фидера №3 ПС-"Вырица" по ул. Огородникова от ул. Ленина до КТП-66 в п. Вырица Гатчинского района ЛО (12-2-06-0-08-06-2-567) | G_12-2-06-0-08-06-2-567 | нд | нд | нд | нд | нд | нд | нд | нд | нд | нд | нд | нд
1.1.4.2. | Гатч, РК ВЛ-10 кВ ПС-322 фидер №3 по ул. Комарова от Брацлавского пр. до Урицкого пр. в п. Вырица Гатчинского района ЛО (12-2-06-0-08-06-2-187) | H_12-2-06-0-08-06-2-187 | нд | нд | нд | нд | нд | нд | нд | нд | нд | нд | нд | нд
1.1.4.2. | Выб, РК ЛЭП-10 кВ, КТП-109, п.Соколинское, фид. 159-11-Р-23, фид. 159-31-КТП-109 (12-2-05-0-08-06-2-447) | G_12-2-05-0-08-06-2-447 | нд | нд | нд | нд | нд | нд | нд | нд | нд | нд | нд | нд
1.1.4.2. | Реконструкция ВЛ-10 кВ с совместной подвеской ВЛ-0,4 кВ Сиверское шоссе (ТП-101) в п. Вырица Гатчинского района ЛО | G_13-2-06-0-08-06-2-872 | нд | нд | нд | нд | нд | нд | нд | нд | нд | нд | нд | нд
1.1.4.2. | Реконструкция ВЛ-10 кВ с совместной подвеской ВЛ-0,4 кВ от ТП-84 по ул. Урицкого в п. Вырица Гатчинского района ЛО | G_13-2-06-0-08-06-2-873 | нд | нд | нд | нд | нд | нд | нд | нд | нд | нд | нд | нд
1.1.4.2. | Гатч, РК ВЛ-0,4 кВ от ТП-101 до ул. Черняховского в п.Вырица Гатчинского района ЛО (инв.№ 100001366) (17-2-06-0-08-06-2-0392) | H_17-2-06-0-08-06-2-0392 | нд | нд | нд | нд | нд | нд | нд | нд | нд | нд | нд | нд
1.1.4.2. | ЛодП, Реконструкция ВЛИ-0,4 кВ фидер "Торговоая зона, жилые дома" в г. Лодейное Поле ЛО | G_11-12/1-010 | нд | нд | нд | нд | нд | нд | нд | нд | нд | нд | нд | нд
1.1.4.2. | Тосно, РК ВЛ-0,4 кВ от КТП-9 по ул.Р. Люксембург, пер. Морозова, ул.Карла Либкнехта, Зеленому проезду, ул.Калинина в п. Ульяновка Тосн. р.(11-21/5-09) | G_11-21/5-093 | нд | нд | нд | нд | нд | нд | нд | нд | нд | нд | нд | нд
1.1.4.2. | Приг, Реконструкция ВЛИ-0,4 кВ от ТП-238 Л-2 опора №1 до оп.№15 в Каменогорск, Выборгский р-н, ЛО | G_14-УСК-РК-ВЫП-033 | нд | нд | нд | нд | нд | нд | нд | нд | нд | нд | нд | нд
1.1.4.2. | Тосно, РК ВЛ-0,4 кВ от ТП-7 до опоры №10 ф.3 в пос.Ульяновка (инв.№ 210000394) (13-1-21-0-08-06-2-611) | G_13-1-21-0-08-06-2-611 | нд | нд | нд | нд | нд | нд | нд | нд | нд | нд | нд | нд
1.1.4.2. | Тосно, РК ВЛ-0,4 кВ от ТП-37 от опоры №19 до опоры №23 ВЛ-0,4 кВ на ул. Дзержинского в г. Тосно Тосненского района ЛО (13-1-21-0-08-06-2-639) | H_13-1-21-0-08-06-2-639 | нд | нд | нд | нд | нд | нд | нд | нд | нд | нд | нд | нд
1.1.4.2. | Тосно, РК ВЛ-0,4 кВ от оп.№8 от ТП-205 до объекта п.Красный Бор (13-1-21-0-08-06-2-014) | H_13-1-21-0-08-06-2-014 | нд | нд | нд | нд | нд | нд | нд | нд | нд | нд | нд | нд
1.1.4.2. | Тосно, РК ВЛ-0.4 кВ от КТП-66 г. (инв. № 210000324) (13-1-21-0-08-06-2-712) | H_13-1-21-0-08-06-2-712 | нд | нд | нд | нд | нд | нд | нд | нд | нд | нд | нд | нд
1.1.4.2. | Подп, РК ВЛИ-0,4 кВ фидера №6 "пер. Пионерский" от ТП-98 в г. Подпорожье ЛО (инв. № 150000544) (14-1-15-0-08-06-1-257) | G_14-1-15-0-08-06-1-257 | нд | нд | нд | нд | нд | нд | нд | нд | нд | нд | нд | нд
1.1.4.2. | ЛодП, РК ВЛ-0,4 кВ от ТП-8 (инв.№ 120000311) (13-1-12-0-08-06-2-256) | G_13-1-12-0-08-06-2-256 | нд | нд | нд | нд | нд | нд | нд | нд | нд | нд | нд | нд
1.1.4.2. | Волх, РК ВЛ-0,4 кВ фид. "Суворова" от РП-1 в г. Волхов (инв.№ 030000379) (12-1-03-0-08-06-2-058) | G_12-1-03-0-08-06-2-058 | нд | нд | нд | нд | нд | нд | нд | нд | нд | нд | нд | нд
1.1.4.2. | Волх, РК ВЛ-0,4 кВ от ТП-26 ф. "Лисички" в г. Волхов ЛО (инв. №030000353) (14-1-03-0-08-06-2-357) | G_14-1-03-0-08-06-2-357 | нд | нд | нд | нд | нд | нд | нд | нд | нд | нд | нд | нд
1.1.4.2. | Волос, РК ВЛ-0,4 кВ от ТП-369 до объекта по пер.Театральному в п. Кикерино ( инв.№ 000001442) (12-1-02-0-08-06-2-608) | G_12-1-02-0-08-06-2-608 | нд | нд | нд | нд | нд | нд | нд | нд | нд | нд | нд | нд
1.1.4.2. | Гатч, РК ВЛИ-0,4 кВ от КТП-66(Н) по ул. Калинина в п. Вырица (13-2-06-0-08-06-2-1090) | H_13-2-06-0-08-06-2-1090 | нд | нд | нд | нд | нд | нд | нд | нд | нд | нд | нд | нд
1.1.4.2. | Гатч, РК ВЛ-0,4кВ по ул.Слуцкая от проектируемой СТП до ул.Красная в п.Вырица (12-2-06-0-08-06-2-604) | G_12-2-06-0-08-06-2-604 | нд | нд | нд | нд | нд | нд | нд | нд | нд | нд | нд | нд
1.1.4.2. | Гатч, РК ВЛ-0,4кВ от ТП-31 по ул. Ополченцев (четная сторона) в д. Химози Гатчинского района ЛО (инв. №100000972) (14-2-06-0-08-06-2-010) | H_14-2-06-0-08-06-2-010 | нд | нд | нд | нд | нд | нд | нд | нд | нд | нд | нд | нд
1.1.4.2. | Гатч, РК ВЛ-0,4кВ от ТП-17 по ул. Пушкинская (13-2-06-0-08-06-2-932) | G_13-2-06-0-08-06-2-932 | нд | нд | нд | нд | нд | нд | нд | нд | нд | нд | нд | нд
1.1.4.2. | Гатч, РК ВЛ-0,4 кВ ул. Озерная (инв.№100000982) (13-2-06-0-08-06-2-197) | G_13-2-06-0-08-06-2-197 | нд | нд | нд | нд | нд | нд | нд | нд | нд | нд | нд | нд
1.1.4.2. | Гатч, РК ВЛ-0,4 кВ ул.Красногвардейская (инв.№100000981) (13-2-06-0-08-06-2-195) | G_13-2-06-0-08-06-2-195 | нд | нд | нд | нд | нд | нд | нд | нд | нд | нд | нд | нд
1.1.4.2. | Гатч, РК ВЛ-0,4 кВ по ул.Береговая до опоры с ответвлением к ж/д №24 в п. Вырица Гатчинского района ЛО (инв.№100001372) (15-1-06-0-08-06-2-1503) | G_15-1-06-0-08-06-2-1503 | нд | нд | нд | нд | нд | нд | нд | нд | нд | нд | нд | нд
1.1.4.2. | Гатч, РК ВЛ-0,4 кВ по ул. Сойту от ПП-4 до опоры с ответвлением к ж/д в г. Гатчина ЛО (инв.№100012550) (12-2-06-0-08-06-2-497) | H_12-2-06-0-08-06-2-497 | нд | нд | нд | нд | нд | нд | нд | нд | нд | нд | нд | нд
1.1.4.2. | Гатч, РК ВЛ-0,4 кВ по ул. Сельская от ТП-19 до Гатчинского шоссе в д. Монделево Гатчинского района ЛО (инв. №100002146) (15-1-06-0-08-06-2-1463) | H_15-1-06-0-08-06-2-1463 | нд | нд | нд | нд | нд | нд | нд | нд | нд | нд | нд | нд
1.1.4.2. | Гатч, РК ВЛ-0,4 кВ по ул. Слуцкая в п. Вырица Гатчинского района ЛО (14-2-06-0-08-06-2-214) | H_14-2-06-0-08-06-2-214 | нд | нд | нд | нд | нд | нд | нд | нд | нд | нд | нд | нд
1.1.4.2. | Гатч, РК ВЛ-0,4 кВ по ул. Новая от ТП-25 до опоры с ответвлением к ж/д в п. Тайцы Гатчинского района ЛО (12-2-06-0-08-06-2-559) | G_12-2-06-0-08-06-2-559 | нд | нд | нд | нд | нд | нд | нд | нд | нд | нд | нд | нд
1.1.4.2. | Гатч, РК ВЛ-0,4 кВ по ул. Купальная от проектируемой ТП до пр. Республиканский в п.Сиверский Гатч-го р-на ЛО (инв.№100001693) (16-1-06-0-08-06-2-0486) | H_16-1-06-0-08-06-2-0486 | нд | нд | нд | нд | нд | нд | нд | нд | нд | нд | нд | нд
1.1.4.2. | Гатч, РК ВЛ-0,4 кВ по ул. Красная от ул. Мира в п. Сиверский (13-2-06-0-08-06-2-133) | G_13-2-06-0-08-06-2-133 | нд | нд | нд | нд | нд | нд | нд | нд | нд | нд | нд | нд
1.1.4.2. | Гатч, РК ВЛ-0,4 кВ по ул. Баркановская в п. Вырица Гатчинского района ЛО (инв. №100001471) (14-2-06-0-08-06-2-1281) | H_14-2-06-0-08-06-2-1281 | нд | нд | нд | нд | нд | нд | нд | нд | нд | нд | нд | нд
1.1.4.2. | Гатч, РК ВЛ-0,4 кВ по ул. Вольская от ТП-111 в п. Вырица Гатчинского района ЛО (14-2-06-0-08-06-2-031) | H_14-2-06-0-08-06-2-031 | нд | нд | нд | нд | нд | нд | нд | нд | нд | нд | нд | нд
1.1.4.2. | Гатч, РК ВЛ-0,4 кВ пер. Малый (инв.№100000985) (13-2-06-0-08-06-2-194) | G_13-2-06-0-08-06-2-194 | нд | нд | нд | нд | нд | нд | нд | нд | нд | нд | нд | нд
1.1.4.2. | Гатч, РК ВЛ-0,4 кВ пер.Нагорный (инв.№100000984) (13-2-06-0-08-06-2-193) | G_13-2-06-0-08-06-2-193 | нд | нд | нд | нд | нд | нд | нд | нд | нд | нд | нд | нд
1.1.4.2. | Гатч, РК ВЛ-0,4 кВ от ул. Вокзальная по ул. Песочная до опоры у д. №5 в г. Гатчина, Гатчинского района ЛО (инв. №100000936) (15-1-06-0-08-06-2-1542) | H_15-1-06-0-08-06-2-1542 | нд | нд | нд | нд | нд | нд | нд | нд | нд | нд | нд | нд
1.1.4.2. | Гатч, РК ВЛ-0,4 кВ от ТП-97 по ул.Мира и далее по ул.Красная в п.Сиверский (13-2-06-0-08-06-2-1234) | G_13-2-06-0-08-06-2-1234 | нд | нд | нд | нд | нд | нд | нд | нд | нд | нд | нд | нд
1.1.4.2. | Гатч, РК ВЛ-0,4 кВ от ТП-93 до ж/д по ул. Марины Расковой в п. Вырица (12-2-06-0-08-06-2-369) | G_12-2-06-0-08-06-2-369 | нд | нд | нд | нд | нд | нд | нд | нд | нд | нд | нд | нд
1.1.4.2. | Гатч, РК ВЛ-0,4 кВ от ТП-91 по проезду к ж/д №27 по ул. Ломоносова в п. Вырица Гатчинского района ЛО (инв. №100001363) (14-2-06-0-08-06-2-1211) | H_14-2-06-0-08-06-2-1211 | нд | нд | нд | нд | нд | нд | нд | нд | нд | нд | нд | нд
1.1.4.2. | Гатч, РК ВЛ-0,4 кВ от ТП-89(Н) по ул . Мирошниковская в п. Вырица Гатчинского района ЛО (инв № 100001509) (14-2-06-0-08-06-2-1358) | H_14-2-06-0-08-06-2-1358 | нд | нд | нд | нд | нд | нд | нд | нд | нд | нд | нд | нд
1.1.4.2. | Гатч, РК ВЛ-0,4 кВ от ТП-75 по ул. Сызранская в п. Вырица Гатчинского района ЛО (инв. №100012640) (16-1-06-0-08-06-2-0674) | H_16-1-06-0-08-06-2-0674 | нд | нд | нд | нд | нд | нд | нд | нд | нд | нд | нд | нд
1.1.4.2. | Гатч, РК ВЛ-0,4 кВ от ТП-8 по проезду от ул. Фрунзе в п. Вырица Гатчинского района ЛО (инв. №100001344) (16-1-06-0-08-06-3-0839) | H_16-1-06-0-08-06-3-0839 | нд | нд | нд | нд | нд | нд | нд | нд | нд | нд | нд | нд
1.1.4.2. | Гатч, РК ВЛ-0,4 кВ от ТП-6 по ул.Юного Ленинца в п. Тайцы Гатчинского района ЛО (инв. №100001941) (16-1-06-0-08-06-2-0370) | G_16-1-06-0-08-06-2-0370 | нд | нд | нд | нд | нд | нд | нд | нд | нд | нд | нд | нд
1.1.4.2. | Гатч, РК ВЛ-0,4 кВ от ТП-6 по ул. Юного Ленинца в п. Тайцы Гатчинского р-а ЛО (инв. №100001941) (13-2-06-0-08-06-2-1306) | G_13-2-06-0-08-06-2-1306 | нд | нд | нд | нд | нд | нд | нд | нд | нд | нд | нд | нд
1.1.4.2. | Гатч, РК ВЛ-0,4 кВ от ТП-6 по ул. Красная в п. Вырица Гатчинского района ЛО (инв. №100001333) (14-2-06-0-08-06-2-654) | H_14-2-06-0-08-06-2-654 | нд | нд | нд | нд | нд | нд | нд | нд | нд | нд | нд | нд
1.1.4.2. | Гатч, РК ВЛ-0,4 кВ от ТП-57 по ул. Рабочая и ул. Карбышева в п.г.т. Вырица Гатчинского района ЛО (инв. № 100001491) (14-2-06-0-08-06-2-1359) | H_14-2-06-0-08-06-2-1359 | нд | нд | нд | нд | нд | нд | нд | нд | нд | нд | нд | нд
1.1.4.2. | Гатч, РК ВЛ-0,4 кВ от ТП-55 по ул. Кноринская в п. Вырица Гатчинского района ЛО (инв. №100001450) (14-2-06-0-08-06-2-661) | H_14-2-06-0-08-06-2-661 | нд | нд | нд | нд | нд | нд | нд | нд | нд | нд | нд | нд
1.1.4.2. | Гатч, РК ВЛ-0,4 кВ от ТП-50 по ул. Подольской в п.г.т. Вырица Гатчинского района ЛО (инв. № 100001425) (14-2-06-0-08-06-2-1360) | H_14-2-06-0-08-06-2-1360 | нд | нд | нд | нд | нд | нд | нд | нд | нд | нд | нд | нд
1.1.4.2. | Гатч, РК ВЛ-0,4 кВ от ТП-52 по Большевской набережной в п. Сиверский Гатчинского района ЛО (13-2-06-0-08-06-2-1288) | H_13-2-06-0-08-06-2-1288 | нд | нд | нд | нд | нд | нд | нд | нд | нд | нд | нд | нд
1.1.4.2. | Гатч, РК ВЛ-0,4 кВ от ТП-5 по ул. Авроры до опоры у ж/д №5 до ул. Ленина в пгт. Сиверский (13-2-06-0-08-06-2-154) | G_13-2-06-0-08-06-2-154 | нд | нд | нд | нд | нд | нд | нд | нд | нд | нд | нд | нд
1.1.4.2. | Гатч, РК ВЛ-0,4 кВ от ТП-5 по ул. Железнодорожная в п. Тайцы Гатчинского р-а ЛО (инв. №100001783) (13-2-06-0-08-06-2-1305) | G_13-2-06-0-08-06-2-1305 | нд | нд | нд | нд | нд | нд | нд | нд | нд | нд | нд | нд
1.1.4.2. | Гатч, РК ВЛ-0,4 кВ от ТП-46 по ул. Дальняя в г. Гатчина ЛО (инв.№100000858) (14-2-06-0-08-06-2-605) | H_14-2-06-0-08-06-2-605 | нд | нд | нд | нд | нд | нд | нд | нд | нд | нд | нд | нд
1.1.4.2. | Гатч, РК ВЛ-0,4 кВ от ТП-45 в г. Гатчина, ЛО (инв.№100000946) (13-2-06-0-08-06-2-147) | H_13-2-06-0-08-06-2-147 | нд | нд | нд | нд | нд | нд | нд | нд | нд | нд | нд | нд
1.1.4.2. | Гатч, РК ВЛ-0,4 кВ от ТП-39 по Республиканскому пр. п. Сиверский Гатчинского р-на ЛО (13-2-06-0-08-06-2-1262) | H_13-2-06-0-08-06-2-1262 | нд | нд | нд | нд | нд | нд | нд | нд | нд | нд | нд | нд
1.1.4.2. | Гатч, РК ВЛ-0,4 кВ от ТП-36 по ул. Рабочая в п.г.т. Вырица Гатчинского р-на ЛО (инв. № 100001372) (14-2-06-0-08-06-2-1321) | H_14-2-06-0-08-06-2-1321 | нд | нд | нд | нд | нд | нд | нд | нд | нд | нд | нд | нд
1.1.4.2. | Гатч, РК ВЛ-0,4 кВ от ТП-26 по ул. Щедрина в п. Вырица Гатчинского р-на ЛО (13-2-06-0-08-06-2-486) | G_13-2-06-0-08-06-2-486 | нд | нд | нд | нд | нд | нд | нд | нд | нд | нд | нд | нд
1.1.4.2. | Гатч, РК ВЛ-0,4 кВ от ТП-25 по ул. Новая в п. Тайцы Гатчинского р-а ЛО (нив. №100001953) (13-2-06-0-08-06-2-1304) | G_13-2-06-0-08-06-2-1304 | нд | нд | нд | нд | нд | нд | нд | нд | нд | нд | нд | нд
1.1.4.2. | Гатч, РК ВЛ-0,4 кВ от ТП-245 по ул. Южная в п.Торфяное Гатчинского района ЛО (14-2-06-0-08-06-2-016) | H_14-2-06-0-08-06-2-016 | нд | нд | нд | нд | нд | нд | нд | нд | нд | нд | нд | нд
1.1.4.2. | Гатч, РК ВЛ-0,4 кВ от ТП-226 по ул. Болотная в г. Гатчина ЛО (инв. №100001322) (14-2-06-0-08-06-2-009) | H_14-2-06-0-08-06-2-009 | нд | нд | нд | нд | нд | нд | нд | нд | нд | нд | нд | нд
1.1.4.2. | Гатч, РК ВЛ-0,4 кВ от ТП-225 по пер.1-ый Тосненский в г. Гатчина ЛО (инв. №100000992) (15-2-06-0-08-06-2-0896) | G_15-2-06-0-08-06-2-0896 | нд | нд | нд | нд | нд | нд | нд | нд | нд | нд | нд | нд
1.1.4.2. | Гатч, РК ВЛ-0,4 кВ от ТП-22(Н) по ул. Полякова и Колхозному пер. в п.г.т. Вырица Гатчинского района ЛО (инв. №100001473) (14-2-06-0-08-06-2-1469) | H_14-2-06-0-08-06-2-1469 | нд | нд | нд | нд | нд | нд | нд | нд | нд | нд | нд | нд
1.1.4.2. | Гатч, РК ВЛ-0,4 кВ от ТП-204 по ул. Центральная до ж/д в п.Торфяное (12-2-06-0-08-06-2-531) | H_12-2-06-0-08-06-2-531 | нд | нд | нд | нд | нд | нд | нд | нд | нд | нд | нд | нд
1.1.4.2. | Гатч, РК ВЛ-0,4 кВ от ТП-2 по ул.Детскосельская до ул. Кольцова в г.Гатчина ЛО (инв.№ 100001323) (16-1-06-0-08-06-2-0588) | H_16-1-06-0-08-06-2-0588 | нд | нд | нд | нд | нд | нд | нд | нд | нд | нд | нд | нд
1.1.4.2. | Гатч, РК ВЛ-0,4 кВ от ТП-18 в п. Тайцы Гатчинского р-на ЛО (инв. № 100001948) (14-2-06-0-08-06-2-446) | H_14-2-06-0-08-06-2-446 | нд | нд | нд | нд | нд | нд | нд | нд | нд | нд | нд | нд
1.1.4.2. | Гатч, РК ВЛ-0,4 кВ от ТП-157 до ж/д по ул. Пушкинская (12-2-06-0-08-06-2-460) | G_12-2-06-0-08-06-2-460 | нд | нд | нд | нд | нд | нд | нд | нд | нд | нд | нд | нд
1.1.4.2. | Гатч, РК ВЛ-0,4 кВ от ТП-157 по ул. Беляева до ул. Рошаля и далее по ул. Рошаля до пересечения с ул.Рысева (13-2-06-0-08-06-2-125) | G_13-2-06-0-08-06-2-125 | нд | нд | нд | нд | нд | нд | нд | нд | нд | нд | нд | нд
1.1.4.2. | Гатч, РК ВЛ-0,4 кВ от ТП-13 по Пролетарскому пр. в п. Вырица Гатчинского р-на ЛО (13-2-06-0-08-06-2-587) | H_13-2-06-0-08-06-2-587 | нд | нд | нд | нд | нд | нд | нд | нд | нд | нд | нд | нд
1.1.4.2. | Гатч, РК ВЛ-0,4 кВ от ТП-101 по Пролетарскому пр. в п. Сиверский (инв. №100001761) (13-2-06-0-08-06-2-564) | G_13-2-06-0-08-06-2-564 | нд | нд | нд | нд | нд | нд | нд | нд | нд | нд | нд | нд
1.1.4.2. | Гатч, РК ВЛ-0,4 кВ от ТП-10 по ул. Красногвардейская в п. Тайцы Гатчинского района ЛО (инв.№100001952) (13-2-06-0-08-06-2-163) | G_13-2-06-0-08-06-2-163 | нд | нд | нд | нд | нд | нд | нд | нд | нд | нд | нд | нд
1.1.4.2. | Гатч, РК ВЛ-0,4 кВ от ТП-10 по ул. Никольская и ул. Максимовская в п.г.т. Вырица Гатчинского р-на ЛО (инв. №100001448) (14-2-06-0-08-06-2-1330) | G_14-2-06-0-08-06-2-1330 | нд | нд | нд | нд | нд | нд | нд | нд | нд | нд | нд | нд
1.1.4.2. | Гатч, РК ВЛ-0,4 кВ от ТП-1 по ул. Карьерная до ж/д по ул. Цветочная в п.Тайцы (12-2-06-0-08-06-2-492) | G_12-2-06-0-08-06-2-492 | нд | нд | нд | нд | нд | нд | нд | нд | нд | нд | нд | нд
1.1.4.2. | Гатч, РК ВЛ-0,4 кВ от проектируемой МТП на пересечении ул.Береговая и Сиверского шоссе до ж/д заявителей в п. Вырица (13-2-06-0-08-06-2-967) | G_13-2-06-0-08-06-2-967 | нд | нд | нд | нд | нд | нд | нд | нд | нд | нд | нд | нд
1.1.4.2. | Гатч, РК ВЛ-0,4 кВ от проектируемой КТП до ул. Красная в п. Вырица Гатчинского района ЛО (инв. №100001475) (14-2-06-0-08-06-2-1280) | H_14-2-06-0-08-06-2-1280 | нд | нд | нд | нд | нд | нд | нд | нд | нд | нд | нд | нд
1.1.4.2. | Гатч, РК ВЛ-0,4 кВ от МТП-114 от ул. Астраханская до ул. Камышевская в п. Вырица Гатчинского района ЛО (инв.№100001371) (15-1-06-0-08-06-2-1518) | H_15-1-06-0-08-06-2-1518 | нд | нд | нд | нд | нд | нд | нд | нд | нд | нд | нд | нд
1.1.4.2. | Гатч, РК ВЛ-0,4 кВ от КТП-36 в п. Вырица Гатчинского района ЛО (инв. №100001372) (14-2-06-0-08-06-2-288) | H_14-2-06-0-08-06-2-288 | нд | нд | нд | нд | нд | нд | нд | нд | нд | нд | нд | нд
1.1.4.2. | Гатч, РК ВЛ-0,4 кВ от КТП-38 (Н) по ул. Дзержинского в п. Вырица Гатчинского района ЛО (13-2-06-0-08-06-2-1341) | H_13-2-06-0-08-06-2-1341 | нд | нд | нд | нд | нд | нд | нд | нд | нд | нд | нд | нд
1.1.4.2. | Гатч, РК ВЛ-0,4 кВ от КТП-38(Н) по ул. Ленина и ул. Дзержинского до ж/д в п. Вырица Гатчинского района ЛО (13-2-06-0-08-06-2-362) | H_13-2-06-0-08-06-2-362 | нд | нд | нд | нд | нд | нд | нд | нд | нд | нд | нд | нд
1.1.4.2. | Гатч, РК ВЛ-0,4 кВ от КТП-19(Н) от ул. Ульяновская до ул. Максима Горького в п.Вырица Гатчинского района ЛО (инв.№ 100001466) (16-1-06-0-08-06-2-0404) | G_16-1-06-0-08-06-2-0404 | нд | нд | нд | нд | нд | нд | нд | нд | нд | нд | нд | нд
1.1.4.2. | Гатч, РК ВЛ-0,4 кВ от КТП-24 по ул.Капитана Желтова до Пионерского пер. в п. Тайцы Гатчинского района ЛО (инв.№100001796) (16-1-06-0-08-06-2-0371) | G_16-1-06-0-08-06-2-0371 | нд | нд | нд | нд | нд | нд | нд | нд | нд | нд | нд | нд
1.1.4.2. | Гатч, РК ВЛ-0,4 кВ от КТП-13 по ул. Надежденская и Еленинская в п.г.т. Вырица Гатчинского р-на ЛО (инв. №100001455) (14-2-06-0-08-06-2-1314) | H_14-2-06-0-08-06-2-1314 | нд | нд | нд | нд | нд | нд | нд | нд | нд | нд | нд | нд
1.1.4.2. | Гатч, РК ВЛ-0,4 кВ Дивинское шоссе (инв.№100000878) (13-2-06-0-08-06-2-196) | G_13-2-06-0-08-06-2-196 | нд | нд | нд | нд | нд | нд | нд | нд | нд | нд | нд | нд
1.1.4.2. | Киров, РК ВЛ-0,4 Л4 от ТП-754 в п. Назия (инв. № 100000266) (13-1-10-0-08-06-2-899) | H_13-1-10-0-08-06-2-899 | нд | нд | нд | нд | нд | нд | нд | нд | нд | нд | нд | нд
1.1.4.2. | Киров, РК ВЛ-0,4 кВ от ТП-409 опоры №2 до опоры №11 в п. Павлово Кировского района ЛО (инв. № 000000750) (14-1-10-0-08-06-1-133) | G_14-1-10-0-08-06-1-133 | нд | нд | нд | нд | нд | нд | нд | нд | нд | нд | нд | нд
1.1.4.2. | Выб, РК ВЛИ-0,4 кВ, проходящей от КТПН-10/0,4 кВ (новая) до территориальных границ участка Заявителя (12-1-05-1-08-06-2-090) | H_12-1-05-1-08-06-2-090 | нд | нд | нд | нд | нд | нд | нд | нд | нд | нд | нд | нд
1.1.4.2. | Выб, РК ВЛИ-0,4 кВ от ТП-1 до границ участка заявителя в г. Каменногорск Выборгского района ЛО (13-1-05-0-08-06-1-1337) | G_13-1-05-0-08-06-2-1337 | нд | нд | нд | нд | нд | нд | нд | нд | нд | нд | нд | нд
1.1.4.2. | Реконструкция КТП-19 в п. Вырица Гатчинского района ЛО | G_11-06/4-033 | нд | нд | нд | нд | нд | нд | нд | нд | нд | нд | нд | нд
1.1.4.2. | Реконструкция ТП-138 в г. Гатчина ЛО (инв.№ 100000147) | G_11-06/1-064 | нд | нд | нд | нд | нд | нд | нд | нд | нд | нд | нд | нд
1.1.4.2. | Реконструкция ВЛ-10 кВ ф. 322-03 в п. Вырица Гатчинского района ЛО | G_13-2-06-0-08-06-2-871 | нд | нд | нд | нд | нд | нд | нд | нд | нд | нд | нд | нд
1.1.4.2. | Реконструкция ВЛ-0,4 кВ от ТП-6 по ул. Сергучевская в п. Вырица Гатчинского района ЛО (инв.№ 100001333) | G_14-2-06-0-08-06-2-599 | нд | нд | нд | нд | нд | нд | нд | нд | нд | нд | нд | нд
1.1.4.2. | Выб, РК оборудования ТП-71А (13-1-05-0-08-06-2-1132) | G_13-1-05-0-08-06-2-1132 | нд | нд | нд | нд | нд | нд | нд | нд | нд | нд | нд | нд
1.1.4.2. | Киров, РК оборудования ТП-505 в г. Отрадное Кировского р-на ЛО (инв. №000001166) (14-1-10-0-08-06-2-1482) | G_14-1-10-0-08-06-2-1482 | нд | нд | нд | нд | нд | нд | нд | нд | нд | нд | нд | нд
1.1.4.2. | Гатч, РК оборудования ТП-5 в пгт.Сиверский (13-2-06-0-08-06-2-153) | G_13-2-06-0-08-06-2-153 | нд | нд | нд | нд | нд | нд | нд | нд | нд | нд | нд | нд
1.1.4.2. | Гатч, РК оборудования ТП-7 в п. Дружная Горка Гатчинского р-на ЛО (инв.№100006927) (14-2-06-0-08-06-2-500) | G_14-2-06-0-08-06-2-500 | нд | нд | нд | нд | нд | нд | нд | нд | нд | нд | нд | нд
1.1.4.2. | Гатч, РК оборудования ТП-8 в п. Тайцы Гатчинского района ЛО (инв. № 100006956) (13-2-06-0-08-06-2-875) | G_13-2-06-0-08-06-2-875 | нд | нд | нд | нд | нд | нд | нд | нд | нд | нд | нд | нд
1.1.4.2. | Гатч, РК ТП-5 в п. Тайцы Гатчинского района ЛО (инв.№100006954) (16-1-06-0-08-06-2-0380) | G_16-1-06-0-08-06-2-0380 | нд | нд | нд | нд | нд | нд | нд | нд | нд | нд | нд | нд
1.1.4.2. | ЛодП, РК оборудования ТП-11 (инв.№120000326) (13-1-12-0-08-06-2-216) | G_13-1-12-0-08-06-2-216 | нд | нд | нд | нд | нд | нд | нд | нд | нд | нд | нд | нд
1.1.4.2. | Киров, РК ВЛ-0,4 кВ от ТП-101 в г. Кировск ЛО (инв. № 000000728) (14-1-10-0-08-04-2-367) | G_14-1-10-0-08-04-2-367 | нд | нд | нд | нд | нд | нд | нд | нд | нд | нд | нд | нд
1.1.4.2. | Киров, РК ВЛ-0,4 кВ от ТП-534 (оп. 9 - оп. 12) в г. Отрадное Кировского района ЛО (14-1-10-0-08-04-1-232) | G_14-1-10-0-08-04-1-232 | нд | нд | нд | нд | нд | нд | нд | нд | нд | нд | нд | нд
1.1.4.2. | Киров, РК ВЛ-0,4 кВ от ТП-544 в г. Отрадное ЛО (инв. № 000000783) (14-1-10-0-08-04-1-099) | G_14-1-10-0-08-04-1-099 | нд | нд | нд | нд | нд | нд | нд | нд | нд | нд | нд | нд
1.1.4.2. | Тихв, РК ВЛ-0,4 кВ от РП-2 ф. "21 квартал левая стор." в г.Пикалево (13-1-20-0-08-04-1-228) | G_13-1-20-0-08-04-1-228 | нд | нд | нд | нд | нд | нд | нд | нд | нд | нд | нд | нд
1.1.4.2. | Тихв, РК ВЛИ-0,4 кВ от ТП-16 ф. "04ТП16-ул. Труда; Лесхоз; РАЙПО; ул. Привокзальная" в г. Бокситогорск ЛО (инв.№000002225) (15-1-20-0-08-04-1-0616) | H_15-1-20-0-08-04-1-0616 | нд | нд | нд | нд | нд | нд | нд | нд | нд | нд | нд | нд
1.1.4.2. | Кинг, РК ВЛ-0,4 кВ от ТП-718 до опоры №12 в г. Ивангород Кингисеппского района ЛО (инв. №070000167) (15-1-08-0-08-04-2-1263) | H_15-1-08-0-08-04-2-1263 | нд | нд | нд | нд | нд | нд | 2 | нд | нд | 0 | нд | нд
1.1.4.2. | Кинг, РК ВЛИ-0,4 кВ от ТП-31 до опоры №17 в г. Кингисепп ЛО (инв. №080001264) (16-1-08-0-08-04-1-0911) | H_16-1-08-0-08-04-1-0911 | нд | нд | нд | нд | нд | нд | нд | нд | нд | нд | нд | нд
1.1.4.2. | Выб, РК ВЛ-0,4 кВ от ТП-1 до границ участка заявителя в г. Каменногорск Выборгского района ЛО (инв. № 050003364) (14-1-05-0-08-04-2-207) | G_14-1-05-0-08-04-2-207 | нд | нд | нд | нд | нд | нд | нд | нд | нд | нд | нд | нд
1.1.4.2. | Выб, РК ВЛ-0,4 кВ от ТП-2 по ул. Кировская в г. Высоцк Выборгского района ЛО (инв. № 050002837) (14-1-05-0-08-04-2-1221) | G_14-1-05-0-08-04-2-1221 | нд | нд | нд | нд | нд | нд | нд | нд | нд | нд | нд | нд
1.1.4.2. | Выб, РК ВЛ-0,4 кВ от ТП-39 (опора №1/15) до проектируемого ШРН-0,4 кВ в г. Выборг ЛО (инв. №050000994) (16-1-05-0-08-04-1-0845) | H_16-1-05-0-08-04-1-0845 | нд | нд | нд | нд | нд | нд | нд | нд | нд | нд | нд | нд
1.1.4.2. | Выб, РК ВЛ-0,4 кВ от ТП-50 по ул.Октябрьская, Московская в пос. Лесогорский Выборгского района ЛО (инв. №050003333) (16-1-05-0-08-04-2-0121) | G_16-1-05-0-08-04-2-0121 | нд | нд | нд | нд | нд | нд | нд | нд | нд | нд | нд | нд
1.1.4.2. | Киров, РК ВЛ-0,4 кВ Л-18 от ТП-508 до опоры №6а в г. Отрадное Кировского района ЛО (инв. №000000765) (15-1-10-0-08-04-2-0443) | G_15-1-10-0-08-04-2-0443 | нд | нд | нд | нд | нд | нд | нд | нд | нд | нд | нд | нд
1.1.4.2. | Киров, РК ВЛ-0,4 кВ Л-9 от ТП-121 оп. №1 до оп. №6 в г. Кировск ЛО (инв.№000000734) (16-1-10-0-08-04-2-0441) | G_16-1-10-0-08-04-2-0441 | нд | нд | нд | нд | нд | нд | нд | нд | нд | нд | нд | нд
1.1.4.2. | Киров, РК ВЛ-0,4 кВ от КТП-8 в г. Шлиссельбург ЛО (инв. №220000185) (15-1-10-0-08-04-2-0404) | G_15-1-10-0-08-04-2-0404 | нд | нд | нд | нд | нд | нд | нд | нд | нд | нд | нд | нд
1.1.4.2. | Киров, РК ВЛ-0,4 кВ от ТП 6/0,4 кВ № 28 ул. Железнодорожная до опоры №32 в п. Мга (12-1-10-0-08-04-2-554) | G_12-1-10-0-08-04-2-554 | нд | нд | нд | нд | нд | нд | нд | нд | нд | нд | нд | нд
1.1.4.2. | Киров, РК ВЛ-0,4 кВ от ТП-125 до границ земельного участка в г. Кировск (12-1-10-1-08-03-2-177) | G_12-1-10-1-08-03-2-177 | нд | нд | нд | нд | нд | нд | нд | нд | нд | нд | нд | нд
1.1.4.2. | Киров, РК ВЛ-0,4 кВ от ТП-9 в пгт. Мга Кировского района ЛО (13-1-10-0-08-04-2-1350) | G_13-1-10-0-08-04-2-1350 | нд | нд | нд | нд | нд | нд | нд | нд | нд | нд | нд | нд
1.1.4.2. | Киров, РК ВЛ-0,4 кВ с совместным подвесом на ВЛ-6 кВ от КТП-28 в г.п. Мга Кировского района (инв. №100000323) (15-1-10-0-08-04-2-1277) | G_15-1-10-0-08-04-2-1277 | нд | нд | нд | нд | нд | нд | нд | нд | нд | нд | нд | нд
1.1.4.2. | Киров, РК ВЛИ-0,4 кВ от ТП-1 до участка заявителя в г. Шлиссельбург Кировского района (инв. № 220000125) (16-1-10-0-08-04-2-0683) | H_16-1-10-0-08-04-2-0683 | нд | нд | нд | нд | нд | нд | нд | нд | нд | нд | нд | нд
1.1.4.2. | Киров, РК ВЛИ-0,4 кВ от ТП-151 до ближайшей опоры с ответвлением к объекту в г.Кировск (12-1-10-0-08-03-1-486) | G_12-1-10-0-08-03-1-486 | нд | нд | нд | нд | нд | нд | нд | нд | нд | нд | нд | нд
1.1.4.2. | Шлис, РК ВЛ-0,4 кВ от РУНН ТП-4 до границ участка в г. Шлиссельбург ЛО (инв. №220000134) (12-2-22-0-08-04-1-586) | G_12-2-22-0-08-04-1-586 | нд | нд | нд | нд | нд | нд | нд | нд | нд | нд | нд | нд
1.1.4.2. | Гатч, РК ВЛ-0,4 кВ от ТП-27 по ул. Вокзальная в п. Вырица Гатчинского района ЛО (инв. №100001354) (14-2-06-0-08-04-2-665) | H_14-2-06-0-08-04-2-665 | нд | нд | нд | нд | нд | нд | нд | нд | нд | нд | нд | нд
1.1.4.2. | Гатч, РК ВЛ-0,4 кВ от ТП-52 по ул.Некрасова в г.Гатчина ЛО (инв.№ 100000965) (16-1-06-0-08-04-2-1117) | H_16-1-06-0-08-04-2-1117 | нд | нд | нд | нд | нд | нд | нд | нд | нд | нд | нд | нд
1.1.4.2. | Гатч, РК ВЛ-0,4 кВ по ул. Введенская от ТП-71 до ул. Рубинштейна и далее по ул.Рубинштейна п.Вырица Гатч.р-на (ин.№100001502) (16-1-06-0-08-04-2-0696) | H_16-1-06-0-08-04-2-0696 | нд | нд | нд | нд | нд | нд | нд | нд | нд | нд | нд | нд
1.1.4.2. | Гатч, РК ВЛ-0,4 кВ по ул. Новоселов от ТП-87 до опоры с ответвлением к объекту в г.Гатчина ЛО (инв.№ 100001099) (15-1-06-0-08-04-1-1100) | G_15-1-06-0-08-04-1-1100 | нд | нд | нд | нд | нд | нд | нд | нд | нд | нд | нд | нд
1.1.4.2. | Бокс, РК ВЛ-0,4 кВ от РП-2 (инв.№010000240) (13-1-01-0-08-04-2-738) | G_13-1-01-0-08-04-2-738 | нд | нд | нд | нд | нд | нд | нд | нд | нд | нд | нд | нд
1.1.4.2. | Волх, РК ВЛ-0,4 кВ от ТП-43 по ул. Гагарина (инв.№030000369) (13-1-03-0-08-04-2-263) | G_13-1-03-0-08-04-2-263 | нд | нд | нд | нд | нд | нд | нд | нд | нд | нд | нд | нд
1.1.4.2. | Волх, РК ВЛ-0,4 кВ ф. "Державина, Матросова" от ТП-45 до опоры №10 (12-1-03-0-08-04-2-444) | G_12-1-03-0-08-04-2-444 | нд | нд | нд | нд | нд | нд | нд | нд | нд | нд | нд | нд
1.1.4.2. | ЛодП, РК ВЛ-0,4 кВ от ТП-1 в г. Лодейное Поле, (инв.№120000275) (13-1-12-0-08-04-1-319) | G_13-1-12-0-08-04-1-319 | нд | нд | нд | нд | нд | нд | нд | нд | нд | нд | нд | нд
1.1.4.2. | ЛодП, РК ВЛ-0,4 кВ от ТП-35 в г. Лодейное Поле (инв.№ 120000455) (14-1-12-0-08-04-1-098) | G_14-1-12-0-08-04-1-098 | нд | нд | нд | нд | нд | нд | нд | нд | нд | нд | нд | нд
1.1.4.2. | ЛодП, РК ВЛ-0,4 кВ от ТП-24 в г. Лодейное Поле ЛО (инв. №120000397) (14-1-12-0-08-04-2-1435) | G_14-1-12-0-08-04-2-1435 | нд | нд | нд | нд | нд | нд | нд | нд | нд | нд | нд | нд
1.1.4.2. | Луга, РК ВЛ-0,4 кВ от ТП-54 по ул. Большая Заречная в г. Луга ЛО (инв. № 000001917) (14-1-13-0-08-04-2-1223) | H_14-1-13-0-08-04-2-1223 | нд | нд | нд | нд | нд | нд | 2 | нд | нд | 0.335 | нд | нд
1.1.4.2. | Слан, РК ВЛ-0,4 кВ от оп.№22 Л2 ТП -111 до оп.№26 в г. Сланцы ЛО (инв. №180000165) (14-1-18-0-08-04-1-487) | G_14-1-18-0-08-04-1-487 | нд | нд | нд | нд | нд | нд | нд | нд | нд | нд | нд | нд
1.1.4.2. | Слан, РК ВЛ-0,4 кВ от ТП-39 в г. Сланцы ЛО (инв. №180000193) (14-1-18-0-08-04-1-412) | G_14-1-18-0-08-04-1-412 | нд | нд | нд | нд | нд | нд | нд | нд | нд | нд | нд | нд
1.1.4.2. | Слан, РК ВЛ-0,4кВ от ТП-7 (12-1-18-0-08-04-1-572) | G_12-1-18-0-08-04-1-572 | нд | нд | нд | нд | нд | нд | нд | нд | нд | нд | нд | нд
1.1.4.2. | Слан, РК ВЛ-0,4кВ от ТП-9 в г. Сланцы (12-1-18-0-08-04-1-568) | G_12-1-18-0-08-04-1-568 | нд | нд | нд | нд | нд | нд | нд | нд | нд | нд | нд | нд
1.1.4.2. | СосБ, РК Вли-0,4 кВ от ТП-311 до опоры №7 в г. Волосово (инв. №000001450) (16-1-19-0-08-04-2-0620) | H_16-1-19-0-08-04-2-0620 | нд | нд | нд | нд | нд | нд | нд | нд | нд | нд | нд | нд
1.1.4.2. | Тосно, РК ВЛ-0,4 кВ от КТП-45 в п. Ульяновка Тосненского р-на ЛО (инв. №210000474) (14-1-21-0-08-04-2-327) | G_14-1-21-0-08-04-2-327 | нд | нд | нд | нд | нд | нд | нд | нд | нд | нд | нд | нд
1.1.4.2. | Тосно, РК ВЛ-0,4 кВ от ТП-21 до границ земельного участка в г. Никольское (12-1-21-0-08-04-2-442) | G_12-1-21-0-08-04-2-442 | нд | нд | нд | нд | нд | нд | нд | нд | нд | нд | нд | нд
1.1.4.2. | Тосно, РК ВЛ-0,4 кВ от ТП-26 до магазина в г. Никольское (12-1-21-0-08-04-2-441) | G_12-1-21-0-08-04-2-441 | нд | нд | нд | нд | нд | нд | нд | нд | нд | нд | нд | нд
1.1.4.2. | Тосно, РК ВЛ-0,4 кВ ф.5 от ТП-50 от оп. №3 до оп. №11 в пгт Ульяновка Тосненского района ЛО (инв. №210000486) (15-1-21-0-08-04-2-1306) | G_15-1-21-0-08-04-2-1306 | нд | нд | нд | нд | нд | нд | нд | нд | нд | нд | нд | нд
1.1.4.2. | Шлис, РК ВЛ-0,4 кВ Л9 от ТП-16 в г. Шлиссельбург ЛО (инв. № 220000168) (14-1-22-0-08-04-2-1397) | G_14-1-22-0-08-04-2-1397 | нд | нд | нд | нд | нд | нд | нд | нд | нд | нд | нд | нд
1.1.4.2. | Шлис, РК ВЛ-0,4 кВ от БКТП-9 в г. Шлиссельбург (13-2-22-0-08-04-2-825) | G_13-2-22-0-08-04-2-825 | нд | нд | нд | нд | нд | нд | нд | нд | нд | нд | нд | нд
1.1.4.2. | Шлис, РК ВЛ-0,4 кВ от КТП- 12а в г. Шлиссельбург ЛО (инв. № 220000203) (12-1-22-0-08-04-1-552) | G_12-1-22-0-08-04-1-552 | нд | нд | нд | нд | нд | нд | нд | нд | нд | нд | нд | нд
1.1.4.2. | Шлис, РК ВЛ-0,4 кВ от ТП-3 (13-2-22-0-08-04-1-095) | G_13-2-22-0-08-04-1-095 | нд | нд | нд | нд | нд | нд | нд | нд | нд | нд | нд | нд
1.1.4.2. | Слан, РК ВЛИ-0,4 кВ ф.Л2 от ТП-128 до оп.№ 10 в г.Сланцы (11-18/1-044) | G_11-18/1-044 | нд | нд | нд | нд | нд | нд | нд | нд | нд | нд | нд | нд
1.1.4.2. | Киров, РК ВЛ-0,4 кВ от проектируемой КТП 160 кВА до границ земельного участка в г. Отрадное Кировского р-на ЛО (11-10/4-041) | G_11-10/4-041 | нд | нд | нд | нд | нд | нд | нд | нд | нд | нд | нд | нд
1.1.4.2. | Киров, РК ВЛ-0,4 кВ от опоры №1 от ТП-2 до опоры №11 с заменой опор в п. Мга (10-10/2-042.1 СМР, 2 ПИР) | G_10-10/2-042 | нд | нд | нд | нд | нд | нд | нд | нд | нд | нд | нд | нд
1.1.4.2. | Тосно, РК ВЛ-0,4 кВ от ТП-18 (инв. №210000426) по ул.Зеленая от опоры № 14 до опоры № 35 ВЛ-04, кВ в п.Ульяновка (11-21/5-082) | G_11-21/5-082 | нд | нд | нд | нд | нд | нд | нд | нд | нд | нд | нд | нд
1.1.4.2. | Подп, РК ВЛ-0,4 кВ от ТП-31 с переподключением на ТП-64 в г.Подпорожье (11-15/1-018) | G_11-15/1-018 | нд | нд | нд | нд | нд | нд | нд | нд | нд | нд | нд | нд
1.1.4.2. | Тихв, РК ВЛЗ-10 кВ от РТП-37 до РТП-90 (инв.№ 200000276) в г. Тихвин ЛО (15-1-20-0-08-04-2-1298) | G_15-1-20-0-08-04-2-1298 | нд | нд | нд | нд | нд | нд | нд | нд | нд | нд | нд | нд
1.1.4.2. | Выб, РК ВЛ-10 кВ от ТП-5 до ТП-8 в пос.Советский (13-2-05-0-08-04-2-795) | G_13-2-05-0-08-04-2-795 | нд | нд | нд | нд | нд | нд | нд | нд | нд | нд | нд | нд
1.1.4.2. | Выб, РК ВЛ-10 кВ ПП-2 фид. 26-10 от Р-7 до опоры №96 в г. Выборг ЛО (инв. № 050000377) (15-1-05-0-08-04-2-0988) | G_15-1-05-0-08-04-2-0988 | нд | нд | нд | нд | нд | нд | 3 | нд | нд | 0.6 | нд | нд
1.1.4.2. | Гатч, РК ВЛ-10 кВ от ТП-158 по Республиканскому пр. с совместной подвеской ВЛ-0,4 кВ в п. Сиверский Гатчинского р-на ЛО (13-2-06-0-08-03-2-637) | Г_G_13-2-06-0-08-03-2-637 | нд | нд | нд | нд | нд | нд | нд | нд | нд | нд | нд | нд
1.1.4.2. | Гатч, РК ВЛ-10 кВ ф. №6 ПС-259 в п. Сиверский Гатчинского района ЛО (инв.№ 100012688) (14-1-06-1-08-03-2-012) | G_14-1-06-1-08-03-2-012 | нд | нд | нд | нд | нд | нд | нд | нд | нд | нд | нд | нд
1.1.4.2. | Гатч, РК ВЛ-10 кВ ф.24 от ПС-259 с совместной подвеской ВЛ-10 кВ в п. Сиверский Гатчинского р-на ЛО (13-2-06-0-08-03-2-636) | Г_G_13-2-06-0-08-03-2-636 | нд | нд | нд | нд | нд | нд | нд | нд | нд | нд | нд | нд
1.1.4.2. | Гатч, РК ВЛ-10кВ фд. №21 ПС-259 по ул.Ленина на уч-е от ул.Лермонтова до ул.Авроры и далее по ул.Авроры до ТП-5 в п.Сиверский (15-2-06-0-08-04-2-0582) | G_15-2-06-0-08-04-2-0582 | нд | нд | нд | нд | нд | нд | нд | нд | нд | нд | нд | нд
1.1.4.2. | Волх, РК ВЛ-10 кВ от ТП-168 п/с 393-ТП169 в г. Волхов ЛО (инв.№ 030000377) (13-1-03-0-08-04-1-1321) | G_13-1-03-0-08-04-1-1321 | нд | нд | нд | нд | нд | нд | нд | нд | нд | нд | нд | нд
1.1.4.2. | ЛодП, РК ВЛ-6 кВ от ПС-31 в г. Лодейное поле ЛО (14-1-12-0-08-04-1-028) | G_14-1-12-0-08-04-1-028 | нд | нд | нд | нд | нд | нд | нд | нд | нд | нд | нд | нд
1.1.4.2. | ЛодП, РК ВЛ-6 кВ фид. 201-02 "Мехзавод" от опоры № 12 до опоры № 32 в г. Подпорожье ЛО (инв. № 150000305) (15-1-12-0-08-04-2-1412) | G_15-1-12-0-08-04-2-1412 | нд | нд | нд | нд | нд | нд | нд | нд | нд | нд | нд | нд
1.1.4.2. | ЛодП, РК ВЛ-6 кВ фид. 201-03 "Святуха" по ул. Энергетиков от ПС-201 в г. Подпорожье ЛО (инв. № 150000308) (15-1-12-0-08-04-2-1411) | G_15-1-12-0-08-04-2-1411 | нд | нд | нд | нд | нд | нд | нд | нд | нд | нд | нд | нд
1.1.4.2. | Слан, РК ВЛ-6 кВ от РТП-14 (фид. 14-05 от ТП-3 до ТП-4) в г. Сланцы ЛО (180000213) (14-1-18-0-08-04-2-547) | G_14-1-18-0-08-04-2-547 | нд | нд | нд | нд | нд | нд | нд | нд | нд | нд | нд | нд
1.1.4.2. | СосБ, РК ВЛ-10 кВ от ПС-189 ф.09, L-8020 м) (ТП-318,ТП-334,ТП-347) до района объекта в г. Волосово ЛО (инв. № 000001471) (14-1-19-0-08-04-2-568) | G_14-1-19-0-08-04-2-568 | нд | нд | нд | нд | нд | нд | нд | нд | нд | нд | нд | нд
1.1.4.2. | СосБ, РК ВЛ-10 кВ ф. 189-09 от ТП-318 в г. Волосово ЛО (инв. № 000001471) (14-1-19-0-08-04-2-570) | G_14-1-19-0-08-04-2-570 | нд | нд | нд | нд | нд | нд | нд | нд | нд | нд | нд | нд
1.1.4.2. | Тосно, РК ВЛ-6 кВ от ПС-717 в п. Рябово (инв.№210000752) (13-1-21-0-08-04-2-1059) | G_13-1-21-0-08-04-2-1059 | нд | нд | нд | нд | нд | нд | нд | нд | нд | нд | нд | нд
1.1.4.2. | Выб, РК ВЛЗ-10 кВ ф.159-14 от ТП-250 (11-05/1-019.1 СМР, 2 ПИР) | G_11-05/1-019 | нд | нд | нд | нд | нд | нд | нд | нд | нд | нд | нд | нд
1.1.4.2. | Выб, РК ВЛЗ-10 кВ ф.159-24 от ТП-250 (11-05/1-020.1 СМР, 2 ПИР) | G_11-05/1-020 | нд | нд | нд | нд | нд | нд | нд | нд | нд | нд | нд | нд
1.1.4.2. | Слан, РК ВЛ-6 кВ ф.14-04 (на оп.№ 18 установка линейного разъединителя) в г.Сланцы (11-18/1-032) | G_11-18/1-032 | нд | нд | нд | нд | нд | нд | нд | нд | нд | нд | нд | нд
1.1.4.2. | Всев, РК ЛЭП-6 кВ от ТП-29 до ТП-6 в п. им. Морозова (11-10/8-002) | G_11-10/8-002 | нд | нд | нд | нд | нд | нд | нд | нд | нд | нд | нд | нд
1.1.4.2. | Всев, РК ЛЭП-6 кВ от ТП-17 до ТП-29 в п. им. Морозова (11-10/8-005) | G_11-10/8-005 | нд | нд | нд | нд | нд | нд | нд | нд | нд | нд | нд | нд
1.1.4.2. | Тихв, РК ВЛ-10 кВ от оп. №47 ВЛЗ-10 кВ фидер 143-03 от ПС-143 до границ уч-ка заяв-ля (11-20/1-009.1 СМР, 2 ПИР) | G_11-20/1-009 | нд | нд | нд | нд | нд | нд | нд | нд | нд | нд | нд | нд
1.1.4.2. | Киров, РК КЛ-0,4 кВ от ТП-143 в г. Кировск ЛО (инв. № 000000873) (14-1-10-0-08-04-1-535) | G_14-1-10-0-08-04-1-535 | нд | нд | нд | нд | нд | нд | нд | нд | нд | нд | нд | нд
1.1.4.2. | Киров, РК КЛ-0,4 кВ от ТП-506 до ВРУ-0,4 кВ жилого дома в г. Отрадное Кировского р-на ЛО (14-1-10-0-08-04-1-1328) | G_14-1-10-0-08-04-1-1328 | нд | нд | нд | нд | нд | нд | нд | нд | нд | нд | нд | нд
1.1.4.2. | Киров, РК КЛ-0,4 кВ от ТП-561 до ЩВ-0,4 кВ ж/д по ул. Невская д. 4 в г. Отрадное Кировского р-на ЛО (14-1-10-0-08-04-2-1447) | G_14-1-10-0-08-04-2-1447 | нд | нд | нд | нд | нд | нд | нд | нд | нд | нд | нд | нд
1.1.4.2. | Тихв, РК 2 КЛ-0,4 кВ от ТП 42 в г.Тихвин (12-1-20-0-08-04-1-530) | G_12-1-20-0-08-04-1-530 | нд | нд | нд | нд | нд | нд | нд | нд | нд | нд | нд | нд
1.1.4.2. | Тихв, РК КЛ-0,4 от ТП-1 (инв.№ 200000126) в г.Тихвин (13-1-20-0-08-04-1-055) | G_13-1-20-0-08-04-1-055 | нд | нд | нд | нд | нд | нд | нд | нд | нд | нд | нд | нд
1.1.4.2. | Кинг, РК КЛ-0,4 кВ от ТП-46 до существующего КРП в г. Кингисепп ЛО (16-1-08-0-08-04-1-0910) | H_16-1-08-0-08-04-1-0910 | нд | нд | нд | нд | нд | нд | нд | нд | нд | нд | нд | нд
1.1.4.2. | Кинг, РК КЛ-0,4 кВ от ТП-714 в г. Ивангород ЛО (инв. № 070000134) (16-1-08-0-08-04-1-0957) | H_16-1-08-0-08-04-1-0957 | нд | нд | нд | нд | нд | нд | нд | нд | нд | нд | нд | нд
1.1.4.2. | Выб, РК КЛ-0,4 кВ от ТП-15 - К52 - К172 в г. Выборг ЛО (инв. №050000666) (15-1-05-0-08-04-2-0981) | G_15-1-05-0-08-04-2-0981 | нд | нд | нд | нд | нд | нд | нд | нд | нд | нд | нд | нд
1.1.4.2. | Выб, РК КЛ-0,4 кВ от ТП-232 до распределительного киоска № 242 в г. Выборг ЛО (инв. № 050002382) (14-1-05-0-08-04-2-102) | G_14-1-05-0-08-04-2-102 | нд | нд | нд | нд | нд | нд | нд | нд | нд | нд | нд | нд
1.1.4.2. | Выб, РК КЛ-0,4 кВ от ТП-6 (К-22 - К-34) в г. Светогорск Выборгского района ЛО (13-1-05-0-08-04-2-1133) | G_13-1-05-0-08-04-2-1133 | нд | нд | нд | нд | нд | нд | нд | нд | нд | нд | нд | нд
1.1.4.2. | Выб, РК КЛ-0,4 кВ от ТП-92 (Московский пр. 1 от К504 до К505) (13-2-05-0-08-04-2-848) | G_13-2-05-0-08-04-2-848 | нд | нд | нд | нд | нд | нд | нд | нд | нд | нд | нд | нд
1.1.4.2. | Всев, РК 2КЛ-0,4 кВ от ТП-202 до ГРЩ объекта заявителя в п. Мурино Всеволожского района ЛО (инв. № 000003848) (16-1-17-0-08-04-2-1060) | H_16-1-17-0-08-04-2-1060 | нд | нд | нд | нд | нд | нд | нд | нд | нд | нд | нд | нд
1.1.4.2. | Гатч, РК КЛ-0,4 кВ от ТП-10 до объекта в п. Дружная Горка Гатчинского района ЛО (инв.№ 100005661) (12-2-06-0-08-04-2-337) | G_12-2-06-0-08-04-2-337 | нд | нд | нд | нд | нд | нд | 1 | нд | нд | 0.25 | нд | нд
1.1.4.2. | Гатч, РК КЛ-0,4 кВ от ТП-39 до КР№2 д.9 по ул.Хохлова в г.Гатчина ЛО (инв.№100003510) (16-1-06-0-08-04-3-0488) | H_16-1-06-0-08-04-3-0488 | нд | нд | нд | нд | нд | нд | нд | нд | нд | нд | нд | нд
1.1.4.2. | Бокс, РК КЛ-0,4 кВ ф. "04ТП12-Красных Следопытов д.1" от ТП-12 до кабельного делителя ТП12-1 (13-1-01-0-08-04-2-381) | G_13-1-01-0-08-04-2-381 | нд | нд | нд | нд | нд | нд | нд | нд | нд | нд | нд | нд
1.1.4.2. | Волх, РК КЛ-0,4 кВ от к/д-0,4 кВ на здании Пирогова, д.4а до ВРУ-0,4 кВ обьекта в г. Волхов ЛО (14-1-03-0-08-04-1-150) | G_14-1-03-0-08-04-1-150 | нд | нд | нд | нд | нд | нд | нд | нд | нд | нд | нд | нд
1.1.4.2. | Волх, РК КЛ-0,4 кВ от ТП-180 до к/д-0,4 кВ на здании Пирогова, д.4а в г. Волхов ЛО (14-1-03-0-08-04-1-149) | G_14-1-03-0-08-04-1-149 | нд | нд | нд | нд | нд | нд | нд | нд | нд | нд | нд | нд
1.1.4.2. | Волх, РК КЛ-0,4 кВ ф. "Пирогова 5,7,9" от ТП-147 в г. Волхов ЛО (инв. №030000985) (14-1-03-0-08-04-1-408) | G_14-1-03-0-08-04-1-408 | нд | нд | нд | нд | нд | нд | нд | нд | нд | нд | нд | нд
1.1.4.2. | Всев, РК КЛ-0,4 кВ от СТП №736 до жилого дома №1 по ул. Зеленая в пос. Цвелодубово Выборгского района ЛО (инв. № 040000324) (14-1-04-0-08-04-1-484) | G_14-1-04-0-08-04-1-484 | нд | нд | нд | нд | нд | нд | нд | нд | нд | нд | нд | нд
1.1.4.2. | Всев, РК КЛ-0,4 кВ от ТП-6к до ВРУ-0,4 кВ объекта в пос. Кузьмоловский Всеволожского района ЛО (инв. №040000095) (14-1-04-0-08-04-2-380) | G_14-1-04-0-08-04-2-380 | нд | нд | нд | нд | нд | нд | нд | нд | нд | нд | нд | нд
1.1.4.2. | Кириш, РК КЛ-0,4 кВ от ТП-35 до объекта заявителя в г. Кириши ЛО (инв. №090000184) (15-1-09-0-08-04-2-0430) | H_15-1-09-0-08-04-2-0430 | нд | нд | нд | нд | нд | нд | нд | нд | нд | нд | нд | нд
1.1.4.2. | Кириш, РК КЛ-0,4 кВ от ТП-68 до КД-0,4 кВ в г. Кириши ЛО (инв. №090000433) (15-1-09-0-08-04-2-0429) | H_15-1-09-0-08-04-2-0429 | нд | нд | нд | нд | нд | нд | нд | нд | нд | нд | нд | нд
1.1.4.2. | Подп, РК КЛ-0,4 кВ от ТП-102 в г. Подпорожье ЛО (инв. №150000320) (14-1-15-0-08-04-1-448) | G_14-1-15-0-08-04-1-448 | нд | нд | нд | нд | нд | нд | нд | нд | нд | нд | нд | нд
1.1.4.2. | Слан, РК 2 КЛ-0,4 кВ от ТП-73 до КР-52 в г.Сланцы ЛО (инв. № 180000374) (13-1-18-0-08-04-1-1148) | G_13-1-18-0-08-04-1-1148 | нд | нд | нд | нд | нд | нд | нд | нд | нд | нд | нд | нд
1.1.4.2. | Слан, РК КЛ-0,4 кВ от ТП-77 в г. Сланцы ЛО (инв. № 180000371) (14-1-18-0-08-04-1-1341) | G_14-1-18-0-08-04-1-1341 | нд | нд | нд | нд | нд | нд | нд | нд | нд | нд | нд | нд
1.1.4.2. | СосБ, РК КЛ-0,4 кВ от ТП-337 по пр. Вингиссара в г. Волосово ЛО (инв. № 000001509) (14-1-19-0-08-04-2-569) | G_14-1-19-0-08-04-2-569 | нд | нд | нд | нд | нд | нд | нд | нд | нд | нд | нд | нд
1.1.4.2. | Киров, РК КЛ-0,4 кВ от ТП-2 до опоры №1 в п. Мга (10-10/2-043.1 СМР, 2 ПИР) | G_10-10/2-043 | нд | нд | нд | нд | нд | нд | нд | нд | нд | нд | нд | нд
1.1.4.2. | Киров, РК КЛ-6 кВ ф.720-08 от ПС-720 до устанавливаемой КТП в п. Мга Кировского района ЛО (инв. №000001008) (14-1-10-0-08-04-2-283) | G_14-1-10-0-08-04-2-283 | нд | нд | нд | нд | нд | нд | нд | нд | нд | нд | нд | нд
1.1.4.2. | Тихв, РК КЛ-10 кВ от КЛ-10 кВ (РТП-90 - ТП-32) до проектируемой КТП -10/0,4 кВ в г. Тихвин (инв. № 200000224) (12-1-20-0-08-03-2-055) | H_12-1-20-0-08-03-2-055 | нд | нд | нд | нд | нд | нд | 1 | нд | нд | 0.2 | нд | нд
1.1.4.2. | Тихв, РК КЛ-10 кВ от РТП-37 до РТП-90 (инв.№ 200000266) в г. Тихвин ЛО (15-1-20-0-08-04-2-1297) | G_15-1-20-0-08-04-2-1297 | нд | нд | нд | нд | нд | нд | нд | нд | нд | нд | нд | нд
1.1.4.2. | Тихв, РК КЛ-10 кВ от ТП-8 в г.Тихвин ЛО (инв. № 200000146) (13-1-20-0-08-04-2-1353) | G_13-1-20-0-08-04-2-1353 | нд | нд | нд | нд | нд | нд | нд | нд | нд | нд | нд | нд
1.1.4.2. | Кинг, РК КЛ-10 кВ от ТП-75н в г. Кингисепп ЛО (инв. № 080000319, 080000315, 080001208) (15-1-08-0-08-04-2-0554) | H_15-1-08-0-08-04-2-0554 | нд | нд | нд | нд | нд | нд | 2 | нд | нд | 0.205 | нд | нд
1.1.4.2. | Выб, РК КЛ-10 кВ от ПС №237 фид. 57 до ТП-17 в г. Светогорск Выборгского района ЛО (инв. № 050003195) (14-1-05-0-08-04-2-1042) | G_14-1-05-0-08-04-2-1042 | нд | нд | нд | нд | нд | нд | нд | нд | нд | нд | нд | нд
1.1.4.2. | Выб, РК КЛ-10 кВ от ТП-115 до ТП-246 (12-2-05-0-08-04-2-243) | G_12-2-05-0-08-04-2-243 | нд | нд | нд | нд | нд | нд | нд | нд | нд | нд | нд | нд
1.1.4.2. | Выб, РК КЛ-10 кВ от ТП-115 до ТП-246 в г. Выборг ЛО (инв. № 050001459) (12-2-05-0-08-04-2-244) | G_12-2-05-0-08-04-2-244 | нд | нд | нд | нд | нд | нд | нд | нд | нд | нд | нд | нд
1.1.4.2. | Выб, РК КЛ-10 кВ от ТП-254 до ТП-246 в г. Выборг ЛО (инв. №050002701) (15-1-05-0-08-04-2-1137) | G_15-1-05-0-08-04-2-1137 | нд | нд | нд | нд | нд | нд | нд | нд | нд | нд | нд | нд
1.1.4.2. | Выб, РК КЛ-10 кВ от ТП-68 до ПС №159 в г. Выборг ЛО (инв. № 050001224) (14-1-05-0-08-04-2-1388) | G_14-1-05-0-08-04-2-1388 | нд | нд | нд | нд | нд | нд | нд | нд | нд | нд | нд | нд
1.1.4.2. | Выб, РК КЛ-6-10 кВ от ТП-250 - ПС №159 - ЛЭП в г. Выборг ЛО (инв. № 050002746) (14-1-05-0-08-04-2-1389) | G_14-1-05-0-08-04-2-1389 | нд | нд | нд | нд | нд | нд | нд | нд | нд | нд | нд | нд
1.1.4.2. | Всев, РК КЛ-10 кВ от ПС-537 ф. 303 до яч. 1 ТП-8464 в г. Сертолово Всеволожского района ЛО (инв. № 170000321) (16-1-17-0-08-04-2-0868) | H_16-1-17-0-08-04-2-0868 | 4 | нд | нд | 1 | нд | нд | нд | нд | нд | нд | нд | нд
1.1.4.2. | Всев, РК КЛ-10 кВ от ПС-537 ф. 308 до яч. 4 ТП-8370 в г. Сертолово Всеволожского района ЛО (инв. № 170000323) (16-1-17-0-08-04-2-1016) | H_16-1-17-0-08-04-2-1016 | 4 | нд | нд | 1 | нд | нд | нд | нд | нд | нд | нд | нд
1.1.4.2. | Всев, РК КЛ-10 кВ от ПС-537 ф. 405 до яч. 21 ТП-8464 в г. Сертолово Всеволожского района ЛО (инв. № 170000322) (16-1-17-0-08-04-2-1015) | H_16-1-17-0-08-04-2-1015 | 4 | нд | нд | 1 | нд | нд | нд | нд | нд | нд | нд | нд
1.1.4.2. | Всев, РК КЛ-10 кВ от ПС-537 ф. 411 до яч. 14 ТП-8479 в г. Сертолово Всеволожского района ЛО (инв. № 170000324) (16-1-17-0-08-04-2-1017) | H_16-1-17-0-08-04-2-1017 | 4 | нд | нд | 1 | нд | нд | нд | нд | нд | нд | нд | нд
1.1.4.2. | Всев, РК КЛ-10 кВ от ПС-537 ф. 503 до яч. 1 ТП-8823 в г. Сертолово Всеволожского района ЛО (инв. № 170000325) (16-1-17-0-08-04-2-1018) | H_16-1-17-0-08-04-2-1018 | 4 | нд | нд | 1 | нд | нд | нд | нд | нд | нд | нд | нд
1.1.4.2. | Всев, РК КЛ-10 кВ от ПС-537 ф. 609 до яч. 7 ТП-8823 в г. Сертолово Всеволожского района ЛО (инв. № 170000326) (16-1-17-0-08-04-2-1019) | H_16-1-17-0-08-04-2-1019 | 4 | нд | нд | 1 | нд | нд | нд | нд | нд | нд | нд | нд
1.1.4.2. | Киров, РК КЛ-10 кВ г.Отрадное Кировского р-на ЛО (инв. № 000000811) (13-1-10-0-08-04-2-1057) | G_13-1-10-0-08-04-2-1057 | нд | нд | нд | нд | нд | нд | нд | нд | нд | нд | нд | нд
1.1.4.2. | Киров, РК КЛ-10 кВ от РП-2 до ТП-38 в г. Шлиссельбург ЛО (инв. № 000001369) (15-1-10-0-08-04-2-0405) | G_15-1-10-0-08-04-2-0405 | нд | нд | нд | нд | нд | нд | нд | нд | нд | нд | нд | нд
1.1.4.2. | Киров, РК КЛ-6кВ от ТП-104 до ТП-163 (инв. №000001012) (13-1-10-0-08-04-2-622) | H_13-1-10-0-08-04-2-622 | нд | нд | нд | нд | нд | нд | нд | нд | нд | нд | нд | нд
1.1.4.2. | Волх, РК КЛ-10 кВ от ТП-199-198 и ТП-198-166 в г. Волхов ЛО (инв. № 030001220) (14-1-03-0-08-04-2-005) | G_14-1-03-0-08-04-2-005 | нд | нд | нд | нд | нд | нд | нд | нд | нд | нд | нд | нд
1.1.4.2. | Волх, РК КЛ-10 кВ от ТП-44 до ТП-21 (инв.№030000726) (13-1-03-0-08-04-2-425) | G_13-1-03-0-08-04-2-425 | нд | нд | нд | нд | нд | нд | нд | нд | нд | нд | нд | нд
1.1.4.2. | Всев, РК 2КЛ-10 кВ от РТП-525 до РП-13 в г. Всеволожск ЛО (14-1-04-0-08-03-2-230) | G_14-1-04-0-08-03-2-230 | нд | нд | нд | нд | нд | нд | нд | нд | нд | нд | нд | нд
1.1.4.2. | Всев, РК КЛ-6 кВ "Л.Н."ф. 05-ТП-43 в п. им. Морозова Всеволожского района ЛО (инв. №000000049) (14-1-04-0-08-04-2-209) | G_14-1-04-0-08-04-2-209 | нд | нд | нд | нд | нд | нд | нд | нд | нд | нд | нд | нд
1.1.4.2. | Всев, РК КЛ-6 кВ от ВЛ-6 кВ ф. 350-08 в районе 16 км Мурманского шоссе Всеволожского района ЛО (14-2-04-0-08-04-2-513) | G_14-2-04-0-08-04-2-513 | нд | нд | нд | нд | нд | нд | нд | нд | нд | нд | нд | нд
1.1.4.2. | Всев, РК КЛ-6 кВ от ТП-19 до ГПП-1 в п. им. Морозова Всеволожского района ЛО (инв. № 000000057) (13-1-04-0-08-04-2-479) | G_13-1-04-0-08-04-2-479 | нд | нд | нд | нд | нд | нд | нд | нд | нд | нд | нд | нд
1.1.4.2. | Всев, РК КЛ-6 ТП-26 - ВЛ-6 кВ ТП-29 в п. им. Морозова Всеволожского района ЛО (инв.№000000078) (14-1-04-0-08-04-2-211) | G_14-1-04-0-08-04-2-211 | нд | нд | нд | нд | нд | нд | нд | нд | нд | нд | нд | нд
1.1.4.2. | Всев, РК КЛ-6 ТП-34-ТП-43 в п. им. Морозова Всеволожского района ЛО (инв.№000000074) (14-1-04-0-08-04-2-210) | G_14-1-04-0-08-04-2-210 | нд | нд | нд | нд | нд | нд | нд | нд | нд | нд | нд | нд
1.1.4.2. | Шлис, РК КЛ-10 кВ РП-2-ТП-38 г. Шлиссельбург ЛО (инв. № 000001369) (14-1-22-0-08-04-2-287) | G_14-1-22-0-08-04-2-287 | нд | нд | нд | нд | нд | нд | нд | нд | нд | нд | нд | нд
1.1.4.2. | Выб, РК КЛ-10 кВ от ПС-26 до ТП-119 в п. им. Кирова (10-05/1-002.1 СМР, 2 ПИР) | G_10-05/1-002 | нд | нд | нд | нд | нд | нд | нд | нд | нд | нд | нд | нд
1.1.4.2. | Киров, РК КЛ-6 кВ (ф-03) от КТП-10 до устанавливаемой ТП 2*630 кВА в п. Мга (10-10/2-046.1 СМР, 2 ПИР) | G_10-10/2-046 | нд | нд | нд | нд | нд | нд | 1 | нд | нд | 0.3 | нд | нд
1.1.4.2. | Тосно, РК КЛ-10 кВ от ПС-483 инв.№210000373 в г.Тосно (11-21/1-047) | G_11-21/1-047 | нд | нд | нд | нд | нд | нд | нд | нд | нд | нд | нд | нд
1.1.4.2. | Тихв, РК КЛ-10 кВ ф. 143-34 от ПС-143 в г. Тихвин (11-20/1-025) | G_11-20/1-025 | нд | нд | нд | нд | нд | нд | нд | нд | нд | нд | нд | нд
1.1.4.2. | Киров, РК оборудования ТП-101 в г. Кировск ЛО (инв. № 000001112) (14-1-10-0-08-04-2-366) | G_14-1-10-0-08-04-2-366 | нд | нд | нд | нд | нд | нд | нд | нд | нд | нд | нд | нд
1.1.4.2. | Киров, РК оборудования ТП-143 в г. Кировск ЛО (инв. № 000001133) (14-1-10-0-08-04-1-534) | G_14-1-10-0-08-04-1-534 | нд | нд | нд | нд | нд | нд | нд | нд | нд | нд | нд | нд
1.1.4.2. | Киров, РК оборудования ТП-144 в г. Кировск ЛО (инв. №000001134) (14-1-10-0-08-04-2-626) | G_14-1-10-0-08-04-2-626 | нд | нд | нд | нд | нд | нд | нд | нд | нд | нд | нд | нд
1.1.4.2. | Киров, РК оборудования ТП-145 в г. Кировск ЛО (инв. № 000001135) (14-1-10-0-08-04-2-518) | G_14-1-10-0-08-04-2-518 | нд | нд | нд | нд | нд | нд | нд | нд | нд | нд | нд | нд
1.1.4.2. | Киров, РК оборудования ТП-147 в г.Кировск ЛО (инв. №000001137) (14-1-10-0-08-04-1-259) | G_14-1-10-0-08-04-1-259 | нд | нд | нд | нд | нд | нд | нд | нд | нд | нд | нд | нд
1.1.4.2. | Киров, РК оборудования ТП-408 в п. Павлово Кировского района ЛО (нв № 000001157) (14-1-10-0-08-04-2-172) | G_14-1-10-0-08-04-2-172 | нд | нд | нд | нд | нд | нд | нд | нд | нд | нд | нд | нд
1.1.4.2. | Киров, РК оборудования ТП-501 в г. Отрадное Кировского район ЛО (инв. № 000001162) (14-1-10-0-08-04-1-193) | G_14-1-10-0-08-04-1-193 | нд | нд | нд | нд | нд | нд | нд | нд | нд | нд | нд | нд
1.1.4.2. | Киров, РК оборудования ТП-556 в г. Отрадное Кировского района ЛО (инв. №000001191) (14-1-10-0-08-04-2-332) | G_14-1-10-0-08-04-2-332 | нд | нд | нд | нд | нд | нд | нд | нд | нд | нд | нд | нд
1.1.4.2. | Киров, РК оборудования ТП-721 в п. Назия Кировскиго района ЛО (инв. №000001203) (14-1-10-0-08-04-2-1476) | G_14-1-10-0-08-04-2-1476 | нд | нд | нд | нд | нд | нд | нд | нд | нд | нд | нд | нд
1.1.4.2. | Киров, РК оборудования ТП-754 в п. Назия Кировскиго района ЛО (инв. №000001204) (14-1-10-0-08-04-2-1475) | G_14-1-10-0-08-04-2-1475 | нд | нд | нд | нд | нд | нд | нд | нд | нд | нд | нд | нд
1.1.4.2. | Бокс, РК оборудования ТП-5 в г. Пикалево ЛО (инв.№ 200001174) (16-1-20-0-08-04-1-0928) | H_16-1-20-0-08-04-1-0928 | нд | нд | нд | нд | нд | нд | нд | нд | нд | нд | нд | нд
1.1.4.2. | Тихв, РК оборудования ТП-143-22-08 в п. Сарка Тихвинского района ЛО (инв. № 200000494) (14-1-20-0-08-04-2-1071) | G_14-1-20-0-08-04-2-1071 | нд | нд | нд | нд | нд | нд | нд | нд | нд | нд | нд | нд
1.1.4.2. | Тихв, РК оборудования ТП-18 в г.Пикалево ЛО (инв. №200000796) (12-1-20-0-08-04-1-506) | G_12-1-20-0-08-04-1-506 | нд | нд | нд | нд | нд | нд | нд | нд | нд | нд | нд | нд
1.1.4.2. | Тихв, РК оборудования ТП-19 в г. Тихвин ЛО (инв. №200000180) (16-1-20-0-08-04-2-0314) | G_16-1-20-0-08-04-2-0314 | нд | нд | нд | нд | нд | нд | нд | нд | нд | нд | нд | нд
1.1.4.2. | Тихв, РК оборудования ТП-20 в г. Тихвин Тихвинского района ЛО (инв. №200000183) (14-1-20-0-08-04-1-525) | G_14-1-20-0-08-04-1-525 | нд | нд | нд | нд | нд | нд | нд | нд | нд | нд | нд | нд
1.1.4.2. | Тихв, РК оборудования ТП-22 10/0,4 кВ (инв.№ 200000191) (13-1-20-0-08-04-2-804) | G_13-1-20-0-08-04-2-804 | нд | нд | нд | нд | нд | нд | нд | нд | нд | нд | нд | нд
1.1.4.2. | Тихв, РК оборудования ТП-4 в г. Тихвин ЛО (инв.№200000136) (15-1-20-0-08-04-2-0573) | G_15-1-20-0-08-04-2-0573 | нд | нд | нд | нд | нд | нд | нд | нд | нд | нд | нд | нд
1.1.4.2. | Тихв, РК оборудования ТП-5 в г.Тихвин ЛО (инв.№ 200000139) (15-1-20-0-08-04-2-1208) | G_15-1-20-0-08-04-2-1208 | нд | нд | нд | нд | нд | нд | нд | нд | нд | нд | нд | нд
1.1.4.2. | Тихв, РК оборудования ТП-35 в г.Тихвин ЛО (инв. №200000244) (15-1-20-0-08-04-2-0416) | G_15-1-20-0-08-04-2-0416 | нд | нд | нд | нд | нд | нд | нд | нд | нд | нд | нд | нд
1.1.4.2. | Кинг, РК оборудования БКТП-142 Кингисеппский район ЛО (инв. №000004442) (16-1-08-0-08-04-1-1000) | H_16-1-08-0-08-04-1-1000 | нд | нд | нд | нд | нд | нд | нд | нд | нд | нд | нд | нд
1.1.4.2. | Кинг, РК оборудования ТП-104 в г. Кингисепп ЛО (инв. № 080001095) (16-1-08-0-08-04-1-0602) | H_16-1-08-0-08-04-1-0602 | нд | нд | нд | нд | нд | нд | нд | нд | нд | нд | нд | нд
1.1.4.2. | Кинг, РК оборудования ТП-54 в г. Кингисепп ЛО (инв. №080001069) (16-1-08-0-08-04-1-0387) | H_16-1-08-0-08-04-1-0387 | нд | нд | нд | нд | нд | нд | нд | нд | нд | нд | нд | нд
1.1.4.2. | Кинг, РК оборудования ТП-67, Кингисеппский район, ЛО (инв. № 080001086) (12-1-08-0-08-04-2-612) | G_12-1-08-0-08-04-2-612 | нд | нд | нд | нд | нд | нд | нд | нд | нд | нд | нд | нд
1.1.4.2. | Кинг, РК оборудования ТП-76 (инв.№080001074) (13-1-08-0-08-04-2-525) | G_13-1-08-0-08-04-2-525 | нд | нд | нд | нд | нд | нд | нд | нд | нд | нд | нд | нд
1.1.4.2. | Кинг, РК оборудования ТП-86 по ул. Восточная в г. Кингисепп ЛО (инв. № 080001047) (15-1-08-0-08-04-2-1409) | G_15-1-08-0-08-04-2-1409 | нд | нд | нд | нд | нд | нд | нд | нд | нд | нд | нд | нд
1.1.4.2. | Кинг, РК оборудования ТП-741 в г. Ивангород ЛО (инв. №070000116) (15-1-08-0-08-04-2-1079) | G_15-1-08-0-08-04-2-1079 | нд | нд | нд | нд | нд | нд | нд | нд | нд | нд | нд | нд
1.1.4.2. | СосБ, РК ТП УК-2 в г.Сосновый Бор ЛО (инв. №40711467) (16-2-08-0-08-04-1-0678) | H_16-2-08-0-08-04-1-0678 | нд | нд | нд | нд | нд | нд | нд | нд | нд | нд | нд | нд
1.1.4.2. | Выб, РК БКТП-10/0,4 кВ (БРТП-400) в г. Выборг ЛО (инв. № 000003611) (15-1-05-0-08-04-2-1320) | G_15-1-05-0-08-04-2-1320 | нд | нд | нд | нд | нд | нд | нд | нд | нд | нд | нд | нд
1.1.4.2. | Выб, РК МТП-8 в пос. Советский (13-2-05-0-08-04-2-794) | G_13-2-05-0-08-04-2-794 | нд | нд | нд | нд | нд | нд | нд | нд | нд | нд | нд | нд
1.1.4.2. | Выб, РК оборудование ТП-114 (12-2-05-0-08-04-2-242) | G_12-2-05-0-08-04-2-242 | нд | нд | нд | нд | нд | нд | нд | нд | нд | нд | нд | нд
1.1.4.2. | Выб, РК оборудования РТП-23 на Ленинградском шоссе д. 47а в г. Выборг ЛО (инв. №050000785) (14-1-05-0-08-04-2-644) | G_14-1-05-0-08-04-2-644 | нд | нд | нд | нд | нд | нд | нд | нд | нд | нд | нд | нд
1.1.4.2. | Выб, РК оборудования ТП - 90 в г. Выборг ЛО (14-1-05-0-08-04-2-079) | G_14-1-05-0-08-04-2-079 | нд | нд | нд | нд | нд | нд | нд | нд | нд | нд | нд | нд
1.1.4.2. | Выб, РК оборудования ТП-115 в г. Выборг ЛО (инв. № 050001449) (14-1-05-0-08-04-2-096) | G_14-1-05-0-08-04-2-096 | нд | нд | нд | нд | нд | нд | нд | нд | нд | нд | нд | нд
1.1.4.2. | Выб, РК оборудования ТП-12 в г. Каменногорск Выборгского района ЛО (инв. №050003466) (16-1-05-0-08-04-2-0017) | G_16-1-05-0-08-04-2-0017 | нд | нд | нд | нд | нд | нд | нд | нд | нд | нд | нд | нд
1.1.4.2. | Выб, РК оборудования ТП-205 в г. Выборг ЛО (инв. № 050002127) (15-1-05-0-08-04-2-1375) | G_15-1-05-0-08-04-2-1375 | нд | нд | нд | нд | нд | нд | нд | нд | нд | нд | нд | нд
1.1.4.2. | Выб, РК оборудования ТП-217 в г. Выборг ЛО (13-1-05-0-08-04-2-1127) | G_13-1-05-0-08-04-2-1127 | нд | нд | нд | нд | нд | нд | нд | нд | нд | нд | нд | нд
1.1.4.2. | Выб, РК оборудования ТП-222 в г. Выборг ЛО (инв. № 050002246) (14-1-05-0-08-04-2-1196) | G_14-1-05-0-08-04-2-1196 | нд | нд | нд | нд | нд | нд | 1 | 0 | нд | нд | нд | нд
1.1.4.2. | Выб, РК оборудования ТП-230 (12-2-05-0-08-04-2-540) | G_12-2-05-0-08-04-2-540 | нд | нд | нд | нд | нд | нд | нд | нд | нд | нд | нд | нд
1.1.4.2. | Выб, РК оборудования ТП-232 на ул. Рубежная в г. Выборг ЛО (инв. № 050002377) (14-1-05-0-08-04-2-100) | G_14-1-05-0-08-04-2-100 | нд | нд | нд | нд | нд | нд | нд | нд | нд | нд | нд | нд
1.1.4.2. | Выб, РК оборудования ТП-246 в г. Выборг ЛО (инв. №050002690) (15-1-05-0-08-04-2-1138) | G_15-1-05-0-08-04-2-1138 | нд | нд | нд | нд | нд | нд | нд | нд | нд | нд | нд | нд
1.1.4.2. | Выб, РК оборудования ТП-4 в пос. Советский Выборгского района ЛО (инв. № 050003560) (14-1-05-0-08-04-2-663) | G_14-1-05-0-08-04-2-663 | нд | нд | нд | нд | нд | нд | нд | нд | нд | нд | нд | нд
1.1.4.2. | Выб, РК оборудования ТП-5 в г. Высоцк Выборгского района ЛО (инв. №050002848) (15-1-05-0-08-04-2-0526) | G_15-1-05-0-08-04-2-0526 | нд | нд | нд | нд | нд | нд | нд | нд | нд | нд | нд | нд
1.1.4.2. | Выб, РК оборудования ТП-55 в г. Выборг ЛО (инв. № 050001138) (16-1-05-0-08-04-2-0794) | H_16-1-05-0-08-04-2-0794 | нд | нд | нд | нд | нд | нд | нд | нд | нд | нд | нд | нд
1.1.4.2. | Всев, РК оборудования ТП-143 в д. Кудрово Всеволожского р-на ЛО (инв.№000004277) (16-1-17-0-08-04-3-0891) | H_16-1-17-0-08-04-3-0891 | нд | нд | нд | нд | нд | нд | нд | нд | нд | нд | нд | нд
1.1.4.2. | Всев, РК РУ-0,4 кВ в ТП-298 в д. Старая Всеволожского района ЛО (инв. №000003986) (16-1-17-0-08-04-2-0930) | H_16-1-17-0-08-04-2-0930 | нд | нд | нд | нд | нд | нд | нд | нд | нд | нд | нд | нд
1.1.4.2. | Приг, РК оборудования ТП-008 в п. Бугры Всеволожского района ЛО (000003401) (16-1-17-0-08-04-1-0604) | H_16-1-17-0-08-04-1-0604 | нд | нд | нд | нд | нд | нд | нд | нд | нд | нд | нд | нд
1.1.4.2. | Приг, РК оборудования ТП-209 в п. Токсово Всеволожского района (инв. №000002835) (16-1-17-0-08-04-3-0669) | H_16-1-17-0-08-04-3-0669 | нд | нд | нд | нд | нд | нд | нд | нд | нд | нд | нд | нд
1.1.4.2. | Приг, РК оборудования ТП-8518 в г. Сертолово Всеволожского района ЛО (14-2-17-0-08-04-2-1353) | G_14-2-17-0-08-04-2-1353 | нд | нд | нд | нд | нд | нд | нд | нд | нд | нд | нд | нд
1.1.4.2. | Приг, РК оборудования ТП-8523 в п. Бугры Всеволожского района ЛО (14-2-17-0-08-04-2-1349) | G_14-2-17-0-08-04-2-1349 | нд | нд | нд | нд | нд | нд | нд | нд | нд | нд | нд | нд
1.1.4.2. | Киров, РК оборудование ТП-163 в г. Кировск Кировского района ЛО (инв.№000001146) (16-1-10-0-08-04-2-0664) | H_16-1-10-0-08-04-2-0664 | нд | нд | нд | нд | нд | нд | нд | нд | нд | нд | нд | нд
1.1.4.2. | Киров, РК оборудования ТП 6/0,4 кВ № 28 в п. Мга (12-1-10-0-08-04-2-553) | G_12-1-10-0-08-04-2-553 | нд | нд | нд | нд | нд | нд | нд | нд | нд | нд | нд | нд
1.1.4.2. | Киров, РК оборудования ТП-125 в г. Кировск Кировского района ЛО (инв. № 000001122) (14-1-10-0-08-04-2-180) | G_14-1-10-0-08-04-2-180 | нд | нд | нд | нд | нд | нд | нд | нд | нд | нд | нд | нд
1.1.4.2. | Киров, РК оборудования ТП-149 в г. Кировск ЛО (инв. №000001139) (15-1-10-0-08-04-2-0654) | G_15-1-10-0-08-04-2-0654 | нд | нд | нд | нд | нд | нд | нд | нд | нд | нд | нд | нд
1.1.4.2. | Киров, РК оборудования ТП-160 в г. Кировск ЛО (инв. № 000001144) (13-1-10-0-08-04-2-621) | G_13-1-10-0-08-04-2-621 | нд | нд | нд | нд | нд | нд | нд | нд | нд | нд | нд | нд
1.1.4.2. | Киров, РК оборудования ТП-161 в г. Кировск ЛО (16-1-10-0-08-04-2-1139) | H_16-1-10-0-08-04-2-1139 | 1 | 1.26 | нд | нд | нд | нд | нд | нд | нд | нд | нд | нд
1.1.4.2. | Киров, РК оборудования ТП-530 в г. Отрадное (12-1-10-0-08-04-2-569) | G_12-1-10-0-08-04-2-569 | нд | нд | нд | нд | нд | нд | нд | нд | нд | нд | нд | нд
1.1.4.2. | Киров, РК оборудования ТП-533 в г. Отрадное Кировского района ЛО (инв. № 000001176) (13-1-10-0-08-04-2-054) | G_13-1-10-0-08-04-2-054 | нд | нд | нд | нд | нд | нд | нд | нд | нд | нд | нд | нд
1.1.4.2. | Киров, РК ТП-756 в г.п. Назия Кировского р-на ЛО (инв.№ 000001205) (16-1-10-0-08-04-1-0799) | H_16-1-10-0-08-04-1-0799 | нд | нд | нд | нд | нд | нд | нд | нд | нд | нд | нд | нд
1.1.4.2. | Шлис, РК оборудования ТП-4 в г. Шлиссельбург Кировского района ЛО. (инв. №220000133) (12-2-22-0-08-04-2-421) | G_12-2-22-0-08-04-2-421 | нд | нд | нд | нд | нд | нд | нд | нд | нд | нд | нд | нд
1.1.4.2. | Гатч, РК КТП-19 в п. Тайцы Гатчинского района ЛО (инв.№ 100012696) (16-1-06-0-08-04-3-0499) | H_16-1-06-0-08-04-3-0499 | нд | нд | нд | нд | нд | нд | нд | нд | нд | нд | нд | нд
1.1.4.2. | Гатч, РК оборудования РТП-15 в г. Гатчина Гатчинского района ЛО (инв. 100012541) (16-1-06-0-08-04-2-0565) | H_16-1-06-0-08-04-2-0565 | 1 | 0 | нд | нд | нд | нд | нд | нд | нд | нд | нд | нд
1.1.4.2. | Гатч, РК оборудования ТП-1 в п. Сиверский Гатчинского района ЛО (инв.№ 100006919) (15-1-06-0-08-04-1-1401) | G_15-1-06-0-08-04-1-1401 | нд | нд | нд | нд | нд | нд | нд | нд | нд | нд | нд | нд
1.1.4.2. | Гатч, РК оборудования ТП-10 в п. Дружная Горка Гатчинского района ЛО (инв.№ 100006929) (12-2-06-0-08-04-2-181) | G_12-2-06-0-08-04-2-181 | нд | нд | нд | нд | нд | нд | 1 | 0 | нд | нд | нд | нд
1.1.4.2. | Гатч, РК оборудования ТП-14 в п. Вырица Гатчинского района ЛО (инв.№ 100012621) (13-2-06-0-08-04-2-705) | G_13-2-06-0-08-04-2-705 | нд | нд | нд | нд | нд | нд | нд | нд | нд | нд | нд | нд
1.1.4.2. | Гатч, РК оборудования ТП-143 в п. Сиверский Гатчинского района ЛО (инв. №100006914) (15-2-06-0-08-04-2-0779) | G_15-2-06-0-08-04-2-0779 | нд | нд | нд | нд | нд | нд | нд | нд | нд | нд | нд | нд
1.1.4.2. | Гатч, РК оборудования ТП-143 в п.Сиверский Гатчинского района ЛО (инв.№100009614) (16-1-06-0-08-04-3-0594) | H_16-1-06-0-08-04-3-0594 | нд | нд | нд | нд | нд | нд | нд | нд | нд | нд | нд | нд
1.1.4.2. | Гатч, РК Оборудования ТП-150 в г. Гатчина (14-2-06-0-08-04-2-161) | H_14-2-06-0-08-04-2-161 | нд | нд | нд | нд | нд | нд | нд | нд | нд | нд | нд | нд
1.1.4.2. | Гатч, РК оборудования ТП-168 в г. Гатчина ЛО (инв. № 100006683) (15-1-06-0-08-04-1-1104) | G_15-1-06-0-08-04-1-1104 | нд | нд | нд | нд | нд | нд | нд | нд | нд | нд | нд | нд
1.1.4.2. | Гатч, РК оборудования ТП-21 в п. Сиверский Гатчинского района ЛО (инв. №100006911) (14-2-06-0-08-04-2-458) | G_14-2-06-0-08-04-2-458 | нд | нд | нд | нд | нд | нд | нд | нд | нд | нд | нд | нд
1.1.4.2. | Гатч, РК оборудования ТП-216 в г. Гатчина, Гатчинского р-на ЛО (13-2-06-0-08-04-2-1209) | G_13-2-06-0-08-04-2-1209 | нд | нд | нд | нд | нд | нд | нд | нд | нд | нд | нд | нд
1.1.4.2. | Гатч, РК оборудования ТП-227 в г. Гатчина ЛО (инв. №100006718) (15-2-06-0-08-04-2-0698) | G_15-2-06-0-08-04-2-0698 | нд | нд | нд | нд | нд | нд | нд | нд | нд | нд | нд | нд
1.1.4.2. | Гатч, РК оборудования ТП-30 в п. Сиверский Гатчинского района ЛО (15-2-06-0-08-04-1-1400) | G_15-2-06-0-08-04-1-1400 | нд | нд | нд | нд | нд | нд | нд | нд | нд | нд | нд | нд
1.1.4.2. | Гатч, РК оборудования ТП-34 в г. Гатчина ЛО (инв. №100006582) (14-2-06-0-08-04-2-173) | G_14-2-06-0-08-04-2-173 | нд | нд | нд | нд | нд | нд | нд | нд | нд | нд | нд | нд
1.1.4.2. | Гатч, РК оборудования ТП-9 в п. Тайцы Гатчинского района ЛО (инв. № 100006953) (14-2-06-0-08-04-2-405) | G_14-2-06-0-08-04-2-405 | нд | нд | нд | нд | нд | нд | нд | нд | нд | нд | нд | нд
1.1.4.2. | Гатч, РК оборудования ТП-94 в г. Гатчина ЛО (инв. №100006638) (14-2-06-0-08-04-2-174) | G_14-2-06-0-08-04-2-174 | нд | нд | нд | нд | нд | нд | нд | нд | нд | нд | нд | нд
1.1.4.2. | Бокс, РК оборудования ТП-12 в г. Бокситогорск (12-1-01-0-08-04-1-277) | G_12-1-01-0-08-04-1-277 | нд | нд | нд | нд | нд | нд | нд | нд | нд | нд | нд | нд
1.1.4.2. | Бокс, РК оборудования ТП-14 в г. Бокситогорск ЛО (инв. № 010000297) (14-1-01-0-08-04-2-573) | G_14-1-01-0-08-04-2-573 | нд | нд | нд | нд | нд | нд | нд | нд | нд | нд | нд | нд
1.1.4.2. | Бокс, РК оборудования ТП-27 в г. Бокситогорск ЛО (инв. № 010000311) (13-1-01-0-08-04-2-1214) | G_13-1-01-0-08-04-2-1214 | нд | нд | нд | нд | нд | нд | нд | нд | нд | нд | нд | нд
1.1.4.2. | Бокс, РК оборудования ТП-7 в г. Бокситогорск ЛО (инв. № 010000290) (14-1-01-0-08-04-2-378) | G_14-1-01-0-08-04-2-378 | нд | нд | нд | нд | нд | нд | нд | нд | нд | нд | нд | нд
1.1.4.2. | Бокс, РК ТП-39 (13-1-01-0-08-03-2-426) | G_13-1-01-0-08-03-2-426 | нд | нд | нд | нд | нд | нд | нд | нд | нд | нд | нд | нд
1.1.4.2. | Волх, РК оборудования ТП-136 (инв. № 030000456) (13-1-03-0-08-04-1-832) | G_13-1-03-0-08-04-1-832 | нд | нд | нд | нд | нд | нд | нд | нд | нд | нд | нд | нд
1.1.4.2. | Волх, РК оборудования ТП-147 в г. Волхов ЛО (инв. №030000227) (14-1-03-0-08-04-1-407) | G_14-1-03-0-08-04-1-407 | нд | нд | нд | нд | нд | нд | нд | нд | нд | нд | нд | нд
1.1.4.2. | Волх, РК оборудования ТП-151 в г. Волхов ЛО (инв. №030000623) (14-1-03-0-08-04-1-252) | G_14-1-03-0-08-04-1-252 | нд | нд | нд | нд | нд | нд | нд | нд | нд | нд | нд | нд
1.1.4.2. | Волх, РК оборудования ТП-157 в г. Волхов (инв. № 030000236) (13-1-03-0-08-04-1-1025) | G_13-1-03-0-08-04-1-1025 | нд | нд | нд | нд | нд | нд | нд | нд | нд | нд | нд | нд
1.1.4.2. | Волх, РК оборудования ТП-164 в г. Волхов ЛО (инв. № 030000241) (14-1-03-0-08-04-1-1222) | G_14-1-03-0-08-04-1-1222 | нд | нд | нд | нд | нд | нд | нд | нд | нд | нд | нд | нд
1.1.4.2. | Волх, РК оборудования ТП-173 в г. Волхов ЛО (инв. № 030000247) (13-1-03-0-08-04-1-1267) | G_13-1-03-0-08-04-1-1267 | нд | нд | нд | нд | нд | нд | нд | нд | нд | нд | нд | нд
1.1.4.2. | Волх, РК оборудования ТП-175 в г.Волхов (инв. № 030000249) (13-1-03-0-08-04-1-1229) | G_13-1-03-0-08-04-1-1229 | нд | нд | нд | нд | нд | нд | нд | нд | нд | нд | нд | нд
1.1.4.2. | Волх, РК оборудования ТП-178 в г. Волхов ЛО (инв. № 030000252) (14-1-03-0-08-04-1-258) | G_14-1-03-0-08-04-1-258 | нд | нд | нд | нд | нд | нд | нд | нд | нд | нд | нд | нд
1.1.4.2. | Волх, РК оборудования ТП-180 в г. Волхов ЛО (14-1-03-0-08-04-1-148) | G_14-1-03-0-08-04-1-148 | нд | нд | нд | нд | нд | нд | нд | нд | нд | нд | нд | нд
1.1.4.2. | Волх, РК оборудования ТП-21 в г. Волхов ЛО (14-1-03-0-08-04-1-151) | G_14-1-03-0-08-04-1-151 | нд | нд | нд | нд | нд | нд | нд | нд | нд | нд | нд | нд
1.1.4.2. | Волх, РК оборудования ТП-42 в г. Волхов Ленинградской области (инв. № 030000283) (14-1-03-0-08-04-1-510) | G_14-1-03-0-08-04-1-510 | нд | нд | нд | нд | нд | нд | нд | нд | нд | нд | нд | нд
1.1.4.2. | Волх, РК оборудования ТП-46 в г. Волхов ЛО (инв. № 030000287) (13-1-03-0-08-04-2-1174) | G_13-1-03-0-08-04-2-1174 | нд | нд | нд | нд | нд | нд | нд | нд | нд | нд | нд | нд
1.1.4.2. | Волх, РК оборудования ТП-47 в г. Волхов ЛО (инв. № 030000288) (13-1-03-0-08-04-2-1175) | G_13-1-03-0-08-04-2-1175 | нд | нд | нд | нд | нд | нд | нд | нд | нд | нд | нд | нд
1.1.4.2. | Волх, РК оборудования ТП-59 в г. Волхов ЛО (14-1-03-0-08-04-1-117) | G_14-1-03-0-08-04-1-117 | нд | нд | нд | нд | нд | нд | нд | нд | нд | нд | нд | нд
1.1.4.2. | Волх, РК оборудования ТП-59 в г. Волхов ЛО (инв. № 030000297) (14-1-03-0-08-04-1-1262) | G_14-1-03-0-08-04-1-1262 | нд | нд | нд | нд | нд | нд | нд | нд | нд | нд | нд | нд
1.1.4.2. | Волх, РК силового оборудования ТП-178 в г. Волхов ЛО (инв. № 030000252) (16-1-03-0-08-04-2-0428) | G_16-1-03-0-08-04-2-0428 | нд | нд | нд | нд | нд | нд | нд | нд | нд | нд | нд | нд
1.1.4.2. | Волх, РК ТП-186 в г. Волхов (инв. № 030000604) (13-1-03-0-08-04-1-1221) | G_13-1-03-0-08-04-1-1221 | нд | нд | нд | нд | нд | нд | нд | нд | нд | нд | нд | нд
1.1.4.2. | Всев, РК здания ТП-23 (оборудование ТП-23) в п. им. Морозова Всеволожского р-на ЛО (инв.№000000152) (16-1-10-0-08-04-2-0890) | H_16-1-10-0-08-04-2-0890 | нд | нд | нд | нд | нд | нд | нд | нд | нд | нд | нд | нд
1.1.4.2. | Всев, РК КРТП-10 кВ в д. Новосаратовка Всеволожского района ЛО (инв. № 000002233) (13-1-04-0-08-04-2-891) | G_13-1-04-0-08-04-2-891 | нд | нд | нд | нд | нд | нд | нд | нд | нд | нд | нд | нд
1.1.4.2. | Всев, РК оборудования ТП №6К в пос. Кузьмоловский (13-1-04-0-08-04-1-1118) | G_13-1-04-0-08-04-1-1118 | нд | нд | нд | нд | нд | нд | нд | нд | нд | нд | нд | нд
1.1.4.2. | Всев, РК оборудования ТП-12к в п. Кузьмоловский Всеволожского района ЛО (инв.№040000121) (14-1-04-0-08-04-2-662) | G_14-1-04-0-08-04-2-662 | нд | нд | нд | нд | нд | нд | нд | нд | нд | нд | нд | нд
1.1.4.2. | Всев, РК оборудования ТП-1к в п. Кузьмоловский Всеволожского р-на ЛО (инв.№040000055) (15-1-04-0-08-04-2-0877) | G_15-1-04-0-08-04-2-0877 | нд | нд | нд | нд | нд | нд | нд | нд | нд | нд | нд | нд
1.1.4.2. | Всев, РК оборудования ТП-6к в пос. Кузьмоловский Всеволожского района ЛО (инв. №040000094) (14-1-04-0-08-04-2-379) | G_14-1-04-0-08-04-2-379 | нд | нд | нд | нд | нд | нд | нд | нд | нд | нд | нд | нд
1.1.4.2. | Всев, РК оборудования ТП-9к в п.Кузьмоловский (инв. 040000101) (13-1-04-0-08-04-1-1231) | G_13-1-04-0-08-04-1-1231 | нд | нд | нд | нд | нд | нд | нд | нд | нд | нд | нд | нд
1.1.4.2. | Всев, РК СТП №736 (с заменой на МТП 250 кВА) в пос. Цвелодубово Выборгского района ЛО (инв. № 040000326) (14-1-04-0-08-04-1-483) | G_14-1-04-0-08-04-1-483 | нд | нд | нд | нд | нд | нд | нд | нд | нд | нд | нд | нд
1.1.4.2. | Всев, РК ТП-7 в п. им. Морозова Всеволожского района ЛО (инв № 000000153) (13-1-04-0-08-04-2-480) | G_13-1-04-0-08-04-2-480 | нд | нд | нд | нд | нд | нд | нд | нд | нд | нд | нд | нд
1.1.4.2. | Всев, РК трансформатора силового ТМ-180 в п. им. Морозова Всеволожского района ЛО (инв. №000000181) (15-1-04-0-08-04-1-0948) | H_15-1-04-0-08-04-1-0948 | нд | нд | нд | нд | нд | нд | нд | нд | нд | нд | нд | нд
1.1.4.2. | Всев, РК трансформатора ТАСМА 180-6 (ТП-9) (инв. №000000203) в пос. им.Морозова Всеволожского р-на ЛО (15-1-04-0-08-04-2-0477) | G_15-1-04-0-08-04-2-0477 | нд | нд | нд | нд | нд | нд | нд | нд | нд | нд | нд | нд
1.1.4.2. | Всев, РК трансформатора ТМ 400 6 (ТП-42) (инв.№000000186) в пос. им. Мороозово Всеволожского р-на ЛО (13-1-04-0-08-04-2-1313) | G_13-1-04-0-08-04-2-1313 | нд | нд | нд | нд | нд | нд | нд | нд | нд | нд | нд | нд
1.1.4.2. | Всев, РК трансформатора ТП 250/6/0,1/YYO (ТП-9) (инв.№000000202) в пос. им. Морозова Всеволожского р-на ЛО (13-1-04-0-08-04-2-1312) | G_13-1-04-0-08-04-2-1312 | нд | нд | нд | нд | нд | нд | нд | нд | нд | нд | нд | нд
1.1.4.2. | Кириш, РК оборудования ТП-31 (12-2-09-0-08-04-2-400) | G_12-2-09-0-08-04-2-400 | нд | нд | нд | нд | нд | нд | нд | нд | нд | нд | нд | нд
1.1.4.2. | Кириш, РК оборудования ТП-48 в г. Кириши ЛО (инв. №090000304) (14-1-09-0-08-04-2-055) | G_14-1-09-0-08-04-2-055 | нд | нд | нд | нд | нд | нд | нд | нд | нд | нд | нд | нд
1.1.4.2. | Кириш, РК оборудования ТП-67 в г. Кириши ЛО (инв. №090000425) (14-1-09-0-08-04-1-325) | G_14-1-09-0-08-04-1-325 | нд | нд | нд | нд | нд | нд | нд | нд | нд | нд | нд | нд
1.1.4.2. | Кириш, РК оборудования ТП-68 в г.Кириши ЛО (инв. №090000431) (13-1-09-0-08-04-2-1272) | G_13-1-09-0-08-04-2-1272 | нд | нд | нд | нд | нд | нд | нд | нд | нд | нд | нд | нд
1.1.4.2. | Кириш, РК ТП-62 в г.Кириши ЛО (инв. №090000082) (13-1-09-0-08-04-2-1273) | G_13-1-09-0-08-04-2-1273 | нд | нд | нд | нд | нд | нд | нд | нд | нд | нд | нд | нд
1.1.4.2. | ЛодП, РК БКТПБ-2*1250/0,4 кВ г. Лодейное Поле ЛО (инв.№000002796) (15-1-12-0-08-04-2-1027) | G_15-1-12-0-08-04-2-1027 | нд | нд | нд | нд | нд | нд | нд | нд | нд | нд | нд | нд
1.1.4.2. | ЛодП, РК оборудование ТП № 1 в г. Лодейное Поле ЛО (инв. № 120000269) (14-1-12-0-08-04-2-552) | G_14-1-12-0-08-04-2-552 | нд | нд | нд | нд | нд | нд | нд | нд | нд | нд | нд | нд
1.1.4.2. | ЛодП, РК оборудование ТП № 35 в г. Лодейное поле ЛО (инв.№ 120000452) (14-1-12-0-08-04-2-038) | G_14-1-12-0-08-04-2-038 | нд | нд | нд | нд | нд | нд | нд | нд | нд | нд | нд | нд
1.1.4.2. | ЛодП, РК оборудования ТП №26 в г. Лодейное Поле ЛО (инв. №120000404) (16-1-12-0-08-04-2-0360) | G_16-1-12-0-08-04-2-0360 | нд | нд | нд | нд | нд | нд | нд | нд | нд | нд | нд | нд
1.1.4.2. | ЛодП, РК оборудования ТП-24 (инв. №120000394) (13-1-12-0-08-04-2-232) | G_13-1-12-0-08-04-2-232 | нд | нд | нд | нд | нд | нд | нд | нд | нд | нд | нд | нд
1.1.4.2. | ЛодП, РК оборудования ТП-24 в г. Лодейное Поле ЛО (инв. №120000394) (14-1-12-0-08-04-2-1436) | G_14-1-12-0-08-04-2-1436 | нд | нд | нд | нд | нд | нд | нд | нд | нд | нд | нд | нд
1.1.4.2. | ЛодП, РК оборудования ТП-3 в г. Лодейное поле ЛО (инв.№ 120000280) (14-1-12-0-08-04-2-036) | G_14-1-12-0-08-04-2-036 | нд | нд | нд | нд | нд | нд | нд | нд | нд | нд | нд | нд
1.1.4.2. | ЛодП, РК оборудования ТП-52 в г. Лодейное Поле ЛО (инв. №120000571) (14-1-12-0-08-04-2-1437) | G_14-1-12-0-08-04-2-1437 | нд | нд | нд | нд | нд | нд | нд | нд | нд | нд | нд | нд
1.1.4.2. | ЛодП, РК оборудования ТП-57 в г. Лодейное Поле ЛО (инв.№120000589) (15-1-12-0-08-04-2-0784) | G_15-1-12-0-08-04-2-0784 | нд | нд | нд | нд | нд | нд | нд | нд | нд | нд | нд | нд
1.1.4.2. | ЛодП, РК оборудования ТП-71 (12-2-12-0-08-04-2-166) | G_12-2-12-0-08-04-2-166 | нд | нд | нд | нд | нд | нд | нд | нд | нд | нд | нд | нд
1.1.4.2. | ЛодП, РК оборудования ТП-9 ( инв. № 000000148) (12-2-12-0-08-04-2-160) | G_12-2-12-0-08-04-2-160 | нд | нд | нд | нд | нд | нд | нд | нд | нд | нд | нд | нд
1.1.4.2. | Луга, РК оборудования ТП-136 (инв.№ 000002107) (13-1-13-0-08-04-2-783) | G_13-1-13-0-08-04-2-783 | нд | нд | нд | нд | нд | нд | нд | нд | нд | нд | нд | нд
1.1.4.2. | Луга, РК оборудования ТП-76 (инв.№ 000001984) (13-1-13-0-08-04-2-784) | G_13-1-13-0-08-04-2-784 | нд | нд | нд | нд | нд | нд | нд | нд | нд | нд | нд | нд
1.1.4.2. | Луга, РК оборудования ТП№ 113 в г.Луга ЛО (15-1-13-0-08-04-2-0872) | G_15-1-13-0-08-04-2-0872 | нд | нд | нд | нд | нд | нд | нд | нд | нд | нд | нд | нд
1.1.4.2. | Луга, РК оборудования ТП№108 в г. Луга ЛО (15-1-13-0-08-04-2-0871) | G_15-1-13-0-08-04-2-0871 | нд | нд | нд | нд | нд | нд | нд | нд | нд | нд | нд | нд
1.1.4.2. | ЛодП, РК КТП-51 в г. Подпорожье ЛО (инв. № 150000326) (15-1-15-0-08-04-1-1021) | G_15-1-15-0-08-04-1-1021 | нд | нд | нд | нд | нд | нд | нд | нд | нд | нд | нд | нд
1.1.4.2. | Подп, РК КТП-25 (инв.№150000226) (13-1-15-0-08-04-1-716) | G_13-1-15-0-08-04-1-716 | нд | нд | нд | нд | нд | нд | нд | нд | нд | нд | нд | нд
1.1.4.2. | Подп, РК оборудования ТП-102 (12-2-15-0-08-04-2-373) | G_12-2-15-0-08-04-2-373 | нд | нд | нд | нд | нд | нд | нд | нд | нд | нд | нд | нд
1.1.4.2. | Подп, РК оборудования ТП-33 (12-2-15-0-08-04-2-372) | G_12-2-15-0-08-04-2-372 | нд | нд | нд | нд | нд | нд | нд | нд | нд | нд | нд | нд
1.1.4.2. | Слан, РК оборудования ТП-11 в г. Сланцы ЛО (инв. № 180000325) (14-1-18-0-08-04-2-545) | G_14-1-18-0-08-04-2-545 | нд | нд | нд | нд | нд | нд | нд | нд | нд | нд | нд | нд
1.1.4.2. | Слан, РК оборудования ТП-64 (инв.№180000271) (13-1-18-0-08-04-2-070) | G_13-1-18-0-08-04-2-070 | нд | нд | нд | нд | нд | нд | нд | нд | нд | нд | нд | нд
1.1.4.2. | Слан, РК оборудования ТП-81 в г. Сланцы ЛО (инв. № 180000197) (14-1-18-0-08-04-1-1217) | G_14-1-18-0-08-04-1-1217 | нд | нд | нд | нд | нд | нд | нд | нд | нд | нд | нд | нд
1.1.4.2. | Слан, РК оборудования ТП-9 в г. Сланцы ЛО (180000189) (14-1-18-0-08-04-2-546) | G_14-1-18-0-08-04-2-546 | нд | нд | нд | нд | нд | нд | нд | нд | нд | нд | нд | нд
1.1.4.2. | Слан, РК ТП-70 (инв.№180000247) (13-1-18-0-08-04-2-071) | G_13-1-18-0-08-04-2-071 | нд | нд | нд | нд | нд | нд | нд | нд | нд | нд | нд | нд
1.1.4.2. | СосБ, РК оборудования ТП-310 в г. Волосово ЛО (инв. № 000001522) (14-1-19-0-08-04-2-561) | G_14-1-19-0-08-04-2-561 | нд | нд | нд | нд | нд | нд | нд | нд | нд | нд | нд | нд
1.1.4.2. | СосБ, РК оборудования ТП-338 в г. Волосово ЛО (инв.№ 000001541) (15-1-19-0-08-04-2-0985) | G_15-1-19-0-08-04-2-0985 | нд | нд | нд | нд | нд | нд | нд | нд | нд | нд | нд | нд
1.1.4.2. | СосБ, РК ТП-10-15 в г. Сосновый Бор ЛО (инв. №40711538) (14-2-19-0-08-04-1-253) | G_14-2-19-0-08-04-1-253 | нд | нд | нд | нд | нд | нд | нд | нд | нд | нд | нд | нд
1.1.4.2. | Тосно, РК оборудования ТП № 95 г. Тосно, ЛО (13-1-21-0-08-04-2-467) | G_13-1-21-0-08-04-2-467 | нд | нд | нд | нд | нд | нд | нд | нд | нд | нд | нд | нд
1.1.4.2. | Тосно, РК оборудования ТП-20 в г. Тосно Тосненского р-на ЛО (инв.№210000232) (14-1-21-0-08-04-2-1471) | G_14-1-21-0-08-04-2-1471 | нд | нд | нд | нд | нд | нд | нд | нд | нд | нд | нд | нд
1.1.4.2. | Тосно, РК оборудования ТП-202 в п. Красный Бор Тосненского района ЛО (инв. №210000656) (14-1-21-0-08-04-1-396) | G_14-1-21-0-08-04-1-396 | нд | нд | нд | нд | нд | нд | нд | нд | нд | нд | нд | нд
1.1.4.2. | Тосно, РК оборудования ТП-26 в г. Никольское Тосненского района ЛО (инв. № 210000616) (14-1-21-0-08-04-2-1135) | G_14-1-21-0-08-04-2-1135 | нд | нд | нд | нд | нд | нд | нд | нд | нд | нд | нд | нд
1.1.4.2. | Тосно, РК оборудования ТП-29 в г.Тосно (13-1-21-0-08-04-1-360) | G_13-1-21-0-08-04-1-360 | нд | нд | нд | нд | нд | нд | нд | нд | нд | нд | нд | нд
1.1.4.2. | Тосно, РК оборудования ТП-4 в г.Никольское (инв.№ 210000528) (13-1-21-0-08-04-2-786) | G_13-1-21-0-08-04-2-786 | нд | нд | нд | нд | нд | нд | нд | нд | нд | нд | нд | нд
1.1.4.2. | Тосно, РК оборудования ТП-7 в г.Никольское (инв.№ 210000541) (13-1-21-0-08-04-2-785) | G_13-1-21-0-08-04-2-785 | нд | нд | нд | нд | нд | нд | нд | нд | нд | нд | нд | нд
1.1.4.2. | Тосно, РК оборудования ТП-8 в г. Никольское (инв.№210000546) (13-1-21-0-08-04-1-249) | G_13-1-21-0-08-04-1-249 | нд | нд | нд | нд | нд | нд | нд | нд | нд | нд | нд | нд
1.1.4.2. | Шлис, РК оборудования БКТП-9 в г. Шлиссельбург (13-2-22-0-08-04-2-824) | G_13-2-22-0-08-04-2-824 | нд | нд | нд | нд | нд | нд | нд | нд | нд | нд | нд | нд
1.1.4.2. | Шлис, РК оборудования ТП-13 в г. Шлиссельбург ЛО (инв. № 220000157) (14-1-22-0-08-04-2-286) | G_14-1-22-0-08-04-2-286 | нд | нд | нд | нд | нд | нд | нд | нд | нд | нд | нд | нд
1.1.4.2. | Шлис, РК оборудования ТП-16 в г. Шлиссельбург ЛО (инв. № 220000167) (14-1-22-0-08-04-2-1396) | G_14-1-22-0-08-04-2-1396 | нд | нд | нд | нд | нд | нд | нд | нд | нд | нд | нд | нд
1.1.4.2. | Шлис, РК ТП-18 в г. Шлиссельбург ЛО (13-1-22-0-08-04-2-1189) | G_13-1-22-0-08-04-2-1189 | нд | нд | нд | нд | нд | нд | нд | нд | нд | нд | нд | нд
1.1.4.2. | Выб, РК оборудования ТП-272 (инв. № 408040) по ул.Б.Каменная в г.Выборг (10-05/1-032) | G_10-05/1-032 | нд | нд | нд | нд | нд | нд | нд | нд | нд | нд | нд | нд
1.1.4.2. | Выб, РК ТП-119 в п. им. Кирова (10-05/1-005.1 СМР, 2 ПИР) | G_10-05/1-005 | нд | нд | нд | нд | нд | нд | нд | нд | нд | нд | нд | нд
1.1.4.2. | Выб, РК ТП-201 в п. им. Кирова (10-05/1-008.1 СМР, 2 ПИР) | G_10-05/1-008 | нд | нд | нд | нд | нд | нд | нд | нд | нд | нд | нд | нд
1.1.4.2. | Выб, РК оборудования ТП-22 (инв. № 407784) в п. им. Калинина (11-05/1-080) | G_11-05/1-080 | нд | нд | нд | нд | нд | нд | нд | нд | нд | нд | нд | нд
1.1.4.2. | Кинг, РК ТП-69 мкр. "Южный" в г. Кингисепп ЛО (инв. №180000453) (11-08/1-055) | G_11-08/1-055 | нд | нд | нд | нд | нд | нд | нд | нд | нд | нд | нд | нд
1.1.4.2. | Слан, РК оборудования ТП-7 (инв.№ 180000248) в г.Сланцы (11-18/1-038) | G_11-18/1-038 | нд | нд | нд | нд | нд | нд | нд | нд | нд | нд | нд | нд
1.1.4.2. | Слан, РК ТП-105 (замена рубильника с предохранителями) (инв. № 180000228) (11-18/1-033) | G_11-18/1-033 | нд | нд | нд | нд | нд | нд | нд | нд | нд | нд | нд | нд
1.1.4.2. | Слан, РК ТП-106 (замена рубильника с предохранителями) инв.180000229 (11-18/1-034) | G_11-18/1-034 | нд | нд | нд | нд | нд | нд | нд | нд | нд | нд | нд | нд
1.1.4.2. | СосБ, РК оборудования ТП КзВ-1 в г. Сосновый Бор ЛО (инв. № 00407324) (11-19/1-019) | G_11-19/1-019 | нд | нд | нд | нд | нд | нд | нд | нд | нд | нд | нд | нд
1.1.4.2. | СосБ, РК оборудования ТП 1-1 (2-1) в г. Сосновый Бор (инв. № 00407297) (11-19/1-023) | G_11-19/1-023 | нд | нд | нд | нд | нд | нд | нд | нд | нд | нд | нд | нд
1.1.4.2. | СосБ, РК ТП УК-1 в г. Сосновый Бор (11-19/1-020) | G_11-19/1-020 | нд | нд | нд | нд | нд | нд | нд | нд | нд | нд | нд | нд
1.1.4.2. | Всев, РК ТП-29 в п.им. Морозова (11-10/8-003) | G_11-10/8-003 | нд | нд | нд | нд | нд | нд | нд | нд | нд | нд | нд | нд
1.1.4.2. | Всев, РК ТП-19 в п. им. Морозова (11-04/5-013) | G_11-04/5-013 | нд | нд | нд | нд | нд | нд | нд | нд | нд | нд | нд | нд
1.1.4.2. | Тосно, РК оборудования ТП № 33 инв.№ 210000281 в г.Тосно (11-21/1-048) | G_11-21/1-048 | нд | нд | нд | нд | нд | нд | нд | нд | нд | нд | нд | нд
1.1.4.2. | Волх, РК ТП-48 в г. Волхов (11-03/1-019) | G_11-03/1-019 | нд | нд | нд | нд | нд | нд | нд | нд | нд | нд | нд | нд
1.1.4.2. | Кириш, РК оборудования ТП-43 (инв.№ 090000251) (09-09/1-025) | G_09-09/1-025 | нд | нд | нд | нд | нд | нд | нд | нд | нд | нд | нд | нд
1.1.4.2. | ЛодП, РК ТП-38 в г. Лодейное Поле (11-12/1-043) | G_11-12/1-043 | нд | нд | нд | нд | нд | нд | нд | нд | нд | нд | нд | нд
1.1.4.2. | Подп, РК ТП-99 в г. Подпорожье (11-15/1-012.1 СМР, 2 ПИР) | G_11-15/1-012 | нд | нд | нд | нд | нд | нд | нд | нд | нд | нд | нд | нд
1.1.4.2. | Всев, РК оборудования ТП-13к в п. Кузьмоловский Всеволожского района ЛО (инв. № 040000124) (17-1-17-0-08-04-2-0425) | H_17-1-17-0-08-04-2-0425 | 1 | 0 | нд | нд | нд | нд | нд | нд | нд | нд | нд | нд
1.1.4.2. | Киров, РК оборудования ПС 110/10 кВ в г. Кировск ЛО (инв. № 000001106) (14-1-10-0-08-04-2-1302) | G_14-1-10-0-08-04-2-1302 | нд | нд | нд | нд | нд | нд | нд | нд | нд | нд | нд | нд
1.1.4.2. | Всев, РК ПС 110/10 кВ №137 в д.Новосаратовка (11-04/6-009) | G_11-04/6-009 | нд | нд | нд | нд | нд | нд | нд | нд | нд | нд | нд | нд
1.1.4.2. | Кинг, РК РП-2 в г. Ивангород Кингисеппского района ЛО (инв. №070000035) (16-1-08-0-08-04-1-0303) | H_16-1-08-0-08-04-1-0303 | нд | нд | нд | нд | нд | нд | нд | нд | нд | нд | нд | нд
1.1.4.2. | Выб, РК оборудования РП-1 в г. Приморск Выборгского района ЛО (инв. №050002878) (15-1-05-0-08-04-2-0547) | G_15-1-05-0-08-04-2-0547 | нд | нд | нд | нд | нд | нд | нд | нд | нд | нд | нд | нд
1.1.4.2. | Выб, РК оборудования РП-1 в пос. Советский Выборгского района ЛО (инв. № 050003502) (14-1-05-0-08-04-2-666) | G_14-1-05-0-08-04-2-666 | нд | нд | нд | нд | нд | нд | нд | нд | нд | нд | нд | нд
1.1.4.2. | Выб, РК оборудования РП-43 (13-2-05-0-08-04-2-144) | G_13-2-05-0-08-04-2-144 | нд | нд | нд | нд | нд | нд | нд | нд | нд | нд | нд | нд
1.1.4.2. | Выб, РК распределительного киоска № 242 (ШРН 7), ТП-232 в г. Выборг ЛО (инв. № 050002389) (14-1-05-0-08-04-2-101) | G_14-1-05-0-08-04-2-101 | нд | нд | нд | нд | нд | нд | нд | нд | нд | нд | нд | нд
1.1.4.2. | Выб, РК распределительного киоска №467, ТП-15 (ШРН-5) в г. Выборг ЛО (инв. №050000632) (15-1-05-0-08-04-2-0980) | G_15-1-05-0-08-04-2-0980 | нд | нд | нд | нд | нд | нд | нд | нд | нд | нд | нд | нд
1.1.4.2. | Всев, РК РУ-6 кВ в ПС-51 в г. п. Кузьмоловский Всеволожского района ЛО (16-1-17-0-08-03-3-1058) | H_16-1-17-0-08-03-3-1058 | нд | нд | нд | нд | нд | нд | нд | нд | нд | нд | нд | нд
1.1.4.2. | Приг, РК РУ-10 кВ РТП-61 в п. Бугры Всеволожского района ЛО (инв. №000002885) (16-1-17-0-08-04-3-0745) | H_16-1-17-0-08-04-3-0745 | нд | нд | нд | нд | нд | нд | нд | нд | нд | нд | нд | нд
1.1.4.2. | Волх, РК оборудования РУ-10 кВ ТП-199 в г. Волхов ЛО (инв. №030000264) (14-1-03-0-08-04-1-106) | G_14-1-03-0-08-04-1-106 | нд | нд | нд | нд | нд | нд | нд | нд | нд | нд | нд | нд
1.1.4.2. | Всев, РК камеры КРУ 6 кВ ПС-515 в п. им. Морозова (инв.№ 000000118) (13-1-04-0-08-04-2-897) | G_13-1-04-0-08-04-2-897 | нд | нд | нд | нд | нд | нд | нд | нд | нд | нд | нд | нд
1.1.4.2. | Всев, РК РУ-0,4 кВ ТП-7 в п. им. Морозова Всеволожского района ЛО (инв.№000000153) (14-1-04-0-08-04-1-486) | G_14-1-04-0-08-04-1-486 | нд | нд | нд | нд | нд | нд | нд | нд | нд | нд | нд | нд
1.1.4.2. | Кириш, РК оборудования РП-1 (13-1-09-0-08-04-2-982) | G_13-1-09-0-08-04-2-982 | нд | нд | нд | нд | нд | нд | нд | нд | нд | нд | нд | нд
1.1.4.2. | Киров, РК РУ-6 кВ ПС-110/6 в г. Кировск ЛО (11-10/1-003) | G_11-10/1-003 | нд | нд | нд | нд | нд | нд | нд | нд | нд | нд | нд | нд
1.1.4.2. | Киров, РК РУ-0,4 кВ ТП-554 в г. Отрадное Кировского р-на ЛО (10-10/4-064) | G_10-10/4-064 | нд | нд | нд | нд | нд | нд | нд | нд | нд | нд | нд | нд
1.1.4.2. | Тосно, РК ячейки № 20 в РП-6 кВ в п.Форносово (10-21/6-017.1 СМР, 2 ПИР, 3 ПРЧ) | G_10-21/6-017 | нд | нд | нд | нд | нд | нд | нд | нд | нд | нд | нд | нд
1.1.4.2. | Тихв, РК РУ-0,4 кВ ТП-97 с установкой доп. (линейниой) панели ЩО 70 (11-20/1-001) | G_11-20/1-001 | нд | нд | нд | нд | нд | нд | нд | нд | нд | нд | нд | нд
1.1.4.2. | Кириш, РК оборудования РП-6 в г.Кириши (11-09/1-027) | G_11-09/1-027 | нд | нд | нд | нд | нд | нд | нд | нд | нд | нд | нд | нд
1.1.4.2. | Подп, РК РП-76б-8-2 в г. Подпорожье ЛО | G_11-15/1-030 | нд | нд | нд | нд | нд | нд | нд | нд | нд | нд | нд | нд
1.1.4.2. | Всев, РК оборудование РП-3 6/0,4кВ в п. им. Морозова Всеволожского района ЛО (инв.№ 000004850) (17-1-10-0-08-04-2-0783) | H_17-1-10-0-08-04-2-0783 | 3 | 0 | нд | нд | нд | нд | нд | нд | нд | нд | нд | нд
1.1.4.2. | Всев, РК оборудования БКРТПБ-10/0,4 кВ п. Бугры Всеволожского района ЛО (инв. № 000002885) (17-1-17-0-08-04-2-0772) | H_17-1-17-0-08-04-2-0772 | 3 | 0 | нд | нд | нд | нд | нд | нд | нд | нд | нд | нд
1.1.4.2. | Выб, РК оборудования ТП-233 в г. Выборг ЛО (инв. № 050002400) (17-1-05-0-08-04-2-0548) | H_17-1-05-0-08-04-2-0548 | нд | нд | нд | нд | нд | нд | нд | нд | нд | нд | нд | нд
1.1.4.2. | Гатч, РК БКТП (ТМГ400кВА) площадка 6 (ТП-153) в г. Луга ЛО (инв.№000002880) (17-1-06-0-08-04-2-0689) | H_17-1-06-0-08-04-2-0689 | 1 | 1.03 | нд | нд | нд | нд | нд | нд | нд | нд | нд | нд
1.1.4.2. | Гатч, РК оборудования ТП-71 в г. Гатчина ЛО (инв.№ 100006617) (17-2-06-0-08-04-3-0474) | H_17-2-06-0-08-04-3-0474 | 3 | 0.4 | нд | нд | нд | нд | нд | нд | нд | нд | нд | нд
1.1.4.2. | ЛодП, РК ТП-112 9 в г. Лодейное Поле ЛО (инв. № 120000799) (17-1-20-0-08-04-1-0827) | H_17-1-20-0-08-04-1-0827 | 1 | 0 | нд | нд | нд | нд | нд | нд | нд | нд | нд | нд
1.1.4.2. | Всев, РК оборудования ТП-113 в мас. Кудрово Всеволожского района ЛО (инв.№ 000003962) (17-1-17-0-08-04-2-0467) | H_17-1-17-0-08-04-2-0467 | 1 | 3.2 | нд | нд | нд | нд | нд | нд | нд | нд | нд | нд
1.1.4.2. | Выб, РК КЛ-10 кВ от ПС 26 (ф. 13, ф. 14) до РП-158 в г. Выборг ЛО (инв. № 050001813) (17-1-05-0-08-04-2-0632) | H_17-1-05-0-08-04-2-0632 | 4 | нд | нд | 0.6 | нд | нд | нд | нд | нд | нд | нд | нд
1.1.4.2. | Тосно, РК ТП-104 в г.Тосно Тосненского р-на ЛО (инв. № 000001699) (17-1-10-0-08-04-2-0819) | H_17-1-10-0-08-04-2-0819 | 2 | 0.16 | нд | нд | нд | нд | нд | нд | нд | нд | нд | нд
1.1.4.2. | Выб, РК КЛ-0,4 кВ от К-52 до К-172 в г. Выборг ЛО (инв.№050000636) (17-1-05-0-08-03-2-0896) | H_17-1-05-0-08-03-2-0896 | 2 | нд | нд | 0.13 | нд | нд | нд | нд | нд | нд | нд | нд
1.1.4.2. | Выб, РК КЛ-0,4 кВ от ТП-230 до ШРН-264 в г. Выборг ЛО (инв. № 050002335) (17-1-05-0-08-04-1-0664) | H_17-1-05-0-08-04-1-0664 | нд | нд | нд | нд | нд | нд | 1 | нд | нд | 0.01 | нд | нд
1.1.4.2. | Выб, РК КЛ-0,4 кВ от ТП-33 до ШРН-264 в г. Выборг ЛО (инв. № 050000893) (17-1-05-0-08-04-1-0665) | H_17-1-05-0-08-04-1-0665 | нд | нд | нд | нд | нд | нд | 1 | нд | нд | 0.01 | нд | нд
1.1.4.2. | Тихв, РК ВЛ-0,4 кВ от ТП-76 в г.Тихвин ЛО (инв.№ 200001724) (17-1-20-0-08-04-1-0495) | H_17-1-20-0-08-04-1-0495 | нд | нд | нд | нд | нд | нд | 1 | нд | нд | 0.19 | нд | нд
1.1.4.2. | Тихв, РК ВЛ-0,4 кВ от ТП-88 в г. Тихвин ЛО (инв. № 200000394) (17-1-20-0-08-04-1-0695) | H_17-1-20-0-08-04-1-0695 | 1 | нд | нд | 0.12 | нд | нд | нд | нд | нд | нд | нд | нд
1.1.4.2. | Гатч, РК ВЛ-0,4 кВ от ТП-33 до опоры с ответвлением к объекту заявителя в г. Гатчина ЛО (инв. № 100012627) (18-2-06-0-08-04-2-0373) | I_18-2-06-0-08-04-2-0373 | 1 | нд | нд | 0.17 | нд | нд | нд | нд | нд | нд | нд | нд
1.1.4.2. | Гатч, РК оборудования ТП-90 в г. Гатчина ЛО (инв. № 100006634 ) (18-2-06-0-08-04-2-0359) | I_18-2-06-0-08-04-2-0359 | 1 | 0.25 | нд | нд | нд | нд | нд | нд | нд | нд | нд | нд
1.1.4.2. | Гатч, РК КЛ-0,4 кВ от ТП-11 до опоры № 1 в г. Гатчина ЛО (инв. № 100004348) (18-2-06-0-08-04-2-0358) | I_18-2-06-0-08-04-2-0358 | 1 | нд | нд | 0.05 | нд | нд | нд | нд | нд | нд | нд | нд
1.1.4.2. | Кинг, РК ТП-83 в г. Кингисепп ЛО (инв. № 080001103) (18-1-08-0-08-04-1-0291) | I_18-1-08-0-08-04-1-0291 | 1 | 0 | нд | нд | нд | нд | нд | нд | нд | нд | нд | нд
1.1.4.2. | Гатч, РК оборудования ТП-54 в г. Гатчина ЛО (инв. № 100006694) (18-2-06-0-08-06-2-0478) | I_18-2-06-0-08-06-2-0478 | 1 | 0.25 | нд | нд | нд | нд | нд | нд | нд | нд | нд | нд
1.1.4.2. | Киров, РК КЛ-6 кВ от ТП-186 (на участке от ТП-181 до ТП-187) в г. Кировск ЛО (инв. № 100000261) (17-1-10-0-08-04-2-1240) | I_17-1-10-0-08-04-2-1240 | 1 | нд | нд | 0.1 | нд | нд | нд | нд | нд | нд | нд | нд
1.1.4.2. | ЛодП, РК Оборудования РП-1 в г. Лодейное Поле ЛО (инв.№ 120000241) (17-1-20-0-08-03-2-1239) | I_17-1-20-0-08-03-2-1239 | нд | нд | нд | нд | нд | нд | 2 | нд | нд | нд | нд | нд
1.1.4.2. | Выб, РК оборудования ТП-2 в г. Высоцк Выборгского района ЛО (инв. №050002832) (17-1-05-0-08-04-2-1224) | I_17-1-05-0-08-04-2-1224 | 1 | 0 | нд | нд | нд | нд | нд | нд | нд | нд | нд | нд
1.1.4.2. | Волх, РК ВЛ-0,4кВ от опоры №1 до опоры №10 (инв. № 030000401) ф. 545/2 "Кикино" от ТП-545 по ул. Советская в г. Волхов ЛО (17-1-20-0-08-06-2-1214) | I_17-1-20-0-08-06-2-1214 | 2 | нд | нд | 0.38 | нд | нд | нд | нд | нд | нд | нд | нд
1.1.4.2. | Киров, РК КЛ-0,4 кВ от ТП-12А в г. Шлиссельбруг ЛО (инв.№ 220000204) (17-1-10-0-08-04-2-1142) | I_17-1-10-0-08-04-2-1142 | нд | нд | нд | нд | нд | нд | 2 | нд | нд | 0.55 | нд | нд
1.1.4.2. | Киров, РК КЛ-0,4 кВ от ТП-12 в г. Шлиссельбруг ЛО (инв.№ 220000154) (17-1-10-0-08-04-2-1141) | I_17-1-10-0-08-04-2-1141 | нд | нд | нд | нд | нд | нд | 2 | нд | нд | 0.7 | нд | нд
1.1.4.2. | Киров, РК КЛ-6 кВ от ТП-4 до ТП-12 в г. Шлиссельбург ЛО (инв.№ 220000212) (17-1-10-0-08-04-2-1140) | I_17-1-10-0-08-04-2-1140 | нд | нд | нд | нд | нд | нд | 1 | нд | нд | 0.08 | нд | нд
1.1.4.2. | Киров, РК КЛ-6 кВ от БКТП-9 до ТП-12 в г. Шлиссельбург ЛО (инв.№ 220000187) (17-1-10-0-08-04-2-1139) | I_17-1-10-0-08-04-2-1139 | нд | нд | нд | нд | нд | нд | 1 | нд | нд | 0.5 | нд | нд
1.1.4.2. | СосБ, РК ВЛ-10 кВ от ф.2-10 "Сады"-ТП С-13 С/Т "Дружба" в г. Сосновый Бор ЛО (инв.№190000206) (17-1-08-0-08-06-2-0997) | I_17-1-08-0-08-06-2-0997 | нд | нд | нд | нд | нд | нд | 3 | нд | нд | 1.678 | нд | нд
1.1.4.2. | Киров, РК оборудования ТП-9 в п. Мга Кирвоского р-на ЛО (инв.№000001199) (17-1-10-0-08-04-2-1008) | I_17-1-10-0-08-04-2-1008 | нд | нд | нд | нд | нд | нд | 1 | 0 | нд | нд | нд | нд
1.1.4.2. | Киров, РК КЛ-6 кВ от ТП-9 до ТП-10 в п. Мга Кировского р-на ЛО (инв.№00001008) (17-1-10-0-08-04-2-1007) | I_17-1-10-0-08-04-2-1007 | нд | нд | нд | нд | нд | нд | 1 | нд | нд | 0.45 | нд | нд
1.1.4.2. | Киров, РК СТП-404 в п. Павлово Кировского р-на ЛО (инв.№ 000001275) (17-1-10-0-08-04-3-1010) | I_17-1-10-0-08-04-3-1010 | 1 | 0.063 | нд | нд | нд | нд | нд | нд | нд | нд | нд | нд
1.1.4.2. | Волх, РК КЛ-0,4 от ТП-183 в г. Волхов ЛО (инв №030001176) (17-1-20-0-08-04-1-0972) | I_17-1-20-0-08-04-1-0972 | 1 | нд | нд | 0.01045 | нд | нд | нд | нд | нд | нд | нд | нд
1.1.4.2. | Волх, РК оборудования ТП-21 в г. Волхов ЛО (инв.№030001268) (17-1-20-0-08-04-2-0943) | I_17-1-20-0-08-04-2-0943 | нд | нд | нд | нд | нд | нд | 1 | 1.26 | нд | нд | нд | нд
1.1.4.2. | Всев, РК оборудования РП-80 в Бугровском СП Всеволожский район (инв. № 170000406) (17-1-17-0-08-04-2-0922) | I_17-1-17-0-08-04-2-0922 | 1 | нд | нд | нд | нд | нд | нд | нд | нд | нд | нд | нд
1.1.4.2. | Выб, РК оборудования ТП-75 в г.Выборг ЛО (инв. № 050001240) (17-1-05-0-08-04-1-0914) | I_17-1-05-0-08-04-1-0914 | 1 | 0 | нд | нд | нд | нд | нд | нд | нд | нд | нд | нд
1.1.4.2. | Выб, РК оборудования ТП-73 в г.Выборг ЛО (инв. № 050001236) (17-1-05-0-08-04-2-0913) | I_17-1-05-0-08-04-2-0913 | 1 | 0.63 | нд | нд | нд | нд | нд | нд | нд | нд | нд | нд
1.1.4.2. | Всев, РК РУ-0,4 кВ ТП-139 в д. Новосаратовка Всеволожского района ЛО (инв. № 000004504) (17-1-17-0-08-04-3-0899) | I_17-1-17-0-08-04-3-0899 | 1 | нд | нд | нд | нд | нд | нд | нд | нд | нд | нд | нд
1.1.4.2. | Приоз, РК оборудования ЩР-7 в п. Сосново Приозерского района ЛО (инв. № 000004063) (17-1-17-0-08-04-3-0769) | I_17-1-17-0-08-04-3-0769 | 1 | нд | нд | нд | нд | нд | нд | нд | нд | нд | нд | нд
1.1.4.2. | Выб, РК ШРН-264 в г. Выборг ЛО (инв. № 050000897) (17-1-05-0-08-04-1-0663) | I_17-1-05-0-08-04-1-0663 | нд | нд | нд | нд | нд | нд | 1 | нд | нд | нд | нд | нд
1.1.4.2. | Кинг, РК оборудования ТП-31 в г. Кингисепп ЛО (инв. №080001089) (17-1-08-0-08-04-1-0641) | I_17-1-08-0-08-04-1-0641 | 1 | 0 | нд | нд | нд | нд | нд | нд | нд | нд | нд | нд
1.1.4.2. | Всев, РК КЛ-0,4 кВ от КТП-5 в п. Бугры Всеволожского района (инв. № 000003756) (17-1-17-0-08-04-3-0549) | I_17-1-17-0-08-04-3-0549 | 1 | нд | нд | 0 | нд | нд | нд | нд | нд | нд | нд | нд
1.1.4.2. | Всев, РК БКТПБ-1 в д. Кальтино Всеволожского района ЛО (инв. № 000002869) (17-1-17-0-08-04-3-0534) | I_17-1-17-0-08-04-3-0534 | 1 | 0 | нд | нд | нд | нд | нд | нд | нд | нд | нд | нд
1.1.4.2. | Всев, РК КЛ-0,4 кВ от КТП-3 п. Бугры Всеволожского района ЛО (инв. № 000003748) (17-1-17-0-08-04-3-0462) | I_17-1-17-0-08-04-3-0462 | 1 | нд | нд | 0 | нд | нд | нд | нд | нд | нд | нд | нд
1.1.4.2. | Кинг, РК оборудования ТП-84 в г. Кингисепп ЛО (ин.в 080001054) (17-1-08-0-08-04-2-0461) | I_17-1-08-0-08-04-2-0461 | нд | нд | нд | нд | нд | нд | 1 | 0 | нд | нд | нд | нд
1.1.4.2. | Всев, РК КТПН-10/0,4 кВ в дер. Новосаратовка Всеволожского района ЛО (инв. № 000002999) (17-1-17-0-08-04-3-0422) | I_17-1-17-0-08-04-3-0422 | нд | нд | нд | нд | нд | нд | 1 | 0 | нд | нд | нд | нд
1.1.4.2. | Выб, РК оборудования ТП-232 в г. Выборг ЛО (инв. № 050002377) (17-1-05-0-08-04-2-0290) | I_17-1-05-0-08-04-2-0290 | нд | нд | нд | нд | нд | нд | нд | нд | нд | нд | нд | нд
1.1.4.2. | Приг, РК ВЛ-0,4 кВ №2 от ТП-810 до ДНП «Зеркальное» в МО «Полянское сельское поселение» Выборгского р-на (инв. №000003034) (15-1-17-0-08-04-2-0916) | G_15-1-17-0-08-04-2-0916 | нд | нд | нд | нд | нд | нд | нд | нд | нд | нд | нд | нд
1.1.4.2. | Приг, РК ВЛ-0,4 кВ №3 от ТП-810 до ДНП «Зеркальное» в МО «Полянское сельское поселение» Выборгского р-на (инв. №000003072) (15-1-17-0-08-04-2-0917) | G_15-1-17-0-08-04-2-0917 | нд | нд | нд | нд | нд | нд | нд | нд | нд | нд | нд | нд
1.1.4.2. | Приг, РК ВЛ-0,4 кВ №4 от ТП-810 до ДНП «Зеркальное» в МО «Полянское сельское поселение» Выборгского р-на ЛО (инв. №000003118) (15-1-17-0-08-04-2-0918) | G_15-1-17-0-08-04-2-0918 | нд | нд | нд | нд | нд | нд | нд | нд | нд | нд | нд | нд
1.1.4.2. | Приг, РК ВЛ-0,4 кВ №5 от ТП-810 до ДНП «Зеркальное» в МО «Полянское сельское поселение» Выборгского р-на ЛО (инв. №000003190) (15-1-17-0-08-04-2-0919) | G_15-1-17-0-08-04-2-0919 | нд | нд | нд | нд | нд | нд | нд | нд | нд | нд | нд | нд
1.1.4.2. | Гатч, РК ВЛ-0,4 кВ по Бульварному пер. от ул. Мичурина в пгт. Вырица Гатчинского района ЛО (инв.№100001482) (16-1-06-0-08-04-2-0643) | H_16-1-06-0-08-04-2-0643 | нд | нд | нд | нд | нд | нд | нд | нд | нд | нд | нд | нд
1.1.4.2. | СосБ, РК ВЛ-0,4 кВ от ТП-335 до концевой опоры в г. Волосово ЛО (инв.№ 000001458) (16-1-19-0-08-04-2-0550) | H_16-1-19-0-08-04-2-0550 | нд | нд | нд | нд | нд | нд | нд | нд | нд | нд | нд | нд
1.1.4.2. | Приг, РК ВЛ-10 кВ от ЛР-297 до ТП-810 в МО «Полянское сельское поселение» Выборгского района ЛО (инв. № 000003108) (15-1-17-0-08-04-2-0920) | G_15-1-17-0-08-04-2-0920 | нд | нд | нд | нд | нд | нд | нд | нд | нд | нд | нд | нд
1.1.4.2. | Киров, РК 2 КЛ-0,4 кВ (Л-5, Л-10) от ТП-149 до ВРУ-0,4 кВ объекта в г. Кировск ЛО ( инв. №000000879) (15-1-10-0-08-04-2-0655) | H_15-1-10-0-08-04-2-0655 | нд | нд | нд | нд | нд | нд | нд | нд | нд | нд | нд | нд
1.1.4.2. | Кинг, РК оборудования ТП-67 (12-2-08-0-08-04-2-301) | H_12-2-08-0-08-04-2-301 | нд | нд | нд | нд | нд | нд | нд | нд | нд | нд | нд | нд
1.1.4.2. | Всев, РК БКТП-1250/10/0,4 кВ в г. Всеволожск Всеволожского района ЛО (инв. №000002840) (16-1-17-0-08-04-3-0815) | H_16-1-17-0-08-04-3-0815 | нд | нд | нд | нд | нд | нд | нд | нд | нд | нд | нд | нд
1.1.4.2. | Всев, РК оборудования ТП-1к в п. Кузьмоловский Всеволожского района ЛО (инв. № 040000055) (16-1-17-0-08-04-2-0971) | H_16-1-17-0-08-04-2-0971 | нд | нд | нд | нд | нд | нд | нд | нд | нд | нд | нд | нд
1.1.4.2. | Киров, РК оборудования ТП-40 в г. Шлиссельбург ЛО (инв. № 000002765) (15-1-10-0-08-03-2-1035) | H_15-1-10-0-08-03-2-1035 | нд | нд | нд | нд | нд | нд | нд | нд | нд | нд | нд | нд
1.1.4.2. | Приг, РК ВЛ-0,4 кВ от ТП-810 до ДНП «Зеркальное» в МО «Полянское сельское поселение» Выборгского района ЛО (инв. № 000003271) (15-1-17-0-08-04-2-0915) | G_15-1-17-0-08-04-2-0915 | нд | нд | нд | нд | нд | нд | нд | нд | нд | нд | нд | нд
1.1.4.2. | Гатч, РК ВЛ-0,4 кВ от ТП-6 по ул.Сергучевская на уч. от ул.Красная до оп. с ответ. к ВРУ об-та в п.г.т.Вырица (ин. №100001333)(15-2-06-0-08-04-2-0548) | G_15-2-06-0-08-04-2-0548 | нд | нд | нд | нд | нд | нд | нд | нд | нд | нд | нд | нд
1.1.4.2. | Тосно, РК ВЛИ-0,4 кВ от проектируемой СТП 6/0,4 кВ до теплового пункта в п. Ульяновка (11-21/5-086) | G_11-21/5-086 | нд | нд | нд | нд | нд | нд | нд | нд | нд | нд | нд | нд
1.1.4.2. | Тосно, РК ВЛИ-0,4 кВ от КТП-39 до границы участка заявителя в п. Ульяновка Тосненского района ЛО (инв.№ 210000464) (14-1-21-1-08-03-2-322) | G_14-1-21-1-08-03-2-322 | нд | нд | нд | нд | нд | нд | нд | нд | нд | нд | нд | нд
1.1.4.2. | Слан, РК ВЛ-6 кВ от РТП-14 в г. Сланцы ЛО (инв.№ 180000213) (13-2-18-0-08-04-2-831) | G_13-2-18-0-08-04-2-831 | нд | нд | нд | нд | нд | нд | нд | нд | нд | нд | нд | нд
1.1.4.2. | Тосно, РК ВЛЗ-6 кВ от фидера №52-12 по опорам существующего фидера №52-19 в п. Ульяновка (11-21/5-084) | G_11-21/5-084 | нд | нд | нд | нд | нд | нд | нд | нд | нд | нд | нд | нд
1.1.4.2. | Киров, РК КЛ-0,4 кВ от ТП-125 до ВРУ-0,4 кВ объекта в г. Кировск Кировского района ЛО (инв. № 000000866) (14-1-10-0-08-04-2-178) | G_14-1-10-0-08-04-2-178 | нд | нд | нд | нд | нд | нд | нд | нд | нд | нд | нд | нд
1.1.4.2. | Киров, РК КЛ-6 кВ в г. Кировск ЛО (инв. № 100000236) (15-1-10-0-08-04-2-1267) | G_15-1-10-0-08-04-2-1267 | нд | нд | нд | нд | нд | нд | нд | нд | нд | нд | нд | нд
1.1.4.2. | Выб, РК КЛ-10 кВ от ТП-17 до ТП-19 в г. Светогорск Выборгского района ЛО (инв. № 050003194) (14-1-05-0-08-04-2-1041) | G_14-1-05-0-08-04-2-1041 | нд | нд | нд | нд | нд | нд | нд | нд | нд | нд | нд | нд
1.1.4.2. | ЛодП, РК оборудования ТП-41 в г. Подпорожье (инв. № 150000483) (16-1-12-0-08-04-1-0688) | H_16-1-12-0-08-04-1-0688 | нд | нд | нд | нд | нд | нд | нд | нд | нд | нд | нд | нд
1.1.4.2. | СосБ, РК ТП В-3 в г. Сосновый Бор ЛО (14-2-19-0-08-04-2-145) | G_14-2-19-0-08-04-2-145 | нд | нд | нд | нд | нд | нд | нд | нд | нд | нд | нд | нд
1.1.4.2. | Киров, Реконструкция оборудования ТП-149 в г. Кировск ЛО (инв. № 000001139) | G_14-1-10-0-0-08-04-2-177 | нд | нд | нд | нд | нд | нд | нд | нд | нд | нд | нд | нд
1.1.4.2. | Всев, РК КТП №86 в г. Всеволожск (10-04/3-078) | Г_G_10-04/3-078 | нд | нд | нд | нд | нд | нд | нд | нд | нд | нд | нд | нд
1.1.4.2. | Реконструкция оборудования ТП-16 в г. Коммунар Гатчинского р-на ЛО» (инв.№ 100007017) | G_13-2-06-0-08-04-2-1238 | нд | нд | нд | нд | нд | нд | нд | нд | нд | нд | нд | нд
1.1.4.2. | Реконструкция ТП-190 в г. Гатчина ЛО (инв.№ 100000193) | G_14-2-06-0-08-04-2-467 | нд | нд | нд | нд | нд | нд | нд | нд | нд | нд | нд | нд
1.1.4.2. | Реконструкция оборудования ТП-62 в г. Гатчина ЛО (инв.№ 100006609) | G_11-06/1-049 | нд | нд | нд | нд | нд | нд | нд | нд | нд | нд | нд | нд
1.1.4.2. | Мероприятия для технологического присоединения льготных категорий потребителей до 15 кВт по новым заявкам (реконструкция) | H_Технический_4 | нд | нд | нд | нд | нд | нд | 4 | нд | нд | нд | нд | нд
1.1.4.2. | Мероприятия для присоединения потребителей с мощностью энергопринимающих устройств свыше 15 кВт по новым заявкам (амортизация) | H_Технический_6 | нд | нд | нд | нд | нд | нд | 4 | нд | нд | нд | нд | нд
1.2 | Реконструкция, модернизация, техническое перевооружение, всего, в том числе: |  |  | 5.66 | 0 | 16.334 | 0 | 0 |  | 0.5 | 0 | 21.974 | 0 | 0
1.2.1 | Реконструкция, модернизация, техническое перевооружение трансформаторных и иных подстанций, распределительных пунктов, всего, в том числе: |  |  | 5.66 | 0 | 0 | 0 | 0 |  | 0.5 | 0 | 0 | 0 | 0
1.2.1.1 | Реконструкция трансформаторных и иных подстанций, всего, в том числе: |  |  | 5.66 | 0 | 0 | 0 | 0 |  | 0.5 | 0 | 0 | 0 | 0
1.2.1.1. | Подп, РК оборудования ТП-17 в г. Подпорожье ЛО (инв. №150000143) (14-1-15-0-01-04-2-092) | G_14-1-15-0-01-04-2-092 | нд | нд | нд | нд | нд | нд | нд | нд | нд | нд | нд | нд
1.2.1.1. | Подп, РК оборудования ТП-90 в г. Подпорожье ЛО (инв. №150000126) (14-1-15-0-01-04-2-091) | G_14-1-15-0-01-04-2-091 | нд | нд | нд | нд | нд | нд | нд | нд | нд | нд | нд | нд
1.2.1.1. | Подп, РК оборудования ТП-91 (инв.№ 150000137) (13-1-15-0-01-04-2-057) | G_13-1-15-0-01-04-2-057 | нд | нд | нд | нд | нд | нд | нд | нд | нд | нд | нд | нд
1.2.1.1. | Тосно, РК КТП-38 (13-1-21-0-01-04-2-189) | G_13-1-21-0-01-04-2-189 | нд | нд | нд | нд | нд | нд | нд | нд | нд | нд | нд | нд
1.2.1.1. | Тосно, РК оборудования ТП-11 в п. Ульяновка Тосненского р-на (инв.№ 210000409) (14-1-21-0-01-04-2-082) | G_14-1-21-0-01-04-2-082 | нд | нд | нд | нд | нд | нд | нд | нд | нд | нд | нд | нд
1.2.1.1. | Тосно, РК оборудования ТП-33 в п. Ульяновка Тосненского р-на (инв.№ 210000454) (14-1-21-0-01-04-2-083) | G_14-1-21-0-01-04-2-083 | нд | нд | нд | нд | нд | нд | нд | нд | нд | нд | нд | нд
1.2.1.1. | Бокс, РК оборудования ТП 2 с заменой КСО (14-1-01-0-01-04-1-060) | G_14-1-01-0-01-04-1-060 | нд | нд | нд | нд | нд | нд | нд | нд | нд | нд | нд | нд
1.2.1.1. | Бокс, РК оборудования ТП 7 с заменой КСО (14-1-01-0-01-04-1-061) | G_14-1-01-0-01-04-1-061 | нд | нд | нд | нд | нд | нд | нд | нд | нд | нд | нд | нд
1.2.1.1. | Тихв, РК оборудования ТП №82 г. Тихвин ЛО (инв. № 200000384) (14-1-20-0-01-04-2-074) | G_14-1-20-0-01-04-2-074 | нд | нд | нд | нд | нд | нд | нд | нд | нд | нд | нд | нд
1.2.1.1. | Тихв, РК оборудования ТП №90 (инв. №200000402) (12-1-20-0-01-04-2-083) | G_12-1-20-0-01-04-2-083 | нд | нд | нд | нд | нд | нд | нд | нд | нд | нд | нд | нд
1.2.1.1. | Тихв, РК оборудования ТП-2 г. Тихвин ЛО (инв. № 200000130) (15-1-20-0-01-04-2-0172) | G_15-1-20-0-01-04-2-0172 | нд | нд | нд | нд | нд | нд | нд | нд | нд | нд | нд | нд
1.2.1.1. | Тихв, РК оборудования ТП-3 в г. Тихвин ЛО (инв. № 200000133) (16-1-20-0-01-04-2-0238) | G_16-1-20-0-01-04-2-0238 | нд | нд | нд | нд | нд | нд | нд | нд | нд | нд | нд | нд
1.2.1.1. | Тихв, РК оборудования ТП-66 (инв. №200000341) г. Тихвин ЛО (14-1-20-0-01-04-2-121) | G_14-1-20-0-01-04-2-121 | нд | нд | нд | нд | нд | нд | нд | нд | нд | нд | нд | нд
1.2.1.1. | Тихв, РК оборудования ТП-8 в г. Бокситогорск ЛО (инв.№010000291) (15-1-20-0-01-04-2-0100) | G_15-1-20-0-01-04-2-0100 | нд | нд | нд | нд | нд | нд | нд | нд | нд | нд | нд | нд
1.2.1.1. | Тихв, РК оборудования ТП№101 (инв. №200000467) (12-1-20-0-01-04-2-084) | G_12-1-20-0-01-04-2-084 | нд | нд | нд | нд | нд | нд | нд | нд | нд | нд | нд | нд
1.2.1.1. | Выб, РК МТП-127, г. Выборг (14-1-05-0-01-04-2-065) | G_14-1-05-0-01-04-2-065 | нд | нд | нд | нд | нд | нд | нд | нд | нд | нд | нд | нд
1.2.1.1. | Выб, РК оборудование ТП-78 в г. Выборг ЛО (инв. № 050001269) (15-1-05-0-01-04-2-0595) | G_15-1-05-0-01-04-2-0595 | нд | нд | нд | нд | нд | нд | нд | нд | нд | нд | нд | нд
1.2.1.1. | Выб, РК оборудования СТП-11 в г. Высоцк Выборгского района ЛО (инв. № 050002861) (16-1-05-0-01-04-2-0193) | G_16-1-05-0-01-04-2-0193 | нд | нд | нд | нд | нд | нд | нд | нд | нд | нд | нд | нд
1.2.1.1. | Выб, РК оборудования ТП-5 в г.Каменногорск (12-2-05-0-01-08-2-177) | H_12-2-05-0-01-08-2-177 | 1 | 0 | нд | нд | нд | нд | нд | нд | нд | нд | нд | нд
1.2.1.1. | Гатч, РК оборудования ТП-7 в п. Дружная Горка Гатчинского района ЛО (16-1-06-0-01-04-2-0200) | G_16-1-06-0-01-04-2-0200 | нд | нд | нд | нд | нд | нд | нд | нд | нд | нд | нд | нд
1.2.1.1. | Кинг, РК оборудования ТП-202 в г. Сланцы ЛО (инв. №180000551) (15-1-08-0-01-04-1-0162) | G_15-1-08-0-01-04-1-0162 | нд | нд | нд | нд | нд | нд | нд | нд | нд | нд | нд | нд
1.2.1.1. | Кинг, РК оборудования ТП-63 в г. Сланцы ЛО (инв. №180000274) (15-1-08-0-01-04-1-0163) | G_15-1-08-0-01-04-1-0163 | нд | нд | нд | нд | нд | нд | нд | нд | нд | нд | нд | нд
1.2.1.1. | Кинг, РК оборудования ТП-70 в г. Сланцы ЛО (инв. №180000247) (15-1-08-0-01-04-1-0165) | G_15-1-08-0-01-04-1-0165 | нд | нд | нд | нд | нд | нд | нд | нд | нд | нд | нд | нд
1.2.1.1. | Кириш, РК силового оборудования ЗТП-36 г.Кириши (12-1-09-0-01-04-2-030) | G_12-1-09-0-01-04-2-030 | нд | нд | нд | нд | нд | нд | нд | нд | нд | нд | нд | нд
1.2.1.1. | Кириш, РК силового оборудования ЗТП-49 г.Кириши (12-1-09-0-01-04-2-028) | G_12-1-09-0-01-04-2-028 | нд | нд | нд | нд | нд | нд | нд | нд | нд | нд | нд | нд
1.2.1.1. | Кириш, РК силового оборудования ТП-81 в г. Кириши ЛО (инв. № 090000164) (12-1-09-0-01-04-2-029) | G_12-1-09-0-01-04-2-029 | нд | нд | нд | нд | нд | нд | нд | нд | нд | нд | нд | нд
1.2.1.1. | Кириш, РК силового оборудования ТП-87 в г. Кириши ЛО (13-1-09-0-01-04-2-048) | G_13-1-09-0-01-04-2-048 | нд | нд | нд | нд | нд | нд | нд | нд | нд | нд | нд | нд
1.2.1.1. | Киров, РК КТПН-4 6/0,4кВ в г. Кировск ЛО (инв. №000001100) (15-1-10-0-01-04-2-0139) | G_15-1-10-0-01-04-2-0139 | нд | нд | нд | нд | нд | нд | нд | нд | нд | нд | нд | нд
1.2.1.1. | Киров, РК оборудования КТП-3645 в п. Приладожский Кировского района ЛО (инв. №000001153) (15-1-10-0-01-04-2-0140) | G_15-1-10-0-01-04-2-0140 | нд | нд | нд | нд | нд | нд | нд | нд | нд | нд | нд | нд
1.2.1.1. | Киров, РК оборудования КТП-741 в п. Назия Кировского района ЛО (инв. №000001037) (15-1-10-0-01-04-2-0143) | G_15-1-10-0-01-04-2-0143 | нд | нд | нд | нд | нд | нд | нд | нд | нд | нд | нд | нд
1.2.1.1. | Киров, РК оборудования КТП-744 в п. Новый Быт Кировского района ЛО (инв. №000001085) (15-1-10-0-01-04-2-0142) | G_15-1-10-0-01-04-2-0142 | нд | нд | нд | нд | нд | нд | нд | нд | нд | нд | нд | нд
1.2.1.1. | Киров, РК оборудования ТП-104 (12-1-10-0-01-04-2-045) | G_12-1-10-0-01-04-2-045 | нд | нд | нд | нд | нд | нд | нд | нд | нд | нд | нд | нд
1.2.1.1. | Киров, РК оборудования ТП-120 (12-1-10-0-01-04-2-046) | G_12-1-10-0-01-04-2-046 | нд | нд | нд | нд | нд | нд | нд | нд | нд | нд | нд | нд
1.2.1.1. | Киров, РК оборудования ТП-120 в г. Кировск ЛО (инв. № 000001117)(16-1-10-0-01-04-2-0217) | G_16-1-10-0-01-04-2-0217 | нд | нд | нд | нд | нд | нд | нд | нд | нд | нд | нд | нд
1.2.1.1. | Киров, РК оборудования ТП-132 в г. Кировск ЛО (инв. №000001127) (16-1-10-0-01-04-2-0215) | G_16-1-10-0-01-04-2-0215 | нд | нд | нд | нд | нд | нд | нд | нд | нд | нд | нд | нд
1.2.1.1. | Киров, РК оборудования ТП-160 в г. Кировск ЛО (инв. № 000001144) (15-1-10-0-01-04-2-0138) | G_15-1-10-0-01-04-2-0138 | нд | нд | нд | нд | нд | нд | нд | нд | нд | нд | нд | нд
1.2.1.1. | Киров, РК оборудования ТП-182 (14-1-10-0-01-04-2-068) | G_14-1-10-0-01-04-2-068 | нд | нд | нд | нд | нд | нд | нд | нд | нд | нд | нд | нд
1.2.1.1. | Киров, РК оборудования ТП-185 в г. Кировск ЛО (инв. № 000001149) (16-1-10-0-01-04-2-0214) | G_16-1-10-0-01-04-2-0214 | нд | нд | нд | нд | нд | нд | нд | нд | нд | нд | нд | нд
1.2.1.1. | Киров, РК оборудования ТП-534 в г. Отрадное Кировского района ЛО (инв. №000001177) (15-1-10-0-01-04-2-0141) | G_15-1-10-0-01-04-2-0141 | нд | нд | нд | нд | нд | нд | нд | нд | нд | нд | нд | нд
1.2.1.1. | Киров, РК оборудования ТП-721 в п. Назия Кировского р-на ЛО (инв. № 000001203) (13-1-10-0-01-04-2-203) | G_13-1-10-0-01-04-2-203 | нд | нд | нд | нд | нд | нд | нд | нд | нд | нд | нд | нд
1.2.1.1. | Киров, РК оборудования ТП-757 (12-1-10-0-01-04-2-047) | G_12-1-10-0-01-04-2-047 | нд | нд | нд | нд | нд | нд | нд | нд | нд | нд | нд | нд
1.2.1.1. | Киров, РК оборудования ТП-758 (12-1-10-0-01-04-2-048) | G_12-1-10-0-01-04-2-048 | нд | нд | нд | нд | нд | нд | нд | нд | нд | нд | нд | нд
1.2.1.1. | Киров, РК оборудования ТП-8 г. Кировск ЛО (инв. №000001198) (13-1-10-0-01-04-2-178) | G_13-1-10-0-01-04-2-178 | нд | нд | нд | нд | нд | нд | нд | нд | нд | нд | нд | нд
1.2.1.1. | Киров, РК ТП-194, г.Кировск ЛО (13-1-10-0-01-04-2-173) | G_13-1-10-0-01-04-2-173 | нд | нд | нд | нд | нд | нд | нд | нд | нд | нд | нд | нд
1.2.1.1. | ЛодП, РК оборудования ТП-8 в г. Лодейное Поле ЛО (инв. № 120000301) (15-1-12-0-01-04-2-0559) | G_15-1-12-0-01-04-2-0559 | нд | нд | нд | нд | нд | нд | нд | нд | нд | нд | нд | нд
1.2.1.1. | Подп, РК КТП-38 (14-1-15-0-01-04-1-052) | G_14-1-15-0-01-04-1-052 | нд | нд | нд | нд | нд | нд | нд | нд | нд | нд | нд | нд
1.2.1.1. | Подп, РК оборудования ТП-18 в г.Подпорожье ЛО (инв. №150000164) (14-1-15-0-01-04-2-093) | G_14-1-15-0-01-04-2-093 | нд | нд | нд | нд | нд | нд | нд | нд | нд | нд | нд | нд
1.2.1.1. | Подп, РК оборудования ТП-86 (инв.№ 150000437) (13-1-15-0-01-04-2-056) | G_13-1-15-0-01-04-2-056 | нд | нд | нд | нд | нд | нд | нд | нд | нд | нд | нд | нд
1.2.1.1. | Подп, РК оборудования ТП-99 (13-1-15-0-01-04-2-055) | G_13-1-15-0-01-04-2-055 | нд | нд | нд | нд | нд | нд | нд | нд | нд | нд | нд | нд
1.2.1.1. | Приг, РК оборудования ТП-001 в п. Янино Всеволожского района ЛО (инв. №000003403) (15-1-17-0-01-04-2-0648) | G_15-1-17-0-01-04-2-0648 | 2 | 0.8 | нд | нд | нд | нд | нд | нд | нд | нд | нд | нд
1.2.1.1. | СосБ, РК оборудования ТП-312 в г. Волосово ЛО (инв. №000001524) (15-1-19-0-01-04-2-0169) | G_15-1-19-0-01-04-2-0169 | нд | нд | нд | нд | нд | нд | нд | нд | нд | нд | нд | нд
1.2.1.1. | СосБ, РК оборудования ТП-313 в г. Волосово ЛО (инв. №000001525) (15-1-19-0-01-04-2-0170) | G_15-1-19-0-01-04-2-0170 | нд | нд | нд | нд | нд | нд | нд | нд | нд | нд | нд | нд
1.2.1.1. | СосБ, РК оборудования ТП-328 в г. Волосово ЛО (инв. №000001534) (16-1-19-0-01-04-2-0229) | G_16-1-19-0-01-04-2-0229 | 3 | 1.26 | нд | нд | нд | нд | нд | нд | нд | нд | нд | нд
1.2.1.1. | Тосно, РК оборудования ТП-56 (РП Томез) в г. Тосно Тосненского района ЛО (инв. № 210000314) (15-1-21-0-01-04-2-0178) | G_15-1-21-0-01-04-2-0178 | нд | нд | нд | нд | нд | нд | нд | нд | нд | нд | нд | нд
1.2.1.1. | Тосно, РК сооружения КТП-43 в п. Ульяновка Тосненского р-на (инв.№ 210000470) (14-1-21-0-01-04-2-081) | G_14-1-21-0-01-04-2-081 | нд | нд | нд | нд | нд | нд | нд | нд | нд | нд | нд | нд
1.2.1.1. | Тосно, РК ТП-22 в п. Ульяновка (210000434) (12-1-21-0-01-04-2-106) | G_12-1-21-0-01-04-2-106 | нд | нд | нд | нд | нд | нд | нд | нд | нд | нд | нд | нд
1.2.1.1. | Шлис, РК ТП-16 (13-2-22-0-01-04-2-027) | G_13-2-22-0-01-04-2-027 | нд | нд | нд | нд | нд | нд | нд | нд | нд | нд | нд | нд
1.2.1.1. | Гатч, Реконструкция силового оборудования с заменой ВН-16 на ВНА-16 ТП-101 п.Сиверский | G_17-РК-06-14 | нд | нд | нд | нд | нд | нд | нд | нд | нд | нд | нд | нд
1.2.1.1. | Тихв, РК ТП-30 г. Тихвин (инв. № 200000217) (11-20-09-30) | G_11-20-09-30 | нд | нд | нд | нд | нд | нд | нд | нд | нд | нд | нд | нд
1.2.1.1. | Подп, РК ТП-96 с заменой силовых трансформаторов (11-2-15-0-01-05-1-171) | G_11-2-15-0-01-05-1-171 | нд | нд | нд | нд | нд | нд | нд | нд | нд | нд | нд | нд
1.2.1.1. | Подп, РК ТП-78 с заменой силовых трансформаторов (11-2-15-0-01-05-1-172) | G_11-2-15-0-01-05-1-172 | нд | нд | нд | нд | нд | нд | нд | нд | нд | нд | нд | нд
1.2.1.1. | Подп, РК ТП-79 с заменой силовых трансформаторов (11-2-15-0-01-05-1-173) | G_11-2-15-0-01-05-1-173 | нд | нд | нд | нд | нд | нд | нд | нд | нд | нд | нд | нд
1.2.1.1. | СосБ, РК оборудования ТП3-4 (17-1-08-0-01-04-1-0416) | H_17-1-08-0-01-04-1-0416 | нд | нд | нд | нд | нд | нд | нд | нд | нд | нд | нд | нд
1.2.1.1. | СосБ, РК оборудования ТП2-2 (17-2-08-0-01-04-1-0355) | H_17-2-08-0-01-04-1-0355 | нд | нд | нд | нд | нд | нд | нд | нд | нд | нд | нд | нд
1.2.1.1. | СосБ, РК оборудования ТП3-5 (17-2-08-0-01-04-1-0354) | H_17-2-08-0-01-04-1-0354 | нд | нд | нд | нд | нд | нд | нд | нд | нд | нд | нд | нд
1.2.1.1. | СосБ, РК оборудования ТП3-2 в г. Сосновый бор (17-1-08-0-01-04-1-0414) | H_17-1-08-0-01-04-1-0414 | нд | нд | нд | нд | нд | нд | нд | нд | нд | нд | нд | нд
1.2.1.1. | Волх, РК Оборудования РП-2 в г. Волхов ЛО (инв. № 030001238) (13-1-03-0-01-04-2-150) | G_13-1-03-0-01-04-2-150 | нд | нд | нд | нд | нд | нд | нд | нд | нд | нд | нд | нд
1.2.1.1. | Всев, РК оборудования РУ-6 кВ ТП-4К в п. Кузьмоловский (13-1-04-1-01-00-2-138) | G_13-1-04-1-01-00-2-138 | нд | нд | нд | нд | нд | нд | нд | нд | нд | нд | нд | нд
1.2.1.1. | Всев, РК оборудования РУ-6 кВ ТП-1К в п. Кузьмоловский Всеволожского района ЛО (инв. № 040000055) (13-1-04-1-01-00-2-137) | G_13-1-04-1-01-00-2-137 | нд | нд | нд | нд | нд | нд | нд | нд | нд | нд | нд | нд
1.2.1.1. | Выб, РК оборудования РП-11 в г. Выборг (инв. № 050000492) (15-1-05-0-01-04-2-0596) | G_15-1-05-0-01-04-2-0596 | нд | нд | нд | нд | нд | нд | нд | нд | нд | нд | нд | нд
1.2.1.1. | Выб, РК РП-11 в г. Выборг ЛО (инв. № 050000490) (15-1-05-0-01-04-2-0128) | G_15-1-05-0-01-04-2-0128 | нд | нд | нд | нд | нд | нд | нд | нд | нд | нд | нд | нд
1.2.1.1. | Кинг, РК здания ОДС (15-1-08-0-01-04-2-0167) | G_15-1-08-0-01-04-2-0167 | нд | нд | нд | нд | нд | нд | нд | нд | нд | нд | нд | нд
1.2.1.1. | Кириш, РК силового оборудования РП-5 (13-1-09-0-01-04-2-047) | G_13-1-09-0-01-04-2-047 | нд | нд | нд | нд | нд | нд | нд | нд | нд | нд | нд | нд
1.2.1.1. | Киров, РК РУ-6 кВ ТП-4 г. Кировск ЛО (13-1-10-0-01-04-2-183) | G_13-1-10-0-01-04-2-183 | нд | нд | нд | нд | нд | нд | нд | нд | нд | нд | нд | нд
1.2.1.1. | Луга, РК оборудования РП-3 г. Луга ЛО (инв. № 000001736) (15-1-13-0-01-04-2-0146) | G_15-1-13-0-01-04-2-0146 | нд | нд | нд | нд | нд | нд | нд | нд | нд | нд | нд | нд
1.2.1.1. | Слан, РК оборудования ЦРП-3 в г. Сланцы ЛО (инв. №180000182) (14-1-18-0-01-04-2-072) | G_14-1-18-0-01-04-2-072 | нд | нд | нд | нд | нд | нд | нд | нд | нд | нд | нд | нд
1.2.1.1. | Тосно, РК оборудования РУ-0,4 кВ ТП-3 в г. Никольское Тосненского района ЛО (инв. № 210000524) (15-1-21-0-01-04-2-0176) | G_15-1-21-0-01-04-2-0176 | нд | нд | нд | нд | нд | нд | нд | нд | нд | нд | нд | нд
1.2.1.1. | Тосно, РК сооружения КТП-13 в п. Ульяновка (12-1-21-0-01-04-2-105) | G_12-1-21-0-01-04-2-105 | нд | нд | нд | нд | нд | нд | нд | нд | нд | нд | нд | нд
1.2.1.1. | Тосно, РК сооружения КТП-17 в п.Ульяновка (210000422) (12-1-21-0-01-04-2-101) | G_12-1-21-0-01-04-2-101 | нд | нд | нд | нд | нд | нд | нд | нд | нд | нд | нд | нд
1.2.1.1. | Тосно, РК сооружения КТП-31 в п. Ульяновка (12-1-21-0-01-04-2-102) | G_12-1-21-0-01-04-2-102 | нд | нд | нд | нд | нд | нд | нд | нд | нд | нд | нд | нд
1.2.1.1. | Тосно, РК сооружения КТП-39 в п. Ульяновка (210000463) (12-1-21-0-01-04-2-103) | G_12-1-21-0-01-04-2-103 | нд | нд | нд | нд | нд | нд | нд | нд | нд | нд | нд | нд
1.2.1.1. | Всев, РК Оборудования ТП-138, д. Новосаратовка ( инв. №040000308) (17-1-17-0-01-04-2-1262) | I_17-1-17-0-01-04-2-1262 | 2 | 0.8 | нд | нд | нд | нд | нд | нд | нд | нд | нд | нд
1.2.1.1. | Тихв, РК оборудования ТП-62 (инв.№ 200000335), г. Тихвин ЛО (18-1-20-0-01-04-2-0214) | I_18-1-20-0-01-04-2-0214 | 4 | 0.4 | нд | нд | нд | нд | нд | нд | нд | нд | нд | нд
1.2.1.1. | Гатч, РК оборудования ТП-73 инв. №100006619 в г. Гатчина (18-2-06-0-01-04-2-0265) | I_18-2-06-0-01-04-2-0265 | нд | нд | нд | нд | нд | нд | 3 | 0 | нд | нд | нд | нд
1.2.1.1. | Гатч, РК оборудования ТП-55 инв. №100006686 в г. Гатчина (18-2-06-0-01-04-2-0263) | I_18-2-06-0-01-04-2-0263 | нд | нд | нд | нд | нд | нд | 3 | 0 | нд | нд | нд | нд
1.2.1.1. | Гатч, РК оборудования ТП-144 инв. №100006656 г. Гатчина (18-2-06-0-01-04-2-0266) | I_18-2-06-0-01-04-2-0266 | нд | нд | нд | нд | нд | нд | 3 | 0 | нд | нд | нд | нд
1.2.1.1. | Гатч, РК оборудования ТП-40 инв. №100006588 г. Гатчина (18-2-06-0-01-04-2-0262) | I_18-2-06-0-01-04-2-0262 | нд | нд | нд | нд | нд | нд | 3 | 0 | нд | нд | нд | нд
1.2.1.1. | Гатч, РК оборудования РП-10 инв. №100006685 г. Гатчина (18-2-06-0-01-04-2-0245) | I_18-2-06-0-01-04-2-0245 | нд | нд | нд | нд | нд | нд | 3 | 0 | нд | нд | нд | нд
1.2.1.1. | Гатч, РК обрудования ТП-60 инв. №100006607 в г. Гатчина (18-2-06-0-01-04-2-0264) | I_18-2-06-0-01-04-2-0264 | нд | нд | нд | нд | нд | нд | 3 | 0 | нд | нд | нд | нд
1.2.1.1. | Тихв, РК оборудования ТП-24 (инв. №200000197) в г.Тихвин, ЛО (18-1-20-0-01-04-2-0215) | I_18-1-20-0-01-04-2-0215 | 4 | 0.8 | нд | нд | нд | нд | нд | нд | нд | нд | нд | нд
1.2.1.1. | Гатч, РК арендованного оборудования ТП-15 в п. Сиверский (инв. №10006918) (18-2-06-0-01-04-2-0332) | I_18-2-06-0-01-04-2-0332 | нд | нд | нд | нд | нд | нд | 3 | 0 | нд | нд | нд | нд
1.2.1.1. | Гатч, РК оборудования ТП-195 инв. №100006716 г. Гатчина (18-2-06-0-01-04-2-0269) | I_18-2-06-0-01-04-2-0269 | нд | нд | нд | нд | нд | нд | 3 | 0 | нд | нд | нд | нд
1.2.1.1. | Гатч, РК оборудования ТП-161 инв. №100006681 г. Гатчина (18-2-06-0-01-04-2-0267) | I_18-2-06-0-01-04-2-0267 | нд | нд | нд | нд | нд | нд | 3 | 0 | нд | нд | нд | нд
1.2.1.1. | Гатч, РК оборудования ТП-152 инв. №100006661 г. Гатчина (18-2-06-0-01-04-2-0268) | I_18-2-06-0-01-04-2-0268 | нд | нд | нд | нд | нд | нд | 3 | 0 | нд | нд | нд | нд
1.2.1.1. | СосБ, РК оборудования ТП-7-6 (инв.40711535) г. Сосновый бор, ЛО (18-1-08-0-01-04-1-0404) | I_18-1-08-0-01-04-1-0404 | 3 | 0.8 | нд | нд | нд | нд | нд | нд | нд | нд | нд | нд
1.2.1.1. | СосБ, РК оборудования ТП-14-2 (инв.№ 00407273) г. Сосновый Бор, ЛО (18-1-08-0-01-04-1-0403) | I_18-1-08-0-01-04-1-0403 | 3 | 0.8 | нд | нд | нд | нд | нд | нд | нд | нд | нд | нд
1.2.1.1. | Подп, РК оборудования ТП-17 (инв.№ 150000134) (18-1-20-0-01-04-2-0032) | I_18-1-20-0-01-04-2-0032 | нд | нд | нд | нд | нд | нд | 2 | 0.5 | нд | нд | нд | нд
1.2.1.1. | Подп, РК оборудования ТП-76 (инв.№ 150000325) (18-1-20-0-01-04-2-0031) | I_18-1-20-0-01-04-2-0031 | нд | нд | нд | нд | нд | нд | 2 | 0 | нд | нд | нд | нд
1.2.1.1. | Кириш, РК силового оборудования ТП-11 (18-1-20-0-01-04-2-0255) | I_18-1-20-0-01-04-2-0255 | нд | нд | нд | нд | нд | нд | 2 | 0 | нд | нд | нд | нд
1.2.1.1. | Выб, РК Оборудование ТП-6 г. Приморск (инв. № 050002908) (18-1-05-0-01-04-2-0082) | I_18-1-05-0-01-04-2-0082 | нд | нд | нд | нд | нд | нд | 2 | 0 | нд | нд | нд | нд
1.2.1.1. | Выб, РК Оборудование ТП-104 в г. Выборг ЛО (инв. № 050001375) (18-1-05-0-01-04-2-0036) | I_18-1-05-0-01-04-2-0036 | нд | нд | нд | нд | нд | нд | 2 | 0 | нд | нд | нд | нд
1.2.1.1. | Киров, РК оборудования ТП-549 (инв. № 000001186) (17-1-10-0-08-04-2-0341) | H_17-1-10-0-08-04-2-0341 | нд | нд | нд | нд | нд | нд | 2 | 0 | нд | нд | нд | нд
1.2.1.1. | Кириши, РК силового оборудования ТП-19 в г.Кириши, ЛО (18-1-20-0-01-04-2-0256) | I_18-1-20-0-01-04-2-0256 | нд | нд | нд | нд | нд | нд | 2 | 0 | нд | нд | нд | нд
1.2.1.1. | Киров, РК оборудования ТП-547 (инв. № 000001185) (17-1-10-0-01-04-2-0194) | H_17-1-10-0-01-04-2-0194 | нд | нд | нд | нд | нд | нд | 2 | 0 | нд | нд | нд | нд
1.2.1.1. | Волх, РК РУ-10 кВ ТП-17, Волхов (инв.№ 030000455) (18-1-20-0-01-04-2-0303) | I_18-1-20-0-01-04-2-0303 | нд | нд | нд | нд | нд | нд | 2 | 0 | нд | нд | нд | нд
1.2.1.1. | Волх, РК РУ-10 кВ ТП-187, Волхов (инв.№ 030000260) (18-1-20-0-01-04-2-0302) | I_18-1-20-0-01-04-2-0302 | нд | нд | нд | нд | нд | нд | 2 | 0 | нд | нд | нд | нд
1.2.1.1. | Волх, РК РУ-10 кВ ТП-181, Волхов (инв.№ 030000254) (18-1-20-0-01-04-2-0301) | I_18-1-20-0-01-04-2-0301 | нд | нд | нд | нд | нд | нд | 2 | 0 | нд | нд | нд | нд
1.2.1.1. | Волх, РК РУ-10 кВ ТП-135, Волхов (инв.№030000219) (18-1-20-0-01-04-2-0300) | I_18-1-20-0-01-04-2-0300 | нд | нд | нд | нд | нд | нд | 2 | 0 | нд | нд | нд | нд
1.2.1.1. | Реконструкция ТП-9К п. Кузьмоловский, Всеволожский р-н, ЛО | I_18-1-17-0-01-04-2-1019 | нд | нд | нд | нд | нд | нд | 4 | 0 | нд | нд | нд | нд
1.2.1.1. | Реконструкция ТП-6К п. Кузьмоловский, Всеволожский р-н, ЛО | I_18-1-17-0-01-04-2-0023 | нд | нд | нд | нд | нд | нд | 4 | 0 | нд | нд | нд | нд
1.2.1.1. | Реконструкция ТП-14К п. Кузьмоловский, Всеволожский р-н, ЛО | I_18-1-17-0-01-04-2-1020 | нд | нд | нд | нд | нд | нд | 4 | 0 | нд | нд | нд | нд
1.2.1.1. | Волх, РК ТП-40 КНС в г. Волхов ЛО (инв. № 030000281) (17-1-20-0-01-04-2-0332) | H_17-1-20-0-01-04-2-0332 | нд | нд | нд | нд | нд | нд | нд | нд | нд | нд | нд | нд
1.2.1.1. | Выб, РК "Оборудование ТП-24, ул. Димитрова, д.3а, г. Выборг, ЛО" (инв.№ 050000786) (17-1-05-0-01-04-2-0388) | H_17-1-05-0-01-04-2-0388 | нд | нд | нд | нд | нд | нд | нд | нд | нд | нд | нд | нд
1.2.1.1. | Кинг, РК оборудования ТП-19 (инв. № 080001040) (17-1-08-0-01-04-1-0389) | H_17-1-08-0-01-04-1-0389 | нд | нд | нд | нд | нд | нд | нд | нд | нд | нд | нд | нд
1.2.1.1. | Гатч, РК силового оборудования ТП-12 г. Коммунар (15-1-06-0-01-04-2-0630) | G_15-1-06-0-01-04-2-0630 | нд | нд | нд | нд | нд | нд | нд | нд | нд | нд | нд | нд
1.2.1.1. | Кириш, РК трансформаторной подстанции ТП-5Н (инв.№090000169) (14-1-09-0-01-04-2-050) | G_14-1-09-0-01-04-2-050 | нд | нд | нд | нд | нд | нд | нд | нд | нд | нд | нд | нд
1.2.1.1. | Киров, РК ТП-416 в п. Павлово Кировского района ЛО (инв. №000001068) (16-1-10-0-01-04-2-0218) | G_16-1-10-0-01-04-2-0218 | нд | нд | нд | нд | нд | нд | нд | нд | нд | нд | нд | нд
1.2.1.1. | Тосно, РК оборудования ТП-23 в п. Ульяновка (12-1-21-0-01-04-2-104) | G_12-1-21-0-01-04-2-104 | нд | нд | нд | нд | нд | нд | нд | нд | нд | нд | нд | нд
1.2.1.1. | Киров, РК строительной части ТП-534 в г. Отрадное Кировского района ЛО (инв. №000001014) (15-1-10-0-01-04-2-0597) | G_15-1-10-0-01-04-2-0597 | нд | нд | нд | нд | нд | нд | нд | нд | нд | нд | нд | нд
1.2.1.1. | Мероприятия по техническому перевооружению и реконструкции 2017-2019 гг. (за счет амортизации) | H_Технический_1 | нд | нд | нд | нд | нд | нд | нд | нд | нд | нд | нд | нд
1.2.1.2 | Модернизация, техническое перевооружение трансформаторных и иных подстанций, распределительных пунктов, всего, в том числе: |  |  | 0 | 0 | 0 | 0 | 0 |  | 0 | 0 | 0 | 0 | 0
1.2.2 | Реконструкция, модернизация, техническое перевооружение линий электропередачи, всего, в том числе: |  |  | 0 | 0 | 16.334 | 0 | 0 |  | 0 | 0 | 21.974 | 0 | 0
1.2.2.1 | Реконструкция линий электропередачи, всего, в том числе: |  |  | 0 | 0 | 16.334 | 0 | 0 |  | 0 | 0 | 21.974 | 0 | 0
1.2.2.1. | Волх, РК ВЛ-0,4 кВ от ТП-45 фид. «Уют, рынок, Советская» в г. Волхов ЛО (инв. № 030000635) (16-1-03-0-01-04-2-0203) | G_16-1-03-0-01-04-2-0203 | нд | нд | нд | нд | нд | нд | нд | нд | нд | нд | нд | нд
1.2.2.1. | Волх, РК ВЛ-0,4кВ от ТП-144 фид. "Пестеля, Транспортная" (15-1-03-0-02-04-1-0063) | G_15-1-03-0-02-04-1-0063 | нд | нд | нд | нд | нд | нд | нд | нд | нд | нд | нд | нд
1.2.2.1. | Волх, РК ВЛ-0,4кВ РП-1 "фид. Лазо, Боровая" (14-1-03-0-01-04-1-003) | G_14-1-03-0-01-04-1-003 | нд | нд | нд | нд | нд | нд | нд | нд | нд | нд | нд | нд
1.2.2.1. | Тихв, РК ВЛ-0,4кВ от ТП№27 (инв.№200000203) (13-1-20-0-01-04-2-187) | G_13-1-20-0-01-04-2-187 | нд | нд | нд | нд | нд | нд | нд | нд | нд | нд | нд | нд
1.2.2.1. | Тихв, РК ВЛ-0,4кВ от ТП№62 (инв. №200000333) (13-1-20-0-01-04-2-188) | G_13-1-20-0-01-04-2-188 | нд | нд | нд | нд | нд | нд | нд | нд | нд | нд | нд | нд
1.2.2.1. | Выб, РК ЛЭП-0,4 кВ от ТП-19 на ул. Кирова в г. Светогорск Выборгского района ЛО (инв. № 050003214) (15-1-05-0-02-04-2-0066) | G_15-1-05-0-02-04-2-0066 | нд | нд | нд | нд | нд | нд | нд | нд | нд | нд | нд | нд
1.2.2.1. | Кинг, РК ВЛ-0,4 кВ ул. Жукова в г. Кингисепп ЛО (инв. № 080000247) (15-1-08-0-02-04-1-0070) | G_15-1-08-0-02-04-1-0070 | нд | нд | нд | нд | нд | нд | нд | нд | нд | нд | нд | нд
1.2.2.1. | Кинг, РК ВЛ-0,4 кВ от ТП-22 в г. Сланцы ЛО (инв. №180000164) (15-1-08-0-02-04-1-0075) | G_15-1-08-0-02-04-1-0075 | нд | нд | нд | нд | нд | нд | нд | нд | нд | нд | нд | нд
1.2.2.1. | Кинг, РК ВЛ-0,4 кВ ул. Дорожников в г. Кингисепп ЛО (инв. № 080000245) (15-1-08-0-02-04-1-0071) | G_15-1-08-0-02-04-1-0071 | нд | нд | нд | нд | нд | нд | нд | нд | нд | нд | нд | нд
1.2.2.1. | Кинг, РК ВЛ-0,4 кВ ул. Заречная, ул. Партизанская, ул. Лесная в г. Кингисепп ЛО (инв. № 080000246) (16-1-08-0-01-04-1-0072) | G_16-1-08-0-01-04-1-0072 | нд | нд | нд | нд | нд | нд | нд | нд | нд | нд | нд | нд
1.2.2.1. | Кинг, РК ВЛ-0,4 кВ ул. Псковская, ул. Садовая в г. Ивангород Кингисеппского района ЛО (инв. №070000167) (16-1-08-0-01-04-1-0073) | G_16-1-08-0-01-04-1-0073 | нд | нд | нд | нд | нд | нд | нд | нд | нд | нд | нд | нд
1.2.2.1. | Кинг, РК ВЛ-0,4 кВ ул. Текстильщиков в г. Ивангород Кингисеппского района ЛО (инв. № 070000169) (15-1-08-0-02-04-1-0072) | G_15-1-08-0-02-04-1-0072 | нд | нд | нд | нд | нд | нд | нд | нд | нд | нд | нд | нд
1.2.2.1. | Кинг, РК ВЛ-0,4 кВ ул. Фабричная в г. Кингисепп ЛО (инв. № 080000264) (15-1-08-0-02-04-1-0069) | G_15-1-08-0-02-04-1-0069 | нд | нд | нд | нд | нд | нд | нд | нд | нд | нд | нд | нд
1.2.2.1. | Кинг, РК ВЛ-0,4кВ от ГКТПн-40Б в г.Сланцы ЛО (инв. №180000152) (15-1-08-0-02-04-1-0556) | G_15-1-08-0-02-04-1-0556 | нд | нд | нд | нд | нд | нд | нд | нд | нд | нд | нд | нд
1.2.2.1. | Киров, РК ВЛ-0,4 кВ от КТП-25 в п. Мга Кировского района ЛО (инв. № 000000718) (16-1-10-0-01-04-2-0207) | G_16-1-10-0-01-04-2-0207 | нд | нд | нд | нд | нд | нд | нд | нд | нд | нд | нд | нд
1.2.2.1. | Киров, РК ВЛ-0,4 кВ от КТП-70 в г. Тосно ЛО (инв. №210000328) (16-1-10-0-01-04-2-0301) | G_16-1-10-0-01-04-2-0301 | нд | нд | нд | нд | нд | нд | нд | нд | нд | нд | нд | нд
1.2.2.1. | Киров, РК ВЛ-0,4 кВ от КТПн-701 в п. Назия Кировского района ЛО (инв. № 000000712) (15-1-10-0-02-04-2-0077) | G_15-1-10-0-02-04-2-0077 | нд | нд | нд | нд | нд | нд | нд | нд | нд | нд | нд | нд
1.2.2.1. | Киров, РК ВЛ-0,4 кВ от ТП-118 в г. Кировск ЛО (инв. № 000000732) (15-1-10-0-02-04-2-0078) | G_15-1-10-0-02-04-2-0078 | нд | нд | нд | нд | нд | нд | нд | нд | нд | нд | нд | нд
1.2.2.1. | Киров, РК ВЛ-0,4 кВ от ТП-146 в г. Кировск ЛО (инв. № 000000740) (16-1-10-0-01-04-2-0208) | G_16-1-10-0-01-04-2-0208 | нд | нд | нд | нд | нд | нд | нд | нд | нд | нд | нд | нд
1.2.2.1. | Луга, РК ВЛ-0,4 кВ от ТП 81 в г. Луга ЛО (инв. №000001997) (15-1-13-0-02-04-2-0079) | G_15-1-13-0-02-04-2-0079 | нд | нд | нд | нд | нд | нд | нд | нд | нд | нд | нд | нд
1.2.2.1. | Подп, РК ВЛ-0,4 кВ от ГКТП-45 (13-1-15-0-01-04-2-053) | G_13-1-15-0-01-04-2-053 | нд | нд | нд | нд | нд | нд | нд | нд | нд | нд | нд | нд
1.2.2.1. | Подп, РК ВЛ-0,4 кВ от ТП-3-18 в г. Подпорожье ЛО (15-1-15-0-02-04-1-0081) | G_15-1-15-0-02-04-1-0081 | нд | нд | нд | нд | нд | нд | нд | нд | нд | нд | нд | нд
1.2.2.1. | Тосно, РК ВЛ-0,4 кВ от КТП-18 в п. Ульяновка Тосненского района ЛО (инв. № 210000426) (15-1-21-0-02-04-2-0083) | G_15-1-21-0-02-04-2-0083 | нд | нд | нд | нд | нд | нд | нд | нд | нд | нд | нд | нд
1.2.2.1. | Тосно, РК ВЛ-0,4 кВ от КТП-3 в г.Тосно (инв.№ 210000181) (14-1-21-0-01-04-2-044) | G_14-1-21-0-01-04-2-044 | нд | нд | нд | нд | нд | нд | нд | нд | нд | нд | нд | нд
1.2.2.1. | Тосно, РК ВЛ-0,4 кВ от КТП-3 в п. Ульяновка Тосненского района ЛО (инв. № 210000383) (15-1-21-0-02-04-2-0084) | G_15-1-21-0-02-04-2-0084 | нд | нд | нд | нд | нд | нд | нд | нд | нд | нд | нд | нд
1.2.2.1. | Тосно, РК ВЛ-0,4 кВ от КТП-34 п. Гладкое Тосненского р-на ЛО (инв. №210000638) (14-1-21-0-01-04-2-045) | G_14-1-21-0-01-04-2-045 | нд | нд | нд | нд | нд | нд | нд | нд | нд | нд | нд | нд
1.2.2.1. | Тосно, РК ВЛ-0.4 кВ от ТП-28 г.Никольское д. Гладкое (13-1-21-0-01-04-2-043) | G_13-1-21-0-01-04-2-043 | нд | нд | нд | нд | нд | нд | нд | нд | нд | нд | нд | нд
1.2.2.1. | Тосно, РК ВЛ-0.4 кВ от ТП-38 (13-1-21-0-01-04-2-042) | G_13-1-21-0-01-04-2-042 | нд | нд | нд | нд | нд | нд | нд | нд | нд | нд | нд | нд
1.2.2.1. | Всев, РК ЛЭП 6 кВт от ТП-17 до ТП-29 (инв.№ 000000129) (13-1-04-0-01-04-2-133) | G_13-1-04-0-01-04-2-133 | нд | нд | нд | нд | нд | нд | нд | нд | нд | нд | нд | нд
1.2.2.1. | Кинг, РК ВЛ-6кВ от РТП-14 фид. 14-10 в г. Сланцы ЛО (инв. №180000213) (16-1-08-0-01-04-2-0201) | G_16-1-08-0-01-04-2-0201 | нд | нд | нд | нд | нд | нд | нд | нд | нд | нд | нд | нд
1.2.2.1. | Киров, РК ВЛ-10кВ Ф 730-10 частный сектор г. Отрадное Кировского р-на ЛО (13-1-10-0-01-04-2-098) | G_13-1-10-0-01-04-2-098 | нд | нд | нд | нд | нд | нд | нд | нд | нд | нд | нд | нд
1.2.2.1. | Киров, РК ВЛ-6 кВ от ТП-20 до КТП-17 в п. Мга Кировского района ЛО (инв. № 000000822) (16-1-10-0-01-04-2-0210) | G_16-1-10-0-01-04-2-0210 | нд | нд | нд | нд | нд | нд | нд | нд | нд | нд | нд | нд
1.2.2.1. | СосБ, РК ВЛ-10 кВ от ПС-189 ф. 9-09 в г. Волосово ЛО (инв. № 000001471) (15-1-19-0-02-04-2-0082) | G_15-1-19-0-02-04-2-0082 | нд | нд | нд | нд | нд | нд | нд | нд | нд | нд | нд | нд
1.2.2.1. | Кинг, РК ВЛ и КЛ-0,4 кВ от ТП-15(ВЛ) в г. Сланцы ЛО (инв. №180000172) (15-1-08-0-02-04-1-0074) | G_15-1-08-0-02-04-1-0074 | нд | нд | нд | нд | нд | нд | нд | нд | нд | нд | нд | нд
1.2.2.1. | ЛодП, РК КЛ 0,4 кВ к ТП-68 на ул. Гагарина, 7 в г.Лодейное Поле ЛО (15-1-12-0-02-04-1-0184) | H_15-1-12-0-02-04-1-0184 | 1 | нд | нд | 0.113 | нд | нд | нд | нд | нд | нд | нд | нд
1.2.2.1. | Кинг, РК КЛ-10 кВ ф. 17-03 - ТП-29 в г. Кингисепп ЛО (инв. № 080000432) (15-1-08-0-02-04-1-0073) | G_15-1-08-0-02-04-1-0073 | нд | нд | нд | нд | нд | нд | нд | нд | нд | нд | нд | нд
1.2.2.1. | ЛодП, РК КЛ 10 кВ от ПС-266 до РП-3 ф.266-03 г. Лодейное Поле (инв. №120000265) (14-1-12-0-01-04-2-070) | G_14-1-12-0-01-04-2-070 | нд | нд | нд | нд | нд | нд | нд | нд | нд | нд | нд | нд
1.2.2.1. | Подп, РК КЛ-6 кВ фид. 201-15 от ТП-17 до ТП-90 в г. Подпорожье (инв. №150000154) (14-1-15-0-01-04-2-090) | G_14-1-15-0-01-04-2-090 | нд | нд | нд | нд | нд | нд | нд | нд | нд | нд | нд | нд
1.2.2.1. | Подп, РК КЛ-6 кВ фид. 201-15 от ТП-90 до ТП-95 в г. Подпорожье ЛО (15-1-15-0-01-04-2-0155) | G_15-1-15-0-01-04-2-0155 | нд | нд | нд | нд | нд | нд | нд | нд | нд | нд | нд | нд
1.2.2.1. | Волх, РК ВЛ-0,4 кВ от ТП-40 (инв № 030000340) в г. Волхов ЛО (13-1-03-0-01-04-2-067) | G_13-1-03-0-01-04-2-067 | нд | нд | нд | нд | нд | нд | нд | нд | нд | нд | нд | нд
1.2.2.1. | Волх, РК ВЛ-0,4 кВ ТП-175 фид. ул. Лукьянова в г. Волхов ЛО (инв.№030000385) (13-1-03-0-01-04-2-068) | G_13-1-03-0-01-04-2-068 | нд | нд | нд | нд | нд | нд | нд | нд | нд | нд | нд | нд
1.2.2.1. | Тихв, РК ВЛ-0,4 кВ от ТП-30 в г. Тихвин ЛО (инв. №200000212) (15-1-20-0-01-04-2-0171) | G_15-1-20-0-01-04-2-0171 | нд | нд | нд | нд | нд | нд | нд | нд | нд | нд | нд | нд
1.2.2.1. | Тихв, РК ВЛ-0,4кВ от ТП№100 в г.Тихвин (12-1-20-0-01-04-2-072) | G_12-1-20-0-01-04-2-072 | нд | нд | нд | нд | нд | нд | нд | нд | нд | нд | нд | нд
1.2.2.1. | Выб, РК ВЛ-0,4 кВ от ТП-38 до вновь установленной СТП на 100 кВА по ул. Орудийная-ул. 2-я Бригадная" (инв № 300059) (13-2-05-0-01-04-2-170) | G_13-2-05-0-01-04-2-170 | нд | нд | нд | нд | нд | нд | нд | нд | нд | нд | нд | нд
1.2.2.1. | Выб, РК ЛЭП-0,4 кВ от ТП-77 по ул. Шестакова в г. Выборг (инв. № 300028) (13-2-05-0-01-04-2-161) | G_13-2-05-0-01-04-2-161 | нд | нд | нд | нд | нд | нд | нд | нд | нд | нд | нд | нд
1.2.2.1. | Гатч, РК ВЛ-0,4 кВ от ТП-18 по ул. Мичурина в п. Вырица Гатчинского района ЛО (инв. № 100001351) (16-1-06-0-01-04-2-0198) | G_16-1-06-0-01-04-2-0198 | нд | нд | нд | нд | нд | нд | нд | нд | нд | нд | нд | нд
1.2.2.1. | Гатч, РК ВЛ-0,4 кВ от ТП-27 по ул. Софийская в п. Вырица Гатчинского района ЛО (инв. №100001354) (16-1-06-0-01-04-2-0196) | G_16-1-06-0-01-04-2-0196 | нд | нд | нд | нд | нд | нд | нд | нд | нд | нд | нд | нд
1.2.2.1. | Гатч, РК ВЛ-0,4кВ от ТП-15 по ул. Ленина, ул. Еленинская, пр. Щеголевский п. Вырица (15-1-06-0-01-04-2-0624) | G_15-1-06-0-01-04-2-0624 | нд | нд | нд | нд | нд | нд | нд | нд | нд | нд | нд | нд
1.2.2.1. | Тосно, РК ВЛ-0,4 кВ от КТП-223 в п.Красный Бор (инв.№210000681) (12-1-21-0-01-04-2-092) | G_12-1-21-0-01-04-2-092 | нд | нд | нд | нд | нд | нд | нд | нд | нд | нд | нд | нд
1.2.2.1. | Гатч, РК ВЛ-0,4кВ от ТП-18 по ул. Рождественская в п. Вырица Гатчинского района ЛО (инв. № 100001351) (16-1-06-0-01-04-2-0197) | G_16-1-06-0-01-04-2-0197 | нд | нд | нд | нд | нд | нд | нд | нд | нд | нд | нд | нд
1.2.2.1. | Гатч, РК ВЛ-0,4кВ от ТП-74 по ул. Свердлова п. Вырица (15-1-06-0-01-04-2-0625) | G_15-1-06-0-01-04-2-0625 | нд | нд | нд | нд | нд | нд | нд | нд | нд | нд | нд | нд
1.2.2.1. | Гатч, РК ВЛ-0,4кВ по Корпиковскому шоссе г. Гатчина (15-1-06-0-01-04-2-0626) | G_15-1-06-0-01-04-2-0626 | нд | нд | нд | нд | нд | нд | нд | нд | нд | нд | нд | нд
1.2.2.1. | Кинг, РК ВЛ-0,4кВ (от ТП-2 ул.Объезжая, Полевая, Песочная, пер.Береговой, Речной, ул.Загородная) (14-1-08-0-01-04-1-019) | G_14-1-08-0-01-04-1-019 | нд | нд | нд | нд | нд | нд | нд | нд | нд | нд | нд | нд
1.2.2.1. | Киров, РК ВЛ-0,4 кВ от ТП-721 в п. Назия Кировского р-на ЛО (инв.№ 000000801) (13-1-10-0-01-04-2-201) | G_13-1-10-0-01-04-2-201 | нд | нд | нд | нд | нд | нд | нд | нд | нд | нд | нд | нд
1.2.2.1. | Киров, РК ВЛ-0,4 кВ от ТП-100 в г. Кировск ЛО (инв. № 000000727) (16-1-10-0-01-04-2-0209) | G_16-1-10-0-01-04-2-0209 | нд | нд | нд | нд | нд | нд | нд | нд | нд | нд | нд | нд
1.2.2.1. | Киров, РК ВЛ-0,4 кВ от ТП-799 до ТП-721 в п. Назия Кировского р-на ЛО (инв. № 100000271) (13-1-10-0-01-04-2-204) | G_13-1-10-0-01-04-2-204 | нд | нд | нд | нд | нд | нд | нд | нд | нд | нд | нд | нд
1.2.2.1. | Киров, РК ВЛ-0,4кВ от ТП-508 (14-1-10-0-01-04-2-025) | G_14-1-10-0-01-04-2-025 | нд | нд | нд | нд | нд | нд | нд | нд | нд | нд | нд | нд
1.2.2.1. | Киров, РК ВЛ-0,4кВ от ТП-549 в г.Отрадное (12-1-10-0-01-04-2-040) | G_12-1-10-0-01-04-2-040 | нд | нд | нд | нд | нд | нд | нд | нд | нд | нд | нд | нд
1.2.2.1. | Киров, РК ВЛ-0,4кВ от ТП-7 в п.Мга (12-1-10-0-01-04-2-036) | G_12-1-10-0-01-04-2-036 | нд | нд | нд | нд | нд | нд | нд | нд | нд | нд | нд | нд
1.2.2.1. | Киров, РК ВЛ-0,4кВ от ТП-705 (14-1-10-0-01-04-2-023) | G_14-1-10-0-01-04-2-023 | нд | нд | нд | нд | нд | нд | нд | нд | нд | нд | нд | нд
1.2.2.1. | Киров, РК ВЛ-0,4кВ от ТП-719 (12-1-10-0-01-04-2-035) | G_12-1-10-0-01-04-2-035 | нд | нд | нд | нд | нд | нд | нд | нд | нд | нд | нд | нд
1.2.2.1. | Киров, РК ВЛИ – 0,4 кВ от ТП-8 (инв. №000000795) в п.Мга Кировского р-на ЛО (13-1-10-0-01-04-2-095) | G_13-1-10-0-01-04-2-095 | нд | нд | нд | нд | нд | нд | нд | нд | нд | нд | нд | нд
1.2.2.1. | Шлис, РК ВЛ-0,4 от КТП-28 (14-1-22-0-01-04-2-046) | G_14-1-22-0-01-04-2-046 | нд | нд | нд | нд | нд | нд | нд | нд | нд | нд | нд | нд
1.2.2.1. | ЛодП, РК ВЛ-0,4 кВ от ТП-20 в г. Лодейное поле ЛО (инв. № 120000379) (16-1-12-0-01-04-2-0003) | G_16-1-12-0-01-04-2-0003 | нд | нд | нд | нд | нд | нд | нд | нд | нд | нд | нд | нд
1.2.2.1. | Луга, РК ВЛ 0,4 кВ от ТП 79 (13-1-13-0-01-04-2-081) | G_13-1-13-0-01-04-2-081 | нд | нд | нд | нд | нд | нд | нд | нд | нд | нд | нд | нд
1.2.2.1. | Луга, РК ВЛ 0,4 кВ от ТП 8 в г.Луга (13-1-13-0-01-04-2-080) | G_13-1-13-0-01-04-2-080 | нд | нд | нд | нд | нд | нд | нд | нд | нд | нд | нд | нд
1.2.2.1. | Луга, РК ВЛ 0,4 от ТП-145 (14-1-13-0-01-04-2-027) | G_14-1-13-0-01-04-2-027 | нд | нд | нд | нд | нд | нд | нд | нд | нд | нд | нд | нд
1.2.2.1. | Луга, РК ВЛ 0,4 от ТП-42 (14-1-13-0-01-04-2-026) | G_14-1-13-0-01-04-2-026 | нд | нд | нд | нд | нд | нд | нд | нд | нд | нд | нд | нд
1.2.2.1. | Луга, РК ВЛ-0,4 кВ от ТП 728 (п. Толмачево) Лужского района Ленинградской области (инв. №130000190) (12-2-13-0-01-04-2-052) | G_12-2-13-0-01-04-2-052 | нд | нд | нд | нд | нд | нд | нд | нд | нд | нд | нд | нд
1.2.2.1. | Луга, РК ВЛ-0,4 кВ от ТП-342 в п.Толмачево (12-2-13-0-01-04-2-054) | G_12-2-13-0-01-04-2-054 | нд | нд | нд | нд | нд | нд | нд | нд | нд | нд | нд | нд
1.2.2.1. | Луга, РК ВЛ-0,4 кВ от ТП-5 в п.Толмачево (12-2-13-0-01-04-2-053) | G_12-2-13-0-01-04-2-053 | нд | нд | нд | нд | нд | нд | нд | нд | нд | нд | нд | нд
1.2.2.1. | Луга, РК ВЛ-0,4 кВ от ТП-73 в г.Луга (12-2-13-0-01-04-2-049) | G_12-2-13-0-01-04-2-049 | нд | нд | нд | нд | нд | нд | нд | нд | нд | нд | нд | нд
1.2.2.1. | Луга, РК ВЛ-0,4 кВ от ТП-77 в г.Луга (12-2-13-0-01-04-2-050) | G_12-2-13-0-01-04-2-050 | нд | нд | нд | нд | нд | нд | нд | нд | нд | нд | нд | нд
1.2.2.1. | Луга, РК ВЛ-0,4 кВ от ТП-93 до ж/д № 4,6,8,10 по ул.Мелиораторов в г.Луга (12-2-13-0-01-04-2-055) | G_12-2-13-0-01-04-2-055 | нд | нд | нд | нд | нд | нд | нд | нд | нд | нд | нд | нд
1.2.2.1. | Луга, РК участка ВЛ 0,4 кВ от ТП 46 (13-1-13-0-01-04-2-082) | G_13-1-13-0-01-04-2-082 | нд | нд | нд | нд | нд | нд | нд | нд | нд | нд | нд | нд
1.2.2.1. | Подп, РК ВЛ-0,4 кВ от ТП-26 (14-1-15-0-01-04-1-031) | G_14-1-15-0-01-04-1-031 | нд | нд | нд | нд | нд | нд | нд | нд | нд | нд | нд | нд
1.2.2.1. | Тосно, РК ВЛ-0,4 кВ от КТП-226 в п.Красный Бор (инв.№210000691) (12-1-21-0-01-04-2-091) | G_12-1-21-0-01-04-2-091 | нд | нд | нд | нд | нд | нд | нд | нд | нд | нд | нд | нд
1.2.2.1. | Тосно, РК ВЛ-0,4 кВ от КТП-29 в г.Никольское (инв.№210000627) (12-1-21-0-01-04-2-094) | G_12-1-21-0-01-04-2-094 | нд | нд | нд | нд | нд | нд | нд | нд | нд | нд | нд | нд
1.2.2.1. | Тосно, РК ВЛ-0,4 кВ от ТП-23 в п. Ульяновка (13-1-21-0-01-04-2-058) | G_13-1-21-0-01-04-2-058 | нд | нд | нд | нд | нд | нд | нд | нд | нд | нд | нд | нд
1.2.2.1. | Шлис, РК ВЛ-0,4кВ от КТП-8 (13-1-22-1-01-00-2-199) | G_13-1-22-1-01-00-2-199 | нд | нд | нд | нд | нд | нд | нд | нд | нд | нд | нд | нд
1.2.2.1. | Гатч, Реконструкция ВЛ-0,4кВ по ул. Восточная от КТП-245 п.Сиверский | G_16-РК-06-1 | нд | нд | нд | нд | нд | нд | нд | нд | нд | нд | нд | нд
1.2.2.1. | Гатч, Реконструкция ВЛ-0,4кВ по ул. Горького от ТП-12 п Дружная Горка | H_17-1-06-0-01-04-2-0716 | нд | нд | нд | нд | нд | нд | нд | нд | нд | нд | нд | нд
1.2.2.1. | Гатч, Реконструкция ВЛ-0,4кВ от ТП-17 по ул. Рождественской, ул. Космонавтов, ул. Калинина, пр. Урицкого п.Вырица | H_17-1-06-0-01-04-2-0722 | нд | нд | нд | нд | нд | нд | нд | нд | нд | нд | нд | нд
1.2.2.1. | Гатч, Реконструкция ВЛ-0,4кВ от ТП-19 по ул. Ульяновская, пр. Суворовский, пр. Народный п.Вырица | H_17-1-06-0-01-04-2-0717 | нд | нд | нд | нд | нд | нд | нд | нд | нд | нд | нд | нд
1.2.2.1. | Гатч, Реконструкция ВЛ-0,4кВ от ТП-49 по ул. Октябрьская п.Вырица | G_17-РК-06-3 | нд | нд | нд | нд | нд | нд | нд | нд | нд | нд | нд | нд
1.2.2.1. | Гатч, Реконструкция ВЛ-0,4кВ от ТП-60 по ул. Почтовая, ул. Лесная , ул. Ефимова п.Вырица | H_17-1-06-0-01-04-2-0718 | нд | нд | нд | нд | нд | нд | нд | нд | нд | нд | нд | нд
1.2.2.1. | Гатч, Реконструкция ВЛ-0,4кВ от ТП-75 по ул. Сызранская, ул. Симбирская п.Вырица | H_17-1-06-0-01-04-2-0721 | нд | нд | нд | нд | нд | нд | нд | нд | нд | нд | нд | нд
1.2.2.1. | Гатч, Реконструкция ВЛ-0,4кВ от ТП-75 по ул. Казанская, пер. Симбирский п.Вырица | H_17-1-06-0-01-04-2-0720 | нд | нд | нд | нд | нд | нд | нд | нд | нд | нд | нд | нд
1.2.2.1. | Гатч, Реконструкция ВЛ-0,4кВ от ТП-75 по ул. Сызранской п.Вырица | H_17-1-06-0-01-04-2-0715 | нд | нд | нд | нд | нд | нд | нд | нд | нд | нд | нд | нд
1.2.2.1. | Гатч, Реконструкция ВЛ-0,4кВ от ТП-75 по ул. Блюхера п.Вырица | H_17-1-06-0-01-04-2-0712 | нд | нд | нд | нд | нд | нд | нд | нд | нд | нд | нд | нд
1.2.2.1. | Гатч, Реконструкция ВЛ-0,4кВ от ТП-74 по ул. Комарова п.Вырица | G_15-РК-06-7 | нд | нд | нд | нд | нд | нд | нд | нд | нд | нд | нд | нд
1.2.2.1. | Гатч, Реконструкция ВЛ-0,4кВ по ул. Заводская г.Гатчина | H_17-1-06-0-01-04-2-0711 | нд | нд | нд | нд | нд | нд | нд | нд | нд | нд | нд | нд
1.2.2.1. | Гатч, Реконструкция ВЛ-0,4кВ по ул. Восточная г.Гатчина | H_17-1-06-0-01-04-2-0719 | нд | нд | нд | нд | нд | нд | нд | нд | нд | нд | нд | нд
1.2.2.1. | Гатч, Реконструкция ВЛ-0,4кВ по ул. Крылова п.Дружная Горка | H_17-1-06-0-01-04-2-0713 | нд | нд | нд | нд | нд | нд | нд | нд | нд | нд | нд | нд
1.2.2.1. | Гатч, Реконструкция ВЛ-0,4кВ по ул. Ижорская, г. Коммунар | H_17-1-06-0-01-04-2-0714 | нд | нд | нд | нд | нд | нд | нд | нд | нд | нд | нд | нд
1.2.2.1. | Гатч, Реконструкция ВЛ-0,4кВ по Речному пер., г. Коммунар | H_17-1-06-0-01-04-2-0724 | нд | нд | нд | нд | нд | нд | нд | нд | нд | нд | нд | нд
1.2.2.1. | Гатч, Реконструкция ВЛ-0,4кВ по Рабочему пер., г. Коммунар | H_17-1-06-0-01-04-2-0723 | нд | нд | нд | нд | нд | нд | нд | нд | нд | нд | нд | нд
1.2.2.1. | Тихв, ВЛ-0,4 кВ ф. "Петровский" от РТП-37 (11-20-06-34) | G_11-20-06-34 | нд | нд | нд | нд | нд | нд | нд | нд | нд | нд | нд | нд
1.2.2.1. | Луга, РК ВЛ-0,4 кВ от ТП-2 в пгт. Толмачево Лужского района ЛО (инв. №130000152) (12-2-13-0-01-04-2-051) | G_12-2-13-0-01-04-2-051 | нд | нд | нд | нд | нд | нд | нд | нд | нд | нд | нд | нд
1.2.2.1. | Волос, РК воздушной ЛЭП-10 кВ от ТП-343 до РТП-189, на молочный завод, дл. 1,500 км. (12-1-02-0-01-04-1-006) | G_12-1-02-0-01-04-1-006 | нд | нд | нд | нд | нд | нд | нд | нд | нд | нд | нд | нд
1.2.2.1. | Волх, РК ВЛ-10кВ ТП 168 - ПС 393 - ТП 169 (14-1-03-0-01-04-2-001) | G_14-1-03-0-01-04-2-001 | нд | нд | нд | нд | нд | нд | нд | нд | нд | нд | нд | нд
1.2.2.1. | Тихв, РК ВЛ-10 кВ от ТП-27 до ТП-28, ТП-29 (12-1-20-0-01-04-2-070) | G_12-1-20-0-01-04-2-070 | нд | нд | нд | нд | нд | нд | нд | нд | нд | нд | нд | нд
1.2.2.1. | Всев, РК участка ЛЭП-6 кВ от ГПП-2 (ПС-515) до ТП - 11 в п. им. Морозова Всеволожского района ЛО (15-1-04-0-02-04-2-0065) | G_15-1-04-0-02-04-2-0065 | нд | нд | нд | нд | нд | нд | нд | нд | нд | нд | нд | нд
1.2.2.1. | Выб, РК ВЛ-10 кВ ПС Токаревская фид. 05 от ПР-218 на КТП-12 в пос. Советский Выборгского района ЛО (инв. № 050003710) (15-1-05-0-01-04-2-0125) | G_15-1-05-0-01-04-2-0125 | нд | нд | нд | нд | нд | нд | нд | нд | нд | нд | нд | нд
1.2.2.1. | Выб, РК ВЛ-6 кВ от "Калининская" фид.04,10 на ТП-77, г.Выборг (14-1-05-0-01-04-2-010) | G_14-1-05-0-01-04-2-010 | нд | нд | нд | нд | нд | нд | нд | нд | нд | нд | нд | нд
1.2.2.1. | Гатч, РК ВЛ-10 кВ ф. 1 ПС-322 от ТП-9 до ТП-73 в п. Вырица Гатчинского района ЛО (инв. № 100000642) (16-1-06-0-01-04-2-0199) | G_16-1-06-0-01-04-2-0199 | нд | нд | нд | нд | нд | нд | нд | нд | нд | нд | нд | нд
1.2.2.1. | Гатч, РК ВЛ-6 кВ Ф4 ПС "Тайцы" на участке от ТП-1 до ТП-15 в п. Тайцы Гатчинского района ЛО (15-1-06-0-01-04-2-0628) | G_15-1-06-0-01-04-2-0628 | нд | нд | нд | нд | нд | нд | нд | нд | нд | нд | нд | нд
1.2.2.1. | Гатч, РК ВЛ-6 кВ Ф4 ПС "Тайцы" на участке от ул. Железнодорожная до Гатчинского шоссе в п. Тайцы Гатчинского района ЛО (15-1-06-0-01-04-2-0627) | G_15-1-06-0-01-04-2-0627 | нд | нд | нд | нд | нд | нд | нд | нд | нд | нд | нд | нд
1.2.2.1. | Гатч, РК ВЛ-6кВ ф4 и ф7 ПС "Тайцы" меж. ТП-15 и ТП-4 с вы-сом ВЛ из зоны жил. застр-ки и монтаж.совмещ-ой ВЛ ф4 и ф7 до ТП-4 (15-1-06-0-01-04-2-0629) | G_15-1-06-0-01-04-2-0629 | нд | нд | нд | нд | нд | нд | нд | нд | нд | нд | нд | нд
1.2.2.1. | Кинг, РК BЛ и КЛ-6 кВ от РТП-14(ВЛ) ВЛ-6 кВ фид. 14-04 в г. Сланцы ЛО (инв. № 180000213) (15-1-08-0-01-04-2-0157) | G_15-1-08-0-01-04-2-0157 | нд | нд | нд | нд | нд | нд | нд | нд | нд | нд | нд | нд
1.2.2.1. | Кинг, РК ВЛ и КЛ-6 кВ от ПС-351(ВЛ) ВЛ-6 кВ фид. ТП-80 - ТП-81 в г. Сланцы ЛО (инв. №180000211) (15-1-08-0-01-04-2-0160) | G_15-1-08-0-01-04-2-0160 | нд | нд | нд | нд | нд | нд | нд | нд | нд | нд | нд | нд
1.2.2.1. | Кинг, РК ВЛ-6 кВ РТП-14 фид. 14-07 ТП-47-ЛР№195 в г. Сланцы ЛО (инв. №180000213) (15-1-08-0-01-04-2-0158) | G_15-1-08-0-01-04-2-0158 | нд | нд | нд | нд | нд | нд | нд | нд | нд | нд | нд | нд
1.2.2.1. | Кинг, РК ВЛ-6кВ от РТП-14 фид. 14-13 в г. Сланцы ЛО (инв. №180000213) (16-1-08-0-01-04-2-0202) | G_16-1-08-0-01-04-2-0202 | нд | нд | нд | нд | нд | нд | нд | нд | нд | нд | нд | нд
1.2.2.1. | Киров, РК ВЛ-10 кВ от ППВ-3169 к ТП-701 (3818) в п. Назия Кировского района ЛО (инв. №100000267) (16-1-10-0-01-04-2-0212) | G_16-1-10-0-01-04-2-0212 | нд | нд | нд | нд | нд | нд | нд | нд | нд | нд | нд | нд
1.2.2.1. | Киров, РК ВЛ-10 кВ от ППВ-3169 к ТП-701 (на участке от ППВ-3169 до КТП-3819) в п. Назия Кировского р-на ЛО (инв. №100000267) (15-1-10-0-01-04-2-0133) | G_15-1-10-0-01-04-2-0133 | нд | нд | нд | нд | нд | нд | нд | нд | нд | нд | нд | нд
1.2.2.1. | Киров, РК ВЛ-10 кВ от ТП-718 в п. Назия Кировского района ЛО (инв. №100000269) (15-1-10-0-01-04-2-0134) | G_15-1-10-0-01-04-2-0134 | нд | нд | нд | нд | нд | нд | нд | нд | нд | нд | нд | нд
1.2.2.1. | Киров, РК ВЛ-10 кВ фидера № 14 ПС-729 на участке от опоры № 21 до опоры № 32 в п. Павлово Кировского р-на ЛО (инв.№000000812) (15-1-10-0-01-04-2-0132) | G_15-1-10-0-01-04-2-0132 | нд | нд | нд | нд | нд | нд | нд | нд | нд | нд | нд | нд
1.2.2.1. | Киров, РК ВЛ-10кВ ф.729-05 в п.Павлово (12-1-10-0-01-04-2-032) | G_12-1-10-0-01-04-2-032 | нд | нд | нд | нд | нд | нд | нд | нд | нд | нд | нд | нд
1.2.2.1. | Киров, РК ВЛ-6 кВ от ВЛ-0,6 кВ ф. 733-01 до устанавливаемой МТП 63/6/0,4 кВ в п. Малукса Кировского района ЛО (13-1-10-1-01-00-2-179) | G_13-1-10-1-01-00-2-179 | нд | нд | нд | нд | нд | нд | нд | нд | нд | нд | нд | нд
1.2.2.1. | Киров, РК ВЛ-6 кВ от ПС-733 ф. 02 до ТП-2 в п. Старая Малукса Кировского района ЛО (инв. № 000000823) (16-1-10-0-01-04-2-0211) | G_16-1-10-0-01-04-2-0211 | нд | нд | нд | нд | нд | нд | нд | нд | нд | нд | нд | нд
1.2.2.1. | Киров, РК ВЛ-6 кВ фидера № 01 ПС-733 на участке от ПС-733 до ТП-4 в п. Старая Малукса Кировского района ЛО (инв. №000000823) (15-1-10-0-01-04-2-0131) | G_15-1-10-0-01-04-2-0131 | нд | нд | нд | нд | нд | нд | нд | нд | нд | нд | нд | нд
1.2.2.1. | Киров, РК ВЛ-6 кВ фидера № 02(07) ПС-720 на участке от опоры № 41 до опоры № 42 в п. Мга Кировского р-на ЛО (инв. №000000822) (15-1-10-0-01-04-2-0130) | G_15-1-10-0-01-04-2-0130 | нд | нд | нд | нд | нд | нд | нд | нд | нд | нд | нд | нд
1.2.2.1. | Киров, РК ВЛ-6кВ ф 207 П/С Ладога (14-1-10-0-01-04-2-022) | G_14-1-10-0-01-04-2-022 | нд | нд | нд | нд | нд | нд | нд | нд | нд | нд | нд | нд
1.2.2.1. | Киров, РК ВЛЗ-6 кВ п. Мга Кировского района ЛО ( инв. №000000822) (13-1-10-1-01-00-2-180) | G_13-1-10-1-01-00-2-180 | нд | нд | нд | нд | нд | нд | нд | нд | нд | нд | нд | нд
1.2.2.1. | ЛодП, РК ВЛ-10 кВ от ТП-74 до ТП-22 ф. 266-03 в г. Лодейное Поле ЛО (инв. № 120000665) (15-1-12-0-02-04-1-0080) | G_15-1-12-0-02-04-1-0080 | нд | нд | нд | нд | нд | нд | нд | нд | нд | нд | нд | нд
1.2.2.1. | ЛодП, РК ВЛ-6 кВ от оп.1 до оп.13 (ТП-32) ф.031-09 (инв.№0001744) в г.Лодейное Поле (12-1-12-0-01-04-2-057) | G_12-1-12-0-01-04-2-057 | нд | нд | нд | нд | нд | нд | нд | нд | нд | нд | нд | нд
1.2.2.1. | Подп, РК ВЛ-6 кВ фид.201-04 "Соцгородок" в г.Подпорожье ЛО (инв. №150000322) (14-1-15-0-01-04-2-098) | G_14-1-15-0-01-04-2-098 | нд | нд | нд | нд | нд | нд | нд | нд | нд | нд | нд | нд
1.2.2.1. | Подп, РК ВЛ-6 кВ фид.201-06 от ТП-46 до ТП-75 (13-1-15-0-01-04-2-054) | G_13-1-15-0-01-04-2-054 | нд | нд | нд | нд | нд | нд | нд | нд | нд | нд | нд | нд
1.2.2.1. | Подп, РК ВЛ-6 кВ фид.201-11 "9-й квартал" (12-1-15-0-01-04-2-060) | G_12-1-15-0-01-04-2-060 | нд | нд | нд | нд | нд | нд | нд | нд | нд | нд | нд | нд
1.2.2.1. | СосБ, РК ВЛ-10 кВ от ПС-189 ф. 9-04 в г. Волосово ЛО (инв. №000001466) (15-1-19-0-01-04-2-0168) | G_15-1-19-0-01-04-2-0168 | нд | нд | нд | нд | нд | нд | нд | нд | нд | нд | нд | нд
1.2.2.1. | Тосно, РК ВЛ-10 кВ от ПС-482 п.Красный Бор (инв.№210000710) (12-1-21-0-01-04-2-088) | G_12-1-21-0-01-04-2-088 | нд | нд | нд | нд | нд | нд | нд | нд | нд | нд | нд | нд
1.2.2.1. | Тосно, РК ВЛ-10 кВ от ПС-716 (ф. 716-03 на уч. от ТП-30 до ТП-27) в г. Тосно ЛО (инв. № 210000376) (15-1-21-0-01-04-2-0175) | G_15-1-21-0-01-04-2-0175 | нд | нд | нд | нд | нд | нд | нд | нд | нд | нд | нд | нд
1.2.2.1. | Тосно, РК ВЛ-10 кВ от ПС-716 до проектируемой МТП 250 кВА ул.Дзержинского, г.Тосно (инв.№ 210000376) (13-1-21-1-01-00-2-191) | G_13-1-21-1-01-00-2-191 | нд | нд | нд | нд | нд | нд | нд | нд | нд | нд | нд | нд
1.2.2.1. | Тосно, РК ВЛ-10 кВ ф. 4-10 от ПС-482 в п. Красный Бор Тосненского района ЛО (инв. № 210000710) (15-1-21-0-01-04-2-0174) | G_15-1-21-0-01-04-2-0174 | нд | нд | нд | нд | нд | нд | нд | нд | нд | нд | нд | нд
1.2.2.1. | Тосно, РК ВЛ-10 кВ ф. 483-09 от опоры № 4 до ТП-87 Тосно, ЛО (13-1-21-0-01-04-2-044) | G_13-1-21-0-01-04-2-044 | нд | нд | нд | нд | нд | нд | нд | нд | нд | нд | нд | нд
1.2.2.1. | Тосно, РК ВЛ-10 кВ ф.483-04 от опоры 38 до проектируемой СТП-100 кВА на ул.Куйбышева (инв.№ 210000374) (13-1-21-1-01-00-2-194) | G_13-1-21-1-01-00-2-194 | нд | нд | нд | нд | нд | нд | нд | нд | нд | нд | нд | нд
1.2.2.1. | Тосно, РК ВЛ-10 от ПС-35/10 п.Радофинниково (инв.№210000724) (12-1-21-0-01-04-2-085) | G_12-1-21-0-01-04-2-085 | нд | нд | нд | нд | нд | нд | нд | нд | нд | нд | нд | нд
1.2.2.1. | Тосно, РК ВЛ-6 кВ в п. Ульяновка, Тосненского р-на, ЛО (установка Реклоузеров) (12-1-21-0-01-04-2-157) | G_12-1-21-0-01-04-2-157 | нд | нд | нд | нд | нд | нд | нд | нд | нд | нд | нд | нд
1.2.2.1. | Тосно, РК ВЛ-6 кВ от РТП-724 в п. Ульяновка (13-1-21-0-01-04-2-060) | G_13-1-21-0-01-04-2-060 | нд | нд | нд | нд | нд | нд | нд | нд | нд | нд | нд | нд
1.2.2.1. | Тосно, РК ВЛ-6 кВ от РТП-724 с переводом сущ-их сетей с 6 кВ на 10 кВ в п. Ульяновка Тосненского р-на ЛО (инв.№210000499) (13-1-21-0-01-04-2-203) | G_13-1-21-0-01-04-2-203 | нд | нд | нд | нд | нд | нд | нд | нд | нд | нд | нд | нд
1.2.2.1. | Тосно, РК ВЛЗ-6 кВ ф.724-06 к ТП-6 в п.Ульяновка (12-1-21-1-01-00-2-150) | G_12-1-21-1-01-00-2-150 | нд | нд | нд | нд | нд | нд | нд | нд | нд | нд | нд | нд
1.2.2.1. | Тосно, РК ЛЭП-10 кВ от ЦРП в п.Ульяновка для перезавода сущ-их сетей с 6 кВ на 10 кВ (12-1-21-1-01-00-2-148) | G_12-1-21-1-01-00-2-148 | нд | нд | нд | нд | нд | нд | нд | нд | нд | нд | нд | нд
1.2.2.1. | Гатч, Реконструкция ВЛ-10кВ от РП-2 до ТП-26 п.Сиверский | H_17-1-06-0-01-04-2-0682 | нд | нд | нд | нд | нд | нд | нд | нд | нд | нд | нд | нд
1.2.2.1. | Тосно, РК ВЛ-0,4 кВ от КТП-17 в г.Никольское (инв.№210000581) (12-1-21-0-01-04-2-095) | G_12-1-21-0-01-04-2-095 | нд | нд | нд | нд | нд | нд | нд | нд | нд | нд | нд | нд
1.2.2.1. | Волх, РК КЛ-0,4кВ от ТП-146 фид. "Рыбозавод" (15-1-03-0-01-04-2-0103) | G_15-1-03-0-01-04-2-0103 | нд | нд | нд | нд | нд | нд | нд | нд | нд | нд | нд | нд
1.2.2.1. | Волх, РК КЛ-0,4 кВ от ТП-146 до объекта ГО в г. Волхов ЛО (инв. № 030000974) (16-1-03-0-01-04-2-0204) | G_16-1-03-0-01-04-2-0204 | нд | нд | нд | нд | нд | нд | нд | нд | нд | нд | нд | нд
1.2.2.1. | Волх, РК КЛ-0,4 кВ от ТП-157 фид. «Ломоносова 12а» в г. Волхов ЛО (инв. № 030001062) (16-1-03-0-01-04-1-0078) | G_16-1-03-0-01-04-1-0078 | нд | нд | нд | нд | нд | нд | нд | нд | нд | нд | нд | нд
1.2.2.1. | Волх, РК КЛ-0,4 кВ от ТП-174 фид. "Новгородская 10" в г. Волхов ЛО (15-1-03-0-01-04-2-0102) | G_15-1-03-0-01-04-2-0102 | нд | нд | нд | нд | нд | нд | нд | нд | нд | нд | нд | нд
1.2.2.1. | Волх, РК КЛ-0,4 кВ от ТП-176 фид. «Калинина 13-Калинина 17» в г. Волхов ЛО (инв. № 030001124) (16-1-03-0-01-04-1-0075) | G_16-1-03-0-01-04-1-0075 | нд | нд | нд | нд | нд | нд | нд | нд | нд | нд | нд | нд
1.2.2.1. | Волх, РК КЛ-0,4 кВ от ТП-177 фид. «Калинина 38-Калинина 38а» в г. Волхов ЛО (инв. № 030001137) (16-1-03-0-01-04-1-0076) | G_16-1-03-0-01-04-1-0076 | нд | нд | нд | нд | нд | нд | нд | нд | нд | нд | нд | нд
1.2.2.1. | Волх, РК КЛ-0,4 кВ от ТП-188 фид. «Авиационная 38» в г. Волхов ЛО (инв. № 030001213) (16-1-03-0-01-04-1-0077) | G_16-1-03-0-01-04-1-0077 | нд | нд | нд | нд | нд | нд | нд | нд | нд | нд | нд | нд
1.2.2.1. | Волх, РК КЛ-0,4кВ ТП 189 жил.дома ф. "Дома" (14-1-03-0-01-04-1-005) | G_14-1-03-0-01-04-1-005 | нд | нд | нд | нд | нд | нд | нд | нд | нд | нд | нд | нд
1.2.2.1. | Волх, РК КЛ-0,4кВ ТП-160 ГО в подвале Кировский пр.41 (15-1-03-0-01-04-1-0101) | G_15-1-03-0-01-04-1-0101 | нд | нд | нд | нд | нд | нд | нд | нд | нд | нд | нд | нд
1.2.2.1. | Тихв, РК КЛ-0,4кВ от РП1 ф.04РП1-Социалистическая 3,5,7 с частич. перев-м КЛ-0,4 кВ в ВЛИ-0,4кВ в г.Бокситогорск (№010000279) (15-1-20-0-01-04-2-0099) | G_15-1-20-0-01-04-2-0099 | нд | нд | нд | нд | нд | нд | нд | нд | нд | нд | нд | нд
1.2.2.1. | Тихв, РК участка КЛ-0,4 от ТП-10 (инв. №200000152) (14-1-20-0-01-04-2-101) | G_14-1-20-0-01-04-2-101 | нд | нд | нд | нд | нд | нд | нд | нд | нд | нд | нд | нд
1.2.2.1. | Тихв, РК участка КЛ-0,4 от ТП-9 (инв. №200000150) (14-1-20-0-01-04-2-100) | G_14-1-20-0-01-04-2-100 | нд | нд | нд | нд | нд | нд | нд | нд | нд | нд | нд | нд
1.2.2.1. | Всев, РК 2КЛ-0,4 кВ от РУ-0,4 кВ ТП-10к до ВРУ-0,4 кВ д.7а ввод1 в п. Кузьмоловский Всеволожского района ЛО (инв. № 040000165) (15-1-04-0-01-04-2-0107 | G_15-1-04-0-01-04-2-0107 | нд | нд | нд | нд | нд | нд | нд | нд | нд | нд | нд | нд
1.2.2.1. | Всев, РК 2КЛ-0,4 кВ от РУ-0,4 кВ ТП-10к до ВРУ-0,4 кВ д.7а ввод2 в п. Кузьмоловский Всеволожского района ЛО (инв. №040000168) (15-1-04-0-01-04-2-0108) | G_15-1-04-0-01-04-2-0108 | нд | нд | нд | нд | нд | нд | нд | нд | нд | нд | нд | нд
1.2.2.1. | Всев, РК КЛ-0,4 кВ от РУ-0,4 кВ ТП-1к до ВРУ-0,4 кВ домов в п. Кузьмоловский Всеволожского района ЛО (инв. № 040000059) (15-1-04-0-01-04-2-0105) | G_15-1-04-0-01-04-2-0105 | нд | нд | нд | нд | нд | нд | нд | нд | нд | нд | нд | нд
1.2.2.1. | Всев, РК КЛ-0,4 кВ от РУ-0,4 кВ ТП-3к до ВРУ-0,4 кВ дома в п. Кузьмоловский Всеволожского района ЛО (инв. № 040000203) (15-1-04-0-01-04-2-0106) | G_15-1-04-0-01-04-2-0106 | нд | нд | нд | нд | нд | нд | нд | нд | нд | нд | нд | нд
1.2.2.1. | Всев, РК КЛ-0,4 кВ от ТП-24 до пл. Культуры в г.п. им. Морозова Всеволожского района ЛО (инв. № 000000064) (13-1-04-0-01-04-2-134) | G_13-1-04-0-01-04-2-134 | нд | нд | нд | нд | нд | нд | нд | нд | нд | нд | нд | нд
1.2.2.1. | Выб, РК КЛ-0,4 кВ от КТП-10 до К 36 – К 43 в пос. Советский Выборгского района ЛО (инв. № 050003699) (15-1-05-0-01-04-2-0120) | G_15-1-05-0-01-04-2-0120 | нд | нд | нд | нд | нд | нд | нд | нд | нд | нд | нд | нд
1.2.2.1. | Выб, РК КЛ-0,4 кВ от КТП-10 до К 36 в пос. Советский Выборгского района ЛО (инв. № 050003698) (15-1-05-0-01-04-2-0119) | G_15-1-05-0-01-04-2-0119 | нд | нд | нд | нд | нд | нд | нд | нд | нд | нд | нд | нд
1.2.2.1. | Выб, РК КЛ-0,4 кВ от КТП-10 до К 43 – К 44 в п. Советский Выборгского района ЛО (инв. № 050003700) (15-1-05-0-01-04-2-0121) | G_15-1-05-0-01-04-2-0121 | нд | нд | нд | нд | нд | нд | нд | нд | нд | нд | нд | нд
1.2.2.1. | Киров, РК ВЛ-0,4кВ от ТП-416 в п.Павлово (12-1-10-0-01-04-2-037) | H_12-1-10-0-01-04-2-037 | нд | нд | нд | нд | нд | нд | нд | нд | нд | нд | нд | нд
1.2.2.1. | Киров, РК ВЛ-0,4кВ от ТП-528 в г.Отрадное (12-1-10-0-01-04-2-041) | H_12-1-10-0-01-04-2-041 | нд | нд | нд | нд | нд | нд | нд | нд | нд | нд | нд | нд
1.2.2.1. | Выб, РК КЛ-0,4 кВ от ТП-148 в г. Выборг ЛО (инв. № 050001711) (15-1-05-0-01-04-2-0114) | G_15-1-05-0-01-04-2-0114 | нд | нд | нд | нд | нд | нд | нд | нд | нд | нд | нд | нд
1.2.2.1. | Выб, РК КЛ-0,4 кВ от ТП-149 до Ленинградского проспекта, д. 4 в г. Выборг ЛО (инв. № 050001737) (15-1-05-0-01-04-2-0116) | G_15-1-05-0-01-04-2-0116 | нд | нд | нд | нд | нд | нд | нд | нд | нд | нд | нд | нд
1.2.2.1. | Выб, РК КЛ-0,4 кВ от ТП-188 до К 116 в г. Выборг ЛО (инв. № 050001957) (15-1-05-0-01-04-2-0117) | G_15-1-05-0-01-04-2-0117 | нд | нд | нд | нд | нд | нд | нд | нд | нд | нд | нд | нд
1.2.2.1. | Выб, РК КЛ-0,4 кВ от ТП-188 до К 135 в г. Выборг ЛО (инв. № 050001958) (15-1-05-0-01-04-2-0118) | G_15-1-05-0-01-04-2-0118 | нд | нд | нд | нд | нд | нд | нд | нд | нд | нд | нд | нд
1.2.2.1. | Выб, РК КЛ-0,4 кВ от ТП-20 до К-58 в г. Выборг ЛО (инв. № 050000747) (15-1-05-0-01-04-2-0111) | G_15-1-05-0-01-04-2-0111 | нд | нд | нд | нд | нд | нд | нд | нд | нд | нд | нд | нд
1.2.2.1. | Выб, РК КЛ-0,4 кВ от ТП-21 в г. Светогорск Выборгского района ЛО (инв. № 050003233) (15-1-05-0-01-04-2-0115) | G_15-1-05-0-01-04-2-0115 | нд | нд | нд | нд | нд | нд | нд | нд | нд | нд | нд | нд
1.2.2.1. | Выб, РК КЛ-0,4кВ от ТП-165 на ШРН-69, г.Выборг (14-1-05-0-01-04-2-015) | G_14-1-05-0-01-04-2-015 | нд | нд | нд | нд | нд | нд | нд | нд | нд | нд | нд | нд
1.2.2.1. | Выб, РК КЛ-0,4кВ от ТП-219 на ШРН-210 и на ШРН-279, г.Выборг (14-1-05-0-01-04-2-017) | G_14-1-05-0-01-04-2-017 | нд | нд | нд | нд | нд | нд | нд | нд | нд | нд | нд | нд
1.2.2.1. | Выб, РК КЛ-0,4кВ от ТП-4 на ШРН-17 и ШРН-18, г.Светогорск (14-1-05-0-01-04-2-016) | G_14-1-05-0-01-04-2-016 | нд | нд | нд | нд | нд | нд | нд | нд | нд | нд | нд | нд
1.2.2.1. | Выб, РК КЛ-0,4кВ ТП-13, г.Выборг К-40-Ленина,4 (14-1-05-0-01-04-2-018) | G_14-1-05-0-01-04-2-018 | нд | нд | нд | нд | нд | нд | нд | нд | нд | нд | нд | нд
1.2.2.1. | Выб, РК КЛ-1 кВ от ТП-10 в г. Светогорск Выборгского района ЛО (инв. № 050003140) (15-1-05-0-01-04-2-0112) | G_15-1-05-0-01-04-2-0112 | нд | нд | нд | нд | нд | нд | нд | нд | нд | нд | нд | нд
1.2.2.1. | Выб, РК КЛ-1 кВ от ТП-6 на Ленинградском шоссе, 74 - 70 в г. Каменногорск Выборгского района ЛО (инв. № 050003419) (15-1-05-0-01-04-2-0113) | G_15-1-05-0-01-04-2-0113 | нд | нд | нд | нд | нд | нд | нд | нд | нд | нд | нд | нд
1.2.2.1. | Выб, РК КЛ-1 кВ от ТП-6 по Ленинградскому шоссе в г. Каменногорск Выборгского района ЛО (инв. №050003411) (16-1-05-0-01-04-2-0190) | G_16-1-05-0-01-04-2-0190 | нд | нд | нд | нд | нд | нд | нд | нд | нд | нд | нд | нд
1.2.2.1. | Выб, РК КЛ-1 кВ от ТП-6 по ул. Песчаная в г. Каменногорск Выборгского района ЛО (инв. № 050003407) (16-1-05-0-01-04-2-0189) | G_16-1-05-0-01-04-2-0189 | нд | нд | нд | нд | нд | нд | нд | нд | нд | нд | нд | нд
1.2.2.1. | Киров, РК КЛ-0,4 кВ от ТП-754 г. Кировск ЛО (13-1-10-0-01-04-2-097) | G_13-1-10-0-01-04-2-097 | нд | нд | нд | нд | нд | нд | нд | нд | нд | нд | нд | нд
1.2.2.1. | Киров, РК КЛ-0,4кВ от ТП-103 (12-1-10-0-01-04-2-042) | G_12-1-10-0-01-04-2-042 | нд | нд | нд | нд | нд | нд | нд | нд | нд | нд | нд | нд
1.2.2.1. | Киров, РК КЛ-0,4кВ от ТП-104 (12-1-10-0-01-04-2-043) | H_12-1-10-0-01-04-2-043 | нд | нд | нд | нд | нд | нд | нд | нд | нд | нд | нд | нд
1.2.2.1. | ЛодП, РК КЛ-0,4 кВ от ТП-35 в г. Подпорожье ЛО (инв. № 150000355) (16-1-12-0-01-04-2-0225) | G_16-1-12-0-01-04-2-0225 | нд | нд | нд | нд | нд | нд | нд | нд | нд | нд | нд | нд
1.2.2.1. | ЛодП, РК КЛ-0,4 кВ от ТП-58 на пр. Урицкого, дом № 8а в г. Лодейное Поле ЛО (инв. № 120000602) (15-1-12-0-01-04-2-0153) | G_15-1-12-0-01-04-2-0153 | нд | нд | нд | нд | нд | нд | нд | нд | нд | нд | нд | нд
1.2.2.1. | ЛодП, РК КЛ-0,4 кВ от ТП-58 на ул. Карла Маркса, дом № 33а в г. Лодейное Поле ЛО (инв. № 120000599) (15-1-12-0-01-04-2-0152) | G_15-1-12-0-01-04-2-0152 | нд | нд | нд | нд | нд | нд | нд | нд | нд | нд | нд | нд
1.2.2.1. | ЛодП, РК КЛ-0,4 кВ от ТП-8 на здание охраны в г. Лодейное Поле ЛО (инв. № 120000307) (15-1-12-0-01-04-2-0147) | G_15-1-12-0-01-04-2-0147 | нд | нд | нд | нд | нд | нд | нд | нд | нд | нд | нд | нд
1.2.2.1. | ЛодП, РК КЛ-0,4 кВ от ТП-8 на кухню д/сада г. Лодейное Поле ЛО (инв.№120000305) (13-1-12-0-01-04-2-108) | G_13-1-12-0-01-04-2-108 | нд | нд | нд | нд | нд | нд | нд | нд | нд | нд | нд | нд
1.2.2.1. | ЛодП, РК КЛ-0,4 кВ от ТП-8 на освещение д/сада г. Лодейное Поле ЛО (инв.№120000306) (13-1-12-0-01-04-2-109) | G_13-1-12-0-01-04-2-109 | нд | нд | нд | нд | нд | нд | нд | нд | нд | нд | нд | нд
1.2.2.1. | ЛодП, РК КЛ-0,4 кВ от ТП-8 на ул. Титова, дом № 23 (Госбанк) в г. Лодейное Поле ЛО (инв. № 120000308) (15-1-12-0-01-04-2-0148) | G_15-1-12-0-01-04-2-0148 | нд | нд | нд | нд | нд | нд | нд | нд | нд | нд | нд | нд
1.2.2.1. | ЛодП, РК КЛ-0,4 кВ от ТП-8 на ул. Титова, дом № 29 подъезд 1, 2, 3 в г. Лодейное Поле ЛО (инв. № 120000309) (15-1-12-0-01-04-2-0150) | G_15-1-12-0-01-04-2-0150 | нд | нд | нд | нд | нд | нд | нд | нд | нд | нд | нд | нд
1.2.2.1. | ЛодП, РК КЛ-0,4 кВ от ТП-8 на ул. Титова, дом № 29 подъезд 4, 5, 6 в г. Лодейное Поле ЛО (инв. №120000310) (15-1-12-0-01-04-2-0151) | G_15-1-12-0-01-04-2-0151 | нд | нд | нд | нд | нд | нд | нд | нд | нд | нд | нд | нд
1.2.2.1. | ЛодП, РК КЛ-0,4 кВ от ТП-8 на ул. Титова, дом № 34 в г. Лодейное Поле ЛО (инв. №120000313) (15-1-12-0-01-04-2-0149) | G_15-1-12-0-01-04-2-0149 | нд | нд | нд | нд | нд | нд | нд | нд | нд | нд | нд | нд
1.2.2.1. | ЛодП, РК КЛ-0,4 кВ от ТП-86 до ВРУ здания администрации в г. Подпорожье ЛО (инв. № 150000500) (16-1-12-0-01-04-2-0227) | G_16-1-12-0-01-04-2-0227 | нд | нд | нд | нд | нд | нд | нд | нд | нд | нд | нд | нд
1.2.2.1. | ЛодП, РК КЛ-0,4 кВ от ТП-86 до ВРУ кинотеатра в г. Подпорожье ЛО (инв. № 150000440) (16-1-12-0-01-04-2-0228) | G_16-1-12-0-01-04-2-0228 | нд | нд | нд | нд | нд | нд | нд | нд | нд | нд | нд | нд
1.2.2.1. | Подп, РК КЛ-0,4 кВ от ТП-44 г. Подпорожье ЛО (инв. № 150000125) (14-1-15-0-01-04-2-032) | G_14-1-15-0-01-04-2-032 | нд | нд | нд | нд | нд | нд | нд | нд | нд | нд | нд | нд
1.2.2.1. | Подп, РК КЛ-0,4 кВ от ТП-85 до ж/дома № 2 по ул. Комсомольская в г. Подпорожье ЛО (15-1-15-0-01-04-2-0154) | G_15-1-15-0-01-04-2-0154 | нд | нд | нд | нд | нд | нд | нд | нд | нд | нд | нд | нд
1.2.2.1. | Приг, РК КЛ-0,4 кВ от ТП-2к до ВРУ-0,4 кВ д.10а ввод №1 по ул.Железнодорожная в Кузьмоловском ГП Всев-го р-а (№040000066) (16-1-17-0-01-04-2-0185) | G_16-1-17-0-01-04-2-0185 | нд | нд | нд | нд | нд | нд | нд | нд | нд | нд | нд | нд
1.2.2.1. | Приг, РК КЛ-0,4 кВ от ТП-2к до ВРУ-0,4 кВ д.10а ввод №2 по ул.Железнодорожная в Кузьмоловском ГП Всев-го р-а (ин.№040000070) (16-1-17-0-01-04-2-0186) | G_16-1-17-0-01-04-2-0186 | нд | нд | нд | нд | нд | нд | нд | нд | нд | нд | нд | нд
1.2.2.1. | Приг, РК КЛ-0,4 кВ от ТП-3к до ВРУ-0,4 кВ д.18, 20 по ул.Молодежная и д.14 по ул.Железно-ая в Кузьмол-м ГП Всев.р.(040000076) (16-1-17-0-01-04-2-0187) | G_16-1-17-0-01-04-2-0187 | нд | нд | нд | нд | нд | нд | нд | нд | нд | нд | нд | нд
1.2.2.1. | Приг, РК КЛ-0,4кВ от ТП-3к до ВРУ-0,4 кВ д.3, 5 по ул.Пионерская и д.16 по ул.Железно-ая в Кузьмол-ом ГП Всев.р. (№040000080) (16-1-17-0-01-04-2-0188) | G_16-1-17-0-01-04-2-0188 | нд | нд | нд | нд | нд | нд | нд | нд | нд | нд | нд | нд
1.2.2.1. | Тосно, РК КЛ-0,4 кВ от ТП-81 г. Тосно с перезаводом на РП-4 в г. Тосно ЛО (инв. № 210000338) (15-1-21-0-01-04-2-0173) | G_15-1-21-0-01-04-2-0173 | нд | нд | нд | нд | нд | нд | нд | нд | нд | нд | нд | нд
1.2.2.1. | Гатч, Реконструкция КЛ-0,4кВ от ТП-41 г.Гатчина | H_17-1-06-0-01-04-2-0726 | нд | нд | нд | нд | нд | нд | нд | нд | нд | нд | нд | нд
1.2.2.1. | Гатч, Реконструкция КЛ-0,4кВ от ТП-68 г.Гатчина | H_17-1-06-0-01-04-2-0729 | нд | нд | нд | нд | нд | нд | нд | нд | нд | нд | нд | нд
1.2.2.1. | Гатч, Реконструкция КЛ-0,4кВ от ТП-57 г.Гатчина | H_17-1-06-0-01-04-2-0728 | нд | нд | нд | нд | нд | нд | нд | нд | нд | нд | нд | нд
1.2.2.1. | ЛодП, РК КЛ 0,4 кВ к ТП-44 ул.Гагарина,12 в г.Лодейное Поле ЛО (15-1-12-0-02-04-1-0183) | H_15-1-12-0-02-04-1-0183 | нд | нд | нд | нд | нд | нд | нд | нд | нд | нд | нд | нд
1.2.2.1. | ЛодП, РК КЛ 0,4 кВ от ТП-12 на ул. Гагарина, 21 в г.Лодейное Поле ЛО (15-1-12-0-01-04-1-0185) | H_15-1-12-0-01-04-1-0185 | нд | нд | нд | нд | нд | нд | нд | нд | нд | нд | нд | нд
1.2.2.1. | Гатч, Реконструкция КЛ-0,4кВ от ТП-74 г.Гатчина | H_17-1-06-0-01-04-2-0727 | нд | нд | нд | нд | нд | нд | нд | нд | нд | нд | нд | нд
1.2.2.1. | Тихв, РК КЛ-6 кВ ТП-15КОС до точек врезки в новую 2КТПП-6/0,4 кВ г. Бокситогорск ЛО (инв.№ 010000282) (13-1-01-0-01-04-2-061) | G_13-1-01-0-01-04-2-061 | нд | нд | нд | нд | нд | нд | нд | нд | нд | нд | нд | нд
1.2.2.1. | Волх, РК 2КЛ-10 кВ от РП-1 к вых. РП-2 в г. Волхов ЛО (инв. № 030001226), (инв. № 030001225) (13-1-03-0-01-04-2-149) | G_13-1-03-0-01-04-2-149 | нд | нд | нд | нд | нд | нд | нд | нд | нд | нд | нд | нд
1.2.2.1. | Волх, РК 2КЛ-10 кВ от РП-2 к вых. РП-1 в г. Волхов ЛО (инв. № 030000654), (инв. № 030000653) (13-1-03-0-01-04-2-074) | G_13-1-03-0-01-04-2-074 | нд | нд | нд | нд | нд | нд | нд | нд | нд | нд | нд | нд
1.2.2.1. | Волх, РК КЛ-10 кВ от РП-1 - ГЭС-6 в г. Волхов ЛО (инв. № 030000643), (инв. № 030000644), (инв. № 030000646) (13-1-03-1-01-00-2-152) | G_13-1-03-1-01-00-2-152 | нд | нд | нд | нд | нд | нд | нд | нд | нд | нд | нд | нд
1.2.2.1. | Волх, РК КЛ-10 кВ от РП-2 - ГЭС-6 в г. Волхов ЛО (инв. № 030000655), (инв. № 030000656) (13-1-03-1-01-00-2-153) | G_13-1-03-1-01-00-2-153 | нд | нд | нд | нд | нд | нд | нд | нд | нд | нд | нд | нд
1.2.2.1. | Волх, РК КЛ-10 кВ от РП-2 до ТП-146 в г. Волхов ЛО (16-1-03-0-01-04-2-0205) | G_16-1-03-0-01-04-2-0205 | нд | нд | нд | нд | нд | нд | нд | нд | нд | нд | нд | нд
1.2.2.1. | Волх, РК КЛ-10 кВ ТП-20 -ТП-27 в г. Волхов ЛО (инв. №030000770) (15-1-03-0-01-04-2-0104) | G_15-1-03-0-01-04-2-0104 | нд | нд | нд | нд | нд | нд | нд | нд | нд | нд | нд | нд
1.2.2.1. | Волх, РК КЛ-10кВ РП 2 - ТП 161 инв. №030000658 (14-1-03-0-01-04-2-004) | G_14-1-03-0-01-04-2-004 | нд | нд | нд | нд | нд | нд | нд | нд | нд | нд | нд | нд
1.2.2.1. | Волх, РК КЛ-10кВ ТП-156-ТП-181 (15-1-03-0-02-04-2-0064) | G_15-1-03-0-02-04-2-0064 | нд | нд | нд | нд | нд | нд | нд | нд | нд | нд | нд | нд
1.2.2.1. | Тихв, РК КЛ-6 кВ ф. «РП5-РП3» в г. Бокситогорск ЛО (инв. №010000282) (16-1-20-0-01-04-2-0240) | G_16-1-20-0-01-04-2-0240 | нд | нд | нд | нд | нд | нд | нд | нд | нд | нд | нд | нд
1.2.2.1. | Всев, РК КЛ-6 кВ от ГПП-51 до проек-ой РТП в п. Кузьмоловский Всеволожского района ЛО (инв. №040000140) (13-1-04-0-01-04-2-144) | Г_G_13-1-04-0-01-04-2-144 | нд | нд | нд | нд | нд | нд | нд | нд | нд | нд | нд | нд
1.2.2.1. | Всев, РК КЛ-6 кВ от ГПП-51 до ТП-1 в п. Кузьмоловский (инв.№ 040000198) (13-1-04-0-01-04-2-146) | Г_G_13-1-04-0-01-04-2-146 | нд | нд | нд | нд | нд | нд | нд | нд | нд | нд | нд | нд
1.2.2.1. | Выб, РК КЛ-10 кВ от ПС-159 до ТП-136 в г. Выборг ЛО (инв. № 050001598) (15-1-05-0-01-04-2-0122) | G_15-1-05-0-01-04-2-0122 | нд | нд | нд | нд | нд | нд | нд | нд | нд | нд | нд | нд
1.2.2.1. | Выб, РК КЛ-10 кВ от РП-5 - ТП 215 фид.159-31,43 в г.Выборг ЛО (инв.№050000439) (14-1-05-0-01-04-2-013) | G_14-1-05-0-01-04-2-013 | нд | нд | нд | нд | нд | нд | нд | нд | нд | нд | нд | нд
1.2.2.1. | Выб, РК КЛ-10 кВ от ТП-12 до ТП-6 г.Камменогорск (13-2-05-0-01-04-2-019) | G_13-2-05-0-01-04-2-019 | нд | нд | нд | нд | нд | нд | нд | нд | нд | нд | нд | нд
1.2.2.1. | Выб, РК КЛ-10 кВ от ТП-132 до ТП-142 в г. Выборг ЛО (инв. № 050001585) (15-1-05-0-01-04-2-0123) | G_15-1-05-0-01-04-2-0123 | нд | нд | нд | нд | нд | нд | нд | нд | нд | нд | нд | нд
1.2.2.1. | Выб, РК КЛ-10 кВ от ТП-8 на ТП-6 г. Светогорск (13-2-05-0-01-04-2-018) | G_13-2-05-0-01-04-2-018 | нд | нд | нд | нд | нд | нд | нд | нд | нд | нд | нд | нд
1.2.2.1. | Выб, РК КЛ-6 кВ от ТП-52 до ТП-50 в пос. Лесогорский Выборгского района ЛО (инв. № 050000298) (15-1-05-0-01-04-2-0124) | G_15-1-05-0-01-04-2-0124 | нд | нд | нд | нд | нд | нд | нд | нд | нд | нд | нд | нд
1.2.2.1. | Выб, РК КЛ-6 кВ от ТП-77 до СТП-1 (инв. № 360045) (13-2-05-0-01-04-2-164) | G_13-2-05-0-01-04-2-164 | нд | нд | нд | нд | нд | нд | нд | нд | нд | нд | нд | нд
1.2.2.1. | Выб, РК КЛ-6 кВ от ТП-77 до ТП-328 ф.К 04 ПС «Калининская» (инв. № 300101) (13-2-05-0-01-04-2-167) | G_13-2-05-0-01-04-2-167 | нд | нд | нд | нд | нд | нд | нд | нд | нд | нд | нд | нд
1.2.2.1. | Выб, РК КЛ-6 кВ от ТП-77 до ТП-38 по ул. Шестакова (инв. № 361070) (13-2-05-0-01-04-2-162) | G_13-2-05-0-01-04-2-162 | нд | нд | нд | нд | нд | нд | нд | нд | нд | нд | нд | нд
1.2.2.1. | Выб, РК КЛ-6 кВ от ТП-77 до ТП-63 (инв. № 360019) (13-2-05-0-01-04-2-163) | G_13-2-05-0-01-04-2-163 | нд | нд | нд | нд | нд | нд | нд | нд | нд | нд | нд | нд
1.2.2.1. | Выб, РК КЛ-6 кВ от ТП-77 до ф.К 04 ПС «Калининская» (инв. № 360050) (13-2-05-0-01-04-2-165) | G_13-2-05-0-01-04-2-165 | нд | нд | нд | нд | нд | нд | нд | нд | нд | нд | нд | нд
1.2.2.1. | Гатч, Реконструкция КЛ-0,4кВ от ТП-50 г.Гатчина | G_16-РК-06-18 | нд | нд | нд | нд | нд | нд | нд | нд | нд | нд | нд | нд
1.2.2.1. | Выб, РК КЛ-6 кВ, ТП-16, г. Выборг гор п/ст-ТП-16 инв. №360088 (13-2-05-0-01-04-2-023) | H_13-2-05-0-01-04-2-023 | нд | нд | нд | нд | нд | нд | нд | нд | нд | нд | нд | нд
1.2.2.1. | Выб, РК КЛ-6 кВ, ТП-16, г. Выборг ТП 16 - ТП 153 инв. №050000211 (13-1-05-0-01-04-2-026) | H_13-1-05-0-01-04-2-026 | нд | нд | нд | нд | нд | нд | нд | нд | нд | нд | нд | нд
1.2.2.1. | Выб, РК КЛ-6 кВ, ТП-37, г. Выборг ТП 37 - ТП 153 инв. №360142 (13-2-05-0-01-04-2-024) | H_13-2-05-0-01-04-2-024 | нд | нд | нд | нд | нд | нд | нд | нд | нд | нд | нд | нд
1.2.2.1. | Выб, РК КЛ-6 кВ, ТП-37, г. Выборг ТП 37 - ТП 188 инв. №360173 (13-2-05-0-01-04-2-025) | H_13-2-05-0-01-04-2-025 | нд | нд | нд | нд | нд | нд | нд | нд | нд | нд | нд | нд
1.2.2.1. | Выб, РК КЛ-6-10 кВ от ТП-133 до ТП-132 г. Выборг ЛО (инв. № 050001589) (16-1-05-0-01-04-2-0191) | G_16-1-05-0-01-04-2-0191 | нд | нд | нд | нд | нд | нд | нд | нд | нд | нд | нд | нд
1.2.2.1. | Кинг, РК КЛ-10кВ ТП-711 - ТП-735 (16-1-08-0-01-04-1-0760) | H_16-1-08-0-01-04-1-0760 | нд | нд | нд | нд | нд | нд | нд | нд | нд | нд | нд | нд
1.2.2.1. | Кинг, РК КЛ-10кВ ТП-729 - ТП-735 (16-1-08-0-01-04-1-0759) | H_16-1-08-0-01-04-1-0759 | нд | нд | нд | нд | нд | нд | нд | нд | нд | нд | нд | нд
1.2.2.1. | Кинг, РК КЛ-6 кВ от ПС-351 (КЛ-6 кВ от ТП-79 до ТП-80) в г. Сланцы ЛО (инв. №180000362) (инв. №180000211) (15-1-08-0-01-04-2-0159) | G_15-1-08-0-01-04-2-0159 | нд | нд | нд | нд | нд | нд | нд | нд | нд | нд | нд | нд
1.2.2.1. | Кинг, РК КЛ-6 кВ от ПС-351 (КЛ-6 кВ от ТП-80 до ТП-81) (инв. № 180000362) (15-1-08-0-02-04-2-0076) | G_15-1-08-0-02-04-2-0076 | нд | нд | нд | нд | нд | нд | нд | нд | нд | нд | нд | нд
1.2.2.1. | Кириш, РК КЛ-10 кВ от ТП-12 до ТП-13 г.Кириши (12-1-09-0-01-04-2-117) | G_12-1-09-0-01-04-2-117 | нд | нд | нд | нд | нд | нд | нд | нд | нд | нд | нд | нд
1.2.2.1. | Кириш, РК КЛ-10 кВ ТП-37 - ТП-84 (13-1-09-0-01-04-2-049) | G_13-1-09-0-01-04-2-049 | нд | нд | нд | нд | нд | нд | нд | нд | нд | нд | нд | нд
1.2.2.1. | Кириш, РК КЛ-10 кВ ЦРП ф.11 - РП-3 в г. Кириши ЛО (инв. №090000339) (12-1-09-1-01-00-2-118) | G_12-1-09-1-01-00-2-118 | нд | нд | нд | нд | нд | нд | нд | нд | нд | нд | нд | нд
1.2.2.1. | Кириш, РК КЛ-10 кВ ЦРП ф.30 - РП-3 в г. Кириши ЛО (инв. №090000341) (14-1-09-0-01-04-2-105) | G_14-1-09-0-01-04-2-105 | нд | нд | нд | нд | нд | нд | нд | нд | нд | нд | нд | нд
1.2.2.1. | Киров, РК КЛ-10 кВ от ТП-534 до ТП-502 в г. Отрадное Кировского района ЛО (инв. № 000001000) (15-1-10-0-01-04-2-0135) | G_15-1-10-0-01-04-2-0135 | нд | нд | нд | нд | нд | нд | нд | нд | нд | нд | нд | нд
1.2.2.1. | Киров, РК КЛ-6 кВ от ТП-132 до ТП-133 в г. Кировск ЛО (инв. № 100000236) (15-1-10-0-01-04-2-0136) | G_15-1-10-0-01-04-2-0136 | нд | нд | нд | нд | нд | нд | нд | нд | нд | нд | нд | нд
1.2.2.1. | Киров, РК КЛ-6 кВ от ТП-133 до ТП-134 в г. Кировск ЛО (инв. № 100000236) (15-1-10-0-01-04-2-0137) | G_15-1-10-0-01-04-2-0137 | нд | нд | нд | нд | нд | нд | нд | нд | нд | нд | нд | нд
1.2.2.1. | Киров, РК КЛ-6 кВ от ТП-161 до ТП-162 в г. Кировск ЛО (инв. №100000236) (16-1-10-0-01-04-2-0213) | G_16-1-10-0-01-04-2-0213 | нд | нд | нд | нд | нд | нд | нд | нд | нд | нд | нд | нд
1.2.2.1. | Киров, РК КЛ-6 кВ фидера № 03 ПС-727 на участке от ПС-727 до РП-1 в г. Шлиссельбург ЛО (инв. № 220000212) (15-1-10-0-01-04-2-0179) | G_15-1-10-0-01-04-2-0179 | нд | нд | нд | нд | нд | нд | нд | нд | нд | нд | нд | нд
1.2.2.1. | ЛодП, РК КЛ 6 кВ до ПС-31 до оп.1 ф. 031-09 г.Лодейное Поле ЛО (инв. №120000436) (14-1-12-0-01-04-2-071) | G_14-1-12-0-01-04-2-071 | нд | нд | нд | нд | нд | нд | нд | нд | нд | нд | нд | нд
1.2.2.1. | ЛодП, РК КЛ-10 кВ от ТП-17 до ТП-20 в г. Лодейное Поле ЛО (инв. № 120000374) (16-1-12-0-01-04-2-0002) | G_16-1-12-0-01-04-2-0002 | нд | нд | нд | нд | нд | нд | нд | нд | нд | нд | нд | нд
1.2.2.1. | ЛодП, РК КЛ-10 кВ от ТП-20 до ТП-37 Лодейное Поле ЛО (инв. № 000003889) (16-1-12-0-01-04-2-0241) | H_16-1-12-0-01-04-2-0241 | нд | нд | нд | нд | нд | нд | нд | нд | нд | нд | нд | нд
1.2.2.1. | ЛодП, РК КЛ-10 кВ от ТП-25 до ТП-20 в г. Лодейное Поле ЛО (инв. № 120000399) (16-1-12-0-01-04-2-0001) | G_16-1-12-0-01-04-2-0001 | нд | нд | нд | нд | нд | нд | нд | нд | нд | нд | нд | нд
1.2.2.1. | ЛодП, РК КЛ-10 кВ от ТП-78 до ТП-24 в г. Лодейное Поле ЛО (инв. № 120000678) (16-1-12-0-01-04-1-0079) | G_16-1-12-0-01-04-1-0079 | нд | нд | нд | нд | нд | нд | нд | нд | нд | нд | нд | нд
1.2.2.1. | Подп, РК КЛ-6 кВ от ТП-44, г.Подпорожье ЛО (инв. №150000129) (14-1-15-0-01-04-2-089) | G_14-1-15-0-01-04-2-089 | нд | нд | нд | нд | нд | нд | нд | нд | нд | нд | нд | нд
1.2.2.1. | Подп, РК КЛ-6 кВ фид. 201-11 от опоры 28 ВЛ-6 кВ до ГКТП-78 в г. Подпорожье ЛО (15-1-15-0-01-04-2-0156) | G_15-1-15-0-01-04-2-0156 | нд | нд | нд | нд | нд | нд | нд | нд | нд | нд | нд | нд
1.2.2.1. | Приг, РК КЛ-6 кВ от ПС "Восточная" ф.04 в п. Янино Всеволожского района ЛО (инв. №000003174) (15-1-17-0-01-04-2-0647) | G_15-1-17-0-01-04-2-0647 | нд | нд | нд | нд | нд | нд | нд | нд | нд | нд | нд | нд
1.2.2.1. | Слан, РК ВЛ и КЛ-6кВ от РТП-14 (КЛ) (КЛ-6кВ ТП 52 - ТП 72) в г.Сланцы ЛО (инв. №180000360) (14-1-18-0-01-04-2-037) | G_14-1-18-0-01-04-2-037 | нд | нд | нд | нд | нд | нд | нд | нд | нд | нд | нд | нд
1.2.2.1. | Слан, РК КЛ-6кВ от СПЗ (КЛ-6кВ ТП13 - ТП14) в г.Сланцы (инв. №180000359) (14-1-18-0-01-04-2-039) | G_14-1-18-0-01-04-2-039 | нд | нд | нд | нд | нд | нд | нд | нд | нд | нд | нд | нд
1.2.2.1. | Слан, РК КЛ-6кВ от СПЗ (КЛ-6кВ ТП14 - ТП15) в г.Сланцы ЛО (инв. №180000359) (14-1-18-0-01-04-2-040) | G_14-1-18-0-01-04-2-040 | нд | нд | нд | нд | нд | нд | нд | нд | нд | нд | нд | нд
1.2.2.1. | Слан, РК КЛ-6кВ от Шахты-2 (КЛ-6кВ ТП 1 - ТП 20) в г.Сланцы ЛО (инв. №180000358) (14-1-18-0-01-04-2-038) | G_14-1-18-0-01-04-2-038 | нд | нд | нд | нд | нд | нд | нд | нд | нд | нд | нд | нд
1.2.2.1. | Тосно, РК КЛ-10 кВ от ПС-483 (ТП-6 до ТП-13) г.Тосно (инв.№ 210000373) (14-1-21-0-01-04-2-080) | G_14-1-21-0-01-04-2-080 | нд | нд | нд | нд | нд | нд | нд | нд | нд | нд | нд | нд
1.2.2.1. | Кириш, РК КЛ-10 кВ ТП-15-ТП-14 в г.Кириши ЛО (инв.№090000271) (14-1-09-0-01-04-2-067) | G_14-1-09-0-01-04-2-067 | нд | нд | нд | нд | нд | нд | нд | нд | нд | нд | нд | нд
1.2.2.1. | Выб, РК КЛ 6 кВ, ТП-287-г. Выборг, ул. Данилова (16-1-05-0-01-04-2-0192) | G_16-1-05-0-01-04-2-0192 | нд | нд | нд | нд | нд | нд | нд | нд | нд | нд | нд | нд
1.2.2.1. | Всев, РК КЛ-6 кВ от ГПП-51 до проектируемой РТП в п. Кузьмоловский (инв.№ 040000139) (13-1-04-0-01-04-2-143) | Г_G_13-1-04-0-01-04-2-143 | нд | нд | нд | нд | нд | нд | нд | нд | нд | нд | нд | нд
1.2.2.1. | Всев, РК КЛ-6 кВ от ГПП-51 до ТП-1 в п. Кузьмоловский (инв.№ 040000197) (13-1-04-0-01-04-2-145) | Г_G_13-1-04-0-01-04-2-145 | нд | нд | нд | нд | нд | нд | нд | нд | нд | нд | нд | нд
1.2.2.1. | Всев, РК КЛ-0,4 кВ от ТП-1к до ВРУ-0,4 кВ (участок от КК дома ул. Школьная, д.8 до КК ул. Школьная д.14) (инв.№ 040000060) (18-1-17-0-01-04-2-0081) | I_18-1-17-0-01-04-2-0081 | нд | нд | нд | нд | нд | нд | 3 | нд | нд | 0.23 | нд | нд
1.2.2.1. | Киров, РК КЛ-6 кВ ПC-727-06 до РП-1 (инв. № 220000212) (17-1-10-0-01-04-2-0261) | H_17-1-10-0-01-04-2-0261 | 3 | нд | нд | 2.25 | нд | нд | нд | нд | нд | нд | нд | нд
1.2.2.1. | Киров, РК КЛ-6 кВ ПС-Ладога ф 107 - ТП-130 (18-1-10-0-01-04-2-0205) | I_18-1-10-0-01-04-2-0205 | нд | нд | нд | нд | нд | нд | 3 | нд | нд | 0.82 | нд | нд
1.2.2.1. | Киров, РК КЛ-10 кВ ПС-207 ф. 13 до ТП-501 (18-1-10-0-01-04-2-0186) | I_18-1-10-0-01-04-2-0186 | нд | нд | нд | нд | нд | нд | 3 | нд | нд | 1.58 | нд | нд
1.2.2.1. | Киров, РК КЛ-6 кВ ПС-Ладога ф 212 - ТП-130 (18-1-10-0-01-04-2-0204) | I_18-1-10-0-01-04-2-0204 | нд | нд | нд | нд | нд | нд | 3 | нд | нд | 0.82 | нд | нд
1.2.2.1. | Выб, РК КЛ-0,4 кВ от ТП-59 до ШРН-566 в г. Выборг ЛО (инв.№ 050001167) (17-1-05-0-01-04-2-0993) | I_17-1-05-0-01-04-2-0993 | 3 | нд | нд | 0.1 | нд | нд | нд | нд | нд | нд | нд | нд
1.2.2.1. | Выб, РК КЛ-10 кВ от БКТП-59 до точки врезки в КЛ-10 кВ ТП-59-ТП-53 в г. Выборг ЛО (инв. № 050001106) (17-1-05-0-01-04-2-1229) | I_17-1-05-0-05-04-2-1229 | 3 | нд | нд | 0.15 | нд | нд | нд | нд | нд | нд | нд | нд
1.2.2.1. | Выб, РК КЛ-10 кВ от БКТП-59 до точки врезки в КЛ-10 кВ ТП-59-ТП-106 в г. Выборг ЛО (инв. № 050001159) (17-1-05-0-01-04-2-1263) | I_17-1-05-0-01-04-2-1263 | 3 | нд | нд | 0.15 | нд | нд | нд | нд | нд | нд | нд | нд
1.2.2.1. | Гатч, РК ВЛ-6кВ Ф-34 ПС-Гатчинская инв.10000551 (установка реклоузера) г. Гатчина (18-2-06-0-01-04-2-0261) | I_18-2-06-0-01-04-2-0261 | нд | нд | нд | нд | нд | нд | 3 | нд | нд | 0 | нд | нд
1.2.2.1. | Луга, РК КЛ-10 кВ ф.36-01 инв. №000002141 в г. Луга (18-1-06-0-01-04-2-0253) | I_18-1-06-0-01-04-2-0253 | 4 | нд | нд | 1.141 | нд | нд | нд | нд | нд | нд | нд | нд
1.2.2.1. | Луга, РК КЛ-10 кВ ф.36-08 инв. №000002147 в г. Луга (18-1-06-0-01-04-2-0254) | I_18-1-06-0-01-04-2-0254 | 3 | нд | нд | 0.4 | нд | нд | нд | нд | нд | нд | нд | нд
1.2.2.1. | Луга, РК КЛ-10 кВ ф.48-14 инв. №000002154 в г. Луга (18-2-06-0-01-04-2-0251) | I_18-2-06-0-01-04-2-0251 | 4 | нд | нд | 5.2 | нд | нд | нд | нд | нд | нд | нд | нд
1.2.2.1. | Луга, РК КЛ-10 кВ ф.48-19 инв. №000002159 в г. Луга (18-1-06-0-01-04-2-0252) | I_18-1-06-0-01-04-2-0252 | 4 | нд | нд | 5 | нд | нд | нд | нд | нд | нд | нд | нд
1.2.2.1. | Тосно, РК 2КЛ-10кВ от ПС-500 (инв. 000001721) в г.п. Красный Бор до проектируемой БКРТП в г.п. Ульяновка Тосненского р-на (18-1-10-0-01-04-2-0403) | I_18-1-10-0-01-04-2-0403 | 4 | нд | нд | 0.93 | нд | нд | нд | нд | нд | нд | нд | нд
1.2.2.1. | ЛодП, РК КЛ 0,4 кВ от ТП-12 на ул. Гагарина, 21 (инв. № 120000341) (17-1-20-0-01-04-2-0191) | H_17-1-20-0-01-04-2-0191 | нд | нд | нд | нд | нд | нд | 3 | нд | нд | 0.206 | нд | нд
1.2.2.1. | Бокс, РК ВЛ-0,4 кВ ТП-18 фид. Безымянная в г. Пикалево ЛО (инв. № 200001197) (18-1-20-0-01-04-2-0183) | I_18-1-20-0-01-04-2-0183 | нд | нд | нд | нд | нд | нд | 2 | нд | нд | 0.585 | нд | нд
1.2.2.1. | Выб, РК ВЛ-10 кВ, КТПН-26 г. Светогорск ПГВ-2 Выборгский район ЛО (инв. № 050003254) (18-1-05-0-01-04-2-0091) | I_18-1-05-0-01-04-2-0091 | нд | нд | нд | нд | нд | нд | 2 | нд | нд | 0.6 | нд | нд
1.2.2.1. | Волх, РК ВЛ-10 кВ от ТП-29 – ЛЭП (ТП-28-30), Волхов (18-1-20-0-01-04-2-0400) | I_18-1-20-0-01-04-2-0400 | нд | нд | нд | нд | нд | нд | 2 | нд | нд | 0.55 | нд | нд
1.2.2.1. | ЛодП, РК КЛ 10 кВ от ТП-68 до ТП-21 (ивн. № 120000641) (17-1-20-0-01-04-2-0272) | H_17-1-20-0-01-04-2-0272 | нд | нд | нд | нд | нд | нд | 2 | нд | нд | 0.788 | нд | нд
1.2.2.1. | Киров, РК КВЛ-10 кВ ТП-514 - ТП-516 (18-1-10-0-01-04-2-0181) | I_18-1-10-0-01-04-2-0181 | нд | нд | нд | нд | нд | нд | 2 | нд | нд | 0.36 | нд | нд
1.2.2.1. | Киров, РК КЛ-6 кВ ПС-Ладога ф 103 - ТП160 (18-1-10-0-01-04-2-0185) | I_18-1-10-0-01-04-2-0185 | нд | нд | нд | нд | нд | нд | 2 | нд | нд | 1.4 | нд | нд
1.2.2.1. | Киров, РК КЛ-6 кВ от ТП-18 до ТП-20 в п.им. Морозова (инв.№ 000000051) (18-1-10-0-01-04-2-0106) | I_18-1-10-0-01-04-2-0106 | нд | нд | нд | нд | нд | нд | 2 | нд | нд | 0.02 | нд | нд
1.2.2.1. | Киров, РК КЛ-0,4 кВ от ТП-18 Л-1 в п.им. Морозова (инв.№ 000000071) (18-1-10-0-01-04-2-0105) | I_18-1-10-0-01-04-2-0105 | нд | нд | нд | нд | нд | нд | 2 | нд | нд | 0.05 | нд | нд
1.2.2.1. | Киров, РК КЛ-0,4 кВ от ТП-18 Л-2 в п.им. Морозова (инв.№ 000000098) (18-1-10-0-01-04-2-0108) | I_18-1-10-0-01-04-2-0108 | нд | нд | нд | нд | нд | нд | 2 | нд | нд | 0.05 | нд | нд
1.2.2.1. | Тосно, РК ВЛ-6 кВ от РТП-724, ф 724-06 п. Ульяновка (инв.№ 210000499) (18-1-10-0-01-04-2-0089) | I_18-1-10-0-01-04-2-0089 | нд | нд | нд | нд | нд | нд | 2 | нд | нд | 5.5 | нд | нд
1.2.2.1. | Тосно, РК КЛ-6 кВ от РТП-724 п. Ульяновка (инв.№ 210000500) (18-1-10-0-01-04-2-0090) | I_18-1-10-0-01-04-2-0090 | нд | нд | нд | нд | нд | нд | 2 | нд | нд | 0.11 | нд | нд
1.2.2.1. | Киров, РК ВЛ-10 кВ ф 729-04 (инв.№ 000000811) (18-1-10-0-01-04-2-0087) | I_18-1-10-0-01-04-2-0087 | нд | нд | нд | нд | нд | нд | 2 | нд | нд | 0 | нд | нд
1.2.2.1. | Киров, РК КЛ-6 кВ ПС-Ладога ф 205 - ТП141 (инв.№ 000001012) (18-1-10-0-01-04-2-0088) | I_18-1-10-0-01-04-2-0088 | нд | нд | нд | нд | нд | нд | 2 | нд | нд | 1.4 | нд | нд
1.2.2.1. | Киров, РК КЛ-6 кВ от ГПП-2 ф. 44 до ТП-18 в п. Им. Морозова (инв.№ 000000023) (18-1-10-0-01-04-2-0104) | I_18-1-10-0-01-04-2-0104 | нд | нд | нд | нд | нд | нд | 2 | нд | нд | 0.02 | нд | нд
1.2.2.1. | Киров, РК КЛ-6 кВ от ГПП-2 ф.16 до ТП-18 в п.им. Морозова (инв.№ 000000100) (18-1-10-0-01-04-2-0107) | I_18-1-10-0-01-04-2-0107 | нд | нд | нд | нд | нд | нд | 2 | нд | нд | 0.03 | нд | нд
1.2.2.1. | Волх, РК ВЛ-10 кВ ТП-29 – ТП-2, Волхов (18-1-20-0-01-04-2-0257) | I_18-1-20-0-01-04-2-0257 | нд | нд | нд | нд | нд | нд | 2 | нд | нд | 0.7 | нд | нд
1.2.2.1. | Бокс, РК ВЛ-0,4 кВ ТП-9 Пионерская в г. Пикалево ЛО (инв. № 200001189) (18-1-20-0-01-04-2-0213) | I_18-1-20-0-01-04-2-0213 | нд | нд | нд | нд | нд | нд | 2 | нд | нд | 0.88 | нд | нд
1.2.2.1. | Кинг, РК КЛ-10кВ ТП-716 - РП-3 (18-1-08-0-01-04-2-0246) | I_18-1-08-0-01-04-2-0246 | нд | нд | нд | нд | нд | нд | 2 | нд | нд | 1 | нд | нд
1.2.2.1. | Бокс, РК КЛ-6 кВ ТП-38 г. Пикалево ЛО (инв.№ 200001592) (18-1-20-0-01-04-2-0242) | I_18-1-20-0-01-04-2-0242 | нд | нд | нд | нд | нд | нд | 2 | нд | нд | 0.25 | нд | нд
1.2.2.1. | Бокс, РК КЛ-6 кВ ТП-34 г. Пикалево ЛО (инв.№ 200001588) (18-1-20-0-12-04-2-0217) | I_18-1-20-0-12-04-2-0217 | нд | нд | нд | нд | нд | нд | 2 | нд | нд | 0.25 | нд | нд
1.2.2.1. | Всев, РК КЛ-6кВ от ТП-1к до ТП-7к (инв. № 040000063) (18-1-17-0-01-04-2-1062) | I_18-1-17-0-01-04-2-1062 | нд | нд | нд | нд | нд | нд | 4 | нд | нд | 0.325 | нд | нд
1.2.2.1. | Реконструкция КЛ-6 кВ от ТП-38А до ТП-9к, п. Кузьмоловский, Всеволожский р-н, ЛО | I_18-1-17-0-01-04-2-0860 | нд | нд | нд | нд | нд | нд | 4 | нд | нд | 0.25 | нд | нд
1.2.2.1. | Подп, РК ВЛ-10 кВ от ПС-267 до ТП-87 (инв. №150000509) (монтаж реклоузера) | I_18-1-20-0-01-04-2-1094 | 4 | нд | нд | 0 | нд | нд | нд | нд | нд | нд | нд | нд
1.2.2.1. | Подп, РК ВЛ-10 кВ от оп. №1 до ЛР-210 ф. 267-03 (инв. №120000828) (монтаж реклоузера) | I_18-1-20-0-01-04-2-1095 | 4 | нд | нд | 0 | нд | нд | нд | нд | нд | нд | нд | нд
1.2.2.1. | Всев, РК КЛ-10 кв от ПС-335 до РТП-1 (инв. 000000627) д.Кудрово, Всеволожский р-н, ЛО (18-1-17-0-01-04-2-0559) | I_18-1-17-0-01-04-2-0559 | нд | нд | нд | нд | нд | нд | 4 | нд | нд | 1.6 | нд | нд
1.2.2.1. | Всев, РК КЛ-10 кв от ПС-335 до РТП-2 (инв. 000000626) д. Кудрово, Всеволожский р-н, ЛО (18-1-17-0-01-04-2-0558) | I_18-1-17-0-01-04-2-0558 | нд | нд | нд | нд | нд | нд | 4 | нд | нд | 1.6 | нд | нд
1.2.2.1. | Киров, РК ВЛ-6 кВ от ТП-3426 в г. Кировск Кировского района Ленинградской области (инв. № 000000821) (18-1-10-0-01-04-2-1039) | I_18-1-10-0-01-04-2-1039 | нд | нд | нд | нд | нд | нд | 4 | нд | нд | 0 | нд | нд
1.2.2.1. | Гатч, РК ВЛ-0,4 кВ от ТП-52 совместным подвесом ВЛ-10 кВ на уч. от пересечения ул.Колхозная и ул.Молодежная в п.Сиверский (18-2-06-0-01-04-2-1040) | I_18-2-06-0-01-04-2-1040 | 4 | нд | нд | 0.9 | нд | нд | нд | нд | нд | нд | нд | нд
1.2.2.1. | Киров, РК ВЛ-0,4 кВ от КТП-8 (инв. №220000185) (17-1-10-0-01-04-2-0387) | H_17-1-10-0-01-04-2-0387 | нд | нд | нд | нд | нд | нд | нд | нд | нд | нд | нд | нд
1.2.2.1. | Луга, РК ВЛ-0,4 кВ от ТП 110 ул. Дмитриева в г. Луга (инв. № 000002069) (17-1-06-0-02-04-2-0195) | H_17-1-06-0-02-04-2-0195 | нд | нд | нд | нд | нд | нд | нд | нд | нд | нд | нд | нд
1.2.2.1. | Луга, РК ВЛ-0,4 кВ от ТП 77 ул. Смоленская от опоры №1 до опоры №20 в г. Луга (инв. № 000001987) (17-1-06-0-02-04-2-0196) | H_17-1-06-0-02-04-2-0196 | нд | нд | нд | нд | нд | нд | нд | нд | нд | нд | нд | нд
1.2.2.1. | Киров, РК КЛ-6 кВ от РП-1 до ТП-14 (инв. № 220000212) (17-1-10-0-01-04-2-0339) | H_17-1-10-0-01-04-2-0339 | нд | нд | нд | нд | нд | нд | нд | нд | нд | нд | нд | нд
1.2.2.1. | Киров, РК КЛ-6 кВ ПC-727-03 до РП-1 (инв. № 220000212) (17-1-10-0-01-04-2-0260) | H_17-1-10-0-01-04-2-0260 | нд | нд | нд | нд | нд | нд | нд | нд | нд | нд | нд | нд
1.2.2.1. | Слан, РК ВЛ и КЛ-6 кВ от РТП-14 (ВЛ) (фид.14-07 от ЛР-165 до ТП-47) в г.Сланцы ЛО (14-1-18-0-01-04-2-033) | G_14-1-18-0-01-04-2-033 | нд | нд | нд | нд | нд | нд | нд | нд | нд | нд | нд | нд
1.2.2.1. | Гатч, Реконструкция ВЛ-0,4кВ по Крамскому шоссе от ТП 230 п. Сиверский | G_17-РК-06-1 | нд | нд | нд | нд | нд | нд | нд | нд | нд | нд | нд | нд
1.2.2.1. | Гатч, Реконструкция ВЛ-0,4кВ от ТП-91 по ул. Соседской, ул. Островской п.Вырица | G_17-РК-06-4 | нд | нд | нд | нд | нд | нд | нд | нд | нд | нд | нд | нд
1.2.2.1. | Гатч, Реконструкция ВЛ-0,4кВ по ул. Павловская, г. Коммунар | G_15-РК-06-13 | нд | нд | нд | нд | нд | нд | нд | нд | нд | нд | нд | нд
1.2.2.1. | Бокс, РК ВЛ-0,4 кВ от ТП-16 ф. "04ТП16 - ул.Труда; ул. Привокзальная; переулок Привокзальный" (инв. № 010000224) (17-1-20-0-01-04-2-0190) | H_17-1-20-0-01-04-2-0190 | нд | нд | нд | нд | нд | нд | нд | нд | нд | нд | нд | нд
1.2.2.1. | Гатч, Реконструкция ВЛ-0,4кВ по ул. Первомайская, г. Коммунар | G_16-РК-06-11 | нд | нд | нд | нд | нд | нд | нд | нд | нд | нд | нд | нд
1.2.2.1. | Гатч, Реконструкция ВЛ-0,4кВ по ул. Советская, г. Коммунар | G_17-РК-06-7 | нд | нд | нд | нд | нд | нд | нд | нд | нд | нд | нд | нд
1.2.2.1. | Гатч, Реконструкция ВЛ-10кВ ф24 ПС-259 от ПС-259 до ул. Солнечная п Сиверский | G_15-РК-06-15 | нд | нд | нд | нд | нд | нд | нд | нд | нд | нд | нд | нд
1.2.2.1. | Гатч, Реконструкция ВЛ-10 кВ фидера №3 ПС-322 на участке от ТП-56 до ТП-24 в п.Вырица | G_17-РК-06-11 | нд | нд | нд | нд | нд | нд | нд | нд | нд | нд | нд | нд
1.2.2.1. | Приоз, РК ВЛ-10 кВ от опоры 18 ВЛ-10 кВ (ф.416-03) ЛО, Приозерский район, п. Борисово (инв. №000003104) (17-1-17-0-01-04-2-0262) | H_17-1-17-0-01-04-2-0262 | нд | нд | нд | нд | нд | нд | нд | нд | нд | нд | нд | нд
1.2.2.1. | Подп, РК ВЛ-10 кВ фид. 267-06 (инв. № 150000362) (17-1-20-0-01-04-2-0266) | H_17-1-20-0-01-04-2-0266 | нд | нд | нд | нд | нд | нд | нд | нд | нд | нд | нд | нд
1.2.2.1. | Приоз, РК ВЛ-10 кВ от опоры 18 ВЛ-10 кВ (ф.330-01) ЛО, Приозерский район, п. Борисово (инв. № 000003104) (17-1-17-0-01-04-2-0271) | H_17-1-17-0-01-04-2-0271 | нд | нд | нд | нд | нд | нд | нд | нд | нд | нд | нд | нд
1.2.2.1. | Приоз, РК ВЛЗ-10 кВ от оп.№17 (ф.43-02) до ТП-003, ТП-004, ТП-005, ТП-006, Всеволожский район, д. Матокса (инв. №000003090) (17-1-17-0-01-04-2-0264) | H_17-1-17-0-01-04-2-0264 | нд | нд | нд | нд | нд | нд | нд | нд | нд | нд | нд | нд
1.2.2.1. | Приоз, РК ВЛЭП-10 кВ от оп.135 ф. Сап-01 до ТП-299, ЛО, Приозерский район, п. Лосево, д. Овраги (инв. №000003220) (17-1-17-0-01-04-2-0316) | H_17-1-17-0-01-04-2-0316 | нд | нд | нд | нд | нд | нд | нд | нд | нд | нд | нд | нд
1.2.2.1. | Волх, РК КЛ-0,4 кВ от ТП-157 фид.«Ломоносова, 16» (Общежитие) в г. Волхов ЛО (ивн. № 030001065) (17-1-20-0-01-04-2-0188) | H_17-1-20-0-01-04-2-0188 | нд | нд | нд | нд | нд | нд | нд | нд | нд | нд | нд | нд
1.2.2.1. | Выб, РК КЛ-1кВ, ТП-5, г. Каменногорск, Лен.шоссе 83-85 (инв. № 050003400) (17-1-05-0-01-04-2-0223) | H_17-1-05-0-01-04-2-0223 | нд | нд | нд | нд | нд | нд | нд | нд | нд | нд | нд | нд
1.2.2.1. | Подп, РК КЛ-0,4 кВ от ТП-76 (между домами Исакова 20б и Волховская 26) (инв. № 150000330) (17-1-20-0-01-04-1-0189) | H_17-1-20-0-01-04-1-0189 | нд | нд | нд | нд | нд | нд | нд | нд | нд | нд | нд | нд
1.2.2.1. | Подп, РК КЛ-0.4 кВ от ТП-90 (КЛ-0.4 кВ от ТП-90 до здания АБК филиала) (инв. № 150000136) (17-1-20-0-01-04-2-0274) | H_17-1-20-0-01-04-2-0274 | нд | нд | нд | нд | нд | нд | нд | нд | нд | нд | нд | нд
1.2.2.1. | Тихв, РК КЛ-0,4 кВ от ТП-42 в г. Тихвин ЛО (инв. № 200000293) (17-1-20-0-01-04-2-0340) | H_17-1-20-0-01-04-2-0340 | нд | нд | нд | нд | нд | нд | нд | нд | нд | нд | нд | нд
1.2.2.1. | Выб, РК КЛ-6 кВ от ТП-77 до ф.К 10 ПС «Калининская» (инв. № 361105) (13-2-05-0-01-04-2-166) | H_13-2-05-0-01-04-2-166 | нд | нд | нд | нд | нд | нд | нд | нд | нд | нд | нд | нд
1.2.2.1. | Выб, РК "Кабельная линия 10кВ, ТП-1 - ТП-4, г. Светогорск (инв. № 050003012) (17-1-05-0-01-04-2-0193) | H_17-1-05-0-01-04-2-0193 | нд | нд | нд | нд | нд | нд | нд | нд | нд | нд | нд | нд
1.2.2.1. | Выб, РК КЛ 6-10 кВ, ТП62 -ТП64, г.Выборг, Московский пр-кт,2а (инв. № 050000255) (17-1-05-0-01-04-2-0227) | H_17-1-05-0-01-04-2-0227 | нд | нд | нд | нд | нд | нд | нд | нд | нд | нд | нд | нд
1.2.2.1. | Выб, РК КЛ 6-кВ от ТП20, г. Выборг, ул. Выборгская (инв. № 050000226) (17-1-05-0-01-04-2-0226) | H_17-1-05-0-01-04-2-0226 | нд | нд | нд | нд | нд | нд | нд | нд | нд | нд | нд | нд
1.2.2.1. | Выб, РК КЛ-10кВ, ТП 9 - ТП 13, г. Светогорск, (инв. № 050003125) (17-1-05-0-01-04-2-0224) | H_17-1-05-0-01-04-2-0224 | нд | нд | нд | нд | нд | нд | нд | нд | нд | нд | нд | нд
1.2.2.1. | Выб, РК КЛ-10кВ, ТП-23 - ТП 24, г. Приморск, (инв. № 050002944) (17-1-05-0-01-04-2-0225) | H_17-1-05-0-01-04-2-0225 | нд | нд | нд | нд | нд | нд | нд | нд | нд | нд | нд | нд
1.2.2.1. | Выб, РК КЛ-6 кВ, РП4-ТП55, г.Выборг, Николаева пер,1 (инв. № 050000195) (17-1-05-0-01-04-2-0228) | H_17-1-05-0-01-04-2-0228 | нд | нд | нд | нд | нд | нд | нд | нд | нд | нд | нд | нд
1.2.2.1. | Тосно, РК КЛ-6кВ РП-3 – ТП-31, КЛ-1 , п. Гладкое (инв. № 210000512) (17-1-10-0-01-04-2-0256) | H_17-1-10-0-01-04-2-0256 | нд | нд | нд | нд | нд | нд | нд | нд | нд | нд | нд | нд
1.2.2.1. | Тосно, РК КЛ-6кВ РП-3 – ТП-31, КЛ-2 , п. Гладкое (инв. № 210000512) (17-1-10-0-01-04-2-0257) | H_17-1-10-0-01-04-2-0257 | нд | нд | нд | нд | нд | нд | нд | нд | нд | нд | нд | нд
1.2.2.1. | Тосно, РК КЛ-6кВ РП-3 – ТП-32, КЛ-1 , п. Гладкое (инв. № 210000512) (17-1-10-0-01-04-2-0258) | H_17-1-10-0-01-04-2-0258 | нд | нд | нд | нд | нд | нд | нд | нд | нд | нд | нд | нд
1.2.2.1. | Тосно, РК КЛ-6кВ РП-3 – ТП-32, КЛ-2 , п. Гладкое (инв. № 210000512) (17-1-10-0-01-04-2-0259) | H_17-1-10-0-01-04-2-0259 | нд | нд | нд | нд | нд | нд | нд | нд | нд | нд | нд | нд
1.2.2.1. | Гатч, РК ВЛ-0,4кВ по ул.Ленина от ТП-9 п Дружная Горка (16-1-06-0-01-04-2-0195) | G_16-1-06-0-01-04-2-0195 | нд | нд | нд | нд | нд | нд | нд | нд | нд | нд | нд | нд
1.2.2.1. | Киров, РК ВЛ-0,4кВ от ТП-721 (14-1-10-0-01-04-2-024) | G_14-1-10-0-01-04-2-024 | нд | нд | нд | нд | нд | нд | нд | нд | нд | нд | нд | нд
1.2.2.1. | ЛодП, РК КЛ-0,4 кВ от ТП-36 в г. Подпорожье ЛО (инв. № 150000383) (16-1-12-0-01-04-2-0226) | G_16-1-12-0-01-04-2-0226 | нд | нд | нд | нд | нд | нд | нд | нд | нд | нд | нд | нд
1.2.2.1. | Слан, РК ВЛ и КЛ-6кВ от РТП-14 (КЛ) (КЛ-6кВ ТП 51 - ТП 52) в г.Сланцы (инв. №180000360) (14-1-18-0-01-04-2-036) | G_14-1-18-0-01-04-2-036 | нд | нд | нд | нд | нд | нд | нд | нд | нд | нд | нд | нд
1.2.2.1. | Гатч, Реконструкция ВЛ-0,4кВ по ул. Горького от ТП-12 п Дружная Горка | G_15-РК-06-1 | нд | нд | нд | нд | нд | нд | нд | нд | нд | нд | нд | нд
1.2.2.1. | Гатч, Реконструкция ВЛ-0,4кВ от ТП-17 по ул. Рождественской, ул. Космонавтов, ул. Калинина, пр. Урицкого п.Вырица | G_15-РК-06-2 | нд | нд | нд | нд | нд | нд | нд | нд | нд | нд | нд | нд
1.2.2.1. | Гатч, Реконструкция ВЛ-0,4кВ от ТП-60 по ул. Почтовая, ул. Лесная , ул. Ефимова п.Вырица | G_16-РК-06-4 | нд | нд | нд | нд | нд | нд | нд | нд | нд | нд | нд | нд
1.2.2.1. | Гатч, Реконструкция ВЛ-0,4кВ от ТП-75 по ул. Сызранская, ул. Симбирская п.Вырица | G_17-РК-06-5 | нд | нд | нд | нд | нд | нд | нд | нд | нд | нд | нд | нд
1.2.2.1. | Гатч, Реконструкция ВЛ-0,4кВ от ТП-75 по ул. Казанская, пер. Симбирский п.Вырица | G_15-РК-06-4 | нд | нд | нд | нд | нд | нд | нд | нд | нд | нд | нд | нд
1.2.2.1. | Гатч, Реконструкция ВЛ-0,4кВ от ТП-75 по ул. Сызранской п.Вырица | G_15-РК-06-5 | нд | нд | нд | нд | нд | нд | нд | нд | нд | нд | нд | нд
1.2.2.1. | Гатч, Реконструкция ВЛ-0,4кВ от ТП-75 по ул. Блюхера п.Вырица | G_15-РК-06-6 | нд | нд | нд | нд | нд | нд | нд | нд | нд | нд | нд | нд
1.2.2.1. | Гатч, Реконструкция ВЛ-0,4кВ по ул. Заводская г.Гатчина | G_16-РК-06-9 | нд | нд | нд | нд | нд | нд | нд | нд | нд | нд | нд | нд
1.2.2.1. | Гатч, Реконструкция ВЛ-0,4кВ по ул. Восточная г.Гатчина | G_15-РК-06-9 | нд | нд | нд | нд | нд | нд | нд | нд | нд | нд | нд | нд
1.2.2.1. | Гатч, Реконструкция ВЛ-0,4кВ по ул. Крылова п.Дружная Горка | G_15-РК-06-10 | нд | нд | нд | нд | нд | нд | нд | нд | нд | нд | нд | нд
1.2.2.1. | Гатч, Реконструкция ВЛ-0,4кВ по ул. Ижорская, г. Коммунар | G_15-РК-06-12 | нд | нд | нд | нд | нд | нд | нд | нд | нд | нд | нд | нд
1.2.2.1. | Гатч, Реконструкция ВЛ-0,4кВ по Речному пер., г. Коммунар | G_16-РК-06-10 | нд | нд | нд | нд | нд | нд | нд | нд | нд | нд | нд | нд
1.2.2.1. | Гатч, Реконструкция ВЛ-0,4кВ по Рабочему пер., г. Коммунар | G_17-РК-06-8 | нд | нд | нд | нд | нд | нд | нд | нд | нд | нд | нд | нд
1.2.2.1. | Гатч, Реконструкция ВЛ-10кВ от РП-2 до ТП-26 п.Сиверский | G_15-РК-06-21 | нд | нд | нд | нд | нд | нд | нд | нд | нд | нд | нд | нд
1.2.2.1. | Гатч, Реконструкция КЛ-0,4кВ от ТП-41 г.Гатчина | G_15-РК-06-22 | нд | нд | нд | нд | нд | нд | нд | нд | нд | нд | нд | нд
1.2.2.1. | Гатч, Реконструкция КЛ-0,4кВ от ТП-68 г.Гатчина | G_15-РК-06-23 | нд | нд | нд | нд | нд | нд | нд | нд | нд | нд | нд | нд
1.2.2.1. | Гатч, Реконструкция КЛ-0,4кВ от ТП-57 г.Гатчина | G_15-РК-06-24 | нд | нд | нд | нд | нд | нд | нд | нд | нд | нд | нд | нд
1.2.2.1. | Гатч, Реконструкция КЛ-0,4кВ от ТП-74 г.Гатчина | G_16-РК-06-19 | нд | нд | нд | нд | нд | нд | нд | нд | нд | нд | нд | нд
1.2.2.2 | Модернизация, техническое перевооружение линий электропередачи, всего, в том числе: |  |  | 0 | 0 | 0 | 0 | 0 |  | 0 | 0 | 0 | 0 | 0
1.2.3 | Развитие и модернизация учета электрической энергии (мощности), всего, в том числе: |  |  | 0 | 0 | 0 | 0 | 0 |  | 0 | 0 | 0 | 0 | 0
1.2.3.1 | Установка приборов учета, класс напряжения 0,22 (0,4) кВ, всего, в том числе: |  |  | 0 | 0 | 0 | 0 | 0 |  | 0 | 0 | 0 | 0 | 0
1.2.3.1. | Система учета транзита э/э и мощности (ВПУ) | G_14-1-06-1-02-00-2-004 | нд | нд | нд | нд | нд | нд | нд | нд | нд | нд | нд | нд
1.2.3.1. | Система учета транзита э/э и мощности (ВПУ) | G_15-1-06-1-02-00-2-0389 | нд | нд | нд | нд | нд | нд | нд | нд | нд | нд | нд | нд
1.2.3.1. | Гатч, Система учета транзита э/э и мощности (ВПУ) (4-я очередь) | G_16-1-06-1-02-00-2-0160 | нд | нд | нд | нд | нд | нд | нд | нд | нд | нд | нд | нд
1.2.3.1. | Установка технических приборов учета (ТУ). | G_16-1-06-1-02-00-2-0415 | нд | нд | нд | нд | нд | нд | нд | нд | нд | нд | нд | нд
1.2.3.1. | Система учета транзита э/э и мощности (ВПУ) | G_14-1-13-1-02-00-2-006 | нд | нд | нд | нд | нд | нд | нд | нд | нд | нд | нд | нд
1.2.3.1. | Система учета э/э в точках приема/отпуска э/э (КУЭ/ТУЭ) | G_14-1-13-1-02-00-2-020 | нд | нд | нд | нд | нд | нд | нд | нд | нд | нд | нд | нд
1.2.3.1. | Система учета транзита э/э и мощности (ВПУ) | G_15-1-13-1-02-00-2-0390 | нд | нд | нд | нд | нд | нд | нд | нд | нд | нд | нд | нд
1.2.3.1. | Луга, Система учета транзита э/э и мощности (ВПУ) (5-ая очередь) | G_16-1-13-1-02-00-2-0159 | нд | нд | нд | нд | нд | нд | нд | нд | нд | нд | нд | нд
1.2.3.1. | Установка технических приборов учета (ТУ). | G_16-1-13-1-02-00-2-0416 | нд | нд | нд | нд | нд | нд | нд | нд | нд | нд | нд | нд
1.2.3.1. | Система учета транзита э/э и мощности (ВПУ) | G_15-1-08-1-02-00-2-0093 | нд | нд | нд | нд | нд | нд | нд | нд | нд | нд | нд | нд
1.2.3.1. | Кинг, Система учета транзита э/э и мощности (ВПУ) (4-ая очередь) (15-1-08-1-02-00-2-0089) | G_15-1-08-1-02-00-2-0089 | нд | нд | нд | нд | нд | нд | нд | нд | нд | нд | нд | нд
1.2.3.1. | Установка приборов учета (ВПУ) | G_16-1-08-1-02-00-1-0167 | нд | нд | нд | нд | нд | нд | нд | нд | нд | нд | нд | нд
1.2.3.1. | Установка технических приборов учета (ТУ). | G_16-1-10-1-02-00-2-0417 | нд | нд | нд | нд | нд | нд | нд | нд | нд | нд | нд | нд
1.2.3.1. | Система учета транзита э/э и мощности (ВПУ) | G_14-1-21-1-02-00-2-012 | нд | нд | нд | нд | нд | нд | нд | нд | нд | нд | нд | нд
1.2.3.1. | Система учета транзита э/э и мощности (ВПУ) | G_15-1-21-1-02-00-2-0095 | нд | нд | нд | нд | нд | нд | нд | нд | нд | нд | нд | нд
1.2.3.1. | Кировский филиал (Тосненский РЭС), Система учета транзита э/э и мощности (ВПУ) (6-ая очередь) | G_16-1-10-1-02-00-2-0158 | нд | нд | нд | нд | нд | нд | нд | нд | нд | нд | нд | нд
1.2.3.1. | Система учета э/э в точках приема/отпуска э/э (КУЭ/ТУЭ) | G_14-1-01-1-02-00-2-014 | нд | нд | нд | нд | нд | нд | нд | нд | нд | нд | нд | нд
1.2.3.1. | Установка коллективных приборов и систем учета э/э в многоквартирных жилых домах и объектах коммунальной структуры | G_15-1-00-1-02-00-2-0096 | нд | нд | нд | нд | нд | нд | нд | нд | нд | нд | нд | нд
1.2.3.1. | Гатч, Система учета транзита э/э и мощности (ВПУ) (17-1-06-1-02-00-2-0071) | H_17-1-06-1-02-00-2-0071 | нд | нд | нд | нд | нд | нд | нд | нд | нд | нд | нд | нд
1.2.3.1. | Луга, РК Системы АИИС КУЭ (инв. № 000002259) (17-1-06-0-02-04-3-0076) | H_17-1-06-0-02-04-3-0076 | нд | нд | нд | нд | нд | нд | нд | нд | нд | нд | нд | нд
1.2.3.1. | Приг, РК системы АИИС КУЭ (Всеволожск) (16-1-17-1-02-00-2-0165) | G_16-1-17-1-02-00-2-0165 | нд | нд | нд | нд | нд | нд | нд | нд | нд | нд | нд | нд
1.2.3.1. | Тихв, РК системы АИИС КУЭ (Тихвин) (16-1-20-1-02-00-2-0164) | G_16-1-20-1-02-00-2-0164 | нд | нд | нд | нд | нд | нд | нд | нд | нд | нд | нд | нд
1.2.3.1. | Киров, РК системы АИИС КУЭ (инв. № 000002258) (17-1-10-0-02-04-2-0070) | H_17-1-10-0-02-04-2-0070 | нд | нд | нд | нд | нд | нд | нд | нд | нд | нд | нд | нд
1.2.3.1. | Гатч, Стр-во ПТУ (ПИР, СМР) (18-1-06-1-02-04-3-0083) | I_18-1-06-1-02-04-3-0083 | 4 | нд | нд | нд | нд | нд | нд | нд | нд | нд | нд | нд
1.2.3.1. | Бокс, Система учета транзита э/э и мощности (ВПУ) (17-1-20-1-02-00-2-0073) | H_17-1-20-1-02-00-2-0073 | 3 | нд | нд | нд | нд | нд | нд | нд | нд | нд | нд | нд
1.2.3.1. | Волос, Система учета транзита э/э и мощности (ВПУ) (17-1-08-1-02-00-2-0075) | H_17-1-08-1-02-00-2-0075 | 3 | нд | нд | нд | нд | нд | нд | нд | нд | нд | нд | нд
1.2.3.1. | Гатч, Система учета транзита э/э и мощности (ВПУ) п. Вырица (18-1-06-1-02-04-2-0011) | H_18-1-06-1-02-04-2-0011 | 4 | нд | нд | нд | нд | нд | нд | нд | нд | нд | нд | нд
1.2.3.1. | Тосно, Система учета транзита э/э и мощности (ВПУ) (17-1-10-1-02-00-2-0074) | H_17-1-10-1-02-00-2-0074 | 4 | нд | нд | нд | нд | нд | нд | нд | нд | нд | нд | нд
1.2.3.1. | Выборгский филиал , Система учета транзита э/э и мощности (ВПУ) (4-ая очередь) | G_ТЭР_ВПУ_16-19_Выб_1 | нд | нд | нд | нд | нд | нд | нд | нд | нд | нд | нд | нд
1.2.3.1. | Гатчинский филиал , Система учета транзита э/э и мощности (ВПУ) (5-ая очередь) | G_ТЭР_ВПУ_16-19_Гатч_3 | нд | нд | нд | нд | нд | нд | нд | нд | нд | нд | нд | нд
1.2.3.1. | Лужский филиал , Система учета транзита э/э и мощности (ВПУ) (6-ая очередь) | G_ТЭР_ВПУ_16-19_Луга_4 | нд | нд | нд | нд | нд | нд | нд | нд | нд | нд | нд | нд
1.2.3.1. | Кировский филиал , Система учета транзита э/э и мощности (ВПУ) (5-ая очередь) | G_ТЭР_ВПУ_16-19_Кировск_6 | нд | нд | нд | нд | нд | нд | нд | нд | нд | нд | нд | нд
1.2.3.1. | Кировский филиал (Тосненский РЭС), Система учета транзита э/э и мощности (ВПУ) (7-ая очередь) | G_ТЭР_ВПУ_16-19_Тосно_8 | нд | нд | нд | нд | нд | нд | нд | нд | нд | нд | нд | нд
1.2.3.1. | Тихвинский филиал , Система учета транзита э/э и мощности (ВПУ) (5-ая очередь) | G_ТЭР_ВПУ_16-19_Тих_7 | нд | нд | нд | нд | нд | нд | нд | нд | нд | нд | нд | нд
1.2.3.1. | Установка технических приборов учета (ТУ). | G_нет шифра_9 | нд | нд | нд | нд | нд | нд | нд | нд | нд | нд | нд | нд
1.2.3.1. | Установка ВПУ | I_Технический_ВПУ | нд | нд | нд | нд | нд | нд | 4 | нд | нд | нд | нд | нд
1.2.3.2 | Установка приборов учета, класс напряжения 6 (10) кВ, всего, в том числе: |  |  | 0 | 0 | 0 | 0 | 0 |  | 0 | 0 | 0 | 0 | 0
1.2.3.2. | Выб, РК системы АИИС КУЭ. (17-1-05-0-08-04-2-0631) | H_17-1-05-0-08-04-2-0631 | нд | нд | нд | нд | нд | нд | нд | нд | нд | нд | нд | нд
1.2.3.2. | Всев, РК системы АИИС КУЭ (Приозерск) (17-1-17-0-02-04-2-0625) | H_17-1-17-0-02-04-2-0625 | нд | нд | нд | нд | нд | нд | нд | нд | нд | нд | нд | нд
1.2.3.2. | Тосно, РК системы АИИС КУЭ (Тосно) (инв.№ 000002264) (18-1-10-0-02-04-2-0009) | H_18-1-10-0-02-04-2-0009 | 3 | нд | нд | нд | нд | нд | нд | нд | нд | нд | нд | нд
1.2.3.2. | Выб, РК системы АИИС КУЭ (инв.№ 000002603) (18-1-05-0-02-04-2-0010) | H_18-1-05-0-02-04-2-0010 | 3 | нд | нд | нд | нд | нд | нд | нд | нд | нд | нд | нд
1.2.3.2. | Бокс, РК системы АИИС КУЭ (Бокситогорск) (инв.№000002254) (18-1-20-0-02-04-2-0006) | H_18-1-20-0-02-04-2-0006 | 3 | нд | нд | нд | нд | нд | нд | нд | нд | нд | нд | нд
1.2.3.2. | Гатч, РК системы АИИС КУЭ (Гатчина) (инв.№ 000002606) (18-1-06-0-02-04-2-0007) | H_18-1-06-0-02-04-2-0007 | 3 | нд | нд | нд | нд | нд | нд | нд | нд | нд | нд | нд
1.2.3.2. | Бокс, РК системы АИИС КУЭ (Пикалево) (инв.№ 000002604) (18-1-20-0-02-04-2-0005) | H_18-1-20-0-02-04-2-0005 | 3 | нд | нд | нд | нд | нд | нд | нд | нд | нд | нд | нд
1.2.3.2. | Волх, РК системы АИИС КУЭ (Волхов) (инв.№ 000002255) (18-1-20-0-02-04-2-0004) | H_18-1-20-0-02-04-2-0004 | 3 | нд | нд | нд | нд | нд | нд | нд | нд | нд | нд | нд
1.2.3.2. | Слан, РК системы АИИС КУЭ (Сланцы) (инв.№ 000002260) (18-1-08-0-02-04-2-0003) | H_18-1-08-0-02-04-2-0003 | 3 | нд | нд | нд | нд | нд | нд | нд | нд | нд | нд | нд
1.2.3.2. | СосБ, РК системы АИИС КУЭ (СБ) (инв.№ 000002263) (18-1-08-0-02-04-2-0002) | H_18-1-08-0-02-04-2-0002 | 3 | нд | нд | нд | нд | нд | нд | нд | нд | нд | нд | нд
1.2.3.2. | Луга, РК системы АИИС КУЭ (Луга) (инв.№ 000002259) (18-1-06-0-02-04-2-0008) | H_18-1-06-0-02-04-2-0008 | 3 | нд | нд | нд | нд | нд | нд | нд | нд | нд | нд | нд
1.2.3.3 | Установка приборов учета, класс напряжения 35 кВ, всего, в том числе: |  |  | 0 | 0 | 0 | 0 | 0 |  | 0 | 0 | 0 | 0 | 0
1.2.3.4 | Установка приборов учета, класс напряжения 110 кВ и выше, всего, в том числе: |  |  | 0 | 0 | 0 | 0 | 0 |  | 0 | 0 | 0 | 0 | 0
1.2.3.5 | Включение приборов учета в систему сбора и передачи данных, класс напряжения 0,22 (0,4) кВ, всего, в том числе: |  |  | 0 | 0 | 0 | 0 | 0 |  | 0 | 0 | 0 | 0 | 0
1.2.3.5. | ЦА, Ввод в эксп-ию нов. точек АИИС КУЭ (в т.ч. введ-ие их в информ-но-измер-ую сис.-у конт-ля и уч-а энергопот-ия "ПИРАМИДА") (15-1-00-1-02-00-2-0097) | G_15-1-00-1-02-00-2-0097 | нд | нд | нд | нд | нд | нд | нд | нд | нд | нд | нд | нд
1.2.3.5. | ЦА ,Аппаратный комплекс по опросу ВПУ (18-1-00-3-05-04-2-0219) | I_18-1-00-3-05-04-2-0219 | 2 | нд | нд | нд | нд | нд | нд | нд | нд | нд | нд | нд
1.2.3.5. | Ввод в эксплуатацию новых точек АИИС КУЭ (в том числе введение их в информационно-измерительную системуконтроля и учета энергопотребления "ПИРАМИДА") | G_ТЭР_АИИС_16-19_ЦА_1 | нд | нд | нд | нд | нд | нд | нд | нд | нд | нд | нд | нд
1.2.3.6 | Включение приборов учета в систему сбора и передачи данных, класс напряжения 6 (10) кВ, всего, в том числе: |  |  | 0 | 0 | 0 | 0 | 0 |  | 0 | 0 | 0 | 0 | 0
1.2.3.7 | Включение приборов учета в систему сбора и передачи данных, класс напряжения 35 кВ, всего, в том числе: |  |  | 0 | 0 | 0 | 0 | 0 |  | 0 | 0 | 0 | 0 | 0
1.2.3.8 | Включение приборов учета в систему сбора и передачи данных, класс напряжения 110 кВ и выше, всего, в том числе: |  |  | 0 | 0 | 0 | 0 | 0 |  | 0 | 0 | 0 | 0 | 0
1.2.4 | Реконструкция, модернизация, техническое перевооружение прочих объектов основных средств, всего, в том числе: |  |  | 0 | 0 | 0 | 0 | 0 |  | 0 | 0 | 0 | 0 | 0
1.2.4.1 | Реконструкция прочих объектов основных средств, всего, в том числе: |  |  | 0 | 0 | 0 | 0 | 0 |  | 0 | 0 | 0 | 0 | 0
РК прочие не ЭС
1.2.4.1. | ЛодП, РК утепление фасада здания Подпорожского РЭС (16-1-12-0-02-04-2-0162) | G_16-1-12-0-02-04-2-0162 | нд | нд | нд | нд | нд | нд | нд | нд | нд | нд | нд | нд
1.2.4.1. | Киров, РК системы отопления административного здания Кировского филиала (16-1-10-0-02-04-2-0163) | H_16-1-10-0-02-04-2-0163 | 4 | нд | нд | нд | нд | нд | нд | нд | нд | нд | нд | нд
1.2.4.1. | Выб, РК здания участка № 7 РЭС "Северный" (инв.№050003357) в г. Каменногорске Выборгского района ЛО (18-1-05-1-01-04-2-0412) | I_18-1-05-1-01-04-2-0412 | 4 | нд | нд | нд | нд | нд | нд | нд | нд | нд | нд | нд
1.2.4.1. | Выб, РК здания гаража на ул. Победы, д. 65 в г. Светогорск Выборгского района ЛО (инв. № 050002995) (15-1-05-0-02-04-2-0068) | G_15-1-05-0-02-04-2-0068 | нд | нд | нд | нд | нд | нд | нд | нд | нд | нд | нд | нд
1.2.4.1. | Выб, РК здания управления на ул. Железнодорожная, д. 1 в г. Каменногорск Выборгского района ЛО (инв. № 050003357) (15-1-05-0-02-04-2-0067) | G_15-1-05-0-02-04-2-0067 | нд | нд | нд | нд | нд | нд | нд | нд | нд | нд | нд | нд
1.2.4.1. | ЛодП, РК здания производственной базы г.Лодейное поле ЛО (инв. №120000705) (14-1-12-0-12-04-2-013) | H_14-1-12-0-12-04-2-013 | нд | нд | нд | нд | нд | нд | нд | нд | нд | нд | нд | нд
ТМиС
1.2.4.1. | Кириш, Модернизация мнемощита г. Кириши (17-1-20-1-03-00-2-0270) | H_17-1-20-1-03-00-2-0270 | нд | нд | нд | нд | нд | нд | нд | нд | нд | нд | нд | нд
1.2.4.1. | Модернизация системы оперативной цифровой радиосвязи | G_15-1-05-1-03-00-2-0192 | нд | нд | нд | нд | нд | нд | нд | нд | нд | нд | нд | нд
1.2.4.1. | Модернизация системы оперативной цифровой радиосвязи | G_15-1-08-1-03-00-2-0198 | нд | нд | нд | нд | нд | нд | нд | нд | нд | нд | нд | нд
1.2.4.1. | Модернизация системы оперативной цифровой радиосвязи | G_15-1-08-1-03-00-2-0193 | нд | нд | нд | нд | нд | нд | нд | нд | нд | нд | нд | нд
1.2.4.1. | Киров, Реконструкция системы оперативной цифровой радиосвязи Кировского филиала (14-1-10-0-03-04-2-019) | G_14-1-10-0-03-04-2-019 | нд | нд | нд | нд | нд | нд | нд | нд | нд | нд | нд | нд
1.2.4.1. | Кириш, РК системы ТМ РП1, РП2 в г. Кириши (18-1-20-0-01-04-2-0369) | I_18-1-20-0-01-04-2-0369 | 2 | нд | нд | нд | нд | нд | нд | нд | нд | нд | нд | нд
1.2.4.1. | Выб, РК системы охлаждения сервера видеостены (18-1-05-0-03-04-2-0402) | I_18-1-05-0-03-04-2-0402 | 2 | нд | нд | нд | нд | нд | нд | нд | нд | нд | нд | нд
1.2.4.1. | Киров, Модернизация системы оперативной цифровой радиосвязи (инв. №100000245) (17-1-10-0-03-04-2-0348) | H_17-1-10-0-03-04-2-0348 | 4 | нд | нд | нд | нд | нд | нд | нд | нд | нд | нд | нд
1.2.4.1. | Модернизация системы оперативной цифровой радиосвязи | G_СС_2018_гатч2 | нд | нд | нд | нд | нд | нд | нд | нд | нд | нд | нд | нд
1.2.4.1. | Модернизация системы оперативной цифровой радиосвязи | G_СС_2018_Луга | нд | нд | нд | нд | нд | нд | нд | нд | нд | нд | нд | нд
1.2.4.1. | Модернизация системы оперативной цифровой радиосвязи | G_СС_2018_тосно1 | нд | нд | нд | нд | нд | нд | нд | нд | нд | нд | нд | нд
1.2.4.1. | Модернизация системы оперативной цифровой радиосвязи | G_СС_2018_всев1 | нд | нд | нд | нд | нд | нд | нд | нд | нд | нд | нд | нд
1.2.4.1. | Модернизация системы оперативной цифровой радиосвязи | G_СС_2018_Тихв | нд | нд | нд | нд | нд | нд | нд | нд | нд | нд | нд | нд
1.2.4.1. | Модернизация системы оперативной цифровой радиосвязи | G_СС_2018_Волх | нд | нд | нд | нд | нд | нд | нд | нд | нд | нд | нд | нд
1.2.4.1. | Модернизация системы оперативной цифровой радиосвязи | G_СС_2018_Лоде | нд | нд | нд | нд | нд | нд | нд | нд | нд | нд | нд | нд
1.2.4.1. | Модернизация системы оперативной цифровой радиосвязи | G_СС_2018_Подп | нд | нд | нд | нд | нд | нд | нд | нд | нд | нд | нд | нд
1.2.4.1. | СосБ, Модернизация системы оперативной цифровой радиосвязи (инв. № 190000283) (17-1-08-0-03-04-2-0349) | G_СС_2017_Сосн | нд | нд | нд | нд | нд | нд | нд | нд | нд | нд | нд | нд
1.2.4.1. | СосБ, Модернизация системы оперативной цифровой радиосвязи (инв. № 190000283) (17-1-08-0-03-04-2-0349) | H_17-1-08-0-03-04-2-0349 | нд | нд | нд | нд | нд | нд | нд | нд | нд | нд | нд | нд
1.2.4.1. | Киров, Модернизация системы оперативной цифровой радиосвязи (инв. №100000245) (17-1-10-0-03-04-2-0348) | G_СС_2017_Киро | нд | нд | нд | нд | нд | нд | нд | нд | нд | нд | нд | нд
1.2.4.1. | Создание систем Телемеханики и Связи | I_Технический_ТМиС | нд | нд | нд | нд | нд | нд | 4 | нд | нд | нд | нд | нд
1.2.4.2 | Модернизация прочих объектов основных средств, всего, в том числе: |  |  | 0 | 0 | 0 | 0 | 0 |  | 0 | 0 | 0 | 0 | 0
1.3 | Инвестиционные проекты, реализация которых обуславливается схемами и программами перспективного развития электроэнергетики, всего, в том числе: |  |  | 50 | 0 | 0.4 | 0 | 0 |  | 168 | 0 | 15.2 | 0 | 0
1.3.1 | Инвестиционные проекты, предусмотренные схемой и программой развития Единой энергетической системы России, всего, в том числе: |  |  | 0 | 0 | 0 | 0 | 0 |  | 0 | 0 | 0 | 0 | 0
1.3.2 | Инвестиционные проекты, предусмотренные схемой и программой развития субъекта Российской Федерации, всего, в том числе: |  |  | 50 | 0 | 0.4 | 0 | 0 |  | 168 | 0 | 15.2 | 0 | 0
Реконструкция
1.3.2. | Реконструкция ПС 110/10 кВ №137 (Олтон плюс) в д.Новосаратовка Всеволожского района ЛО | G_15-1-04-0-01-04-2-0098 | нд | нд | нд | нд | нд | нд | нд | нд | нд | нд | нд | нд
1.3.2. | Реконструкция оборудования ПС-517 Старосинявинская дорога в г.Шлиссельбург ЛО | Г_G_15-1-10-0-01-04-2-0182 | 3 | 0 | нд | нд | нд | нд | нд | нд | нд | нд | нд | нд
1.3.2. | Реконструкция оборудования ПС-727 ул.Красный тракт в г.Шлиссельбург ЛО | Г_G_15-1-10-0-01-04-2-0180 | нд | нд | нд | нд | нд | нд | нд | нд | нд | нд | нд | нд
1.3.2. | Реконструкция ПС-733 | G_15-1-10-0-01-04-2-0144 | нд | нд | нд | нд | нд | нд | 4 | 8 | нд | нд | нд | нд
1.3.2. | Реконструкция ПС-382 | G_15-1-10-0-01-04-2-0145 | нд | нд | нд | нд | нд | нд | нд | нд | нд | нд | нд | нд
1.3.2. | Реконструкция оборудования ПС-515 (ГПП-2) | G_15-1-04-0-01-04-2-0110 | нд | нд | нд | нд | нд | нд | нд | нд | нд | нд | нд | нд
1.3.2. | Реконструкция ПС 35/10 кВ Радофинниково в Тосненском районе ЛО | G_11-21-04-34 | нд | нд | нд | нд | нд | нд | нд | нд | нд | нд | нд | нд
1.3.2. | Реконструкция ПС 35/10 кВ Лада п.Тарасово Выборгского района ЛО | H_16-1-05-0-01-04-2-0675 | нд | нд | нд | нд | нд | нд | нд | нд | нд | нд | нд | нд
1.3.2. | Реконструкция ПС 35/10 кВ Приморская в г.Приморск Выборгского ра | I_18-1-05-0-08-04-2-0427 | нд | нд | нд | нд | нд | нд | нд | нд | нд | нд | нд | нд
1.3.2. | Реконструкция оборудования ПС 110/10 кВ Слобода-312 (инв.№000005719) | I_РК_ПС_Слобода | нд | нд | нд | нд | нд | нд | нд | нд | нд | нд | нд | нд
Новое строительство
1.3.2. | Строительство ПС 35 кВ "Пролетарская" в п.Вырица Гатчинского района ЛО | G_14-1-06-1-01-00-2-062 | нд | нд | нд | нд | нд | нд | нд | нд | нд | нд | нд | нд
1.3.2. | Строительство ПС 110 кВ "Императорская" в г.Гатчина Гатчинского района ЛО | G_14-1-06-1-01-00-2-063 | нд | нд | нд | нд | нд | нд | нд | нд | нд | нд | нд | нд
1.3.2. | Строительство ПС 110 кВ "Новая-4" (Муринское СП Всеволожского района ЛО) | G_15-1-00-1-08-03-2-1070 | нд | нд | нд | нд | нд | нд | 2 | 160 | нд | нд | нд | нд
1.3.2. | Строительство ПС 110 "Янино-2" и ЛЭП 110 кВ | G_09-04/7-009 | нд | нд | нд | нд | нд | нд | нд | нд | нд | нд | нд | нд
1.3.2. | Строительство ПС 110/10 кВ "Высоцкая" | G_16-1-00-1-08-03-2-0478 | 2 | 50 | нд | 0.4 | нд | нд | нд | нд | нд | нд | нд | нд
1.3.2. | Строительство линии 110 кВ от ПС 110 кВ Попово-тяговая до ПС Высоцкая | H_16-1-05-1-08-03-2-1031 | нд | нд | нд | нд | нд | нд | 4 | нд | нд | 12 | нд | нд
1.3.2. | Строительство ПС 110 "525 А" (Всеволожского ГП Всеволожского района ЛО) и ЛЭП 110 кВ | G_09-04/3-110 | нд | нд | нд | нд | нд | нд | нд | нд | нд | нд | нд | нд
1.3.2. | Строительство ПС 110 "335А" (Заневское ГП Всеволожского района ЛО) | G_НС_110_335А | нд | нд | нд | нд | нд | нд | нд | нд | нд | нд | нд | нд
1.3.2. | Строительство ПС 110 кВ "Лаврики" (Бугровское СП Всеволожского района ЛО) | G_НС_Лаврики | нд | нд | нд | нд | нд | нд | нд | нд | нд | нд | нд | нд
1.3.2. | Строительство ПС 110 "Новосаратовка-2" (Свердловское ГП Всеволожского района ЛО) | I_18-1-17-1-01-04-2-1051 | нд | нд | нд | нд | нд | нд | нд | нд | нд | нд | нд | нд
1.3.2. | Строительство ЛЭП 110 кВ до ПС "Новосаратовка-2" (Свердловское ГП Всеволожского района ЛО) | I_18-1-17-1-01-04-2-1050 | нд | нд | нд | нд | нд | нд | нд | нд | нд | нд | нд | нд
1.3.2. | Стр-во ПС "Коммунар-новая" 35/6 кВ в г. Коммунар Гатчинского р-на ЛО | I_18-1-06-1-08-03-2-1069 | нд | нд | нд | нд | нд | нд | нд | нд | нд | нд | нд | нд
1.3.2. | Стр-во 2КВЛ-35 кВ от места врезки в ВЛ-35 кВ Коммунаровская-4 до проектируемой ПС "Коммунар-новая" 35/6 кВ в г. Коммунар Гатчинского р-на ЛО | I_18-1-06-1-08-03-2-1070 | нд | нд | нд | нд | нд | нд | нд | нд | нд | нд | нд | нд
1.3.2. | Строительство КЛ-110 кВ от проектируемой опоры ВЛ-110 кВ до проектируемой ПС-110/10 кВ "Новая-4" | I_17-1-17-1-08-04-2-0813 | нд | нд | нд | нд | нд | нд | 4 | нд | нд | 3.2 | нд | нд
1.3.2. | Строительство ПС 110 кВ "Ковалевская" в п.Ковалево Всеволожского района ЛО | I_НС_ПС Ковалевская | нд | нд | нд | нд | нд | нд | нд | нд | нд | нд | нд | нд
1.3.2. | Строительство 2КЛ 110 кВ "Ковалевская" в п.Ковалево Всеволожского района ЛО | I_НС_ЛЭП_Ковалевская | нд | нд | нд | нд | нд | нд | нд | нд | нд | нд | нд | нд
1.4 | Прочее новое строительство объектов электросетевого хозяйства, всего, в том числе: |  |  | 0.95 | 0 | 15.28 | 0 | 0 |  | 3.26 | 0 | 18.315 | 0 | 0
ТМиС
1.4.0. | Стр-во ПС "Лаврики" | G_14-1-00-1-08-00-2-1403 | нд | нд | нд | нд | нд | нд | нд | нд | нд | нд | нд | нд
1.4.0. | Система телемеханики РП-5, РП-6, РП-23, РП-4 | G_13-1-05-1-03-00-2-016 | нд | нд | нд | нд | нд | нд | нд | нд | нд | нд | нд | нд
1.4.0. | Система коллективного отображения информации | G_15-1-05-1-03-00-2-0190 | нд | нд | нд | нд | нд | нд | нд | нд | нд | нд | нд | нд
1.4.0. | Система кондиционирования СКОИ | G_15-1-05-1-03-00-2-0191 | нд | нд | нд | нд | нд | нд | нд | нд | нд | нд | нд | нд
1.4.0. | Система телемеханики РП-35, РП-19, РП-20, РП-21, РП-50, РП-122, ДП | G_13-1-08-1-03-00-2-017 | нд | нд | нд | нд | нд | нд | нд | нд | нд | нд | нд | нд
1.4.0. | Система телемеханики ЦРП-1, ЦРП-2 | G_12-1-18-1-03-00-2-014 | нд | нд | нд | нд | нд | нд | нд | нд | нд | нд | нд | нд
1.4.0. | Система телемеханики РП-1,2,6 | G_12-1-21-1-03-00-2-017 | нд | нд | нд | нд | нд | нд | нд | нд | нд | нд | нд | нд
1.4.0. | Система питания ДП | G_15-1-17-1-03-00-2-0210 | нд | нд | нд | нд | нд | нд | нд | нд | нд | нд | нд | нд
1.4.0. | Система телемеханики | G_13-1-20-1-03-00-2-019 | нд | нд | нд | нд | нд | нд | нд | нд | нд | нд | нд | нд
1.4.0. | Система телемеханики ТП-1,4,6,11,12,19,25,9,29,63 | G_15-1-09-1-03-00-2-0201 | нд | нд | нд | нд | нд | нд | нд | нд | нд | нд | нд | нд
1.4.0. | Система телемеханики РП-3 | G_15-1-12-1-03-00-2-0205 | нд | нд | нд | нд | нд | нд | нд | нд | нд | нд | нд | нд
1.4.0. | Кинг, Телемеханизация РП-65 (Сланцы), РП112, ЦРП10, ЗРУ10(Иванг), РП2(Иванг), РП3(Иванг), ЦРП3(Сланц) (16-1-08-1-03-00-2-0171) | H_16-1-08-1-03-00-2-0171 | нд | нд | нд | нд | нд | нд | нд | нд | нд | нд | нд | нд
1.4.0. | Тихв, Телемеханизация РП1(Бокс), РП1(Пик), РП2(Пик), РП3(Пик), РП4(Пик) (16-1-20-1-03-00-2-0172) | H_16-1-20-1-03-00-2-0172 | нд | нд | нд | нд | нд | нд | нд | нд | нд | нд | нд | нд
1.4.0. | Приг, Телемеханизация РТП001,200 в Кудрово (17-1-17-1-03-00-2-0345) | H_17-1-17-1-03-00-2-0345 | нд | нд | нд | нд | нд | нд | нд | нд | нд | нд | нд | нд
1.4.0. | Всев, Телемеханизация РП 1373 (Меткем) (17-1-17-1-03-00-2-0347) | H_17-1-17-1-03-00-2-0347 | нд | нд | нд | нд | нд | нд | нд | нд | нд | нд | нд | нд
1.4.0. | Гатч, Система оперативной цифровой радиосвязи Гатчинского ф-ла (14-1-06-1-03-00-2-014) | G_14-1-06-1-03-00-2-014 | нд | нд | нд | нд | нд | нд | нд | нд | нд | нд | нд | нд
1.4.0. | Шлис, Система оперативной цифровой радиосвязи Шлиссельбургского ф-ла (14-1-22-1-03-00-2-015) | G_14-1-22-1-03-00-2-015 | нд | нд | нд | нд | нд | нд | нд | нд | нд | нд | нд | нд
1.4.0. | Тосно, Система оперативной цифровой радиосвязи Тосненского ф-ла (13-1-21-1-03-00-2-015) | G_13-1-21-1-03-00-2-015 | нд | нд | нд | нд | нд | нд | нд | нд | нд | нд | нд | нд
1.4.0. | Единая система цифровой радиосвязи | G_15-1-17-1-03-00-2-0209 | нд | нд | нд | нд | нд | нд | нд | нд | нд | нд | нд | нд
1.4.0. | Цифровая система записи оперативных переговоров | G_15-1-04-1-03-00-2-0189 | нд | нд | нд | нд | нд | нд | нд | нд | нд | нд | нд | нд
1.4.0. | Всев, Система оперативной цифровой радиосвязи Всеволожского ф-ла (13-1-04-1-03-00-2-013) | G_13-1-04-1-03-00-2-013 | нд | нд | нд | нд | нд | нд | нд | нд | нд | нд | нд | нд
1.4.0. | Цифровая система записи оперативных переговоров | G_15-1-03-1-03-00-2-0186 | нд | нд | нд | нд | нд | нд | нд | нд | нд | нд | нд | нд
1.4.0. | Организация каналов связи и телемеханики ЦУС ЛОЭСК - ЛенРДУ | G_15-1-00-1-03-00-2-0214 | нд | нд | нд | нд | нд | нд | нд | нд | нд | нд | нд | нд
1.4.0. | ЛодП, Организация связи с удалёнными объектами (17-1-20-1-03-00-2-0268) | H_17-1-20-1-03-00-2-0268 | нд | нд | нд | нд | нд | нд | нд | нд | нд | нд | нд | нд
1.4.0. | Гатч, Создание системы телемеханики на РП-201 в г. Гатчина (18-1-06-1-01-04-2-0370) | I_18-1-06-1-01-04-2-0370 | 3 | нд | нд | нд | нд | нд | нд | нд | нд | нд | нд | нд
1.4.0. | Бокс, Создание системы ТМ РП-2, ТП15,ТП25 (Бокистогорск) (18-1-20-1-03-04-2-0121) | I_18-1-20-1-03-04-2-0121 | 2 | нд | нд | нд | нд | нд | нд | нд | нд | нд | нд | нд
1.4.0. | Всев, Создание системы ТМ РП 3373,РП5251 (Всеволожск) (18-1-17-1-03-04-2-0123) | I_18-1-17-1-03-04-2-0123 | 2 | нд | нд | нд | нд | нд | нд | нд | нд | нд | нд | нд
1.4.0. | Всев, Создание системы ТМ РП-210 (Сертолово) (18-1-17-1-03-04-2-0122) | I_18-1-17-1-03-04-2-0122 | 2 | нд | нд | нд | нд | нд | нд | нд | нд | нд | нд | нд
1.4.0. | Киров, Телемеханизация ПС-382 (17-1-10-1-03-00-2-0079) | H_17-1-10-1-03-00-2-0079 | 4 | нд | нд | нд | нд | нд | нд | нд | нд | нд | нд | нд
1.4.0. | Бокс, Стр-во системы телемеханики ТП-15 (Бокистогорск) (18-1-20-1-03-04-2-0399) | I_18-1-20-1-03-04-2-0399 | 3 | нд | нд | нд | нд | нд | нд | нд | нд | нд | нд | нд
1.4.0. | Всев, Создание системы телемеханики РП-220, (Сертолово) (18-1-17-1-03-04-2-0398) | I_18-1-17-1-03-04-2-0398 | 3 | нд | нд | нд | нд | нд | нд | нд | нд | нд | нд | нд
1.4.0. | Гатч, Создание системы телемеханики в РП-1 в г. Гатчина (18-1-06-1-01-04-2-0406) | I_18-1-06-1-01-04-2-0406 | 3 | нд | нд | нд | нд | нд | нд | нд | нд | нд | нд | нд
1.4.0. | Гатч, Создание системы телемеханики в РП-6 в г. Гатчина (18-1-06-1-01-04-2-0410) | I_18-1-06-1-01-04-2-0410 | 3 | нд | нд | нд | нд | нд | нд | нд | нд | нд | нд | нд
1.4.0. | Гатч, Создание системы телемеханики в РП-7 в г. Гатчина (18-1-06-1-01-04-2-0407) | I_18-1-06-1-01-04-2-0407 | 3 | нд | нд | нд | нд | нд | нд | нд | нд | нд | нд | нд
1.4.0. | Гатч, Создание системы телемеханики в РП-13 в г. Гатчина (18-1-06-1-01-04-2-0411) | I_18-1-06-1-01-04-2-0411 | 3 | нд | нд | нд | нд | нд | нд | нд | нд | нд | нд | нд
1.4.0. | Гатч, Создание системы телемеханики в РП-15 в г. Гатчина (18-1-06-1-01-04-2-0409) | I_18-1-06-1-01-04-2-0409 | 3 | нд | нд | нд | нд | нд | нд | нд | нд | нд | нд | нд
1.4.0. | Гатч, Создание системы телемеханики в РП-16 в г. Гатчина (18-1-06-1-01-04-2-0408) | I_18-1-06-1-01-04-2-0408 | 3 | нд | нд | нд | нд | нд | нд | нд | нд | нд | нд | нд
1.4.0. | Волх, Организация ССПИ ПС 553 "Валим" (18-1-20-3-03-04-3-0001) | H_18-1-20-3-03-04-3-0001 | 2 | нд | нд | нд | нд | нд | нд | нд | нд | нд | нд | нд
1.4.0. | Всев, Стр-во единого диспетчерского пункта в г. Сертолово (18-1-17-1-03-04-2-0304) | I_18-1-17-1-03-04-2-0304 | 3 | нд | нд | нд | нд | нд | нд | нд | нд | нд | нд | нд
1.4.0. | Киров, Организация единого диспетчерского пульта управления (Связь) (18-1-10-7-03-04-2-0045) | I_18-1-10-7-03-04-2-0045 | 4 | нд | нд | нд | нд | нд | нд | нд | нд | нд | нд | нд
1.4.0. | Бокс, Создание СКОИ в ДП (Бокситогорск) (18-1-20-1-03-04-2-0130) | I_18-1-20-1-03-04-2-0130 | 2 | нд | нд | нд | нд | нд | нд | нд | нд | нд | нд | нд
1.4.0. | Гатч, Организация единого диспетчерского пульта управления в г.Гатчина (Связь) (18-1-06-7-03-04-2-0039) | I_18-1-06-7-03-04-2-0039 | 4 | нд | нд | нд | нд | нд | нд | нд | нд | нд | нд | нд
1.4.0. | Приг, Организация единого диспетчерского пульта управления в г, Сертолово (Связь) (17-1-17-7-03-04-2-0331) | I_17-1-17-7-03-04-2-0331 | 4 | нд | нд | нд | нд | нд | нд | нд | нд | нд | нд | нд
1.4.0. | Всев, Организация единого диспетчерского пульта управления в г.Всеволожск (Связь) (18-1-17-1-03-04-2-1134) | I_18-1-17-1-03-04-2-1134 | 4 | нд | нд | нд | нд | нд | нд | нд | нд | нд | нд | нд
1.4.0. | Выб, Организация единого диспетчерского пульта управления в г.Выборг (Связь) (18-1-05-1-03-04-2-1135) | I_18-1-05-1-03-04-2-1135 | 4 | нд | нд | нд | нд | нд | нд | нд | нд | нд | нд | нд
1.4.0. | Организация единого диспетчерского пульта управления в г. Тосно (Связь) (18-1-10-1-03-04-2-0575) | I_18-1-10-1-03-04-2-0575 | 4 | нд | нд | нд | нд | нд | нд | нд | нд | нд | нд | нд
1.4.0. | Тосно, Оборудование диспетчерского пункта в г. Тосно (Телемеханика) (18-1-10-1-03-04-2-0576) | I_18-1-10-1-03-04-2-0576 | 4 | нд | нд | нд | нд | нд | нд | нд | нд | нд | нд | нд
1.4.0. | Кириш, Установка мнемощита в г.Кириши (18-1-20-1-03-04-2-0567) | I_18-1-20-1-03-04-2-0567 | 4 | нд | нд | нд | нд | нд | нд | нд | нд | нд | нд | нд
1.4.0. | Система телемеханики ЦРП-3 | G_ТМ_2016_Сланцы3 | нд | нд | нд | нд | нд | нд | нд | нд | нд | нд | нд | нд
1.4.0. | Система телемеханики | G_ТМ_2019_Тихв1 | нд | нд | нд | нд | нд | нд | нд | нд | нд | нд | нд | нд
1.4.0. | Организация единого диспетчерского пульта управления | H_СС_2018_Выб | нд | нд | нд | нд | нд | нд | нд | нд | нд | нд | нд | нд
1.4.0. | Организация единого диспетчерского пульта управления | H_СС_2018_Гатч3 | нд | нд | нд | нд | нд | нд | нд | нд | нд | нд | нд | нд
1.4.0. | Организация единого диспетчерского пульта управления | H_СС_2018_Кинг | нд | нд | нд | нд | нд | нд | нд | нд | нд | нд | нд | нд
1.4.0. | Организация единого диспетчерского пульта управления | H_СС_2018_Кировск | нд | нд | нд | нд | нд | нд | нд | нд | нд | нд | нд | нд
1.4.0. | Организация единого диспетчерского пульта управления | H_СС_2018_Тихв2 | нд | нд | нд | нд | нд | нд | нд | нд | нд | нд | нд | нд
1.4.0. | Бокс, Система телемеханики Бокситогорского ф-ла РП-2, РП-3, РП-4, РП-5, ДП | G_12-1-01-1-03-00-2-001 | нд | нд | нд | нд | нд | нд | нд | нд | нд | нд | нд | нд
1.4.0. | Система телемеханики РП-1,2,3 (Никольское) | G_13-1-21-1-03-00-2-018 | нд | нд | нд | нд | нд | нд | нд | нд | нд | нд | нд | нд
1.4.0. | Система телемеханики | G_ТМ_2018_Приг1 | нд | нд | нд | нд | нд | нд | нд | нд | нд | нд | нд | нд
1.4.0. | Система телемеханики | G_ТМ_2017_Всев1 | нд | нд | нд | нд | нд | нд | нд | нд | нд | нд | нд | нд
1.4.0. | Система телемеханики | G_ТМ_2019_Гатч1 | нд | нд | нд | нд | нд | нд | нд | нд | нд | нд | нд | нд
1.4.0. | Система телемеханики | G_ТМ_2018_Луга1 | нд | нд | нд | нд | нд | нд | нд | нд | нд | нд | нд | нд
1.4.0. | Система телемеханики | G_ТМ_2018_СБ1 | нд | нд | нд | нд | нд | нд | нд | нд | нд | нд | нд | нд
1.4.0. | Система телемеханики | G_ТМ_2017_Кировск1 | нд | нд | нд | нд | нд | нд | нд | нд | нд | нд | нд | нд
1.4.0. | Система телемеханики | G_ТМ_2018_Тосно1 | нд | нд | нд | нд | нд | нд | нд | нд | нд | нд | нд | нд
1.4.0. | Система телемеханики | G_ТМ_2018_Шлис1 | нд | нд | нд | нд | нд | нд | нд | нд | нд | нд | нд | нд
1.4.0. | Система телемеханики | G_ТМ_2019_Бокс1 | нд | нд | нд | нд | нд | нд | нд | нд | нд | нд | нд | нд
1.4.0. | Система телемеханики | G_ТМ_2019_Волх1 | нд | нд | нд | нд | нд | нд | нд | нд | нд | нд | нд | нд
1.4.0. | Система телемеханики лентрансляция в РДУ | H_ТМ_2018_Волх1 | нд | нд | нд | нд | нд | нд | нд | нд | нд | нд | нд | нд
1.4.0. | Система телемеханики РП-4 | G_ТМ_2016_Кириш1 | нд | нд | нд | нд | нд | нд | нд | нд | нд | нд | нд | нд
1.4.0. | Организация системы ТМ | H_ТМ_2018_Выб | нд | нд | нд | нд | нд | нд | нд | нд | нд | нд | нд | нд
1.4.0. | организация оперативно-диспетчерской системы | G_нет шифра_2 | нд | нд | нд | нд | нд | нд | нд | нд | нд | нд | нд | нд
РЗиА
1.4.0. | Установка устройств сопряжения для ДЗЛ ВЛ110 "Дубровская-6" | G_рза | нд | нд | нд | нд | нд | нд | нд | нд | нд | нд | нд | нд
Новое строительство (Электросетевые)
1.4. | СосБ, Стр-во ВЛЗ-10 кВ от района ДНТ «Смолокурка» до ДНТ «Звезда» в г. Сосновый Бор ЛО (16-1-19-1-01-00-2-0502) | G_16-1-19-1-01-00-2-0502 | нд | нд | нд | нд | нд | нд | нд | нд | нд | нд | нд | нд
1.4. | Бокс, Стр-во ВЛИ-0,4 кВ в п.Сельхозтехника (12-1-01-1-01-00-2-169) | G_12-1-01-1-01-00-2-169 | нд | нд | нд | нд | нд | нд | нд | нд | нд | нд | нд | нд
1.4. | Выб, Стр-во БРП-10 кВ на ул. Центральная у д. 25П в г. Высоцк, Выборгский района, ЛО (17-1-05-1-01-00-2-0760) | H_17-1-05-1-01-00-2-0760 | 2 | 0 | нд | нд | нд | нд | нд | нд | нд | нд | нд | нд
1.4. | Выб, Стр-во КВЛ-10 кВ от пр-ой ПС110/10 кВ до сущ-ей ВЛЗ-10 кВ ф.Высоцкий-03 в г.Высоцк,Выборгский р-н,ЛО (17-1-05-1-01-00-2-0761) | H_17-1-05-1-01-00-2-0761 | 2 | нд | нд | 0.8 | нд | нд | нд | нд | нд | нд | нд | нд
1.4. | Выб, Стр-во КВЛ-10 кВ от пр-ой ПС110/10 кВ до пр-ой БРП-10 кВ в г.Высоцк, Выборгский р-н, ЛО. (17-1-05-1-01-00-2-0762) | H_17-1-05-1-01-00-2-0762 | 2 | нд | нд | 3.4 | нд | нд | нд | нд | нд | нд | нд | нд
1.4. | Выб, Стр-во КВЛ-10 кВ от проек-ой ПС110/10 кВ до сущ-ей ВЛЗ-10 кВ ф.Высоцкий-03 (в напр ПП-4) в г. Высоцк, Выборгский р-н, ЛО (17-1-05-1-01-00-2-0763) | H_17-1-05-1-01-00-2-0763 | 2 | нд | нд | 0.8 | нд | нд | нд | нд | нд | нд | нд | нд
1.4. | Тихв, Стр-во ВЛ-0,4кВ от ТП-6 по ул. Комсомольская г. Бокситогорск ЛО (13-1-01-1-01-00-2-065) | G_13-1-01-1-01-00-2-065 | нд | нд | нд | нд | нд | нд | нд | нд | нд | нд | нд | нд
1.4. | Тихв, Стр-во ЛЭП-0,4 кВ от ТП-39 г. Бокситогорск ЛО (13-1-01-1-01-00-2-064) | G_13-1-01-1-01-00-2-064 | нд | нд | нд | нд | нд | нд | нд | нд | нд | нд | нд | нд
1.4. | Волос, Стр-во ВЛ-0,4 кВ от ТП-360 (13-1-02-1-01-00-2-079) | G_13-1-02-1-01-00-2-079 | нд | нд | нд | нд | нд | нд | нд | нд | нд | нд | нд | нд
1.4. | Тихв, Стр-во ВЛ-10 кВ ТП-27 до ТП-29 в г.Тихвин (12-1-20-1-01-00-2-184) | G_12-1-20-1-01-00-2-184 | нд | нд | нд | нд | нд | нд | нд | нд | нд | нд | нд | нд
1.4. | Тихв, Стр-во ВЛ-6 кВ до проектируемой СТП в д.Гузеево, г.Пикалево (13-1-20-1-01-00-2-123) | G_13-1-20-1-01-00-2-123 | нд | нд | нд | нд | нд | нд | нд | нд | нд | нд | нд | нд
1.4. | Тихв, Стр-во ВЛЗ-6 кВ от ТП-22 6/0,4 кВ до двух МТП 6/0,4 кВ на ул. Гузеевская и ул. Поселковая в г. Пикалево ЛО (13-1-20-1-01-00-2-124) | G_13-1-20-1-01-00-2-124 | нд | нд | нд | нд | нд | нд | нд | нд | нд | нд | нд | нд
1.4. | Тихв, Стр-во ВЛЗ-6кВ от ТП-40 до вновь проектирумемой СТП 6/0,4кВ "Сосновка" (14-1-20-1-01-00-2-075) | G_14-1-20-1-01-00-2-075 | нд | нд | нд | нд | нд | нд | нд | нд | нд | нд | нд | нд
1.4. | Выб, Стр-во двухцепной ВЛ-10 кВ от ПС 35/6 ОАО "Ленэнерго" "Калининская" фид.02,09 до ТП-78 (13-1-05-1-01-00-2-157) | G_13-1-05-1-01-00-2-157 | нд | нд | нд | нд | нд | нд | нд | нд | нд | нд | нд | нд
1.4. | Выб, Стр-во ЛЭП-6 кВ от ТП-38 до вновь установленной СТП на 100 кВА по ул. Орудийная-ул. 2-я Бригадная (13-1-05-1-01-00-2-171) | G_13-1-05-1-01-00-2-171 | нд | нд | нд | нд | нд | нд | нд | нд | нд | нд | нд | нд
1.4. | Гатч, Стр-во ВЛ-10кВ от вновь строю-я ТП на пересеч. ул.Куйбышева и ул.Костромская до ТП № 58 с сов.подв-ой ВЛ-0,4кВ п.Вырица (15-1-06-1-01-00-2-0218) | G_15-1-06-1-01-00-2-0218 | нд | нд | нд | нд | нд | нд | нд | нд | нд | нд | нд | нд
1.4. | Гатч, Стр-во ЛЭП-6 кВ на участке между ТП-8 и ТП-19 с выносом из огородов существующей жилой застройки в п. Тайцы Гатчинско (12-1-06-1-01-00-2-162) | G_12-1-06-1-01-00-2-162 | нд | нд | нд | нд | нд | нд | нд | нд | нд | нд | нд | нд
1.4. | Кинг, Стр-во ВЛЗ-6кВ от ТП-202 на ул.Школьная до оп.№7 сущ. ВЛ и КЛ-6кВ от Шахты-2 (ВЛ) (ф.ТП Шахты-2 яч.9 -ТП34) в г.Сланцы (15-1-08-1-01-00-1-0223) | G_15-1-08-1-01-00-1-0223 | нд | нд | нд | нд | нд | нд | нд | нд | нд | нд | нд | нд
1.4. | Кинг, Стр-во ВЛ-10 кВ от точки присоединения до КТП-250 кВА в г. Кингисепп ЛО (16-1-08-1-01-00-1-0083) | H_16-1-08-1-01-00-1-0083 | нд | нд | нд | нд | нд | нд | нд | нд | нд | нд | нд | нд
1.4. | Киров, Стр-во ВЛ-10кВ ф 524-01 п. Назия ЛО (13-1-10-0-01-04-2-102) | G_13-1-10-0-01-04-2-102 | нд | нд | нд | нд | нд | нд | нд | нд | нд | нд | нд | нд
1.4. | Киров, Стр-во ВЛ-10кВ ф 524-04 п. Назия ЛО (13-1-10-0-01-04-2-103) | G_13-1-10-0-01-04-2-103 | нд | нд | нд | нд | нд | нд | нд | нд | нд | нд | нд | нд
1.4. | Киров, Стр-во ВЛ-6 кВ от опоры № 33 ф. 726-05 до новой КТП «Строитель» в г. Кировск ЛО (16-1-10-1-01-00-2-0219) | G_16-1-10-1-01-00-2-0219 | 4 | нд | нд | 0.5 | нд | нд | нд | нд | нд | нд | нд | нд
1.4. | Киров, Стр-во ВЛЗ-10 кВ от ф. 524-10 до устанавливаемой МТП 160/10/0,4 Назиевского ГП Кировского МР ЛО (13-1-10-1-01-00-2-175) | G_13-1-10-1-01-00-2-175 | нд | нд | нд | нд | нд | нд | нд | нд | нд | нд | нд | нд
1.4. | Киров, Стр-во ВЛЗ-10кВ от ТП-756 ф.524-04 до КТПП-2х250 10/0,4(Н-3) г. Кировск ЛО (13-1-10-1-01-00-2-177) | G_13-1-10-1-01-00-2-177 | нд | нд | нд | нд | нд | нд | нд | нд | нд | нд | нд | нд
1.4. | Киров, Стр-во ВЛЗ-10кВ от Ф-524-10 до КТПП-2х250 10/0,4(Н-3) г. Кировск ЛО (13-1-10-1-01-00-2-176) | G_13-1-10-1-01-00-2-176 | нд | нд | нд | нд | нд | нд | нд | нд | нд | нд | нд | нд
1.4. | Подп, Стр-во отпаечной ВЛЗ -6 кВ до СТП мощностью 1х63 кВА в пос. Курба в г. Подпорожье ЛО (15-1-15-1-01-00-2-0248) | G_15-1-15-1-01-00-2-0248 | нд | нд | нд | нд | нд | нд | нд | нд | нд | нд | нд | нд
1.4. | Приг, Стр-во ВЛ-10кВ от ВЛ-10кВ ф.375-13 до ВЛ-10кВ ф.375-04 в п. Ольшаники Выборгский района ЛО (15-1-17-1-01-00-2-0386) | G_15-1-17-1-01-00-2-0386 | нд | нд | нд | нд | нд | нд | нд | нд | нд | нд | нд | нд
1.4. | Слан, Стр-во 2КВЛ-6 кВ от ПС-351 до ЦРП-3 в г. Сланцы ЛО (13-1-18-1-01-00-2-185) | G_13-1-18-1-01-00-2-185 | нд | нд | нд | нд | нд | нд | нд | нд | нд | нд | нд | нд
1.4. | Слан, Стр-во ВЛЗ-6 кВ от проектируемой КЛ-6 кВ до ВЛ-6 кВ, фид. 14-05 в г. Сланцы ЛО (14-1-18-1-01-00-2-116) | G_14-1-18-1-01-00-2-116 | нд | нд | нд | нд | нд | нд | нд | нд | нд | нд | нд | нд
1.4. | Слан, Стр-во ВЛЗ-6 кВ от проектируемой КЛ-6 кВ до ВЛ-6 кВ, фид. 14-10(Н) в г. Сланцы ЛО (14-1-18-1-01-00-2-115) | G_14-1-18-1-01-00-2-115 | нд | нд | нд | нд | нд | нд | нд | нд | нд | нд | нд | нд
1.4. | Слан, Стр-во ВЛЗ-6 кВ от проектируемой КЛ-6 кВ до ВЛ-6 кВ, фид. 6 СПЗ в г. Сланцы ЛО (14-1-18-1-01-00-2-117) | G_14-1-18-1-01-00-2-117 | нд | нд | нд | нд | нд | нд | нд | нд | нд | нд | нд | нд
1.4. | СосБ, Стр-во ВЛ 10 кВ для электроснабжения садоводств (12-1-19-1-01-00-2-139) | G_12-1-19-1-01-00-2-139 | нд | нд | нд | нд | нд | нд | нд | нд | нд | нд | нд | нд
1.4. | СосБ, Стр-во ВЛ-10 кВ от оп. № 47 до оп. № 51 в г. Волосово ЛО (15-1-19-1-01-00-2-0253) | G_15-1-19-1-01-00-2-0253 | нд | нд | нд | нд | нд | нд | нд | нд | нд | нд | нд | нд
1.4. | СосБ, Стр-во ВЛ-10 кВ от РТП-9 яч. №8 до водозабора в Кикеринском СП Всеволожского райна ЛО (14-1-19-1-01-00-2-088) | G_14-1-19-1-01-00-2-088 | нд | нд | нд | нд | нд | нд | нд | нд | нд | нд | нд | нд
1.4. | СосБ, Стр-во ВЛЗ-10 кВ от района ДНТ «Смолокурка» до ДНТ «Северная Пальмира» в г. Сосновый Бор ЛО. (16-1-19-1-01-00-2-0503) | H_16-1-19-1-01-00-2-0503 | нд | нд | нд | нд | нд | нд | нд | нд | нд | нд | нд | нд
1.4. | Тосно, Стр-во ВЛ-6 кВ ф. 52-12 от оп. № 9 (пересеч. пр.Володарского и Советского пр.) до проектир. МТП в п.Ульяновка Тосн.р-а (15-1-21-1-01-00-2-0262) | G_15-1-21-1-01-00-2-0262 | нд | нд | нд | нд | нд | нд | нд | нд | нд | нд | нд | нд
1.4. | Выб, Стр-во ВЛ-10 кВ от ПС35/10 кВ ОАО "Ленэнерго" №26 ф.17 и ф.18 (двуцепная линия) (11-05-01-20) | G_11-05-01-20 | нд | нд | нд | нд | нд | нд | нд | нд | нд | нд | нд | нд
1.4. | Гатч, Строительство ВЛ-6кВ ПС "Дружная Горка" ф.1 от опоры №1 до ТП-8 | H_17-1-06-1-01-04-2-0725 | нд | нд | нд | нд | нд | нд | нд | нд | нд | нд | нд | нд
1.4. | Киров, Стр-во ВЛЗ-10 кВ ф. 524-10 до устанавливаемой МТП на углу ул.Пушкина и Кавра в п.Назия (11-10-06-20) | G_11-10-06-20 | нд | нд | нд | нд | нд | нд | нд | нд | нд | нд | нд | нд
1.4. | Тосно, Стр-во ВЛЗ-6 кВ от сущ.опоры ВЛ-6 кВ от ПС-724 ф.724-03 до проект.МТП-160/6/0,4 кВ в п.Ульяновка (11-21-01-20) | G_11-21-01-20 | нд | нд | нд | нд | нд | нд | нд | нд | нд | нд | нд | нд
1.4. | Тихв, Стр-во ВЛ-10 кВ от оп. № 55 до оп. № 39 фидер 143-29 в г.Тихвин (11-20-03-24) | G_11-20-03-24 | нд | нд | нд | нд | нд | нд | нд | нд | нд | нд | нд | нд
1.4. | Тихв, Стр-во 2КЛ-0,4 кВ от 2КТПП-6/0,4 кВ до РУ-0,4 кВ площадки КОС г. Бокситогорск ЛО (13-1-01-1-01-00-2-063) | G_13-1-01-1-01-00-2-063 | нд | нд | нд | нд | нд | нд | нд | нд | нд | нд | нд | нд
1.4. | Подп, Стр-во КЛ-0,4 кВ от ТП-36 в г. Подпорожье ЛО (16-1-20-1-01-00-2-0761) | H_16-1-20-1-01-00-2-0761 | нд | нд | нд | нд | нд | нд | нд | нд | нд | нд | нд | нд
1.4. | Всев, Стр-во КЛ-0,4 кВ для электроснабжения здания ОДС в п. Уткина Заводь Всеволожского района ЛО (15-1-04-1-01-00-2-0216) | G_15-1-04-1-01-00-2-0216 | нд | нд | нд | нд | нд | нд | нд | нд | нд | нд | нд | нд
1.4. | Гатч, Стр-во КЛ-0,4кВ от ТП-13 до КР д.24 по ул. Гатчинская г. Коммунар (13-1-06-1-01-00-2-104) | Г_G_13-1-06-1-01-00-2-104 | нд | нд | нд | нд | нд | нд | нд | нд | нд | нд | нд | нд
1.4. | Гатч, Стр-во КЛ-0,4кВ от ТП-6 до КР д.21 по ул. Пионерская г. Коммунар (13-1-06-1-01-00-2-105) | Г_G_13-1-06-1-01-00-2-105 | нд | нд | нд | нд | нд | нд | нд | нд | нд | нд | нд | нд
1.4. | Гатч, Стр-во КЛ-0,4кВ от ТП-7 до КР д.22 по ул. Школьная, г. Коммунар (13-1-06-1-01-00-2-106) | Г_G_13-1-06-1-01-00-2-106 | нд | нд | нд | нд | нд | нд | нд | нд | нд | нд | нд | нд
1.4. | Слан, Стр-во КЛ-0,4 кВ от проектируемой БКРТП до ГРЩ насосной в г. Сланцы ЛО (14-1-18-1-01-00-2-112) | G_14-1-18-1-01-00-2-112 | нд | нд | нд | нд | нд | нд | нд | нд | нд | нд | нд | нд
1.4. | Кириш, Стр-во КЛ-0,4 кВ от ТП-7 до КД ул.Советская, д.9, г.Кириши (12-1-09-1-01-00-2-120) | G_12-1-09-1-01-00-2-120 | нд | нд | нд | нд | нд | нд | нд | нд | нд | нд | нд | нд
1.4. | Киров, Стр-во 2КЛ-0,4 кВ от РУ-0,4 кВ ТП-721 до ВРУ-0,4 кВ детского сада в п. Назия Кировского р-на ЛО (13-1-10-1-01-00-2-202) | G_13-1-10-1-01-00-2-202 | нд | нд | нд | нд | нд | нд | нд | нд | нд | нд | нд | нд
1.4. | Киров, Стр-во КЛ-0,4 кВ от РЩ № 1 до РЩ № 2 военно-исторического комплекса в г. Кировск ЛО (15-1-10-1-01-00-2-0594) | G_15-1-10-1-01-00-2-0594 | нд | нд | нд | нд | нд | нд | нд | нд | нд | нд | нд | нд
1.4. | Киров, Стр-во КЛ-0,4 кВ от СТП-10/0,4 кВ в районе опоры № 2 ВЛ-10 кВ фидера № 03 ПС-728 до РЩ № 1 объекта в г. Кировск ЛО (15-1-10-1-01-00-2-0592) | G_15-1-10-1-01-00-2-0592 | нд | нд | нд | нд | нд | нд | нд | нд | нд | нд | нд | нд
1.4. | Киров, Стр-во КЛ-0,4 кВ от СТП-10/0,4 кВ в районе опоры № 2 ВЛ-10 кВ фидера № 03 ПС-728 до РЩ № 2 объекта в г. Кировск ЛО (15-1-10-1-01-00-2-0593) | G_15-1-10-1-01-00-2-0593 | нд | нд | нд | нд | нд | нд | нд | нд | нд | нд | нд | нд
1.4. | Киров, Стр-во КЛ-0,4 кВ от ТП-104 до ВУ школы-интерната в г. Кировск ЛО (15-1-10-1-01-00-2-0229) | G_15-1-10-1-01-00-2-0229 | нд | нд | нд | нд | нд | нд | нд | нд | нд | нд | нд | нд
1.4. | ЛодП, Стр-во КЛ 0,4 кВ от ТП-58 до Титова, 38 (здания милиции) (15-1-12-1-01-00-2-0236) | G_15-1-12-1-01-00-2-0236 | нд | нд | нд | нд | нд | нд | нд | нд | нд | нд | нд | нд
1.4. | ЛодП, Стр-во КЛ 0,4 кВ от ТП-58 до ул. Титова д. 40 (15-1-12-1-01-00-2-0237) | G_15-1-12-1-01-00-2-0237 | нд | нд | нд | нд | нд | нд | нд | нд | нд | нд | нд | нд
1.4. | ЛодП, Стр-во КЛ-0,4 кВ от ТП-58 до ул. Карла Маркса, дом № 35 в г. Лодейное Поле ЛО (15-1-12-1-01-00-2-0235) | G_15-1-12-1-01-00-2-0235 | нд | нд | нд | нд | нд | нд | нд | нд | нд | нд | нд | нд
1.4. | ЛодП, Стр-во КЛ-0,4 кВ от ТП-8 до ул. Титова, дом № 36 в г. Лодейное Поле ЛО (15-1-12-1-01-00-2-0234) | G_15-1-12-1-01-00-2-0234 | нд | нд | нд | нд | нд | нд | нд | нд | нд | нд | нд | нд
1.4. | ЛодП, Стр-во КЛ-0,4 кВ от ТП-8 на пр. Урицкого, дом № 13 в г. Лодейное Поле ЛО (15-1-12-1-01-00-2-0233) | G_15-1-12-1-01-00-2-0233 | нд | нд | нд | нд | нд | нд | нд | нд | нд | нд | нд | нд
1.4. | Луга, Стр-во КЛ 0,4 кВ от КТП "Киевская" до врезки в ВЛ 0.4 кВ ТП 74 (13-1-13-1-01-00-2-084) | G_13-1-13-1-01-00-2-084 | нд | нд | нд | нд | нд | нд | нд | нд | нд | нд | нд | нд
1.4. | Луга, Стр-во КЛ 0,4 кВ от КТП "Киевская" до врезки в ВЛ 0.4 кВ ТП№73 (13-1-13-1-01-00-2-085) | G_13-1-13-1-01-00-2-085 | нд | нд | нд | нд | нд | нд | нд | нд | нд | нд | нд | нд
1.4. | Луга, Стр-во КЛ 0,4 кВ от КТП "Наплотинская" до врезки в ВЛ 0.4 кВ ТП№46 (13-1-13-1-01-00-2-086) | G_13-1-13-1-01-00-2-086 | нд | нд | нд | нд | нд | нд | нд | нд | нд | нд | нд | нд
1.4. | Луга, Стр-во КЛ 0,4 кВ от КТП "Наплотинская" до врезки в ВЛ 0.4 кВ ТП№79 (13-1-13-1-01-00-2-083) | G_13-1-13-1-01-00-2-083 | нд | нд | нд | нд | нд | нд | нд | нд | нд | нд | нд | нд
1.4. | Подп, Стр-во КЛ-0,4 кВ от ТП-17 до ж/дома ул.Комсомольская 14а (14-1-15-1-01-00-2-094) | G_14-1-15-1-01-00-2-094 | нд | нд | нд | нд | нд | нд | нд | нд | нд | нд | нд | нд
1.4. | Подп, Стр-во КЛ-0,4 кВ от ТП-17 до ж/дома ул.Комсомольская 16 (14-1-15-1-01-00-2-095) | G_14-1-15-1-01-00-2-095 | нд | нд | нд | нд | нд | нд | нд | нд | нд | нд | нд | нд
1.4. | Подп, Стр-во КЛ-0,4 кВ от ТП-43 до ж/дома № 6 по ул.Комсомольская (12-1-15-1-01-00-2-132) | G_12-1-15-1-01-00-2-132 | нд | нд | нд | нд | нд | нд | нд | нд | нд | нд | нд | нд
1.4. | Приг, Стр-во КЛ-0,4 кВ от КР-1 до дома №4/1 в д. Янино Всеволожского р-на ЛО (15-1-17-1-01-00-2-0385) | G_15-1-17-1-01-00-2-0385 | нд | нд | нд | нд | нд | нд | нд | нд | нд | нд | нд | нд
1.4. | Приг, Стр-во КЛ-0,4 кВ от КР-1 до дома №4/29 в д. Янино Всеволожского р-на ЛО (15-1-17-1-01-00-2-0645) | G_15-1-17-1-01-00-2-0645 | нд | нд | нд | нд | нд | нд | нд | нд | нд | нд | нд | нд
1.4. | Приг, Стр-во КЛ-0,4 кВ от КР-1 до дома №4/38 в д. Янино Всеволожского р-на ЛО (15-1-17-1-01-00-2-0646) | G_15-1-17-1-01-00-2-0646 | нд | нд | нд | нд | нд | нд | нд | нд | нд | нд | нд | нд
1.4. | Приг, Стр-во КЛ-0,4 кВ от РТП-УСК-001 до КНС-3 в д. Янино, Всеволожского р-на, ЛО (15-1-17-1-01-00-2-0649) | G_15-1-17-1-01-00-2-0649 | нд | нд | нд | нд | нд | нд | нд | нд | нд | нд | нд | нд
1.4. | СосБ, Стр-во КЛ-0,4 кВ от ТП 2-1 по ул. Комсомольская в г. Сосновый Бор ЛО (16-1-19-1-01-00-2-0237) | G_16-1-19-1-01-00-2-0237 | нд | нд | нд | нд | нд | нд | нд | нд | нд | нд | нд | нд
1.4. | СосБ, Стр-во КЛ-0,4 кВ от ТП 2-2 ул. Ленинская, д. 1, 2, 3, 4, 5, 7, 8, 9, 11, 21 в г. Сосновый Бор ЛО (15-1-19-1-01-00-2-0251) | G_15-1-19-1-01-00-2-0251 | нд | нд | нд | нд | нд | нд | нд | нд | нд | нд | нд | нд
1.4. | СосБ, Стр-во КЛ-0,4 кВ от ТП 3-2 ул. 50 лет Октября, д. № 15, 17, 19, 21 в г. Сосновый Бор ЛО (15-1-19-1-01-00-2-0252) | G_15-1-19-1-01-00-2-0252 | нд | нд | нд | нд | нд | нд | нд | нд | нд | нд | нд | нд
1.4. | СосБ, Стр-во КЛ-0,4 кВ от ТП 3-4 по ул. Сибирская в г. Сосновый Бор ЛО (16-1-19-1-01-00-2-0230) | G_16-1-19-1-01-00-2-0230 | нд | нд | нд | нд | нд | нд | нд | нд | нд | нд | нд | нд
1.4. | СосБ, Стр-во КЛ-0,4 кВ от ТП 3-5 по ул. Сибирская в г. Сосновый Бор ЛО (16-1-19-1-01-00-2-0231) | G_16-1-19-1-01-00-2-0231 | нд | нд | нд | нд | нд | нд | нд | нд | нд | нд | нд | нд
1.4. | Волх, Стр-во КЛ-0,4 кВ от ТП ул. Красноармейская д. 9А (11-03-01-20) | G_11-03-01-20 | нд | нд | нд | нд | нд | нд | нд | нд | нд | нд | нд | нд
1.4. | Тихв, Стр-во 2КЛ-10 кВ от нов. РП-500 до точки врезки в сущ. 2 КЛ-10 кВ на ТП-ТНМД в г. Тихвин ЛО (15-1-20-1-01-00-2-0260) | G_15-1-20-1-01-00-2-0260 | нд | нд | нд | нд | нд | нд | нд | нд | нд | нд | нд | нд
1.4. | Тихв, Стр-во 2КЛ-10 кВ от новой РП-500 до точки врезки в сущ. 2 КЛ-10 кВ на РП-4 ООО МК в г. Тихвин ЛО (15-1-20-1-01-00-2-0259) | G_15-1-20-1-01-00-2-0259 | нд | нд | нд | нд | нд | нд | нд | нд | нд | нд | нд | нд
1.4. | Тихв, Стр-во 2КЛ-10 кВ от ПС-147 в г.Тихвин ЛО (13-1-20-1-01-00-2-125) | G_13-1-20-1-01-00-2-125 | нд | нд | нд | нд | нд | нд | нд | нд | нд | нд | нд | нд
1.4. | Тихв, Стр-во 2КЛ-10 кВ от РП-10 "Котельная" до РП-500 г. Тихвин ЛО (13-1-20-1-01-00-2-126) | G_13-1-20-1-01-00-2-126 | нд | нд | нд | нд | нд | нд | нд | нд | нд | нд | нд | нд
1.4. | Тихв, Стр-во КЛ-10 кВ от нов РП до РП-67 (14-1-20-1-01-00-2-077) | G_14-1-20-1-01-00-2-077 | нд | нд | нд | нд | нд | нд | нд | нд | нд | нд | нд | нд
1.4. | Тихв, Стр-во КЛ-10 кВ от ТП-28 до нов.РП г.Тихвин ЛО (13-1-20-1-01-00-2-122) | G_13-1-20-1-01-00-2-122 | нд | нд | нд | нд | нд | нд | нд | нд | нд | нд | нд | нд
1.4. | Тихв, Стр-во КЛ-10 кВ от ТП-66 до РП-500 г. Тихвин ЛО (14-1-20-1-01-00-2-120) | G_14-1-20-1-01-00-2-120 | нд | нд | нд | нд | нд | нд | нд | нд | нд | нд | нд | нд
1.4. | Тихв, Стр-во КЛ-10кВ от ТП№30 (участка КЛ-10кВ от ТП№30 до опоры ВЛ в сторону ТП№56 и участка КЛ-10кВ от ТП№30 до ТП№80) (12-1-20-1-01-00-2-143) | G_12-1-20-1-01-00-2-143 | нд | нд | нд | нд | нд | нд | нд | нд | нд | нд | нд | нд
1.4. | Всев, Стр-во КЛ-6 кВ от проектируемой РТП 6 кВ до ТП-6к в п.Кузьмоловский (13-1-04-1-01-00-2-139) | G_13-1-04-1-01-00-2-139 | нд | нд | нд | нд | нд | нд | нд | нд | нд | нд | нд | нд
1.4. | Выб, Стр-во КЛ-10 кВ от ПС 35/10 "Приморская" фид.0,7, г.Приморск (13-1-05-1-01-00-2-158) | G_13-1-05-1-01-00-2-158 | нд | нд | нд | нд | нд | нд | нд | нд | нд | нд | нд | нд
1.4. | Выб, Стр-во КЛ-10 кВ от ТП-11 до ТП-12 в г. Высоцк Выборгского района ЛО (16-1-05-1-01-00-2-0194) | G_16-1-05-1-01-00-2-0194 | нд | нд | нд | нд | нд | нд | нд | нд | нд | нд | нд | нд
1.4. | Выб, Стр-во КЛ-6 кВ от ТП-77 до ТП-226 (13-1-05-1-01-00-2-168) | Г_G_13-1-05-1-01-00-2-168 | нд | нд | нд | нд | нд | нд | нд | нд | нд | нд | нд | нд
1.4. | Гатч, Стр-во КЛ-6 кВ от ПС "Тайцы" до опоры №1 Ф-7 в п. Тайцы Гатчинского р-она ЛО (15-1-06-1-01-00-2-0557) | G_15-1-06-1-01-00-2-0557 | нд | нд | нд | нд | нд | нд | нд | нд | нд | нд | нд | нд
1.4. | Гатч, Стр-во КЛ-6 кВ от ПС "Тайцы" до опоры №1 Ф-8 в п. Тайцы Гатчинского р-она ЛО (15-1-06-1-01-00-2-0558) | G_15-1-06-1-01-00-2-0558 | нд | нд | нд | нд | нд | нд | нд | нд | нд | нд | нд | нд
1.4. | Гатч, Стр-во КЛ-6 кВ от ПС "Тайцы" до опоры №1 Ф-4 в п. Тайцы Гатчинского района ЛО (15-1-06-1-01-00-2-0221) | G_15-1-06-1-01-00-2-0221 | нд | нд | нд | нд | нд | нд | нд | нд | нд | нд | нд | нд
1.4. | Гатч, Стр-во КЛ-6 кВ Фидер №5 ПС-225, г. Гатчина (12-1-06-1-01-00-2-163) | G_12-1-06-1-01-00-2-163 | нд | нд | нд | нд | нд | нд | нд | нд | нд | нд | нд | нд
1.4. | Гатч, Стр-во КЛ-6кВ Ф7 от ТП-4 до пересечения Гатчинского шоссе и ул. Вербной с переходом через ж/д п.Тайцы (15-1-06-1-01-00-2-0220) | G_15-1-06-1-01-00-2-0220 | 4 | нд | нд | 0.7 | нд | нд | нд | нд | нд | нд | нд | нд
1.4. | Гатч, Стр-во участка КЛ-6,0кВ от ТП-7 до ТП-11 в п. Др.Горка (12-1-06-1-01-00-2-164) | G_12-1-06-1-01-00-2-164 | нд | нд | нд | нд | нд | нд | нд | нд | нд | нд | нд | нд
1.4. | Волос, Стр-во КЛ-10 кВ от ПС-189 ф. 1 до ТП-313 в г. Волосово ЛО (16-1-08-1-01-00-2-0714) | H_16-1-08-1-01-00-2-0714 | нд | нд | нд | нд | нд | нд | нд | нд | нд | нд | нд | нд
1.4. | Волос, Стр-во КЛ-10 кВ от ПС-189 ф. 15 до ТП-313 в г. Волосово ЛО (16-1-08-1-01-00-2-0715) | H_16-1-08-1-01-00-2-0715 | нд | нд | нд | нд | нд | нд | нд | нд | нд | нд | нд | нд
1.4. | Кинг, Стр-во КЛ-6кВ от РТП-14 (КЛ-6кВ от ТП-70 до ТП-63) в г.Сланцы (15-1-08-1-01-00-2-0224) | G_15-1-08-1-01-00-2-0224 | нд | нд | нд | нд | нд | нд | нд | нд | нд | нд | нд | нд
1.4. | Слан, Стр-во КЛ-6 кВ от проектируемой БКРТП до проектируемой ВЛЗ-6 кВ, фид.14-10 в г. Сланцы ЛО (14-1-18-1-01-00-2-108) | G_14-1-18-1-01-00-2-108 | нд | нд | нд | нд | нд | нд | нд | нд | нд | нд | нд | нд
1.4. | Слан, Стр-во КЛ-6 кВ от проектируемой БКРТП до проектируемой ВЛЗ-6 кВ, фид.14-10(Н) в г. Сланцы ЛО (14-1-18-1-01-00-2-109) | G_14-1-18-1-01-00-2-109 | нд | нд | нд | нд | нд | нд | нд | нд | нд | нд | нд | нд
1.4. | Кириш, РК 2КЛ-10 кВ ГПП-303-РП-5 ф.25 в г. Кириши ЛО (инв. № 090000226) (13-1-09-1-01-00-2-050) | G_13-1-09-1-01-00-2-050 | нд | нд | нд | нд | нд | нд | нд | нд | нд | нд | нд | нд
1.4. | Кириш, Стр-во 4КЛ-10 кВ от точки врезки в КЛ-10 кВ ГПП-303 - РП-6 до проектируемой РП-7 в г. Кириши ЛО (15-1-09-1-01-00-2-0555) | G_15-1-09-1-01-00-2-0555 | нд | нд | нд | нд | нд | нд | нд | нд | нд | нд | нд | нд
1.4. | Кириш, Стр-во КЛ-10 кВ ТП-18 - ТП-28 г.Кириши (12-1-09-1-01-00-2-116) | G_12-1-09-1-01-00-2-116 | нд | нд | нд | нд | нд | нд | нд | нд | нд | нд | нд | нд
1.4. | Кириш, Стр-во КЛ-10 кВ ТП-91-ТП-15 (15-1-09-1-01-00-2-0226) | G_15-1-09-1-01-00-2-0226 | нд | нд | нд | нд | нд | нд | нд | нд | нд | нд | нд | нд
1.4. | Киров, Стр-во КЛ-10 кВ от опоры ВЛз-10 кВ фидера № 05 ПС-729 до ТП-408 в г. Отрадное Кировского района ЛО (15-1-10-1-01-00-2-0230) | G_15-1-10-1-01-00-2-0230 | нд | нд | нд | нд | нд | нд | нд | нд | нд | нд | нд | нд
1.4. | Киров, Стр-во КЛ-10 кВ от ПС-517 до КТП-2 в г.Шлиссельбург ЛО. (12-1-22-1-01-00-2-159) | G_12-1-22-1-01-00-2-159 | нд | нд | нд | нд | нд | нд | нд | нд | нд | нд | нд | нд
1.4. | Киров, Стр-во КЛ-10 кВ от ТП-552 до ТП-506 в г. Отрадное Кировского района ЛО (15-1-10-1-01-00-2-0231) | G_15-1-10-1-01-00-2-0231 | нд | нд | нд | нд | нд | нд | нд | нд | нд | нд | нд | нд
1.4. | Киров, Стр-во КЛ-10кВ от ТП-547 до ТП-549 (котельная) в г.Отрадное (12-1-10-1-01-00-2-122) | G_12-1-10-1-01-00-2-122 | нд | нд | нд | нд | нд | нд | нд | нд | нд | нд | нд | нд
1.4. | Киров, Стр-во КЛ-6 кВ от ТП-132 до БКТП ООО «БСК» в г. Кировск ЛО (16-1-10-1-01-00-2-0220) | G_16-1-10-1-01-00-2-0220 | 4 | нд | нд | 0.5 | нд | нд | нд | нд | нд | нд | нд | нд
1.4. | Киров, Стр-во КЛ-6 кВ ТП-18/2 ф. 382-22 до точки врезки ф. 728-03 в районе отпайки ВЛЗ-6 кВ ф. 7280,3 на ТП-194 в г. Кировск (13-1-10-1-01-00-2-100) | H_13-1-10-1-01-00-2-100 | нд | нд | нд | нд | нд | нд | 4 | нд | нд | 2 | нд | нд
1.4. | Луга, Стр-во 2КЛ-10 кВ от КТП "Киевская" до врезки в КЛ 10 кВ ТП№73 - ТП№77 в г. Луга ЛО (13-1-13-1-01-00-2-088) | G_13-1-13-1-01-00-2-088 | нд | нд | нд | нд | нд | нд | нд | нд | нд | нд | нд | нд
1.4. | Луга, Стр-во КЛ 10 кВ от КТП "Наплотинская" до врезки в КЛ 10 кВ ТП№76 - ТП№49 (13-1-13-1-01-00-2-087) | G_13-1-13-1-01-00-2-087 | нд | нд | нд | нд | нд | нд | нд | нд | нд | нд | нд | нд
1.4. | Луга, Стр-во КЛ 10 кВ от РП (новое) до врезки №1 в линию 10 кВ ф.36-07 на участке от ПС № 36 «Южная» до ТП № 103 (15-1-13-1-01-00-2-0238) | G_15-1-13-1-01-00-2-0238 | нд | нд | нд | нд | нд | нд | нд | нд | нд | нд | нд | нд
1.4. | Луга, Стр-во КЛ-10 кВ на новую КТП-Т 10/04 кВ по ул.Вокзальной в п.Толмачево (12-1-13-1-01-00-2-126) | G_12-1-13-1-01-00-2-126 | нд | нд | нд | нд | нд | нд | нд | нд | нд | нд | нд | нд
1.4. | Луга, Стр-во КЛ-10 кВ от РП (новое) до врезки № 1 в линию 10 кВ ф. 36-01 на участке от ПС № 36 Южная до ТП № 134 в г. Луга ЛО (15-1-13-1-01-00-2-0241) | G_15-1-13-1-01-00-2-0241 | нд | нд | нд | нд | нд | нд | нд | нд | нд | нд | нд | нд
1.4. | Луга, Стр-во КЛ-10 кВ от РП (новое) до врезки № 1 в линию 10 кВ ф. 36-08 на участке от ПС № 36 Южная до ТП № 134 в г. Луга ЛО (15-1-13-1-01-00-2-0243) | G_15-1-13-1-01-00-2-0243 | нд | нд | нд | нд | нд | нд | нд | нд | нд | нд | нд | нд
1.4. | Луга, Стр-во КЛ-10 кВ от РП (новое) до врезки № 2 в линию 10 кВ ф. 36-01 на участке от ТП № 134 до ТП № 113 в г. Луга ЛО (15-1-13-1-01-00-2-0242) | G_15-1-13-1-01-00-2-0242 | нд | нд | нд | нд | нд | нд | нд | нд | нд | нд | нд | нд
1.4. | Луга, Стр-во КЛ-10 кВ от РП (новое) до врезки № 2 в линию 10 кВ ф. 36-07 на участке от ТП № 103 до ТП № 108 в г. Луга ЛО (15-1-13-1-01-00-2-0239) | G_15-1-13-1-01-00-2-0239 | нд | нд | нд | нд | нд | нд | нд | нд | нд | нд | нд | нд
1.4. | Луга, Стр-во КЛ-10 кВ от РП (новое) до врезки № 2 в линию 10 кВ ф. 36-08 на участке от ТП № 134 до ТП № 103 в г. Луга ЛО (15-1-13-1-01-00-2-0244) | G_15-1-13-1-01-00-2-0244 | нд | нд | нд | нд | нд | нд | нд | нд | нд | нд | нд | нд
1.4. | Луга, Стр-во КЛ-10 кВ от РП (новое) до врезки № 3 в линию 10 кВ ф. 36-07 на участке от ТП № 103 до ТП № 42 в г. Луга ЛО (15-1-13-1-01-00-2-0240) | G_15-1-13-1-01-00-2-0240 | нд | нд | нд | нд | нд | нд | нд | нд | нд | нд | нд | нд
1.4. | Луга, Стр-во КЛ-10кВ от ТП-113 до 2БКТП 10/0,4 2*400 кВ "Лангина гора" в г.Луга (12-1-13-1-01-00-2-167) | G_12-1-13-1-01-00-2-167 | нд | нд | нд | нд | нд | нд | нд | нд | нд | нд | нд | нд
1.4. | Луга, Стр-во КЛ-10кВ от ТП-40 до 2БКТП 10/0,4 2*400 кВ "Лангина гора" в г.Луга (12-1-13-1-01-00-2-127) | G_12-1-13-1-01-00-2-127 | нд | нд | нд | нд | нд | нд | нд | нд | нд | нд | нд | нд
1.4. | Подп, Стр-во КЛ-10 кВ от ТП-16 до ТП-17 (14-1-15-1-01-00-2-096) | G_14-1-15-1-01-00-2-096 | нд | нд | нд | нд | нд | нд | нд | нд | нд | нд | нд | нд
1.4. | Подп, Стр-во КЛ-10 кВ от ТП-17 до ТП-91 (14-1-15-1-01-00-2-097) | G_14-1-15-1-01-00-2-097 | нд | нд | нд | нд | нд | нд | нд | нд | нд | нд | нд | нд
1.4. | Подп, Стр-во КЛ-10 кВ от ТП-90 до ТП-18 в г. Подпорожье ЛО (15-1-15-1-01-00-2-0246) | G_15-1-15-1-01-00-2-0246 | нд | нд | нд | нд | нд | нд | нд | нд | нд | нд | нд | нд
1.4. | Приг, Стр-во КЛ-10 кВ от ТП-194 до РТП-67 в п. Тарасово Выборгский р-н ЛО (15-1-17-1-01-00-2-0650) | G_15-1-17-1-01-00-2-0650 | нд | нд | нд | нд | нд | нд | нд | нд | нд | нд | нд | нд
1.4. | Слан, Стр-во КЛ-6 кВ от проектируемой БКРТП до проектируемой ВЛЗ-6 кВ, фид. 6 СПЗ в г. Сланцы ЛО (14-1-18-1-01-00-2-111) | G_14-1-18-1-01-00-2-111 | нд | нд | нд | нд | нд | нд | нд | нд | нд | нд | нд | нд
1.4. | Слан, Стр-во КЛ-6 кВ от проектируемой БКРТП до проектируемой ВЛЗ-6 кВ, фид.14-05 в г. Сланцы ЛО (14-1-18-1-01-00-2-110) | G_14-1-18-1-01-00-2-110 | нд | нд | нд | нд | нд | нд | нд | нд | нд | нд | нд | нд
1.4. | Слан, Стр-во КЛ-6 кВ от РТП14 до проектируемой БКРТП, фид. 14-06 в г. Сланцы ЛО (14-1-18-1-01-00-2-106) | G_14-1-18-1-01-00-2-106 | нд | нд | нд | нд | нд | нд | нд | нд | нд | нд | нд | нд
1.4. | Слан, Стр-во КЛ-6 кВ от РТП14 до проектируемой БКРТП, фид. 14-11 в г. Сланцы ЛО (14-1-18-1-01-00-2-107) | G_14-1-18-1-01-00-2-107 | нд | нд | нд | нд | нд | нд | нд | нд | нд | нд | нд | нд
1.4. | СосБ Стр-во КЛ-10 кВ РП-2 - ТП В-2 (12-1-19-1-01-00-2-182) | G_12-1-19-1-01-00-2-182 | нд | нд | нд | нд | нд | нд | нд | нд | нд | нд | нд | нд
1.4. | СосБ, Стр-во 2КЛ-10 кВ от РП-3 к ТП 8-3 (13-1-19-1-01-00-2-112) | G_13-1-19-1-01-00-2-112 | нд | нд | нд | нд | нд | нд | нд | нд | нд | нд | нд | нд
1.4. | СосБ, Стр-во 2КЛ-10 кВ от ТП 1-8 до ТП ОС-4 в г. Сосновый Бор ЛО (16-1-19-1-01-00-2-0234) | G_16-1-19-1-01-00-2-0234 | нд | нд | нд | нд | нд | нд | нд | нд | нд | нд | нд | нд
1.4. | СосБ, Стр-во 2КЛ-10 кВ РП-3 -ТП 9-2 в г. Сосновый Бор ЛО (15-1-19-1-01-00-2-0254) | G_15-1-19-1-01-00-2-0254 | нд | нд | нд | нд | нд | нд | нд | нд | нд | нд | нд | нд
1.4. | СосБ, Стр-во 2КЛ-10кВ РП-1 - ТП 3-3 (15-1-19-1-01-00-2-0256) | G_15-1-19-1-01-00-2-0256 | нд | нд | нд | нд | нд | нд | нд | нд | нд | нд | нд | нд
1.4. | СосБ, Стр-во 2КЛ-10кВ РП-1 - ТП 4-8 (15-1-19-1-01-00-2-0255) | G_15-1-19-1-01-00-2-0255 | нд | нд | нд | нд | нд | нд | нд | нд | нд | нд | нд | нд
1.4. | СосБ, Стр-во 2КЛ-10кВ РП-5 - ТП 1-4 (16-1-19-1-01-00-2-0233) | G_16-1-19-1-01-00-2-0233 | нд | нд | нд | нд | нд | нд | нд | нд | нд | нд | нд | нд
1.4. | СосБ, Стр-во КЛ-10 кВ РП-2 - ПС 333 (12-1-19-1-01-00-2-178) | G_12-1-19-1-01-00-2-178 | нд | нд | нд | нд | нд | нд | нд | нд | нд | нд | нд | нд
1.4. | СосБ, Стр-во КЛ-10 кВ РП-2 - ТП В-1 (12-1-19-1-01-00-2-181) | G_12-1-19-1-01-00-2-181 | нд | нд | нд | нд | нд | нд | нд | нд | нд | нд | нд | нд
1.4. | СосБ, Стр-во КЛ-10 кВ РП-2 - ТП ГК (12-1-19-1-01-00-2-183) | G_12-1-19-1-01-00-2-183 | нд | нд | нд | нд | нд | нд | нд | нд | нд | нд | нд | нд
1.4. | СосБ, Стр-во КЛ-10 кВ РП-2 - ТП ГК-1 (12-1-19-1-01-00-2-179) | G_12-1-19-1-01-00-2-179 | нд | нд | нд | нд | нд | нд | нд | нд | нд | нд | нд | нд
1.4. | СосБ, Стр-во КЛ-10 кВ РП-2 - ТП ГК-2 (12-1-19-1-01-00-2-180) | G_12-1-19-1-01-00-2-180 | нд | нд | нд | нд | нд | нд | нд | нд | нд | нд | нд | нд
1.4. | Тосно, Стр-во КЛ-6 кВ ф.199-29 от ТП-46 до ТП-14 в г. Никольское (14-1-21-1-01-00-2-084) | G_14-1-21-1-01-00-2-084 | нд | нд | нд | нд | нд | нд | нд | нд | нд | нд | нд | нд
1.4. | Тосно, Стр-во КЛ-6 кВ ф.52-22 до проектируемой КТП в г.Никольское (13-1-21-1-01-00-2-045) | G_13-1-21-1-01-00-2-045 | нд | нд | нд | нд | нд | нд | нд | нд | нд | нд | нд | нд
1.4. | Шлис, Стр-во КЛ-10 кВ от БКТП-40 до ТП-16 (13-1-22-1-01-00-2-114) | G_13-1-22-1-01-00-2-114 | нд | нд | нд | нд | нд | нд | нд | нд | нд | нд | нд | нд
1.4. | Шлис, Стр-во КЛ-10 кВ от КТП-9 до ТП-12Н (13-1-22-1-01-00-2-113) | G_13-1-22-1-01-00-2-113 | нд | нд | нд | нд | нд | нд | нд | нд | нд | нд | нд | нд
1.4. | Шлис, Стр-во КЛ-10 кВ от ТП-16 до КТП-9 (13-1-22-1-01-00-2-115) | G_13-1-22-1-01-00-2-115 | нд | нд | нд | нд | нд | нд | нд | нд | нд | нд | нд | нд
1.4. | Шлис, Стр-во КЛ-10 кВ от ТП-6 до ТП-7А (14-1-22-1-01-00-2-085) | G_14-1-22-1-01-00-2-085 | нд | нд | нд | нд | нд | нд | нд | нд | нд | нд | нд | нд
1.4. | Шлис, Стр-во КЛ-10 кВ от Ф-20 ПС-517 до КТП-65 (14-1-22-1-01-00-2-087) | G_14-1-22-1-01-00-2-087 | нд | нд | нд | нд | нд | нд | нд | нд | нд | нд | нд | нд
1.4. | Шлис, Стр-во КЛ-6 кВ от ТП-11 до ТП-6 (14-1-22-1-01-00-2-086) | G_14-1-22-1-01-00-2-086 | нд | нд | нд | нд | нд | нд | нд | нд | нд | нд | нд | нд
1.4. | Шлис, Стр-во КЛ-6 кВ от ТП-4 до ТП-7 в г.Шлиссельбург (12-1-22-1-01-00-2-158) | G_12-1-22-1-01-00-2-158 | нд | нд | нд | нд | нд | нд | нд | нд | нд | нд | нд | нд
1.4. | Киров, РК КЛ-6 кВ от ГПП-2 ТП-5 пос. им. Морозова (11-10-01-20) | G_11-10-01-20 | нд | нд | нд | нд | нд | нд | нд | нд | нд | нд | нд | нд
1.4. | Тосно, Стр-во 4КЛ-10 кВ от ПС-539 до ЦРП-10 кВ (09-21-10-20) | G_09-21-10-20 | нд | нд | нд | нд | нд | нд | нд | нд | нд | нд | нд | нд
1.4. | Тосно, Cтр-во КЛ-6 кВ от ТП-7 до ТП-8 п.Форносово (инв.№16101) (10-21-07-25 ПИР и СМР) | G_10-21-07-25 | нд | нд | нд | нд | нд | нд | нд | нд | нд | нд | нд | нд
1.4. | Тосно, Стр-во КЛ-10 кВ от ПС-539 до оп.№59 ВЛ-10 кВ ф.-716-04 (09-21-11-20 ПИР) | G_09-21-11-20 | нд | нд | нд | нд | нд | нд | нд | нд | нд | нд | нд | нд
1.4. | Шлис, Стр-во КЛ-6кВ от ТП-1 до ТП-21 (11-22-01-20) | G_11-22-01-20 | нд | нд | нд | нд | нд | нд | нд | нд | нд | нд | нд | нд
1.4. | Подп, Стр-во КЛ-10 кВ от ЛР-111 до ТП-80 (11-15-03-20) | G_11-15-03-20 | нд | нд | нд | нд | нд | нд | нд | нд | нд | нд | нд | нд
1.4. | Подп, Стр-во КЛ-10 кВ от ПС-267 до концевой опоры № 1 (11-15-01-20) | G_11-15-01-20 | нд | нд | нд | нд | нд | нд | нд | нд | нд | нд | нд | нд
1.4. | Тихв, Стр-во 2КЛ-10 кВ от ПС-147 до РП-700 в г. Тихвин ЛО (17-1-20-1-01-00-2-0359) | H_17-1-20-1-01-00-2-0359 | 4 | нд | нд | 0.1 | нд | нд | нд | нд | нд | нд | нд | нд
1.4. | Выб, Стр-во «КЛ-10 кВ от ПС-237 ПГВ-1 ф.2-11 до проектируемой БКРТП-10 кВ в г. Светогорск, Выборгского района ЛО» (17-1-05-1-01-00-2-0319) | H_17-1-05-1-01-00-2-0319 | 3 | нд | нд | 2.5 | нд | нд | нд | нд | нд | нд | нд | нд
1.4. | Выб, Стр-во «КЛ-10 кВ от РП-26 ф.23 до проектируемой БКРТП-10 кВ в г. Светогорск, Выборгского района ЛО» (17-1-05-1-01-00-2-0320) | H_17-1-05-1-01-00-2-0320 | 3 | нд | нд | 2 | нд | нд | нд | нд | нд | нд | нд | нд
1.4. | Выб, Стр-во КЛ-10 кВ от проектируемой БКРТП-10 кВ до существующей КЛ-10 кВ от ТП-25 до ТП-1 в г. Светогорск, Выборгского района ЛО (17-1-05-1-01-00-2- | H_17-1-05-1-01-00-2-0325 | 3 | нд | нд | 0.4 | нд | нд | нд | нд | нд | нд | нд | нд
1.4. | Выб, Стр-во КЛ-10 кВ от проектируемой БКРТП-10 кВ до ТП-17 в г. Светогорск, Выборгского района ЛО (17-1-05-1-01-00-2-0322) | H_17-1-05-1-01-00-2-0322 | 1 | нд | нд | 0.4 | нд | нд | нд | нд | нд | нд | нд | нд
1.4. | Выб, Стр-во КЛ-10 кВ от проектируемой БКРТП-10 кВ до ТП-25 в г. Светогорск, Выборгского района ЛО (17-1-05-1-01-00-2-0321) | H_17-1-05-1-01-00-2-0321 | 1 | нд | нд | 0.4 | нд | нд | нд | нд | нд | нд | нд | нд
1.4. | Выб, Стр-во КЛ-10 кВ от проектируемой БКРТП-10 кВ до ТП-7 в г. Светогорск, Выборгского района ЛО (17-1-05-1-01-00-2-0324) | H_17-1-05-1-01-00-2-0324 | 1 | нд | нд | 0.5 | нд | нд | нд | нд | нд | нд | нд | нд
1.4. | Тихв, Стр-во КЛ от точки врезки в 2КЛ-10 кВ от ПС-147 до РТП-37 до проектируемой РП-700 в г. Тихвин ЛО (17-1-20-1-01-00-2-0234) | H_17-1-20-1-01-00-2-0234 | 4 | нд | нд | 0.08 | нд | нд | нд | нд | нд | нд | нд | нд
1.4. | Тихв, Стр-во 2КТПП-6/0,4 кВ взамен ТП-15КОС г. Бокситогорск ЛО (13-1-01-0-01-04-2-062) | G_13-1-01-0-01-04-2-062 | нд | нд | нд | нд | нд | нд | нд | нд | нд | нд | нд | нд
1.4. | Тихв, Стр-во КТП-13 г. Бокситогорск ЛО (13-1-01-1-01-00-2-066) | G_13-1-01-1-01-00-2-066 | нд | нд | нд | нд | нд | нд | нд | нд | нд | нд | нд | нд
1.4. | Волх, Стр-во РП-1 в г. Волхов ЛО (13-1-03-1-01-00-2-151) | G_13-1-03-1-01-00-2-151 | нд | нд | нд | нд | нд | нд | нд | нд | нд | нд | нд | нд
1.4. | Волх, Стр-во Строительство ТП (взамен ТП-25) (14-1-03-1-01-00-2-007) | G_14-1-03-1-01-00-2-007 | нд | нд | нд | нд | нд | нд | нд | нд | нд | нд | нд | нд
1.4. | Волх, Стр-во ТП (взамен ТП-12) (14-1-03-1-01-00-2-059) | G_14-1-03-1-01-00-2-059 | нд | нд | нд | нд | нд | нд | нд | нд | нд | нд | нд | нд
1.4. | Волх, Стр-во ТП (взамен ТП-183) в г. Волхов ЛО (15-1-03-1-01-00-2-0215) | G_15-1-03-1-01-00-2-0215 | нд | нд | нд | нд | нд | нд | нд | нд | нд | нд | нд | нд
1.4. | Волх, Стр-во ТП (взамен ТП-30) (14-1-03-1-01-00-2-057) | G_14-1-03-1-01-00-2-057 | нд | нд | нд | нд | нд | нд | нд | нд | нд | нд | нд | нд
1.4. | Волх, Стр-во ТП (взамен ТП-41) в г.Волхов ЛО (14-1-03-0-01-04-2-058) | G_14-1-03-0-01-04-2-058 | нд | нд | нд | нд | нд | нд | нд | нд | нд | нд | нд | нд
1.4. | Волх, Стр-во ТП (взамен ТП-797) (14-1-03-1-01-00-1-054) | G_14-1-03-1-01-00-1-054 | нд | нд | нд | нд | нд | нд | нд | нд | нд | нд | нд | нд
1.4. | Тихв, Стр-во РП-500 в г.Тихвин (13-1-20-1-01-00-2-130) | G_13-1-20-1-01-00-2-130 | нд | нд | нд | нд | нд | нд | нд | нд | нд | нд | нд | нд
1.4. | Тихв, Стр-во БКТП-91-Н взамен существующей ТП-91 (12-1-20-1-01-00-2-144) | G_12-1-20-1-01-00-2-144 | нд | нд | нд | нд | нд | нд | нд | нд | нд | нд | нд | нд
1.4. | Тихв, Стр-во КТП 10/0,4 кВ вместо ТП-34 (13-1-20-1-01-00-2-128) | G_13-1-20-1-01-00-2-128 | нд | нд | нд | нд | нд | нд | нд | нд | нд | нд | нд | нд
1.4. | Тихв, Стр-во КТП-27Н в г. Тихвин ЛО (13-1-20-1-01-00-2-127) | G_13-1-20-1-01-00-2-127 | нд | нд | нд | нд | нд | нд | нд | нд | нд | нд | нд | нд
1.4. | Тихв, Стр-во МТП 6/0,4 кВ на ул. Гузеевская в г. Пикалево ЛО (14-1-20-1-01-00-2-102) | G_14-1-20-1-01-00-2-102 | нд | нд | нд | нд | нд | нд | нд | нд | нд | нд | нд | нд
1.4. | Тихв, Стр-во МТП 6/0,4 кВ на ул. Поселковая г. Пикалево ЛО (13-1-20-1-01-00-2-132) | G_13-1-20-1-01-00-2-132 | нд | нд | нд | нд | нд | нд | нд | нд | нд | нд | нд | нд
1.4. | Тихв, Стр-во новой РП-10кВ (13-1-20-1-01-00-2-129) | G_13-1-20-1-01-00-2-129 | нд | нд | нд | нд | нд | нд | нд | нд | нд | нд | нд | нд
1.4. | Тихв, Стр-во СТП 6 кВ в д. Гузеево, г. Пикалево (13-1-20-1-01-00-2-131) | G_13-1-20-1-01-00-2-131 | нд | нд | нд | нд | нд | нд | нд | нд | нд | нд | нд | нд
1.4. | Тихв, Стр-во СТП 6/0,4кВ "Сосновка" (14-1-20-1-01-00-2-076) | G_14-1-20-1-01-00-2-076 | нд | нд | нд | нд | нд | нд | нд | нд | нд | нд | нд | нд
1.4. | Тихв, Стр-во ТП-10 в г.Тихвин ЛО (16-1-20-1-01-00-2-0239) | G_16-1-20-1-01-00-2-0239 | 2 | 0.5 | нд | нд | нд | нд | нд | нд | нд | нд | нд | нд
1.4. | Тихв, Стр-во ТП-42-КТП-10/0,4 кВ г. Тихвин ЛО (14-1-20-1-01-00-2-079) | G_14-1-20-1-01-00-2-079 | нд | нд | нд | нд | нд | нд | нд | нд | нд | нд | нд | нд
1.4. | Тихв, Стр-во ТП-6-КТП-10/0,4 кВ г. Тихвин ЛО (14-1-20-1-01-00-2-078) | G_14-1-20-1-01-00-2-078 | нд | нд | нд | нд | нд | нд | нд | нд | нд | нд | нд | нд
1.4. | Тихв, Стр-во ТП-7 10/0,4кВ (15-1-20-1-01-00-2-0261) | G_15-1-20-1-01-00-2-0261 | нд | нд | нд | нд | нд | нд | нд | нд | нд | нд | нд | нд
1.4. | Всев, Стр-во РТП 6 кВ в п.Кузьмоловский (13-1-04-1-01-00-2-136) | G_13-1-04-1-01-00-2-136 | нд | нд | нд | нд | нд | нд | нд | нд | нд | нд | нд | нд
1.4. | Выб, Стр-во БКТП 250/6/0,4 кВ на ул. Шестакова (13-1-05-1-01-00-2-160) | G_13-1-05-1-01-00-2-160 | нд | нд | нд | нд | нд | нд | нд | нд | нд | нд | нд | нд
1.4. | Выб, Стр-во БКТП в г. Выборг ЛО (14-1-05-0-01-04-2-064) | G_14-1-05-0-01-04-2-064 | нд | нд | нд | нд | нд | нд | нд | нд | нд | нд | нд | нд
1.4. | Выб, Стр-во БКТП взамен ТП-23 в г. Светогорск Выборгского района ЛО (15-1-05-0-01-04-2-0127) | G_15-1-05-0-01-04-2-0127 | нд | нд | нд | нд | нд | нд | нд | нд | нд | нд | нд | нд
1.4. | Выб, Стр-во БКТП-10/0,4 кВ рядом с ТП-59 в г.Выборг (12-1-05-1-01-00-2-113) | G_12-1-05-1-01-00-2-113 | нд | нд | нд | нд | нд | нд | нд | нд | нд | нд | нд | нд
1.4. | Выб, Стр-во КТП рядом с ТП-1 в г.Каменногорск (12-1-05-1-01-00-2-175) | G_12-1-05-1-01-00-2-175 | нд | нд | нд | нд | нд | нд | нд | нд | нд | нд | нд | нд
1.4. | Выб, Стр-во КТП рядом с ТП-8 в г.Каменногорск (12-1-05-1-01-00-2-176) | G_12-1-05-1-01-00-2-176 | нд | нд | нд | нд | нд | нд | нд | нд | нд | нд | нд | нд
1.4. | Выб, Стр-во СТП на 100 кВА на ул. Орудийная (13-1-05-1-01-00-2-172) | G_13-1-05-1-01-00-2-172 | нд | нд | нд | нд | нд | нд | нд | нд | нд | нд | нд | нд
1.4. | Гатч, Стр-во КТП на пересечении Гатчинского шоссе и ул. Вербной, п. Тайцы, Гатчинский муниципальный р-н (12-1-06-1-01-00-2-165) | G_12-1-06-1-01-00-2-165 | нд | нд | нд | нд | нд | нд | нд | нд | нд | нд | нд | нд
1.4. | Гатч, Стр-во КТП-250/6 по улице Капитана Желтова в районе дома №19 п.Тайцы (14-1-06-1-01-00-2-066) | G_14-1-06-1-01-00-2-066 | нд | нд | нд | нд | нд | нд | нд | нд | нд | нд | нд | нд
1.4. | Кинг, Стр-во КТП-10/0,4кВ (16-1-08-1-01-00-1-0758) | H_16-1-08-1-01-00-1-0758 | нд | нд | нд | нд | нд | нд | нд | нд | нд | нд | нд | нд
1.4. | Кинг, Стр-во КТП-160/10/0,4 кВ в мкр. Заречье г. Кингисепп ЛО (16-1-08-1-01-00-1-0074) | G_16-1-08-1-01-00-1-0074 | нд | нд | нд | нд | нд | нд | нд | нд | нд | нд | нд | нд
1.4. | Кинг, Стр-во КТП-250/10/0,4 кВ в г. Кингисепп ЛО (15-1-08-1-01-00-1-0222) | G_15-1-08-1-01-00-1-0222 | нд | нд | нд | нд | нд | нд | нд | нд | нд | нд | нд | нд
1.4. | Кириш, Стр-во РП-7 (15-1-09-1-01-00-2-0228) | G_15-1-09-1-01-00-2-0228 | нд | нд | нд | нд | нд | нд | нд | нд | нд | нд | нд | нд
1.4. | Кириш, Стр-во ТП-1 (15-1-09-1-01-00-2-0227) | G_15-1-09-1-01-00-2-0227 | нд | нд | нд | нд | нд | нд | нд | нд | нд | нд | нд | нд
1.4. | Кириш, Стр-во ТП-12Н (13-1-09-1-01-00-2-051) | G_13-1-09-1-01-00-2-051 | нд | нд | нд | нд | нд | нд | нд | нд | нд | нд | нд | нд
1.4. | Кириш, Стр-во ТП-33Н г.Кириши (12-1-09-1-01-00-2-119) | G_12-1-09-1-01-00-2-119 | нд | нд | нд | нд | нд | нд | нд | нд | нд | нд | нд | нд
1.4. | Кириш, Стр-во трансформаторной подстанции ТП-15Н (14-1-09-1-01-00-2-051) | H_14-1-09-1-01-00-2-051 | нд | нд | нд | нд | нд | нд | нд | нд | нд | нд | нд | нд
1.4. | Кириш, Стр-во трансформаторной подстанции ТП-72Н (13-1-09-1-01-00-2-052) | G_13-1-09-1-01-00-2-052 | нд | нд | нд | нд | нд | нд | нд | нд | нд | нд | нд | нд
1.4. | Киров, Стр-во КТП "Строитель" (16-1-10-1-01-00-2-0221) | G_16-1-10-1-01-00-2-0221 | 4 | 0.25 | нд | нд | нд | нд | нд | нд | нд | нд | нд | нд
1.4. | Киров, Стр-во КТП 2х400 кВА вместо ТП-719 г. Кировск ЛО (13-1-10-1-01-00-2-099) | G_13-1-10-1-01-00-2-099 | нд | нд | нд | нд | нд | нд | нд | нд | нд | нд | нд | нд
1.4. | Киров, Стр-во КТП-100кВА 10/0,4 (Н-8) согласно проекта перспективного развития по ул.Дзержинского (Назия) (14-1-10-1-01-00-2-069) | G_14-1-10-1-01-00-2-069 | нд | нд | нд | нд | нд | нд | нд | нд | нд | нд | нд | нд
1.4. | Киров, Стр-во КТП-2х250 10/0,4(Н-3) г. Кировск ЛО (13-1-10-1-01-00-2-101) | G_13-1-10-1-01-00-2-101 | нд | нд | нд | нд | нд | нд | нд | нд | нд | нд | нд | нд
1.4. | Киров, Стр-во КТП-51 в п. Ульяновка Тосненского района ЛО (16-1-10-1-01-00-2-0224) | G_16-1-10-1-01-00-2-0224 | нд | нд | нд | нд | нд | нд | нд | нд | нд | нд | нд | нд
1.4. | Киров, Стр-во МТП 100/6/0,4 кВ г. Кировск ЛО (13-1-10-1-01-00-2-182) | G_13-1-10-1-01-00-2-182 | нд | нд | нд | нд | нд | нд | нд | нд | нд | нд | нд | нд
1.4. | Киров, Стр-во МТП 160/10/0,4 кВ г. Кировск ЛО (13-1-10-1-01-00-2-174) | G_13-1-10-1-01-00-2-174 | нд | нд | нд | нд | нд | нд | нд | нд | нд | нд | нд | нд
1.4. | Киров, Стр-во МТП 63/6/0,4 кВ г. Кировск ЛО (13-1-10-1-01-00-2-181) | G_13-1-10-1-01-00-2-181 | нд | нд | нд | нд | нд | нд | нд | нд | нд | нд | нд | нд
1.4. | Киров, Стр-во СТП-10/0,4 кВ в районе опоры № 2 ВЛ-10 кВ фидера № 03 ПС-728 в г. Кировск ЛО (15-1-10-1-01-00-2-0591) | G_15-1-10-1-01-00-2-0591 | нд | нд | нд | нд | нд | нд | нд | нд | нд | нд | нд | нд
1.4. | Киров, Стр-во ТП-3822 в п. Назия Кировского района ЛО (16-1-10-1-01-00-2-0222) | G_16-1-10-1-01-00-2-0222 | 3 | 0.1 | нд | нд | нд | нд | нд | нд | нд | нд | нд | нд
1.4. | Киров, Стр-во ТП-3823 в п. Назия Кировского района ЛО (16-1-10-1-01-00-2-0223) | G_16-1-10-1-01-00-2-0223 | 4 | 0.1 | нд | нд | нд | нд | нд | нд | нд | нд | нд | нд
1.4. | ЛодП, Стр-во ТП №20 (Н) в районе ул. Титова, дом 135 г. Лодейное Поле ЛО (15-1-12-1-01-00-2-0247) | G_15-1-12-1-01-00-2-0247 | нд | нд | нд | нд | нд | нд | нд | нд | нд | нд | нд | нд
1.4. | ЛодП, Стр-во ТП-22 (13-1-12-1-01-00-2-110) | G_13-1-12-1-01-00-2-110 | нд | нд | нд | нд | нд | нд | нд | нд | нд | нд | нд | нд
1.4. | ЛодП, Стр-во ТП-23 (16-1-12-1-01-00-1-0080) | G_16-1-12-1-01-00-1-0080 | нд | нд | нд | нд | нд | нд | нд | нд | нд | нд | нд | нд
1.4. | Луга, Стр-во КТП, ул.Киевская (13-1-13-1-01-00-2-089) | G_13-1-13-1-01-00-2-089 | нд | нд | нд | нд | нд | нд | нд | нд | нд | нд | нд | нд
1.4. | Луга, Стр-во КТП, ул.Наплотинская (13-1-13-1-01-00-2-090) | G_13-1-13-1-01-00-2-090 | нд | нд | нд | нд | нд | нд | нд | нд | нд | нд | нд | нд
1.4. | Луга, Стр-во КТП-Т п.Толмачево ул.Вокзальная (в т.ч. Система АСКУЭЭ) (12-1-13-1-01-00-2-129) | G_12-1-13-1-01-00-2-129 | нд | нд | нд | нд | нд | нд | нд | нд | нд | нд | нд | нд
1.4. | Луга, Стр-во Новой 2КТП 10/0,4 кВ по адресу: Ленинградская область, Лужский р-н. г. Луга пр. Володарского "Лангина гора" (12-1-13-1-01-00-2-128) | G_12-1-13-1-01-00-2-128 | нд | нд | нд | нд | нд | нд | нд | нд | нд | нд | нд | нд
1.4. | Луга, Стр-во РП № 134 в г. Луга ЛО (15-1-13-1-01-00-2-0245) | G_15-1-13-1-01-00-2-0245 | нд | нд | нд | нд | нд | нд | нд | нд | нд | нд | нд | нд
1.4. | Подп, Стр-во КТП-3-18 в г. Подпорожье ЛО (15-1-15-1-01-00-1-0250) | G_15-1-15-1-01-00-1-0250 | нд | нд | нд | нд | нд | нд | нд | нд | нд | нд | нд | нд
1.4. | Подп, Стр-во СТП мощностью 1х63 кВА в пос. Курба в г. Подпорожье ЛО (15-1-15-1-01-00-2-0249) | G_15-1-15-1-01-00-2-0249 | нд | нд | нд | нд | нд | нд | нд | нд | нд | нд | нд | нд
1.4. | Приг, Стр-во новой ТП рядом с ТП-2 в п. Заводской Всеволожского района ЛО (15-1-17-1-01-00-2-0387) | G_15-1-17-1-01-00-2-0387 | нд | нд | нд | нд | нд | нд | нд | нд | нд | нд | нд | нд
1.4. | Слан, Стр-во БКРТП-2х160/6/0,4 кВ в г. Сланцы ЛО (13-1-18-1-01-00-2-186) | G_13-1-18-1-01-00-2-186 | нд | нд | нд | нд | нд | нд | нд | нд | нд | нд | нд | нд
1.4. | СосБ, Стр-во КТПН-250/10/0,4 кВ (ТП СП-2) в д. Керново Копорского СП Ломоносовского района ЛО (12-1-19-1-01-00-2-141) | G_12-1-19-1-01-00-2-141 | нд | нд | нд | нд | нд | нд | нд | нд | нд | нд | нд | нд
1.4. | СосБ, Стр-во РП 10кВ РП-2 (12-1-19-1-01-00-2-140) | G_12-1-19-1-01-00-2-140 | нд | нд | нд | нд | нд | нд | нд | нд | нд | нд | нд | нд
1.4. | СосБ, Стр-во ТП 1-1н (15-1-19-1-01-00-2-0257) | G_15-1-19-1-01-00-2-0257 | нд | нд | нд | нд | нд | нд | нд | нд | нд | нд | нд | нд
1.4. | СосБ, Стр-во ТП 3-3н (15-1-19-1-01-00-2-0258) | G_15-1-19-1-01-00-2-0258 | нд | нд | нд | нд | нд | нд | нд | нд | нд | нд | нд | нд
1.4. | СосБ, Стр-во ТП СП-6 в Ломоносовском районе ЛО (12-1-19-1-01-00-2-142) | G_12-1-19-1-01-00-2-142 | нд | нд | нд | нд | нд | нд | нд | нд | нд | нд | нд | нд
1.4. | Тосно, Стр-во КТПн 6/0,4 кВ в г.Никольское (13-1-21-1-01-00-2-046) | G_13-1-21-1-01-00-2-046 | нд | нд | нд | нд | нд | нд | нд | нд | нд | нд | нд | нд
1.4. | Тосно, Стр-во МТП-160 кВА на пересечении 15- улицы и проезда между 14 и 15 улицами в п. Ульяновка Тосненского р-а (15-1-21-1-01-00-2-0263) | G_15-1-21-1-01-00-2-0263 | нд | нд | нд | нд | нд | нд | нд | нд | нд | нд | нд | нд
1.4. | Тосно, Стр-во МТП-160 кВА на ул. Зеленая в п. Ульяновка (12-1-21-1-01-00-2-186) | G_12-1-21-1-01-00-2-186 | нд | нд | нд | нд | нд | нд | нд | нд | нд | нд | нд | нд
1.4. | Тосно, Стр-во СТП 100 кВА на Ульяновской дорожке, п.Ульяновка (13-1-21-1-01-00-2-197) | G_13-1-21-1-01-00-2-197 | нд | нд | нд | нд | нд | нд | нд | нд | нд | нд | нд | нд
1.4. | Тосно, Стр-во СТП 100 кВА по Ульяновскому шоссе(13-1-21-1-01-00-2-198) | G_13-1-21-1-01-00-2-198 | нд | нд | нд | нд | нд | нд | нд | нд | нд | нд | нд | нд
1.4. | Тосно, Стр-во СТП 100 кВА ул.Куйбышева (13-1-21-1-01-00-2-195) | G_13-1-21-1-01-00-2-195 | нд | нд | нд | нд | нд | нд | нд | нд | нд | нд | нд | нд
1.4. | Шлис, Стр-во 2БКТП 6-10/0,4 кВ (6-Н) (12-1-22-1-01-00-2-191) | G_12-1-22-1-01-00-2-191 | нд | нд | нд | нд | нд | нд | нд | нд | нд | нд | нд | нд
1.4. | Выб, Стр-во БКТП № 1 в г. Высоцке (11-05-05-20) | G_11-05-05-20 | нд | нд | нд | нд | нд | нд | нд | нд | нд | нд | нд | нд
1.4. | Киров, РК КТП (11-10-02-20) | G_11-10-02-20 | нд | нд | нд | нд | нд | нд | нд | нд | нд | нд | нд | нд
1.4. | Киров, Стр-во МТП 100 кВА в п.Назия (11-10-03-20) | G_11-10-03-20 | нд | нд | нд | нд | нд | нд | нд | нд | нд | нд | нд | нд
1.4. | Тосно, Стр-во БРТП 10/0,4 кВ (09-21-12-20) | G_09-21-12-20 | нд | нд | нд | нд | нд | нд | нд | нд | нд | нд | нд | нд
1.4. | Тосно, Стр-во МТП-160/6/0,4 кВ в п.Ульяновка (11-21-09-20) | G_11-21-09-20 | нд | нд | нд | нд | нд | нд | нд | нд | нд | нд | нд | нд
1.4. | Тосно, Cтр-во БКТП 6/0,4 (взамен ТП-7инв.№16054) (10-21-05-25 ПИР и СМР) | G_10-21-05-25 | нд | нд | нд | нд | нд | нд | нд | нд | нд | нд | нд | нд
1.4. | Всев, Стр-во БРТП 2х630 кВА в г. Всеволожск (11-04-04-20) | G_11-04-04-20 | нд | нд | нд | нд | нд | нд | нд | нд | нд | нд | нд | нд
1.4. | Тихв, Стр-во новой КТП рядом с существующей КТП-51 в г.Тихвин (11-20-04-24) | G_11-20-04-24 | нд | нд | нд | нд | нд | нд | нд | нд | нд | нд | нд | нд
1.4. | Кириш, Стр-во ТП-22 г. Кириши (11-09-02-20) | G_11-09-02-20 | нд | нд | нд | нд | нд | нд | нд | нд | нд | нд | нд | нд
1.4. | Выб, Стр-во «БКРТП-10 кВ в районе ул. Победы/ ул. Кирова в г. Светогорск, Выборгский района, ЛО» (17-1-05-1-01-00-2-0318) | H_17-1-05-1-01-00-2-0318 | 3 | 0 | нд | нд | нд | нд | нд | нд | нд | нд | нд | нд
1.4. | Тихв, Стр-во РП-700 в г. Тихвин ЛО (17-1-20-1-08-00-2-0390) | H_17-1-20-1-08-00-2-0390 | 3 | нд | нд | нд | нд | нд | нд | нд | нд | нд | нд | нд
1.4. | Подп, Стр-во ГКТП №36аН (взамен инв. № 150000391) (17-1-20-1-01-00-1-0342) | H_17-1-20-1-01-00-1-0342 | 4 | 0 | нд | нд | нд | нд | нд | нд | нд | нд | нд | нд
1.4. | Гатч, Стр-во ЛЭП-10 кВ от ПС "Юбилейная" до ТП-30 в п. Сиверский, Гачтинского района, ЛО (18-1-06-1-01-00-2-0368) | I_18-1-06-1-01-00-2-0368 | нд | нд | нд | нд | нд | нд | 4 | нд | нд | 4 | нд | нд
1.4. | Гатч, Стр-во ЛЭП-10 кВ от ТП-30 дл РП-1 в п. Сиверский, Гатчинского района, ЛО (18-1-06-1-01-00-2-0259) | I_18-1-06-1-01-00-2-0259 | нд | нд | нд | нд | нд | нд | 4 | нд | нд | 1 | нд | нд
1.4. | Гатч, Стр-во ЛЭП-10 кВ от ТП-30 до ТП-67 в п. Сиверский, Гатчинского района, ЛО. (18-1-06-1-01-04-2-0258) | I_18-1-06-1-01-04-2-0258 | нд | нд | нд | нд | нд | нд | 4 | нд | нд | 1 | нд | нд
1.4. | Гатч, Стр-во ЛЭП-10 кВ от ТП-39 до ТП-69 в п. Сиверский, Гатчинского района, ЛО (18-1-06-1-01-00-2-0260) | I_18-1-06-1-01-00-2-0260 | 4 | нд | нд | 2 | нд | нд | нд | нд | нд | нд | нд | нд
1.4. | Выб, Стр-во КЛ-10 кВ от БКТП-59 до ТП-128 в г. Выборг ЛО (17-1-05-1-01-00-2-0994) | I_17-1-05-1-01-00-2-0994 | 3 | нд | нд | 0.1 | нд | нд | нд | нд | нд | нд | нд | нд
1.4. | Выб, Стр-во КЛ-0,4 кВ от БКТП-59 до ШРН-566 в г. Выборг ЛО (17-1-05-1-01-00-2-1046) | I_17-1-05-1-01-00-2-1046 | 3 | нд | нд | 0.1 | нд | нд | нд | нд | нд | нд | нд | нд
1.4. | Выб, Стр-во КВЛ-10 кВ от оп. № 107 ф.26-09/10 до проектируемой разделительной ТП-10/6 кВ в г. Выборг Выборгского района ЛО (18-1-05-1-01-00-2-0028) | I_18-1-05-1-01-00-2-0028 | нд | нд | нд | нд | нд | нд | 2 | нд | нд | 1.1 | нд | нд
1.4. | ЛодП, Стр-во КЛ-0,4 кВ от ТП-44 до ВРУ ул. Гагарина д.12 г. Лодейное Поле ЛО (взамен инв. № 120000542) (17-1-20-1-01-00-2-0343) | H_17-1-20-1-01-00-2-0343 | нд | нд | нд | нд | нд | нд | 2 | нд | нд | 0.27 | нд | нд
1.4. | ЛодП, Стр-во КЛ-0,4 кВ от ТП-68 до ВРУ ул. Гагарина д. 7 г. Лодейное Поле ЛО (взамен инв. № 120000646) (17-1-20-1-01-00-2-0344) | H_17-1-20-1-01-00-2-0344 | нд | нд | нд | нд | нд | нд | 2 | нд | нд | 0.11 | нд | нд
1.4. | Выб, Стр-во КВЛ-10 кВ от ПС " Приморская" фидер № 09 в г. Приморск, Выборгского района ЛО (18-1-05-1-01-00-2-0027) | I_18-1-05-1-01-00-2-0027 | нд | нд | нд | нд | нд | нд | 2 | нд | нд | 1.79 | нд | нд
1.4. | Выб, Стр-во КЛ 6 кВ, ТП-6 в г. Выборг, Выборгский район ЛО (18-1-05-1-01-00-2-0085) | I_18-1-05-1-01-00-2-0085 | нд | нд | нд | нд | нд | нд | 2 | нд | нд | 0.78 | нд | нд
1.4. | Выб, Стр-во разделительной ТП-10/6 кВ в г. Выборг Выборгский район ЛО (18-1-05-1-01-00-2-0034) | I_18-1-05-1-01-00-2-0034 | нд | нд | нд | нд | нд | нд | 2 | 1 | нд | нд | нд | нд
1.4. | Тосно, Стр-во ТП-10/0,4/250 кВА. в районе 2-го Московского проезда в г.п. Ульяновка. (18-1-10-1-01-00-2-0109) | I_18-1-10-1-01-00-2-0109 | нд | нд | нд | нд | нд | нд | 2 | 0.25 | нд | нд | нд | нд
1.4. | Киров, Стр-во строительство КТП взамен ТП-18 в п. Им. Морозова (18-1-10-1-01-00-2-0103) | I_18-1-10-1-01-00-2-0103 | нд | нд | нд | нд | нд | нд | 2 | 1.26 | нд | нд | нд | нд
1.4. | Тихв, Стр-во КТП-225 10/0,4кВ в районе пер.Речной в г.Тихвин, ЛО (18-1-20-1-01-00-2-0037) | I_18-1-20-1-01-00-2-0037 | нд | нд | нд | нд | нд | нд | 2 | 0.1 | нд | нд | нд | нд
1.4. | ЛодП, Стр-во КЛ-0,4 кВ от ТП-12 до пр. Ленина д. 47 в г. Лодейное Поле ЛО (17-1-20-1-01-00-2-0276) | H_17-1-20-1-01-00-2-0276 | нд | нд | нд | нд | нд | нд | 2 | нд | нд | 0.12 | нд | нд
1.4. | ЛодП, Стр-во трансформаторной подстанции № 53н в г. Лодейное Поле ЛО (взамен инв. № 120000585, 120000221) (17-1-20-1-01-00-2-0317) | H_17-1-20-1-01-00-2-0317 | нд | нд | нд | нд | нд | нд | 2 | 0.25 | нд | нд | нд | нд
1.4. | Тихв, Стр-во КЛ-10 кВ от ТП-30 до ТП-27 (инв.№200000214) в г.Тихвин, ЛО (18-1-20-1-01-00-2-0038) | I_18-1-20-1-01-00-2-0038 | нд | нд | нд | нд | нд | нд | 2 | нд | нд | 0.15 | нд | нд
1.4. | Тихв, Стр-во участка КЛ-10 кВ от ТП-90 до ТП-93 в г. Тихвин (18-1-20-1-01-00-2-0035) | I_18-1-20-1-01-00-2-0035 | нд | нд | нд | нд | нд | нд | 2 | нд | нд | 0.1 | нд | нд
1.4. | Тихв, Стр-во КЛ-10 кВ от ТП-99 до опоры №9 ВЛЗ-10 кВ в сторону РТП-37 г.Тихвин, ЛО (18-1-20-1-01-00-2-0030) | I_18-1-20-1-01-00-2-0030 | нд | нд | нд | нд | нд | нд | 2 | нд | нд | 0.15 | нд | нд
1.4. | Тихв, Стр-во КЛ-10кВ от ТП-99 до ТП-92 в г.Тихвин, ЛО (18-1-20-1-01-00-2-0025) | I_18-1-20-1-01-00-2-0025 | нд | нд | нд | нд | нд | нд | 2 | нд | нд | 0.3 | нд | нд
1.4. | Тосно, Стр-во КВЛ-10 кВ от ТП-13 п. Ульяновка до новой ТП-10/0,4/250 в районе 2-го Московского проезда (18-1-10-1-01-00-2-0033) | I_18-1-10-1-01-00-2-0033 | нд | нд | нд | нд | нд | нд | 2 | нд | нд | 0.6 | нд | нд
1.4. | Киров, Стр-во строительство двух КЛ-0,4 кВ от ТП-18 в п.им.Морозова (18-1-10-1-01-00-2-0110) | I_18-1-10-1-01-00-2-0110 | нд | нд | нд | нд | нд | нд | 2 | нд | нд | 0.06 | нд | нд
1.4. | Строительство КЛ-6 кВ от ТП-4к до ТП-3к, п. Кузьмоловский, Всеволожский р-н, ЛО | I_18-1-17-1-01-00-2-0857 | нд | нд | нд | нд | нд | нд | 4 | нд | нд | 0.25 | нд | нд
1.4. | Строительство КЛ-6 кВ от ТП-4к до ТП-2к, п. Кузьмоловский, Всеволожский р-н, ЛО | I_18-1-17-1-01-00-2-0858 | нд | нд | нд | нд | нд | нд | 4 | нд | нд | 0.4 | нд | нд
1.4. | Строительство КЛ-6 кВ от ТП-38 до ТП-9к, п. Кузьмоловский, Всеволожский р-н, ЛО | I_18-1-17-1-01-00-2-0859 | нд | нд | нд | нд | нд | нд | 4 | нд | нд | 0.25 | нд | нд
1.4. | Строительство КЛ-6 кВ от РТП (проект) до ТП-1к, п. Кузьмоловский, Всеволожский р-н, ЛО | I_18-1-17-1-01-00-2-1018 | нд | нд | нд | нд | нд | нд | 4 | нд | нд | 0.6 | нд | нд
1.4. | Строительство "Новая ТП вместо ТП-1к" п. Кузьмоловский, Всеволожский р-н, ЛО | I_18-1-17-1-01-00-2-1017 | нд | нд | нд | нд | нд | нд | 4 | 0.4 | нд | нд | нд | нд
1.4. | Гатч, Стр-во ВЛ-6 кВ. Ф4 на участке от опоры на пересечении ул. Карьерная и ул. Песочная до ТП-15 в п. Тайцы (18-1-06-1-01-00-2-0768) | I_18-1-06-1-01-00-2-0768 | нд | нд | нд | нд | нд | нд | 4 | нд | нд | 2.185 | нд | нд
1.4. | Гатч, Стр-во ВЛ-6 кВ Ф4 ПС "Тайцы" между ТП-15 и ТП-4 в п.Тайцы Гатчинского района (18-1-06-1-01-00-2-0769) | I_18-1-06-1-01-00-2-0769 | нд | нд | нд | нд | нд | нд | 4 | нд | нд | 1.1 | нд | нд
1.4. | Выб, Стр-во ВЛ-0,4кВ от КТП-62, г. Приморск, ул. Вокзальная, Интернатский пер. (17-1-05-1-01-00-2-0265) | H_17-1-05-1-01-00-2-0265 | нд | нд | нд | нд | нд | нд | нд | нд | нд | нд | нд | нд
1.4. | Выб, Стр-во "Двухцепная ВЛ 6-10 кВ от ПС "Калининская" (ф.01 и ф. 07) до ТП 176 г. Выборг, Выборгский р-н, ЛО" (взамен инв. № 050001935) (17-1-05-1-0 | H_17-1-05-1-01-00-2-0351 | нд | нд | нд | нд | нд | нд | нд | нд | нд | нд | нд | нд
1.4. | Подп, Стр-во отпаечной ВЛЗ-10 кВ фидера 327-02 до СТП мощностью 1х100 кВА на ул. Клубной (17-1-20-1-01-00-2-0275) | H_17-1-20-1-01-00-2-0275 | нд | нд | нд | нд | нд | нд | нд | нд | нд | нд | нд | нд
1.4. | Слан, Стр-во ВЛЗ-6кВ от ТП-203 до ТП-18 (17-1-08-1-01-00-1-0338) | H_17-1-08-1-01-00-1-0338 | нд | нд | нд | нд | нд | нд | нд | нд | нд | нд | нд | нд
1.4. | Выб, Стр-во "Кабельная линия 1кВ, ТП-6, Каменногорск г., Ленинградское ш,74, Выборгский р-н, ЛО" (взамен инв. № 050003418) (17-1-05-1-01-00-2-0353) | H_17-1-05-1-01-00-2-0353 | нд | нд | нд | нд | нд | нд | нд | нд | нд | нд | нд | нд
1.4. | Подп, Стр-во КЛ-0,4 кВ от ТП-93 до ж/дома по ул.Больничная, д.19 (17-1-20-1-01-00-2-0263) | H_17-1-20-1-01-00-2-0263 | нд | нд | нд | нд | нд | нд | нд | нд | нд | нд | нд | нд
1.4. | Выб, Стр-во КЛ-6 кВ от ТП-77до ТП-63 по ул. Островная (13-1-05-1-01-00-2-169) | Г_G_13-1-05-1-01-00-2-169 | нд | нд | нд | нд | нд | нд | нд | нд | нд | нд | нд | нд
1.4. | Выб, Стр-во "Кабельная линия 10 кВ, ТП-19 - ТП-20, г. Светогорск, Выборгский р-н, ЛО" (взамен инв. № 050003216) (17-1-05-1-01-00-2-0334) | H_17-1-05-1-01-00-2-0334 | нд | нд | нд | нд | нд | нд | нд | нд | нд | нд | нд | нд
1.4. | Выб, Стр-во "Кабельная линия 10кВ, ТП-23 - п/ст 35/10 ф.1, г. Приморск, Выборгский р-н, ЛО" (взамен инв. № 050002945) (17-1-05-1-01-00-2-0337) | H_17-1-05-1-01-00-2-0337 | нд | нд | нд | нд | нд | нд | нд | нд | нд | нд | нд | нд
1.4. | Выб, Стр-во "Кабельная линия 10кВ, ТП-27 - п/ст 35/10 ф.3, г. Приморск, Выборгский район, ЛО" (взамен инв. №050002977) (17-1-05-1-01-00-2-0336) | H_17-1-05-1-01-00-2-0336 | нд | нд | нд | нд | нд | нд | нд | нд | нд | нд | нд | нд
1.4. | Выб, Стр-во "Кабельная линия 10кВ, ТП-27 - ТП 30, г. Приморск, Выборгский р-н, ЛО" (взамен инв. № 050002978) (17-1-05-1-01-00-2-0335) | H_17-1-05-1-01-00-2-0335 | нд | нд | нд | нд | нд | нд | нд | нд | нд | нд | нд | нд
1.4. | Подп, Стр-во КЛ-6 кВ фид. 201-06 от ГКТП-71 до ТП-49 (взамен инв. № 150000292) (17-1-20-1-01-04-2-0333) | H_17-1-20-1-01-04-2-0333 | нд | нд | нд | нд | нд | нд | нд | нд | нд | нд | нд | нд
1.4. | Подп, Стр-во ГКТП-56н (взамен ивн. № 150000273) (17-1-20-1-01-00-1-0267) | H_17-1-20-1-01-00-1-0267 | нд | нд | нд | нд | нд | нд | нд | нд | нд | нд | нд | нд
1.4. | Подп, Стр-во СТП на ул. Клубной (17-1-20-1-01-00-2-0192) | H_17-1-20-1-01-00-2-0192 | нд | нд | нд | нд | нд | нд | нд | нд | нд | нд | нд | нд
1.4. | Тихв, Стр-во участка ВЛИ-0,4 кВ от ТП-50 в г. Тихвин ЛО (17-1-20-1-01-00-2-0229) | H_17-1-20-1-01-00-2-0229 | нд | нд | нд | нд | нд | нд | нд | нд | нд | нд | нд | нд
1.4. | Тихв, Стр-во ВЛЗ-10 кВ от оп.77 до оп.82 ф. 143-29 в г. Тихвин ЛО (17-1-20-1-01-00-2-0230) | H_17-1-20-1-01-00-2-0230 | нд | нд | нд | нд | нд | нд | нд | нд | нд | нд | нд | нд
1.4. | СосБ, Стр-во КЛ-10 кВ ТП-328 -ТП-300 (16-1-19-1-01-00-2-0232) | G_16-1-19-1-01-00-2-0232 | нд | нд | нд | нд | нд | нд | нд | нд | нд | нд | нд | нд
1.4. | Тихв, Стр-во ТП-50 кВ взамен существующей в г. Тихвин ЛО (инв. № 200000448) (17-1-20-1-01-00-2-0231) | H_17-1-20-1-01-00-2-0231 | нд | нд | нд | нд | нд | нд | нд | нд | нд | нд | нд | нд
1.4. | Слан, Стр-во ВЛЗ-0,4 кВ от проектируемой БКРТП до ВЛ-0,4 кВ - УО, гаражи в г. Сланцы ЛО (14-1-18-1-01-00-2-118) | G_14-1-18-1-01-00-2-118 | нд | нд | нд | нд | нд | нд | нд | нд | нд | нд | нд | нд
1.4. | Слан, Стр-во ВЛЗ-6 кВ от проектируемой КЛ-6 кВ до ВЛ-6 кВ, фид. 14-10 в г. Сланцы ЛО (14-1-18-1-01-00-2-114) | G_14-1-18-1-01-00-2-114 | нд | нд | нд | нд | нд | нд | нд | нд | нд | нд | нд | нд
1.4. | Приг, Стр-во КЛ-0,4 кВ от КР-1 до дома №4/16 в д. Янино Всеволожского р-на ЛО (15-1-17-1-01-00-2-0643) | G_15-1-17-1-01-00-2-0643 | нд | нд | нд | нд | нд | нд | нд | нд | нд | нд | нд | нд
1.4. | Приг, Стр-во КЛ-0,4 кВ от КР-1 до дома №4/43 в д. Янино Всеволожского р-на ЛО (15-1-17-1-01-00-2-0644) | G_15-1-17-1-01-00-2-0644 | нд | нд | нд | нд | нд | нд | нд | нд | нд | нд | нд | нд
1.4. | Слан, Стр-во КЛ-0,4 кВ от проектируемой БКРТП до насосной в г. Сланцы ЛО (14-1-18-1-01-00-2-113) | G_14-1-18-1-01-00-2-113 | нд | нд | нд | нд | нд | нд | нд | нд | нд | нд | нд | нд
1.4. | СосБ, Стр-во ТП ГК-1н (16-1-19-1-01-00-2-0235) | G_16-1-19-1-01-00-2-0235 | нд | нд | нд | нд | нд | нд | нд | нд | нд | нд | нд | нд
1.4. | СосБ, Стр-во ТП ГК-2н (16-1-19-1-01-00-2-0236) | G_16-1-19-1-01-00-2-0236 | нд | нд | нд | нд | нд | нд | нд | нд | нд | нд | нд | нд
1.4. | Гатч, Строительство ВЛ-6кВ ПС "Дружная Горка" ф.1 от опоры №1 до ТП-8 | G_17-РК-06-13 | нд | нд | нд | нд | нд | нд | нд | нд | нд | нд | нд | нд
Устройства охраны (Строительство)
1.4.0. | ЦА, Видеокамера на территории центрального офиса (16-1-00-3-05-04-2-0436) | G_16-1-00-3-05-04-2-0436 | нд | нд | нд | нд | нд | нд | нд | нд | нд | нд | нд | нд
1.4.0. | Система видеонаблюдения в производственной базе Промзона - 1 | G_15-1-06-1-12-04-2-0272 | нд | нд | нд | нд | нд | нд | нд | нд | нд | нд | нд | нд
1.4.0. | Видеонаблюдение на территории РП-11 | G_15-1-10-1-12-04-2-0274 | нд | нд | нд | нд | нд | нд | нд | нд | нд | нд | нд | нд
1.4.0. | Система видеонаблюдения на ПС-733 | G_15-1-10-1-12-04-2-0275 | нд | нд | нд | нд | нд | нд | нд | нд | нд | нд | нд | нд
1.4.0. | Система видеонаблюдения в помещениях и на территории АБК, ул.Титова д.135 | G_15-1-12-1-12-04-2-0280 | нд | нд | нд | нд | нд | нд | нд | нд | нд | нд | нд | нд
1.4.0. | Металлические откатные ворота при вздде на дворовую территори АБК | G_15-1-15-1-12-04-2-0281 | нд | нд | нд | нд | нд | нд | нд | нд | нд | нд | нд | нд
Прочее новое строительство
1.4.0. | Киров, Стр-во нового модульного здания АБК в г. Кировске ул. Ладожская д. 3 (18-1-10-1-11-00-2-0238) | I_18-1-10-1-11-00-2-0238 | нд | нд | нд | нд | нд | нд | 4 | нд | нд | нд | нд | нд
1.4.0. | Выб, Стр-во зданий гаражей со встроенными пом-ми участка № 7 РЭС "Северный" в г. Каменногорске Выборгского района ЛО (18-1-05-1-08-04-2-0944) | I_18-1-05-1-08-04-2-0944 | 4 | нд | нд | нд | нд | нд | нд | нд | нд | нд | нд | нд
1.4.0. | Строительство здания участка № 6 РЭС "Северный" в г. Светогорске Выборгского района ЛО | I_18-1-05-1-01-04-2-0413 | нд | нд | нд | нд | нд | нд | 4 | нд | нд | нд | нд | нд
1.4.0. | Строительство административно-бытового комплекса Северного филиала на ул. Советской г. Выборг ЛО | I_18-1-05-1-01-04-2-0414 | нд | нд | нд | нд | нд | нд | 2 | нд | нд | нд | нд | нд
1.4. | Мероприятия по строительству в целях повышения качества и надежности электроснабжения в 2017-2019 гг. (амортизация) | H_Технический_2 | нд | нд | нд | нд | нд | нд | нд | нд | нд | нд | нд | нд
1.4. | Мероприятия по техническому перевооружению и реконструкции 2017-2019 гг. (тариф) | H_Технический_3 | нд | нд | нд | нд | нд | нд | нд | нд | нд | нд | нд | нд
1.5 | Покупка земельных участков для целей реализации инвестиционных проектов, всего, в том числе: |  |  | 0 | 0 | 0 | 0 | 0 |  | 0 | 0 | 0 | 0 | 0
1.5. | Всев, Земельный участок (17-1-17-3-05-04-2-0551) | H_17-1-17-3-05-04-2-0551 | нд | нд | нд | нд | нд | нд | нд | нд | нд | нд | нд | нд
1.5. | Земельный участок | G_13-1-04-4-05-04-2-085 | нд | нд | нд | нд | нд | нд | нд | нд | нд | нд | нд | нд
1.5. | Земельный участок | G_13-1-04-4-05-04-2-086 | нд | нд | нд | нд | нд | нд | нд | нд | нд | нд | нд | нд
1.5. | Земельный участок | G_15-1-17-4-05-04-2-0377 | нд | нд | нд | нд | нд | нд | нд | нд | нд | нд | нд | нд
1.5. | Земельный участок под размещение РТП | G_15-1-04-4-05-04-2-0449 | нд | нд | нд | нд | нд | нд | нд | нд | нд | нд | нд | нд
1.5. | Всев, Земельный участок во Всеволожском районе (площадь 786 квм) (14-1-04-4-05-04-2-041) | G_14-1-04-4-05-04-2-041 | нд | нд | нд | нд | нд | нд | нд | нд | нд | нд | нд | нд
1.5. | Всев, Земельный участок во Всеволожском районе (площадь 150 квм) (14-1-04-4-05-04-2-042) | G_14-1-04-4-05-04-2-042 | нд | нд | нд | нд | нд | нд | нд | нд | нд | нд | нд | нд
1.5. | Киров, Земельный участок (16-1-10-3-05-04-2-0296) | G_16-1-10-3-05-04-2-0296 | нд | нд | нд | нд | нд | нд | нд | нд | нд | нд | нд | нд
1.5. | Приг, Земельный участок (16-1-17-3-05-04-2-0284) | G_16-1-17-3-05-04-2-0284 | нд | нд | нд | нд | нд | нд | нд | нд | нд | нд | нд | нд
1.5. | Гатч, Приобретение Земельного участка в г. Гатчина (18-1-06-4-05-04-2-0239) | I_18-1-06-4-05-04-2-0239 | 1 | нд | нд | нд | нд | нд | нд | нд | нд | нд | нд | нд
1.5. | Выб, Земельный участок в г. Светогорск (18-1-05-3-05-04-2-0401) | I_18-1-05-3-05-04-2-0401 | 1 | нд | нд | нд | нд | нд | нд | нд | нд | нд | нд | нд
1.6 | Прочие инвестиционные проекты, всего, в том числе: |  |  | 0 | 0 | 0 | 0 | 0 |  | 0 | 0 | 0 | 0 | 0
Охранные, пожарные системы
1.6. | Выб, Оборудование ТП охранными сигнализациями | G_16-1-05-1-12-04-2-0419 | нд | нд | нд | нд | нд | нд | нд | нд | нд | нд | нд | нд
1.6. | Гатч, Оборудование ТП охранными сигнализациями | G_16-1-06-1-12-04-2-0420 | нд | нд | нд | нд | нд | нд | нд | нд | нд | нд | нд | нд
1.6. | Луга, Оборудование ТП охранными сигнализациями | G_16-1-13-1-12-04-2-0424 | нд | нд | нд | нд | нд | нд | нд | нд | нд | нд | нд | нд
1.6. | Кинг, Система охранной сигнализации в помещении центр-го распред. пункта №10 по адресу: ЛО, г.Кингисепп, Большой бульвар | G_16-1-08-1-12-04-2-0407 | нд | нд | нд | нд | нд | нд | нд | нд | нд | нд | нд | нд
1.6. | Кинг, Оборудование ТП охранными сигнализациями | G_16-1-08-1-12-04-2-0421 | нд | нд | нд | нд | нд | нд | нд | нд | нд | нд | нд | нд
1.6. | СосБ, Оборудование ТП охранными сигнализациями | G_16-1-19-1-12-04-2-0426 | нд | нд | нд | нд | нд | нд | нд | нд | нд | нд | нд | нд
1.6. | Пожарная сигнализация на производственной базе и в боксе ОВБ, г.Кировск | G_15-1-10-1-12-04-2-0273 | нд | нд | нд | нд | нд | нд | нд | нд | нд | нд | нд | нд
1.6. | Киров, Оборудование ТП охранными сигнализациями | G_16-1-10-1-12-04-2-0422 | нд | нд | нд | нд | нд | нд | нд | нд | нд | нд | нд | нд
1.6. | Система охранной сигнализации главного административного здания, автомобильных боксов, складов производственной базы, г. Луга | G_15-1-13-1-12-04-2-0278 | нд | нд | нд | нд | нд | нд | нд | нд | нд | нд | нд | нд
1.6. | Охранно-пожарноя сигнализция в помещениях склада и заправочного бокса Лод. Поле., ул.Титова д.135 | G_15-1-12-1-12-04-2-0279 | нд | нд | нд | нд | нд | нд | нд | нд | нд | нд | нд | нд
1.6. | Волх, Оборудование ТП охранными сигнализациями | G_16-1-03-1-12-04-2-0418 | нд | нд | нд | нд | нд | нд | нд | нд | нд | нд | нд | нд
1.6. | ЛодП, Оборудование ТП охранными сигнализациями | G_16-1-12-1-12-04-2-0423 | нд | нд | нд | нд | нд | нд | нд | нд | нд | нд | нд | нд
1.6. | Тихв, Оборудование ТП охранными сигнализациями | G_16-1-20-1-12-04-2-0427 | нд | нд | нд | нд | нд | нд | нд | нд | нд | нд | нд | нд
1.6. | ПС-559 "Новожилово" 100/10кВ- создание системы охранно-пожарной сигнализации | G_15-1-04-1-12-04-2-0268 | нд | нд | нд | нд | нд | нд | нд | нд | нд | нд | нд | нд
1.6. | ПС 35\10 Высоцкая - создание системы охранно-пожарной сигнализации | G_15-1-05-1-12-04-2-0269 | нд | нд | нд | нд | нд | нд | нд | нд | нд | нд | нд | нд
1.6. | ПС 35\10 Приморская - создание системы охранно-пожарной сигнализации | G_15-1-05-1-12-04-2-0270 | нд | нд | нд | нд | нд | нд | нд | нд | нд | нд | нд | нд
1.6. | Приг, Оборудование ТП охранными сигнализациями | G_16-1-17-1-12-04-2-0425 | нд | нд | нд | нд | нд | нд | нд | нд | нд | нд | нд | нд
1.6. | Киров, Охранная сигнализация в помещениях и автомобильных боксах АБК РЭС г. Отрадное (17-1-10-1-11-04-2-0242) | H_17-1-10-1-11-04-2-0242 | нд | нд | нд | нд | нд | нд | нд | нд | нд | нд | нд | нд
1.6. | Киров, Охранная сигнализация в помещ-х и автомобильных боксах РЭС г. Кировска (г. Шлиссельбург) (17-1-10-1-11-04-2-0243) | H_17-1-10-1-11-04-2-0243 | нд | нд | нд | нд | нд | нд | нд | нд | нд | нд | нд | нд
1.6. | Кинг, Установка сигнализации в подстанциях Западного филиала (17-1-08-1-11-04-2-0244) | H_17-1-08-1-11-04-2-0244 | нд | нд | нд | нд | нд | нд | нд | нд | нд | нд | нд | нд
1.6. | Выб, Установка сигнализаций на подстанциях Северного филиала (17-1-05-1-11-04-2-0245) | H_17-1-05-1-11-04-2-0245 | нд | нд | нд | нд | нд | нд | нд | нд | нд | нд | нд | нд
1.6. | Тихв, Установка сигнализаций на подстанциях Восточного филиала (17-1-20-1-11-04-2-0246) | H_17-1-20-1-11-04-2-0246 | нд | нд | нд | нд | нд | нд | нд | нд | нд | нд | нд | нд
1.6. | Гатч, Установка сигнализаций на подстанциях Южного филиала (17-1-06-1-11-04-2-0247) | H_17-1-06-1-11-04-2-0247 | нд | нд | нд | нд | нд | нд | нд | нд | нд | нд | нд | нд
1.6. | Всев, Установка сигнализаций на подстанциях Пригородного филиала (17-1-17-1-11-04-2-0248) | H_17-1-17-1-11-04-2-0248 | нд | нд | нд | нд | нд | нд | нд | нд | нд | нд | нд | нд
1.6. | Киров, Установка сигнализаций на подстанциях Центрального филиала (17-1-10-1-11-04-2-0249) | H_17-1-10-1-11-04-2-0249 | нд | нд | нд | нд | нд | нд | нд | нд | нд | нд | нд | нд
1.6. | Киров, РК Монтаж в помещении ОДС АБК г. Кировска пожарной сигнализации (17-1-10-0-11-04-2-0250) | H_17-1-10-0-11-04-2-0250 | нд | нд | нд | нд | нд | нд | нд | нд | нд | нд | нд | нд
1.6. | Киров, РК Установка доп. оборудования к системе АПС для передачи сигнала тревоги в ОДС филиала (17-1-10-0-11-04-2-0251) | H_17-1-10-0-11-04-2-0251 | нд | нд | нд | нд | нд | нд | нд | нд | нд | нд | нд | нд
1.6. | Киров, РК Установка доп. оборудования к системе АПС для передачи сигнала тревоги в ОДС филиала г. Отрадное (17-1-10-0-11-04-2-0255) | H_17-1-10-0-11-04-2-0255 | нд | нд | нд | нд | нд | нд | нд | нд | нд | нд | нд | нд
1.6. | ЦА, Видеокамера на территории центрального офиса (16-1-00-3-05-04-2-0436) | G_16-1-00-3-05-04-2-0436 | нд | нд | нд | нд | нд | нд | нд | нд | нд | нд | нд | нд
1.6. | Кириш, Установка охранно-пожарной сигнализации на подстанциях Восточного филиала (18-1-20-1-11-00-2-0114) | I_18-1-20-1-11-00-2-0114 | 2 | нд | нд | нд | нд | нд | нд | нд | нд | нд | нд | нд
1.6. | Кинг, Установка Охранно-пожарной сигнализации на подстанциях Западного филиала (18-1-08-1-11-00-2-0115) | I_18-1-08-1-11-00-2-0115 | 2 | нд | нд | нд | нд | нд | нд | нд | нд | нд | нд | нд
1.6. | Гатч, Установка Охранно-пожарной сигнализации на подстанциях Южного филиала (18-1-06-1-11-00-2-0116) | I_18-1-06-1-11-00-2-0116 | 2 | нд | нд | нд | нд | нд | нд | нд | нд | нд | нд | нд
1.6. | Всев, Установка охранно-пожарных сигнализаций (18-1-17-1-11-00-2-0386) | I_18-1-17-1-11-00-2-0386 | 2 | нд | нд | нд | нд | нд | нд | нд | нд | нд | нд | нд
1.6. | ЦА, Установка видеонаблюдения (18-1-00-1-11-00-2-0419) | I_18-1-00-1-11-00-2-0419 | 4 | нд | нд | нд | нд | нд | нд | нд | нд | нд | нд | нд
ОС ИТ
1.6. | Выб, Система резервного электроснабжения (17-1-05-1-11-04-2-0065) | H_17-1-05-1-11-04-2-0065 | нд | нд | нд | нд | нд | нд | нд | нд | нд | нд | нд | нд
1.6. | Гатч, Система резервного электроснабжения (17-1-06-1-11-04-2-0054) | H_17-1-06-1-11-04-2-0054 | нд | нд | нд | нд | нд | нд | нд | нд | нд | нд | нд | нд
1.6. | Луга, Система резервного электроснабжения (17-1-06-1-11-04-2-0055) | H_17-1-06-1-11-04-2-0055 | нд | нд | нд | нд | нд | нд | нд | нд | нд | нд | нд | нд
1.6. | Кинг, Система резервного электроснабжения (17-1-08-1-11-04-2-0057) | H_17-1-08-1-11-04-2-0057 | нд | нд | нд | нд | нд | нд | нд | нд | нд | нд | нд | нд
1.6. | Слан, Система резервного электроснабжения (17-1-08-1-11-04-2-0059) | H_17-1-08-1-11-04-2-0059 | нд | нд | нд | нд | нд | нд | нд | нд | нд | нд | нд | нд
1.6. | СосБ, Система резервного электроснабжения (17-1-08-1-11-04-2-0060) | H_17-1-08-1-11-04-2-0060 | нд | нд | нд | нд | нд | нд | нд | нд | нд | нд | нд | нд
1.6. | Киров, Система резервного электроснабжения (17-1-10-1-11-04-2-0056) | H_17-1-10-1-11-04-2-0056 | нд | нд | нд | нд | нд | нд | нд | нд | нд | нд | нд | нд
1.6. | Тосно, Система резервного электроснабжения (17-1-10-1-11-04-2-0062) | H_17-1-10-1-11-04-2-0062 | нд | нд | нд | нд | нд | нд | нд | нд | нд | нд | нд | нд
1.6. | Бокс, Система резервного электроснабжения (17-1-20-1-11-04-2-0792) | H_17-1-20-1-11-04-2-0792 | нд | нд | нд | нд | нд | нд | нд | нд | нд | нд | нд | нд
1.6. | Всев, Система резервного электроснабжения (17-1-17-1-11-04-2-0063) | H_17-1-17-1-11-04-2-0063 | нд | нд | нд | нд | нд | нд | нд | нд | нд | нд | нд | нд
1.6. | Волх, Система резервного электроснабжения (17-1-20-1-11-04-2-0058) | H_17-1-20-1-11-04-2-0058 | нд | нд | нд | нд | нд | нд | нд | нд | нд | нд | нд | нд
1.6. | Бокс, Система резервного электроснабжения (17-1-20-1-11-04-2-0061) | H_17-1-20-1-11-04-2-0061 | нд | нд | нд | нд | нд | нд | нд | нд | нд | нд | нд | нд
1.6. | Тихв, Система резервного электроснабжения (17-1-20-1-11-04-2-0066) | H_17-1-20-1-11-04-2-0066 | нд | нд | нд | нд | нд | нд | нд | нд | нд | нд | нд | нд
1.6. | Кириш, Система резервного электроснабжения (17-1-20-1-11-04-2-0067) | H_17-1-20-1-11-04-2-0067 | нд | нд | нд | нд | нд | нд | нд | нд | нд | нд | нд | нд
1.6. | ЛодП, Систем резервного электроснабжения (17-1-20-1-11-04-2-0068) | H_17-1-20-1-11-04-2-0068 | нд | нд | нд | нд | нд | нд | нд | нд | нд | нд | нд | нд
1.6. | Подп, Система резервного электроснабжения (17-1-20-1-11-04-2-0069) | H_17-1-20-1-11-04-2-0069 | нд | нд | нд | нд | нд | нд | нд | нд | нд | нд | нд | нд
1.6. | ЦА, Дисковое хранилище для системы DLP (17-1-00-3-05-04-2-0098) | H_17-1-00-3-05-04-2-0098 | нд | нд | нд | нд | нд | нд | нд | нд | нд | нд | нд | нд
1.6. | Волх, Настенный кондиционер Lessar LS/LU-H09KJA2-WM (16-1-03-3-05-04-2-0262) | G_16-1-03-3-05-04-2-0262 | нд | нд | нд | нд | нд | нд | нд | нд | нд | нд | нд | нд
1.6. | Волх, Настенный кондиционер Lessar LS/LU-H09KJA2-WM (16-1-03-3-05-04-2-0264) | G_16-1-03-3-05-04-2-0264 | нд | нд | нд | нд | нд | нд | нд | нд | нд | нд | нд | нд
1.6. | Луга, кондиционер для сервера | G_15-1-13-3-05-04-2-0334 | нд | нд | нд | нд | нд | нд | нд | нд | нд | нд | нд | нд
1.6. | ЦА, Кондиционер в серверную (16-1-00-3-05-04-2-0317) | G_16-1-00-3-05-04-2-0317 | нд | нд | нд | нд | нд | нд | нд | нд | нд | нд | нд | нд
1.6. | ЦА, Кондиционер в серверную (16-1-00-3-05-04-2-0318) | G_16-1-00-3-05-04-2-0318 | нд | нд | нд | нд | нд | нд | нд | нд | нд | нд | нд | нд
1.6. | Гатч, Кондиционер Mitsubishi Electric MSZ-FH25VE (17-1-06-3-05-04-2-0235) | H_17-1-06-3-05-04-2-0235 | нд | нд | нд | нд | нд | нд | нд | нд | нд | нд | нд | нд
1.6. | Луга, Кондиционер General Fujitsu ASH 12U (Резерв) (17-1-06-3-05-04-2-0314) | H_17-1-06-3-05-04-2-0314 | нд | нд | нд | нд | нд | нд | нд | нд | нд | нд | нд | нд
1.6. | Луга, Кондиционер General Fujitsu ASH 12U (17-1-06-3-05-04-2-0315) | H_17-1-06-3-05-04-2-0315 | нд | нд | нд | нд | нд | нд | нд | нд | нд | нд | нд | нд
1.6. | Луга, Промышленные роутеры для организации каналов связи ТМ (16-1-13-3-05-04-2-0299) | G_16-1-13-3-05-04-2-0299 | нд | нд | нд | нд | нд | нд | нд | нд | нд | нд | нд | нд
1.6. | ЦА, Сервер | G_15-1-00-3-05-04-2-0360 | нд | нд | нд | нд | нд | нд | нд | нд | нд | нд | нд | нд
1.6. | ЦА, Сервер | G_15-1-00-3-05-04-2-0361 | нд | нд | нд | нд | нд | нд | нд | нд | нд | нд | нд | нд
1.6. | Корпоративная сеть | G_12-1-00-3-05-04-2-161 | нд | нд | нд | нд | нд | нд | нд | нд | нд | нд | нд | нд
1.6. | Киров, Источник бесперебойного питания (ИБП) (17-1-10-3-05-04-2-0313) | H_17-1-10-3-05-04-2-0313 | нд | нд | нд | нд | нд | нд | нд | нд | нд | нд | нд | нд
1.6. | ЦА, Источник бесперебойного питания (17-1-00-3-05-04-2-0166) | H_17-1-00-3-05-04-2-0166 | нд | нд | нд | нд | нд | нд | нд | нд | нд | нд | нд | нд
1.6. | Выб, Источник бесперебойного питания (17-1-05-3-05-04-2-0114) | H_17-1-05-3-05-04-2-0114 | нд | нд | нд | нд | нд | нд | нд | нд | нд | нд | нд | нд
1.6. | Гатч, Проектор BENQ W1070+ (17-1-06-3-05-04-2-0307) | H_17-1-06-3-05-04-2-0307 | нд | нд | нд | нд | нд | нд | нд | нд | нд | нд | нд | нд
1.6. | ЦА, Спикерфон для ВКС (17-1-00-3-05-04-2-0102) | H_17-1-00-3-05-04-2-0102 | нд | нд | нд | нд | нд | нд | нд | нд | нд | нд | нд | нд
1.6. | ЦА, Комплекс серверного оборудования для АСУФХД (16-1-00-3-05-04-2-0335) | G_16-1-00-3-05-04-2-0335 | нд | нд | нд | нд | нд | нд | нд | нд | нд | нд | нд | нд
1.6. | Гатч, МФУ Xerox WorkCentre 7225 (17-1-06-3-05-04-2-0112) | H_17-1-06-3-05-04-2-0112 | нд | нд | нд | нд | нд | нд | нд | нд | нд | нд | нд | нд
1.6. | Гатч, Ноутбук HP OMEN15-ax009ur (X9Z89EA) (17-1-06-3-05-04-2-0308) | H_17-1-06-3-05-04-2-0308 | нд | нд | нд | нд | нд | нд | нд | нд | нд | нд | нд | нд
1.6. | Выб, Cisco 892sfp (17-1-05-3-05-04-2-0093) | H_17-1-05-3-05-04-2-0093 | нд | нд | нд | нд | нд | нд | нд | нд | нд | нд | нд | нд
1.6. | ЦА, iPad Pro 256GB (17-1-00-3-05-04-2-0089) | H_17-1-00-3-05-04-2-0089 | нд | нд | нд | нд | нд | нд | нд | нд | нд | нд | нд | нд
1.6. | ЦА, Cisco 892sfp (17-1-00-3-05-04-2-0094) | H_17-1-00-3-05-04-2-0094 | нд | нд | нд | нд | нд | нд | нд | нд | нд | нд | нд | нд
1.6. | ЦА, Источник бесперебойного питания (17-1-00-3-05-04-2-0097) | H_17-1-00-3-05-04-2-0097 | нд | нд | нд | нд | нд | нд | нд | нд | нд | нд | нд | нд
1.6. | ЦА, Франкировальная машина (17-1-00-3-05-04-2-0101) | H_17-1-00-3-05-04-2-0101 | нд | нд | нд | нд | нд | нд | нд | нд | нд | нд | нд | нд
1.6. | ЦА, Коммуникатор Cisco (17-1-00-3-05-04-2-0104) | H_17-1-00-3-05-04-2-0104 | нд | нд | нд | нд | нд | нд | нд | нд | нд | нд | нд | нд
1.6. | ЦА, Дисковая полка для СХД (17-1-00-3-05-04-2-0185) | H_17-1-00-3-05-04-2-0185 | нд | нд | нд | нд | нд | нд | нд | нд | нд | нд | нд | нд
1.6. | ЦА, Система для резервного копирования данных (17-1-00-3-05-04-2-0222) | H_17-1-00-3-05-04-2-0222 | нд | нд | нд | нд | нд | нд | нд | нд | нд | нд | нд | нд
1.6. | Киров, Ноутбук (17-1-10-3-05-04-2-0091) | H_17-1-10-3-05-04-2-0091 | нд | нд | нд | нд | нд | нд | нд | нд | нд | нд | нд | нд
1.6. | Всев, Cisco 892sfp (17-1-10-3-05-04-2-0103) | H_17-1-10-3-05-04-2-0103 | нд | нд | нд | нд | нд | нд | нд | нд | нд | нд | нд | нд
1.6. | ЛодП, Сервер контроллера домена (17-1-20-3-05-04-2-0085) | H_17-1-20-3-05-04-2-0085 | нд | нд | нд | нд | нд | нд | нд | нд | нд | нд | нд | нд
1.6. | Кинг, Сервер контроллера домена (17-1-08-3-05-04-2-0083) | H_17-1-08-3-05-04-2-0083 | нд | нд | нд | нд | нд | нд | нд | нд | нд | нд | нд | нд
1.6. | Приг, Сервер контроллера домена (17-1-17-3-05-04-2-0111) | H_17-1-17-3-05-04-2-0111 | нд | нд | нд | нд | нд | нд | нд | нд | нд | нд | нд | нд
1.6. | Выб, Сервер контроллера домена (17-1-05-3-05-04-2-0081) | H_17-1-05-3-05-04-2-0081 | нд | нд | нд | нд | нд | нд | нд | нд | нд | нд | нд | нд
1.6. | ЦА, Ультрабук (17-1-00-3-05-04-2-0086) | H_17-1-00-3-05-04-2-0086 | нд | нд | нд | нд | нд | нд | нд | нд | нд | нд | нд | нд
1.6. | ЦА, Ультрабук (17-1-00-3-05-04-2-0087) | H_17-1-00-3-05-04-2-0087 | нд | нд | нд | нд | нд | нд | нд | нд | нд | нд | нд | нд
1.6. | ЦА, Ноутбук (17-1-00-3-05-04-2-0088) | H_17-1-00-3-05-04-2-0088 | нд | нд | нд | нд | нд | нд | нд | нд | нд | нд | нд | нд
1.6. | ЦА, USB-коммутатор (17-1-00-3-05-04-2-0092) | H_17-1-00-3-05-04-2-0092 | нд | нд | нд | нд | нд | нд | нд | нд | нд | нд | нд | нд
1.6. | ЦА, Маршрутизатор для резервного ЦОД (17-1-00-3-05-04-2-0099) | H_17-1-00-3-05-04-2-0099 | нд | нд | нд | нд | нд | нд | нд | нд | нд | нд | нд | нд
1.6. | ЦА, Коммутатор для резервного ЦОД (17-1-00-3-05-04-2-0100) | H_17-1-00-3-05-04-2-0100 | нд | нд | нд | нд | нд | нд | нд | нд | нд | нд | нд | нд
1.6. | ЦА, Сервер контроллера домена (17-1-00-3-05-04-2-0106) | H_17-1-00-3-05-04-2-0106 | нд | нд | нд | нд | нд | нд | нд | нд | нд | нд | нд | нд
1.6. | ЦА, Сервер приложения АИИС КУЭ (17-1-00-3-05-04-2-0107) | H_17-1-00-3-05-04-2-0107 | нд | нд | нд | нд | нд | нд | нд | нд | нд | нд | нд | нд
1.6. | ЦА, Сервер ретрансляции телемеханики (17-1-00-3-05-04-2-0109) | H_17-1-00-3-05-04-2-0109 | нд | нд | нд | нд | нд | нд | нд | нд | нд | нд | нд | нд
1.6. | ЦА, Сервер ретрансляции телемеханики (17-1-00-3-05-04-2-0110) | H_17-1-00-3-05-04-2-0110 | нд | нд | нд | нд | нд | нд | нд | нд | нд | нд | нд | нд
1.6. | Киров, Сервер контроллера домена (17-1-10-3-05-04-2-0084) | H_17-1-10-3-05-04-2-0084 | нд | нд | нд | нд | нд | нд | нд | нд | нд | нд | нд | нд
1.6. | Гатч, Сервер контроллера домена (17-1-06-3-05-04-2-0082) | H_17-1-06-3-05-04-2-0082 | нд | нд | нд | нд | нд | нд | нд | нд | нд | нд | нд | нд
1.6. | ЛодП, Ноутбук с COM-портом (16-1-12-3-05-04-2-0277) | G_16-1-12-3-05-04-2-0277 | нд | нд | нд | нд | нд | нд | нд | нд | нд | нд | нд | нд
1.6. | Тихв, Xerox WorkCentre WC5325C_S (16-1-20-3-05-04-2-0268) | G_16-1-20-3-05-04-2-0268 | нд | нд | нд | нд | нд | нд | нд | нд | нд | нд | нд | нд
1.6. | ЦА, Ноутбук | G_15-1-00-3-05-04-2-0357 | нд | нд | нд | нд | нд | нд | нд | нд | нд | нд | нд | нд
1.6. | ЦА, Ноутбук | G_15-1-00-3-05-04-2-0356 | нд | нд | нд | нд | нд | нд | нд | нд | нд | нд | нд | нд
1.6. | Гатч, МФУ Xerox WC5325 (17-1-06-3-05-04-2-0080) | H_17-1-06-3-05-04-2-0080 | нд | нд | нд | нд | нд | нд | нд | нд | нд | нд | нд | нд
1.6. | Выб, Cisco 892sfp (17-1-05-3-05-04-2-0090) | H_17-1-05-3-05-04-2-0090 | нд | нд | нд | нд | нд | нд | нд | нд | нд | нд | нд | нд
1.6. | ЦА, Cisco 2960S (16-1-00-3-05-04-2-0265) | G_16-1-00-3-05-04-2-0265 | нд | нд | нд | нд | нд | нд | нд | нд | нд | нд | нд | нд
1.6. | Тихв, Cisco 892sfp (16-1-20-3-05-04-2-0270) | G_16-1-20-3-05-04-2-0270 | нд | нд | нд | нд | нд | нд | нд | нд | нд | нд | нд | нд
1.6. | Гатч, Cisco 892sfp (16-1-06-3-05-04-2-0267) | G_16-1-06-3-05-04-2-0267 | нд | нд | нд | нд | нд | нд | нд | нд | нд | нд | нд | нд
1.6. | Гатч, Cisco 892sfp (16-1-06-3-05-04-2-0272) | G_16-1-06-3-05-04-2-0272 | нд | нд | нд | нд | нд | нд | нд | нд | нд | нд | нд | нд
1.6. | Гатч, Cisco 892sfp (16-1-06-3-05-04-2-0273) | G_16-1-06-3-05-04-2-0273 | нд | нд | нд | нд | нд | нд | нд | нд | нд | нд | нд | нд
1.6. | Гатч, Cisco 892sfp (16-1-06-3-05-04-2-0274) | G_16-1-06-3-05-04-2-0274 | нд | нд | нд | нд | нд | нд | нд | нд | нд | нд | нд | нд
1.6. | Выб, Cisco 892sfp (16-1-05-3-05-04-2-0269) | G_16-1-05-3-05-04-2-0269 | нд | нд | нд | нд | нд | нд | нд | нд | нд | нд | нд | нд
1.6. | Выб, Cisco 892sfp (16-1-05-3-05-04-2-0275) | G_16-1-05-3-05-04-2-0275 | нд | нд | нд | нд | нд | нд | нд | нд | нд | нд | нд | нд
1.6. | Выб, Cisco 892sfp (16-1-05-3-05-04-2-0276) | G_16-1-05-3-05-04-2-0276 | нд | нд | нд | нд | нд | нд | нд | нд | нд | нд | нд | нд
1.6. | Киров, Cisco 892sfp (16-1-10-3-05-04-2-0266) | G_16-1-10-3-05-04-2-0266 | нд | нд | нд | нд | нд | нд | нд | нд | нд | нд | нд | нд
1.6. | Киров, Cisco 892sfp (16-1-10-3-05-04-2-0271) | G_16-1-10-3-05-04-2-0271 | нд | нд | нд | нд | нд | нд | нд | нд | нд | нд | нд | нд
1.6. | ЦА, Дисковое хранилище для ЦА (18-1-00-3-05-04-2-0176) | I_18-1-00-3-05-04-2-0176 | 3 | нд | нд | нд | нд | нд | нд | нд | нд | нд | нд | нд
1.6. | ЦА, Ноутбук (18-1-00-3-05-04-2-0175) | I_18-1-00-3-05-04-2-0175 | 3 | нд | нд | нд | нд | нд | нд | нд | нд | нд | нд | нд
1.6. | ЦА, Ноутбук (18-1-00-3-05-04-2-0174) | I_18-1-00-3-05-04-2-0174 | 3 | нд | нд | нд | нд | нд | нд | нд | нд | нд | нд | нд
1.6. | ЦА, Поточный сканер Canon (18-1-00-3-05-04-2-0047) | I_18-1-00-3-05-04-2-0047 | 2 | нд | нд | нд | нд | нд | нд | нд | нд | нд | нд | нд
1.6. | Гатч, Плоттер Canon imagePROGRAF iPF780 (18-1-06-3-05-04-2-0182) | I_18-1-06-3-05-04-2-0182 | 3 | нд | нд | нд | нд | нд | нд | нд | нд | нд | нд | нд
1.6. | Всев, МФУ лазерный цветной А3 Xerox WorkCentre 7830 (18-1-17-3-05-04-2-0050) | I_18-1-17-3-05-04-2-0050 | 3 | нд | нд | нд | нд | нд | нд | нд | нд | нд | нд | нд
1.6. | Всев, Источник бесперебойного питания СИПБ3КА.8-11 (18-1-17-3-05-04-2-0049) | I_18-1-17-3-05-04-2-0049 | 1 | нд | нд | нд | нд | нд | нд | нд | нд | нд | нд | нд
1.6. | Всев, Источник бесперебойного питания СИПБ3КА.8-11 (18-1-17-3-05-04-2-0048) | I_18-1-17-3-05-04-2-0048 | 1 | нд | нд | нд | нд | нд | нд | нд | нд | нд | нд | нд
1.6. | ЦА, Ноутбук (18-1-00-3-05-04-2-0173) | I_18-1-00-3-05-04-2-0173 | 3 | нд | нд | нд | нд | нд | нд | нд | нд | нд | нд | нд
1.6. | Всев, Кондиционер Mitsubishi Electric MS-GF60VA / MU-GF60VA (18-1-17-3-05-04-2-0052) | I_18-1-17-3-05-04-2-0052 | 2 | нд | нд | нд | нд | нд | нд | нд | нд | нд | нд | нд
1.6. | ЦА, Ноутбук HP ProBook 430 G3 (17-1-00-3-05-04-2-0164) | I_17-1-00-3-05-04-2-0164 | 1 | нд | нд | нд | нд | нд | нд | нд | нд | нд | нд | нд
1.6. | ЦА, Сетевое хранилище для резервного ЦОД (18-1-00-3-05-04-2-0149) | I_18-1-00-3-05-04-2-0149 | 3 | нд | нд | нд | нд | нд | нд | нд | нд | нд | нд | нд
1.6. | ЦА, Cisco 892sfp (18-1-00-3-05-04-2-0046) | I_18-1-00-3-05-04-2-0046 | 2 | нд | нд | нд | нд | нд | нд | нд | нд | нд | нд | нд
ОС ПТС
1.6. | Волх, Энерготестер ПКЭ-А | G_15-1-03-3-05-04-2-0283 | нд | нд | нд | нд | нд | нд | нд | нд | нд | нд | нд | нд
1.6. | Всев, "Энерготестер ПКЭ-А" в кмп опций для измерений до 3000 А | G_15-1-04-3-05-04-2-0287 | нд | нд | нд | нд | нд | нд | нд | нд | нд | нд | нд | нд
1.6. | Всев, Измеритель сопротивления заземления | G_15-1-04-3-05-04-2-0286 | нд | нд | нд | нд | нд | нд | нд | нд | нд | нд | нд | нд
1.6. | Всев, Мегаомметр | G_15-1-04-3-05-04-2-0285 | нд | нд | нд | нд | нд | нд | нд | нд | нд | нд | нд | нд
1.6. | Всев, Бензогенератор | G_15-1-04-3-05-04-2-0288 | нд | нд | нд | нд | нд | нд | нд | нд | нд | нд | нд | нд
1.6. | Выб, Прибор измерения качества электроэнергии (без токовых клещей) | G_15-1-05-3-05-04-2-0292 | нд | нд | нд | нд | нд | нд | нд | нд | нд | нд | нд | нд
1.6. | Выб, Мегаомметр | G_15-1-05-3-05-04-2-0291 | нд | нд | нд | нд | нд | нд | нд | нд | нд | нд | нд | нд
1.6. | Гатч, Измеритель ПКЭ | G_15-1-06-3-05-04-2-0297 | нд | нд | нд | нд | нд | нд | нд | нд | нд | нд | нд | нд
1.6. | Гатч, Машина для переработки сучьев | G_15-1-06-3-05-04-2-0295 | нд | нд | нд | нд | нд | нд | нд | нд | нд | нд | нд | нд
1.6. | Гатч, Бензогенератор | G_15-1-06-3-05-04-2-0294 | нд | нд | нд | нд | нд | нд | нд | нд | нд | нд | нд | нд
1.6. | Гатч, Пресс для обжимки кабельных наконечников | G_15-1-06-3-05-04-2-0296 | нд | нд | нд | нд | нд | нд | нд | нд | нд | нд | нд | нд
1.6. | Кинг, Энерготестер | G_15-1-08-3-05-04-2-0298 | нд | нд | нд | нд | нд | нд | нд | нд | нд | нд | нд | нд
1.6. | Кинг, Сварочная бензиновая электростанция | G_15-1-08-3-05-04-2-0299 | нд | нд | нд | нд | нд | нд | нд | нд | нд | нд | нд | нд
1.6. | Кириш, Высокооборотный радиальный вентилятор с воздуховодом | G_15-1-09-3-05-04-2-0301 | нд | нд | нд | нд | нд | нд | нд | нд | нд | нд | нд | нд
1.6. | Кириш, прибор контроля качества ЭЭ | G_15-1-09-3-05-04-2-0305 | нд | нд | нд | нд | нд | нд | нд | нд | нд | нд | нд | нд
1.6. | Кириш, Виброплита реверсивная с полиуритановой накладкой | G_15-1-09-3-05-04-2-0304 | нд | нд | нд | нд | нд | нд | нд | нд | нд | нд | нд | нд
1.6. | Киров, Энерготестер | G_15-1-10-3-05-04-2-0307 | нд | нд | нд | нд | нд | нд | нд | нд | нд | нд | нд | нд
1.6. | Киров, Резчик швов | G_15-1-10-3-05-04-2-0323 | нд | нд | нд | нд | нд | нд | нд | нд | нд | нд | нд | нд
1.6. | Киров, Мотопомпа | G_15-1-10-3-05-04-2-0315 | нд | нд | нд | нд | нд | нд | нд | нд | нд | нд | нд | нд
1.6. | Киров, Микроомметр | G_15-1-10-3-05-04-2-0322 | нд | нд | нд | нд | нд | нд | нд | нд | нд | нд | нд | нд
1.6. | Киров, Отбойный молоток электрический | G_15-1-10-3-05-04-2-0319 | нд | нд | нд | нд | нд | нд | нд | нд | нд | нд | нд | нд
1.6. | Киров, Виброплита | G_15-1-10-3-05-04-2-0318 | нд | нд | нд | нд | нд | нд | нд | нд | нд | нд | нд | нд
1.6. | Киров, Бензогенератор сварочный | G_15-1-10-3-05-04-2-0311 | нд | нд | нд | нд | нд | нд | нд | нд | нд | нд | нд | нд
1.6. | ЛодП, Прибор для измерения ПКЭ | G_15-1-12-3-05-04-2-0325 | нд | нд | нд | нд | нд | нд | нд | нд | нд | нд | нд | нд
1.6. | ЛодП, Трассоискатель | G_15-1-12-3-05-04-2-0326 | нд | нд | нд | нд | нд | нд | нд | нд | нд | нд | нд | нд
1.6. | Луга, Энерготестер | G_15-1-13-3-05-04-2-0333 | нд | нд | нд | нд | нд | нд | нд | нд | нд | нд | нд | нд
1.6. | Луга, генератор | G_15-1-13-3-05-04-2-0327 | нд | нд | нд | нд | нд | нд | нд | нд | нд | нд | нд | нд
1.6. | Луга, Измеритель параметров электроизоляции | G_15-1-13-3-05-04-2-0329 | нд | нд | нд | нд | нд | нд | нд | нд | нд | нд | нд | нд
1.6. | Луга, Комплект для испытаний автоматических выключателей | G_15-1-13-3-05-04-2-0330 | нд | нд | нд | нд | нд | нд | нд | нд | нд | нд | нд | нд
1.6. | Подп, Энерготестер | G_15-1-15-3-05-04-2-0335 | нд | нд | нд | нд | нд | нд | нд | нд | нд | нд | нд | нд
1.6. | Приг, Энерготестер | G_15-1-17-3-05-04-2-0340 | нд | нд | нд | нд | нд | нд | нд | нд | нд | нд | нд | нд
1.6. | Приг, Трассоискатель RD 8000 | G_15-1-17-3-05-04-2-0338 | нд | нд | нд | нд | нд | нд | нд | нд | нд | нд | нд | нд
1.6. | Приг, Комплект нагрузочный измерительный с регулятором на токи от 100-12000А РТ-2048 (12кА) | G_15-1-17-3-05-04-2-0339 | нд | нд | нд | нд | нд | нд | нд | нд | нд | нд | нд | нд
1.6. | Приг, Устройство испытательное "РЕТОМ-21" | G_15-1-17-3-05-04-2-0337 | нд | нд | нд | нд | нд | нд | нд | нд | нд | нд | нд | нд
1.6. | Приг, Виброплита (бензиновая) (16-1-17-3-05-04-2-0280) | G_16-1-17-3-05-04-2-0280 | нд | нд | нд | нд | нд | нд | нд | нд | нд | нд | нд | нд
1.6. | Приг, Бензогенератор (16-1-17-3-05-04-2-0281) | G_16-1-17-3-05-04-2-0281 | нд | нд | нд | нд | нд | нд | нд | нд | нд | нд | нд | нд
1.6. | СосБ, Измеритель ПКЭ | G_15-1-19-3-05-04-2-0344 | нд | нд | нд | нд | нд | нд | нд | нд | нд | нд | нд | нд
1.6. | СосБ, Мотопомпа бензиновая грязевая | G_15-1-19-3-05-04-2-0341 | нд | нд | нд | нд | нд | нд | нд | нд | нд | нд | нд | нд
1.6. | СосБ, Микроомметр | G_15-1-19-3-05-04-2-0343 | нд | нд | нд | нд | нд | нд | нд | нд | нд | нд | нд | нд
1.6. | Тихв, Энерготестер ПКЭ-А-А1 | G_15-1-20-3-05-04-2-0350 | нд | нд | нд | нд | нд | нд | нд | нд | нд | нд | нд | нд
1.6. | Тихв, Электростанция бензиновая | G_15-1-20-3-05-04-2-0351 | нд | нд | нд | нд | нд | нд | нд | нд | нд | нд | нд | нд
1.6. | Тихв, милиомметр ПТФ-1 | G_15-1-20-3-05-04-2-0349 | нд | нд | нд | нд | нд | нд | нд | нд | нд | нд | нд | нд
1.6. | Тихв, Бензорез | G_15-1-20-3-05-04-2-0347 | нд | нд | нд | нд | нд | нд | нд | нд | нд | нд | нд | нд
1.6. | Тихв, Мотопомпа | G_15-1-20-3-05-04-2-0352 | нд | нд | нд | нд | нд | нд | нд | нд | нд | нд | нд | нд
1.6. | Тихв, Измеритель параметров заземляющих устройсв | G_15-1-20-3-05-04-2-0348 | нд | нд | нд | нд | нд | нд | нд | нд | нд | нд | нд | нд
1.6. | Тосно, Энерготестер ПКЭ-А-А1 | G_15-1-21-3-05-04-2-0354 | нд | нд | нд | нд | нд | нд | нд | нд | нд | нд | нд | нд
1.6. | Приг, Бензогенератор FUBAG TI 2600 (17-1-17-3-05-04-2-0160) | H_17-1-17-3-05-04-2-0160 | нд | нд | нд | нд | нд | нд | нд | нд | нд | нд | нд | нд
1.6. | Выб, Погружной насос Belle BGA с гибким валом (17-1-05-3-05-04-2-0163) | H_17-1-05-3-05-04-2-0163 | нд | нд | нд | нд | нд | нд | нд | нд | нд | нд | нд | нд
1.6. | Киров, Устройство прокола кабеля пиротехническое (17-1-10-3-05-04-2-0139) | H_17-1-10-3-05-04-2-0139 | нд | нд | нд | нд | нд | нд | нд | нд | нд | нд | нд | нд
1.6. | Киров, Устройство прокола кабеля пиротехническое (17-1-10-3-05-04-2-0140) | H_17-1-10-3-05-04-2-0140 | нд | нд | нд | нд | нд | нд | нд | нд | нд | нд | нд | нд
1.6. | Киров, Набор для монтажа кабельных муфт (17-1-10-3-05-04-2-0141) | H_17-1-10-3-05-04-2-0141 | нд | нд | нд | нд | нд | нд | нд | нд | нд | нд | нд | нд
1.6. | Всев, Набор для монтажа кабельных муфт (17-1-10-3-05-04-2-0142) | H_17-1-10-3-05-04-2-0142 | нд | нд | нд | нд | нд | нд | нд | нд | нд | нд | нд | нд
1.6. | Киров, Набор для монтажа кабельных муфт (17-1-10-3-05-04-2-0143) | H_17-1-10-3-05-04-2-0143 | нд | нд | нд | нд | нд | нд | нд | нд | нд | нд | нд | нд
1.6. | Киров, Набор для монтажа кабельных муфт (17-1-10-3-05-04-2-0144) | H_17-1-10-3-05-04-2-0144 | нд | нд | нд | нд | нд | нд | нд | нд | нд | нд | нд | нд
1.6. | Киров, Кусторез STIHL FS 450 (17-1-10-3-05-04-2-0146) | H_17-1-10-3-05-04-2-0146 | нд | нд | нд | нд | нд | нд | нд | нд | нд | нд | нд | нд
1.6. | Киров, Кусторез STIHL FS 450 (17-1-10-3-05-04-2-0148) | H_17-1-10-3-05-04-2-0148 | нд | нд | нд | нд | нд | нд | нд | нд | нд | нд | нд | нд
1.6. | Киров, Мотопомпа WT20XK3 DE (с комплектом напорных и всасывающих рукавов) (17-1-10-3-05-04-2-0153) | H_17-1-10-3-05-04-2-0153 | нд | нд | нд | нд | нд | нд | нд | нд | нд | нд | нд | нд
1.6. | ЦА, Тахеометр Sokkia SET 650RX (16-1-00-3-05-04-2-0300) | G_16-1-00-3-05-04-2-0300 | нд | нд | нд | нд | нд | нд | нд | нд | нд | нд | нд | нд
1.6. | Тихв, Насос погружной Belle BGA с гибким валом (17-1-20-3-05-04-2-0129) | H_17-1-20-3-05-04-2-0129 | нд | нд | нд | нд | нд | нд | нд | нд | нд | нд | нд | нд
1.6. | Тосно, измеритель сопротивления обмоток | G_15-1-21-3-05-04-2-0355 | нд | нд | нд | нд | нд | нд | нд | нд | нд | нд | нд | нд
1.6. | Тосно, Бензиновый сварочный генератор Honda EP 6500CXS (17-1-10-3-05-04-2-0151) | H_17-1-10-3-05-04-2-0151 | нд | нд | нд | нд | нд | нд | нд | нд | нд | нд | нд | нд
1.6. | Киров, Изолированная раздвижная лестница из 3-х частей (17-1-10-3-05-04-2-0310) | H_17-1-10-3-05-04-2-0310 | нд | нд | нд | нд | нд | нд | нд | нд | нд | нд | нд | нд
1.6. | Киров, Изолированная раздвижная лестница из 3-х частей (17-1-10-3-05-04-2-0311) | H_17-1-10-3-05-04-2-0311 | нд | нд | нд | нд | нд | нд | нд | нд | нд | нд | нд | нд
1.6. | Гатч, Набор инструмента для монтажа сшитого полиэтилена KMS70/400 (17-1-06-3-05-04-2-0119) | H_17-1-06-3-05-04-2-0119 | нд | нд | нд | нд | нд | нд | нд | нд | нд | нд | нд | нд
1.6. | Гатч, Пресс для обжимки кабельных наконечников HPM 400 (17-1-06-3-05-04-2-0120) | H_17-1-06-3-05-04-2-0120 | нд | нд | нд | нд | нд | нд | нд | нд | нд | нд | нд | нд
1.6. | Кириш, Аппарат для испытания диэлектриков УВУ-50/70-032 (17-1-20-3-05-04-2-0128) | H_17-1-20-3-05-04-2-0128 | нд | нд | нд | нд | нд | нд | нд | нд | нд | нд | нд | нд
1.6. | Приг, Бензиновая мотопомпа DDE PTR80H грязевая (17-1-17-3-05-04-2-0157) | H_17-1-17-3-05-04-2-0157 | нд | нд | нд | нд | нд | нд | нд | нд | нд | нд | нд | нд
1.6. | Приг, Отбойный молоток MAKITA HM1317CB (17-1-17-3-05-04-2-0158) | H_17-1-17-3-05-04-2-0158 | нд | нд | нд | нд | нд | нд | нд | нд | нд | нд | нд | нд
1.6. | Приг, Бензопила Stihl MS 192 T (17-1-17-3-05-04-2-0159) | H_17-1-17-3-05-04-2-0159 | нд | нд | нд | нд | нд | нд | нд | нд | нд | нд | нд | нд
1.6. | Гатч, Генератор HONDA WT20XK3 (17-1-06-3-05-04-2-0118) | H_17-1-06-3-05-04-2-0118 | нд | нд | нд | нд | нд | нд | нд | нд | нд | нд | нд | нд
1.6. | Гатч, Кусторез STIHL FS 560 (17-1-06-3-05-04-2-0117) | H_17-1-06-3-05-04-2-0117 | нд | нд | нд | нд | нд | нд | нд | нд | нд | нд | нд | нд
1.6. | Гатч, Генератор Hyundai DHY-6000 LE (17-1-06-3-05-04-2-0135) | H_17-1-06-3-05-04-2-0135 | нд | нд | нд | нд | нд | нд | нд | нд | нд | нд | нд | нд
1.6. | Гатч, Бензиновый сварочный агрегат (17-1-06-3-05-04-2-0137) | H_17-1-06-3-05-04-2-0137 | нд | нд | нд | нд | нд | нд | нд | нд | нд | нд | нд | нд
1.6. | Гатч, Бензорез TS 420 (17-1-06-3-05-04-2-0133) | H_17-1-06-3-05-04-2-0133 | нд | нд | нд | нд | нд | нд | нд | нд | нд | нд | нд | нд
1.6. | Тихв, Цифровой микроомметр МК-100 (17-1-20-3-05-04-2-0126) | H_17-1-20-3-05-04-2-0126 | нд | нд | нд | нд | нд | нд | нд | нд | нд | нд | нд | нд
1.6. | Гатч, Прибор РЕЙС-105М1 (17-1-06-3-05-04-2-0167) | H_17-1-06-3-05-04-2-0167 | нд | нд | нд | нд | нд | нд | нд | нд | нд | нд | нд | нд
1.6. | Гатч, Прибор РЕЙС-105М1 (17-1-06-3-05-04-2-0168) | H_17-1-06-3-05-04-2-0168 | нд | нд | нд | нд | нд | нд | нд | нд | нд | нд | нд | нд
1.6. | ЦА, Приобретение мебели (5 этаж) | G_15-1-00-3-05-04-2-0414 | нд | нд | нд | нд | нд | нд | нд | нд | нд | нд | нд | нд
1.6. | Гатч, Стенд для механических испытаний (17-1-06-3-05-04-2-0180) | H_17-1-06-3-05-04-2-0180 | нд | нд | нд | нд | нд | нд | нд | нд | нд | нд | нд | нд
1.6. | Подп, Цифровой микроомметр МК-100 (17-1-20-3-05-04-2-0125) | H_17-1-20-3-05-04-2-0125 | нд | нд | нд | нд | нд | нд | нд | нд | нд | нд | нд | нд
1.6. | Кинг, Миллиомметр ПТФ-1 (17-1-08-3-05-04-2-0174) | H_17-1-08-3-05-04-2-0174 | нд | нд | нд | нд | нд | нд | нд | нд | нд | нд | нд | нд
1.6. | Приг, Radiodetection A-рамка (17-1-17-3-05-04-2-0171) | H_17-1-17-3-05-04-2-0171 | нд | нд | нд | нд | нд | нд | нд | нд | нд | нд | нд | нд
1.6. | Приг, Прибор для измерения параметров силовых трансформаторов (17-1-17-3-05-04-2-0172) | H_17-1-17-3-05-04-2-0172 | нд | нд | нд | нд | нд | нд | нд | нд | нд | нд | нд | нд
1.6. | Выб, Прибор контроля и испытания оболочки (17-1-05-3-05-04-2-0181) | H_17-1-05-3-05-04-2-0181 | нд | нд | нд | нд | нд | нд | нд | нд | нд | нд | нд | нд
1.6. | Выб, Приемник поисковый ПП-500К с магнитной антенной (17-1-05-3-05-04-2-0183) | H_17-1-05-3-05-04-2-0183 | нд | нд | нд | нд | нд | нд | нд | нд | нд | нд | нд | нд
1.6. | Выб, Трассоискатель ТЕХНО АС Успех (17-1-05-3-05-04-2-0184) | H_17-1-05-3-05-04-2-0184 | нд | нд | нд | нд | нд | нд | нд | нд | нд | нд | нд | нд
1.6. | Тосно, Аппарат испытания средств защиты (17-1-10-3-05-04-2-0169) | H_17-1-10-3-05-04-2-0169 | нд | нд | нд | нд | нд | нд | нд | нд | нд | нд | нд | нд
1.6. | Киров, Комплекс Ретом-21 (17-1-10-3-05-04-2-0237) | H_17-1-10-3-05-04-2-0237 | нд | нд | нд | нд | нд | нд | нд | нд | нд | нд | нд | нд
1.6. | Гатч, Кабеледефектоискатель Атлет - 127 АНЭ (17-1-06-3-05-04-2-0239) | H_17-1-06-3-05-04-2-0239 | нд | нд | нд | нд | нд | нд | нд | нд | нд | нд | нд | нд
1.6. | ЛодП, Цифровой микроомметр МК-100 (17-1-20-3-05-04-2-0127) | H_17-1-20-3-05-04-2-0127 | нд | нд | нд | нд | нд | нд | нд | нд | нд | нд | нд | нд
1.6. | ЛодП, Тепловизор "Flier E-5" (17-1-20-3-05-04-2-0170) | H_17-1-20-3-05-04-2-0170 | нд | нд | нд | нд | нд | нд | нд | нд | нд | нд | нд | нд
1.6. | Кинг, Установка СНЧ HVA-28 (17-1-08-3-05-04-2-0175) | H_17-1-08-3-05-04-2-0175 | нд | нд | нд | нд | нд | нд | нд | нд | нд | нд | нд | нд
1.6. | Кинг, Прибор контроля и испытания оболочки ПКО-10 (17-1-08-3-05-04-2-0176) | H_17-1-08-3-05-04-2-0176 | нд | нд | нд | нд | нд | нд | нд | нд | нд | нд | нд | нд
1.6. | Киров, Устройство для прогрузки автоматических выключателей и РЗА Синус-1600 (17-1-10-3-05-04-2-0238) | H_17-1-10-3-05-04-2-0238 | нд | нд | нд | нд | нд | нд | нд | нд | нд | нд | нд | нд
1.6. | Луга, Сушильный шкаф для одежды (16-1-13-3-05-04-2-0263) | G_16-1-13-3-05-04-2-0263 | нд | нд | нд | нд | нд | нд | нд | нд | нд | нд | нд | нд
1.6. | Гатч, Прибор контроля и испытания оболочки ПКО-10 (17-1-06-3-05-04-2-0177) | H_17-1-06-3-05-04-2-0177 | нд | нд | нд | нд | нд | нд | нд | нд | нд | нд | нд | нд
1.6. | Тосно, Комплект вил к экскаватору JCB-3cx | G_15-1-21-3-05-04-2-0062 | нд | нд | нд | нд | нд | нд | нд | нд | нд | нд | нд | нд
1.6. | Бокс, Точильино -шлифовальный станок ТШ-3.20(Ч) (18-1-20-3-05-04-2-0057) | I_18-1-20-3-05-04-2-0057 | 2 | нд | нд | нд | нд | нд | нд | нд | нд | нд | нд | нд
1.6. | Киров, Измеритель параметров безопасности электроустановок (18-1-10-3-05-04-2-0096) | I_18-1-10-3-05-04-2-0096 | 2 | нд | нд | нд | нд | нд | нд | нд | нд | нд | нд | нд
1.6. | Киров, Измеритель параметров безопасности электроустановок (18-1-10-3-05-04-2-0094) | I_18-1-10-3-05-04-2-0094 | 2 | нд | нд | нд | нд | нд | нд | нд | нд | нд | нд | нд
1.6. | Выб, МЦУ-7 цеолитовая установка (18-1-05-3-05-04-2-0111) | I_18-1-05-3-05-04-2-0111 | 2 | нд | нд | нд | нд | нд | нд | нд | нд | нд | нд | нд
1.6. | Выб, HVA28 Высоковольтная СНЧ установка (18-1-05-3-05-04-2-0187) | I_18-1-05-3-05-04-2-0187 | 2 | нд | нд | нд | нд | нд | нд | нд | нд | нд | нд | нд
1.6. | Тихв, Инструмент кабельщика IT 1000-001-CEE02 (18-1-20-3-05-04-2-0040) | I_18-1-20-3-05-04-2-0040 | 2 | нд | нд | нд | нд | нд | нд | нд | нд | нд | нд | нд
1.6. | ЦА, Высокочастотный тестер ВЧТ-25 (18-1-00-3-05-04-2-0060) | I_18-1-00-3-05-04-2-0060 | 2 | нд | нд | нд | нд | нд | нд | нд | нд | нд | нд | нд
1.6. | ЦА, Магазин затуханий ВЧА-75М (18-1-00-3-05-04-2-0059) | I_18-1-00-3-05-04-2-0059 | 2 | нд | нд | нд | нд | нд | нд | нд | нд | нд | нд | нд
1.6. | Тихв, Инструмент кабельщика IT 1000-001-CEE02 (18-1-20-3-05-04-2-0041) | I_18-1-20-3-05-04-2-0041 | 2 | нд | нд | нд | нд | нд | нд | нд | нд | нд | нд | нд
1.6. | Тихв, Приобретение ПКО-10 (18-1-20-3-05-04-2-0218) | I_18-1-20-3-05-04-2-0218 | 2 | нд | нд | нд | нд | нд | нд | нд | нд | нд | нд | нд
1.6. | Тихв, Высоковольтная установка для испытания кабелей из сшитого полиэтилена (18-1-20-3-05-04-2-0189) | I_18-1-20-3-05-04-2-0189 | 1 | нд | нд | нд | нд | нд | нд | нд | нд | нд | нд | нд
1.6. | Киров, Шнековая установка горизонтального бурения (18-1-10-3-05-04-2-0077) | I_18-1-10-3-05-04-2-0077 | 2 | нд | нд | нд | нд | нд | нд | нд | нд | нд | нд | нд
1.6. | Киров, Аппарат испытания масла автоматический (18-1-10-3-05-04-2-0073) | I_18-1-10-3-05-04-2-0073 | 1 | нд | нд | нд | нд | нд | нд | нд | нд | нд | нд | нд
1.6. | Киров, Бензорез (18-1-10-3-05-04-2-0066) | I_18-1-10-3-05-04-2-0066 | 2 | нд | нд | нд | нд | нд | нд | нд | нд | нд | нд | нд
1.6. | Киров, Снегоотбрасыватель (18-1-10-3-05-04-2-0080) | I_18-1-10-3-05-04-2-0080 | 2 | нд | нд | нд | нд | нд | нд | нд | нд | нд | нд | нд
1.6. | Тосно, Лестница изолированная раздвижная из 3-х частей 45 ступеней (18-1-10-3-05-04-2-0172) | I_18-1-10-3-05-04-2-0172 | 1 | нд | нд | нд | нд | нд | нд | нд | нд | нд | нд | нд
1.6. | Тосно, Лестница изолированная раздвижная из 3-х частей 45 ступеней (18-1-10-3-05-04-2-0171) | I_18-1-10-3-05-04-2-0171 | 1 | нд | нд | нд | нд | нд | нд | нд | нд | нд | нд | нд
1.6. | Киров, Лестница изолированная раздвижная из 3-х частей 45 ступеней в п.им. Морозова (18-1-10-3-05-04-2-0170) | I_18-1-10-3-05-04-2-0170 | 1 | нд | нд | нд | нд | нд | нд | нд | нд | нд | нд | нд
1.6. | Киров, Лестница изолированная раздвижная из 3-х частей 45 ступеней (18-1-10-3-05-04-2-0079) | I_18-1-10-3-05-04-2-0079 | 1 | нд | нд | нд | нд | нд | нд | нд | нд | нд | нд | нд
1.6. | Киров, Кабелеискатель (18-1-10-3-05-04-2-0118) | I_18-1-10-3-05-04-2-0118 | 2 | нд | нд | нд | нд | нд | нд | нд | нд | нд | нд | нд
1.6. | Киров, Профкип К540М (18-1-10-3-05-04-2-0051) | I_18-1-10-3-05-04-2-0051 | 2 | нд | нд | нд | нд | нд | нд | нд | нд | нд | нд | нд
1.6. | Киров, Лестница изолированная раздвижная из 3-х частей 45 ступеней (18-1-10-3-05-04-2-0076) | I_18-1-10-3-05-04-2-0076 | 2 | нд | нд | нд | нд | нд | нд | нд | нд | нд | нд | нд
1.6. | Киров, Лестница изолированная раздвижная из 3-х частей 45 ступеней (18-1-10-3-05-04-2-0074) | I_18-1-10-3-05-04-2-0074 | 2 | нд | нд | нд | нд | нд | нд | нд | нд | нд | нд | нд
1.6. | Выб, Миллиомметр МИКО-8 (18-1-05-3-05-04-2-0188) | I_18-1-05-3-05-04-2-0188 | 2 | нд | нд | нд | нд | нд | нд | нд | нд | нд | нд | нд
1.6. | ЦА, Система защиты периметра сети (ПАК) (17-1-00-3-05-04-2-0221) | I_17-1-00-3-05-04-2-0221 | 3 | нд | нд | нд | нд | нд | нд | нд | нд | нд | нд | нд
1.6. | Тихв, Измерительный прибор АИД-70М (18-1-20-3-05-04-2-0016) | I_18-1-20-3-05-04-2-0016 | 2 | нд | нд | нд | нд | нд | нд | нд | нд | нд | нд | нд
1.6. | Тихв, Бензогенератор Fubag TI 3200 (18-1-20-3-05-04-2-0100) | I_18-1-20-3-05-04-2-0100 | 2 | нд | нд | нд | нд | нд | нд | нд | нд | нд | нд | нд
1.6. | Луга, Аппарат испытания диэлектриков УВУ-50/70-032 (18-1-06-3-05-04-2-0043) | I_18-1-06-3-05-04-2-0043 | 2 | нд | нд | нд | нд | нд | нд | нд | нд | нд | нд | нд
1.6. | Луга, Тепловизор Flir Е-5 (18-1-06-3-05-04-2-0044) | I_18-1-06-3-05-04-2-0044 | 2 | нд | нд | нд | нд | нд | нд | нд | нд | нд | нд | нд
1.6. | Тихв, Кабелеискатель Успех КБИ -309 М (18-1-20-3-05-04-2-0018) | I_18-1-20-3-05-04-2-0018 | 2 | нд | нд | нд | нд | нд | нд | нд | нд | нд | нд | нд
1.6. | Тихв, Цифровой миллиомметр ПТФ-1 (18-1-20-3-05-04-2-0014) | I_18-1-20-3-05-04-2-0014 | 2 | нд | нд | нд | нд | нд | нд | нд | нд | нд | нд | нд
1.6. | Тихв, Тепловизор Flir E5 (18-1-20-3-05-04-2-0013) | I_18-1-20-3-05-04-2-0013 | 2 | нд | нд | нд | нд | нд | нд | нд | нд | нд | нд | нд
1.6. | Киров, Бензиновый генератор (18-1-10-3-05-04-2-0065) | I_18-1-10-3-05-04-2-0065 | 1 | нд | нд | нд | нд | нд | нд | нд | нд | нд | нд | нд
1.6. | Приг, Световая башня с генератором Honda марки ELG (5) 1000 S 2.7 GХ (17-1-17-3-05-04-2-0162) | I_17-1-17-3-05-04-2-0162 | 2 | нд | нд | нд | нд | нд | нд | нд | нд | нд | нд | нд
1.6. | Всев, Инструмент для разделки кабелей из сшитого полиэтилена кабелей сечением до 500кв.мм. GPH GB-M20 (18-1-17-3-05-04-2-0015) | I_18-1-17-3-05-04-2-0015 | 1 | нд | нд | нд | нд | нд | нд | нд | нд | нд | нд | нд
1.6. | Подп, Шкаф сушильный (18-1-20-3-05-04-2-0026) | I_18-1-20-3-05-04-2-0026 | 2 | нд | нд | нд | нд | нд | нд | нд | нд | нд | нд | нд
1.6. | ЛодП, Измельчитель веток ЕМ-160 (17-1-20-3-05-04-2-0121) | I_17-1-20-3-05-04-2-0121 | 2 | нд | нд | нд | нд | нд | нд | нд | нд | нд | нд | нд
1.6. | Всев, Инструмент для разделки кабелей из сшитого полиэтилена кабелей сечением до 500кв.мм. GPH GB-M20 (18-1-17-3-05-04-2-0012) | I_18-1-17-3-05-04-2-0012 | 1 | нд | нд | нд | нд | нд | нд | нд | нд | нд | нд | нд
1.6. | Всев, Кабелеискатель «Успех КБИ – 309М» (18-1-17-3-05-04-2-0020) | I_18-1-17-3-05-04-2-0020 | 2 | нд | нд | нд | нд | нд | нд | нд | нд | нд | нд | нд
1.6. | Всев, Бензорез Stihl TS 800 (18-1-17-3-05-04-2-0017) | I_18-1-17-3-05-04-2-0017 | 2 | нд | нд | нд | нд | нд | нд | нд | нд | нд | нд | нд
1.6. | Луга, Caravaggi BIO 80 (18-1-06-3-05-04-2-0184) | I_18-1-06-3-05-04-2-0184 | 3 | нд | нд | нд | нд | нд | нд | нд | нд | нд | нд | нд
1.6. | Кинг, Приобретение Миллиометра ПТФ-1 (18-1-08-3-05-04-2-0856) | I_18-1-08-3-05-04-2-0856 | 3 | нд | нд | нд | нд | нд | нд | нд | нд | нд | нд | нд
1.6. | Киров, Комплект инструмента кабельщика R (18-1-10-3-05-04-2-0069) | I_18-1-10-3-05-04-2-0069 | 1 | нд | нд | нд | нд | нд | нд | нд | нд | нд | нд | нд
ОС прочие
1.6. | Всев, Биотуалет | G_15-1-04-3-05-04-2-0289 | нд | нд | нд | нд | нд | нд | нд | нд | нд | нд | нд | нд
1.6. | Кинг, Контейнер сухогрузный (16-1-08-3-05-04-2-0282) | G_16-1-08-3-05-04-2-0282 | нд | нд | нд | нд | нд | нд | нд | нд | нд | нд | нд | нд
1.6. | Кинг, Контейнер сухогрузный (17-1-08-3-05-04-2-0417) | H_17-1-08-3-05-04-2-0417 | нд | нд | нд | нд | нд | нд | нд | нд | нд | нд | нд | нд
1.6. | Киров, Контейнер металлический 5-ти тонный | G_15-1-10-3-05-04-2-0320 | нд | нд | нд | нд | нд | нд | нд | нд | нд | нд | нд | нд
1.6. | Киров, Морской контейнер 20 футов DC (17-1-10-3-05-04-2-0154) | H_17-1-10-3-05-04-2-0154 | нд | нд | нд | нд | нд | нд | нд | нд | нд | нд | нд | нд
1.6. | Киров, Морской контейнер 20 футов DC (17-1-10-3-05-04-2-0155) | H_17-1-10-3-05-04-2-0155 | нд | нд | нд | нд | нд | нд | нд | нд | нд | нд | нд | нд
1.6. | Тосно, Морской контейнер 20 футов DC (17-1-10-3-05-04-2-0156) | H_17-1-10-3-05-04-2-0156 | нд | нд | нд | нд | нд | нд | нд | нд | нд | нд | нд | нд
1.6. | Всев, Приобретение светового короба в г.Сертолово (17-1-17-3-05-04-2-1257) | I_17-1-17-3-05-04-2-1257 | 1 | нд | нд | нд | нд | нд | нд | нд | нд | нд | нд | нд
1.6. | Всев, Приобретение светового короба.в п.Новожилово (17-1-17-3-05-04-2-1259) | I_17-1-17-3-05-04-2-1259 | 1 | нд | нд | нд | нд | нд | нд | нд | нд | нд | нд | нд
1.6. | Выб, Приобретение световой конструкции в г.Выборг (17-1-05-3-05-04-2-1260) | I_17-1-05-3-05-04-2-1260 | 1 | нд | нд | нд | нд | нд | нд | нд | нд | нд | нд | нд
1.6. | Киров, Приобретение световой конструкции в г.Кировск (17-1-10-3-05-04-2-1261) | I_17-1-10-3-05-04-2-1261 | 1 | нд | нд | нд | нд | нд | нд | нд | нд | нд | нд | нд
1.6. | Киров, Блок-контейнер (18-1-10-3-05-04-2-0097) | I_18-1-10-3-05-04-2-0097 | 1 | нд | нд | нд | нд | нд | нд | нд | нд | нд | нд | нд
1.6. | Киров, Блок-контейнер (18-1-10-3-05-04-2-0068) | I_18-1-10-3-05-04-2-0068 | 3 | нд | нд | нд | нд | нд | нд | нд | нд | нд | нд | нд
1.6. | Слан, Установка Световой конструкции в г. Сланцы (18-1-08-3-05-04-2-1011) | I_18-1-08-3-05-04-2-1011 | 4 | нд | нд | нд | нд | нд | нд | нд | нд | нд | нд | нд
1.6. | Волх, Утсновка Световой конструкции в г. Волхов (18-1-20-3-05-04-2-1012) | I_18-1-20-3-05-04-2-1012 | 4 | нд | нд | нд | нд | нд | нд | нд | нд | нд | нд | нд
1.6. | СосБ, Установка световой конструкции в г. Сосновый Бор (18-1-08-3-05-04-2-1013) | I_18-1-08-3-05-04-2-1013 | 4 | нд | нд | нд | нд | нд | нд | нд | нд | нд | нд | нд
1.6. | Тосно, Установка световой конструкции в г.Тосно (18-1-10-3-05-04-2-1014) | I_18-1-10-3-05-04-2-1014 | 4 | нд | нд | нд | нд | нд | нд | нд | нд | нд | нд | нд
1.6. | Кириш, Установка световой конструкции в г. Кириши (18-1-20-3-05-04-2-1015) | I_18-1-20-3-05-04-2-1015 | 4 | нд | нд | нд | нд | нд | нд | нд | нд | нд | нд | нд
1.6. | Всев, Установка световой конструкции в г. Мурино (18-1-17-3-05-04-2-1016) | I_18-1-17-3-05-04-2-1016 | 4 | нд | нд | нд | нд | нд | нд | нд | нд | нд | нд | нд
Траспорт (Прямая покупка)
1.6. | ГАЗ-2705-364 | G_17-2-20-3-04-05-2-0045 | нд | нд | нд | нд | нд | нд | нд | нд | нд | нд | нд | нд
1.6. | Автомобиль легковой | G_17-2-05-3-04-05-2-0002 | нд | нд | нд | нд | нд | нд | нд | нд | нд | нд | нд | нд
1.6. | Автомобиль легковой | G_17-2-05-3-04-05-2-0003 | нд | нд | нд | нд | нд | нд | нд | нд | нд | нд | нд | нд
1.6. | УАЗ 390995 вагонного типа с грузовым отсеком | G_17-2-20-3-04-05-2-0016 | нд | нд | нд | нд | нд | нд | нд | нд | нд | нд | нд | нд
1.6. | АГП-18 на базе ГАЗ 33081 | G_17-2-06-3-04-05-2-0009 | нд | нд | нд | нд | нд | нд | нд | нд | нд | нд | нд | нд
1.6. | УАЗ 390995 вагонного типа с грузовым отсеком | G_17-2-06-3-04-05-2-0001 | нд | нд | нд | нд | нд | нд | нд | нд | нд | нд | нд | нд
1.6. | УАЗ 390995 вагонного типа с грузовым отсеком | G_17-2-20-3-04-05-2-0017 | нд | нд | нд | нд | нд | нд | нд | нд | нд | нд | нд | нд
1.6. | Передвижная мастерская на базе ГАЗ-С42R33 | G_17-2-06-3-04-05-2-0011 | нд | нд | нд | нд | нд | нд | нд | нд | нд | нд | нд | нд
1.6. | УАЗ 390995 вагонного типа с грузовым отсеком | G_17-2-06-3-04-05-2-0012 | нд | нд | нд | нд | нд | нд | нд | нд | нд | нд | нд | нд
1.6. | БКУ на шасси ГАЗ-33086 + AmcoVeba | G_17-2-10-3-04-05-2-0028 | нд | нд | нд | нд | нд | нд | нд | нд | нд | нд | нд | нд
1.6. | АГП-20Т | G_17-2-10-3-04-05-2-0029 | нд | нд | нд | нд | нд | нд | нд | нд | нд | нд | нд | нд
1.6. | АГП-20Т | G_17-2-10-3-04-05-2-0030 | нд | нд | нд | нд | нд | нд | нд | нд | нд | нд | нд | нд
1.6. | ГАЗ 33021288 (масленка) | G_17-2-10-3-04-05-2-0031 | нд | нд | нд | нд | нд | нд | нд | нд | нд | нд | нд | нд
1.6. | Автомобиль легковой | G_17-2-05-3-04-05-2-0004 | нд | нд | нд | нд | нд | нд | нд | нд | нд | нд | нд | нд
1.6. | ГАЗ-27057 | G_17-2-10-3-04-05-2-0032 | нд | нд | нд | нд | нд | нд | нд | нд | нд | нд | нд | нд
1.6. | ГАЗ-27057 | G_17-2-05-3-04-05-2-0007 | нд | нд | нд | нд | нд | нд | нд | нд | нд | нд | нд | нд
1.6. | ГАЗ-27057 | G_17-2-05-3-04-05-2-0005 | нд | нд | нд | нд | нд | нд | нд | нд | нд | нд | нд | нд
1.6. | ГАЗ-27057 | G_17-2-05-3-04-05-2-0006 | нд | нд | нд | нд | нд | нд | нд | нд | нд | нд | нд | нд
1.6. | ГАЗ-27057 | G_17-2-05-3-04-05-2-0008 | нд | нд | нд | нд | нд | нд | нд | нд | нд | нд | нд | нд
1.6. | Грузовой Ford Transit L2 | G_17-2-17-3-04-05-2-0033 | нд | нд | нд | нд | нд | нд | нд | нд | нд | нд | нд | нд
1.6. | ГАЗ-2705-364 | G_17-2-20-3-04-05-2-0046 | нд | нд | нд | нд | нд | нд | нд | нд | нд | нд | нд | нд
1.6. | Автомобиль легковой | G_17-2-00-3-04-05-2-0043 | нд | нд | нд | нд | нд | нд | нд | нд | нд | нд | нд | нд
1.6. | Автомобиль легковой | G_17-2-00-3-04-05-2-0044 | нд | нд | нд | нд | нд | нд | нд | нд | нд | нд | нд | нд
1.6. | Автомобиль легковой | G_17-2-17-3-04-05-2-0035 | нд | нд | нд | нд | нд | нд | нд | нд | нд | нд | нд | нд
1.6. | Автомобиль легковой | G_17-2-17-3-04-05-2-0034 | нд | нд | нд | нд | нд | нд | нд | нд | нд | нд | нд | нд
1.6. | Автомобиль легковой | G_17-2-17-3-04-05-2-0036 | нд | нд | нд | нд | нд | нд | нд | нд | нд | нд | нд | нд
1.6. | Автомобиль легковой | G_17-2-17-3-04-05-2-0037 | нд | нд | нд | нд | нд | нд | нд | нд | нд | нд | нд | нд
1.6. | УАЗ Pickup "Патриот" | G_17-2-20-3-04-05-2-0018 | нд | нд | нд | нд | нд | нд | нд | нд | нд | нд | нд | нд
1.6. | УАЗ 220695-04 | G_17-2-20-3-04-05-2-0019 | нд | нд | нд | нд | нд | нд | нд | нд | нд | нд | нд | нд
1.6. | УАЗ Pickup "Патриот" | G_17-2-06-3-04-05-2-0014 | нд | нд | нд | нд | нд | нд | нд | нд | нд | нд | нд | нд
1.6. | Автомобиль легковой | G_17-2-20-3-04-05-2-0020 | нд | нд | нд | нд | нд | нд | нд | нд | нд | нд | нд | нд
1.6. | УАЗ Pickup "Патриот" | G_17-2-06-3-04-05-2-0013 | нд | нд | нд | нд | нд | нд | нд | нд | нд | нд | нд | нд
1.6. | УАЗ 390995 вагонного типа с грузовым отсеком | G_17-2-20-3-04-05-2-0023 | нд | нд | нд | нд | нд | нд | нд | нд | нд | нд | нд | нд
1.6. | Прицеп-роспуск | G_17-2-20-3-04-05-2-0022 | нд | нд | нд | нд | нд | нд | нд | нд | нд | нд | нд | нд
1.6. | УАЗ 390995 вагонного типа с грузовым отсеком | G_17-2-20-3-04-05-2-0021 | нд | нд | нд | нд | нд | нд | нд | нд | нд | нд | нд | нд
1.6. | ГАЗ 3308 | G_17-2-06-3-04-05-2-0015 | нд | нд | нд | нд | нд | нд | нд | нд | нд | нд | нд | нд
1.6. | Автомобиль легковой | G_17-2-20-3-04-05-2-0047 | нд | нд | нд | нд | нд | нд | нд | нд | нд | нд | нд | нд
1.6. | БКМ HITECH MACHINERY 036 на базе КамАЗ 43118 | G_17-2-08-3-04-05-2-0025 | нд | нд | нд | нд | нд | нд | нд | нд | нд | нд | нд | нд
1.6. | Автомобиль легковой | G_17-2-08-3-04-05-2-0026 | нд | нд | нд | нд | нд | нд | нд | нд | нд | нд | нд | нд
1.6. | Автомобиль легковой | G_17-2-08-3-04-05-2-0027 | нд | нд | нд | нд | нд | нд | нд | нд | нд | нд | нд | нд
1.6. | БКМ КАМАЗ 43502 | H_17-2-05-3-04-05-2-0205 | нд | нд | нд | нд | нд | нд | нд | нд | нд | нд | нд | нд
1.6. | КАМАЗ 65117-6010-23 с КМУ | H_17-2-05-3-04-05-2-0198 | нд | нд | нд | нд | нд | нд | нд | нд | нд | нд | нд | нд
1.6. | Прицеп-трал ПТН-12 | H_17-2-05-3-04-05-2-0199 | нд | нд | нд | нд | нд | нд | нд | нд | нд | нд | нд | нд
1.6. | ГАЗ-27057 | H_17-2-05-3-04-05-2-0201 | нд | нд | нд | нд | нд | нд | нд | нд | нд | нд | нд | нд
1.6. | ГАЗ-27057 | H_17-2-05-3-04-05-2-0203 | нд | нд | нд | нд | нд | нд | нд | нд | нд | нд | нд | нд
1.6. | Автомобиль легковой | H_17-2-05-3-04-05-2-0204 | нд | нд | нд | нд | нд | нд | нд | нд | нд | нд | нд | нд
1.6. | Автомобиль легковой | H_17-2-05-3-04-05-2-0202 | нд | нд | нд | нд | нд | нд | нд | нд | нд | нд | нд | нд
1.6. | АГП-14Т на шасси ГАЗ-33027 | H_17-2-05-3-04-05-2-0200 | нд | нд | нд | нд | нд | нд | нд | нд | нд | нд | нд | нд
1.6. | Автомобиль легковой | H_17-2-06-3-04-05-2-0207 | нд | нд | нд | нд | нд | нд | нд | нд | нд | нд | нд | нд
1.6. | УАЗ Pickup "Патриот" | H_17-2-06-3-04-05-2-0206 | нд | нд | нд | нд | нд | нд | нд | нд | нд | нд | нд | нд
1.6. | КАМАЗ-6520-3970-29 с КМУ | H_17-2-17-3-04-05-2-0197 | нд | нд | нд | нд | нд | нд | нд | нд | нд | нд | нд | нд
1.6. | ЭТЛ Ford Transit Jumbo 460 Грузопассажирский фургон | G_17-2-17-3-04-05-2-0038 | нд | нд | нд | нд | нд | нд | нд | нд | нд | нд | нд | нд
1.6. | Легковой автомобиль | I_19-Вост-Транс-002 | нд | нд | нд | нд | нд | нд | 2 | нд | нд | нд | нд | нд
1.6. | БКМ | I_19-Вост-Транс-003 | нд | нд | нд | нд | нд | нд | 3 | нд | нд | нд | нд | нд
1.6. | ЭТЛ | I_19-Вост-Транс-004 | нд | нд | нд | нд | нд | нд | 3 | нд | нд | нд | нд | нд
1.6. | Легковой автомобиль | I_19-Вост-Транс-005 | нд | нд | нд | нд | нд | нд | 2 | нд | нд | нд | нд | нд
1.6. | Автоподъемник | I_19-Вост-Транс-006 | нд | нд | нд | нд | нд | нд | 3 | нд | нд | нд | нд | нд
1.6. | БКМ | I_19-Вост-Транс-007 | нд | нд | нд | нд | нд | нд | 3 | нд | нд | нд | нд | нд
1.6. | Грузопасажирский автомобиль | I_19-Вост-Транс-008 | нд | нд | нд | нд | нд | нд | 2 | нд | нд | нд | нд | нд
1.6. | Автоподъемник | I_19-Вост-Транс-009 | нд | нд | нд | нд | нд | нд | 3 | нд | нд | нд | нд | нд
1.6. | Экскаватор-погрузчик | I_19-Вост-Транс-010 | нд | нд | нд | нд | нд | нд | 3 | нд | нд | нд | нд | нд
1.6. | Грузовой автомобиль | I_19-Вост-Транс-011 | нд | нд | нд | нд | нд | нд | 2 | нд | нд | нд | нд | нд
1.6. | ЭТЛ | I_19-Вост-Транс-012 | нд | нд | нд | нд | нд | нд | 3 | нд | нд | нд | нд | нд
1.6. | Грузовой автомобиль | I_19-Зап-Транс-013 | нд | нд | нд | нд | нд | нд | 2 | нд | нд | нд | нд | нд
1.6. | Грузовой автомобиль | I_19-Зап-Транс-014 | нд | нд | нд | нд | нд | нд | 3 | нд | нд | нд | нд | нд
1.6. | Легковой автомобиль | I_19-Зап-Транс-015 | нд | нд | нд | нд | нд | нд | 2 | нд | нд | нд | нд | нд
1.6. | Грузовой автомобиль | I_19-Зап-Транс-016 | нд | нд | нд | нд | нд | нд | 2 | нд | нд | нд | нд | нд
1.6. | Грузовой автомобиль | I_19-Зап-Транс-017 | нд | нд | нд | нд | нд | нд | 2 | нд | нд | нд | нд | нд
1.6. | Грузовой автомобиль | I_19-Зап-Транс-018 | нд | нд | нд | нд | нд | нд | 2 | нд | нд | нд | нд | нд
1.6. | Легковой автомобиль | I_19-Зап-Транс-019 | нд | нд | нд | нд | нд | нд | 2 | нд | нд | нд | нд | нд
1.6. | Грузовой автомобиль | I_19-Зап-Транс-020 | нд | нд | нд | нд | нд | нд | 3 | нд | нд | нд | нд | нд
1.6. | Грузовой автомобиль | I_19-Зап-Транс-021 | нд | нд | нд | нд | нд | нд | 2 | нд | нд | нд | нд | нд
1.6. | Грузовой автомобиль | I_19-Зап-Транс-022 | нд | нд | нд | нд | нд | нд | 3 | нд | нд | нд | нд | нд
1.6. | Легковой автомобиль | I_19-Зап-Транс-023 | нд | нд | нд | нд | нд | нд | 2 | нд | нд | нд | нд | нд
1.6. | Легковой автомобиль | I_19-Приг-Транс-024 | нд | нд | нд | нд | нд | нд | 2 | нд | нд | нд | нд | нд
1.6. | Легковой автомобиль | I_19-Приг-Транс-025 | нд | нд | нд | нд | нд | нд | 2 | нд | нд | нд | нд | нд
1.6. | Грузовой автомобиль | I_19-Приг-Транс-026 | нд | нд | нд | нд | нд | нд | 2 | нд | нд | нд | нд | нд
1.6. | Самосвал | I_19-Сев-Транс-027 | нд | нд | нд | нд | нд | нд | 2 | нд | нд | нд | нд | нд
1.6. | Автоподъемник | I_19-Сев-Транс-028 | нд | нд | нд | нд | нд | нд | 3 | нд | нд | нд | нд | нд
1.6. | Автоподъемник | I_19-Сев-Транс-029 | нд | нд | нд | нд | нд | нд | 3 | нд | нд | нд | нд | нд
1.6. | Автоподъемник | I_19-Сев-Транс-030 | нд | нд | нд | нд | нд | нд | 3 | нд | нд | нд | нд | нд
1.6. | Легковой автомобиль | I_19-Сев-Транс-031 | нд | нд | нд | нд | нд | нд | 2 | нд | нд | нд | нд | нд
1.6. | Легковой автомобиль | I_19-Сев-Транс-032 | нд | нд | нд | нд | нд | нд | 2 | нд | нд | нд | нд | нд
1.6. | Легковой автомобиль | I_19-Сев-Транс-033 | нд | нд | нд | нд | нд | нд | 2 | нд | нд | нд | нд | нд
1.6. | Грузовой автомобиль | I_19-Центр-Транс-034 | нд | нд | нд | нд | нд | нд | 2 | нд | нд | нд | нд | нд
1.6. | Легковой автомобиль | I_19-Центр-Транс-035 | нд | нд | нд | нд | нд | нд | 2 | нд | нд | нд | нд | нд
1.6. | Пассажирский автомобиль | I_19-Центр-Транс-036 | нд | нд | нд | нд | нд | нд | 2 | нд | нд | нд | нд | нд
1.6. | Легковой автомобиль | I_19-Южн-Транс-037 | нд | нд | нд | нд | нд | нд | 2 | нд | нд | нд | нд | нд
1.6. | Легковой автомобиль | I_19-Южн-Транс-038 | нд | нд | нд | нд | нд | нд | 2 | нд | нд | нд | нд | нд
1.6. | Легковой автомобиль | I_19-Южн-Транс-039 | нд | нд | нд | нд | нд | нд | 2 | нд | нд | нд | нд | нд
1.6. | Грузовой автомобиль | I_19-Южн-Транс-040 | нд | нд | нд | нд | нд | нд | 2 | нд | нд | нд | нд | нд
1.6. | Грузовой автомобиль | I_19-Южн-Транс-041 | нд | нд | нд | нд | нд | нд | 3 | нд | нд | нд | нд | нд
1.6. | Легковой автомобиль | I_19-Южн-Транс-042 | нд | нд | нд | нд | нд | нд | 2 | нд | нд | нд | нд | нд
1.6. | Грузовой автомобиль | I_19-Южн-Транс-043 | нд | нд | нд | нд | нд | нд | 3 | нд | нд | нд | нд | нд
1.6. | Грузовой автомобиль | I_19-Южн-Транс-044 | нд | нд | нд | нд | нд | нд | 3 | нд | нд | нд | нд | нд
1.6. | Легковой автомобиль | I_19-Южн-Транс-045 | нд | нд | нд | нд | нд | нд | 2 | нд | нд | нд | нд | нд
1.6. | Грузовой автомобиль | I_19-Южн-Транс-046 | нд | нд | нд | нд | нд | нд | 3 | нд | нд | нд | нд | нд
1.6. | Легковой автомобиль | I_19-ЦА-Транс-047 | нд | нд | нд | нд | нд | нд | 2 | нд | нд | нд | нд | нд
1.6. | Легковой автомобиль | I_19-ЦА-Транс-048 | нд | нд | нд | нд | нд | нд | 2 | нд | нд | нд | нд | нд
1.6. | Легковой автомобиль | I_19-ЦА-Транс-049 | нд | нд | нд | нд | нд | нд | 2 | нд | нд | нд | нд | нд
1.6. | Киров, АГП (18-1-10-3-05-04-2-0158) | I_18-1-10-3-05-04-2-0158 | 2 | нд | нд | нд | нд | нд | нд | нд | нд | нд | нд | нд
1.6. | Тихв, Нива Шевроле (18-1-20-3-05-04-2-0212) | I_18-1-20-3-05-04-2-0212 | 2 | нд | нд | нд | нд | нд | нд | нд | нд | нд | нд | нд
1.6. | Тихв, КАМАЗ 43118 с КМУ (18-1-20-3-05-04-2-0063) | I_18-1-20-3-05-04-2-0063 | 1 | нд | нд | нд | нд | нд | нд | нд | нд | нд | нд | нд
1.6. | Кириш, Автомобиль Газель Next (18-1-20-3-05-04-2-0061) | I_18-1-20-3-05-04-2-0061 | 2 | нд | нд | нд | нд | нд | нд | нд | нд | нд | нд | нд
1.6. | Кириш, Газель Next (18-1-20-3-05-04-2-0156) | I_18-1-20-3-05-04-2-0156 | 2 | нд | нд | нд | нд | нд | нд | нд | нд | нд | нд | нд
1.6. | Тихв, JCB 3 CX (18-1-20-3-05-04-2-0155) | I_18-1-20-3-05-04-2-0155 | 2 | нд | нд | нд | нд | нд | нд | нд | нд | нд | нд | нд
1.6. | Тихв, Автомобиль Газ Соболь 2752-360 (18-1-20-3-05-04-2-0145) | I_18-1-20-3-05-04-2-0145 | 2 | нд | нд | нд | нд | нд | нд | нд | нд | нд | нд | нд
1.6. | Тихв, Renault Duster (18-1-20-3-05-04-2-0058) | I_18-1-20-3-05-04-2-0058 | 2 | нд | нд | нд | нд | нд | нд | нд | нд | нд | нд | нд
1.6. | Тихв, Ford Transit Komb M1 (18-1-20-3-06-04-2-0154) | I_18-1-20-3-06-04-2-0154 | 2 | нд | нд | нд | нд | нд | нд | нд | нд | нд | нд | нд
1.6. | ЦА, Toyota Camry (18-1-00-3-05-04-2-0203) | I_18-1-00-3-05-04-2-0203 | 2 | нд | нд | нд | нд | нд | нд | нд | нд | нд | нд | нд
1.6. | ЦА, Ford Tourneo Custom (18-1-00-3-05-04-2-0202) | I_18-1-00-3-05-04-2-0202 | 2 | нд | нд | нд | нд | нд | нд | нд | нд | нд | нд | нд
1.6. | Волх, Насос погружной Belle BGA с гибким валом (18-1-20-3-05-04-2-0056) | I_18-1-20-3-05-04-2-0056 | 1 | нд | нд | нд | нд | нд | нд | нд | нд | нд | нд | нд
1.6. | Волх, Кабелеискатель "Успех КБИ - 309М", Волхов (18-1-20-3-05-04-2-0112) | I_18-1-20-3-05-04-2-0112 | 2 | нд | нд | нд | нд | нд | нд | нд | нд | нд | нд | нд
1.6. | Всев, Приобретение КТП-353, КЛ-10 кВ в д. Кудрово Всеволожского района (18-1-17-4-05-04-2-0243) | I_18-1-17-4-05-04-2-0243 | 3 | нд | нд | нд | нд | нд | нд | нд | нд | нд | нд | нд
1.6. | Выб, Lada Largus (18-1-05-3-05-04-2-0138) | I_18-1-05-3-05-04-2-0138 | 2 | нд | нд | нд | нд | нд | нд | нд | нд | нд | нд | нд
1.6. | Выб, Fiat Ducato Combi (18-1-05-3-05-04-2-0143) | I_18-1-05-3-05-04-2-0143 | 2 | нд | нд | нд | нд | нд | нд | нд | нд | нд | нд | нд
1.6. | Выб, JCB 3CX (18-1-05-3-05-04-2-0142) | I_18-1-05-3-05-04-2-0142 | 3 | нд | нд | нд | нд | нд | нд | нд | нд | нд | нд | нд
1.6. | Выб, ГАЗ-27057 (18-1-05-3-05-04-2-0136) | I_18-1-05-3-05-04-2-0136 | 1 | нд | нд | нд | нд | нд | нд | нд | нд | нд | нд | нд
1.6. | Выб, ГАЗ-27057 (18-1-05-3-05-04-2-0194) | I_18-1-05-3-05-04-2-0194 | 2 | нд | нд | нд | нд | нд | нд | нд | нд | нд | нд | нд
1.6. | Выб, Нива Шевроле (18-1-05-3-05-04-2-0133) | I_18-1-05-3-05-04-2-0133 | 2 | нд | нд | нд | нд | нд | нд | нд | нд | нд | нд | нд
1.6. | Выб, Нива Шевроле (18-1-05-3-05-04-2-0132) | I_18-1-05-3-05-04-2-0132 | 2 | нд | нд | нд | нд | нд | нд | нд | нд | нд | нд | нд
1.6. | Выб, Нива Шевроле (18-1-05-3-05-04-2-0084) | I_18-1-05-3-05-04-2-0084 | 2 | нд | нд | нд | нд | нд | нд | нд | нд | нд | нд | нд
1.6. | Выб, Нива Шевроле (18-1-05-3-05-04-2-0055) | I_18-1-05-3-05-04-2-0055 | 2 | нд | нд | нд | нд | нд | нд | нд | нд | нд | нд | нд
1.6. | Выб, Автомобиль Нива Шевроле (18-1-05-3-05-04-2-0220) | I_18-1-05-3-05-04-2-0220 | 3 | нд | нд | нд | нд | нд | нд | нд | нд | нд | нд | нд
1.6. | Выб, Renault Duster (18-1-05-3-05-04-2-0131) | I_18-1-05-3-05-04-2-0131 | 2 | нд | нд | нд | нд | нд | нд | нд | нд | нд | нд | нд
1.6. | Гатч, LADA Largus Cross (18-1-06-3-05-04-2-0164) | I_18-1-06-3-05-04-2-0164 | 1 | нд | нд | нд | нд | нд | нд | нд | нд | нд | нд | нд
1.6. | Гатч, LADA Largus Cross (18-1-06-3-05-04-2-0162) | I_18-1-06-3-05-04-2-0162 | 1 | нд | нд | нд | нд | нд | нд | нд | нд | нд | нд | нд
1.6. | Гатч, LADA Largus Cross (Оредежский ГРЭС) (18-1-06-3-05-04-2-0161) | I_18-1-06-3-05-04-2-0161 | 1 | нд | нд | нд | нд | нд | нд | нд | нд | нд | нд | нд
1.6. | Киров, Автомобиль грузопассажирский (18-1-10-3-05-04-2-0072) | I_18-1-10-3-05-04-2-0072 | 2 | нд | нд | нд | нд | нд | нд | нд | нд | нд | нд | нд
1.6. | Киров, УАЗ-390995 (18-1-10-3-05-04-2-0159) | I_18-1-10-3-05-04-2-0159 | 2 | нд | нд | нд | нд | нд | нд | нд | нд | нд | нд | нд
1.6. | Киров, БКМ (18-1-10-3-05-04-2-0157) | I_18-1-10-3-05-04-2-0157 | 1 | нд | нд | нд | нд | нд | нд | нд | нд | нд | нд | нд
1.6. | Киров, Шевроле Нива (18-1-10-3-05-04-2-0169) | I_18-1-10-3-05-04-2-0169 | 2 | нд | нд | нд | нд | нд | нд | нд | нд | нд | нд | нд
1.6. | Киров, Микроавтобус Форд транзит комби м1 (18-1-10-3-05-04-2-0209) | I_18-1-10-3-05-04-2-0209 | 2 | нд | нд | нд | нд | нд | нд | нд | нд | нд | нд | нд
1.6. | Киров, JCB x3 (18-1-10-3-05-04-2-0168) | I_18-1-10-3-05-04-2-0168 | 2 | нд | нд | нд | нд | нд | нд | нд | нд | нд | нд | нд
1.6. | Гатч, Экскаватор-погрузчик JCB 3CX (18-1-06-3-05-04-2-0190) | I_18-1-06-3-05-04-2-0190 | 2 | нд | нд | нд | нд | нд | нд | нд | нд | нд | нд | нд
1.6. | Всев, Приобретение Renoult Duster (18-1-17-3-05-04-2-0385) | I_18-1-17-3-05-04-2-0385 | 2 | нд | нд | нд | нд | нд | нд | нд | нд | нд | нд | нд
1.6. | Всев, Автомобиль УАЗ-390995 (18-1-17-3-05-04-2-0146) | I_18-1-17-3-05-04-2-0146 | 2 | нд | нд | нд | нд | нд | нд | нд | нд | нд | нд | нд
1.6. | Всев, Автомобиль ВАЗ 2131 (18-1-17-3-05-04-2-0147) | I_18-1-17-3-05-04-2-0147 | 2 | нд | нд | нд | нд | нд | нд | нд | нд | нд | нд | нд
1.6. | Киров, ЭТЛ (18-1-10-3-05-04-2-0117) | I_18-1-10-3-05-04-2-0117 | 2 | нд | нд | нд | нд | нд | нд | нд | нд | нд | нд | нд
1.6. | Киров, Приобретение Автомобиля легкового (18-1-10-3-05-04-2-0193) | I_18-1-10-3-05-04-2-0193 | 2 | нд | нд | нд | нд | нд | нд | нд | нд | нд | нд | нд
1.6. | Киров, УАЗ-390995-460 ФЕРМЕР (18-1-10-3-05-04-2-0211) | I_18-1-10-3-05-04-2-0211 | 2 | нд | нд | нд | нд | нд | нд | нд | нд | нд | нд | нд
1.6. | Кинг, LADA Largus универсал (18-1-08-3-05-04-2-0201) | I_18-1-08-3-05-04-2-0201 | 2 | нд | нд | нд | нд | нд | нд | нд | нд | нд | нд | нд
1.6. | Кинг, LADA Largus универсал (18-1-08-3-05-04-2-0200) | I_18-1-08-3-05-04-2-0200 | 2 | нд | нд | нд | нд | нд | нд | нд | нд | нд | нд | нд
1.6. | Кинг, УАЗ ПИКАП (18-1-08-3-05-04-2-0197) | I_18-1-08-3-05-04-2-0197 | 2 | нд | нд | нд | нд | нд | нд | нд | нд | нд | нд | нд
1.6. | Кинг, ГАЗ-САЗ-С41R13 (18-1-08-3-05-04-2-0198) | I_18-1-08-3-05-04-2-0198 | 2 | нд | нд | нд | нд | нд | нд | нд | нд | нд | нд | нд
1.6. | Кинг, УАЗ ПИКАП (18-1-08-3-05-04-2-0196) | I_18-1-08-3-05-04-2-0196 | 2 | нд | нд | нд | нд | нд | нд | нд | нд | нд | нд | нд
1.6. | Кинг, ГАЗ-А21R22-40 Кабина 2+1 цельнометаллический фургон, "БИ" L2H3 (18-1-08-3-05-04-2-0195) | I_18-1-08-3-05-04-2-0195 | 2 | нд | нд | нд | нд | нд | нд | нд | нд | нд | нд | нд
1.6. | Гатч, БКМ на базе КАМАЗ 43502 HiTECH MACHiNERY 036 (18-1-06-3-05-04-2-0191) | I_18-1-06-3-05-04-2-0191 | 2 | нд | нд | нд | нд | нд | нд | нд | нд | нд | нд | нд
1.6. | Гатч, Кабельный транспортер к-6 (18-1-06-3-05-04-2-0208) | I_18-1-06-3-05-04-2-0208 | 2 | нд | нд | нд | нд | нд | нд | нд | нд | нд | нд | нд
1.6. | Гатч, АГП-18Т compakt на шасси ГАЗ - 33081 с двухрядной кабиной (18-1-06-3-05-04-2-0192) | I_18-1-06-3-05-04-2-0192 | 2 | нд | нд | нд | нд | нд | нд | нд | нд | нд | нд | нд
1.6. | Всев, Автомобиль ГАЗель NEXT A32R23 (18-1-17-3-05-04-2-0148) | I_18-1-17-3-05-04-2-0148 | 2 | нд | нд | нд | нд | нд | нд | нд | нд | нд | нд | нд
1.6. | Всев, УАЗ Патриот (18-1-17-3-05-04-2-0153) | I_18-1-17-3-05-04-2-0153 | 2 | нд | нд | нд | нд | нд | нд | нд | нд | нд | нд | нд
1.6. | Всев, УАЗ Патриот пикап, комплектация КОМФОРТ (18-1-17-3-05-04-2-0093) | I_18-1-17-3-05-04-2-0093 | 2 | нд | нд | нд | нд | нд | нд | нд | нд | нд | нд | нд
1.6. | Всев, УАЗ Патриот (18-1-17-3-05-04-2-0152) | I_18-1-17-3-05-04-2-0152 | 2 | нд | нд | нд | нд | нд | нд | нд | нд | нд | нд | нд
1.6. | Всев, Автомобиль Renoult Duster (18-1-17-3-05-04-2-0151) | I_18-1-17-3-05-04-2-0151 | 2 | нд | нд | нд | нд | нд | нд | нд | нд | нд | нд | нд
1.6. | Всев, Автомобиль Renoult Duster (18-1-17-3-05-04-2-0150) | I_18-1-17-3-05-04-2-0150 | 2 | нд | нд | нд | нд | нд | нд | нд | нд | нд | нд | нд
1.6. | ЦА, Toyota Camry (18-1-00-3-05-04-2-0660) | I_18-1-00-3-05-04-2-0660 | 2 | нд | нд | нд | нд | нд | нд | нд | нд | нд | нд | нд
1.6. | Киров, Приобретение автомобиля легкового (18-1-10-3-05-04-2-0870) | I_18-1-10-3-05-04-2-0870 | 3 | нд | нд | нд | нд | нд | нд | нд | нд | нд | нд | нд
1.6. | Выб, Приобретение автомобиля легкового (18-1-05-3-05-04-2-0868) | I_18-1-05-3-05-04-2-0868 | 3 | нд | нд | нд | нд | нд | нд | нд | нд | нд | нд | нд
1.6. | Всев, Приобретение автомобиля легкового (18-1-17-3-05-04-2-0869) | I_18-1-17-3-05-04-2-0869 | 3 | нд | нд | нд | нд | нд | нд | нд | нд | нд | нд | нд
1.6. | Гатч, Приобретение автомобиля легкового (18-1-06-3-05-04-2-0871) | I_18-1-06-3-05-04-2-0871 | 3 | нд | нд | нд | нд | нд | нд | нд | нд | нд | нд | нд
1.6. | Кинг, Приобретение автомобиля легкового (18-1-08-3-05-04-2-0872) | I_18-1-08-3-05-04-2-0872 | 3 | нд | нд | нд | нд | нд | нд | нд | нд | нд | нд | нд
1.6. | ЛодП, Приобретение автомобиля легкового (18-1-20-3-05-04-2-0873) | I_18-1-20-3-05-04-2-0873 | 3 | нд | нд | нд | нд | нд | нд | нд | нд | нд | нд | нд
Траспорт и генераторы (Лизинг)
1.6. | Автомобиль легковой | G_17-2-00-3-04-05-2-0039 | нд | нд | нд | нд | нд | нд | нд | нд | нд | нд | нд | нд
1.6. | Автомобиль легковой | G_17-2-00-3-04-05-2-0040 | нд | нд | нд | нд | нд | нд | нд | нд | нд | нд | нд | нд
1.6. | Автомобиль легковой | G_17-2-00-3-04-05-2-0041 | нд | нд | нд | нд | нд | нд | нд | нд | нд | нд | нд | нд
1.6. | Автомобиль легковой | G_17-2-00-3-04-05-2-0042 | нд | нд | нд | нд | нд | нд | нд | нд | нд | нд | нд | нд
1.6. | Экскаватор-погрузчик JCB-3XC | G_13-2-09-3-04-04-2-028 | 4 | нд | нд | нд | нд | нд | нд | нд | нд | нд | нд | нд
1.6. | Легковой автомобиль NISSAN X-TRAIL | G_13-2-03-3-04-04-2-007 | нд | нд | нд | нд | нд | нд | нд | нд | нд | нд | нд | нд
1.6. | Легковой автомобиль NISSAN X-TRAIL | G_12-1-12-3-05-04-2-082 | нд | нд | нд | нд | нд | нд | нд | нд | нд | нд | нд | нд
1.6. | Легковой автомобиль NISSAN X-TRAIL | G_13-2-09-3-04-04-2-030 | нд | нд | нд | нд | нд | нд | нд | нд | нд | нд | нд | нд
1.6. | Легковой автомобиль ГАЗ 32213 | G_13-2-15-3-04-04-2-040 | нд | нд | нд | нд | нд | нд | нд | нд | нд | нд | нд | нд
1.6. | Легковой автомобиль ГАЗ 33023 | G_13-2-01-3-04-04-2-001 | нд | нд | нд | нд | нд | нд | нд | нд | нд | нд | нд | нд
1.6. | Легковой автомобиль ГАЗ 33023 | G_13-2-03-3-04-04-2-008 | нд | нд | нд | нд | нд | нд | нд | нд | нд | нд | нд | нд
1.6. | Легковой автомобиль Форд Фокус | G_13-2-01-3-04-04-2-002 | нд | нд | нд | нд | нд | нд | нд | нд | нд | нд | нд | нд
1.6. | УАЗ 390945 | G_13-2-20-3-04-04-2-046 | нд | нд | нд | нд | нд | нд | нд | нд | нд | нд | нд | нд
1.6. | УАЗ 390995 | G_13-2-09-3-04-04-2-027 | нд | нд | нд | нд | нд | нд | нд | нд | нд | нд | нд | нд
1.6. | Полуприцеп автомобильный НЕФАЗ-9334 | G_13-2-12-3-04-04-2-036 | 4 | нд | нд | нд | нд | нд | нд | нд | нд | нд | нд | нд
1.6. | Автоподъемники АП-18.10 (ГАЗ-3309) | G_13-2-12-3-04-04-2-035 | 4 | нд | нд | нд | нд | нд | нд | нд | нд | нд | нд | нд
1.6. | Автоподъемники АП-18.10 (ГАЗ-3309) | G_13-2-15-3-04-04-2-041 | 4 | нд | нд | нд | нд | нд | нд | нд | нд | нд | нд | нд
1.6. | Грузовой автомобиль-тягач КАМАЗ-6460 | G_13-2-12-3-04-04-2-037 | 4 | нд | нд | нд | нд | нд | нд | нд | нд | нд | нд | нд
1.6. | Прицеп 880712 г\п 4 т гидр. устр погрузки | G_13-2-03-3-04-04-2-009 | 4 | нд | нд | нд | нд | нд | нд | нд | нд | нд | нд | нд
1.6. | ГАЗ 33081 (автомобиль-мастерская ДЛ) | G_13-2-12-3-04-04-2-034 | 4 | нд | нд | нд | нд | нд | нд | нд | нд | нд | нд | нд
1.6. | Автолаборатория ЛВИ на ГАЗ-3309 | G_13-2-15-3-04-04-2-039 | 4 | нд | нд | нд | нд | нд | нд | нд | нд | нд | нд | нд
1.6. | Автоподъемник АГП-14Т | G_12-1-03-3-05-04-2-219 | 4 | нд | нд | нд | нд | нд | нд | нд | нд | нд | нд | нд
1.6. | Оборудование баровой грунторезной машины БГМ-1 | G_13-2-09-3-04-04-2-029 | нд | нд | нд | нд | нд | нд | нд | нд | нд | нд | нд | нд
1.6. | УАЗ-23638 UAZ Pickup | G_14-2-03-3-04-04-2-018 | нд | нд | нд | нд | нд | нд | нд | нд | нд | нд | нд | нд
1.6. | ГАЗ-330232 | G_14-2-03-3-04-04-2-019 | нд | нд | нд | нд | нд | нд | нд | нд | нд | нд | нд | нд
1.6. | ГАЗ-330232 | G_14-2-09-3-04-04-2-035 | нд | нд | нд | нд | нд | нд | нд | нд | нд | нд | нд | нд
1.6. | ГАЗ-2705 | G_14-2-09-3-04-04-2-036 | нд | нд | нд | нд | нд | нд | нд | нд | нд | нд | нд | нд
1.6. | КС-55713 1К-1 на шасси КАМАЗ-65115-А4 | G_14-2-12-3-04-04-2-042 | нд | нд | нд | нд | нд | нд | 4 | нд | нд | нд | нд | нд
1.6. | УАЗ-390995 | G_14-2-15-3-04-04-2-043 | нд | нд | нд | нд | нд | нд | нд | нд | нд | нд | нд | нд
1.6. | ГАЗ-33104 "Валдай" с полуприцепом 11м грузоподъемностью 7т | G_14-2-15-3-04-04-2-044 | нд | нд | нд | нд | нд | нд | нд | нд | нд | нд | нд | нд
1.6. | Renault Duster | G_15-1-03-3-04-09-2-0003 | 2 | нд | нд | нд | нд | нд | нд | нд | нд | нд | нд | нд
1.6. | Renault Duster | G_15-1-12-3-04-09-2-0028 | 2 | нд | нд | нд | нд | нд | нд | нд | нд | нд | нд | нд
1.6. | УАЗ-3909996 | G_15-1-15-3-04-09-2-0032 | 3 | нд | нд | нд | нд | нд | нд | нд | нд | нд | нд | нд
1.6. | УАЗ-390995,4*4,гур | G_15-1-20-3-04-09-2-0047 | 3 | нд | нд | нд | нд | нд | нд | нд | нд | нд | нд | нд
1.6. | ГАЗ А22R22 с двухрядной кабиной | G_15-1-20-3-04-09-2-0048 | 3 | нд | нд | нд | нд | нд | нд | нд | нд | нд | нд | нд
1.6. | Автотранспортное средство УАЗ 3909 | G_16-2-12-3-04-09-2-0245 | нд | нд | нд | нд | нд | нд | 4 | нд | нд | нд | нд | нд
1.6. | Автотранспортное средство УАЗ 3909 | G_16-2-12-3-04-09-2-0249 | нд | нд | нд | нд | нд | нд | 4 | нд | нд | нд | нд | нд
1.6. | Передвижной дизельный генератор | G_16-1-03-3-05-04-2-0322 | нд | нд | нд | нд | нд | нд | 4 | нд | нд | нд | нд | нд
1.6. | Передвижной дизельный генератор | G_16-1-03-3-05-04-2-0323 | нд | нд | нд | нд | нд | нд | 4 | нд | нд | нд | нд | нд
1.6. | Передвижной дизельный генератор | G_16-1-12-3-05-04-2-0319 | нд | нд | нд | нд | нд | нд | 4 | нд | нд | нд | нд | нд
1.6. | Передвижной дизельный генератор | G_16-1-12-3-05-04-2-0320 | нд | нд | нд | нд | нд | нд | 4 | нд | нд | нд | нд | нд
1.6. | Передвижной дизельный генератор | G_16-1-20-3-05-04-2-0321 | нд | нд | нд | нд | нд | нд | 4 | нд | нд | нд | нд | нд
1.6. | Автомобиль Hyundai Santa Fe | G_16-2-20-3-04-09-2-0701 | нд | нд | нд | нд | нд | нд | 4 | нд | нд | нд | нд | нд
1.6. | JCB-3 CX | G_19-Вост-Лиз-1 | нд | нд | нд | нд | нд | нд | нд | нд | нд | нд | нд | нд
1.6. | JCB-3 CX | G_19-Вост-Лиз-2 | нд | нд | нд | нд | нд | нд | нд | нд | нд | нд | нд | нд
1.6. | JCB-3 CX | G_19-Вост-Лиз-3 | нд | нд | нд | нд | нд | нд | нд | нд | нд | нд | нд | нд
1.6. | АГП | G_19-Вост-Лиз-4 | нд | нд | нд | нд | нд | нд | нд | нд | нд | нд | нд | нд
1.6. | АГП | G_19-Вост-Лиз-5 | нд | нд | нд | нд | нд | нд | нд | нд | нд | нд | нд | нд
1.6. | БКМ | G_19-Вост-Лиз-6 | нд | нд | нд | нд | нд | нд | нд | нд | нд | нд | нд | нд
1.6. | Прицеп бортовой АТ 4759 47 | G_15-2-15-3-04-09-2-0407 | нд | нд | нд | нд | нд | нд | нд | нд | нд | нд | нд | нд
1.6. | Легковой автомобиль Рено Дастер | G_13-2-18-3-04-04-2-042 | нд | нд | нд | нд | нд | нд | нд | нд | нд | нд | нд | нд
1.6. | Легковой автомобиль ГАЗ 32213 | G_13-2-08-3-04-04-2-026 | нд | нд | нд | нд | нд | нд | нд | нд | нд | нд | нд | нд
1.6. | Легковой автомобиль ГАЗ 32213 | G_13-2-19-3-04-04-2-043 | нд | нд | нд | нд | нд | нд | нд | нд | нд | нд | нд | нд
1.6. | УАЗ Хантер 315148 | G_13-2-19-3-04-04-2-045 | нд | нд | нд | нд | нд | нд | нд | нд | нд | нд | нд | нд
1.6. | УАЗ 23638-241 Патриот-пикап | G_13-2-02-3-04-04-2-005 | нд | нд | нд | нд | нд | нд | нд | нд | нд | нд | нд | нд
1.6. | УАЗ 23638-241 Патриот-пикап | G_13-2-19-3-04-04-2-044 | нд | нд | нд | нд | нд | нд | нд | нд | нд | нд | нд | нд
1.6. | Прицеп 880712 г\п 4 т гидр. устр погрузки | G_13-2-02-3-04-04-2-004 | 4 | нд | нд | нд | нд | нд | нд | нд | нд | нд | нд | нд
1.6. | Автоподъемники ТА-14 а\м 3897 | G_13-2-02-3-04-04-2-003 | 4 | нд | нд | нд | нд | нд | нд | нд | нд | нд | нд | нд
1.6. | Лаборатория ЛВИ на ГАЗ-33081 | G_13-2-02-3-04-04-2-006 | 4 | нд | нд | нд | нд | нд | нд | нд | нд | нд | нд | нд
1.6. | УАЗ-23638 UAZ Pickup | G_14-2-08-3-04-04-2-032 | нд | нд | нд | нд | нд | нд | нд | нд | нд | нд | нд | нд
1.6. | УАЗ-23638 UAZ Pickup | G_14-2-18-3-04-04-2-045 | нд | нд | нд | нд | нд | нд | нд | нд | нд | нд | нд | нд
1.6. | Бурильно-крановая машина БКМ-318-01 | G_14-2-19-3-04-04-2-046 | нд | нд | нд | нд | нд | нд | 4 | нд | нд | нд | нд | нд
1.6. | УАЗ-390945 | G_14-2-19-3-04-04-2-047 | нд | нд | нд | нд | нд | нд | нд | нд | нд | нд | нд | нд
1.6. | УАЗ-23638 UAZ Pickup | G_14-2-19-3-04-04-2-048 | нд | нд | нд | нд | нд | нд | нд | нд | нд | нд | нд | нд
1.6. | UAZ Patriot | G_14-2-19-3-04-04-2-049 | нд | нд | нд | нд | нд | нд | нд | нд | нд | нд | нд | нд
1.6. | TOYOTA HIGHLANDER | G_14-1-08-3-04-04-2-060 | нд | нд | нд | нд | нд | нд | нд | нд | нд | нд | нд | нд
1.6. | АГП-20Т compact на шасси ГАЗ-33081 с двухрядной кабиной | G_15-1-19-3-04-09-2-0040 | нд | нд | нд | нд | нд | нд | нд | нд | нд | нд | нд | нд
1.6. | ГАЗ-22057-365 ЦМ с 2-х рядной кабиной | G_15-1-19-3-04-09-2-0042 | 3 | нд | нд | нд | нд | нд | нд | нд | нд | нд | нд | нд
1.6. | ГАЗ А22R22 с двухрядной кабиной (Газель NEXT Фермер со сдвоенной кабиной (бортовой)) | G_15-1-19-3-04-09-2-0044 | 2 | нд | нд | нд | нд | нд | нд | нд | нд | нд | нд | нд
1.6. | Автобус Ford Transit автобус 18 п/мест | G_16-2-08-3-04-09-2-0259 | нд | нд | нд | нд | нд | нд | 4 | нд | нд | нд | нд | нд
1.6. | Передвижной дизельный генератор | G_16-1-08-3-05-04-2-0331 | нд | нд | нд | нд | нд | нд | 4 | нд | нд | нд | нд | нд
1.6. | Передвижной дизельный генератор | G_16-1-19-3-05-04-2-0328 | нд | нд | нд | нд | нд | нд | 4 | нд | нд | нд | нд | нд
1.6. | UAZ Комфорт | G_16-2-08-3-04-09-2-0637 | нд | нд | нд | нд | нд | нд | 4 | нд | нд | нд | нд | нд
1.6. | UAZ Комфорт | G_16-2-08-3-04-09-2-0636 | нд | нд | нд | нд | нд | нд | 4 | нд | нд | нд | нд | нд
1.6. | БКМ | G_19-Зап-Лиз-1 | нд | нд | нд | нд | нд | нд | нд | нд | нд | нд | нд | нд
1.6. | БКМ | G_19-Зап-Лиз-2 | нд | нд | нд | нд | нд | нд | нд | нд | нд | нд | нд | нд
1.6. | СосБ, Грузовой бортовой (16-2-19-3-04-09-2-0243) | G_16-2-19-3-04-09-2-0243 | нд | нд | нд | нд | нд | нд | нд | нд | нд | нд | нд | нд
1.6. | СосБ, Автомастерская 3732D1 (16-2-19-3-04-09-2-0244) | G_16-2-19-3-04-09-2-0244 | нд | нд | нд | нд | нд | нд | нд | нд | нд | нд | нд | нд
1.6. | Нива-Шевроле | G_13-2-04-3-04-04-2-011 | нд | нд | нд | нд | нд | нд | нд | нд | нд | нд | нд | нд
1.6. | Экскаватор-погрузчик JCB-3XC | G_13-2-04-3-04-04-2-010 | 4 | нд | нд | нд | нд | нд | нд | нд | нд | нд | нд | нд
1.6. | Легковой автомобиль ГАЗ 32213 | G_13-2-04-3-04-04-2-015 | нд | нд | нд | нд | нд | нд | нд | нд | нд | нд | нд | нд
1.6. | УАЗ 23638-241 Патриот-пикап | G_13-2-04-3-04-04-2-012 | нд | нд | нд | нд | нд | нд | нд | нд | нд | нд | нд | нд
1.6. | УАЗ 23638-241 Патриот-пикап | G_13-2-04-3-04-04-2-013 | нд | нд | нд | нд | нд | нд | нд | нд | нд | нд | нд | нд
1.6. | Прицеп 836907 г\п 2 т | G_13-2-04-3-04-04-2-014 | 4 | нд | нд | нд | нд | нд | нд | нд | нд | нд | нд | нд
1.6. | Легковой автомобиль (Toyota Higlander) | G_14-2-04-3-04-04-2-020 | нд | нд | нд | нд | нд | нд | нд | нд | нд | нд | нд | нд
1.6. | КАМАЗ | G_14-2-17-3-04-04-2-065 | нд | нд | нд | нд | нд | нд | нд | нд | нд | нд | нд | нд
1.6. | УАЗ-390995 | G_15-1-04-3-04-09-2-0006 | 3 | нд | нд | нд | нд | нд | нд | нд | нд | нд | нд | нд
1.6. | УАЗ 23632-249 (пикап) | G_15-1-17-3-04-09-2-0036 | 3 | нд | нд | нд | нд | нд | нд | нд | нд | нд | нд | нд
1.6. | УАЗ-Патриот, пикап 2.3 D MT Comfort | G_15-1-17-3-04-09-2-0037 | 3 | нд | нд | нд | нд | нд | нд | нд | нд | нд | нд | нд
1.6. | ГАЗ А22R22 с двухрядной кабиной (Газель NEXT Фермер со сдвоенной кабиной (бортовой)) | G_15-1-17-3-04-09-2-0039 | 3 | нд | нд | нд | нд | нд | нд | нд | нд | нд | нд | нд
1.6. | УАЗ 23632 Пикап, комплектация КОМФОРТ | G_16-2-17-3-04-09-2-0261 | нд | нд | нд | нд | нд | нд | 4 | нд | нд | нд | нд | нд
1.6. | УАЗ 23632 Пикап, комплектация КОМФОРТ | G_16-2-17-3-04-09-2-0258 | нд | нд | нд | нд | нд | нд | 4 | нд | нд | нд | нд | нд
1.6. | УАЗ Патриот, комплектация КОМФОРТ | G_16-2-17-3-04-09-2-0260 | нд | нд | нд | нд | нд | нд | 4 | нд | нд | нд | нд | нд
1.6. | Передвижной дизельный генератор | G_16-1-17-3-05-04-2-0325 | нд | нд | нд | нд | нд | нд | 4 | нд | нд | нд | нд | нд
1.6. | Передвижной дизельный генератор | G_16-1-17-3-05-04-2-0326 | нд | нд | нд | нд | нд | нд | 4 | нд | нд | нд | нд | нд
1.6. | Нива-Шевроле | G_13-2-05-3-04-04-2-016 | нд | нд | нд | нд | нд | нд | нд | нд | нд | нд | нд | нд
1.6. | Нива-Шевроле | G_13-2-05-3-04-04-2-017 | нд | нд | нд | нд | нд | нд | нд | нд | нд | нд | нд | нд
1.6. | ГАЗ 27057 | G_13-2-05-3-04-04-2-018 | нд | нд | нд | нд | нд | нд | нд | нд | нд | нд | нд | нд
1.6. | Легковой автомобиль ГАЗ 2752 Соболь | G_13-2-05-3-04-04-2-020 | нд | нд | нд | нд | нд | нд | нд | нд | нд | нд | нд | нд
1.6. | Легковой автомобиль ВАЗ 2131 | G_13-2-05-3-04-04-2-021 | нд | нд | нд | нд | нд | нд | нд | нд | нд | нд | нд | нд
1.6. | Автоподъемник АГП-14Т | G_13-2-05-3-04-04-2-019 | 4 | нд | нд | нд | нд | нд | нд | нд | нд | нд | нд | нд
1.6. | ГАЗ-27057 | G_14-2-05-3-04-04-2-023 | нд | нд | нд | нд | нд | нд | нд | нд | нд | нд | нд | нд
1.6. | ГАЗ-27057 | G_14-2-05-3-04-04-2-024 | нд | нд | нд | нд | нд | нд | нд | нд | нд | нд | нд | нд
1.6. | Лаборатория ЭТЛ | G_14-2-05-3-04-04-2-025 | нд | нд | нд | нд | нд | нд | 4 | нд | нд | нд | нд | нд
1.6. | Прицеп -роспуск для перевозки опор г/п 8 тонн под ГАЗ-3308, на резине -320 мм одноосный, с кониками | G_14-2-05-3-04-04-2-026 | нд | нд | нд | нд | нд | нд | 4 | нд | нд | нд | нд | нд
1.6. | Renault Duster | G_15-1-05-3-04-09-2-0012 | 2 | нд | нд | нд | нд | нд | нд | нд | нд | нд | нд | нд
1.6. | Грузопассажирский автомобиль | G_16-1-05-3-04-09-2-0332 | нд | нд | нд | нд | нд | нд | 4 | нд | нд | нд | нд | нд
1.6. | БМ-205Д на базе МТЗ-92П | G_16-2-05-3-04-09-2-0255 | нд | нд | нд | нд | нд | нд | нд | нд | нд | нд | нд | нд
1.6. | Нива Шевроле | G_16-2-05-3-04-09-2-0254 | нд | нд | нд | нд | нд | нд | 4 | нд | нд | нд | нд | нд
1.6. | Передвижной дизельный генератор | G_16-1-05-3-05-04-2-0327 | нд | нд | нд | нд | нд | нд | 4 | нд | нд | нд | нд | нд
1.6. | Легковой автомобиль Renault Duster (комплектация Privilege) | G_16-2-05-3-04-09-2-0699 | нд | нд | нд | нд | нд | нд | 4 | нд | нд | нд | нд | нд
1.6. | Автомобиль Kia Optima | G_16-2-05-3-04-09-2-0700 | нд | нд | нд | нд | нд | нд | 4 | нд | нд | нд | нд | нд
1.6. | Нива-Шевроле | G_13-2-10-3-04-04-2-032 | нд | нд | нд | нд | нд | нд | нд | нд | нд | нд | нд | нд
1.6. | Нива-Шевроле | G_13-2-10-3-04-04-2-033 | нд | нд | нд | нд | нд | нд | нд | нд | нд | нд | нд | нд
1.6. | Нива-Шевроле | G_13-2-21-3-04-04-2-050 | нд | нд | нд | нд | нд | нд | нд | нд | нд | нд | нд | нд
1.6. | Экскаватор-погрузчик JCB-3XC | G_13-2-10-3-04-04-2-031 | 4 | нд | нд | нд | нд | нд | нд | нд | нд | нд | нд | нд
1.6. | Легковой автомобиль Рено Логан | G_13-2-00-3-04-04-2-056 | нд | нд | нд | нд | нд | нд | нд | нд | нд | нд | нд | нд
1.6. | Легковой автомобиль Форд Мондео | G_13-2-21-3-04-04-2-047 | нд | нд | нд | нд | нд | нд | нд | нд | нд | нд | нд | нд
1.6. | УАЗ 23638-241 Патриот-пикап | G_13-2-21-3-04-04-2-048 | нд | нд | нд | нд | нд | нд | нд | нд | нд | нд | нд | нд
1.6. | УАЗ 23638-241 Патриот-пикап | G_13-2-21-3-04-04-2-049 | нд | нд | нд | нд | нд | нд | нд | нд | нд | нд | нд | нд
1.6. | Автолаборатория ЛВИ на ГАЗ-33081 | G_13-2-22-3-04-04-2-051 | 4 | нд | нд | нд | нд | нд | нд | нд | нд | нд | нд | нд
1.6. | БКМ-317А-01 на шасси ГАЗ-33081 | G_14-2-10-3-04-04-2-033 | нд | нд | нд | нд | нд | нд | 4 | нд | нд | нд | нд | нд
1.6. | ГАЗ-330232 | G_14-2-10-3-04-04-2-034 | нд | нд | нд | нд | нд | нд | нд | нд | нд | нд | нд | нд
1.6. | УАЗ-390995 | G_14-2-21-3-04-04-2-051 | нд | нд | нд | нд | нд | нд | нд | нд | нд | нд | нд | нд
1.6. | УАЗ-23638 UAZ Pickup | G_14-2-22-3-04-04-2-052 | нд | нд | нд | нд | нд | нд | нд | нд | нд | нд | нд | нд
1.6. | АГП-20Т compact на шасси ГАЗ-33081 с двухрядной кабиной | G_15-1-10-3-04-09-2-0023 | нд | нд | нд | нд | нд | нд | нд | нд | нд | нд | нд | нд
1.6. | УАЗ-390945 | G_15-1-21-3-04-09-2-0051 | 3 | нд | нд | нд | нд | нд | нд | нд | нд | нд | нд | нд
1.6. | УАЗ-390945 | G_15-1-21-3-04-09-2-0052 | 3 | нд | нд | нд | нд | нд | нд | нд | нд | нд | нд | нд
1.6. | Автогидроподъемник АГП-20Т compakt | G_16-2-10-3-04-09-2-0253 | нд | нд | нд | нд | нд | нд | нд | нд | нд | нд | нд | нд
1.6. | УАЗ-390945 | G_16-2-10-3-04-09-2-0252 | нд | нд | нд | нд | нд | нд | 4 | нд | нд | нд | нд | нд
1.6. | Передвижной дизельный генератор | G_16-1-10-3-05-04-2-0324 | нд | нд | нд | нд | нд | нд | 4 | нд | нд | нд | нд | нд
1.6. | Автомастерская | G_19-Центр-Лиз-1 | нд | нд | нд | нд | нд | нд | нд | нд | нд | нд | нд | нд
1.6. | АГП | G_19-Центр-Лиз-2 | нд | нд | нд | нд | нд | нд | нд | нд | нд | нд | нд | нд
1.6. | ГАЗ 27057 | G_13-2-06-3-04-04-2-024 | нд | нд | нд | нд | нд | нд | нд | нд | нд | нд | нд | нд
1.6. | ГАЗ-САЗ 35071 | G_13-2-13-3-04-04-2-038 | 4 | нд | нд | нд | нд | нд | нд | нд | нд | нд | нд | нд
1.6. | Бурильно-крановая машина БКМ-318 | G_13-2-06-3-04-04-2-023 | 4 | нд | нд | нд | нд | нд | нд | нд | нд | нд | нд | нд
1.6. | Грузовой бортовой автомобиль КАМАЗ-4308 | G_13-2-06-3-04-04-2-025 | 4 | нд | нд | нд | нд | нд | нд | нд | нд | нд | нд | нд
1.6. | VOLVO XC90 | G_13-2-06-3-04-04-2-059 | нд | нд | нд | нд | нд | нд | нд | нд | нд | нд | нд | нд
1.6. | Автоподъемники ТА-14 а\м 3897 | G_13-2-06-3-04-04-2-022 | 4 | нд | нд | нд | нд | нд | нд | нд | нд | нд | нд | нд
1.6. | Автоподъемник ТА-18 на шасси ГАЗ-33081 | G_14-2-06-3-04-04-2-028 | нд | нд | нд | нд | нд | нд | 4 | нд | нд | нд | нд | нд
1.6. | УАЗ-390995 | G_14-2-06-3-04-04-2-029 | нд | нд | нд | нд | нд | нд | нд | нд | нд | нд | нд | нд
1.6. | Бурильно-крановая машина БКМ-318 | G_14-2-06-3-04-04-2-030 | нд | нд | нд | нд | нд | нд | 4 | нд | нд | нд | нд | нд
1.6. | Прицеп роспуск 1-Р-8 | G_14-2-13-3-04-04-2-039 | нд | нд | нд | нд | нд | нд | 4 | нд | нд | нд | нд | нд
1.6. | БКМ-317-01 на шасси ГАЗ-33081 | G_14-2-13-3-04-04-2-040 | нд | нд | нд | нд | нд | нд | 4 | нд | нд | нд | нд | нд
1.6. | Легковой а/м (УАЗ Патриот пикап)(RENAULT DUSTER) | G_14-2-13-3-04-04-2-041 | нд | нд | нд | нд | нд | нд | нд | нд | нд | нд | нд | нд
1.6. | ПСС-131.18Э на шасси КАМАЗ-43253-С4 | G_14-2-06-3-04-04-2-057 | нд | нд | нд | нд | нд | нд | 4 | нд | нд | нд | нд | нд
1.6. | ПСС-131.18Э на шасси КАМАЗ-43253-С4 | G_14-2-06-3-04-04-2-058 | нд | нд | нд | нд | нд | нд | 4 | нд | нд | нд | нд | нд
1.6. | Palfinger PK23500A на шасси IVECO Euro Cargo ML180E28MLC | G_14-2-13-3-04-04-2-059 | нд | нд | нд | нд | нд | нд | 4 | нд | нд | нд | нд | нд
1.6. | УАЗ 390945 | G_15-1-06-3-04-09-2-0017 | 3 | нд | нд | нд | нд | нд | нд | нд | нд | нд | нд | нд
1.6. | ГАЗ 27057-398 цельнометаллический фургон с 2-хрядной кабиной (7 мест) | G_16-2-06-3-04-09-2-0257 | нд | нд | нд | нд | нд | нд | 4 | нд | нд | нд | нд | нд
1.6. | Renoult Logan (комплектация Privilege) | G_16-2-06-3-04-09-2-0248 | нд | нд | нд | нд | нд | нд | 4 | нд | нд | нд | нд | нд
1.6. | Автомобиль с увеличенной базой, с 5-местной кабиной УАЗ 390945-440 | G_16-2-06-3-04-09-2-0247 | нд | нд | нд | нд | нд | нд | 4 | нд | нд | нд | нд | нд
1.6. | Легковой автомобиль Renoult Duster (комплектация Privilege) | G_16-2-06-3-04-09-2-0246 | нд | нд | нд | нд | нд | нд | 4 | нд | нд | нд | нд | нд
1.6. | Автомастерская 3732Д1 на базе ГАЗ 33081 | G_16-2-13-3-04-09-2-0256 | нд | нд | нд | нд | нд | нд | нд | нд | нд | нд | нд | нд
1.6. | Передвижной дизельный генератор | G_16-1-06-3-05-04-2-0330 | нд | нд | нд | нд | нд | нд | 4 | нд | нд | нд | нд | нд
1.6. | Передвижной дизельный генератор | G_16-1-13-3-05-04-2-0329 | нд | нд | нд | нд | нд | нд | 4 | нд | нд | нд | нд | нд
1.6. | Автомастерская | G_19-Юж-Лиз-1 | нд | нд | нд | нд | нд | нд | нд | нд | нд | нд | нд | нд
1.6. | Легковой автомобиль Форд Мондео | G_13-2-00-3-04-04-2-057 | нд | нд | нд | нд | нд | нд | нд | нд | нд | нд | нд | нд
1.6. | Легковой автомобиль NISSAN X-TRAIL | G_13-2-00-3-04-04-2-060 | нд | нд | нд | нд | нд | нд | нд | нд | нд | нд | нд | нд
1.6. | Легковой автомобиль (RENAULT DUSTER) | G_14-2-00-3-04-04-2-053 | нд | нд | нд | нд | нд | нд | нд | нд | нд | нд | нд | нд
1.6. | Тепловизор FLIR T-640 | G_14-2-00-3-04-04-2-017 | нд | нд | нд | нд | нд | нд | нд | нд | нд | нд | нд | нд
1.6. | TOYOTA LAND CRUISER 200 | G_14-1-00-3-04-04-2-061 | нд | нд | нд | нд | нд | нд | нд | нд | нд | нд | нд | нд
1.6. | TOYOTA CAMRY | G_14-1-00-3-04-04-2-062 | нд | нд | нд | нд | нд | нд | нд | нд | нд | нд | нд | нд
1.6. | TOYOTA RAV 4 | G_14-1-00-3-04-04-2-063 | нд | нд | нд | нд | нд | нд | нд | нд | нд | нд | нд | нд
1.6. | TOYOTA COROLLA | G_14-1-00-3-04-04-2-064 | нд | нд | нд | нд | нд | нд | нд | нд | нд | нд | нд | нд
1.6. | Тойота Камри | G_15-1-00-3-04-09-2-0059 | нд | нд | нд | нд | нд | нд | нд | нд | нд | нд | нд | нд
1.6. | Тойота Камри | G_15-1-00-3-04-09-2-0452 | нд | нд | нд | нд | нд | нд | нд | нд | нд | нд | нд | нд
1.6. | Hyndai Genesis 3,8 V6 | G_15-1-00-3-04-09-2-1143 | 3 | нд | нд | нд | нд | нд | нд | нд | нд | нд | нд | нд
1.6. | Hyndai VF (i40) | G_16-2-00-3-04-09-2-0250 | нд | нд | нд | нд | нд | нд | 4 | нд | нд | нд | нд | нд
1.6. | Hyndai VF (i40) | G_16-2-00-3-04-09-2-0251 | нд | нд | нд | нд | нд | нд | 4 | нд | нд | нд | нд | нд
1.6. | Hyndai Genesis | G_16-2-00-3-04-09-2-0612 | нд | нд | нд | нд | нд | нд | 4 | нд | нд | нд | нд | нд
1.6. | Автомобиль Hyundai i40 | G_16-2-00-3-04-09-2-0617 | нд | нд | нд | нд | нд | нд | 4 | нд | нд | нд | нд | нд
1.6. | Легковой автомобиль Renault Duster | G_16-2-00-3-04-09-2-0847 | нд | нд | нд | нд | нд | нд | 4 | нд | нд | нд | нд | нд
СПР
1.6. | Схема перспективного развития 6-10 кВ до 2017г. с прогнозом до 2022г. Тихвинский р-н, Тихвинское ГП | G_15-2-20-6-12-00-2-0365 | нд | нд | нд | нд | нд | нд | нд | нд | нд | нд | нд | нд
1.6. | Схема перспективного развития 6-10 кВ до 2018г. с прогнозом до 2023г. Всеволожский р-н, Кузьмоловское ГП | G_15-2-04-6-12-00-2-0368 | нд | нд | нд | нд | нд | нд | нд | нд | нд | нд | нд | нд
1.6. | Схема перспективного развития 6-10 кВ до 2017г. с прогнозом до 2022г. Лужский р-н, Лужское ГП | G_15-2-13-6-12-00-2-0366 | нд | нд | нд | нд | нд | нд | нд | нд | нд | нд | нд | нд
1.6. | Кинг, Схема перспективного развития сетей 10 кВ Кингисеппского ГП на 2017г. с прогнозом до 2022г. (14-2-08-6-12-00-2-002) | G_14-2-08-6-12-00-2-002 | нд | нд | нд | нд | нд | нд | нд | нд | нд | нд | нд | нд
1.6. | Схема перспективного развития 6-10 кВ до 2018г. с прогнозом до 2023г. Всеволожский р-н, Свердловское ГП | G_15-2-17-6-12-00-2-0373 | нд | нд | нд | нд | нд | нд | 3 | нд | нд | нд | нд | нд
1.6. | Схема перспективного развития 0,4-6-10 кВ до 2018г. с прогнозом до 2023г. Гатчинский р-н, Сиверское ГП | G_16-2-06-6-12-00-2-0156 | нд | нд | нд | нд | нд | нд | нд | нд | нд | нд | нд | нд
1.6. | Схема перспективного развития 6-10 кВ до 2018г. с прогнозом до 2023г. Тосненский р-н, Никольское ГП | G_16-2-10-6-12-00-2-0157 | нд | нд | нд | нд | нд | нд | нд | нд | нд | нд | нд | нд
1.6. | Схема перспективного развития 6-10 кВ до 2018г. с прогнозом до 2023г. Подпорожский р-н, Подпорожское ГП | G_16-2-12-6-12-00-2-0183 | нд | нд | нд | нд | нд | нд | нд | нд | нд | нд | нд | нд
1.6. | Схема перспективного развития 6-10 кВ до 2021г. с прогнозом до 2026г. Лодейнопольский р-н, Лодейнопольское ГП | G_СПР_2019_ЛП | нд | нд | нд | нд | нд | нд | 3 | нд | нд | нд | нд | нд
1.6. | Схема перспективного развития 6-10 кВ до 2018г. с прогнозом до 2023г. Всеволожский р-н, Сертоловское ГП, Юкковское СП | G_15-2-17-6-12-00-2-0374 | нд | нд | нд | нд | нд | нд | нд | нд | нд | нд | нд | нд
1.6. | Кинг, Схема персп-ого развития 6-10 кВ до 2019г. с прогнозом до 2024г. Усть-Лужского СП, Вистинского СП Кинг-ого района (17-2-08-6-11-00-2-0050) | H_17-2-08-6-11-00-2-0050 | нд | нд | нд | нд | нд | нд | нд | нд | нд | нд | нд | нд
1.6. | Схема перспективного развития 6-10 кВ до 2020г. с прогнозом до 2025г. Всеволожский р-н, Морозовское ГП | G_СПР_2017_Всев | нд | нд | нд | нд | нд | нд | 3 | нд | нд | нд | нд | нд
1.6. | Всев, Схемы перспективного развития 6-10 кВ до 2020 г. с прогнозом до 2025г. Заневское ГП, Колтушское СП Всев-ого р-а (18-2-17-6-11-00-2-0099) | I_18-2-17-6-11-00-2-0099 | 3 | нд | нд | нд | нд | нд | нд | нд | нд | нд | нд | нд
1.6. | Киров, Схема персп-ого разв-я 6-10 кВ до 2020г. с прогнозом до 2025 г Мгинское ГП, Назиевсеое ГП, Путиловские СП Кир-о р-на (18-2-10-6-11-00-2-0098) | I_18-2-10-6-11-00-2-0098 | 2 | нд | нд | нд | нд | нд | нд | нд | нд | нд | нд | нд
1.6. | Всев, Схема перспективного развития 6-10 кВ до 2017г. с прогнозом до 2022г. Всеволожский р-н, Бугровское СП (15-2-04-6-12-00-2-0367) | G_15-2-04-6-12-00-2-0367 | 2 | нд | нд | нд | нд | нд | нд | нд | нд | нд | нд | нд
1.6. | СосБ, Схема перспективного развития сетей 10 кВ Сосновоборскогоского ГП на 2017г. с прогнозом до 2022г. (14-2-19-6-12-00-2-001) | G_14-2-19-6-12-00-2-001 | нд | нд | нд | нд | нд | нд | нд | нд | нд | нд | нд | нд
1.6. | Схема перспективного развития 6-10 кВ до 2019г. с прогнозом до 2024г. Всеволожский р-н, Муринское СП | H_СПР_2018_Мурино | нд | нд | нд | нд | нд | нд | нд | нд | нд | нд | нд | нд
1.6. | Схема перспективного развития 6-10 кВ до 2018г. с прогнозом до 2023г. Всеволожский р-н, Заневское СП (корректировка схемы 2011г.) | G_15-2-17-6-12-00-2-0371 | нд | нд | нд | нд | нд | нд | нд | нд | нд | нд | нд | нд
1.6. | Схема перспективного развития 6-10 кВ до 2018г. с прогнозом до 2023г. Всеволожский р-н, Колтушское СП | G_15-2-17-6-12-00-2-0372 | нд | нд | нд | нд | нд | нд | нд | нд | нд | нд | нд | нд
1.6. | Схема перспективного развития 6-10 кВ до 2020г. с прогнозом до 2025г. Кировский р-н, Мгинское ГП | G_СПР_2016_Кировск1 | нд | нд | нд | нд | нд | нд | нд | нд | нд | нд | нд | нд
ЭС имущество
1.6. | Приг, Комплекс электросетевого имущества ПрЭС | G_14-1-17-4-05-04-2-081 | нд | нд | нд | нд | нд | нд | нд | нд | нд | нд | нд | нд
1.6. | Выб, ВЛ-10 кВ оп.27 ф.04 ПС Каменногорская до ТП-712 (300 метров) (17-1-05-4-05-04-2-0584) | H_17-1-05-4-05-04-2-0584 | нд | нд | нд | нд | нд | нд | нд | нд | нд | нд | нд | нд
1.6. | Выб, ВЛ-10 кВ (250 м), ВЛИ-0,4 кВ от КТПН №339 (145 м и 75 м), КТПН №339 10/0,4 с трансформатором 250 кВа (17-1-05-3-05-04-2-0626) | H_17-1-05-3-05-04-2-0626 | нд | нд | нд | нд | нд | нд | нд | нд | нд | нд | нд | нд
1.6. | Всев, участок, площадь 838 кв. м, КЛ-10 кВ, протяженность 3960,1 м, 2БКТП, площадь 49,5 кв.м. (17-1-17-3-05-04-2-0692) | H_17-1-17-3-05-04-2-0692 | нд | нд | нд | нд | нд | нд | нд | нд | нд | нд | нд | нд
1.6. | ТП-712, г. Каменногорск | G_15-1-05-4-05-04-2-0448 | нд | нд | нд | нд | нд | нд | нд | нд | нд | нд | нд | нд
1.6. | Выб, Комплекс электросетевого имущества в г. Высоцк Выборгского района ЛО (15-1-05-4-05-04-2-0677) | G_15-1-05-4-05-04-2-0677 | нд | нд | нд | нд | нд | нд | нд | нд | нд | нд | нд | нд
1.6. | Выб, Приобретение электросетевого имущества в п. Лазаревка г. Выборг Выборгского района ЛО (15-1-05-4-05-04-2-0798) | G_15-1-05-4-05-04-2-0798 | нд | нд | нд | нд | нд | нд | нд | нд | нд | нд | нд | нд
1.6. | Комплекс электросетевых объектов 10/0,4 кВ в п. Песочное Выборгского района | G_15-1-17-4-05-04-2-0380 | нд | нд | нд | нд | нд | нд | нд | нд | нд | нд | нд | нд
1.6. | Электросетевое имущество в г. Сертолово | G_15-1-17-4-05-04-2-0445 | нд | нд | нд | нд | нд | нд | нд | нд | нд | нд | нд | нд
1.6. | Встроенное помещение ТП-32 в г. Бокситогорске | G_13-1-01-4-05-04-2-092 | нд | нд | нд | нд | нд | нд | нд | нд | нд | нд | нд | нд
1.6. | ВЛЗ-10 кВ в пос. Калинина Выборгского района | G_14-1-05-4-05-04-2-044 | нд | нд | нд | нд | нд | нд | нд | нд | нд | нд | нд | нд
1.6. | КТП 10/0,4 кВ с трансформатором ТМГ мощностью 63 кВА в пос. Калинина Выборгского района | G_14-1-05-4-05-04-2-045 | нд | нд | нд | нд | нд | нд | нд | нд | нд | нд | нд | нд
1.6. | БКТП, КЛ-10 кВ, КЛ-0,4 кВ в Сосновском сельском поселении Приозерского района | G_15_ВСЕВ_ИМУЩ_5 | нд | нд | нд | нд | нд | нд | нд | нд | нд | нд | нд | нд
1.6. | 4 встроенных помещения во Всеволожском районе на землях САОЗТ "Ручьи" | G_15_ВСЕВ_ИМУЩ_6 | нд | нд | нд | нд | нд | нд | нд | нд | нд | нд | нд | нд
1.6. | СТП, ВЛЗ-10 кВ в Ломоносовском районе | G_15_СБОР_ИМУЩ_7 | нд | нд | нд | нд | нд | нд | нд | нд | нд | нд | нд | нд
1.6. | Приобретение электросетевого оборудования в Кингисеппском районе ЛО (Усть-Луга) | Г_G_16-1-08-3-05-04-2-0697 | нд | нд | нд | нд | нд | нд | нд | нд | нд | нд | нд | нд
1.6. | Приобретение электросетевого оборудования в Кингисеппском районе ЛО (Усть-Луга) | Г_G_16-1-08-3-05-04-2-0697 | нд | нд | нд | нд | нд | нд | нд | нд | нд | нд | нд | нд
1.6. | Приобретение электросетевого оборудования в д. Кошкино Всеволожского района ЛО (ИЖС-Гороховое поле) | G_16-1-17-3-05-04-2-0698 | нд | нд | нд | нд | нд | нд | нд | нд | нд | нд | нд | нд
1.6. | Трансформаторная подстанция ТП-2а, земельный участок, оборудование ТП-2а, КВЛ 6 кВ фид. "ТП-2а" от РП-2 в г. Пикалево Бокситогорского района, ЛО, ш. Спрямленное | G_16_БОКС_ИМУЩ_1 | нд | нд | нд | нд | нд | нд | нд | нд | нд | нд | нд | нд
1.6. | ВЛ-35 кВ от ПС "Высоцкая" до ЦКБ г.п. "Советский", L 15,74 км | G_16_ВЫБ_ИМУЩ_1 | нд | нд | нд | нд | нд | нд | нд | нд | нд | нд | нд | нд
1.6. | Выб, ВЛ-10 кВ, БРП-10 кВ, оборудование (16-1-05-3-05-04-2-0293) | G_16-1-05-3-05-04-2-0293 | нд | нд | нд | нд | нд | нд | нд | нд | нд | нд | нд | нд
1.6. | Выб, КТП-357, ВЛЗ-6 кВ (отпайка от ВЛЗ-6 кВ фид. ПС "Калининская"-31), ЛЭП-0,4 кВ от РУ-0,4 кВ КТП-357 (16-1-05-3-05-04-2-0294) | G_16-1-05-3-05-04-2-0294 | нд | нд | нд | нд | нд | нд | нд | нд | нд | нд | нд | нд
1.6. | Гатч, МТП, отпайка ВЛЗ-6 кВ, ВЛИ-0,4 кВ (16-1-06-3-05-04-2-0292) | G_16-1-06-3-05-04-2-0292 | нд | нд | нд | нд | нд | нд | нд | нд | нд | нд | нд | нд
1.6. | Приг, 6 КЛ-10 кВ от ПС-537 (16-1-17-3-05-04-2-0283) | G_16-1-17-3-05-04-2-0283 | нд | нд | нд | нд | нд | нд | нд | нд | нд | нд | нд | нд
1.6. | Приг, ТП, оборудование, КЛ-10 кВ, земельный участок (16-1-17-3-05-04-2-0285) | G_16-1-17-3-05-04-2-0285 | нд | нд | нд | нд | нд | нд | нд | нд | нд | нд | нд | нд
1.6. | Приг, 4 встроенных помещения в жилых домах (16-1-17-3-05-04-2-0288) | G_16-1-17-3-05-04-2-0288 | нд | нд | нд | нд | нд | нд | нд | нд | нд | нд | нд | нд
1.6. | Приг, БКТП, земельный участок, линии (16-1-17-3-05-04-2-0290) | G_16-1-17-3-05-04-2-0290 | нд | нд | нд | нд | нд | нд | нд | нд | нд | нд | нд | нд
1.6. | СосБ, СТП, отпайка от ВЛ-10 кВ (16-1-19-3-05-04-2-0295) | G_16-1-19-3-05-04-2-0295 | нд | нд | нд | нд | нд | нд | нд | нд | нд | нд | нд | нд
1.6. | Всев, Модульное здание из 2-х утепленных блок-контейнеров (17-1-17-3-05-04-2-0208) | H_17-1-17-3-05-04-2-0208 | нд | нд | нд | нд | нд | нд | нд | нд | нд | нд | нд | нд
1.6. | Всев, Встроенные помещения в жилых домах (4шт.) (17-1-17-3-05-04-2-0211) | H_17-1-17-3-05-04-2-0211 | нд | нд | нд | нд | нд | нд | нд | нд | нд | нд | нд | нд
1.6. | Всев, КЛ-10 кВ от РП-1372 (17-1-17-3-05-04-2-0212) | H_17-1-17-3-05-04-2-0212 | нд | нд | нд | нд | нд | нд | нд | нд | нд | нд | нд | нд
1.6. | Всев, 2КЛ-6 кВ в п. Янино-1 (17-1-17-3-05-04-2-0213) | H_17-1-17-3-05-04-2-0213 | нд | нд | нд | нд | нд | нд | нд | нд | нд | нд | нд | нд
1.6. | Выб, КТПН-337, отпайка ВЛЗ-10 кВ до РЛНД-10 кВ, РЛНД-10 кВ, ВЛЗ-10 кВ до КТПН №337 (17-1-05-3-05-04-2-0214) | H_17-1-05-3-05-04-2-0214 | нд | нд | нд | нд | нд | нд | нд | нд | нд | нд | нд | нд
1.6. | Киров, БКТПп-400/10/0,4 кВ, земельный участок (17-1-10-3-05-04-2-0240) | H_17-1-10-3-05-04-2-0240 | нд | нд | нд | нд | нд | нд | нд | нд | нд | нд | нд | нд
1.6. | Выб, КТП-354, ВЛЗ-10 кВ (17-1-05-3-05-04-2-0215) | H_17-1-05-3-05-04-2-0215 | нд | нд | нд | нд | нд | нд | нд | нд | нд | нд | нд | нд
1.6. | Приг, ТП-211, оборудование, КЛ-10 кВ, земельный участок (17-1-17-3-05-04-2-0394) | H_17-1-17-3-05-04-2-0394 | нд | нд | нд | нд | нд | нд | нд | нд | нд | нд | нд | нд
1.6. | Всев, КЛ-0,4 кВ (17-1-17-3-05-04-2-0220) | H_17-1-17-3-05-04-2-0220 | нд | нд | нд | нд | нд | нд | нд | нд | нд | нд | нд | нд
1.6. | Выб, Приобретение здания с земельными участками в г. Выборг (18-1-05-4-05-04-2-0241) | I_18-1-05-4-05-04-2-0241 | нд | нд | нд | нд | нд | нд | 1 | нд | нд | нд | нд | нд
1.6. | Бокс, Приобретение комплекса движимого и недвижимого имущества в г. Пикалево, п.Бугры, г.Кингисепп, г.Сосновый бор и т.д. (18-1-20-3-05-04-2-0963) | I_18-1-20-3-05-04-2-0963 | 3 | нд | нд | нд | нд | нд | нд | нд | нд | нд | нд | нд
1.6. | Всев, Приобретение БКТП №234, оборудование ТП, земельный участок г. Всеволожск (18-1-17-4-05-04-2-0240) | I_18-1-17-4-05-04-2-0240 | 1 | нд | нд | нд | нд | нд | нд | нд | нд | нд | нд | нд
1.6. | Киров, Приобретение помещения площадью 447,2 м.кв. г.п. Назия, ул. Артеменко, д.12 (18-1-10-4-05-04-2-0244) | I_18-1-10-4-05-04-2-0244 | 2 | нд | нд | нд | нд | нд | нд | нд | нд | нд | нд | нд
1.6. | Тихв, Приобретение ВЛ-10кВ, КЛ-10кВ в г. Тихвин, Красавское шоссе (18-1-20-3-04-04-2-0178) | I_18-1-20-3-04-04-2-0178 | 1 | нд | нд | нд | нд | нд | нд | нд | нд | нд | нд | нд
1.6. | Автотранспорт и спецтехника (прямая покупка) | H_Технический_8 | нд | нд | нд | нд | нд | нд | нд | нд | нд | нд | нд | нд
1.6. | Прочие производственные основные средства (приборы, инструменты и т.п.) | G_ОС_птс_резерв | нд | нд | нд | нд | нд | нд | 4 | нд | нд | нд | нд | нд
1.6. | Прочая офисная техника и компьютерное оборудование | G_ОС_оит_резерв | нд | нд | нд | нд | нд | нд | 4 | нд | нд | нд | нд | нд

## 8
Приложение № 8
к распоряжению комитета
по топливно-энергетическому
комплексу Ленинградской области
от «31» октября 2018 г. № 77
Плановые показатели реализации инвестиционной программы
Раздел 2. Ввод объектов инвестиционной деятельности (мощностей) в эксплуатацию
Акционерное общество "Ленинградская областная электросетевая компания"
полное наименование субъекта электроэнергетики
Номер группы инвести-ционных проектов | Наименование инвестиционного проекта (группы инвестиционных проектов) | Идентифика-тор инвестицион-ного проекта | Характеристики объекта электроэнергетики (объекта инвестиционной деятельности) | [6 empty] | Ввод объектов инвестиционной деятельности (мощностей) в эксплуатацию
[10 empty] | 2018 год | [6 empty] | 2019 год | [6 empty] | Итого
|  |  | План | [6 empty] | Утвержденный план | [6 empty] | Утвержденный план | [6 empty] | План
|  |  | МВ×А | Мвар | км ВЛ 1-цеп | км ВЛ 2-цеп | км КЛ | МВт | Другое | МВ×А | Мвар | км ВЛ 1-цеп | км ВЛ 2-цеп | км КЛ | МВт | Другое | МВ×А | Мвар | км ВЛ 1-цеп | км ВЛ 2-цеп | км КЛ | МВт | Другое | МВ×А | Мвар | км ВЛ 1-цеп | км ВЛ 2-цеп | км КЛ | МВт | Другое
1 | 2 | 3 | 4.1.1 | 4.1.2 | 4.1.3 | 4.1.4 | 4.1.5 | 4.1.6 | 4.1.7 | 5.1.1 | 5.1.2 | 5.1.3 | 5.1.4 | 5.1.5 | 5.1.6 | 5.1.7 | 5.2.1 | 5.2.2 | 5.2.3 | 5.2.4 | 5.2.5 | 5.2.6 | 5.2.7 | 6.1.1 | 6.1.2 | 6.1.3 | 6.1.4 | 6.1.5 | 6.1.6 | 6.1.7
0 | ВСЕГО по инвестиционной программе, в том числе: |  | 835.246 | 0 | 853.804 | 0 | 513.1297 | 0 | 0 | 147.196 | 0 | 135.459 | 0 | 104.7684 | 0 | 0 | 220.077 | 0 | 92.461 | 0 | 117.832 | 0 | 0 | 367.273 | 0 | 227.92 | 0 | 222.6004 | 0 | 0
0.1 | Технологическое присоединение, всего |  | 597.377 | 0 | 687.096 | 0 | 388.3137 | 0 | 0 | 89.593 | 0 | 108.561 | 0 | 79.2004 | 0 | 0 | 55.167 | 0 | 78.756 | 0 | 90.757 | 0 | 0 | 144.76 | 0 | 187.317 | 0 | 169.9574 | 0 | 0
0.2 | Реконструкция, модернизация, техническое перевооружение, всего |  | 10.07 | 0 | 119.025 | 0 | 59.058 | 0 | 0 | 6.12 | 0 | 12.698 | 0 | 6.718 | 0 | 0 | 1.7 | 0 | 9.715 | 0 | 21.655 | 0 | 0 | 7.82 | 0 | 22.413 | 0 | 28.373 | 0 | 0
0.3 | Инвестиционные проекты, реализация которых обуславливается схемами и программами перспективного развития электроэнергетики, всего |  | 210 | 0 | 0.4 | 0 | 0 | 0 | 0 | 50 | 0 | 0.4 | 0 | 0 | 0 | 0 | 160 | 0 | 0 | 0 | 0 | 0 | 0 | 210 | 0 | 0.4 | 0 | 0 | 0 | 0
0.4 | Прочее новое строительство объектов электросетевого хозяйства, всего |  | 17.799 | 0 | 47.283 | 0 | 65.758 | 0 | 0 | 1.483 | 0 | 13.8 | 0 | 18.85 | 0 | 0 | 3.21 | 0 | 3.99 | 0 | 5.42 | 0 | 0 | 4.693 | 0 | 17.79 | 0 | 24.27 | 0 | 0
0.5 | Покупка земельных участков для целей реализации инвестиционных проектов, всего |  | 0 | 0 | 0 | 0 | 0 | 0 | 0 | 0 | 0 | 0 | 0 | 0 | 0 | 0 | 0 | 0 | 0 | 0 | 0 | 0 | 0 | 0 | 0 | 0 | 0 | 0 | 0 | 0
0.6 | Прочие инвестиционные проекты, всего |  | 0 | 0 | 0 | 0 | 0 | 0 | 0 | 0 | 0 | 0 | 0 | 0 | 0 | 0 | 0 | 0 | 0 | 0 | 0 | 0 | 0 | 0 | 0 | 0 | 0 | 0 | 0 | 0
1 | Ленинградская область |  | 835.246 | 0 | 853.804 | 0 | 513.1297 | 0 | 0 | 147.196 | 0 | 135.459 | 0 | 104.7684 | 0 | 0 | 220.077 | 0 | 92.461 | 0 | 117.832 | 0 | 0 | 367.273 | 0 | 227.92 | 0 | 222.6004 | 0 | 0
1.1 | Технологическое присоединение, всего, в том числе: |  | 597.377 | 0 | 687.096 | 0 | 388.3137 | 0 | 0 | 89.593 | 0 | 108.561 | 0 | 79.2004 | 0 | 0 | 55.167 | 0 | 78.756 | 0 | 90.757 | 0 | 0 | 144.76 | 0 | 187.317 | 0 | 169.9574 | 0 | 0
1.1.1 | Технологическое присоединение энергопринимающих устройств потребителей, всего, в том числе: |  | 552.524 | 0 | 348.393 | 0 | 368.5862 | 0 | 0 | 78.38 | 0 | 63.845 | 0 | 78.56 | 0 | 0 | 49.467 | 0 | 55.339 | 0 | 80.902 | 0 | 0 | 127.847 | 0 | 119.184 | 0 | 159.462 | 0 | 0
1.1.1.1 | Технологическое присоединение энергопринимающих устройств потребителей максимальной мощностью до 15 кВт включительно, всего |  | 66.863 | 0 | 262.292 | 0 | 42.293 | 0 | 0 | 9.657 | 0 | 53.095 | 0 | 6.77 | 0 | 0 | 5.907 | 0 | 38.494 | 0 | 8.415 | 0 | 0 | 15.564 | 0 | 91.589 | 0 | 15.185 | 0 | 0
1.1.1.2 | Технологическое присоединение энергопринимающих устройств потребителей максимальной мощностью до 150 кВт включительно, всего |  | 34.851 | 0 | 24.005 | 0 | 56.053 | 0 | 0 | 4.003 | 0 | 5.945 | 0 | 9.34 | 0 | 0 | 3.04 | 0 | 6.015 | 0 | 5.904 | 0 | 0 | 7.043 | 0 | 11.96 | 0 | 15.244 | 0 | 0
1.1.1.3 | Технологическое присоединение энергопринимающих устройств потребителей свыше 150 кВт, всего, в том числе: |  | 450.81 | 0 | 62.096 | 0 | 270.2402 | 0 | 0 | 64.72 | 0 | 4.805 | 0 | 62.45 | 0 | 0 | 40.52 | 0 | 10.83 | 0 | 66.583 | 0 | 0 | 105.24 | 0 | 15.635 | 0 | 129.033 | 0 | 0
1.1.1.3. | Выб, Стр-во ВЛ-10 кВ от ВЛ-10 кВ (фидер 04) до КТП-10/0,4 кВ в районе СНТ "Горняк" в г. Каменногорск Выборского района ЛО (17-1-05-1-08-06-2-0859) | H_17-1-05-1-08-06-2-0859 | нд | нд | 0.9 | нд | нд | нд | нд | нд | нд | 0 | нд | нд | нд | нд | нд | нд | 0.9 | нд | нд | нд | нд | 0 | 0 | 0.9 | 0 | 0 | 0 | 0
1.1.1.3. | Волх, Стр-во "ВЛЗ-10 кВ от ВЛЗ-10кВ ПС-553 ф. 553-01 до проектируемой КТП СНТ «Труженик» в г. Волхов ЛО" (17-1-20-1-08-06-2-0888) | H_17-1-20-1-08-06-2-0888 | нд | нд | 0.28 | нд | нд | нд | нд | нд | нд | 0.28 | нд | нд | нд | нд | нд | нд | 0 | нд | нд | нд | нд | 0 | 0 | 0.28 | 0 | 0 | 0 | 0
1.1.1.3. | Кинг, Стр-во ВЛЗ-10 кВ от ВЛ-10 кВ ф.9-05 до ДНТ "Весна" в г. Сосновый Бор ЛО (17-1-08-1-08-06-2-0691) | H_17-1-08-1-08-06-2-0691 | нд | нд | 0.3 | нд | нд | нд | нд | нд | нд | 0.3 | нд | нд | нд | нд | нд | нд | 0 | нд | нд | нд | нд | 0 | 0 | 0.3 | 0 | 0 | 0 | 0
1.1.1.3. | СосБ, Стр-во ТП (С-24) в районе ДНТ "Звезда" в г. Сосновый Бор ЛО (17-1-08-1-08-06-2-0360) | H_17-1-08-1-08-06-2-0360 | 0.4 | нд | нд | нд | нд | нд | нд | 0 | нд | нд | нд | нд | нд | нд | 0.4 | нд | нд | нд | нд | нд | нд | 0.4 | 0 | 0 | 0 | 0 | 0 | 0
1.1.1.3. | СосБ, Стр-во ВЛ-10 кВ от магистральной ВЛ-10 кВ до КТПН в районе ДНТ "Рябина" в г. Сосновый Бор ЛО (17-1-08-1-08-06-2-0328) | H_17-1-08-1-08-06-2-0328 | нд | нд | 0.03 | нд | нд | нд | нд | нд | нд | 0 | нд | нд | нд | нд | нд | нд | 0.03 | нд | нд | нд | нд | 0 | 0 | 0.03 | 0 | 0 | 0 | 0
1.1.1.3. | СосБ, Стр-во ВЛ-10 кВ от магистральной ВЛ-10 кВ до ТП С-25 в районе ДНТ "Малахит" в г. Сосновый Бор ЛО (17-1-08-1-08-06-2-0329) | H_17-1-08-1-08-06-2-0329 | нд | нд | 0.1 | нд | нд | нд | нд | нд | нд | 0 | нд | нд | нд | нд | нд | нд | 0.1 | нд | нд | нд | нд | 0 | 0 | 0.1 | 0 | 0 | 0 | 0
1.1.1.3. | Выб, Стр-во КТП-10/0,4 кВ в районе СНТ "Горняк" в г. Камменногорск Выборгского района ЛО (17-1-05-1-08-06-2-0858) | H_17-1-05-1-08-06-2-0858 | 0.4 | нд | нд | нд | нд | нд | нд | 0 | нд | нд | нд | нд | нд | нд | 0.4 | нд | нд | нд | нд | нд | нд | 0.4 | 0 | 0 | 0 | 0 | 0 | 0
1.1.1.3. | Гатч, Стр-во 2ЛЭП-0,4 кВ от проектируемой 2БКТП до ДОО на 155 мест в квартале 5 ЗСР (13-1-06-1-08-03-2-1066) | G_13-1-06-1-08-03-2-1066 | нд | нд | 0.313 | нд | нд | нд | нд | нд | нд | 0 | нд | нд | нд | нд | нд | нд | 0 | нд | нд | нд | нд | 0 | 0 | 0 | 0 | 0 | 0 | 0
1.1.1.3. | Гатч, Стр-во 2ЛЭП-0,4 кВ РТП-17, РУ-0,4 кВ-ВРУ-0,4 кВ ДОО на 220 мест в районе ул. Генерала Сандалова (13-1-06-1-08-03-2-1103) | G_13-1-06-1-08-03-2-1103 | нд | нд | 0.196 | нд | нд | нд | нд | нд | нд | 0 | нд | нд | нд | нд | нд | нд | 0 | нд | нд | нд | нд | 0 | 0 | 0 | 0 | 0 | 0 | 0
1.1.1.3. | Гатч, Стр-во ЛЭП-0,4 кВ от проектируемой 2БКТП до ДОО на 220 мест у д. 5, корп. 1 по ул. Генерала Сандалова (13-1-06-1-08-03-2-1063) | G_13-1-06-1-08-03-2-1063 | нд | нд | 0.542 | нд | нд | нд | нд | нд | нд | 0 | нд | нд | нд | нд | нд | нд | 0 | нд | нд | нд | нд | 0 | 0 | 0 | 0 | 0 | 0 | 0
1.1.1.3. | Гатч, Стр-во ЛЭП-0,4 кВ от проектируемой 2КТПН в п. Сиверский (13-1-06-1-08-03-2-1100) | G_13-1-06-1-08-03-2-1100 | нд | нд | 0.115 | нд | нд | нд | нд | нд | нд | 0 | нд | нд | нд | нд | нд | нд | 0 | нд | нд | нд | нд | 0 | 0 | 0 | 0 | 0 | 0 | 0
1.1.1.3. | Всев, Стр-во ВЛИ-0,4 кВ от РУ-0,4 кВ устанавливаемой КТП-6/0,4 кВ п. Морозова(10-04/5-010.1 СМР, 2 ПИР, 3 ПРЧ) | G_10-04/5-010 | нд | нд | 0 | нд | нд | нд | нд | нд | нд | 0 | нд | нд | нд | нд | нд | нд | 0 | нд | нд | нд | нд | 0 | 0 | 0 | 0 | 0 | 0 | 0
1.1.1.3. | Выб, Стр-во ВЛЗ-10 кВ от ВЛЗ-10 кВ ф. 02 до проектируемой КТП-10/0,4 кВ в районе СНТ Полянка в г. Приморск Выборгского р-на (16-1-05-1-08-03-2-0028) | H_16-1-05-1-08-03-2-0028 | нд | нд | 0 | нд | нд | нд | нд | нд | нд | 0 | нд | нд | нд | нд | нд | нд | 0 | нд | нд | нд | нд | 0 | 0 | 0 | 0 | 0 | 0 | 0
1.1.1.3. | Выб, Стр-во ВЛ-10 кВ от ВЛ-10 кВ ф.7 ПС "Ермиловская" до новой ТП-10/0,4 кВ в пос. Ермилово Выборгского района ЛО (15-1-05-1-08-03-2-0661) | G_15-1-05-1-08-03-2-0661 | нд | нд | 1.008 | нд | нд | нд | нд | нд | нд | 0 | нд | нд | нд | нд | нд | нд | 0 | нд | нд | нд | нд | 0 | 0 | 0 | 0 | 0 | 0 | 0
1.1.1.3. | Выб, Стр-во ВЛ-10 кВ от ЛЭП-10 кВ ф.Прим.-04 до границ участка заявителя в г. Приморск Выборгского района ЛО (14-1-05-1-08-03-2-1043) | G_14-1-05-1-08-03-2-1043 | нд | нд | 0 | нд | нд | нд | нд | нд | нд | 0 | нд | нд | нд | нд | нд | нд | 0 | нд | нд | нд | нд | 0 | 0 | 0 | 0 | 0 | 0 | 0
1.1.1.3. | Выб, Стр-во ВЛЗ-10 кВ от ВЛЗ-10 кВ ф. №02 до проектируемой СТП-10/0,4 кВ в г. Приморск Выборгского р-на ЛО (СНТ "Приморское) (16-1-05-1-08-06-2-0956) | H_16-1-05-1-08-06-2-0956 | нд | нд | 0 | нд | нд | нд | нд | нд | нд | 0 | нд | нд | нд | нд | нд | нд | 0 | нд | нд | нд | нд | 0 | 0 | 0 | 0 | 0 | 0 | 0
1.1.1.3. | Приг, Стр-во ВЛЗ-10 кВ от оп№51 ВЛ-10 кВ ф.628-05 до проектируемой КТП-1 земли САОЗТ "Ручьи" Всеволожского района ЛО (14-1-17-1-08-03-2-1029) | G_14-1-17-1-08-03-2-1029 | нд | нд | 1.65 | нд | нд | нд | нд | нд | нд | 1.65 | нд | нд | нд | нд | нд | нд | 0 | нд | нд | нд | нд | 0 | 0 | 1.65 | 0 | 0 | 0 | 0
1.1.1.3. | Приг, Стр-во ВЛЗ-10 кВ от опоры №49 ВЛ-10 кВ "РП 8251 - ТП 8263 - ТП 8264" до КТП-3 в СПК "Пригородный" Всеволожского р-на, ЛО (14-1-17-1-08-03-2-732) | G_14-1-17-1-08-03-2-732 | нд | нд | 6.99 | нд | нд | нд | нд | нд | нд | 0 | нд | нд | нд | нд | нд | нд | 0 | нд | нд | нд | нд | 0 | 0 | 0 | 0 | 0 | 0 | 0
1.1.1.3. | Приг, Стр-во КВЛ-10 кВ от ВЛ-10 кВ оп. № 37а до проектируемой ТП-10/0,4 кВ в мас. Прищегловский Всеволожского района ЛО (14-1-17-1-08-03-2-1024) | G_14-1-17-1-08-03-2-1024 | нд | нд | нд | нд | 0 | нд | нд | нд | нд | нд | нд | 0 | нд | нд | нд | нд | нд | нд | 0 | нд | нд | 0 | 0 | 0 | 0 | 0 | 0 | 0
1.1.1.3. | Приг, Стр-во ЛЭП-10 кВ от оп. №23 ВЛ-10 кВ ТП8257-ТП8820 до проектируемой КТП-1 в д. Медный завод Всеволожского района ЛО (14-1-17-1-08-03-2-1051) | G_14-1-17-1-08-03-2-1051 | нд | нд | 0.01 | нд | нд | нд | нд | нд | нд | 0 | нд | нд | нд | нд | нд | нд | 0 | нд | нд | нд | нд | 0 | 0 | 0 | 0 | 0 | 0 | 0
1.1.1.3. | Киров, Стр-во ВЛ-6 кВ от ТП-137 до устанавливаемой КТПП 2х250/6/0,4 кВ в г. Кировск ЛО (15-1-10-1-08-03-2-1313) | G_15-1-10-1-08-03-2-1313 | нд | нд | 0 | нд | нд | нд | нд | нд | нд | 0 | нд | нд | нд | нд | нд | нд | 0 | нд | нд | нд | нд | 0 | 0 | 0 | 0 | 0 | 0 | 0
1.1.1.3. | Киров, Стр-во ВЛЗ-6 кВ от опоры №2 ВЛЗ-6 кВ ПС-382 ф.22 до проектируемой КТП-6/0,4 кВ в г. Кировск Кировского р-на ЛО (16-1-10-1-08-03-2-0706) | H_16-1-10-1-08-03-2-0706 | нд | нд | 0.331 | нд | нд | нд | нд | нд | нд | 0 | нд | нд | нд | нд | нд | нд | 0 | нд | нд | нд | нд | 0 | 0 | 0 | 0 | 0 | 0 | 0
1.1.1.3. | Киров, Стр-во КВЛ-6 кВ от оп. №15 ВЛ-6 кВ (ф.382-22) до границ участка заявителя в г. Кировск ЛО (16-1-10-1-08-03-2-0857) | H_16-1-10-1-08-03-2-0857 | нд | нд | 0.085 | нд | нд | нд | нд | нд | нд | 0 | нд | нд | нд | нд | нд | нд | 0 | нд | нд | нд | нд | 0 | 0 | 0 | 0 | 0 | 0 | 0
1.1.1.3. | Киров, Стр-во ЛЭП-6 кВ от оп. №14 ВЛ-6 кВ ВЛ 6/0,4 кВ ф.04 ПС-726 до устанав-ой КТП6/0,4 кВ на ул. Железнодорожная в г.Кировск (14-1-10-1-08-03-2-198) | G_14-1-10-1-08-03-2-198 | нд | нд | 0.181 | нд | нд | нд | нд | нд | нд | 0 | нд | нд | нд | нд | нд | нд | 0 | нд | нд | нд | нд | 0 | 0 | 0 | 0 | 0 | 0 | 0
1.1.1.3. | Гатч, Стр-во 2ЛЭП-10 кВ от ПС №225 до проектируемой 2БКТП в квартале 5 ЗСР (13-1-06-1-08-03-2-1067) | G_13-1-06-1-08-03-2-1067 | нд | нд | 2.878 | нд | нд | нд | нд | нд | нд | 0 | нд | нд | нд | нд | нд | нд | 0 | нд | нд | нд | нд | 0 | 0 | 0 | 0 | 0 | 0 | 0
1.1.1.3. | Гатч, Стр-во ВЛЗ-10 кВ до проектируемой МТП-10/0,4 кВ на Сиверском шоссе в п. Вырица Гатчинского района ЛО (14-1-06-1-08-03-2-425) | Г_G_14-1-06-1-08-03-2-425 | нд | нд | 0.17 | нд | нд | нд | нд | нд | нд | 0 | нд | нд | нд | нд | нд | нд | 0 | нд | нд | нд | нд | 0 | 0 | 0 | 0 | 0 | 0 | 0
1.1.1.3. | Гатч, Стр-во ВЛЗ-10 кВ от ВЛ-10 кВ ф.3 ПС-322 по ул. Московская в п. Вырица Гатчинского района ЛО (15-1-06-1-08-03-2-0859) | G_15-1-06-1-08-03-2-0859 | нд | нд | 1.315 | нд | нд | нд | нд | нд | нд | 0 | нд | нд | нд | нд | нд | нд | 0 | нд | нд | нд | нд | 0 | 0 | 0 | 0 | 0 | 0 | 0
1.1.1.3. | Гатч, Стр-во ВЛЗ-10 кВ от ТП-111 по ул. Костромская, по ул. Московская в п. Вырица Гатчинского района ЛО (15-1-06-1-08-03-2-0858) | G_15-1-06-1-08-03-2-0858 | нд | нд | 0.93 | нд | нд | нд | нд | нд | нд | 0 | нд | нд | нд | нд | нд | нд | 0 | нд | нд | нд | нд | 0 | 0 | 0 | 0 | 0 | 0 | 0
1.1.1.3. | Гатч, Стр-во ЛЭП-10 кВ от РП-2 до пр-й 2КТП в р-не пр. Героев п. Сиверский Гатчинского р-на ЛО (13-1-06-1-08-03-2-1069) | G_13-1-06-1-08-03-2-1069 | нд | нд | 0.731 | нд | нд | нд | нд | нд | нд | 0 | нд | нд | нд | нд | нд | нд | 0 | нд | нд | нд | нд | 0 | 0 | 0 | 0 | 0 | 0 | 0
1.1.1.3. | Гатч, Стр-во ЛЭП-6 кВ №1 ПС №58 - проектируемая РТП в г. Гатчина Гатчинского р-на ЛО (15-1-06-1-08-03-2-0585) | G_15-1-06-1-08-03-2-0585 | нд | нд | нд | нд | 2.3 | нд | нд | нд | нд | нд | нд | 0 | нд | нд | нд | нд | нд | нд | 0 | нд | нд | 0 | 0 | 0 | 0 | 0 | 0 | 0
1.1.1.3. | Гатч, Стр-во ЛЭП-6 кВ №2 ПС №58 - проектируемая РТП в г. Гатчина Гатчинского р-на ЛО (15-1-06-1-08-03-2-0586) | G_15-1-06-1-08-03-2-0586 | нд | нд | нд | нд | 2.315 | нд | нд | нд | нд | нд | нд | 0 | нд | нд | нд | нд | нд | нд | 0 | нд | нд | 0 | 0 | 0 | 0 | 0 | 0 | 0
1.1.1.3. | Всев, Стр-во КВЛ-10 кВ от ПС-559 Новожилово до опоры №1а ВЛ-10 кВ "ПС-4 "Орехово-ТП 279" в пос. Орехово Приозерского р-на ЛО (15-1-04-1-08-03-2-0692) | G_15-1-04-1-08-03-2-0692 | нд | нд | 3.014 | нд | нд | нд | нд | нд | нд | 0 | нд | нд | нд | нд | нд | нд | 0 | нд | нд | нд | нд | 0 | 0 | 0 | 0 | 0 | 0 | 0
1.1.1.3. | Всев, Стр-во ЛЭП-6 кВ от ПС-515 до производственной площадки заявителя в п. им. Морозова Всеволожского района ЛО (14-1-04-1-08-03-2-276) | G_14-1-04-1-08-03-2-276 | нд | нд | нд | нд | 0 | нд | нд | нд | нд | нд | нд | 0 | нд | нд | нд | нд | нд | нд | 0 | нд | нд | 0 | 0 | 0 | 0 | 0 | 0 | 0
1.1.1.3. | Всев, Стр-во ЛЭП-6 кВА от проектируемой КТП-160 кВА до проектируемой КТП-1000 кВА в д. Новосергиевка Всеволожского района ЛО (14-1-04-1-08-03-2-384) | G_14-1-04-1-08-03-2-384 | нд | нд | 0 | нд | нд | нд | нд | нд | нд | 0 | нд | нд | нд | нд | нд | нд | 0 | нд | нд | нд | нд | 0 | 0 | 0 | 0 | 0 | 0 | 0
1.1.1.3. | Всев, Стр-во ЛЭП-6 кВА от ПС-330 "Восточная" до проектируемой КТП-160 кВА в д. Новосергиевка Всеволожского района ЛО (12-1-04-1-08-03-2-347) | G_12-1-04-1-08-03-2-347 | нд | нд | 2.159 | нд | нд | нд | нд | нд | нд | 0 | нд | нд | нд | нд | нд | нд | 0 | нд | нд | нд | нд | 0 | 0 | 0 | 0 | 0 | 0 | 0
1.1.1.3. | ЛодП, Стр-во ВЛ-10 кВ от ближайшей опоры ВЛ-10 кВ ф. 266-20 до проектируемой ТП в районе Ленинградс-е ш. д.54-б г.Лодейное П. (14-1-12-1-08-03-2-497) | G_14-1-12-1-08-03-2-497 | нд | нд | 0.225 | нд | нд | нд | нд | нд | нд | 0 | нд | нд | нд | нд | нд | нд | 0 | нд | нд | нд | нд | 0 | 0 | 0 | 0 | 0 | 0 | 0
1.1.1.3. | Подп, Стр-во ВЛЗ-10 кВ от опоры проектируемой КВЛЗ-10 кВ до проектируемой КТП-10/0,4 кВ в г. Подпорожье ЛО (14-1-15-1-08-03-2-673) | G_14-1-15-1-08-03-2-673 | нд | нд | 0.67 | нд | нд | нд | нд | нд | нд | 0 | нд | нд | нд | нд | нд | нд | 0 | нд | нд | нд | нд | 0 | 0 | 0 | 0 | 0 | 0 | 0
1.1.1.3. | Тосно, Стр-во ВЛ-6 кВ от РП№1 до вновь установленной КТП в п. Ульяновка Тосненского района ЛО (13-1-21-1-08-03-2-1310) | G_13-1-21-1-08-03-2-1310 | нд | нд | 1.247 | нд | нд | нд | нд | нд | нд | 0 | нд | нд | нд | нд | нд | нд | 0 | нд | нд | нд | нд | 0 | 0 | 0 | 0 | 0 | 0 | 0
1.1.1.3. | Тосно, Стр-во ВЛЗ-6 кВ от опоры №6 ф.4 РП-6 кВ "Форносово" до проектируемой ТП-6/0,4 в п. Форносово Тосненского района ЛО (14-1-21-1-08-03-2-113) | G_14-1-21-1-08-03-2-113 | нд | нд | 0.43 | нд | нд | нд | нд | нд | нд | 0 | нд | нд | нд | нд | нд | нд | 0 | нд | нд | нд | нд | 0 | 0 | 0 | 0 | 0 | 0 | 0
1.1.1.3. | Шлис, Стр-во ЛЭП-10 кВ от ТП-51 до ТП-18 в г. Шлиссельбург ЛО (13-1-22-1-08-03-2-1190) | G_13-1-22-1-08-03-2-1190 | нд | нд | 0.492 | нд | нд | нд | нд | нд | нд | 0 | нд | нд | нд | нд | нд | нд | 0 | нд | нд | нд | нд | 0 | 0 | 0 | 0 | 0 | 0 | 0
1.1.1.3. | Всев, Стр-во ВЛЗ-6 кВ от опоры №1 до проек-ой КТПн 160/6/0,4 кВ п.Морозова(10-04/5-017.1 СМР, 2 ПИР, 3 ПРЧ) | G_10-04/5-017 | нд | нд | 0 | нд | нд | нд | нд | нд | нд | 0 | нд | нд | нд | нд | нд | нд | 0 | нд | нд | нд | нд | 0 | 0 | 0 | 0 | 0 | 0 | 0
1.1.1.3. | Всев, Стр-во ЛЭП-10 кВ от ПС 110/10 кВ №294 до проект. КТП 10/0,4 кВ № 1 Всеволожск (09-04/8-015) | G_09-04/8-015 | нд | нд | 10.35 | нд | нд | нд | нд | нд | нд | 0 | нд | нд | нд | нд | нд | нд | 0 | нд | нд | нд | нд | 0 | 0 | 0 | 0 | 0 | 0 | 0
1.1.1.3. | Всев, Стр-во ЛЭП-10 кВ от проектируемой БРТПБ 10 кВ до проектируемой БКТПБ №6 10/0,4 кВ в Щеглово (11-04/8-013) | G_11-04/8-013 | нд | нд | 4.39 | нд | нд | нд | нд | нд | нд | 0 | нд | нд | нд | нд | нд | нд | 0 | нд | нд | нд | нд | 0 | 0 | 0 | 0 | 0 | 0 | 0
1.1.1.3. | Всев, Стр-во 2 ЛЭП-10 кВ от РП-6 до БКТП-10/0,4 кВ № 4 в г.Всеволожск (10-04/3-028) | G_10-04/3-028 | нд | нд | 5.404 | нд | нд | нд | нд | нд | нд | 0 | нд | нд | нд | нд | нд | нд | 0 | нд | нд | нд | нд | 0 | 0 | 0 | 0 | 0 | 0 | 0
1.1.1.3. | Всев, Стр-во двух ЛЭП-10кВ от РУ-10кВ ПС № 294 до БКТП-10/0,4кВ в д. Суоранда Заневского СП (10-04/7-002.1 СМР, 2 ПИР, 3 ПРЧ) | G_10-04/7-002 | нд | нд | нд | нд | 0 | нд | нд | нд | нд | нд | нд | 0 | нд | нд | нд | нд | нд | нд | 0 | нд | нд | 0 | 0 | 0 | 0 | 0 | 0 | 0
1.1.1.3. | Гатч, Стр-во ВЛЗ-10 кВ от оп. б/н ВЛ-10 кВ по Брацлавскому пр.(инв.100000652) до проек-ой КТП в р-не ул.Ушаковская в п.Вырица (17-1-06-1-08-03-2-0810) | H_17-1-06-1-08-03-2-0810 | нд | нд | 0.1 | нд | нд | нд | нд | нд | нд | 0.1 | нд | нд | нд | нд | нд | нд | 0 | нд | нд | нд | нд | 0 | 0 | 0.1 | 0 | 0 | 0 | 0
1.1.1.3. | Волх, Стр-во 2КЛ-0,4 кВ от ТП-30 до ВРУ-0,4 кВ заявителя в г. Кириши ЛО (16-1-03-1-08-03-2-0626) | H_16-1-03-1-08-03-2-0626 | нд | нд | нд | нд | 0.07 | нд | нд | нд | нд | нд | нд | 0 | нд | нд | нд | нд | нд | нд | 0 | нд | нд | 0 | 0 | 0 | 0 | 0 | 0 | 0
1.1.1.3. | Киров, Стр-во КЛ-0,4 кВ от проектируемой БКТП-3 (H) до ВРУ жилого дома в г. Шлиссельбург Кировский р-н ЛО (16-1-10-1-08-03-2-0985) | H_16-1-10-1-08-03-2-0985 | нд | нд | нд | нд | 0.4 | нд | нд | нд | нд | нд | нд | 0 | нд | нд | нд | нд | нд | нд | 0.4 | нд | нд | 0 | 0 | 0 | 0 | 0.4 | 0 | 0
1.1.1.3. | Волос, Стр-во 2КЛ-0,4 кВ от РУ-0,4 кВ ТП-305 до ВРУ-0,4 кВ объекта заявителя в г. Волосово ЛО (16-1-08-1-08-03-2-0797) | H_16-1-08-1-08-03-2-0797 | нд | нд | нд | нд | 0 | нд | нд | нд | нд | нд | нд | 0 | нд | нд | нд | нд | нд | нд | 0 | нд | нд | 0 | 0 | 0 | 0 | 0 | 0 | 0
1.1.1.3. | Волос, Стр-во 2КЛ-0,4 кВ от РУ-0,4 кВ ТП-335 до ВРУ-0,4 кВ заявителя в г. Волосово ЛО (16-1-08-1-08-03-2-0780) | H_16-1-08-1-08-03-2-0780 | нд | нд | нд | нд | 0 | нд | нд | нд | нд | нд | нд | 0 | нд | нд | нд | нд | нд | нд | 0 | нд | нд | 0 | 0 | 0 | 0 | 0 | 0 | 0
1.1.1.3. | Кинг, Стр-во 2 КЛ-0,4 кВ от ТП-102 до ГРЩ объекта в г. Кингисепп ЛО (14-1-08-1-08-03-2-340) | G_14-1-08-1-08-03-2-340 | нд | нд | нд | нд | 0.31 | нд | нд | нд | нд | нд | нд | 0 | нд | нд | нд | нд | нд | нд | 0 | нд | нд | 0 | 0 | 0 | 0 | 0 | 0 | 0
1.1.1.3. | Кинг, Стр-во 2 КЛ-0,4 кВ от ТП-120 до КРП в г.Кингисепп ЛО (12-1-08-1-08-03-2-333) | G_12-1-08-1-08-03-2-333 | нд | нд | нд | нд | 0 | нд | нд | нд | нд | нд | нд | 0 | нд | нд | нд | нд | нд | нд | 0 | нд | нд | 0 | 0 | 0 | 0 | 0 | 0 | 0
1.1.1.3. | Кинг, Стр-во 2КЛ-0,4 кВ от новой БКТП до устанавливаемого КРП (13-1-08-1-08-03-2-869) | Г_G_13-1-08-1-08-03-2-869 | нд | нд | нд | нд | 0.705 | нд | нд | нд | нд | нд | нд | 0 | нд | нд | нд | нд | нд | нд | 0 | нд | нд | 0 | 0 | 0 | 0 | 0 | 0 | 0
1.1.1.3. | Кинг, Стр-во 2КЛ-0,4 кВ от проектируемой ТП-10/0,4 кВ до КРП в г. Кингисепп ЛО (15-1-08-1-08-03-2-0553) | G_15-1-08-1-08-03-2-0553 | нд | нд | нд | нд | 0.62 | нд | нд | нд | нд | нд | нд | 0 | нд | нд | нд | нд | нд | нд | 0 | нд | нд | 0 | 0 | 0 | 0 | 0 | 0 | 0
1.1.1.3. | Кинг, Стр-во 2КЛ-0,4 кВ от РП-2 до ВРУ-0,4 кВ объекта в г. Ивангород Кингисеппского района ЛО (16-1-08-1-08-03-2-0302) | G_16-1-08-1-08-03-2-0302 | нд | нд | нд | нд | 0 | нд | нд | нд | нд | нд | нд | 0 | нд | нд | нд | нд | нд | нд | 0 | нд | нд | 0 | 0 | 0 | 0 | 0 | 0 | 0
1.1.1.3. | Кинг, Стр-во 2КЛ-0,4 кВ от ТП-101 до проектируемого КРП, г. Кингисепп, ЛО (13-1-08-1-08-03-2-440) | G_13-1-08-1-08-03-2-440 | нд | нд | нд | нд | 0.341 | нд | нд | нд | нд | нд | нд | 0 | нд | нд | нд | нд | нд | нд | 0 | нд | нд | 0 | 0 | 0 | 0 | 0 | 0 | 0
1.1.1.3. | Кинг, Стр-во 2КЛ-0,4 кВ от ЦРП-10 до КРП в г.Кингисепп ЛО (15-1-08-1-08-03-2-0420) | G_15-1-08-1-08-03-2-0420 | нд | нд | нд | нд | 0.314 | нд | нд | нд | нд | нд | нд | 0 | нд | нд | нд | нд | нд | нд | 0 | нд | нд | 0 | 0 | 0 | 0 | 0 | 0 | 0
1.1.1.3. | Кинг, Стр-во КЛ-0,4 кВ от проектируемой БКТП 2х630/10/0,4 кВ до границы участка заявителя в г.Ивангород Кингисеппского р-на (16-1-08-1-08-03-2-0994) | H_16-1-08-1-08-03-2-0994 | нд | нд | нд | нд | 0.258 | нд | нд | нд | нд | нд | нд | 0 | нд | нд | нд | нд | нд | нд | 0 | нд | нд | 0 | 0 | 0 | 0 | 0 | 0 | 0
1.1.1.3. | Кинг, Стр-во КЛ-0,4 кВ от РУ-0,4 кВ проек-ой ТП-10/0,4 кВ до существующей ВЛ-0,4 кВ вневедомственной охраны в г. Кингисепп ЛО (15-1-08-1-08-03-2-1202) | G_15-1-08-1-08-03-2-1202 | нд | нд | нд | нд | 0 | нд | нд | нд | нд | нд | нд | 0 | нд | нд | нд | нд | нд | нд | 0 | нд | нд | 0 | 0 | 0 | 0 | 0 | 0 | 0
1.1.1.3. | Кинг, Стр-во КЛ-0,4 кВ от РУ-0,4 кВ проектируемой ТП-10/0,4 кВ до КРП-459 в г. Кингисепп ЛО (15-1-08-1-08-03-2-1196) | G_15-1-08-1-08-03-2-1196 | нд | нд | нд | нд | 0 | нд | нд | нд | нд | нд | нд | 0 | нд | нд | нд | нд | нд | нд | 0 | нд | нд | 0 | 0 | 0 | 0 | 0 | 0 | 0
1.1.1.3. | Кинг, Стр-во КЛ-0,4 кВ от РУ-0,4 кВ проектируемой ТП-10/0,4 кВ до проектируемого КРП-1 в г. Кингисепп ЛО (15-1-08-1-08-03-2-1193) | G_15-1-08-1-08-03-2-1193 | нд | нд | нд | нд | 0 | нд | нд | нд | нд | нд | нд | 0 | нд | нд | нд | нд | нд | нд | 0 | нд | нд | 0 | 0 | 0 | 0 | 0 | 0 | 0
1.1.1.3. | Кинг, Стр-во КЛ-0,4 кВ от РУ-0,4 кВ проектируемой ТП-10/0,4 кВ до проектируемого КРП-2 в г. Кингисепп ЛО (15-1-08-1-08-03-2-1194) | G_15-1-08-1-08-03-2-1194 | нд | нд | нд | нд | 0 | нд | нд | нд | нд | нд | нд | 0 | нд | нд | нд | нд | нд | нд | 0 | нд | нд | 0 | 0 | 0 | 0 | 0 | 0 | 0
1.1.1.3. | Кинг, Стр-во КЛ-0,4 кВ от РУ-0,4 кВ проектируемой ТП-10/0,4 кВ до проектируемого КРП-4 в г. Кингисепп ЛО (15-1-08-1-08-03-2-1195) | G_15-1-08-1-08-03-2-1195 | нд | нд | нд | нд | 0 | нд | нд | нд | нд | нд | нд | 0 | нд | нд | нд | нд | нд | нд | 0 | нд | нд | 0 | 0 | 0 | 0 | 0 | 0 | 0
1.1.1.3. | Кинг, Стр-во КЛ-0,4 кВ от РУ-0,4 кВ проектируемой ТП-10/0,4 кВ до существующей ВЛ-0,4 кВ автовокзала в г. Кингисепп ЛО (15-1-08-1-08-03-2-1203) | G_15-1-08-1-08-03-2-1203 | нд | нд | нд | нд | 0 | нд | нд | нд | нд | нд | нд | 0 | нд | нд | нд | нд | нд | нд | 0 | нд | нд | 0 | 0 | 0 | 0 | 0 | 0 | 0
1.1.1.3. | Кинг, Стр-во КЛ-0,4 кВ от РУ-0,4 кВ проектируемой ТП-10/0,4 кВ до существующей ВЛ-0,4 кВ Л-1 ООО «Вест-хлеб» в г. Кингисепп ЛО (15-1-08-1-08-03-2-1199 | G_15-1-08-1-08-03-2-1199 | нд | нд | нд | нд | 0 | нд | нд | нд | нд | нд | нд | 0 | нд | нд | нд | нд | нд | нд | 0 | нд | нд | 0 | 0 | 0 | 0 | 0 | 0 | 0
1.1.1.3. | Кинг, Стр-во КЛ-0,4 кВ от РУ-0,4 кВ проектируемой ТП-10/0,4 кВ до существующей ВЛ-0,4 кВ ООО «Топаз» в г. Кингисепп ЛО (15-1-08-1-08-03-2-1201) | G_15-1-08-1-08-03-2-1201 | нд | нд | нд | нд | 0 | нд | нд | нд | нд | нд | нд | 0 | нд | нд | нд | нд | нд | нд | 0 | нд | нд | 0 | 0 | 0 | 0 | 0 | 0 | 0
1.1.1.3. | Кинг, Стр-во КЛ-0,4 кВ от РУ-0,4 кВ проектируемой ТП-10/0,4 кВ до существующей ВЛ-0,4кВ Л-2 ООО «Вест-хлеб» в г. Кингисепп ЛО (15-1-08-1-08-03-2-1200) | G_15-1-08-1-08-03-2-1200 | нд | нд | нд | нд | 0 | нд | нд | нд | нд | нд | нд | 0 | нд | нд | нд | нд | нд | нд | 0 | нд | нд | 0 | 0 | 0 | 0 | 0 | 0 | 0
1.1.1.3. | Кинг, Стр-во КЛ-0,4 кВ от РУ-0,4 кВ проект-ой ТП-10/0,4 кВ до существующей КЛ-0,4 кВ «ТП-75 - ВРУ межрайгаз» в г.Кингисепп ЛО (15-1-08-1-08-03-2-1197) | G_15-1-08-1-08-03-2-1197 | нд | нд | нд | нд | 0 | нд | нд | нд | нд | нд | нд | 0 | нд | нд | нд | нд | нд | нд | 0 | нд | нд | 0 | 0 | 0 | 0 | 0 | 0 | 0
1.1.1.3. | Кинг, Стр-во КЛ-0,4 кВ от ТП-122 до КРП №2 секц. 2 (13-1-08-1-08-03-2-023) | G_13-1-08-1-08-03-2-023 | нд | нд | нд | нд | 0.305 | нд | нд | нд | нд | нд | нд | 0 | нд | нд | нд | нд | нд | нд | 0 | нд | нд | 0 | 0 | 0 | 0 | 0 | 0 | 0
1.1.1.3. | Кинг, Стр-во КЛ-0,4 кВ от ТП-122 до КРП №1 секц. 1 (13-1-08-1-08-03-2-022) | G_13-1-08-1-08-03-2-022 | нд | нд | нд | нд | 0 | нд | нд | нд | нд | нд | нд | 0 | нд | нд | нд | нд | нд | нд | 0 | нд | нд | 0 | 0 | 0 | 0 | 0 | 0 | 0
1.1.1.3. | Кинг, Стр-во КЛ-0,4кВ от РУ-0,4кВ проект.ТП-10/0,4кВ до сущ. КЛ-0,4кВ ЩУО МО «Кингисеппское городское поселение» в г.Кингисепп (15-1-08-1-08-03-2-1198 | G_15-1-08-1-08-03-2-1198 | нд | нд | нд | нд | 0 | нд | нд | нд | нд | нд | нд | 0 | нд | нд | нд | нд | нд | нд | 0 | нд | нд | 0 | 0 | 0 | 0 | 0 | 0 | 0
1.1.1.3. | Кинг, Стр-во КЛ–0,4кВ от ТП-726 в г. Ивангород ЛО (15-1-08-1-08-03-2-1078) | G_15-1-08-1-08-03-2-1078 | нд | нд | нд | нд | 0.105 | нд | нд | нд | нд | нд | нд | 0 | нд | нд | нд | нд | нд | нд | 0 | нд | нд | 0 | 0 | 0 | 0 | 0 | 0 | 0
1.1.1.3. | Кинг, Стр-во КЛ–0,4кВ от ТП-741 до КРП-726 в г. Ивангород ЛО (15-1-08-1-08-03-2-1077) | G_15-1-08-1-08-03-2-1077 | нд | нд | нд | нд | 0.319 | нд | нд | нд | нд | нд | нд | 0 | нд | нд | нд | нд | нд | нд | 0 | нд | нд | 0 | 0 | 0 | 0 | 0 | 0 | 0
1.1.1.3. | СосБ, Стр-во 2КЛ-0,4 кВ от ТП 1-15 до ВРУ-1 комплекса в г. Сосновый Бор ЛО (16-1-08-1-08-03-2-0852) | H_16-1-08-1-08-03-2-0852 | нд | нд | нд | нд | 0 | нд | нд | нд | нд | нд | нд | 0 | нд | нд | нд | нд | нд | нд | 0 | нд | нд | 0 | 0 | 0 | 0 | 0 | 0 | 0
1.1.1.3. | СосБ, Стр-во 2КЛ-0,4 кВ от ТП 1-15 до ВРУ-2 комплекса в г. Сосновый Бор ЛО (16-1-08-1-08-03-2-0853) | H_16-1-08-1-08-03-2-0853 | нд | нд | нд | нд | 0 | нд | нд | нд | нд | нд | нд | 0 | нд | нд | нд | нд | нд | нд | 0 | нд | нд | 0 | 0 | 0 | 0 | 0 | 0 | 0
1.1.1.3. | СосБ, Стр-во 2КЛ-0,4 кВ от ТП 1-15 до ВРУ-3 комплекса в г. Сосновый Бор ЛО (16-1-08-1-08-03-2-0854) | H_16-1-08-1-08-03-2-0854 | нд | нд | нд | нд | 0 | нд | нд | нд | нд | нд | нд | 0 | нд | нд | нд | нд | нд | нд | 0 | нд | нд | 0 | 0 | 0 | 0 | 0 | 0 | 0
1.1.1.3. | Всев, Стр-во 2КЛ-10 кВ от проектируемой КТПН-10/0,4 кВ до места врезки КЛ-10 кВ РТП-1373-ТП-132 в дер.Новосаратовка Всев. р-на (16-1-17-1-08-03-2-1168 | H_16-1-17-1-08-03-2-1168 | нд | нд | нд | нд | 0.2 | нд | нд | нд | нд | нд | нд | 0.2 | нд | нд | нд | нд | нд | нд | 0 | нд | нд | 0 | 0 | 0 | 0 | 0.2 | 0 | 0
1.1.1.3. | СосБ, Стр-во 2КЛ-0,4 кВ от ТП 1-15 до ВРУ-4 комплекса в г. Сосновый Бор ЛО (16-1-08-1-08-03-2-0855) | H_16-1-08-1-08-03-2-0855 | нд | нд | нд | нд | 0 | нд | нд | нд | нд | нд | нд | 0 | нд | нд | нд | нд | нд | нд | 0 | нд | нд | 0 | 0 | 0 | 0 | 0 | 0 | 0
1.1.1.3. | Выб, Стр-во 2КЛ-0,4 кВ от проектируемой БКТП-10/0,4 кВ до ШРН-0,4 кВ на ул. Лесопильная г. Выборг ЛО (14-1-05-1-08-03-2-1195) | G_14-1-05-1-08-03-2-1195 | нд | нд | нд | нд | 0.34 | нд | нд | нд | нд | нд | нд | 0 | нд | нд | нд | нд | нд | нд | 0.34 | нд | нд | 0 | 0 | 0 | 0 | 0.34 | 0 | 0
1.1.1.3. | Выб, Стр-во 2КЛ-0,4 кВ от ТП-55 до объекта заявителя в г. Выборг ЛО (16-1-05-1-08-03-2-0793) | H_16-1-05-1-08-03-2-0793 | нд | нд | нд | нд | 0 | нд | нд | нд | нд | нд | нд | 0 | нд | нд | нд | нд | нд | нд | 0 | нд | нд | 0 | 0 | 0 | 0 | 0 | 0 | 0
1.1.1.3. | Выб, Стр-во КЛ-0,4 кВ от ТП-21 до установленного ШРН-0,4 кВ на Ленинградском шоссе в г. Выборг ЛО (15-1-05-1-08-03-2-0982) | G_15-1-05-1-08-03-2-0982 | нд | нд | нд | нд | 0.088 | нд | нд | нд | нд | нд | нд | 0 | нд | нд | нд | нд | нд | нд | 0 | нд | нд | 0 | 0 | 0 | 0 | 0 | 0 | 0
1.1.1.3. | Всев, Стр-во 2КЛ-0,4 кВ от 2БКТП-14.1 до ГРЩ школы в д. Кудрово Всеволожского района ЛО (16-1-17-1-08-03-2-0926) | H_16-1-17-1-08-03-2-0926 | нд | нд | нд | нд | 0 | нд | нд | нд | нд | нд | нд | 0 | нд | нд | нд | нд | нд | нд | 0 | нд | нд | 0 | 0 | 0 | 0 | 0 | 0 | 0
1.1.1.3. | Всев, Стр-во 2КЛ-0,4 кВ от БКТП-1 до ГРЩ 1 в ЖК «Мурино 2017» Всеволожского района ЛО (16-1-17-1-08-03-2-1041) | H_16-1-17-1-08-03-2-1041 | нд | нд | нд | нд | 0.767 | нд | нд | нд | нд | нд | нд | 0.6 | нд | нд | нд | нд | нд | нд | 0 | нд | нд | 0 | 0 | 0 | 0 | 0.6 | 0 | 0
1.1.1.3. | Всев, Стр-во 2КЛ-0,4 кВ от БКТП-1 до ГРЩ 2 в ЖК «Мурино 2017» Всеволожского района ЛО (16-1-17-1-08-03-2-1042) | H_16-1-17-1-08-03-2-1042 | нд | нд | нд | нд | 0.704 | нд | нд | нд | нд | нд | нд | 0.6 | нд | нд | нд | нд | нд | нд | 0 | нд | нд | 0 | 0 | 0 | 0 | 0.6 | 0 | 0
1.1.1.3. | Всев, Стр-во 2КЛ-0,4 кВ от БКТП-1 до ГРЩ автостоянки в ЖК «Северная палитра» Всеволожского района ЛО (16-1-17-1-08-03-2-0949) | H_16-1-17-1-08-03-2-0949 | нд | нд | нд | нд | 0.029 | нд | нд | нд | нд | нд | нд | 0 | нд | нд | нд | нд | нд | нд | 0 | нд | нд | 0 | 0 | 0 | 0 | 0 | 0 | 0
1.1.1.3. | Всев, Стр-во КТПН-10/0,4 кВ в дер. Новосаратовка Всеволожского района ЛО (16-1-17-1-08-03-2-1167) | H_16-1-17-1-08-03-2-1167 | 0.63 | нд | нд | нд | нд | нд | нд | 0.63 | нд | нд | нд | нд | нд | нд | 0 | нд | нд | нд | нд | нд | нд | 0.63 | 0 | 0 | 0 | 0 | 0 | 0
1.1.1.3. | Всев, Стр-во 2КЛ-0,4 кВ от БКТП-1 до ГРЩ ДОУ в ЖК «Северная палитра» Всеволожского района ЛО (16-1-17-1-08-03-2-0948) | H_16-1-17-1-08-03-2-0948 | нд | нд | нд | нд | 0.123 | нд | нд | нд | нд | нд | нд | 0 | нд | нд | нд | нд | нд | нд | 0 | нд | нд | 0 | 0 | 0 | 0 | 0 | 0 | 0
1.1.1.3. | Всев, Стр-во 2КЛ-0,4 кВ от БКТП-1 до ГРЩ корпуса 1 в ЖК «Северная палитра» Всеволожского района ЛО (16-1-17-1-08-03-2-0946) | H_16-1-17-1-08-03-2-0946 | нд | нд | нд | нд | 0.1 | нд | нд | нд | нд | нд | нд | 0 | нд | нд | нд | нд | нд | нд | 0 | нд | нд | 0 | 0 | 0 | 0 | 0 | 0 | 0
1.1.1.3. | Всев, Стр-во 2КЛ-0,4 кВ от БКТП-1 до ГРЩ корпуса 2 в ЖК «Северная палитра» Всеволожского района ЛО (16-1-17-1-08-03-2-0947) | H_16-1-17-1-08-03-2-0947 | нд | нд | нд | нд | 0.045 | нд | нд | нд | нд | нд | нд | 0 | нд | нд | нд | нд | нд | нд | 0 | нд | нд | 0 | 0 | 0 | 0 | 0 | 0 | 0
1.1.1.3. | Всев, Стр-во 2КЛ-0,4 кВ от БКТП-1 до КК КНС в ЖК «Северная палитра» Всеволожского района ЛО (16-1-17-1-08-03-2-0950) | H_16-1-17-1-08-03-2-0950 | нд | нд | нд | нд | 0.294 | нд | нд | нд | нд | нд | нд | 0 | нд | нд | нд | нд | нд | нд | 0 | нд | нд | 0 | 0 | 0 | 0 | 0 | 0 | 0
1.1.1.3. | Всев, Стр-во 2КЛ-0,4 кВ от БКТП-2 до ГРЩ 3 в ЖК «Мурино 2017» Всеволожского района ЛО (16-1-17-1-08-03-2-1043) | H_16-1-17-1-08-03-2-1043 | нд | нд | нд | нд | 0.671 | нд | нд | нд | нд | нд | нд | 0.6 | нд | нд | нд | нд | нд | нд | 0 | нд | нд | 0 | 0 | 0 | 0 | 0.6 | 0 | 0
1.1.1.3. | Всев, Стр-во 2КЛ-0,4 кВ от БКТП-2 до ГРЩ 4 в ЖК «Мурино 2017» Всеволожского района ЛО (16-1-17-1-08-03-2-1044) | H_16-1-17-1-08-03-2-1044 | нд | нд | нд | нд | 0.742 | нд | нд | нд | нд | нд | нд | 0.6 | нд | нд | нд | нд | нд | нд | 0 | нд | нд | 0 | 0 | 0 | 0 | 0.6 | 0 | 0
1.1.1.3. | Всев, Стр-во 2КЛ-0,4 кВ от БКТП-3 до ГРЩ в ЖК «Мурино 2017» Всеволожского района ЛО (16-1-17-1-08-03-2-1049) | H_16-1-17-1-08-03-2-1049 | нд | нд | нд | нд | 0.15 | нд | нд | нд | нд | нд | нд | 0.15 | нд | нд | нд | нд | нд | нд | 0 | нд | нд | 0 | 0 | 0 | 0 | 0.15 | 0 | 0
1.1.1.3. | Всев, Стр-во 2КЛ-0,4 кВ от БКТП-4 до ГРЩ в ЖК «Мурино 2017» Всеволожского района ЛО (16-1-17-1-08-03-2-1050) | H_16-1-17-1-08-03-2-1050 | нд | нд | нд | нд | 0.15 | нд | нд | нд | нд | нд | нд | 0.15 | нд | нд | нд | нд | нд | нд | 0 | нд | нд | 0 | 0 | 0 | 0 | 0.15 | 0 | 0
1.1.1.3. | Всев, Стр-во 2КЛ-0,4 кВ от БКТП-5 до ГРЩ в ЖК «Мурино 2017» Всеволожского района ЛО (16-1-17-1-08-03-2-1056) | H_16-1-17-1-08-03-2-1056 | нд | нд | нд | нд | 0.6 | нд | нд | нд | нд | нд | нд | 0.6 | нд | нд | нд | нд | нд | нд | 0 | нд | нд | 0 | 0 | 0 | 0 | 0.6 | 0 | 0
1.1.1.3. | Всев, Стр-во 2КЛ-0,4 кВ от проектируемой 2БКТП-1 до ГРЩ д. 12 в д. Колтуши Всеволожского района ЛО (16-1-17-1-08-03-2-1095) | H_16-1-17-1-08-03-2-1095 | нд | нд | нд | нд | 0.3 | нд | нд | нд | нд | нд | нд | 0.3 | нд | нд | нд | нд | нд | нд | 0 | нд | нд | 0 | 0 | 0 | 0 | 0.3 | 0 | 0
1.1.1.3. | Всев, Стр-во 2КЛ-0,4 кВ от проектируемой 2БКТП-1 до ГРЩ д. 13 в д. Колтуши Всеволожского района ЛО (16-1-17-1-08-03-2-1096) | H_16-1-17-1-08-03-2-1096 | нд | нд | нд | нд | 0.3 | нд | нд | нд | нд | нд | нд | 0.3 | нд | нд | нд | нд | нд | нд | 0 | нд | нд | 0 | 0 | 0 | 0 | 0.3 | 0 | 0
1.1.1.3. | Всев, Стр-во 2КЛ-0,4 кВ от проектируемой 2БКТП-1 до ГРЩ д. 14 в д. Колтуши Всеволожского района ЛО (16-1-17-1-08-03-2-1097) | H_16-1-17-1-08-03-2-1097 | нд | нд | нд | нд | 0.3 | нд | нд | нд | нд | нд | нд | 0.3 | нд | нд | нд | нд | нд | нд | 0 | нд | нд | 0 | 0 | 0 | 0 | 0.3 | 0 | 0
1.1.1.3. | Всев, Стр-во 2КЛ-0,4 кВ от проектируемой 2БКТП-1 до ГРЩ д. 15 в д. Колтуши Всеволожского района ЛО (16-1-17-1-08-03-2-1098) | H_16-1-17-1-08-03-2-1098 | нд | нд | нд | нд | 0.3 | нд | нд | нд | нд | нд | нд | 0.3 | нд | нд | нд | нд | нд | нд | 0 | нд | нд | 0 | 0 | 0 | 0 | 0.3 | 0 | 0
1.1.1.3. | Всев, Стр-во 2КЛ-0,4 кВ от проектируемой 2БКТП-1 до ГРЩ д. 16 в д. Колтуши Всеволожского района ЛО (16-1-17-1-08-03-2-1099) | H_16-1-17-1-08-03-2-1099 | нд | нд | нд | нд | 0.3 | нд | нд | нд | нд | нд | нд | 0.3 | нд | нд | нд | нд | нд | нд | 0 | нд | нд | 0 | 0 | 0 | 0 | 0.3 | 0 | 0
1.1.1.3. | Всев, Стр-во 2КЛ-0,4 кВ от проектируемой 2БКТП-1 до ГРЩ д. 4 в д. Колтуши Всеволожского района ЛО (16-1-17-1-08-03-2-1093) | H_16-1-17-1-08-03-2-1093 | нд | нд | нд | нд | 0.3 | нд | нд | нд | нд | нд | нд | 0.3 | нд | нд | нд | нд | нд | нд | 0 | нд | нд | 0 | 0 | 0 | 0 | 0.3 | 0 | 0
1.1.1.3. | Всев, Стр-во 2КЛ-0,4 кВ от проектируемой 2БКТП-1 до ГРЩ д. 5 в д. Колтуши Всеволожского района ЛО (16-1-17-1-08-03-2-1094) | H_16-1-17-1-08-03-2-1094 | нд | нд | нд | нд | 0.3 | нд | нд | нд | нд | нд | нд | 0.3 | нд | нд | нд | нд | нд | нд | 0 | нд | нд | 0 | 0 | 0 | 0 | 0.3 | 0 | 0
1.1.1.3. | Всев, Стр-во 2КЛ-0,4 кВ от проектируемой 2БКТП-1 до ГРЩ д. 6 в д. Колтуши Всеволожского района ЛО (16-1-17-1-08-03-2-1091) | H_16-1-17-1-08-03-2-1091 | нд | нд | нд | нд | 0.3 | нд | нд | нд | нд | нд | нд | 0.3 | нд | нд | нд | нд | нд | нд | 0 | нд | нд | 0 | 0 | 0 | 0 | 0.3 | 0 | 0
1.1.1.3. | Всев, Стр-во 2КЛ-0,4 кВ от проектируемой 2БКТП-1 до ГРЩ д. 7 в д. Колтуши Всеволожского района ЛО (16-1-17-1-08-03-2-1092) | H_16-1-17-1-08-03-2-1092 | нд | нд | нд | нд | 0.3 | нд | нд | нд | нд | нд | нд | 0.3 | нд | нд | нд | нд | нд | нд | 0 | нд | нд | 0 | 0 | 0 | 0 | 0.3 | 0 | 0
1.1.1.3. | Всев, Стр-во 2КЛ-0,4 кВ от проектируемой 2БКТП-10.1 до ГРЩ 10.2 в д. Кудрово Всеволожского района ЛО (16-1-17-1-08-03-2-0922) | H_16-1-17-1-08-03-2-0922 | нд | нд | нд | нд | 0.158 | нд | нд | нд | нд | нд | нд | 0.1 | нд | нд | нд | нд | нд | нд | 0 | нд | нд | 0 | 0 | 0 | 0 | 0.1 | 0 | 0
1.1.1.3. | Всев, Стр-во 2КЛ-0,4 кВ от проектируемой 2БКТП-10.1 до ГРЩ 10.3 в д. Кудрово Всеволожского района ЛО (16-1-17-1-08-03-2-0921) | H_16-1-17-1-08-03-2-0921 | нд | нд | нд | нд | 0.231 | нд | нд | нд | нд | нд | нд | 0 | нд | нд | нд | нд | нд | нд | 0 | нд | нд | 0 | 0 | 0 | 0 | 0 | 0 | 0
1.1.1.3. | Всев, Стр-во 2КЛ-0,4 кВ от проектируемой 2БКТП-10.2 до ГРЩ 10.1 в д. Кудрово Всеволожского района ЛО (16-1-17-1-08-03-2-0924) | H_16-1-17-1-08-03-2-0924 | нд | нд | нд | нд | 0.072 | нд | нд | нд | нд | нд | нд | 0 | нд | нд | нд | нд | нд | нд | 0 | нд | нд | 0 | 0 | 0 | 0 | 0 | 0 | 0
1.1.1.3. | Всев, Стр-во 2КЛ-0,4 кВ от проектируемой 2БКТП-10.2 до ГРЩ ДОУ в д. Кудрово Всеволожского района ЛО (16-1-17-1-08-03-2-0923) | H_16-1-17-1-08-03-2-0923 | нд | нд | нд | нд | 0 | нд | нд | нд | нд | нд | нд | 0 | нд | нд | нд | нд | нд | нд | 0 | нд | нд | 0 | 0 | 0 | 0 | 0 | 0 | 0
1.1.1.3. | Всев, Стр-во 2КЛ-0,4 кВ от проектируемой 2БКТП-10/0,4 кВ до ГРЩ жилого дома 1 в мас. Мурино Всеволожского района ЛО (16-1-17-1-08-03-2-0903) | H_16-1-17-1-08-03-2-0903 | нд | нд | нд | нд | 0.3 | нд | нд | нд | нд | нд | нд | 0.3 | нд | нд | нд | нд | нд | нд | 0 | нд | нд | 0 | 0 | 0 | 0 | 0.3 | 0 | 0
1.1.1.3. | Всев, Стр-во 2КЛ-0,4 кВ от проектируемой 2БКТП-10/0,4 кВ до ГРЩ жилого дома 2 в мас. Мурино Всеволожского района ЛО (16-1-17-1-08-03-2-0904) | H_16-1-17-1-08-03-2-0904 | нд | нд | нд | нд | 0.3 | нд | нд | нд | нд | нд | нд | 0.3 | нд | нд | нд | нд | нд | нд | 0 | нд | нд | 0 | 0 | 0 | 0 | 0.3 | 0 | 0
1.1.1.3. | Всев, Стр-во 2КЛ-0,4 кВ от проектируемой 2БКТП-10/0,4 кВ до ГРЩ жилого дома 3 в мас. Мурино Всеволожского района ЛО (16-1-17-1-08-03-2-0905) | H_16-1-17-1-08-03-2-0905 | нд | нд | нд | нд | 0.3 | нд | нд | нд | нд | нд | нд | 0.3 | нд | нд | нд | нд | нд | нд | 0 | нд | нд | 0 | 0 | 0 | 0 | 0.3 | 0 | 0
1.1.1.3. | Всев, Стр-во 2КЛ-0,4 кВ от проектируемой 2БКТП-14.1 до ГРЩ 14.1 в д. Кудрово Всеволожского района ЛО (16-1-17-1-08-03-2-1073) | H_16-1-17-1-08-03-2-1073 | нд | нд | нд | нд | 0.11 | нд | нд | нд | нд | нд | нд | 0.11 | нд | нд | нд | нд | нд | нд | 0 | нд | нд | 0 | 0 | 0 | 0 | 0.11 | 0 | 0
1.1.1.3. | Всев, Стр-во 2КЛ-0,4 кВ от проектируемой 2БКТП-14.1 до ГРЩ 14.7 в д. Кудрово Всеволожского района ЛО (16-1-17-1-08-03-2-1072) | H_16-1-17-1-08-03-2-1072 | нд | нд | нд | нд | 0.06 | нд | нд | нд | нд | нд | нд | 0.06 | нд | нд | нд | нд | нд | нд | 0 | нд | нд | 0 | 0 | 0 | 0 | 0.06 | 0 | 0
1.1.1.3. | Всев, Стр-во 2КЛ-0,4 кВ от проектируемой 2БКТП-14.2 до ГРЩ 14.2 в д. Кудрово Всеволожского района ЛО (16-1-17-1-08-03-2-1069) | H_16-1-17-1-08-03-2-1069 | нд | нд | нд | нд | 0.12 | нд | нд | нд | нд | нд | нд | 0.12 | нд | нд | нд | нд | нд | нд | 0 | нд | нд | 0 | 0 | 0 | 0 | 0.12 | 0 | 0
1.1.1.3. | Всев, Стр-во 2КЛ-0,4 кВ от проектируемой 2БКТП-14.2 до ГРЩ 14.3 в д. Кудрово Всеволожского района ЛО (16-1-17-1-08-03-2-1070) | H_16-1-17-1-08-03-2-1070 | нд | нд | нд | нд | 0.1 | нд | нд | нд | нд | нд | нд | 0.1 | нд | нд | нд | нд | нд | нд | 0 | нд | нд | 0 | 0 | 0 | 0 | 0.1 | 0 | 0
1.1.1.3. | Всев, Стр-во 2КЛ-0,4 кВ от проектируемой 2БКТП-14.2 до ГРЩ 14.5 в д. Кудрово Всеволожского района ЛО (16-1-17-1-08-03-2-1068) | H_16-1-17-1-08-03-2-1068 | нд | нд | нд | нд | 0.18 | нд | нд | нд | нд | нд | нд | 0.18 | нд | нд | нд | нд | нд | нд | 0 | нд | нд | 0 | 0 | 0 | 0 | 0.18 | 0 | 0
1.1.1.3. | Всев, Стр-во 2КЛ-0,4 кВ от проектируемой 2БКТП-14.2 до ГРЩ 14.6 в д. Кудрово Всеволожского района ЛО (16-1-17-1-08-03-2-1071) | H_16-1-17-1-08-03-2-1071 | нд | нд | нд | нд | 0.06 | нд | нд | нд | нд | нд | нд | 0.06 | нд | нд | нд | нд | нд | нд | 0 | нд | нд | 0 | 0 | 0 | 0 | 0.06 | 0 | 0
1.1.1.3. | Всев, Стр-во 2КЛ-0,4 кВ от проектируемой 2БКТП-14.3 до ГРЩ 14.4 в д. Кудрово Всеволожского района ЛО (16-1-17-1-08-03-2-1067) | H_16-1-17-1-08-03-2-1067 | нд | нд | нд | нд | 0.12 | нд | нд | нд | нд | нд | нд | 0.12 | нд | нд | нд | нд | нд | нд | 0 | нд | нд | 0 | 0 | 0 | 0 | 0.12 | 0 | 0
1.1.1.3. | Всев, Стр-во 2КЛ-0,4 кВ от проектируемой 2БКТП-14.3 до ГРЩ 15 в д. Кудрово Всеволожского района ЛО (16-1-17-1-08-03-2-0925) | H_16-1-17-1-08-03-2-0925 | нд | нд | нд | нд | 0 | нд | нд | нд | нд | нд | нд | 0 | нд | нд | нд | нд | нд | нд | 0 | нд | нд | 0 | 0 | 0 | 0 | 0 | 0 | 0
1.1.1.3. | Всев, Стр-во 2КЛ-0,4 кВ от проектируемой 2БКТП-2 до ГРЩ д. 10 в д. Колтуши Всеволожского района ЛО (16-1-17-1-08-03-2-1104) | H_16-1-17-1-08-03-2-1104 | нд | нд | нд | нд | 0.3 | нд | нд | нд | нд | нд | нд | 0.3 | нд | нд | нд | нд | нд | нд | 0 | нд | нд | 0 | 0 | 0 | 0 | 0.3 | 0 | 0
1.1.1.3. | Всев, Стр-во 2КЛ-0,4 кВ от проектируемой 2БКТП-2 до ГРЩ д. 11 в д. Колтуши Всеволожского района ЛО (16-1-17-1-08-03-2-1105) | H_16-1-17-1-08-03-2-1105 | нд | нд | нд | нд | 0.3 | нд | нд | нд | нд | нд | нд | 0.3 | нд | нд | нд | нд | нд | нд | 0 | нд | нд | 0 | 0 | 0 | 0 | 0.3 | 0 | 0
1.1.1.3. | Всев, Стр-во 2КЛ-0,4 кВ от проектируемой 2БКТП-2 до ГРЩ д. 2 в д. Колтуши Всеволожского района ЛО (16-1-17-1-08-03-2-1102) | H_16-1-17-1-08-03-2-1102 | нд | нд | нд | нд | 0.3 | нд | нд | нд | нд | нд | нд | 0.3 | нд | нд | нд | нд | нд | нд | 0 | нд | нд | 0 | 0 | 0 | 0 | 0.3 | 0 | 0
1.1.1.3. | Всев, Стр-во 2КЛ-0,4 кВ от проектируемой 2БКТП-2 до ГРЩ д. 3 в д. Колтуши Всеволожского района ЛО (16-1-17-1-08-03-2-1103) | H_16-1-17-1-08-03-2-1103 | нд | нд | нд | нд | 0.3 | нд | нд | нд | нд | нд | нд | 0.3 | нд | нд | нд | нд | нд | нд | 0 | нд | нд | 0 | 0 | 0 | 0 | 0.3 | 0 | 0
1.1.1.3. | Всев, Стр-во 2КЛ-0,4 кВ от проектируемой 2БКТП-2 до ГРЩ д. 8 в д. Колтуши Всеволожского района ЛО (16-1-17-1-08-03-2-1106) | H_16-1-17-1-08-03-2-1106 | нд | нд | нд | нд | 0.3 | нд | нд | нд | нд | нд | нд | 0.3 | нд | нд | нд | нд | нд | нд | 0 | нд | нд | 0 | 0 | 0 | 0 | 0.3 | 0 | 0
1.1.1.3. | Всев, Стр-во 2КЛ-0,4 кВ от проектируемой 2БКТП-2 до ГРЩ д. 9 в д. Колтуши Всеволожского района ЛО (16-1-17-1-08-03-2-1107) | H_16-1-17-1-08-03-2-1107 | нд | нд | нд | нд | 0.3 | нд | нд | нд | нд | нд | нд | 0.3 | нд | нд | нд | нд | нд | нд | 0 | нд | нд | 0 | 0 | 0 | 0 | 0.3 | 0 | 0
1.1.1.3. | Всев, Стр-во 2КЛ-0,4 кВ от проектируемой БКТП-1 до ГРЩ жилых домов в г. Сертолово Всеволожского района ЛО (16-1-17-1-08-03-2-0875) | H_16-1-17-1-08-03-2-0875 | нд | нд | нд | нд | 0.1 | нд | нд | нд | нд | нд | нд | 0.1 | нд | нд | нд | нд | нд | нд | 0 | нд | нд | 0 | 0 | 0 | 0 | 0.1 | 0 | 0
1.1.1.3. | Всев, Стр-во 2КЛ-0,4 кВ от проектируемой БКТП-2 до ГРЩ жилых домов в г. Сертолово Всеволожского района ЛО (16-1-17-1-08-03-2-0878) | H_16-1-17-1-08-03-2-0878 | нд | нд | нд | нд | 0.15 | нд | нд | нд | нд | нд | нд | 0.15 | нд | нд | нд | нд | нд | нд | 0 | нд | нд | 0 | 0 | 0 | 0 | 0.15 | 0 | 0
1.1.1.3. | Всев, Стр-во 2КЛ-0,4 кВ от проектируемой БРТП-10/0,4 кВ до ГРЩ жилых домов в г. Сертолово Всеволожского района ЛО (16-1-17-1-08-03-2-0872) | H_16-1-17-1-08-03-2-0872 | нд | нд | нд | нд | 0.2 | нд | нд | нд | нд | нд | нд | 0.2 | нд | нд | нд | нд | нд | нд | 0 | нд | нд | 0 | 0 | 0 | 0 | 0.2 | 0 | 0
1.1.1.3. | Всев, Стр-во 2КЛ-0,4 кВ от проектируемой РТП-10/0,4 кВ до ВРУ-0,4 кВ ЛОС и КНС в ЖК «Форвард» Всеволожского района ЛО (16-1-17-1-08-03-2-1085) | H_16-1-17-1-08-03-2-1085 | нд | нд | нд | нд | 0 | нд | нд | нд | нд | нд | нд | 0 | нд | нд | нд | нд | нд | нд | 0 | нд | нд | 0 | 0 | 0 | 0 | 0 | 0 | 0
1.1.1.3. | Всев, Стр-во 2КЛ-0,4 кВ от проектируемой РТП-10/0,4 кВ до ВРУ-0,4 кВ паркинга в ЖК «Форвард» Всеволожского района ЛО (16-1-17-1-08-03-2-1087) | H_16-1-17-1-08-03-2-1087 | нд | нд | нд | нд | 0 | нд | нд | нд | нд | нд | нд | 0 | нд | нд | нд | нд | нд | нд | 0 | нд | нд | 0 | 0 | 0 | 0 | 0 | 0 | 0
1.1.1.3. | Всев, Стр-во 2КЛ-0,4 кВ от проектируемой РТП-10/0,4 кВ до ГРЩ корпуса 2 в ЖК «Форвард» Всеволожского района ЛО (16-1-17-1-08-03-2-1086) | H_16-1-17-1-08-03-2-1086 | нд | нд | нд | нд | 0 | нд | нд | нд | нд | нд | нд | 0 | нд | нд | нд | нд | нд | нд | 0 | нд | нд | 0 | 0 | 0 | 0 | 0 | 0 | 0
1.1.1.3. | Всев, Стр-во 2КЛ-0,4 кВ от проектируемой РТП-10/0,4 кВ до ГРЩ1 встроенных нежилых пом-ий в ЖК «Форвард» Всев-ого района ЛО (16-1-17-1-08-03-2-1080) | H_16-1-17-1-08-03-2-1080 | нд | нд | нд | нд | 0 | нд | нд | нд | нд | нд | нд | 0 | нд | нд | нд | нд | нд | нд | 0 | нд | нд | 0 | 0 | 0 | 0 | 0 | 0 | 0
1.1.1.3. | Всев, Стр-во 2КЛ-0,4 кВ от проектируемой РТП-10/0,4 кВ до ГРЩ1 корпуса 1 в ЖК «Форвард» Всеволожского района ЛО (16-1-17-1-08-03-2-1079) | H_16-1-17-1-08-03-2-1079 | нд | нд | нд | нд | 0 | нд | нд | нд | нд | нд | нд | 0 | нд | нд | нд | нд | нд | нд | 0 | нд | нд | 0 | 0 | 0 | 0 | 0 | 0 | 0
1.1.1.3. | Всев, Стр-во 2КЛ-0,4 кВ от проектируемой РТП-10/0,4 кВ до ГРЩ2 встроенных нежилых пом-ий в ЖК «Форвард» Всев-го района ЛО (16-1-17-1-08-03-2-1083) | H_16-1-17-1-08-03-2-1083 | нд | нд | нд | нд | 0 | нд | нд | нд | нд | нд | нд | 0 | нд | нд | нд | нд | нд | нд | 0 | нд | нд | 0 | 0 | 0 | 0 | 0 | 0 | 0
1.1.1.3. | Всев, Стр-во 2КЛ-0,4 кВ от проектируемой РТП-10/0,4 кВ до ГРЩ2 корпуса 1 в ЖК «Форвард» Всеволожского района ЛО (16-1-17-1-08-03-2-1081) | H_16-1-17-1-08-03-2-1081 | нд | нд | нд | нд | 0 | нд | нд | нд | нд | нд | нд | 0 | нд | нд | нд | нд | нд | нд | 0 | нд | нд | 0 | 0 | 0 | 0 | 0 | 0 | 0
1.1.1.3. | Всев, Стр-во 2КЛ-0,4 кВ от проектируемой РТП-10/0,4 кВ до ГРЩ3 корпуса 1 в ЖК «Форвард» Всеволожского района ЛО (16-1-17-1-08-03-2-1082) | H_16-1-17-1-08-03-2-1082 | нд | нд | нд | нд | 0 | нд | нд | нд | нд | нд | нд | 0 | нд | нд | нд | нд | нд | нд | 0 | нд | нд | 0 | 0 | 0 | 0 | 0 | 0 | 0
1.1.1.3. | Всев, Стр-во 2КЛ-0,4 кВ от проектируемой РТП-10/0,4 кВ до ГРЩ4 корпуса 1 в ЖК «Форвард» Всеволожского района ЛО (16-1-17-1-08-03-2-1084) | H_16-1-17-1-08-03-2-1084 | нд | нд | нд | нд | 0 | нд | нд | нд | нд | нд | нд | 0 | нд | нд | нд | нд | нд | нд | 0 | нд | нд | 0 | 0 | 0 | 0 | 0 | 0 | 0
1.1.1.3. | Всев, Стр-во 2КЛ-0,4 кВ от РТП-10/0,4 кВ до ГРЩ в ЖК «Мурино 2017» Всеволожского района ЛО (16-1-17-1-08-03-2-1057) | H_16-1-17-1-08-03-2-1057 | нд | нд | нд | нд | 0.6 | нд | нд | нд | нд | нд | нд | 0.6 | нд | нд | нд | нд | нд | нд | 0 | нд | нд | 0 | 0 | 0 | 0 | 0.6 | 0 | 0
1.1.1.3. | Всев, Стр-во 2КЛ-0,4 кВ от РТП-120 до ГРЩ ДОУ №1 в д. Кудрово Всеволожского района ЛО (16-1-17-1-08-03-2-1074) | H_16-1-17-1-08-03-2-1074 | нд | нд | нд | нд | 0.1 | нд | нд | нд | нд | нд | нд | 0.1 | нд | нд | нд | нд | нд | нд | 0 | нд | нд | 0 | 0 | 0 | 0 | 0.1 | 0 | 0
1.1.1.3. | Всев, Стр-во 2КЛ-0,4 кВ от РТП-120 до ГРЩ ДОУ №2 в д. Кудрово Всеволожского района ЛО (16-1-17-1-08-03-2-1075) | H_16-1-17-1-08-03-2-1075 | нд | нд | нд | нд | 0.165 | нд | нд | нд | нд | нд | нд | 0.165 | нд | нд | нд | нд | нд | нд | 0 | нд | нд | 0 | 0 | 0 | 0 | 0.165 | 0 | 0
1.1.1.3. | Всев, Стр-во 2КЛ-0,4 кВ от ТП-232 до КК корп. 17 в ж.к. «Виктория» Всеволожского района ЛО (16-1-17-1-08-03-2-0791) | H_16-1-17-1-08-03-2-0791 | нд | нд | нд | нд | 0.037 | нд | нд | нд | нд | нд | нд | 0 | нд | нд | нд | нд | нд | нд | 0 | нд | нд | 0 | 0 | 0 | 0 | 0 | 0 | 0
1.1.1.3. | Всев, Стр-во 2КЛ-0,4 кВ от ТП-232 до КК ЛОС КНС задвижка в ж.к. «Виктория» Всеволожского района ЛО (16-1-17-1-08-03-2-0792) | H_16-1-17-1-08-03-2-0792 | нд | нд | нд | нд | 0.017 | нд | нд | нд | нд | нд | нд | 0 | нд | нд | нд | нд | нд | нд | 0 | нд | нд | 0 | 0 | 0 | 0 | 0 | 0 | 0
1.1.1.3. | Всев, Стр-во 2КЛ-0,4 кВ от ТП-234 до КК корп. 10 в ж.к. «Виктория» Всеволожского района ЛО (16-1-17-1-08-03-2-0790) | H_16-1-17-1-08-03-2-0790 | нд | нд | нд | нд | 0.121 | нд | нд | нд | нд | нд | нд | 0 | нд | нд | нд | нд | нд | нд | 0 | нд | нд | 0 | 0 | 0 | 0 | 0 | 0 | 0
1.1.1.3. | Всев, Стр-во 2КЛ-0,4 кВ от ТП-298 до ВРУ заявителя в д. Старая Всеволожского района ЛО (16-1-17-1-08-03-2-0929) | H_16-1-17-1-08-03-2-0929 | нд | нд | нд | нд | 0 | нд | нд | нд | нд | нд | нд | 0 | нд | нд | нд | нд | нд | нд | 0 | нд | нд | 0 | 0 | 0 | 0 | 0 | 0 | 0
1.1.1.3. | Всев, Стр-во 2КЛ-0,4 кВ от проектируемой 2БКТП-10/0,4 кВ до КК-3 в з. ЗАО «Бугры» Всеволожского района ЛО (16-1-17-1-08-03-2-0774) | H_16-1-17-1-08-03-2-0774 | нд | нд | нд | нд | 0 | нд | нд | нд | нд | нд | нд | 0 | нд | нд | нд | нд | нд | нд | 0 | нд | нд | 0 | 0 | 0 | 0 | 0 | 0 | 0
1.1.1.3. | Всев, Стр-во 2КЛ-0,4 кВ от проектируемой КК-2 до ГРЩД-7 жилого дома в з. ЗАО «Бугры» Всеволожского района ЛО (16-1-17-1-08-03-2-0771) | H_16-1-17-1-08-03-2-0771 | нд | нд | нд | нд | 0 | нд | нд | нд | нд | нд | нд | 0 | нд | нд | нд | нд | нд | нд | 0 | нд | нд | 0 | 0 | 0 | 0 | 0 | 0 | 0
1.1.1.3. | Всев, Стр-во 2КЛ-0,4 кВ от проектируемой КК-2 до ГРЩД-8 жилого дома в з. ЗАО «Бугры» Всеволожского района ЛО (16-1-17-1-08-03-2-0772) | H_16-1-17-1-08-03-2-0772 | нд | нд | нд | нд | 0 | нд | нд | нд | нд | нд | нд | 0 | нд | нд | нд | нд | нд | нд | 0 | нд | нд | 0 | 0 | 0 | 0 | 0 | 0 | 0
1.1.1.3. | Всев, Стр-во 2КЛ-0,4 кВ от проектируемой КК-2 до ГРЩД-9 жилого дома в з. ЗАО «Бугры» Всеволожского района ЛО (16-1-17-1-08-03-2-0773) | H_16-1-17-1-08-03-2-0773 | нд | нд | нд | нд | 0 | нд | нд | нд | нд | нд | нд | 0 | нд | нд | нд | нд | нд | нд | 0 | нд | нд | 0 | 0 | 0 | 0 | 0 | 0 | 0
1.1.1.3. | Всев, Стр-во 2КЛ-0,4 кВ от проектируемой КК-3 до ГРЩД-10 жилого дома в з. ЗАО «Бугры» Всеволожского района ЛО (16-1-17-1-08-03-2-0775) | H_16-1-17-1-08-03-2-0775 | нд | нд | нд | нд | 0 | нд | нд | нд | нд | нд | нд | 0 | нд | нд | нд | нд | нд | нд | 0 | нд | нд | 0 | 0 | 0 | 0 | 0 | 0 | 0
1.1.1.3. | Всев, Стр-во 2КЛ-0,4 кВ от проектируемой КК-3 до ГРЩД-11 жилого дома в з. ЗАО «Бугры» Всеволожского района ЛО (16-1-17-1-08-03-2-0776) | H_16-1-17-1-08-03-2-0776 | нд | нд | нд | нд | 0 | нд | нд | нд | нд | нд | нд | 0 | нд | нд | нд | нд | нд | нд | 0 | нд | нд | 0 | 0 | 0 | 0 | 0 | 0 | 0
1.1.1.3. | Всев, Стр-во 2КЛ-0,4 кВ от проектируемой КК-3 до ГРЩД-12 жилого дома в з. ЗАО «Бугры» Всеволожского района ЛО (16-1-17-1-08-03-2-0777) | H_16-1-17-1-08-03-2-0777 | нд | нд | нд | нд | 0 | нд | нд | нд | нд | нд | нд | 0 | нд | нд | нд | нд | нд | нд | 0 | нд | нд | 0 | 0 | 0 | 0 | 0 | 0 | 0
1.1.1.3. | Всев, Стр-во 2КЛ-0,4 кВ от проектируемой КК-3 до ГРЩД-13 жилого дома в з. ЗАО «Бугры» Всеволожского района ЛО (16-1-17-1-08-03-2-0778) | H_16-1-17-1-08-03-2-0778 | нд | нд | нд | нд | 0 | нд | нд | нд | нд | нд | нд | 0 | нд | нд | нд | нд | нд | нд | 0 | нд | нд | 0 | 0 | 0 | 0 | 0 | 0 | 0
1.1.1.3. | Всев, Стр-во 2КЛ-0,4 кВ от проектируемой КК-3 до ГРЩД-14 жилого дома в з. ЗАО «Бугры» Всеволожского района ЛО (16-1-17-1-08-03-2-0779) | H_16-1-17-1-08-03-2-0779 | нд | нд | нд | нд | 0 | нд | нд | нд | нд | нд | нд | 0 | нд | нд | нд | нд | нд | нд | 0 | нд | нд | 0 | 0 | 0 | 0 | 0 | 0 | 0
1.1.1.3. | Всев, Стр-во 2КЛ-0,4 кВ от проектируемой 2БКТП-10/0,4 кВ до КК-2 в з. ЗАО «Бугры» Всеволожского района ЛО (16-1-17-1-08-03-2-0768) | H_16-1-17-1-08-03-2-0768 | нд | нд | нд | нд | 0 | нд | нд | нд | нд | нд | нд | 0 | нд | нд | нд | нд | нд | нд | 0 | нд | нд | 0 | 0 | 0 | 0 | 0 | 0 | 0
1.1.1.3. | Всев, Стр-во 2КЛ-0,4 кВ от проектируемой КК-1 до ГРЩД-3 жилого дома в з. ЗАО «Бугры» Всеволожского района ЛО (16-1-17-1-08-03-2-0764) | H_16-1-17-1-08-03-2-0764 | нд | нд | нд | нд | 0 | нд | нд | нд | нд | нд | нд | 0 | нд | нд | нд | нд | нд | нд | 0 | нд | нд | 0 | 0 | 0 | 0 | 0 | 0 | 0
1.1.1.3. | Всев, Стр-во 2КЛ-0,4 кВ от проектируемой КК-1 до ГРЩД-4 жилого дома в з. ЗАО «Бугры» Всеволожского района ЛО (16-1-17-1-08-03-2-0765) | H_16-1-17-1-08-03-2-0765 | нд | нд | нд | нд | 0 | нд | нд | нд | нд | нд | нд | 0 | нд | нд | нд | нд | нд | нд | 0 | нд | нд | 0 | 0 | 0 | 0 | 0 | 0 | 0
1.1.1.3. | Всев, Стр-во 2КЛ-0,4 кВ от проектируемой КК-1 до ГРЩД-5 жилого дома в з. ЗАО «Бугры» Всеволожского района ЛО (16-1-17-1-08-03-2-0766) | H_16-1-17-1-08-03-2-0766 | нд | нд | нд | нд | 0 | нд | нд | нд | нд | нд | нд | 0 | нд | нд | нд | нд | нд | нд | 0 | нд | нд | 0 | 0 | 0 | 0 | 0 | 0 | 0
1.1.1.3. | Всев, Стр-во 2КЛ-0,4 кВ от проектируемой КК-1 до ГРЩД-6 жилого дома в з. ЗАО «Бугры» Всеволожского района ЛО (16-1-17-1-08-03-2-0767) | H_16-1-17-1-08-03-2-0767 | нд | нд | нд | нд | 0 | нд | нд | нд | нд | нд | нд | 0 | нд | нд | нд | нд | нд | нд | 0 | нд | нд | 0 | 0 | 0 | 0 | 0 | 0 | 0
1.1.1.3. | Всев, Стр-во 2КЛ-0,4 кВ от проектируемой КК-2 до ГРЩД-1 жилого дома в з. ЗАО «Бугры» Всеволожского района ЛО (16-1-17-1-08-03-2-0769) | H_16-1-17-1-08-03-2-0769 | нд | нд | нд | нд | 0 | нд | нд | нд | нд | нд | нд | 0 | нд | нд | нд | нд | нд | нд | 0 | нд | нд | 0 | 0 | 0 | 0 | 0 | 0 | 0
1.1.1.3. | Всев, Стр-во 2КЛ-0,4 кВ от проектируемой КК-2 до ГРЩД-2 жилого дома в з. ЗАО «Бугры» Всеволожского района ЛО (16-1-17-1-08-03-2-0770) | H_16-1-17-1-08-03-2-0770 | нд | нд | нд | нд | 0 | нд | нд | нд | нд | нд | нд | 0 | нд | нд | нд | нд | нд | нд | 0 | нд | нд | 0 | 0 | 0 | 0 | 0 | 0 | 0
1.1.1.3. | Приг, Стр-во 2КЛ-0,4 кВ от проектируемой БКТП-1 до ГРЩ 1 корпуса 8а в ж.к. земли САОЗТ «Ручьи» Всеволожского района ЛО (15-1-17-1-08-03-2-1217) | G_15-1-17-1-08-03-2-1217 | нд | нд | нд | нд | 0 | нд | нд | нд | нд | нд | нд | 0 | нд | нд | нд | нд | нд | нд | 0 | нд | нд | 0 | 0 | 0 | 0 | 0 | 0 | 0
1.1.1.3. | Приг, Стр-во 2КЛ-0,4 кВ от проектируемой БКТП-3 до ГРЩ 1 корпуса 10 в ж.к. земли САОЗТ «Ручьи» Всеволожского района ЛО (15-1-17-1-08-03-2-1222) | G_15-1-17-1-08-03-2-1222 | нд | нд | нд | нд | 0 | нд | нд | нд | нд | нд | нд | 0 | нд | нд | нд | нд | нд | нд | 0 | нд | нд | 0 | 0 | 0 | 0 | 0 | 0 | 0
1.1.1.3. | Приг, Стр-во 2КЛ-0,4 кВ от проектируемой БКТП-3 до ГРЩ 2 корпуса 10 в ж.к. земли САОЗТ «Ручьи» Всеволожского района ЛО (15-1-17-1-08-03-2-1223) | G_15-1-17-1-08-03-2-1223 | нд | нд | нд | нд | 0 | нд | нд | нд | нд | нд | нд | 0 | нд | нд | нд | нд | нд | нд | 0 | нд | нд | 0 | 0 | 0 | 0 | 0 | 0 | 0
1.1.1.3. | Приг, Стр-во 2КЛ-0,4 кВ от проектируемой БКТП-3 до КК корпуса 10 в ж.к. земли САОЗТ «Ручьи» Всеволожского района ЛО (15-1-17-1-08-03-2-1224) | G_15-1-17-1-08-03-2-1224 | нд | нд | нд | нд | 0 | нд | нд | нд | нд | нд | нд | 0 | нд | нд | нд | нд | нд | нд | 0 | нд | нд | 0 | 0 | 0 | 0 | 0 | 0 | 0
1.1.1.3. | Приг, Стр-во 2КЛ-0,4 кВ от проектируемой БКТП-4 до ГРЩ1 корпуса 11 в ж.к. земли САОЗТ «Ручьи» Всеволожского района ЛО (15-1-17-1-08-03-2-1225) | G_15-1-17-1-08-03-2-1225 | нд | нд | нд | нд | 0 | нд | нд | нд | нд | нд | нд | 0 | нд | нд | нд | нд | нд | нд | 0 | нд | нд | 0 | 0 | 0 | 0 | 0 | 0 | 0
1.1.1.3. | Приг, Стр-во 2КЛ 0,4 кВ от ТП-132 до ГРЩ №1 многоквартирного дома в ЖК «Вернисаж» Всеволожского района ЛО (15-1-17-1-08-03-2-1126) | G_15-1-17-1-08-03-2-1126 | нд | нд | нд | нд | 0 | нд | нд | нд | нд | нд | нд | 0 | нд | нд | нд | нд | нд | нд | 0 | нд | нд | 0 | 0 | 0 | 0 | 0 | 0 | 0
1.1.1.3. | Приг, Стр-во 2КЛ 0,4 кВ от ТП-135 до ГРЩ1 многоквартирного дома в мас. Кудрово Всеволожского района ЛО (15-1-17-1-08-03-2-1129) | G_15-1-17-1-08-03-2-1129 | нд | нд | нд | нд | 0.193 | нд | нд | нд | нд | нд | нд | 0 | нд | нд | нд | нд | нд | нд | 0 | нд | нд | 0 | 0 | 0 | 0 | 0 | 0 | 0
1.1.1.3. | Приг, Стр-во 2КЛ 0,4 кВ от ТП-135 до ГРЩ2 многоквартирного дома в мас. Кудрово Всеволожского района ЛО (15-1-17-1-08-03-2-1130) | G_15-1-17-1-08-03-2-1130 | нд | нд | нд | нд | 0.126 | нд | нд | нд | нд | нд | нд | 0 | нд | нд | нд | нд | нд | нд | 0 | нд | нд | 0 | 0 | 0 | 0 | 0 | 0 | 0
1.1.1.3. | Приг, Стр-во 2КЛ 0,4 кВ от ТП-135 до ГРЩ3 многоквартирного дома в мас. Кудрово Всеволожского района ЛО (14-1-17-1-08-03-2-721) | G_14-1-17-1-08-03-2-721 | нд | нд | нд | нд | 0.06 | нд | нд | нд | нд | нд | нд | 0 | нд | нд | нд | нд | нд | нд | 0 | нд | нд | 0 | 0 | 0 | 0 | 0 | 0 | 0
1.1.1.3. | Приг, Стр-во 2КЛ-0,4 кВ от 2БКТП-1 до автостоянки А29 в д. Янино Всеволожского района ЛО (16-1-17-1-08-03-2-0575) | H_16-1-17-1-08-03-2-0575 | нд | нд | нд | нд | 0.205 | нд | нд | нд | нд | нд | нд | 0 | нд | нд | нд | нд | нд | нд | 0 | нд | нд | 0 | 0 | 0 | 0 | 0 | 0 | 0
1.1.1.3. | Приг, Стр-во 2КЛ-0,4 кВ от 2БКТП-1 до ГРЩ корп. 7.5 в д. Янино Всеволожского района ЛО (16-1-17-1-08-03-2-0576) | H_16-1-17-1-08-03-2-0576 | нд | нд | нд | нд | 0.118 | нд | нд | нд | нд | нд | нд | 0 | нд | нд | нд | нд | нд | нд | 0 | нд | нд | 0 | 0 | 0 | 0 | 0 | 0 | 0
1.1.1.3. | Приг, Стр-во 2КЛ-0,4 кВ от 2БКТП-1 до ГРЩ корп. 7.7 в д. Янино Всеволожского района ЛО (16-1-17-1-08-03-2-0579) | H_16-1-17-1-08-03-2-0579 | нд | нд | нд | нд | 0.193 | нд | нд | нд | нд | нд | нд | 0 | нд | нд | нд | нд | нд | нд | 0 | нд | нд | 0 | 0 | 0 | 0 | 0 | 0 | 0
1.1.1.3. | Приг, Стр-во 2КЛ-0,4 кВ от 2БКТП-1 до ГРЩ1 корп. 7.6 в д. Янино Всеволожского района ЛО (16-1-17-1-08-03-2-0577) | H_16-1-17-1-08-03-2-0577 | нд | нд | нд | нд | 0.126 | нд | нд | нд | нд | нд | нд | 0 | нд | нд | нд | нд | нд | нд | 0 | нд | нд | 0 | 0 | 0 | 0 | 0 | 0 | 0
1.1.1.3. | Приг, Стр-во 2КЛ-0,4 кВ от 2БКТП-1 до ГРЩ2 корп. 7.6 в д. Янино Всеволожского района ЛО (16-1-17-1-08-03-2-0578) | H_16-1-17-1-08-03-2-0578 | нд | нд | нд | нд | 0.074 | нд | нд | нд | нд | нд | нд | 0 | нд | нд | нд | нд | нд | нд | 0 | нд | нд | 0 | 0 | 0 | 0 | 0 | 0 | 0
1.1.1.3. | Приг, Стр-во 2КЛ-0,4 кВ от 2БКТП-101 до КНС ливневая в мас. Кудрово Всеволожского района ЛО (16-1-17-1-08-03-2-0618) | H_16-1-17-1-08-03-2-0618 | нд | нд | нд | нд | 0 | нд | нд | нд | нд | нд | нд | 0 | нд | нд | нд | нд | нд | нд | 0 | нд | нд | 0 | 0 | 0 | 0 | 0 | 0 | 0
1.1.1.3. | Приг, Стр-во 2КЛ-0,4 кВ от 2БКТП-101 до КНС1 в мас. Кудрово Всеволожского района ЛО (16-1-17-1-08-03-2-0023) | G_16-1-17-1-08-03-2-0023 | нд | нд | нд | нд | 0 | нд | нд | нд | нд | нд | нд | 0 | нд | нд | нд | нд | нд | нд | 0 | нд | нд | 0 | 0 | 0 | 0 | 0 | 0 | 0
1.1.1.3. | Приг, Стр-во 2КЛ-0,4 кВ от 2БКТП-101 до КНС2 в мас. Кудрово Всеволожского района ЛО (16-1-17-1-08-03-2-0024) | G_16-1-17-1-08-03-2-0024 | нд | нд | нд | нд | 0 | нд | нд | нд | нд | нд | нд | 0 | нд | нд | нд | нд | нд | нд | 0 | нд | нд | 0 | 0 | 0 | 0 | 0 | 0 | 0
1.1.1.3. | Приг, Стр-во 2КЛ-0,4 кВ от БКТП-1 до ГРЩ2 корп. Е в дер. Янино-1 Всеволожского района ЛО (16-1-17-1-08-03-2-0391) | G_16-1-17-1-08-03-2-0391 | нд | нд | нд | нд | 0 | нд | нд | нд | нд | нд | нд | 0 | нд | нд | нд | нд | нд | нд | 0 | нд | нд | 0 | 0 | 0 | 0 | 0 | 0 | 0
1.1.1.3. | Приг, Стр-во 2КЛ-0,4 кВ от БКТП-1 до ГРЩД4 дома 37.3 в з. САОЗТ «Ручьи» Всеволожского района ЛО (15-1-17-1-08-03-2-0721) | G_15-1-17-1-08-03-2-0721 | нд | нд | нд | нд | 0.089 | нд | нд | нд | нд | нд | нд | 0 | нд | нд | нд | нд | нд | нд | 0 | нд | нд | 0 | 0 | 0 | 0 | 0 | 0 | 0
1.1.1.3. | Приг, Стр-во 2КЛ-0,4 кВ от БКТП-1 до ГРЩД5 дома 37.3 в з. САОЗТ «Ручьи» Всеволожского района ЛО (16-1-17-1-08-03-2-0342) | G_16-1-17-1-08-03-2-0342 | нд | нд | нд | нд | 0.115 | нд | нд | нд | нд | нд | нд | 0 | нд | нд | нд | нд | нд | нд | 0 | нд | нд | 0 | 0 | 0 | 0 | 0 | 0 | 0
1.1.1.3. | Приг, Стр-во 2КЛ-0,4 кВ от БКТП-2 до АРЩ поликлиники в з. САОЗТ «Ручьи» Всеволожского района ЛО (16-1-17-1-08-03-2-0344) | G_16-1-17-1-08-03-2-0344 | нд | нд | нд | нд | 0.053 | нд | нд | нд | нд | нд | нд | 0 | нд | нд | нд | нд | нд | нд | 0 | нд | нд | 0 | 0 | 0 | 0 | 0 | 0 | 0
1.1.1.3. | Приг, Стр-во 2КЛ-0,4 кВ от БКТП-2 до ГРЩ1 корп. В в дер. Янино-1 Всеволожского района ЛО (16-1-17-1-08-03-2-0393) | G_16-1-17-1-08-03-2-0393 | нд | нд | нд | нд | 0.219 | нд | нд | нд | нд | нд | нд | 0.219 | нд | нд | нд | нд | нд | нд | 0 | нд | нд | 0 | 0 | 0 | 0 | 0.219 | 0 | 0
1.1.1.3. | Приг, Стр-во 2КЛ-0,4 кВ от БКТП-2 до ГРЩ2 корп. Г в дер. Янино-1 Всеволожского района ЛО (16-1-17-1-08-03-2-0392) | G_16-1-17-1-08-03-2-0392 | нд | нд | нд | нд | 0.166 | нд | нд | нд | нд | нд | нд | 0 | нд | нд | нд | нд | нд | нд | 0 | нд | нд | 0 | 0 | 0 | 0 | 0 | 0 | 0
1.1.1.3. | Приг, Стр-во 2КЛ-0,4 кВ от БКТП-2 до ГРЩД1 дома 37.1 в з. САОЗТ «Ручьи» Всеволожского района ЛО (15-1-17-1-08-03-2-0722) | G_15-1-17-1-08-03-2-0722 | нд | нд | нд | нд | 0.088 | нд | нд | нд | нд | нд | нд | 0 | нд | нд | нд | нд | нд | нд | 0 | нд | нд | 0 | 0 | 0 | 0 | 0 | 0 | 0
1.1.1.3. | Приг, Стр-во 2КЛ-0,4 кВ от БКТП-2 до ГРЩД2 дома 37.1 в з. САОЗТ «Ручьи» Всеволожского района ЛО (16-1-17-1-08-03-2-0343) | G_16-1-17-1-08-03-2-0343 | нд | нд | нд | нд | 0.117 | нд | нд | нд | нд | нд | нд | 0 | нд | нд | нд | нд | нд | нд | 0 | нд | нд | 0 | 0 | 0 | 0 | 0 | 0 | 0
1.1.1.3. | Приг, Стр-во 2КЛ-0,4 кВ от БКТП-2 до ГРЩД3 в з. САОЗТ «Ручьи» Всеволожского района ЛО (16-1-17-1-08-03-2-0345) | G_16-1-17-1-08-03-2-0345 | нд | нд | нд | нд | 0.097 | нд | нд | нд | нд | нд | нд | 0 | нд | нд | нд | нд | нд | нд | 0 | нд | нд | 0 | 0 | 0 | 0 | 0 | 0 | 0
1.1.1.3. | Приг, Стр-во 2КЛ-0,4 кВ от БКТП-3 до ГРЩ1 дома № 38.1 в з. САОЗТ «Ручьи» Всеволожского района ЛО (15-1-17-1-08-03-2-0732) | G_15-1-17-1-08-03-2-0732 | нд | нд | нд | нд | 0.047 | нд | нд | нд | нд | нд | нд | 0 | нд | нд | нд | нд | нд | нд | 0 | нд | нд | 0 | 0 | 0 | 0 | 0 | 0 | 0
1.1.1.3. | Приг, Стр-во 2КЛ-0,4 кВ от БКТП-3 до ГРЩ2 дома № 38.1 в з. САОЗТ «Ручьи» Всеволожского района ЛО (16-1-17-1-08-03-2-0408) | H_16-1-17-1-08-03-2-0408 | нд | нд | нд | нд | 0.047 | нд | нд | нд | нд | нд | нд | 0 | нд | нд | нд | нд | нд | нд | 0 | нд | нд | 0 | 0 | 0 | 0 | 0 | 0 | 0
1.1.1.3. | Приг, Стр-во 2КЛ-0,4 кВ от БКТП-4 до ГРЩ1 дома № 38.4 в з. САОЗТ «Ручьи» Всеволожского района ЛО (16-1-17-1-08-03-2-0410) | H_16-1-17-1-08-03-2-0410 | нд | нд | нд | нд | 0.086 | нд | нд | нд | нд | нд | нд | 0 | нд | нд | нд | нд | нд | нд | 0 | нд | нд | 0 | 0 | 0 | 0 | 0 | 0 | 0
1.1.1.3. | Приг, Стр-во 2КЛ-0,4 кВ от БКТП-4 до ГРЩ1 дома № 38.5 в з. САОЗТ «Ручьи» Всеволожского района ЛО (15-1-17-1-08-03-2-0733) | G_15-1-17-1-08-03-2-0733 | нд | нд | нд | нд | 0.161 | нд | нд | нд | нд | нд | нд | 0 | нд | нд | нд | нд | нд | нд | 0 | нд | нд | 0 | 0 | 0 | 0 | 0 | 0 | 0
1.1.1.3. | Приг, Стр-во 2КЛ-0,4 кВ от БКТП-4 до КК-211 дома № 38.4 в з. САОЗТ «Ручьи» Всеволожского района ЛО (16-1-17-1-08-03-2-0411) | H_16-1-17-1-08-03-2-0411 | нд | нд | нд | нд | 0.152 | нд | нд | нд | нд | нд | нд | 0 | нд | нд | нд | нд | нд | нд | 0 | нд | нд | 0 | 0 | 0 | 0 | 0 | 0 | 0
1.1.1.3. | Приг, Стр-во 2КЛ-0,4 кВ от БКТП-4 до КК-211 дома № 38.5 в з. САОЗТ «Ручьи» Всеволожского района ЛО (16-1-17-1-08-03-2-0409) | H_16-1-17-1-08-03-2-0409 | нд | нд | нд | нд | 0.079 | нд | нд | нд | нд | нд | нд | 0 | нд | нд | нд | нд | нд | нд | 0 | нд | нд | 0 | 0 | 0 | 0 | 0 | 0 | 0
1.1.1.3. | Приг, Стр-во 2КЛ-0,4 кВ от БКТП-5 до ГРЩ1 дома № 38.2 в з. САОЗТ «Ручьи» Всеволожского района ЛО (15-1-17-1-08-03-2-0735) | G_15-1-17-1-08-03-2-0735 | нд | нд | нд | нд | 0.108 | нд | нд | нд | нд | нд | нд | 0 | нд | нд | нд | нд | нд | нд | 0 | нд | нд | 0 | 0 | 0 | 0 | 0 | 0 | 0
1.1.1.3. | Приг, Стр-во 2КЛ-0,4 кВ от БКТП-5 до ДОУ дома № 38.2 в з. САОЗТ «Ручьи» Всеволожского района ЛО (16-1-17-1-08-03-2-0412) | H_16-1-17-1-08-03-2-0412 | нд | нд | нд | нд | 0.061 | нд | нд | нд | нд | нд | нд | 0 | нд | нд | нд | нд | нд | нд | 0 | нд | нд | 0 | 0 | 0 | 0 | 0 | 0 | 0
1.1.1.3. | Приг, Стр-во 2КЛ-0,4 кВ от БКТП-6 до ГРЩ1 дома № 38.3 в з. САОЗТ «Ручьи» Всеволожского района ЛО (16-1-17-1-08-03-2-0413) | H_16-1-17-1-08-03-2-0413 | нд | нд | нд | нд | 0.054 | нд | нд | нд | нд | нд | нд | 0 | нд | нд | нд | нд | нд | нд | 0 | нд | нд | 0 | 0 | 0 | 0 | 0 | 0 | 0
1.1.1.3. | Приг, Стр-во 2КЛ-0,4 кВ от БКТП-6 до ГРЩ2 дома № 38.2 в з. САОЗТ «Ручьи» Всеволожского района ЛО (15-1-17-1-08-03-2-0734) | G_15-1-17-1-08-03-2-0734 | нд | нд | нд | нд | 0.109 | нд | нд | нд | нд | нд | нд | 0 | нд | нд | нд | нд | нд | нд | 0 | нд | нд | 0 | 0 | 0 | 0 | 0 | 0 | 0
1.1.1.3. | Приг, Стр-во 2КЛ-0,4 кВ от БКТП-6 до КК-211 дома № 38.3 в з. САОЗТ «Ручьи» Всеволожского района ЛО (16-1-17-1-08-03-2-0414) | H_16-1-17-1-08-03-2-0414 | нд | нд | нд | нд | 0.045 | нд | нд | нд | нд | нд | нд | 0 | нд | нд | нд | нд | нд | нд | 0 | нд | нд | 0 | 0 | 0 | 0 | 0 | 0 | 0
1.1.1.3. | Приг, Стр-во 2КЛ-0,4 кВ от БРТП-10/0,4 кВ до ГРЩ1 корп. Д в дер.Янино-1 Всеволожского района ЛО (16-1-17-1-08-03-2-0389) | G_16-1-17-1-08-03-2-0389 | нд | нд | нд | нд | 0 | нд | нд | нд | нд | нд | нд | 0 | нд | нд | нд | нд | нд | нд | 0 | нд | нд | 0 | 0 | 0 | 0 | 0 | 0 | 0
1.1.1.3. | Приг, Стр-во 2КЛ-0,4 кВ от БРТП-10/0,4 кВ до ГРЩ2 корп. В в дер.Янино-1 Всеволожского района ЛО (16-1-17-1-08-03-2-0388) | G_16-1-17-1-08-03-2-0388 | нд | нд | нд | нд | 0.226 | нд | нд | нд | нд | нд | нд | 0.226 | нд | нд | нд | нд | нд | нд | 0 | нд | нд | 0 | 0 | 0 | 0 | 0.226 | 0 | 0
1.1.1.3. | Приг, Стр-во 2КЛ-0,4 кВ от БРТП-10/0,4 кВ до ГРЩ2 корп. Д в дер.Янино-1 Всеволожского района ЛО (16-1-17-1-08-03-2-0390) | G_16-1-17-1-08-03-2-0390 | нд | нд | нд | нд | 0 | нд | нд | нд | нд | нд | нд | 0 | нд | нд | нд | нд | нд | нд | 0 | нд | нд | 0 | 0 | 0 | 0 | 0 | 0 | 0
1.1.1.3. | Приг, Стр-во 2КЛ-0,4 кВ от проек-ой 2БКТП-12.2 до ГРЩ многоквартирного дома 11/1 в ж.к. «Лондон» Всев-го р-на ЛО (16-1-17-1-08-03-2-0039) | H_16-1-17-1-08-03-2-0039 | нд | нд | нд | нд | 0 | нд | нд | нд | нд | нд | нд | 0 | нд | нд | нд | нд | нд | нд | 0 | нд | нд | 0 | 0 | 0 | 0 | 0 | 0 | 0
1.1.1.3. | Приг, Стр-во 2КЛ-0,4 кВ от проек-ой 4БРТП-10/0,4 кВ до ГРЩ многоквартирного дома 11/2 в ж.к. «Лондон» Всев-го р-на ЛО (16-1-17-1-08-03-2-0036) | H_16-1-17-1-08-03-2-0036 | нд | нд | нд | нд | 0 | нд | нд | нд | нд | нд | нд | 0 | нд | нд | нд | нд | нд | нд | 0 | нд | нд | 0 | 0 | 0 | 0 | 0 | 0 | 0
1.1.1.3. | Приг, Стр-во 2КЛ-0,4 кВ от проек-ой 4БРТП-10/0,4 кВ до ГРЩ многоквартирного дома 11/3 в ж.к. «Лондон» Всев-го р-на ЛО (16-1-17-1-08-03-2-0038) | H_16-1-17-1-08-03-2-0038 | нд | нд | нд | нд | 0 | нд | нд | нд | нд | нд | нд | 0 | нд | нд | нд | нд | нд | нд | 0 | нд | нд | 0 | 0 | 0 | 0 | 0 | 0 | 0
1.1.1.3. | Приг, Стр-во 2КЛ-0,4 кВ от проек-ой 4БРТП-10/0,4 кВ до ГРЩ многоквартирного дома 11/4 в ж.к. «Лондон» Всев-го р-на ЛО (16-1-17-1-08-03-2-0037) | H_16-1-17-1-08-03-2-0037 | нд | нд | нд | нд | 0 | нд | нд | нд | нд | нд | нд | 0 | нд | нд | нд | нд | нд | нд | 0 | нд | нд | 0 | 0 | 0 | 0 | 0 | 0 | 0
1.1.1.3. | Приг, Стр-во 2КЛ-0,4 кВ от проек-ой БКТП-10/0,4 кВ до ГРЩ автостоянки многоквартирного дома 6-6 в мас.Кудрово Всев-го р-на ЛО (16-1-17-1-08-03-2-0548) | H_16-1-17-1-08-03-2-0548 | нд | нд | нд | нд | 0.28 | нд | нд | нд | нд | нд | нд | 0.28 | нд | нд | нд | нд | нд | нд | 0 | нд | нд | 0 | 0 | 0 | 0 | 0.28 | 0 | 0
1.1.1.3. | Приг, Стр-во 2КЛ-0,4 кВ от проек-ой БКТП-10/0,4 кВ до ГРЩ3 многоквартирного дома 6-6 в мас. Кудрово Всев-го р-на ЛО (16-1-17-1-08-03-2-0547) | H_16-1-17-1-08-03-2-0547 | нд | нд | нд | нд | 0.065 | нд | нд | нд | нд | нд | нд | 0.065 | нд | нд | нд | нд | нд | нд | 0 | нд | нд | 0 | 0 | 0 | 0 | 0.065 | 0 | 0
1.1.1.3. | Приг, Стр-во 2КЛ-0,4 кВ от проек-ой БКТП-10/0,4 кВ до КК для оф. 12-17 многоквартирного дома 6-6 в мас. Кудрово Всев-го р-на (16-1-17-1-08-03-2-0546) | H_16-1-17-1-08-03-2-0546 | нд | нд | нд | нд | 0.06 | нд | нд | нд | нд | нд | нд | 0.06 | нд | нд | нд | нд | нд | нд | 0 | нд | нд | 0 | 0 | 0 | 0 | 0.06 | 0 | 0
1.1.1.3. | Приг, Стр-во 2КЛ-0,4 кВ от проек-ой БКТП-10/0,4 кВ до КК для оф. 1-6 многоквартирного дома 6-6 в мас. Кудрово Всев-го р-на ЛО (16-1-17-1-08-03-2-0545) | H_16-1-17-1-08-03-2-0545 | нд | нд | нд | нд | 0.095 | нд | нд | нд | нд | нд | нд | 0.095 | нд | нд | нд | нд | нд | нд | 0 | нд | нд | 0 | 0 | 0 | 0 | 0.095 | 0 | 0
1.1.1.3. | Приг, Стр-во 2КЛ-0,4 кВ от проек-ой БКТП-10/0,4 кВ от ГРЩ автостоянки многоквартирного дома 6-7 в мас. Кудрово Всев-го р-на (16-1-17-1-08-03-2-0549) | H_16-1-17-1-08-03-2-0549 | нд | нд | нд | нд | 0.445 | нд | нд | нд | нд | нд | нд | 0 | нд | нд | нд | нд | нд | нд | 0 | нд | нд | 0 | 0 | 0 | 0 | 0 | 0 | 0
1.1.1.3. | Приг, Стр-во 2КЛ-0,4 кВ от проек-ой РТП-10/0,4 кВ до ГРЩ1 многоквартирного дома 6-7 в мас. Кудрово Всев-го р-на ЛО (16-1-17-1-08-03-2-0541) | H_16-1-17-1-08-03-2-0541 | нд | нд | нд | нд | 0.253 | нд | нд | нд | нд | нд | нд | 0 | нд | нд | нд | нд | нд | нд | 0 | нд | нд | 0 | 0 | 0 | 0 | 0 | 0 | 0
1.1.1.3. | Приг, Стр-во 2КЛ-0,4 кВ от проек-ой РТП-10/0,4 кВ до ГРЩ2 многоквартирного дома 6-7 в мас. Кудрово Всев-го р-на ЛО (16-1-17-1-08-03-2-0542) | H_16-1-17-1-08-03-2-0542 | нд | нд | нд | нд | 0.209 | нд | нд | нд | нд | нд | нд | 0 | нд | нд | нд | нд | нд | нд | 0 | нд | нд | 0 | 0 | 0 | 0 | 0 | 0 | 0
1.1.1.3. | Приг, Стр-во 2КЛ-0,4 кВ от проек-ой РТП-10/0,4 кВ до КК для оф. 1-2 многоквартирного дома 6-7 в мас. Кудрово Всев-го р-на ЛО (16-1-17-1-08-03-2-0543) | H_16-1-17-1-08-03-2-0543 | нд | нд | нд | нд | 0.335 | нд | нд | нд | нд | нд | нд | 0 | нд | нд | нд | нд | нд | нд | 0 | нд | нд | 0 | 0 | 0 | 0 | 0 | 0 | 0
1.1.1.3. | Приг, Стр-во 2КЛ-0,4 кВ от проек-ой РТП-10/0,4 кВ до КК для офисов 3-4 многоквартирного дома 6-7 в мас. Кудрово Всев-го р. ЛО (16-1-17-1-08-03-2-0544) | H_16-1-17-1-08-03-2-0544 | нд | нд | нд | нд | 0.27 | нд | нд | нд | нд | нд | нд | 0 | нд | нд | нд | нд | нд | нд | 0 | нд | нд | 0 | 0 | 0 | 0 | 0 | 0 | 0
1.1.1.3. | Приг, Стр-во 2КЛ-0,4 кВ от проек-ой РТП-10/0,4 кВ до КК для офисов 7-11 многоквартирного дома 6-6 в мас. Кудрово Всев. р. (16-1-17-1-08-03-2-0540) | H_16-1-17-1-08-03-2-0540 | нд | нд | нд | нд | 0.135 | нд | нд | нд | нд | нд | нд | 0.135 | нд | нд | нд | нд | нд | нд | 0 | нд | нд | 0 | 0 | 0 | 0 | 0.135 | 0 | 0
1.1.1.3. | Приг, Стр-во 2КЛ-0,4 кВ от проектируемой 2БКТП-033 до КК КНС-1 в д.Янино-1 Всеволожского района ЛО (15-1-17-1-08-03-2-1489) | G_15-1-17-1-08-03-2-1489 | нд | нд | нд | нд | 0 | нд | нд | нд | нд | нд | нд | 0 | нд | нд | нд | нд | нд | нд | 0 | нд | нд | 0 | 0 | 0 | 0 | 0 | 0 | 0
1.1.1.3. | Приг, Стр-во 2КЛ-0,4 кВ от проектируемой 2БКТП-10/0,4 кВ до ГРЩ жилого дома в мкр. Сертолово-1 Всеволожского района ЛО (15-1-17-1-08-03-2-0957) | G_15-1-17-1-08-03-2-0957 | нд | нд | нд | нд | 0.201 | нд | нд | нд | нд | нд | нд | 0 | нд | нд | нд | нд | нд | нд | 0 | нд | нд | 0 | 0 | 0 | 0 | 0 | 0 | 0
1.1.1.3. | Приг, Стр-во 2КЛ-0,4 кВ от проектируемой 2БКТП-12.2 до ГРЩ1 многоквартирного дома 12/1 в ж.к. «Лондон» Всеволожского района ЛО (16-1-17-1-08-03-2-0456 | H_16-1-17-1-08-03-2-0456 | нд | нд | нд | нд | 0 | нд | нд | нд | нд | нд | нд | 0 | нд | нд | нд | нд | нд | нд | 0 | нд | нд | 0 | 0 | 0 | 0 | 0 | 0 | 0
1.1.1.3. | Приг, Стр-во 2КЛ-0,4 кВ от проектируемой 2БКТП-12.2 до КК КНС в ж.к. «Лондон» Всеволожского района ЛО (16-1-17-1-08-03-2-0453) | H_16-1-17-1-08-03-2-0453 | нд | нд | нд | нд | 0 | нд | нд | нд | нд | нд | нд | 0 | нд | нд | нд | нд | нд | нд | 0 | нд | нд | 0 | 0 | 0 | 0 | 0 | 0 | 0
1.1.1.3. | Приг, Стр-во 2КЛ-0,4 кВ от проектируемой 2БКТП-12.2 до КК1 многоквартирного дома 12/1 в ж.к. «Лондон» Всеволожского района ЛО (16-1-17-1-08-03-2-0457) | H_16-1-17-1-08-03-2-0457 | нд | нд | нд | нд | 0 | нд | нд | нд | нд | нд | нд | 0 | нд | нд | нд | нд | нд | нд | 0 | нд | нд | 0 | 0 | 0 | 0 | 0 | 0 | 0
1.1.1.3. | Приг, Стр-во 2КЛ-0,4 кВ от проектируемой 2БКТП-6/0,4 кВ до ГРЩ жилого дома №1 в д. Янино-1 Всеволожского района ЛО (14-1-17-1-08-03-2-700) | G_14-1-17-1-08-03-2-700 | нд | нд | нд | нд | 0 | нд | нд | нд | нд | нд | нд | 0 | нд | нд | нд | нд | нд | нд | 0 | нд | нд | 0 | 0 | 0 | 0 | 0 | 0 | 0
1.1.1.3. | Приг, Стр-во 2КЛ-0,4 кВ от проектируемой 2БКТП-6/0,4 кВ до ГРЩ жилого дома №2 в д. Янино-1 Всеволожского района ЛО (14-1-17-1-08-03-2-701) | G_14-1-17-1-08-03-2-701 | нд | нд | нд | нд | 0 | нд | нд | нд | нд | нд | нд | 0 | нд | нд | нд | нд | нд | нд | 0 | нд | нд | 0 | 0 | 0 | 0 | 0 | 0 | 0
1.1.1.3. | Приг, Стр-во 2КЛ-0,4 кВ от проектируемой 2БКТП-7 до ГРЩ бизнес центра в ж.к. «Лондон» Всеволожского района ЛО (16-1-17-1-08-03-2-0451) | H_16-1-17-1-08-03-2-0451 | нд | нд | нд | нд | 0 | нд | нд | нд | нд | нд | нд | 0 | нд | нд | нд | нд | нд | нд | 0 | нд | нд | 0 | 0 | 0 | 0 | 0 | 0 | 0
1.1.1.3. | Приг, Стр-во 2КЛ-0,4 кВ от проектируемой 2БКТП-7 до КК КНС в ж.к. «Лондон» Всеволожского района ЛО (16-1-17-1-08-03-2-0452) | H_16-1-17-1-08-03-2-0452 | нд | нд | нд | нд | 0 | нд | нд | нд | нд | нд | нд | 0 | нд | нд | нд | нд | нд | нд | 0 | нд | нд | 0 | 0 | 0 | 0 | 0 | 0 | 0
1.1.1.3. | Приг, Стр-во 2КЛ-0,4 кВ от проектируемой 2БКТП-7 до ЩМ многоквартирного дома 7/1 в ж.к. «Лондон» Всеволожского района ЛО (15-1-04-1-08-03-2-1028) | G_15-1-04-1-08-03-2-1028 | нд | нд | нд | нд | 0.098 | нд | нд | нд | нд | нд | нд | 0 | нд | нд | нд | нд | нд | нд | 0 | нд | нд | 0 | 0 | 0 | 0 | 0 | 0 | 0
1.1.1.3. | Приг, Стр-во 2КЛ-0,4 кВ от проектируемой 2БКТП-8.1 до ГРЩ многоквартирного дома 8/1 в ж.к. «Лондон» Всеволожского района ЛО (15-1-17-1-08-03-2-0971) | G_15-1-17-1-08-03-2-0971 | нд | нд | нд | нд | 0.089 | нд | нд | нд | нд | нд | нд | 0 | нд | нд | нд | нд | нд | нд | 0 | нд | нд | 0 | 0 | 0 | 0 | 0 | 0 | 0
1.1.1.3. | Приг, Стр-во 2КЛ-0,4 кВ от проектируемой 2БКТП-8.1 до ГРЩ многоквартирного дома 8/2 в ж.к. «Лондон» Всеволожского района ЛО (15-1-17-1-08-03-2-0972) | G_15-1-17-1-08-03-2-0972 | нд | нд | нд | нд | 0.102 | нд | нд | нд | нд | нд | нд | 0 | нд | нд | нд | нд | нд | нд | 0 | нд | нд | 0 | 0 | 0 | 0 | 0 | 0 | 0
1.1.1.3. | Приг, Стр-во 2КЛ-0,4 кВ от проектируемой 2БКТП-8.1 до ГРЩ многоквартирного дома 9/4 в ж.к. «Лондон» Всеволожского района ЛО (15-1-17-1-08-03-2-0973) | G_15-1-17-1-08-03-2-0973 | нд | нд | нд | нд | 0 | нд | нд | нд | нд | нд | нд | 0 | нд | нд | нд | нд | нд | нд | 0 | нд | нд | 0 | 0 | 0 | 0 | 0 | 0 | 0
1.1.1.3. | Приг, Стр-во 2КЛ-0,4 кВ от проектируемой 2БКТП-8.1 до КК многоквартирного дома 9/4 в ж.к. «Лондон» Всеволожского района ЛО (15-1-17-1-08-03-2-0974) | G_15-1-17-1-08-03-2-0974 | нд | нд | нд | нд | 0 | нд | нд | нд | нд | нд | нд | 0 | нд | нд | нд | нд | нд | нд | 0 | нд | нд | 0 | 0 | 0 | 0 | 0 | 0 | 0
1.1.1.3. | Приг, Стр-во 2КЛ-0,4 кВ от проектируемой 2БКТП-8.2 до ГРЩ многоквартирного дома 8/3 в ж.к. «Лондон» Всеволожского района ЛО (15-1-17-1-08-03-2-0976) | G_15-1-17-1-08-03-2-0976 | нд | нд | нд | нд | 0.096 | нд | нд | нд | нд | нд | нд | 0 | нд | нд | нд | нд | нд | нд | 0 | нд | нд | 0 | 0 | 0 | 0 | 0 | 0 | 0
1.1.1.3. | Приг, Стр-во 2КЛ-0,4 кВ от проектируемой 2БКТП-8.2 до ГРЩ многоквартирного дома 9/3 в ж.к. «Лондон» Всеволожского района ЛО (15-1-17-1-08-03-2-0977) | G_15-1-17-1-08-03-2-0977 | нд | нд | нд | нд | 0 | нд | нд | нд | нд | нд | нд | 0 | нд | нд | нд | нд | нд | нд | 0 | нд | нд | 0 | 0 | 0 | 0 | 0 | 0 | 0
1.1.1.3. | Приг, Стр-во 2КЛ-0,4 кВ от проектируемой 2БКТП-8.2 до ГРЩ1 автостоянки в ж.к. «Лондон» Всеволожского района ЛО (16-1-17-1-08-03-2-0468) | H_16-1-17-1-08-03-2-0468 | нд | нд | нд | нд | 0 | нд | нд | нд | нд | нд | нд | 0 | нд | нд | нд | нд | нд | нд | 0 | нд | нд | 0 | 0 | 0 | 0 | 0 | 0 | 0
1.1.1.3. | Приг, Стр-во 2КЛ-0,4 кВ от проектируемой 2БКТП-8.2 до КК многоквартирного дома 9/3 в ж.к. «Лондон» Всеволожского района ЛО (15-1-17-1-08-03-2-0978) | G_15-1-17-1-08-03-2-0978 | нд | нд | нд | нд | 0 | нд | нд | нд | нд | нд | нд | 0 | нд | нд | нд | нд | нд | нд | 0 | нд | нд | 0 | 0 | 0 | 0 | 0 | 0 | 0
1.1.1.3. | Приг, Стр-во 2КЛ-0,4 кВ от проектируемой 2БКТП-9 до ГРЩ многоквартирного дома 9/1 в ж.к. «Лондон» Всеволожского района ЛО (15-1-17-1-08-03-2-0964) | H_15-1-17-1-08-03-2-0964 | нд | нд | нд | нд | 0 | нд | нд | нд | нд | нд | нд | 0 | нд | нд | нд | нд | нд | нд | 0 | нд | нд | 0 | 0 | 0 | 0 | 0 | 0 | 0
1.1.1.3. | Приг, Стр-во 2КЛ-0,4 кВ от проектируемой 2БКТП-9 до ГРЩ многоквартирного дома 9/2 в ж.к. «Лондон» Всеволожского района ЛО (15-1-17-1-08-03-2-0965) | H_15-1-17-1-08-03-2-0965 | нд | нд | нд | нд | 0 | нд | нд | нд | нд | нд | нд | 0 | нд | нд | нд | нд | нд | нд | 0 | нд | нд | 0 | 0 | 0 | 0 | 0 | 0 | 0
1.1.1.3. | Приг, Стр-во 2КЛ-0,4 кВ от проектируемой 2БКТП-9 до ГРЩ многоквартирного дома 9/5 в ж.к. «Лондон» Всеволожского района ЛО (15-1-17-1-08-03-2-0966) | H_15-1-17-1-08-03-2-0966 | нд | нд | нд | нд | 0 | нд | нд | нд | нд | нд | нд | 0 | нд | нд | нд | нд | нд | нд | 0 | нд | нд | 0 | 0 | 0 | 0 | 0 | 0 | 0
1.1.1.3. | Приг, Стр-во 2КЛ-0,4 кВ от проектируемой 2БКТП-9 до ГРЩ2 автостоянки в ж.к. «Лондон» Всеволожского района ЛО (15-1-17-1-08-03-2-0967) | H_15-1-17-1-08-03-2-0967 | нд | нд | нд | нд | 0 | нд | нд | нд | нд | нд | нд | 0 | нд | нд | нд | нд | нд | нд | 0 | нд | нд | 0 | 0 | 0 | 0 | 0 | 0 | 0
1.1.1.3. | Приг, Стр-во 2КЛ-0,4 кВ от проектируемой 2БКТП-9 до КК многоквартирного дома 9/2 в ж.к. «Лондон» Всеволожского района ЛО (16-1-17-1-08-03-2-0466) | H_16-1-17-1-08-03-2-0466 | нд | нд | нд | нд | 0 | нд | нд | нд | нд | нд | нд | 0 | нд | нд | нд | нд | нд | нд | 0 | нд | нд | 0 | 0 | 0 | 0 | 0 | 0 | 0
1.1.1.3. | Приг, Стр-во 2КЛ-0,4 кВ от проектируемой 2БКТП-9 до КК многоквартирного дома 9/5 в ж.к. «Лондон» Всеволожского района ЛО (16-1-17-1-08-03-2-0467) | H_16-1-17-1-08-03-2-0467 | нд | нд | нд | нд | 0 | нд | нд | нд | нд | нд | нд | 0 | нд | нд | нд | нд | нд | нд | 0 | нд | нд | 0 | 0 | 0 | 0 | 0 | 0 | 0
1.1.1.3. | Приг, Стр-во 2КЛ-0,4 кВ от проектируемой 4БКТП-12.1 до ГРЩ1 многоквар-го дома 13/1 в ж.к. «Лондон» Всеволожского района ЛО (16-1-17-1-08-03-2-0035) | H_16-1-17-1-08-03-2-0035 | нд | нд | нд | нд | 0 | нд | нд | нд | нд | нд | нд | 0 | нд | нд | нд | нд | нд | нд | 0 | нд | нд | 0 | 0 | 0 | 0 | 0 | 0 | 0
1.1.1.3. | Приг, Стр-во 2КЛ-0,4 кВ от проектируемой 4БКТП-12.1 до ГРЩ2 многоквартирного дома 12/1 в ж.к. «Лондон» Всеволожского района ЛО (16-1-17-1-08-03-2-0464 | H_16-1-17-1-08-03-2-0464 | нд | нд | нд | нд | 0 | нд | нд | нд | нд | нд | нд | 0 | нд | нд | нд | нд | нд | нд | 0 | нд | нд | 0 | 0 | 0 | 0 | 0 | 0 | 0
1.1.1.3. | Приг, Стр-во 2КЛ-0,4 кВ от проектируемой 4БКТП-12.1 до ГРЩ3 многоквартирного дома 12/1 в ж.к. «Лондон» Всеволожского района ЛО (16-1-17-1-08-03-2-0462 | H_16-1-17-1-08-03-2-0462 | нд | нд | нд | нд | 0 | нд | нд | нд | нд | нд | нд | 0 | нд | нд | нд | нд | нд | нд | 0 | нд | нд | 0 | 0 | 0 | 0 | 0 | 0 | 0
1.1.1.3. | Приг, Стр-во 2КЛ-0,4 кВ от проектируемой 4БКТП-12.1 до ДОУ в ж.к. «Лондон» Всеволожского района ЛО (16-1-17-1-08-03-2-0040) | H_16-1-17-1-08-03-2-0040 | нд | нд | нд | нд | 0 | нд | нд | нд | нд | нд | нд | 0 | нд | нд | нд | нд | нд | нд | 0 | нд | нд | 0 | 0 | 0 | 0 | 0 | 0 | 0
1.1.1.3. | Приг, Стр-во 2КЛ-0,4 кВ от проектируемой 4БКТП-12.1 до КК2 многоквартирного дома 12/1 в ж.к. «Лондон» Всеволожского района ЛО (16-1-17-1-08-03-2-0465) | H_16-1-17-1-08-03-2-0465 | нд | нд | нд | нд | 0 | нд | нд | нд | нд | нд | нд | 0 | нд | нд | нд | нд | нд | нд | 0 | нд | нд | 0 | 0 | 0 | 0 | 0 | 0 | 0
1.1.1.3. | Приг, Стр-во 2КЛ-0,4 кВ от проектируемой 4БКТП-12.1 до КК3 многоквартирного дома 12/1 в ж.к. «Лондон» Всеволожского района ЛО (16-1-17-1-08-03-2-0463) | H_16-1-17-1-08-03-2-0463 | нд | нд | нд | нд | 0 | нд | нд | нд | нд | нд | нд | 0 | нд | нд | нд | нд | нд | нд | 0 | нд | нд | 0 | 0 | 0 | 0 | 0 | 0 | 0
1.1.1.3. | Приг, Стр-во 2КЛ-0,4 кВ от проектируемой 4БРТП-10/0,4 кВ до ГРЩ2 многокв-го дома 13/1 в ж.к. «Лондон» Всеволожского района ЛО (16-1-17-1-08-03-2-0034) | H_16-1-17-1-08-03-2-0034 | нд | нд | нд | нд | 0 | нд | нд | нд | нд | нд | нд | 0 | нд | нд | нд | нд | нд | нд | 0 | нд | нд | 0 | 0 | 0 | 0 | 0 | 0 | 0
1.1.1.3. | Приг, Стр-во 2КЛ-0,4 кВ от проектируемой БКТП-1 до ГРЩ 2 корпуса 8а в ж.к. земли САОЗТ «Ручьи» Всеволожского района ЛО (15-1-17-1-08-03-2-1218) | G_15-1-17-1-08-03-2-1218 | нд | нд | нд | нд | 0 | нд | нд | нд | нд | нд | нд | 0 | нд | нд | нд | нд | нд | нд | 0 | нд | нд | 0 | 0 | 0 | 0 | 0 | 0 | 0
1.1.1.3. | Приг, Стр-во 2КЛ-0,4 кВ от проектируемой БКТП-1 до КК корпуса 8а в ж.к. земли САОЗТ «Ручьи» Всеволожского района ЛО (15-1-17-1-08-03-2-0834) | G_15-1-17-1-08-03-2-0834 | нд | нд | нд | нд | 0 | нд | нд | нд | нд | нд | нд | 0 | нд | нд | нд | нд | нд | нд | 0 | нд | нд | 0 | 0 | 0 | 0 | 0 | 0 | 0
1.1.1.3. | Приг, Стр-во 2КЛ-0,4 кВ от проектируемой БКТП-10/0,4 кВ до ГРЩ1 многоквартирного дома 6-6 в мас. Кудрово Всев-го р-на ЛО (15-1-17-1-08-03-2-0776) | G_15-1-17-1-08-03-2-0776 | нд | нд | нд | нд | 0 | нд | нд | нд | нд | нд | нд | 0 | нд | нд | нд | нд | нд | нд | 0 | нд | нд | 0 | 0 | 0 | 0 | 0 | 0 | 0
1.1.1.3. | Приг, Стр-во 2КЛ-0,4 кВ от проектируемой БКТП-2 до ГРЩ 1 корпуса 9а в ж.к. земли САОЗТ «Ручьи» Всеволожского района ЛО (15-1-17-1-08-03-2-1219) | G_15-1-17-1-08-03-2-1219 | нд | нд | нд | нд | 0 | нд | нд | нд | нд | нд | нд | 0 | нд | нд | нд | нд | нд | нд | 0 | нд | нд | 0 | 0 | 0 | 0 | 0 | 0 | 0
1.1.1.3. | Приг, Стр-во 2КЛ-0,4 кВ от проектируемой БКТП-2 до ГРЩ 1 корпуса 9б в ж.к. земли САОЗТ «Ручьи» Всеволожского района ЛО (15-1-17-1-08-03-2-0835) | G_15-1-17-1-08-03-2-0835 | нд | нд | нд | нд | 0 | нд | нд | нд | нд | нд | нд | 0 | нд | нд | нд | нд | нд | нд | 0 | нд | нд | 0 | 0 | 0 | 0 | 0 | 0 | 0
1.1.1.3. | Приг, Стр-во 2КЛ-0,4 кВ от проектируемой БКТП-2 до ГРЩ 2 корпуса 9а в ж.к. земли САОЗТ «Ручьи» Всеволожского района ЛО (15-1-17-1-08-03-2-1220) | G_15-1-17-1-08-03-2-1220 | нд | нд | нд | нд | 0 | нд | нд | нд | нд | нд | нд | 0 | нд | нд | нд | нд | нд | нд | 0 | нд | нд | 0 | 0 | 0 | 0 | 0 | 0 | 0
1.1.1.3. | Приг, Стр-во 2КЛ-0,4 кВ от проектируемой БКТП-2 до КК корпуса 9а в ж.к. земли САОЗТ «Ручьи» Всеволожского района ЛО (15-1-17-1-08-03-2-1221) | G_15-1-17-1-08-03-2-1221 | нд | нд | нд | нд | 0 | нд | нд | нд | нд | нд | нд | 0 | нд | нд | нд | нд | нд | нд | 0 | нд | нд | 0 | 0 | 0 | 0 | 0 | 0 | 0
1.1.1.3. | Приг, Стр-во 2КЛ-0,4 кВ от проектируемой БКТП-3 до ГРЩ 1 корпуса 8б в ж.к. земли САОЗТ «Ручьи» Всеволожского района ЛО (15-1-17-1-08-03-2-0836) | G_15-1-17-1-08-03-2-0836 | нд | нд | нд | нд | 0 | нд | нд | нд | нд | нд | нд | 0 | нд | нд | нд | нд | нд | нд | 0 | нд | нд | 0 | 0 | 0 | 0 | 0 | 0 | 0
1.1.1.3. | Приг, Стр-во 2КЛ-0,4 кВ от проектируемой БКТП-4 до ГРЩ2 корпуса 11 в ж.к. земли САОЗТ «Ручьи» Всеволожского района ЛО (15-1-17-1-08-03-2-1226) | G_15-1-17-1-08-03-2-1226 | нд | нд | нд | нд | 0 | нд | нд | нд | нд | нд | нд | 0 | нд | нд | нд | нд | нд | нд | 0 | нд | нд | 0 | 0 | 0 | 0 | 0 | 0 | 0
1.1.1.3. | Приг, Стр-во 2КЛ-0,4 кВ от проектируемой БКТП-4 до КК корпуса 11 в ж.к. земли САОЗТ «Ручьи» Всеволожского района ЛО (15-1-17-1-08-03-2-0837) | G_15-1-17-1-08-03-2-0837 | нд | нд | нд | нд | 0 | нд | нд | нд | нд | нд | нд | 0 | нд | нд | нд | нд | нд | нд | 0 | нд | нд | 0 | 0 | 0 | 0 | 0 | 0 | 0
1.1.1.3. | Приг, Стр-во 2КЛ-0,4 кВ от проектируемой БКТП-5 до ГРЩ 1 корпуса 12 в ж.к.земли САОЗТ «Ручьи» Всеволожского района ЛО (15-1-17-1-08-03-2-0838) | G_15-1-17-1-08-03-2-0838 | нд | нд | нд | нд | 0 | нд | нд | нд | нд | нд | нд | 0 | нд | нд | нд | нд | нд | нд | 0 | нд | нд | 0 | 0 | 0 | 0 | 0 | 0 | 0
1.1.1.3. | Приг, Стр-во 2КЛ-0,4 кВ от проектируемой БКТП-5 до ГРЩ 2 корпуса 12 в ж.к.земли САОЗТ «Ручьи» Всеволожского района ЛО (15-1-17-1-08-03-2-1380) | G_15-1-17-1-08-03-2-1380 | нд | нд | нд | нд | 0 | нд | нд | нд | нд | нд | нд | 0 | нд | нд | нд | нд | нд | нд | 0 | нд | нд | 0 | 0 | 0 | 0 | 0 | 0 | 0
1.1.1.3. | Приг, Стр-во 2КЛ-0,4 кВ от проектируемой БКТП-5 до КК корпуса 12 в ж.к.земли САОЗТ «Ручьи» Всеволожского района ЛО (15-1-17-1-08-03-2-1381) | G_15-1-17-1-08-03-2-1381 | нд | нд | нд | нд | 0 | нд | нд | нд | нд | нд | нд | 0 | нд | нд | нд | нд | нд | нд | 0 | нд | нд | 0 | 0 | 0 | 0 | 0 | 0 | 0
1.1.1.3. | Приг, Стр-во 2КЛ-0,4 кВ от проектируемой БКТП-6 до ГРЩ 1 корпуса 15 в ж.к.земли САОЗТ «Ручьи» Всеволожского района ЛО (15-1-17-1-08-03-2-1383) | G_15-1-17-1-08-03-2-1383 | нд | нд | нд | нд | 0 | нд | нд | нд | нд | нд | нд | 0 | нд | нд | нд | нд | нд | нд | 0 | нд | нд | 0 | 0 | 0 | 0 | 0 | 0 | 0
1.1.1.3. | Приг, Стр-во 2КЛ-0,4 кВ от проектируемой БКТП-6 до ГРЩ 3 корпуса 12 в ж.к. земли САОЗТ «Ручьи» Всеволожского района ЛО (15-1-17-1-08-03-2-0839) | G_15-1-17-1-08-03-2-0839 | нд | нд | нд | нд | 0 | нд | нд | нд | нд | нд | нд | 0 | нд | нд | нд | нд | нд | нд | 0 | нд | нд | 0 | 0 | 0 | 0 | 0 | 0 | 0
1.1.1.3. | Приг, Стр-во 2КЛ-0,4 кВ от проектируемой БКТП-6 до ГРЩ 4 корпуса 12 в ж.к.земли САОЗТ «Ручьи» Всеволожского района ЛО (15-1-17-1-08-03-2-1382) | G_15-1-17-1-08-03-2-1382 | нд | нд | нд | нд | 0 | нд | нд | нд | нд | нд | нд | 0 | нд | нд | нд | нд | нд | нд | 0 | нд | нд | 0 | 0 | 0 | 0 | 0 | 0 | 0
1.1.1.3. | Приг, Стр-во 2КЛ-0,4 кВ от проектируемой БКТП-7 до ГРЩ 2 корпуса 14 в ж.к.земли САОЗТ «Ручьи» Всеволожского района ЛО (15-1-17-1-08-03-2-1386) | G_15-1-17-1-08-03-2-1386 | нд | нд | нд | нд | 0 | нд | нд | нд | нд | нд | нд | 0 | нд | нд | нд | нд | нд | нд | 0 | нд | нд | 0 | 0 | 0 | 0 | 0 | 0 | 0
1.1.1.3. | Приг, Стр-во 2КЛ-0,4 кВ от проектируемой БКТП-7 до ГРЩ 2 корпуса 15 в ж.к.земли САОЗТ «Ручьи» Всеволожского района ЛО (15-1-17-1-08-03-2-1384) | G_15-1-17-1-08-03-2-1384 | нд | нд | нд | нд | 0 | нд | нд | нд | нд | нд | нд | 0 | нд | нд | нд | нд | нд | нд | 0 | нд | нд | 0 | 0 | 0 | 0 | 0 | 0 | 0
1.1.1.3. | Приг, Стр-во 2КЛ-0,4 кВ от проектируемой БКТП-7 до ГРЩ 3 корпуса 15 в ж.к.земли САОЗТ «Ручьи» Всеволожского района ЛО (15-1-17-1-08-03-2-1385) | G_15-1-17-1-08-03-2-1385 | нд | нд | нд | нд | 0 | нд | нд | нд | нд | нд | нд | 0 | нд | нд | нд | нд | нд | нд | 0 | нд | нд | 0 | 0 | 0 | 0 | 0 | 0 | 0
1.1.1.3. | Приг, Стр-во 2КЛ-0,4 кВ от проектируемой БКТП-7 до КК корпуса 15 в ж.к. земли САОЗТ «Ручьи» Всеволожского района ЛО (15-1-17-1-08-03-2-0840) | G_15-1-17-1-08-03-2-0840 | нд | нд | нд | нд | 0 | нд | нд | нд | нд | нд | нд | 0 | нд | нд | нд | нд | нд | нд | 0 | нд | нд | 0 | 0 | 0 | 0 | 0 | 0 | 0
1.1.1.3. | Приг, Стр-во 2КЛ-0,4 кВ от проектируемой БРТП-240 до ГРЩ 1 корпуса 13 в ж.к. земли САОЗТ «Ручьи» Всеволожского района ЛО (15-1-17-1-08-03-2-0841) | G_15-1-17-1-08-03-2-0841 | нд | нд | нд | нд | 0 | нд | нд | нд | нд | нд | нд | 0 | нд | нд | нд | нд | нд | нд | 0 | нд | нд | 0 | 0 | 0 | 0 | 0 | 0 | 0
1.1.1.3. | Приг, Стр-во 2КЛ-0,4 кВ от проектируемой БРТП-240 до ГРЩ 1 корпуса 14 в ж.к.земли САОЗТ «Ручьи» Всеволожского района ЛО (15-1-17-1-08-03-2-1391) | G_15-1-17-1-08-03-2-1391 | нд | нд | нд | нд | 0 | нд | нд | нд | нд | нд | нд | 0 | нд | нд | нд | нд | нд | нд | 0 | нд | нд | 0 | 0 | 0 | 0 | 0 | 0 | 0
1.1.1.3. | Приг, Стр-во 2КЛ-0,4 кВ от проектируемой БРТП-240 до ГРЩ 2 корпуса 13 в ж.к.земли САОЗТ «Ручьи» Всеволожского района ЛО (15-1-17-1-08-03-2-1387) | G_15-1-17-1-08-03-2-1387 | нд | нд | нд | нд | 0 | нд | нд | нд | нд | нд | нд | 0 | нд | нд | нд | нд | нд | нд | 0 | нд | нд | 0 | 0 | 0 | 0 | 0 | 0 | 0
1.1.1.3. | Приг, Стр-во 2КЛ-0,4 кВ от проектируемой БРТП-240 до ГРЩ 3 корпуса 13 в ж.к.земли САОЗТ «Ручьи» Всеволожского района ЛО (15-1-17-1-08-03-2-1389) | G_15-1-17-1-08-03-2-1389 | нд | нд | нд | нд | 0 | нд | нд | нд | нд | нд | нд | 0 | нд | нд | нд | нд | нд | нд | 0 | нд | нд | 0 | 0 | 0 | 0 | 0 | 0 | 0
1.1.1.3. | Приг, Стр-во 2КЛ-0,4 кВ от проектируемой БРТП-240 до ГРЩ ФЦ в ж.к.земли САОЗТ «Ручьи» Всеволожского района ЛО (15-1-17-1-08-03-2-1390) | G_15-1-17-1-08-03-2-1390 | нд | нд | нд | нд | 0 | нд | нд | нд | нд | нд | нд | 0 | нд | нд | нд | нд | нд | нд | 0 | нд | нд | 0 | 0 | 0 | 0 | 0 | 0 | 0
1.1.1.3. | Приг, Стр-во 2КЛ-0,4 кВ от проектируемой БРТП-240 до КК корпуса 13 в ж.к.земли САОЗТ «Ручьи» Всеволожского района ЛО (15-1-17-1-08-03-2-1388) | G_15-1-17-1-08-03-2-1388 | нд | нд | нд | нд | 0 | нд | нд | нд | нд | нд | нд | 0 | нд | нд | нд | нд | нд | нд | 0 | нд | нд | 0 | 0 | 0 | 0 | 0 | 0 | 0
1.1.1.3. | Приг, Стр-во 2КЛ-0,4 кВ от проектируемой БРТП-240 до КК корпуса 14 в ж.к.земли САОЗТ «Ручьи» Всеволожского района ЛО (15-1-17-1-08-03-2-1392) | G_15-1-17-1-08-03-2-1392 | нд | нд | нд | нд | 0 | нд | нд | нд | нд | нд | нд | 0 | нд | нд | нд | нд | нд | нд | 0 | нд | нд | 0 | 0 | 0 | 0 | 0 | 0 | 0
1.1.1.3. | Приг, Стр-во 2КЛ-0,4 кВ от проектируемой РТП-10/0,4 кВ до ГРЩ2 многоквартирного дома 6-6 в мас. Кудрово Всев-го р-на ЛО (15-1-17-1-08-03-2-0775) | G_15-1-17-1-08-03-2-0775 | нд | нд | нд | нд | 0 | нд | нд | нд | нд | нд | нд | 0 | нд | нд | нд | нд | нд | нд | 0 | нд | нд | 0 | 0 | 0 | 0 | 0 | 0 | 0
1.1.1.3. | Приг, Стр-во 2КЛ-0,4 кВ от РТП-10/0,4 кВ до автостоянки А28 в д.Янино Всеволожского района ЛО (16-1-17-1-08-03-2-0569) | H_16-1-17-1-08-03-2-0569 | нд | нд | нд | нд | 0.131 | нд | нд | нд | нд | нд | нд | 0 | нд | нд | нд | нд | нд | нд | 0 | нд | нд | 0 | 0 | 0 | 0 | 0 | 0 | 0
1.1.1.3. | Приг, Стр-во 2КЛ-0,4 кВ от РТП-10/0,4 кВ до ГРЩ корп. 7.1 в д.Янино Всеволожского района ЛО (16-1-17-1-08-03-2-0570) | H_16-1-17-1-08-03-2-0570 | нд | нд | нд | нд | 0.192 | нд | нд | нд | нд | нд | нд | 0 | нд | нд | нд | нд | нд | нд | 0 | нд | нд | 0 | 0 | 0 | 0 | 0 | 0 | 0
1.1.1.3. | Приг, Стр-во 2КЛ-0,4 кВ от РТП-10/0,4 кВ до ГРЩ корп. 7.2 в д.Янино Всеволожского района ЛО (16-1-17-1-08-03-2-0571) | H_16-1-17-1-08-03-2-0571 | нд | нд | нд | нд | 0.133 | нд | нд | нд | нд | нд | нд | 0 | нд | нд | нд | нд | нд | нд | 0 | нд | нд | 0 | 0 | 0 | 0 | 0 | 0 | 0
1.1.1.3. | Приг, Стр-во 2КЛ-0,4 кВ от РТП-10/0,4 кВ до ГРЩ корп. 7.4 в д. Янино Всеволожского района ЛО (16-1-17-1-08-03-2-0574) | H_16-1-17-1-08-03-2-0574 | нд | нд | нд | нд | 0.167 | нд | нд | нд | нд | нд | нд | 0 | нд | нд | нд | нд | нд | нд | 0 | нд | нд | 0 | 0 | 0 | 0 | 0 | 0 | 0
1.1.1.3. | Приг, Стр-во 2КЛ-0,4 кВ от РТП-10/0,4 кВ до ГРЩ1 корп. 7.3 в д. Янино Всеволожского района ЛО (16-1-17-1-08-03-2-0572) | H_16-1-17-1-08-03-2-0572 | нд | нд | нд | нд | 0.176 | нд | нд | нд | нд | нд | нд | 0 | нд | нд | нд | нд | нд | нд | 0 | нд | нд | 0 | 0 | 0 | 0 | 0 | 0 | 0
1.1.1.3. | Приг, Стр-во 2КЛ-0,4 кВ от РТП-10/0,4 кВ до ГРЩ2 корп. 7.3 в д. Янино Всеволожского района ЛО (16-1-17-1-08-03-2-0573) | H_16-1-17-1-08-03-2-0573 | нд | нд | нд | нд | 0.082 | нд | нд | нд | нд | нд | нд | 0 | нд | нд | нд | нд | нд | нд | 0 | нд | нд | 0 | 0 | 0 | 0 | 0 | 0 | 0
1.1.1.3. | Приг, Стр-во 2КЛ-0,4 кВ от РТП-250 до ГРЩД6 в з. САОЗТ «Ручьи» Всеволожского района ЛО (16-1-17-1-08-03-2-0341) | G_16-1-17-1-08-03-2-0341 | нд | нд | нд | нд | 0.105 | нд | нд | нд | нд | нд | нд | 0 | нд | нд | нд | нд | нд | нд | 0 | нд | нд | 0 | 0 | 0 | 0 | 0 | 0 | 0
1.1.1.3. | Приг, Стр-во 2КЛ-0,4 кВ от РТП-250 до ГРЩД7 дома 37.5 в з. САОЗТ «Ручьи» Всеволожского района ЛО (15-1-17-1-08-03-2-0723) | G_15-1-17-1-08-03-2-0723 | нд | нд | нд | нд | 0.061 | нд | нд | нд | нд | нд | нд | 0 | нд | нд | нд | нд | нд | нд | 0 | нд | нд | 0 | 0 | 0 | 0 | 0 | 0 | 0
1.1.1.3. | Приг, Стр-во 2КЛ-0,4 кВ от РТП-250 до ГРЩД8 дома 37.5 в з. САОЗТ «Ручьи» Всеволожского района ЛО (16-1-17-1-08-03-2-0340) | G_16-1-17-1-08-03-2-0340 | нд | нд | нд | нд | 0.062 | нд | нд | нд | нд | нд | нд | 0 | нд | нд | нд | нд | нд | нд | 0 | нд | нд | 0 | 0 | 0 | 0 | 0 | 0 | 0
1.1.1.3. | Приг, Стр-во 2КЛ-0,4 кВ от РУ-0,4 кВ ТП-352 до проектируемого КД-0,4 кВ в д. Кудрово Всеволожского района ЛО (16-1-17-1-08-03-2-0670) | H_16-1-17-1-08-03-2-0670 | нд | нд | нд | нд | 0.3 | нд | нд | нд | нд | нд | нд | 0 | нд | нд | нд | нд | нд | нд | 0.3 | нд | нд | 0 | 0 | 0 | 0 | 0.3 | 0 | 0
1.1.1.3. | Приг, Стр-во 2КЛ-0,4 кВ от РУ-0,4 кВ ТП-527 до ВРУ-0,4 кВ объекта в мкр. Южный Всеволожского района ЛО (16-1-17-1-08-03-2-0030) | G_16-1-17-1-08-03-2-0030 | нд | нд | нд | нд | 0 | нд | нд | нд | нд | нд | нд | 0 | нд | нд | нд | нд | нд | нд | 0 | нд | нд | 0 | 0 | 0 | 0 | 0 | 0 | 0
1.1.1.3. | Приг, Стр-во 2КЛ-0,4 кВ от ТП-019 до ГРЩ/ВРУ жилого дома в д. Янино-1 Всеволожского района ЛО (16-1-17-1-08-03-2-0031) | G_16-1-17-1-08-03-2-0031 | нд | нд | нд | нд | 0.35 | нд | нд | нд | нд | нд | нд | 0 | нд | нд | нд | нд | нд | нд | 0 | нд | нд | 0 | 0 | 0 | 0 | 0 | 0 | 0
1.1.1.3. | Приг, Стр-во 2КЛ-0,4 кВ от ТП-111 до ГРЩ объекта д. Кудрово Всеволожского района ЛО (14-1-17-1-08-03-2-842) | G_14-1-17-1-08-03-2-842 | нд | нд | нд | нд | 0.1 | нд | нд | нд | нд | нд | нд | 0 | нд | нд | нд | нд | нд | нд | 0 | нд | нд | 0 | 0 | 0 | 0 | 0 | 0 | 0
1.1.1.3. | Приг, Стр-во 2КЛ-0,4 кВ от ТП-113 до ГРЩ многоквартирного дома в мас. Кудрово Всеволожского района ЛО (14-1-17-1-08-03-2-897) | G_14-1-17-1-08-03-2-897 | нд | нд | нд | нд | 0.486 | нд | нд | нд | нд | нд | нд | 0 | нд | нд | нд | нд | нд | нд | 0 | нд | нд | 0 | 0 | 0 | 0 | 0 | 0 | 0
1.1.1.3. | Приг, Стр-во 2КЛ-0,4 кВ от ТП-131 до ГРЩ1 многоквартирного дома в ЖК «Вернисаж» Всеволожского района ЛО (15-1-17-1-08-03-2-1355) | G_15-1-17-1-08-03-2-1355 | нд | нд | нд | нд | 0 | нд | нд | нд | нд | нд | нд | 0 | нд | нд | нд | нд | нд | нд | 0 | нд | нд | 0 | 0 | 0 | 0 | 0 | 0 | 0
1.1.1.3. | Приг, Стр-во 2КЛ-0,4 кВ от ТП-131 до ГРЩ2 многоквартирного дома в ЖК «Вернисаж» Всеволожского района ЛО (14-1-17-1-08-03-2-706) | G_14-1-17-1-08-03-2-706 | нд | нд | нд | нд | 0.1 | нд | нд | нд | нд | нд | нд | 0 | нд | нд | нд | нд | нд | нд | 0 | нд | нд | 0 | 0 | 0 | 0 | 0 | 0 | 0
1.1.1.3. | Приг, Стр-во 2КЛ-0,4 кВ от ТП-132 до ГРЩ №2 многоквартирного дома в ЖК «Вернисаж» Всеволожского района ЛО (15-1-17-1-08-03-2-1127) | G_15-1-17-1-08-03-2-1127 | нд | нд | нд | нд | 0 | нд | нд | нд | нд | нд | нд | 0 | нд | нд | нд | нд | нд | нд | 0 | нд | нд | 0 | 0 | 0 | 0 | 0 | 0 | 0
1.1.1.3. | Приг, Стр-во 2КЛ-0,4 кВ от ТП-132 до ГРЩ ДОУ в мас. Кудрово Всеволожского района ЛО (14-1-17-1-08-03-2-826) | G_14-1-17-1-08-03-2-826 | нд | нд | нд | нд | 0 | нд | нд | нд | нд | нд | нд | 0 | нд | нд | нд | нд | нд | нд | 0 | нд | нд | 0 | 0 | 0 | 0 | 0 | 0 | 0
1.1.1.3. | Приг, Стр-во 2КЛ-0,4 кВ от ТП-132 до КК1 многоквартирного дома в ЖК «Вернисаж» Всеволожского района ЛО (15-1-17-1-08-03-2-1128) | G_15-1-17-1-08-03-2-1128 | нд | нд | нд | нд | 0 | нд | нд | нд | нд | нд | нд | 0 | нд | нд | нд | нд | нд | нд | 0 | нд | нд | 0 | 0 | 0 | 0 | 0 | 0 | 0
1.1.1.3. | Приг, Стр-во 2КЛ-0,4 кВ от ТП-132 до КК2 многоквартирного дома в ЖК «Вернисаж» Всеволожского района ЛО (14-1-17-1-08-03-2-709) | G_14-1-17-1-08-03-2-709 | нд | нд | нд | нд | 0 | нд | нд | нд | нд | нд | нд | 0 | нд | нд | нд | нд | нд | нд | 0 | нд | нд | 0 | 0 | 0 | 0 | 0 | 0 | 0
1.1.1.3. | Приг, Стр-во 2КЛ-0,4 кВ от ТП-133 до ГРЩ2 многоквартирного дома в ЖК «Вернисаж» Всеволожского района ЛО (15-1-17-1-08-03-2-1357) | G_15-1-17-1-08-03-2-1357 | нд | нд | нд | нд | 0.05 | нд | нд | нд | нд | нд | нд | 0 | нд | нд | нд | нд | нд | нд | 0 | нд | нд | 0 | 0 | 0 | 0 | 0 | 0 | 0
1.1.1.3. | Приг, Стр-во 2КЛ-0,4 кВ от ТП-133 до КК №2 многоквартирного дома в ЖК «Вернисаж» Всеволожского района ЛО (15-1-17-1-08-03-2-1358) | G_15-1-17-1-08-03-2-1358 | нд | нд | нд | нд | 0.057 | нд | нд | нд | нд | нд | нд | 0 | нд | нд | нд | нд | нд | нд | 0 | нд | нд | 0 | 0 | 0 | 0 | 0 | 0 | 0
1.1.1.3. | Приг, Стр-во 2КЛ-0,4 кВ от ТП-133 до КК №6 многоквартирного дома в ЖК «Вернисаж» Всеволожского района ЛО (15-1-17-1-08-03-2-1359) | G_15-1-17-1-08-03-2-1359 | нд | нд | нд | нд | 0.123 | нд | нд | нд | нд | нд | нд | 0 | нд | нд | нд | нд | нд | нд | 0 | нд | нд | 0 | 0 | 0 | 0 | 0 | 0 | 0
1.1.1.3. | Приг, Стр-во 2КЛ-0,4 кВ от ТП-133 до КК №7 многоквартирного дома в ЖК «Вернисаж» Всеволожского района ЛО (15-1-17-1-08-03-2-1360) | G_15-1-17-1-08-03-2-1360 | нд | нд | нд | нд | 0.098 | нд | нд | нд | нд | нд | нд | 0 | нд | нд | нд | нд | нд | нд | 0 | нд | нд | 0 | 0 | 0 | 0 | 0 | 0 | 0
1.1.1.3. | Приг, Стр-во 2КЛ-0,4 кВ от ТП-133 до КК №8 многоквартирного дома в ЖК «Вернисаж» Всеволожского района ЛО (15-1-17-1-08-03-2-1361) | G_15-1-17-1-08-03-2-1361 | нд | нд | нд | нд | 0.07 | нд | нд | нд | нд | нд | нд | 0 | нд | нд | нд | нд | нд | нд | 0 | нд | нд | 0 | 0 | 0 | 0 | 0 | 0 | 0
1.1.1.3. | Приг, Стр-во 2КЛ-0,4 кВ от ТП-134 до ГРЩ3 многоквартирного дома в ЖК «Вернисаж» Всеволожского района ЛО (14-1-17-1-08-03-2-716) | G_14-1-17-1-08-03-2-716 | нд | нд | нд | нд | 0.093 | нд | нд | нд | нд | нд | нд | 0 | нд | нд | нд | нд | нд | нд | 0 | нд | нд | 0 | 0 | 0 | 0 | 0 | 0 | 0
1.1.1.3. | Приг, Стр-во 2КЛ-0,4 кВ от ТП-134 до ГРЩ4 многоквартирного дома в ЖК «Вернисаж» Всеволожского района ЛО (14-1-17-1-08-03-2-717) | G_14-1-17-1-08-03-2-717 | нд | нд | нд | нд | 0.123 | нд | нд | нд | нд | нд | нд | 0 | нд | нд | нд | нд | нд | нд | 0 | нд | нд | 0 | 0 | 0 | 0 | 0 | 0 | 0
1.1.1.3. | Приг, Стр-во 2КЛ-0,4 кВ от ТП-134 до ГРЩ5 многоквартирного дома в ЖК «Вернисаж» Всеволожского района ЛО (15-1-17-1-08-03-2-1362) | G_15-1-17-1-08-03-2-1362 | нд | нд | нд | нд | 0.109 | нд | нд | нд | нд | нд | нд | 0 | нд | нд | нд | нд | нд | нд | 0 | нд | нд | 0 | 0 | 0 | 0 | 0 | 0 | 0
1.1.1.3. | Приг, Стр-во 2КЛ-0,4 кВ от ТП-134 до КК3 многоквартирного дома в ЖК «Вернисаж» Всеволожского района ЛО (15-1-17-1-08-03-2-1363) | G_15-1-17-1-08-03-2-1363 | нд | нд | нд | нд | 0.033 | нд | нд | нд | нд | нд | нд | 0 | нд | нд | нд | нд | нд | нд | 0 | нд | нд | 0 | 0 | 0 | 0 | 0 | 0 | 0
1.1.1.3. | Приг, Стр-во 2КЛ-0,4 кВ от ТП-134 до КК4 многоквартирного дома в ЖК «Вернисаж» Всеволожского района ЛО (15-1-17-1-08-03-2-1364) | G_15-1-17-1-08-03-2-1364 | нд | нд | нд | нд | 0.079 | нд | нд | нд | нд | нд | нд | 0 | нд | нд | нд | нд | нд | нд | 0 | нд | нд | 0 | 0 | 0 | 0 | 0 | 0 | 0
1.1.1.3. | Приг, Стр-во 2КЛ-0,4 кВ от ТП-134 до КК5 многоквартирного дома в ЖК «Вернисаж» Всеволожского района ЛО (15-1-17-1-08-03-2-1365) | G_15-1-17-1-08-03-2-1365 | нд | нд | нд | нд | 0.094 | нд | нд | нд | нд | нд | нд | 0 | нд | нд | нд | нд | нд | нд | 0 | нд | нд | 0 | 0 | 0 | 0 | 0 | 0 | 0
1.1.1.3. | Приг, Стр-во 2КЛ-0,4 кВ от ТП-203 до ГРЩ1 Школы в ЖК "Солнечный" Всеволожского района ЛО (14-1-17-1-08-03-2-1005) | G_14-1-17-1-08-03-2-1005 | нд | нд | нд | нд | 0.164 | нд | нд | нд | нд | нд | нд | 0 | нд | нд | нд | нд | нд | нд | 0 | нд | нд | 0 | 0 | 0 | 0 | 0 | 0 | 0
1.1.1.3. | Приг, Стр-во 2КЛ-0,4 кВ от ТП-203 до ГРЩ2 Школы в ЖК "Солнечный" Всеволожского района ЛО (15-1-17-1-08-03-2-1022) | G_15-1-17-1-08-03-2-1022 | нд | нд | нд | нд | 0.1 | нд | нд | нд | нд | нд | нд | 0 | нд | нд | нд | нд | нд | нд | 0 | нд | нд | 0 | 0 | 0 | 0 | 0 | 0 | 0
1.1.1.3. | Приг, Стр-во 2КЛ-0,4 кВ от ТП-216 до ГРЩ 32 многоквартирного дома 3 в ж.к. Всеволожского района ЛО (14-1-17-1-08-03-2-1377) | G_14-1-17-1-08-03-2-1377 | нд | нд | нд | нд | 0.063 | нд | нд | нд | нд | нд | нд | 0 | нд | нд | нд | нд | нд | нд | 0 | нд | нд | 0 | 0 | 0 | 0 | 0 | 0 | 0
1.1.1.3. | Приг, Стр-во 2КЛ-0,4 кВ от ТП-216 до ГРЩ 33 многоквартирного дома 3 в ж.к. Всеволожского района ЛО (14-1-17-1-08-03-2-1378) | G_14-1-17-1-08-03-2-1378 | нд | нд | нд | нд | 0.097 | нд | нд | нд | нд | нд | нд | 0 | нд | нд | нд | нд | нд | нд | 0 | нд | нд | 0 | 0 | 0 | 0 | 0 | 0 | 0
1.1.1.3. | Приг, Стр-во 2КЛ-0,4 кВ от ТП-216 до ГРЩ многоквартирного дома в ж.к. Всеволожского района ЛО (14-1-17-1-08-03-2-995) | G_14-1-17-1-08-03-2-995 | нд | нд | нд | нд | 0.08 | нд | нд | нд | нд | нд | нд | 0 | нд | нд | нд | нд | нд | нд | 0 | нд | нд | 0 | 0 | 0 | 0 | 0 | 0 | 0
1.1.1.3. | Приг, Стр-во 2КЛ-0,4 кВ от ТП-216 до КК-1 многоквартирного дома 3 в ж.к. Всеволожского района ЛО (14-1-17-1-08-03-2-1379) | G_14-1-17-1-08-03-2-1379 | нд | нд | нд | нд | 0.047 | нд | нд | нд | нд | нд | нд | 0 | нд | нд | нд | нд | нд | нд | 0 | нд | нд | 0 | 0 | 0 | 0 | 0 | 0 | 0
1.1.1.3. | Приг, Стр-во 2КЛ-0,4 кВ от ТП-216 до КК-2 многоквартирного дома 3 в ж.к. Всеволожского района ЛО (14-1-17-1-08-03-2-1380) | G_14-1-17-1-08-03-2-1380 | нд | нд | нд | нд | 0.059 | нд | нд | нд | нд | нд | нд | 0 | нд | нд | нд | нд | нд | нд | 0 | нд | нд | 0 | 0 | 0 | 0 | 0 | 0 | 0
1.1.1.3. | Приг, Стр-во 2КЛ-0,4 кВ от ТП-217 до ГРЩ 71 многоквартирного дома 7 в ж.к. Всеволожского района ЛО (14-1-17-1-08-03-2-994) | G_14-1-17-1-08-03-2-994 | нд | нд | нд | нд | 0.17 | нд | нд | нд | нд | нд | нд | 0 | нд | нд | нд | нд | нд | нд | 0 | нд | нд | 0 | 0 | 0 | 0 | 0 | 0 | 0
1.1.1.3. | Приг, Стр-во 2КЛ-0,4 кВ от ТП-217 до ГРЩ 72 многоквартирного дома 7 в ж.к. Всеволожского района ЛО (14-1-17-1-08-03-2-1375) | G_14-1-17-1-08-03-2-1375 | нд | нд | нд | нд | 0.099 | нд | нд | нд | нд | нд | нд | 0 | нд | нд | нд | нд | нд | нд | 0 | нд | нд | 0 | 0 | 0 | 0 | 0 | 0 | 0
1.1.1.3. | Приг, Стр-во 2КЛ-0,4 кВ от ТП-217 до КК-4 многоквартирного дома 7 в ж.к. Всеволожского района ЛО (14-1-17-1-08-03-2-1376) | G_14-1-17-1-08-03-2-1376 | нд | нд | нд | нд | 0.04 | нд | нд | нд | нд | нд | нд | 0 | нд | нд | нд | нд | нд | нд | 0 | нд | нд | 0 | 0 | 0 | 0 | 0 | 0 | 0
1.1.1.3. | Приг, Стр-во 2КЛ-0,4 кВ от ТП-218 до ГРЩ 61 многоквартирного дома 6 в ж.к. Всеволожского района ЛО (14-1-17-1-08-03-2-993) | G_14-1-17-1-08-03-2-993 | нд | нд | нд | нд | 0.051 | нд | нд | нд | нд | нд | нд | 0 | нд | нд | нд | нд | нд | нд | 0 | нд | нд | 0 | 0 | 0 | 0 | 0 | 0 | 0
1.1.1.3. | Приг, Стр-во 2КЛ-0,4 кВ от ТП-218 до ГРЩ 62 многоквартирного дома 6 в ж.к. Всеволожского района ЛО (14-1-17-1-08-03-2-1373) | G_14-1-17-1-08-03-2-1373 | нд | нд | нд | нд | 0.093 | нд | нд | нд | нд | нд | нд | 0 | нд | нд | нд | нд | нд | нд | 0 | нд | нд | 0 | 0 | 0 | 0 | 0 | 0 | 0
1.1.1.3. | Приг, Стр-во 2КЛ-0,4 кВ от ТП-218 до КК-3 многоквартирного дома 6 в ж.к. Всеволожского района ЛО (14-1-17-1-08-03-2-1374) | G_14-1-17-1-08-03-2-1374 | нд | нд | нд | нд | 0.037 | нд | нд | нд | нд | нд | нд | 0 | нд | нд | нд | нд | нд | нд | 0 | нд | нд | 0 | 0 | 0 | 0 | 0 | 0 | 0
1.1.1.3. | Приг, Стр-во 2КЛ-0,4 кВ от ТП-228 до ГРЩ корп. 13 парковка в ж.к. «Виктория» Всеволожского района ЛО (16-1-17-1-08-03-2-0733) | H_16-1-17-1-08-03-2-0733 | нд | нд | нд | нд | 0.15 | нд | нд | нд | нд | нд | нд | 0.15 | нд | нд | нд | нд | нд | нд | 0 | нд | нд | 0 | 0 | 0 | 0 | 0.15 | 0 | 0
1.1.1.3. | Приг, Стр-во 2КЛ-0,4 кВ от ТП-228 до ГРЩ корп. 4 секция 1 в ж. к. «Виктория» Всеволожского района ЛО (14-1-17-1-08-03-2-697) | G_14-1-17-1-08-03-2-697 | нд | нд | нд | нд | 0 | нд | нд | нд | нд | нд | нд | 0 | нд | нд | нд | нд | нд | нд | 0 | нд | нд | 0 | 0 | 0 | 0 | 0 | 0 | 0
1.1.1.3. | Приг, Стр-во 2КЛ-0,4 кВ от ТП-228 до ГРЩ корп. 4 секция 2 в ж.к. «Виктория» Всеволожского района ЛО (16-1-17-1-08-03-2-0731) | H_16-1-17-1-08-03-2-0731 | нд | нд | нд | нд | 0.1 | нд | нд | нд | нд | нд | нд | 0.1 | нд | нд | нд | нд | нд | нд | 0 | нд | нд | 0 | 0 | 0 | 0 | 0.1 | 0 | 0
1.1.1.3. | Приг, Стр-во 2КЛ-0,4 кВ от ТП-228 до ГРЩ корп. 8 в ж.к. «Виктория» Всеволожского района ЛО (16-1-17-1-08-03-2-0732) | H_16-1-17-1-08-03-2-0732 | нд | нд | нд | нд | 0.15 | нд | нд | нд | нд | нд | нд | 0.15 | нд | нд | нд | нд | нд | нд | 0 | нд | нд | 0 | 0 | 0 | 0 | 0.15 | 0 | 0
1.1.1.3. | Приг, Стр-во 2КЛ-0,4 кВ от ТП-229 до ГРЩ корп. 2 в ж.к. «Виктория» Всеволожского района ЛО (16-1-17-1-08-03-2-0729) | H_16-1-17-1-08-03-2-0729 | нд | нд | нд | нд | 0.095 | нд | нд | нд | нд | нд | нд | 0 | нд | нд | нд | нд | нд | нд | 0 | нд | нд | 0 | 0 | 0 | 0 | 0 | 0 | 0
1.1.1.3. | Приг, Стр-во 2КЛ-0,4 кВ от ТП-229 до ГРЩ корп. 3 секция 1 в ж. к. «Виктория» Всеволожского района ЛО (14-1-17-1-08-03-2-696) | G_14-1-17-1-08-03-2-696 | нд | нд | нд | нд | 0 | нд | нд | нд | нд | нд | нд | 0 | нд | нд | нд | нд | нд | нд | 0 | нд | нд | 0 | 0 | 0 | 0 | 0 | 0 | 0
1.1.1.3. | Приг, Стр-во 2КЛ-0,4 кВ от ТП-229 до ГРЩ корп. 3 секция 2 в ж.к. «Виктория» Всеволожского района ЛО (16-1-17-1-08-03-2-0727) | H_16-1-17-1-08-03-2-0727 | нд | нд | нд | нд | 0 | нд | нд | нд | нд | нд | нд | 0 | нд | нд | нд | нд | нд | нд | 0 | нд | нд | 0 | 0 | 0 | 0 | 0 | 0 | 0
1.1.1.3. | Приг, Стр-во 2КЛ-0,4 кВ от ТП-229 до ГРЩ корп. 7 в ж.к. «Виктория» Всеволожского района ЛО (16-1-17-1-08-03-2-0728) | H_16-1-17-1-08-03-2-0728 | нд | нд | нд | нд | 0.084 | нд | нд | нд | нд | нд | нд | 0 | нд | нд | нд | нд | нд | нд | 0 | нд | нд | 0 | 0 | 0 | 0 | 0 | 0 | 0
1.1.1.3. | Приг, Стр-во 2КЛ-0,4 кВ от ТП-229 до КК корп. 2 в ж.к. «Виктория» Всеволожского района ЛО (16-1-17-1-08-03-2-0730) | H_16-1-17-1-08-03-2-0730 | нд | нд | нд | нд | 0.122 | нд | нд | нд | нд | нд | нд | 0 | нд | нд | нд | нд | нд | нд | 0 | нд | нд | 0 | 0 | 0 | 0 | 0 | 0 | 0
1.1.1.3. | Приг, Стр-во 2КЛ-0,4 кВ от ТП-231 до ГРЩ ДОУ корп. 11 в ж.к. «Виктория» Всеволожского района ЛО (16-1-17-1-08-03-2-0724) | H_16-1-17-1-08-03-2-0724 | нд | нд | нд | нд | 0.129 | нд | нд | нд | нд | нд | нд | 0 | нд | нд | нд | нд | нд | нд | 0 | нд | нд | 0 | 0 | 0 | 0 | 0 | 0 | 0
1.1.1.3. | Приг, Стр-во 2КЛ-0,4 кВ от ТП-231 до ГРЩ корп. 5 секция 1 в ж.к. «Виктория» Всеволожского района ЛО (16-1-17-1-08-03-2-0725) | H_16-1-17-1-08-03-2-0725 | нд | нд | нд | нд | 0.123 | нд | нд | нд | нд | нд | нд | 0 | нд | нд | нд | нд | нд | нд | 0 | нд | нд | 0 | 0 | 0 | 0 | 0 | 0 | 0
1.1.1.3. | Приг, Стр-во 2КЛ-0,4 кВ от ТП-231 до ГРЩ корп. 5 секция 2 в ж.к. «Виктория» Всеволожского района ЛО (16-1-17-1-08-03-2-0726) | H_16-1-17-1-08-03-2-0726 | нд | нд | нд | нд | 0.122 | нд | нд | нд | нд | нд | нд | 0 | нд | нд | нд | нд | нд | нд | 0 | нд | нд | 0 | 0 | 0 | 0 | 0 | 0 | 0
1.1.1.3. | Приг, Стр-во 2КЛ-0,4 кВ от ТП-231 до ГРЩ корп. 6 в ж. к. «Виктория» Всеволожского района ЛО (14-1-17-1-08-03-2-695) | G_14-1-17-1-08-03-2-695 | нд | нд | нд | нд | 0.139 | нд | нд | нд | нд | нд | нд | 0 | нд | нд | нд | нд | нд | нд | 0 | нд | нд | 0 | 0 | 0 | 0 | 0 | 0 | 0
1.1.1.3. | Приг, Стр-во 2КЛ-0,4 кВ от ТП-231 до КК корп. 6 в ж.к. «Виктория» Всеволожского района ЛО (16-1-17-1-08-03-2-0723) | H_16-1-17-1-08-03-2-0723 | нд | нд | нд | нд | 0.124 | нд | нд | нд | нд | нд | нд | 0 | нд | нд | нд | нд | нд | нд | 0 | нд | нд | 0 | 0 | 0 | 0 | 0 | 0 | 0
1.1.1.3. | Приг, Стр-во 2КЛ-0,4 кВ от ТП-232 до ГРЩ1.1 многоквартирного дома №1 в ж.к. "Виктория" Всеволожского района ЛО (15-1-17-1-08-03-2-1415) | G_15-1-17-1-08-03-2-1415 | нд | нд | нд | нд | 0 | нд | нд | нд | нд | нд | нд | 0 | нд | нд | нд | нд | нд | нд | 0 | нд | нд | 0 | 0 | 0 | 0 | 0 | 0 | 0
1.1.1.3. | Приг, Стр-во 2КЛ-0,4 кВ от ТП-232 до ГРЩ1.2 многоквартирного дома №1 в ж.к. "Виктория" Всеволожского района ЛО (15-1-17-1-08-03-2-1416) | G_15-1-17-1-08-03-2-1416 | нд | нд | нд | нд | 0 | нд | нд | нд | нд | нд | нд | 0 | нд | нд | нд | нд | нд | нд | 0 | нд | нд | 0 | 0 | 0 | 0 | 0 | 0 | 0
1.1.1.3. | Приг, Стр-во 2КЛ-0,4 кВ от ТП-232 до ГРЩ1.3 многоквартирного дома №1 в ж.к. "Виктория" Всеволожского района ЛО (15-1-17-1-08-03-2-1417) | G_15-1-17-1-08-03-2-1417 | нд | нд | нд | нд | 0 | нд | нд | нд | нд | нд | нд | 0 | нд | нд | нд | нд | нд | нд | 0 | нд | нд | 0 | 0 | 0 | 0 | 0 | 0 | 0
1.1.1.3. | Приг, Стр-во 2КЛ-0,4 кВ от ТП-232 до ГРЩ1.4 многоквартирного дома №1 в ж.к. "Виктория" Всеволожского района ЛО (15-1-17-1-08-03-2-1418) | G_15-1-17-1-08-03-2-1418 | нд | нд | нд | нд | 0 | нд | нд | нд | нд | нд | нд | 0 | нд | нд | нд | нд | нд | нд | 0 | нд | нд | 0 | 0 | 0 | 0 | 0 | 0 | 0
1.1.1.3. | Приг, Стр-во 2КЛ-0,4 кВ от ТП-232 до КК1.2 многоквартирного дома №1 в ж.к. "Виктория" Всеволожского района ЛО (15-1-17-1-08-03-2-1419) | G_15-1-17-1-08-03-2-1419 | нд | нд | нд | нд | 0 | нд | нд | нд | нд | нд | нд | 0 | нд | нд | нд | нд | нд | нд | 0 | нд | нд | 0 | 0 | 0 | 0 | 0 | 0 | 0
1.1.1.3. | Приг, Стр-во 2КЛ-0,4 кВ от ТП-232 до КК1.4 многоквартирного дома №1 в ж.к. "Виктория" Всеволожского района ЛО (15-1-17-1-08-03-2-1420) | G_15-1-17-1-08-03-2-1420 | нд | нд | нд | нд | 0 | нд | нд | нд | нд | нд | нд | 0 | нд | нд | нд | нд | нд | нд | 0 | нд | нд | 0 | 0 | 0 | 0 | 0 | 0 | 0
1.1.1.3. | Приг, Стр-во 2КЛ-0,4 кВ от ТП-232 до КК15.2 многоквартирного дома №15 в ж.к. "Виктория" Всеволожского района ЛО (15-1-17-1-08-03-2-1414) | G_15-1-17-1-08-03-2-1414 | нд | нд | нд | нд | 0 | нд | нд | нд | нд | нд | нд | 0 | нд | нд | нд | нд | нд | нд | 0 | нд | нд | 0 | 0 | 0 | 0 | 0 | 0 | 0
1.1.1.3. | Приг, Стр-во 2КЛ-0,4 кВ от ТП-234 до ГРЩ1 многоквартирного дома №10 в ж.к. "Виктория" Всеволожского района ЛО (14-1-17-1-08-03-2-686) | G_14-1-17-1-08-03-2-686 | нд | нд | нд | нд | 0.09 | нд | нд | нд | нд | нд | нд | 0 | нд | нд | нд | нд | нд | нд | 0 | нд | нд | 0 | 0 | 0 | 0 | 0 | 0 | 0
1.1.1.3. | Приг, Стр-во 2КЛ-0,4 кВ от ТП-234 до ГРЩ2 многоквартирного дома №10 в ж.к. "Виктория" Всеволожского района ЛО (15-1-17-1-08-03-2-1413) | G_15-1-17-1-08-03-2-1413 | нд | нд | нд | нд | 0.121 | нд | нд | нд | нд | нд | нд | 0 | нд | нд | нд | нд | нд | нд | 0 | нд | нд | 0 | 0 | 0 | 0 | 0 | 0 | 0
1.1.1.3. | Приг, Стр-во 2КЛ-0,4 кВ от ТП-237 до ГРЩ кафе в ж.к. «YOUПитер» Всеволожского района ЛО (16-1-17-1-08-03-2-0621) | H_16-1-17-1-08-03-2-0621 | нд | нд | нд | нд | 0 | нд | нд | нд | нд | нд | нд | 0 | нд | нд | нд | нд | нд | нд | 0 | нд | нд | 0 | 0 | 0 | 0 | 0 | 0 | 0
1.1.1.3. | Приг, Стр-во 2КЛ-0,4 кВ от ТП-241 до ВРУ магазина д.19А в ж.к. «YOUПитер» Всеволожского района ЛО (15-1-17-1-08-03-2-1324) | G_15-1-17-1-08-03-2-1324 | нд | нд | нд | нд | 0 | нд | нд | нд | нд | нд | нд | 0 | нд | нд | нд | нд | нд | нд | 0 | нд | нд | 0 | 0 | 0 | 0 | 0 | 0 | 0
1.1.1.3. | Приг, Стр-во 2КЛ-0,4 кВ от ТП-241 до ГРЩ многоквартирного дома 19 в ж.к. «YOUПитер» Всеволожского района ЛО (15-1-17-1-08-03-2-1322) | G_15-1-17-1-08-03-2-1322 | нд | нд | нд | нд | 0 | нд | нд | нд | нд | нд | нд | 0 | нд | нд | нд | нд | нд | нд | 0 | нд | нд | 0 | 0 | 0 | 0 | 0 | 0 | 0
1.1.1.3. | Всев, Стр-во КЛ-0,4 кВ от проектируемой БКТП-10/0,4 кВ до КК-0,4 кВ на участке заявителя в дер. Новосаратовка Всев-го р-на ЛО (16-1-17-1-08-03-2-082) | H_16-1-17-1-08-03-2-0826 | нд | нд | нд | нд | 0.25 | нд | нд | нд | нд | нд | нд | 0 | нд | нд | нд | нд | нд | нд | 0.25 | нд | нд | 0 | 0 | 0 | 0 | 0.25 | 0 | 0
1.1.1.3. | Приг, Стр-во 2КЛ-0,4 кВ от ТП-241 до КК фитнес клуба д.19Б в ж.к. «YOUПитер» Всеволожского района ЛО (15-1-17-1-08-03-2-1323) | G_15-1-17-1-08-03-2-1323 | нд | нд | нд | нд | 0 | нд | нд | нд | нд | нд | нд | 0 | нд | нд | нд | нд | нд | нд | 0 | нд | нд | 0 | 0 | 0 | 0 | 0 | 0 | 0
1.1.1.3. | Приг, Стр-во 2КЛ-0,4 кВ от ТП-242 до ВРУ магазина д.16А в ж.к. «YOUПитер» Всеволожского района ЛО (15-1-17-1-08-03-2-1327) | G_15-1-17-1-08-03-2-1327 | нд | нд | нд | нд | 0 | нд | нд | нд | нд | нд | нд | 0 | нд | нд | нд | нд | нд | нд | 0 | нд | нд | 0 | 0 | 0 | 0 | 0 | 0 | 0
1.1.1.3. | Приг, Стр-во 2КЛ-0,4 кВ от ТП-242 до ВРУ паркинга д.16Б в ж.к. «YOUПитер» Всеволожского района ЛО (15-1-17-1-08-03-2-1328) | G_15-1-17-1-08-03-2-1328 | нд | нд | нд | нд | 0 | нд | нд | нд | нд | нд | нд | 0 | нд | нд | нд | нд | нд | нд | 0 | нд | нд | 0 | 0 | 0 | 0 | 0 | 0 | 0
1.1.1.3. | Приг, Стр-во 2КЛ-0,4 кВ от ТП-242 до ГРЩ1 магазина д.16 в ж.к. «YOUПитер» Всеволожского района ЛО (15-1-17-1-08-03-2-1325) | G_15-1-17-1-08-03-2-1325 | нд | нд | нд | нд | 0 | нд | нд | нд | нд | нд | нд | 0 | нд | нд | нд | нд | нд | нд | 0 | нд | нд | 0 | 0 | 0 | 0 | 0 | 0 | 0
1.1.1.3. | Приг, Стр-во 2КЛ-0,4 кВ от ТП-242 до ГРЩ2 магазина д.17 в ж.к. «YOUПитер» Всеволожского района ЛО (15-1-17-1-08-03-2-1326) | G_15-1-17-1-08-03-2-1326 | нд | нд | нд | нд | 0 | нд | нд | нд | нд | нд | нд | 0 | нд | нд | нд | нд | нд | нд | 0 | нд | нд | 0 | 0 | 0 | 0 | 0 | 0 | 0
1.1.1.3. | Приг, Стр-во 2КЛ-0,4 кВ от ТП-242 до КК арендаторов д.17 в ж.к. «YOUПитер» Всеволожского района ЛО (15-1-17-1-08-03-2-1329) | G_15-1-17-1-08-03-2-1329 | нд | нд | нд | нд | 0 | нд | нд | нд | нд | нд | нд | 0 | нд | нд | нд | нд | нд | нд | 0 | нд | нд | 0 | 0 | 0 | 0 | 0 | 0 | 0
1.1.1.3. | Приг, Стр-во 2КЛ-0,4 кВ от ТП-243 до ГРЩ1 многоквартирного дома 18 в ж.к. «YOUПитер» Всеволожского района ЛО (15-1-17-1-08-03-2-1330) | G_15-1-17-1-08-03-2-1330 | нд | нд | нд | нд | 0 | нд | нд | нд | нд | нд | нд | 0 | нд | нд | нд | нд | нд | нд | 0 | нд | нд | 0 | 0 | 0 | 0 | 0 | 0 | 0
1.1.1.3. | Приг, Стр-во 2КЛ-0,4 кВ от ТП-243 до ГРЩ2 многоквартирного дома 16 в ж.к. «YOUПитер» Всеволожского района ЛО (15-1-17-1-08-03-2-1331) | G_15-1-17-1-08-03-2-1331 | нд | нд | нд | нд | 0 | нд | нд | нд | нд | нд | нд | 0 | нд | нд | нд | нд | нд | нд | 0 | нд | нд | 0 | 0 | 0 | 0 | 0 | 0 | 0
1.1.1.3. | Приг, Стр-во 2КЛ-0,4 кВ от ТП-243 до КК арендаторов д.16 в ж.к. «YOUПитер» Всеволожского района ЛО (15-1-17-1-08-03-2-1332) | G_15-1-17-1-08-03-2-1332 | нд | нд | нд | нд | 0 | нд | нд | нд | нд | нд | нд | 0 | нд | нд | нд | нд | нд | нд | 0 | нд | нд | 0 | 0 | 0 | 0 | 0 | 0 | 0
1.1.1.3. | Приг, Стр-во 2КЛ-0,4 кВ от ТП-244 до ВРУ ДОУ д.20 в ж.к. «YOUПитер» Всеволожского района ЛО (15-1-17-1-08-03-2-1334) | G_15-1-17-1-08-03-2-1334 | нд | нд | нд | нд | 0.168 | нд | нд | нд | нд | нд | нд | 0 | нд | нд | нд | нд | нд | нд | 0 | нд | нд | 0 | 0 | 0 | 0 | 0 | 0 | 0
1.1.1.3. | Приг, Стр-во 2КЛ-0,4 кВ от ТП-244 до ВРУ паркинга д.20 в ж.к. «YOUПитер» Всеволожского района ЛО (15-1-17-1-08-03-2-1336) | G_15-1-17-1-08-03-2-1336 | нд | нд | нд | нд | 0.108 | нд | нд | нд | нд | нд | нд | 0 | нд | нд | нд | нд | нд | нд | 0 | нд | нд | 0 | 0 | 0 | 0 | 0 | 0 | 0
1.1.1.3. | Приг, Стр-во 2КЛ-0,4 кВ от ТП-244 до ГРЩ многоквартирного дома 20 в ж.к. «YOUПитер» Всеволожского района ЛО (15-1-17-1-08-03-2-1333) | G_15-1-17-1-08-03-2-1333 | нд | нд | нд | нд | 0.169 | нд | нд | нд | нд | нд | нд | 0 | нд | нд | нд | нд | нд | нд | 0 | нд | нд | 0 | 0 | 0 | 0 | 0 | 0 | 0
1.1.1.3. | Приг, Стр-во 2КЛ-0,4 кВ от ТП-244 до КК арендаторов д.20 в ж.к. «YOUПитер» Всеволожского района ЛО (15-1-17-1-08-03-2-1335) | G_15-1-17-1-08-03-2-1335 | нд | нд | нд | нд | 0.14 | нд | нд | нд | нд | нд | нд | 0 | нд | нд | нд | нд | нд | нд | 0 | нд | нд | 0 | 0 | 0 | 0 | 0 | 0 | 0
1.1.1.3. | Приг, Стр-во 2КЛ-0,4 кВ от ТП-245 до ВРУ аптеки в ж.к. «Солнечный» Всеволожского района ЛО (15-1-17-1-08-03-2-0995) | G_15-1-17-1-08-03-2-0995 | нд | нд | нд | нд | 0.196 | нд | нд | нд | нд | нд | нд | 0 | нд | нд | нд | нд | нд | нд | 0 | нд | нд | 0 | 0 | 0 | 0 | 0 | 0 | 0
1.1.1.3. | Приг, Стр-во 2КЛ-0,4 кВ от ТП-245 до ВРУ магазина в ж.к. «Солнечный» Всеволожского района ЛО (15-1-17-1-08-03-2-0996) | G_15-1-17-1-08-03-2-0996 | нд | нд | нд | нд | 0.056 | нд | нд | нд | нд | нд | нд | 0 | нд | нд | нд | нд | нд | нд | 0 | нд | нд | 0 | 0 | 0 | 0 | 0 | 0 | 0
1.1.1.3. | Приг, Стр-во 2КЛ-0,4 кВ от ТП-245 до ГРЩ многоквартирного дома 6 в ж.к. «Солнечный» Всеволожского района ЛО (15-1-17-1-08-03-2-0994) | G_15-1-17-1-08-03-2-0994 | нд | нд | нд | нд | 0.102 | нд | нд | нд | нд | нд | нд | 0 | нд | нд | нд | нд | нд | нд | 0 | нд | нд | 0 | 0 | 0 | 0 | 0 | 0 | 0
1.1.1.3. | Приг, Стр-во 2КЛ-0,4 кВ от ТП-245 до ГРЩ многоквартирного дома 7 в ж.к. «Солнечный» Всеволожского района ЛО (15-1-17-1-08-03-2-0993) | G_15-1-17-1-08-03-2-0993 | нд | нд | нд | нд | 0 | нд | нд | нд | нд | нд | нд | 0 | нд | нд | нд | нд | нд | нд | 0 | нд | нд | 0 | 0 | 0 | 0 | 0 | 0 | 0
1.1.1.3. | Приг, Стр-во 2КЛ-0,4 кВ от ТП-245 до КК10 многоквартирного дома 7 в ж.к. «Солнечный» Всеволожского района ЛО (15-1-17-1-08-03-2-0998) | G_15-1-17-1-08-03-2-0998 | нд | нд | нд | нд | 0 | нд | нд | нд | нд | нд | нд | 0 | нд | нд | нд | нд | нд | нд | 0 | нд | нд | 0 | 0 | 0 | 0 | 0 | 0 | 0
1.1.1.3. | Приг, Стр-во 2КЛ-0,4 кВ от ТП-245 до КК-16 многоквартирного дома 11 в ж. к.«Солнечный» Всеволожского района ЛО (16-1-17-1-08-03-2-0591) | H_16-1-17-1-08-03-2-0591 | нд | нд | нд | нд | 0.121 | нд | нд | нд | нд | нд | нд | 0 | нд | нд | нд | нд | нд | нд | 0 | нд | нд | 0 | 0 | 0 | 0 | 0 | 0 | 0
1.1.1.3. | Приг, Стр-во 2КЛ-0,4 кВ от ТП-245 до КК9 многоквартирного дома 7 в ж.к. «Солнечный» Всеволожского района ЛО (15-1-17-1-08-03-2-0997) | G_15-1-17-1-08-03-2-0997 | нд | нд | нд | нд | 0 | нд | нд | нд | нд | нд | нд | 0 | нд | нд | нд | нд | нд | нд | 0 | нд | нд | 0 | 0 | 0 | 0 | 0 | 0 | 0
1.1.1.3. | Приг, Стр-во 2КЛ-0,4 кВ от ТП-246 до ВРУ паркинга многоквартирного дома 13 в ж.к. «Солнечный» Всеволожского района ЛО (15-1-17-1-08-03-2-1000) | G_15-1-17-1-08-03-2-1000 | нд | нд | нд | нд | 0.225 | нд | нд | нд | нд | нд | нд | 0 | нд | нд | нд | нд | нд | нд | 0 | нд | нд | 0 | 0 | 0 | 0 | 0 | 0 | 0
1.1.1.3. | Приг, Стр-во 2КЛ-0,4 кВ от ТП-246 до ВРУ паркинга многоквартирного дома 15 в ж.к. «Солнечный» Всеволожского района ЛО (15-1-17-1-08-03-2-1003) | G_15-1-17-1-08-03-2-1003 | нд | нд | нд | нд | 0 | нд | нд | нд | нд | нд | нд | 0 | нд | нд | нд | нд | нд | нд | 0 | нд | нд | 0 | 0 | 0 | 0 | 0 | 0 | 0
1.1.1.3. | Приг, Стр-во 2КЛ-0,4 кВ от ТП-246 до ГРЩ многоквартирного дома 8 в ж.к. «Солнечный» Всеволожского района ЛО (15-1-17-1-08-03-2-0999) | G_15-1-17-1-08-03-2-0999 | нд | нд | нд | нд | 0 | нд | нд | нд | нд | нд | нд | 0 | нд | нд | нд | нд | нд | нд | 0 | нд | нд | 0 | 0 | 0 | 0 | 0 | 0 | 0
1.1.1.3. | Приг, Стр-во 2КЛ-0,4 кВ от ТП-246 до ГРЩ1 многоквартирного дома 15 в ж.к. «Солнечный» Всеволожского района ЛО (15-1-17-1-08-03-2-1004) | G_15-1-17-1-08-03-2-1004 | нд | нд | нд | нд | 0 | нд | нд | нд | нд | нд | нд | 0 | нд | нд | нд | нд | нд | нд | 0 | нд | нд | 0 | 0 | 0 | 0 | 0 | 0 | 0
1.1.1.3. | Приг, Стр-во 2КЛ-0,4 кВ от ТП-246 до КК7 многоквартирного дома 8 в ж.к. «Солнечный» Всеволожского района ЛО (15-1-17-1-08-03-2-1001) | G_15-1-17-1-08-03-2-1001 | нд | нд | нд | нд | 0 | нд | нд | нд | нд | нд | нд | 0 | нд | нд | нд | нд | нд | нд | 0 | нд | нд | 0 | 0 | 0 | 0 | 0 | 0 | 0
1.1.1.3. | Приг, Стр-во 2КЛ-0,4 кВ от ТП-246 до КК8 многоквартирного дома 8 в ж.к. «Солнечный» Всеволожского района ЛО (15-1-17-1-08-03-2-1002) | G_15-1-17-1-08-03-2-1002 | нд | нд | нд | нд | 0 | нд | нд | нд | нд | нд | нд | 0 | нд | нд | нд | нд | нд | нд | 0 | нд | нд | 0 | 0 | 0 | 0 | 0 | 0 | 0
1.1.1.3. | Приг, Стр-во 2КЛ-0,4 кВ от ТП-247 до ВРУ детского сада в ж.к. «Солнечный» Всеволожского района ЛО (15-1-17-1-08-03-2-1006) | G_15-1-17-1-08-03-2-1006 | нд | нд | нд | нд | 0 | нд | нд | нд | нд | нд | нд | 0 | нд | нд | нд | нд | нд | нд | 0 | нд | нд | 0 | 0 | 0 | 0 | 0 | 0 | 0
1.1.1.3. | Приг, Стр-во 2КЛ-0,4 кВ от ТП-247 до ГРЩ многоквартирного дома 14 в ж. к. «Солнечный» Всеволожского района ЛО (16-1-17-1-08-03-2-0593) | H_16-1-17-1-08-03-2-0593 | нд | нд | нд | нд | 0.072 | нд | нд | нд | нд | нд | нд | 0 | нд | нд | нд | нд | нд | нд | 0 | нд | нд | 0 | 0 | 0 | 0 | 0 | 0 | 0
1.1.1.3. | Приг, Стр-во 2КЛ-0,4 кВ от ТП-247 до ГРЩ1 многоквартирного дома 13 в ж.к. «Солнечный» Всеволожского района ЛО (15-1-17-1-08-03-2-1007) | G_15-1-17-1-08-03-2-1007 | нд | нд | нд | нд | 0.262 | нд | нд | нд | нд | нд | нд | 0 | нд | нд | нд | нд | нд | нд | 0 | нд | нд | 0 | 0 | 0 | 0 | 0 | 0 | 0
1.1.1.3. | Приг, Стр-во 2КЛ-0,4 кВ от ТП-247 до ГРЩ2 многоквартирного дома 15 в ж.к. «Солнечный» Всеволожского района ЛО (15-1-17-1-08-03-2-1005) | G_15-1-17-1-08-03-2-1005 | нд | нд | нд | нд | 0 | нд | нд | нд | нд | нд | нд | 0 | нд | нд | нд | нд | нд | нд | 0 | нд | нд | 0 | 0 | 0 | 0 | 0 | 0 | 0
1.1.1.3. | Приг, Стр-во 2КЛ-0,4 кВ от ТП-248 до ВРУ детского сада в ж.к. «Солнечный» Всеволожского района ЛО (15-1-17-1-08-03-2-1011) | G_15-1-17-1-08-03-2-1011 | нд | нд | нд | нд | 0.136 | нд | нд | нд | нд | нд | нд | 0 | нд | нд | нд | нд | нд | нд | 0 | нд | нд | 0 | 0 | 0 | 0 | 0 | 0 | 0
1.1.1.3. | Приг, Стр-во 2КЛ-0,4 кВ от ТП-248 до ГРЩ1 многоквартирного дома 11 в ж.к. «Солнечный» Всеволожского района ЛО (15-1-17-1-08-03-2-1012) | G_15-1-17-1-08-03-2-1012 | нд | нд | нд | нд | 0.27 | нд | нд | нд | нд | нд | нд | 0 | нд | нд | нд | нд | нд | нд | 0 | нд | нд | 0 | 0 | 0 | 0 | 0 | 0 | 0
1.1.1.3. | Приг, Стр-во 2КЛ-0,4 кВ от ТП-248 до ГРЩ2 многоквартирного дома 13 в ж.к. «Солнечный» Всеволожского района ЛО (15-1-17-1-08-03-2-1010) | G_15-1-17-1-08-03-2-1010 | нд | нд | нд | нд | 0.136 | нд | нд | нд | нд | нд | нд | 0 | нд | нд | нд | нд | нд | нд | 0 | нд | нд | 0 | 0 | 0 | 0 | 0 | 0 | 0
1.1.1.3. | Приг, Стр-во 2КЛ-0,4 кВ от ТП-249 до ВРУ детского сада в ж.к. «Солнечный» Всеволожского района ЛО (15-1-17-1-08-03-2-1016) | G_15-1-17-1-08-03-2-1016 | нд | нд | нд | нд | 0.099 | нд | нд | нд | нд | нд | нд | 0 | нд | нд | нд | нд | нд | нд | 0 | нд | нд | 0 | 0 | 0 | 0 | 0 | 0 | 0
1.1.1.3. | Приг, Стр-во 2КЛ-0,4 кВ от ТП-249 до ВРУ поликлиники в ж.к. «Солнечный» Всеволожского района ЛО (15-1-17-1-08-03-2-1019) | G_15-1-17-1-08-03-2-1019 | нд | нд | нд | нд | 0 | нд | нд | нд | нд | нд | нд | 0 | нд | нд | нд | нд | нд | нд | 0 | нд | нд | 0 | 0 | 0 | 0 | 0 | 0 | 0
1.1.1.3. | Приг, Стр-во 2КЛ-0,4 кВ от ТП-249 до ГРЩ1 многоквартирного дома 9 в ж.к. «Солнечный» Всеволожского района ЛО (15-1-17-1-08-03-2-1017) | G_15-1-17-1-08-03-2-1017 | нд | нд | нд | нд | 0 | нд | нд | нд | нд | нд | нд | 0 | нд | нд | нд | нд | нд | нд | 0 | нд | нд | 0 | 0 | 0 | 0 | 0 | 0 | 0
1.1.1.3. | Приг, Стр-во 2КЛ-0,4 кВ от ТП-249 до ГРЩ2 многоквартирного дома 11 в ж.к. «Солнечный» Всеволожского района ЛО (15-1-17-1-08-03-2-1015) | G_15-1-17-1-08-03-2-1015 | нд | нд | нд | нд | 0.101 | нд | нд | нд | нд | нд | нд | 0 | нд | нд | нд | нд | нд | нд | 0 | нд | нд | 0 | 0 | 0 | 0 | 0 | 0 | 0
1.1.1.3. | Приг, Стр-во 2КЛ-0,4 кВ от ТП-249 до ГРЩ2 многоквартирного дома 9 в ж.к. «Солнечный» Всеволожского района ЛО (15-1-17-1-08-03-2-1018) | G_15-1-17-1-08-03-2-1018 | нд | нд | нд | нд | 0 | нд | нд | нд | нд | нд | нд | 0 | нд | нд | нд | нд | нд | нд | 0 | нд | нд | 0 | 0 | 0 | 0 | 0 | 0 | 0
1.1.1.3. | Приг, Стр-во 2КЛ-0,4 кВ от проектируемой БКТП-1 до ГРЩ дома 1 в мас. Янино-Восточный Всеволожского района ЛО (16-1-17-1-08-03-2-0740) | H_16-1-17-1-08-03-2-0740 | нд | нд | нд | нд | 0 | нд | нд | нд | нд | нд | нд | 0 | нд | нд | нд | нд | нд | нд | 0 | нд | нд | 0 | 0 | 0 | 0 | 0 | 0 | 0
1.1.1.3. | Приг, Стр-во 2КЛ-0,4 кВ от проектируемой БКТП-1 до ГРЩ дома 2 в мас. Янино-Восточный Всеволожского района ЛО (16-1-17-1-08-03-2-0741) | H_16-1-17-1-08-03-2-0741 | нд | нд | нд | нд | 0 | нд | нд | нд | нд | нд | нд | 0 | нд | нд | нд | нд | нд | нд | 0 | нд | нд | 0 | 0 | 0 | 0 | 0 | 0 | 0
1.1.1.3. | Приг, Стр-во 2КЛ-0,4 кВ от проектируемой БКТП-1 до ГРЩ дома 3 в мас. Янино-Восточный Всеволожского района ЛО (16-1-17-1-08-03-2-0742) | H_16-1-17-1-08-03-2-0742 | нд | нд | нд | нд | 0 | нд | нд | нд | нд | нд | нд | 0 | нд | нд | нд | нд | нд | нд | 0 | нд | нд | 0 | 0 | 0 | 0 | 0 | 0 | 0
1.1.1.3. | Приг, Стр-во 2КЛ-0,4кВ от ТП-251 до ГРЩ объекта в з. САОЗТ «Ручьи» Всеволожского района ЛО (14-1-17-1-08-03-2-943) | G_14-1-17-1-08-03-2-943 | нд | нд | нд | нд | 0.726 | нд | нд | нд | нд | нд | нд | 0 | нд | нд | нд | нд | нд | нд | 0 | нд | нд | 0 | 0 | 0 | 0 | 0 | 0 | 0
1.1.1.3. | Приг, Стр-во 4КЛ-0,4 кВ от 2БКТП-101 (ТП4-1) до ГРЩ 42 в мас. Кудрово Всеволожского района ЛО (14-1-17-1-08-03-2-878) | G_14-1-17-1-08-03-2-878 | нд | нд | нд | нд | 0 | нд | нд | нд | нд | нд | нд | 0 | нд | нд | нд | нд | нд | нд | 0 | нд | нд | 0 | 0 | 0 | 0 | 0 | 0 | 0
1.1.1.3. | Приг, Стр-во 4КЛ-0,4 кВ от 2БКТП-102 (ТП4-2) до ГРЩ 41.3 в мас. Кудрово Всеволожского района ЛО (14-1-17-1-08-03-2-877) | G_14-1-17-1-08-03-2-877 | нд | нд | нд | нд | 0 | нд | нд | нд | нд | нд | нд | 0 | нд | нд | нд | нд | нд | нд | 0 | нд | нд | 0 | 0 | 0 | 0 | 0 | 0 | 0
1.1.1.3. | Приг, Стр-во 6КЛ-0,4 кВ от 2БКТП-101 (ТП4-1) до ГРЩ 43.1 в мас. Кудрово Всеволожского района ЛО (14-1-17-1-08-03-2-879) | G_14-1-17-1-08-03-2-879 | нд | нд | нд | нд | 0 | нд | нд | нд | нд | нд | нд | 0 | нд | нд | нд | нд | нд | нд | 0 | нд | нд | 0 | 0 | 0 | 0 | 0 | 0 | 0
1.1.1.3. | Приг, Стр-во 6КЛ-0,4 кВ от 2БКТП-101 (ТП4-1) до ГРЩ 43.2 в мас. Кудрово Всеволожского района ЛО (14-1-17-1-08-03-2-880) | G_14-1-17-1-08-03-2-880 | нд | нд | нд | нд | 0 | нд | нд | нд | нд | нд | нд | 0 | нд | нд | нд | нд | нд | нд | 0 | нд | нд | 0 | 0 | 0 | 0 | 0 | 0 | 0
1.1.1.3. | Приг, Стр-во 6КЛ-0,4 кВ от 2БКТП-102 (ТП4-2) до ГРЩ 41.1 в мас. Кудрово Всеволожского района ЛО (14-1-17-1-08-03-2-1441) | G_14-1-17-1-08-03-2-1441 | нд | нд | нд | нд | 0 | нд | нд | нд | нд | нд | нд | 0 | нд | нд | нд | нд | нд | нд | 0 | нд | нд | 0 | 0 | 0 | 0 | 0 | 0 | 0
1.1.1.3. | Приг, Стр-во 6КЛ-0,4 кВ от 2БКТП-103 (ТП4-3) до ГРЩ 44 в мас. Кудрово Всеволожского района ЛО (14-1-17-1-08-03-2-881) | G_14-1-17-1-08-03-2-881 | нд | нд | нд | нд | 0 | нд | нд | нд | нд | нд | нд | 0 | нд | нд | нд | нд | нд | нд | 0 | нд | нд | 0 | 0 | 0 | 0 | 0 | 0 | 0
1.1.1.3. | Приг, Стр-во 6КЛ-0,4 кВ от 2БКТП-103 (ТП4-3) до ГРЩ 45 в мас. Кудрово Всеволожского района ЛО (14-1-17-1-08-03-2-882) | G_14-1-17-1-08-03-2-882 | нд | нд | нд | нд | 0 | нд | нд | нд | нд | нд | нд | 0 | нд | нд | нд | нд | нд | нд | 0 | нд | нд | 0 | 0 | 0 | 0 | 0 | 0 | 0
1.1.1.3. | Приг, Стр-во 8КЛ-0,4 кВ от 2БКТП-102 (ТП4-2) до ГРЩ 41.2 в мас. Кудрово Всеволожского района ЛО (14-1-17-1-08-03-2-876) | G_14-1-17-1-08-03-2-876 | нд | нд | нд | нд | 0 | нд | нд | нд | нд | нд | нд | 0 | нд | нд | нд | нд | нд | нд | 0 | нд | нд | 0 | 0 | 0 | 0 | 0 | 0 | 0
1.1.1.3. | Приг, Стр-во КЛ 0,4 кВ от ТП № 1 до ГРЩ КНС № 1 земли ЗАО "Племенной завод" Всеволожского района ЛО (14-1-17-1-08-03-2-1006) | G_14-1-17-1-08-03-2-1006 | нд | нд | нд | нд | 0.15 | нд | нд | нд | нд | нд | нд | 0 | нд | нд | нд | нд | нд | нд | 0 | нд | нд | 0 | 0 | 0 | 0 | 0 | 0 | 0
1.1.1.3. | Приг, Стр-во КЛ 0,4 кВ от ТП-1 до ВРУ3 многоквартирного дома №4 в ж.к. Всеволожского района ЛО (14-1-17-1-08-03-2-781) | G_14-1-17-1-08-03-2-781 | нд | нд | нд | нд | 0.065 | нд | нд | нд | нд | нд | нд | 0 | нд | нд | нд | нд | нд | нд | 0 | нд | нд | 0 | 0 | 0 | 0 | 0 | 0 | 0
1.1.1.3. | Приг, Стр-во КЛ 0,4 кВ от ТП-123 до ГРЩ автостоянки в мас. Кудрово Всеволожского района ЛО (14-1-17-1-08-03-2-1161) | G_14-1-17-1-08-03-2-1161 | нд | нд | нд | нд | 0 | нд | нд | нд | нд | нд | нд | 0 | нд | нд | нд | нд | нд | нд | 0 | нд | нд | 0 | 0 | 0 | 0 | 0 | 0 | 0
1.1.1.3. | Приг, Стр-во КЛ 0,4 кВ от ТП-123 до ГРЩ-1 многоквартирного дома корп.5.4 в мас. Кудрово Всеволожского района ЛО (14-1-17-1-08-03-2-1158) | G_14-1-17-1-08-03-2-1158 | нд | нд | нд | нд | 0 | нд | нд | нд | нд | нд | нд | 0 | нд | нд | нд | нд | нд | нд | 0 | нд | нд | 0 | 0 | 0 | 0 | 0 | 0 | 0
1.1.1.3. | Приг, Стр-во КЛ 0,4 кВ от ТП-123 до ГРЩ-2 многоквартирного дома корп.5.4 в мас. Кудрово Всеволожского района ЛО (14-1-17-1-08-03-2-1159) | G_14-1-17-1-08-03-2-1159 | нд | нд | нд | нд | 0 | нд | нд | нд | нд | нд | нд | 0 | нд | нд | нд | нд | нд | нд | 0 | нд | нд | 0 | 0 | 0 | 0 | 0 | 0 | 0
1.1.1.3. | Приг, Стр-во КЛ 0,4 кВ от ТП-123 до ГРЩ-3 многоквартирного дома корп.5.4 в мас. Кудрово Всеволожского района ЛО (14-1-17-1-08-03-2-1160) | G_14-1-17-1-08-03-2-1160 | нд | нд | нд | нд | 0 | нд | нд | нд | нд | нд | нд | 0 | нд | нд | нд | нд | нд | нд | 0 | нд | нд | 0 | 0 | 0 | 0 | 0 | 0 | 0
1.1.1.3. | Приг, Стр-во КЛ 0,4 кВ от ТП-138 до ГРЩ многоквартирного дома в мас. Кудрово Всеволожский район, ЛО (14-1-17-1-08-03-2-731) | G_14-1-17-1-08-03-2-731 | нд | нд | нд | нд | 0 | нд | нд | нд | нд | нд | нд | 0 | нд | нд | нд | нд | нд | нд | 0 | нд | нд | 0 | 0 | 0 | 0 | 0 | 0 | 0
1.1.1.3. | Приг, Стр-во КЛ 0,4 кВ от ТП-8 до ГРЩ№23 многоквартирного дома №3 в ж.к. Всеволожского района ЛО (14-1-17-1-08-03-2-809) | G_14-1-17-1-08-03-2-809 | нд | нд | нд | нд | 0.09 | нд | нд | нд | нд | нд | нд | 0 | нд | нд | нд | нд | нд | нд | 0 | нд | нд | 0 | 0 | 0 | 0 | 0 | 0 | 0
1.1.1.3. | Приг, Стр-во КЛ 0,4 кВ от ТП-8 до ГРЩ№24 многоквартирного дома №3 в ж.к. Всеволожского района ЛО (14-1-17-1-08-03-2-810) | G_14-1-17-1-08-03-2-810 | нд | нд | нд | нд | 0.09 | нд | нд | нд | нд | нд | нд | 0 | нд | нд | нд | нд | нд | нд | 0 | нд | нд | 0 | 0 | 0 | 0 | 0 | 0 | 0
1.1.1.3. | Приг, Стр-во КЛ-0,4 кВ между кабельными киосками №1.1 и 1.2 в ж.к. "Десяткино" Всеволожского района ЛО (14-1-17-1-08-03-2-965) | G_14-1-17-1-08-03-2-965 | нд | нд | нд | нд | 0.006 | нд | нд | нд | нд | нд | нд | 0 | нд | нд | нд | нд | нд | нд | 0 | нд | нд | 0 | 0 | 0 | 0 | 0 | 0 | 0
1.1.1.3. | Приг, Стр-во КЛ-0,4 кВ между кабельными киосками №2.1 и 2.2 в ж.к. "Десяткино" Всеволожского района ЛО (14-1-17-1-08-03-2-966) | G_14-1-17-1-08-03-2-966 | нд | нд | нд | нд | 0.006 | нд | нд | нд | нд | нд | нд | 0 | нд | нд | нд | нд | нд | нд | 0 | нд | нд | 0 | 0 | 0 | 0 | 0 | 0 | 0
1.1.1.3. | Приг, Стр-во КЛ-0,4 кВ от 2БКТП-01 до ГРЩ корпуса 4 в МО "Аннинское сельское поселение" Ломоносовского района ЛО (14-1-17-1-08-03-2-1271) | G_14-1-17-1-08-03-2-1271 | нд | нд | нд | нд | 0.244 | нд | нд | нд | нд | нд | нд | 0 | нд | нд | нд | нд | нд | нд | 0 | нд | нд | 0 | 0 | 0 | 0 | 0 | 0 | 0
1.1.1.3. | Приг, Стр-во КЛ-0,4 кВ от 2БКТП-01 до ГРЩ котельной в МО "Аннинское сельское поселение" Ломоносовского района ЛО (14-1-17-1-08-03-2-1272) | G_14-1-17-1-08-03-2-1272 | нд | нд | нд | нд | 0.056 | нд | нд | нд | нд | нд | нд | 0 | нд | нд | нд | нд | нд | нд | 0 | нд | нд | 0 | 0 | 0 | 0 | 0 | 0 | 0
1.1.1.3. | Приг, Стр-во КЛ-0,4 кВ от 2БКТП-03 до ГРЩ корпуса 2 в МО "Аннинское сельское поселение" Ломоносовского района ЛО (14-1-17-1-08-03-2-1277) | G_14-1-17-1-08-03-2-1277 | нд | нд | нд | нд | 0.3 | нд | нд | нд | нд | нд | нд | 0 | нд | нд | нд | нд | нд | нд | 0.3 | нд | нд | 0 | 0 | 0 | 0 | 0.3 | 0 | 0
1.1.1.3. | Приг, Стр-во КЛ-0,4 кВ от 2БКТП-04 до ГРЩ корпуса 1 в МО "Аннинское сельское поселение" Ломоносовского района ЛО (14-1-17-1-08-03-2-1278) | G_14-1-17-1-08-03-2-1278 | нд | нд | нд | нд | 0.3 | нд | нд | нд | нд | нд | нд | 0 | нд | нд | нд | нд | нд | нд | 0.3 | нд | нд | 0 | 0 | 0 | 0 | 0.3 | 0 | 0
1.1.1.3. | Приг, Стр-во КЛ-0,4 кВ от 2БКТП-04 до ГРЩ корпуса 6 в МО "Аннинское сельское поселение" Ломоносовского района ЛО (14-1-17-1-08-03-2-1276) | G_14-1-17-1-08-03-2-1276 | нд | нд | нд | нд | 0 | нд | нд | нд | нд | нд | нд | 0 | нд | нд | нд | нд | нд | нд | 0 | нд | нд | 0 | 0 | 0 | 0 | 0 | 0 | 0
1.1.1.3. | Приг, Стр-во КЛ-0,4 кВ от 2БКТП-112 до ГРЩ многоквартирного дома в мас. Кудрово Всеволожского района ЛО (14-1-17-1-08-03-2-866) | G_14-1-17-1-08-03-2-866 | нд | нд | нд | нд | 0.065 | нд | нд | нд | нд | нд | нд | 0 | нд | нд | нд | нд | нд | нд | 0 | нд | нд | 0 | 0 | 0 | 0 | 0 | 0 | 0
1.1.1.3. | Приг, Стр-во КЛ-0,4 кВ от 2БКТП-112 до КР-1 в мас. Кудрово Всеволожского района ЛО (14-1-17-1-08-03-2-867) | G_14-1-17-1-08-03-2-867 | нд | нд | нд | нд | 0.06 | нд | нд | нд | нд | нд | нд | 0 | нд | нд | нд | нд | нд | нд | 0 | нд | нд | 0 | 0 | 0 | 0 | 0 | 0 | 0
1.1.1.3. | Приг, Стр-во КЛ-0,4 кВ от 2БКТП-112 до КР-2 в мас. Кудрово Всеволожского района (14-1-17-1-08-03-2-868) | G_14-1-17-1-08-03-2-868 | нд | нд | нд | нд | 0.074 | нд | нд | нд | нд | нд | нд | 0 | нд | нд | нд | нд | нд | нд | 0 | нд | нд | 0 | 0 | 0 | 0 | 0 | 0 | 0
1.1.1.3. | Приг, Стр-во КЛ-0,4 кВ от БКТП-10 до ГРЩ многоквартирного дома в з. САОЗТ "Ручьи" Всеволожского района ЛО (15-1-17-1-08-03-2-0705) | G_15-1-17-1-08-03-2-0705 | нд | нд | нд | нд | 0 | нд | нд | нд | нд | нд | нд | 0 | нд | нд | нд | нд | нд | нд | 0 | нд | нд | 0 | 0 | 0 | 0 | 0 | 0 | 0
1.1.1.3. | Приг, Стр-во КЛ-0,4 кВ от БКТП-104 до ГРЩ школы в мас. Кудрово Всеволожского района ЛО (14-1-17-1-08-03-2-890) | G_14-1-17-1-08-03-2-890 | нд | нд | нд | нд | 0.153 | нд | нд | нд | нд | нд | нд | 0 | нд | нд | нд | нд | нд | нд | 0 | нд | нд | 0 | 0 | 0 | 0 | 0 | 0 | 0
1.1.1.3. | Приг, Стр-во КЛ-0,4 кВ от БКТП-11 до ГРЩ многоквартирного дома в з. САОЗТ "Ручьи" Всеволожского района ЛО (15-1-17-1-08-03-2-0704) | G_15-1-17-1-08-03-2-0704 | нд | нд | нд | нд | 0 | нд | нд | нд | нд | нд | нд | 0 | нд | нд | нд | нд | нд | нд | 0 | нд | нд | 0 | 0 | 0 | 0 | 0 | 0 | 0
1.1.1.3. | Приг, Стр-во КЛ-0,4 кВ от БКТП-12 до ГРЩ многоквартирного дома в з. САОЗТ «Ручьи» Всеволожского района ЛО (15-1-17-1-08-03-2-0743) | G_15-1-17-1-08-03-2-0743 | нд | нд | нд | нд | 0 | нд | нд | нд | нд | нд | нд | 0 | нд | нд | нд | нд | нд | нд | 0 | нд | нд | 0 | 0 | 0 | 0 | 0 | 0 | 0
1.1.1.3. | Приг, Стр-во КЛ-0,4 кВ от БКТП-13 до ГРЩ многоквартирного дома в з. САОЗТ «Ручьи» Всеволожского района ЛО (15-1-17-1-08-03-2-0744) | G_15-1-17-1-08-03-2-0744 | нд | нд | нд | нд | 0 | нд | нд | нд | нд | нд | нд | 0 | нд | нд | нд | нд | нд | нд | 0 | нд | нд | 0 | 0 | 0 | 0 | 0 | 0 | 0
1.1.1.3. | Приг, Стр-во КЛ-0,4 кВ от БКТП-14 до ГРЩ многоквартирного дома в з. САОЗТ «Ручьи» Всеволожского района ЛО (15-1-17-1-08-03-2-0745) | G_15-1-17-1-08-03-2-0745 | нд | нд | нд | нд | 0 | нд | нд | нд | нд | нд | нд | 0 | нд | нд | нд | нд | нд | нд | 0 | нд | нд | 0 | 0 | 0 | 0 | 0 | 0 | 0
1.1.1.3. | Приг, Стр-во КЛ-0,4 кВ от БКТП-7 до ГРЩ многоквартирного дома в з. САОЗТ "Ручьи" Всеволожского района ЛО (15-1-17-1-08-03-2-0712) | G_15-1-17-1-08-03-2-0712 | нд | нд | нд | нд | 0 | нд | нд | нд | нд | нд | нд | 0 | нд | нд | нд | нд | нд | нд | 0 | нд | нд | 0 | 0 | 0 | 0 | 0 | 0 | 0
1.1.1.3. | Приг, Стр-во КЛ-0,4 кВ от БКТП-8 до ГРЩ многоквартирного дома в з. САОЗТ "Ручьи" Всеволожского района ЛО (15-1-17-1-08-03-2-0713) | G_15-1-17-1-08-03-2-0713 | нд | нд | нд | нд | 0.9 | нд | нд | нд | нд | нд | нд | 0.9 | нд | нд | нд | нд | нд | нд | 0 | нд | нд | 0 | 0 | 0 | 0 | 0.9 | 0 | 0
1.1.1.3. | Приг, Стр-во КЛ-0,4 кВ от БКТП-9 до ГРЩ многоквартирного дома в з. САОЗТ "Ручьи" Всеволожского района ЛО (15-1-17-1-08-03-2-0714) | G_15-1-17-1-08-03-2-0714 | нд | нд | нд | нд | 0.9 | нд | нд | нд | нд | нд | нд | 0.9 | нд | нд | нд | нд | нд | нд | 0 | нд | нд | 0 | 0 | 0 | 0 | 0.9 | 0 | 0
1.1.1.3. | Приг, Стр-во КЛ-0,4 кВ от КТП-1 до ЩРН 1/1 на участке заявителя в Бугровском СП Всеволожского района ЛО (16-1-17-1-08-03-2-0434) | H_16-1-17-1-08-03-2-0434 | нд | нд | нд | нд | 0 | нд | нд | нд | нд | нд | нд | 0 | нд | нд | нд | нд | нд | нд | 0 | нд | нд | 0 | 0 | 0 | 0 | 0 | 0 | 0
1.1.1.3. | Приг, Стр-во КЛ-0,4 кВ от КТП-1 до ЩРН 1/10 на участке заявителя в Бугровском СП Всеволожского района ЛО (16-1-17-1-08-03-2-0512) | H_16-1-17-1-08-03-2-0512 | нд | нд | нд | нд | 0.25 | нд | нд | нд | нд | нд | нд | 0 | нд | нд | нд | нд | нд | нд | 0.25 | нд | нд | 0 | 0 | 0 | 0 | 0.25 | 0 | 0
1.1.1.3. | Приг, Стр-во КЛ-0,4 кВ от КТП-1 до ЩРН 1/11 на участке заявителя в Бугровском СП Всеволожского района ЛО (16-1-17-1-08-03-2-0513) | H_16-1-17-1-08-03-2-0513 | нд | нд | нд | нд | 0.1 | нд | нд | нд | нд | нд | нд | 0 | нд | нд | нд | нд | нд | нд | 0.1 | нд | нд | 0 | 0 | 0 | 0 | 0.1 | 0 | 0
1.1.1.3. | Приг, Стр-во КЛ-0,4 кВ от КТП-1 до ЩРН 1/4 на участке заявителя в Бугровском СП Всеволожского района ЛО (16-1-17-1-08-03-2-0506) | H_16-1-17-1-08-03-2-0506 | нд | нд | нд | нд | 0.2 | нд | нд | нд | нд | нд | нд | 0 | нд | нд | нд | нд | нд | нд | 0.2 | нд | нд | 0 | 0 | 0 | 0 | 0.2 | 0 | 0
1.1.1.3. | Приг, Стр-во КЛ-0,4 кВ от КТП-1 до ЩРН 1/7 на участке заявителя в Бугровском СП Всеволожского района ЛО (16-1-17-1-08-03-2-0509) | H_16-1-17-1-08-03-2-0509 | нд | нд | нд | нд | 0.1 | нд | нд | нд | нд | нд | нд | 0 | нд | нд | нд | нд | нд | нд | 0.1 | нд | нд | 0 | 0 | 0 | 0 | 0.1 | 0 | 0
1.1.1.3. | Приг, Стр-во КЛ-0,4 кВ от КТП-1 до ЩРН гаража на участке заявителя в Бугровском СП Всеволожского района ЛО (16-1-17-1-08-03-2-0433) | H_16-1-17-1-08-03-2-0433 | нд | нд | нд | нд | 0.05 | нд | нд | нд | нд | нд | нд | 0 | нд | нд | нд | нд | нд | нд | 0.05 | нд | нд | 0 | 0 | 0 | 0 | 0.05 | 0 | 0
1.1.1.3. | Приг, Стр-во КЛ-0,4 кВ от КТП-2 до ЩРН 2/1 на участке заявителя в Бугровском СП Всеволожского района ЛО (16-1-17-1-08-03-2-0515) | H_16-1-17-1-08-03-2-0515 | нд | нд | нд | нд | 0.08 | нд | нд | нд | нд | нд | нд | 0 | нд | нд | нд | нд | нд | нд | 0.08 | нд | нд | 0 | 0 | 0 | 0 | 0.08 | 0 | 0
1.1.1.3. | Приг, Стр-во КЛ-0,4 кВ от КТП-2 до ЩРН 2/10 на участке заявителя в Бугровском СП Всеволожского района ЛО (16-1-17-1-08-03-2-0518) | H_16-1-17-1-08-03-2-0518 | нд | нд | нд | нд | 0.1 | нд | нд | нд | нд | нд | нд | 0 | нд | нд | нд | нд | нд | нд | 0.1 | нд | нд | 0 | 0 | 0 | 0 | 0.1 | 0 | 0
1.1.1.3. | Приг, Стр-во КЛ-0,4 кВ от КТП-2 до ЩРН 2/3 на участке заявителя в Бугровском СП Всеволожского района ЛО (16-1-17-1-08-03-2-0519) | H_16-1-17-1-08-03-2-0519 | нд | нд | нд | нд | 0.05 | нд | нд | нд | нд | нд | нд | 0 | нд | нд | нд | нд | нд | нд | 0.05 | нд | нд | 0 | 0 | 0 | 0 | 0.05 | 0 | 0
1.1.1.3. | Приг, Стр-во КЛ-0,4 кВ от КТП-2 до ЩРН 2/5 на участке заявителя в Бугровском СП Всеволожского района ЛО (16-1-17-1-08-03-2-0521) | H_16-1-17-1-08-03-2-0521 | нд | нд | нд | нд | 0.1 | нд | нд | нд | нд | нд | нд | 0 | нд | нд | нд | нд | нд | нд | 0.1 | нд | нд | 0 | 0 | 0 | 0 | 0.1 | 0 | 0
1.1.1.3. | Приг, Стр-во КЛ-0,4 кВ от КТП-2 до ЩРН 2/7 на участке заявителя в Бугровском СП Всеволожского района ЛО (16-1-17-1-08-03-2-0524) | H_16-1-17-1-08-03-2-0524 | нд | нд | нд | нд | 0.25 | нд | нд | нд | нд | нд | нд | 0 | нд | нд | нд | нд | нд | нд | 0.25 | нд | нд | 0 | 0 | 0 | 0 | 0.25 | 0 | 0
1.1.1.3. | Приг, Стр-во КЛ-0,4 кВ от КТП-2 до ЩРН 2/9 на участке заявителя в Бугровском СП Всеволожского района ЛО (16-1-17-1-08-03-2-0523) | H_16-1-17-1-08-03-2-0523 | нд | нд | нд | нд | 0.25 | нд | нд | нд | нд | нд | нд | 0 | нд | нд | нд | нд | нд | нд | 0.25 | нд | нд | 0 | 0 | 0 | 0 | 0.25 | 0 | 0
1.1.1.3. | Приг, Стр-во КЛ-0,4 кВ от КТП-2 до ЩРН ДЭС на участке заявителя в Бугровском СП Всеволожского района ЛО (16-1-17-1-08-03-2-0517) | H_16-1-17-1-08-03-2-0517 | нд | нд | нд | нд | 0.025 | нд | нд | нд | нд | нд | нд | 0 | нд | нд | нд | нд | нд | нд | 0.025 | нд | нд | 0 | 0 | 0 | 0 | 0.025 | 0 | 0
1.1.1.3. | Приг, Стр-во КЛ-0,4 кВ от от КК-1 до КК-2 в ж.к. Всеволожского района ЛО (14-1-17-1-08-03-2-1004) | G_14-1-17-1-08-03-2-1004 | нд | нд | нд | нд | 0.004 | нд | нд | нд | нд | нд | нд | 0 | нд | нд | нд | нд | нд | нд | 0 | нд | нд | 0 | 0 | 0 | 0 | 0 | 0 | 0
1.1.1.3. | Приг, Стр-во КЛ-0,4 кВ от проектируемой 2БКТП до КЛ-209М-1 жилого дома №1 в д. Янино-1, Всеволожского р-на, ЛО (14-1-17-1-08-03-2-702) | G_14-1-17-1-08-03-2-702 | нд | нд | нд | нд | 0 | нд | нд | нд | нд | нд | нд | 0 | нд | нд | нд | нд | нд | нд | 0 | нд | нд | 0 | 0 | 0 | 0 | 0 | 0 | 0
1.1.1.3. | Приг, Стр-во КЛ-0,4 кВ от проектируемой 2БКТП до КЛ-209М-2 жилого дома №2 в д. Янино-1, Всеволожского р-на, ЛО (14-1-17-1-08-03-2-703) | G_14-1-17-1-08-03-2-703 | нд | нд | нд | нд | 0 | нд | нд | нд | нд | нд | нд | 0 | нд | нд | нд | нд | нд | нд | 0 | нд | нд | 0 | 0 | 0 | 0 | 0 | 0 | 0
1.1.1.3. | Приг, Стр-во КЛ-0,4 кВ от проектируемой 2БКТП-235 до ГРЩ многоквартирного дома №1 в ж.к. "Солнечный" Всеволожского района ЛО (14-1-17-1-08-03-2-1081) | G_14-1-17-1-08-03-2-1081 | нд | нд | нд | нд | 0.097 | нд | нд | нд | нд | нд | нд | 0 | нд | нд | нд | нд | нд | нд | 0 | нд | нд | 0 | 0 | 0 | 0 | 0 | 0 | 0
1.1.1.3. | Приг, Стр-во КЛ-0,4 кВ от проектируемой 2БКТП-235 до ГРЩ многоквартирного дома №2 в ж.к. "Солнечный" Всеволожского района ЛО (14-1-17-1-08-03-2-1084) | G_14-1-17-1-08-03-2-1084 | нд | нд | нд | нд | 0.121 | нд | нд | нд | нд | нд | нд | 0 | нд | нд | нд | нд | нд | нд | 0 | нд | нд | 0 | 0 | 0 | 0 | 0 | 0 | 0
1.1.1.3. | Приг, Стр-во КЛ-0,4 кВ от проектируемой 2БКТП-235 до кабельного киоска №1 в ж.к. "Солнечный" Всеволожского района ЛО (14-1-17-1-08-03-2-1082) | G_14-1-17-1-08-03-2-1082 | нд | нд | нд | нд | 0.072 | нд | нд | нд | нд | нд | нд | 0 | нд | нд | нд | нд | нд | нд | 0 | нд | нд | 0 | 0 | 0 | 0 | 0 | 0 | 0
1.1.1.3. | Приг, Стр-во КЛ-0,4 кВ от проектируемой 2БКТП-235 до кабельного киоска №2 в ж.к. "Солнечный" Всеволожского района ЛО (14-1-17-1-08-03-2-1083) | G_14-1-17-1-08-03-2-1083 | нд | нд | нд | нд | 0.168 | нд | нд | нд | нд | нд | нд | 0 | нд | нд | нд | нд | нд | нд | 0 | нд | нд | 0 | 0 | 0 | 0 | 0 | 0 | 0
1.1.1.3. | Приг, Стр-во КЛ-0,4 кВ от проектируемой 2БКТП-235 до кабельного киоска №3 в ж.к. "Солнечный" Всеволожского района ЛО (14-1-17-1-08-03-2-1085) | G_14-1-17-1-08-03-2-1085 | нд | нд | нд | нд | 0.145 | нд | нд | нд | нд | нд | нд | 0 | нд | нд | нд | нд | нд | нд | 0 | нд | нд | 0 | 0 | 0 | 0 | 0 | 0 | 0
1.1.1.3. | Приг, Стр-во КЛ-0,4 кВ от проектируемой 2БКТП-235 до кабельного киоска №4 в ж.к. "Солнечный" Всеволожского района ЛО (14-1-17-1-08-03-2-1086) | G_14-1-17-1-08-03-2-1086 | нд | нд | нд | нд | 0.031 | нд | нд | нд | нд | нд | нд | 0 | нд | нд | нд | нд | нд | нд | 0 | нд | нд | 0 | 0 | 0 | 0 | 0 | 0 | 0
1.1.1.3. | Приг, Стр-во КЛ-0,4 кВ от проектируемой 2БКТП-236 до ГРЩ многоквартирного дома №3 в ж.к. "Солнечный" Всеволожского района ЛО (14-1-17-1-08-03-2-1090) | G_14-1-17-1-08-03-2-1090 | нд | нд | нд | нд | 0.123 | нд | нд | нд | нд | нд | нд | 0 | нд | нд | нд | нд | нд | нд | 0 | нд | нд | 0 | 0 | 0 | 0 | 0 | 0 | 0
1.1.1.3. | Приг, Стр-во КЛ-0,4 кВ от проектируемой 2БКТП-236 до кабельного киоска №5 в ж.к. "Солнечный" Всеволожского района ЛО (14-1-17-1-08-03-2-1091) | G_14-1-17-1-08-03-2-1091 | нд | нд | нд | нд | 0.097 | нд | нд | нд | нд | нд | нд | 0 | нд | нд | нд | нд | нд | нд | 0 | нд | нд | 0 | 0 | 0 | 0 | 0 | 0 | 0
1.1.1.3. | Приг, Стр-во КЛ-0,4 кВ от проектируемой 2БКТП-236 до кабельного киоска №6 в ж.к. "Солнечный" Всеволожского района ЛО (14-1-17-1-08-03-2-1092) | G_14-1-17-1-08-03-2-1092 | нд | нд | нд | нд | 0.113 | нд | нд | нд | нд | нд | нд | 0 | нд | нд | нд | нд | нд | нд | 0 | нд | нд | 0 | 0 | 0 | 0 | 0 | 0 | 0
1.1.1.3. | Приг, Стр-во КЛ-0,4 кВ от проектируемой 2БКТП-237 до ГРЩ многоквартирного дома №5 в ж.к. "Солнечный" Всеволожского района ЛО (14-1-17-1-08-03-2-1093) | G_14-1-17-1-08-03-2-1093 | нд | нд | нд | нд | 0.053 | нд | нд | нд | нд | нд | нд | 0 | нд | нд | нд | нд | нд | нд | 0 | нд | нд | 0 | 0 | 0 | 0 | 0 | 0 | 0
1.1.1.3. | Приг, Стр-во КЛ-0,4 кВ от проектируемой 2БКТП-237 до ГРЩ паркинга №5 в ж.к. "Солнечный" Всеволожского района ЛО (14-1-17-1-08-03-2-1094) | G_14-1-17-1-08-03-2-1094 | нд | нд | нд | нд | 0.1 | нд | нд | нд | нд | нд | нд | 0 | нд | нд | нд | нд | нд | нд | 0 | нд | нд | 0 | 0 | 0 | 0 | 0 | 0 | 0