## 1
Приложение № 1
к распоряжению комитета
по топливно-энергетическому
комплексу Ленинградской области
от «31» октября 2018 г. № 77
Перечни инвестиционных проектов
Раздел 1. План финансирования капитальных вложений по инвестиционным проектам
Акционерное общество "Ленинградская областная электросетевая компания"
полное наименование субъекта электроэнергетики
Номер группы инвести-ционных проектов | Наименование инвестиционного проекта (наименование группы инвестиционных проектов) | Идентификатор инвестиционного проекта | Год начала реализации инвестиционного проекта | Год окончания реализации инвестицион-ного проекта | Полная сметная стоимость инвестиционного проекта в соответствии с утвержденной проектной документацией |  |  | Оценка полной стоимости инвестиционного проекта в прогнозных ценах соответствующих лет, млн рублей (с НДС) | Остаток финансирования капитальных вложений в прогнозных ценах соответствующих лет, млн рублей (с НДС) | Финансирование капитальных вложений в прогнозных ценах соответствующих лет, млн рублей (с НДС)
[5 empty] | План |  |  |  |  | Утвержденный план 2018 год |  |  |  |  | Утвержденный план 2019 год |  |  |  |  | Итого (план)
|  |  |  | План | в базисном уровне цен, млн рублей (с НДС) | в ценах, сложившихся ко времени составления сметной документации, млн рублей (с НДС) | месяц и год составления сметной документации | План | План на 01.01.2018 года | Общий объем финансирования, в том числе за счет: | федерального бюджета | бюджетов субъектов Российской Федерации и муниципальных образований | средств, полученных от оказания услуг, реализации товаров по регулируемым государством ценам (тарифам) | иных источников финансирования | Общий объем финансирования, в том числе за счет: | федерального бюджета | бюджетов субъектов Российской Федерации и муниципальных образований | средств, полученных от оказания услуг, реализации товаров по регулируемым государством ценам (тарифам) | иных источников финансирования | Общий объем финансирования, в том числе за счет: | федерального бюджета | бюджетов субъектов Российской Федерации и муниципальных образований | средств, полученных от оказания услуг, реализации товаров по регулируемым государством ценам (тарифам) | иных источников финансирования
1 | 2 | 3 | 4 | 5 | 6 | 7 | 8 | 9 | 10 | 11.1 | 11.2 | 11.3 | 11.4 | 11.5 | 11.6 | 11.7 | 11.8 | 11.9 | 11.10 | 12 | 13 | 14 | 15 | 16
0 | ВСЕГО по инвестиционной программе, в том числе: |  |  |  | 0 | 267.6798 |  | 28097.9303 | 12402.7299 | 3476.4952 | 0 | 0 | 2208.758 | 1267.7372 | 3390.42 | 0 | 0 | 1804.0155 | 1586.4045 | 6866.9152 | 0 | 0 | 4012.7735 | 2854.1417
0.1 | Технологическое присоединение, всего |  |  |  | 0 | 0 |  | 13943.1209 | 3734.6925 | 1577.2101 | 0 | 0 | 511.297 | 1065.9131 | 1550.9745 | 0 | 0 | 504.593 | 1046.3815 | 3128.1847 | 0 | 0 | 1015.89 | 2112.2946
0.2 | Реконструкция, модернизация, техническое перевооружение, всего |  |  |  | 0 | 0 |  | 1905.7106 | 710.1474 | 303.922 | 0 | 0 | 303.922 | 0 | 404.4285 | 0 | 0 | 404.4285 | 0 | 708.3505 | 0 | 0 | 708.3505 | 0
0.3 | Инвестиционные проекты, реализация которых обуславливается схемами и программами перспективного развития электроэнергетики, всего |  |  |  | 0 | 267.6798 |  | 8580.809 | 6822.4017 | 852.0513 | 0 | 0 | 650.2272 | 201.8241 | 1048.2326 | 0 | 0 | 508.2097 | 540.023 | 1900.2839 | 0 | 0 | 1158.4369 | 741.847
0.4 | Прочее новое строительство объектов электросетевого хозяйства, всего |  |  |  | 0 | 0 |  | 1542.3663 | 481.053 | 313.3875 | 0 | 0 | 313.3875 | 0 | 162.2732 | 0 | 0 | 162.2732 | 0 | 475.6608 | 0 | 0 | 475.6608 | 0
0.5 | Покупка земельных участков для целей реализации инвестиционных проектов, всего |  |  |  | 0 | 0 |  | 40.2775 | 2.624 | 2.624 | 0 | 0 | 2.624 | 0 | 0 | 0 | 0 | 0 | 0 | 2.624 | 0 | 0 | 2.624 | 0
0.6 | Прочие инвестиционные проекты, всего |  |  |  | 0 | 0 |  | 2085.646 | 651.8113 | 427.3002 | 0 | 0 | 427.3002 | 0 | 224.5111 | 0 | 0 | 224.5111 | 0 | 651.8113 | 0 | 0 | 651.8113 | 0
1 | Ленинградская область |  |  |  | 0 | 267.6798 |  | 28097.9303 | 12402.7299 | 3476.4952 | 0 | 0 | 2208.758 | 1267.7372 | 3390.42 | 0 | 0 | 1804.0155 | 1586.4045 | 6866.9152 | 0 | 0 | 4012.7735 | 2854.1417
1.1 | Технологическое присоединение, всего, в том числе: |  |  |  | 0 | 0 |  | 13943.1209 | 3734.6925 | 1577.2101 | 0 | 0 | 511.297 | 1065.9131 | 1550.9745 | 0 | 0 | 504.593 | 1046.3815 | 3128.1847 | 0 | 0 | 1015.89 | 2112.2946
1.1.1 | Технологическое присоединение энергопринимающих устройств потребителей, всего, в том числе: |  |  |  | 0 | 0 |  | 12512.0503 | 3350.3895 | 1418.935 | 0 | 0 | 353.0219 | 1065.9131 | 1324.9516 | 0 | 0 | 278.57 | 1046.3815 | 2743.8865 | 0 | 0 | 631.5919 | 2112.2946
1.1.1.1 | Технологическое присоединение энергопринимающих устройств потребителей максимальной мощностью до 15 кВт включительно, всего |  |  |  | 0 | 0 |  | 2456.7623 | 661.0978 | 292.3027 | 0 | 0 | 283.7472 | 8.5555 | 201.8513 | 0 | 0 | 201.8513 | 0 | 494.154 | 0 | 0 | 485.5985 | 8.5555
1.1.1.2 | Технологическое присоединение энергопринимающих устройств потребителей максимальной мощностью до 150 кВт включительно, всего |  |  |  | 0 | 0 |  | 997.1281 | 162.511 | 92.2186 | 0 | 0 | 62.2136 | 30.0049 | 69.181 | 0 | 0 | 38.6965 | 30.4844 | 161.3995 | 0 | 0 | 100.9101 | 60.4894
1.1.1.3 | Технологическое присоединение энергопринимающих устройств потребителей свыше 150 кВт, всего, в том числе: |  |  |  | 0 | 0 |  | 9058.1599 | 2526.7806 | 1034.4137 | 0 | 0 | 7.061 | 1027.3527 | 1053.9193 | 0 | 0 | 38.0223 | 1015.8971 | 2088.333 | 0 | 0 | 45.0833 | 2043.2498
1.1.1.3. | Выб, Стр-во ВЛ-10 кВ от ВЛ-10 кВ (фидер 04) до КТП-10/0,4 кВ в районе СНТ "Горняк" в г. Каменногорск Выборского района ЛО (17-1-05-1-08-06-2-0859) | H_17-1-05-1-08-06-2-0859 | 2017 | 2019 | нд | нд | нд | 3.0067 | 3.0067 | 0 | 0 | 0 | 0 | 0 | 3.0067 | 0 | 0 | 3.0067 | 0 | 3.0067 | 0 | 0 | 3.0067 | 0
1.1.1.3. | Волх, Стр-во "ВЛЗ-10 кВ от ВЛЗ-10кВ ПС-553 ф. 553-01 до проектируемой КТП СНТ «Труженик» в г. Волхов ЛО" (17-1-20-1-08-06-2-0888) | H_17-1-20-1-08-06-2-0888 | 2017 | 2018 | нд | нд | нд | 1.2179 | 1.2179 | 1.2179 | 0 | 0 | 1.2179 | 0 | 0 | 0 | 0 | 0 | 0 | 1.2179 | 0 | 0 | 1.2179 | 0
1.1.1.3. | Кинг, Стр-во ВЛЗ-10 кВ от ВЛ-10 кВ ф.9-05 до ДНТ "Весна" в г. Сосновый Бор ЛО (17-1-08-1-08-06-2-0691) | H_17-1-08-1-08-06-2-0691 | 2017 | 2018 | нд | нд | нд | 1.9855 | 1.9855 | 1.9855 | 0 | 0 | 1.9855 | 0 | 0 | 0 | 0 | 0 | 0 | 1.9855 | 0 | 0 | 1.9855 | 0
1.1.1.3. | СосБ, Стр-во ТП (С-24) в районе ДНТ "Звезда" в г. Сосновый Бор ЛО (17-1-08-1-08-06-2-0360) | H_17-1-08-1-08-06-2-0360 | 2017 | 2019 | нд | нд | нд | 1.9257 | 1.9257 | 0 | 0 | 0 | 0 | 0 | 1.9257 | 0 | 0 | 1.9257 | 0 | 1.9257 | 0 | 0 | 1.9257 | 0
1.1.1.3. | СосБ, Стр-во ВЛ-10 кВ от магистральной ВЛ-10 кВ до КТПН в районе ДНТ "Рябина" в г. Сосновый Бор ЛО (17-1-08-1-08-06-2-0328) | H_17-1-08-1-08-06-2-0328 | 2017 | 2019 | нд | нд | нд | 1.9918 | 1.9918 | 0 | 0 | 0 | 0 | 0 | 1.9918 | 0 | 0 | 1.9918 | 0 | 1.9918 | 0 | 0 | 1.9918 | 0
1.1.1.3. | СосБ, Стр-во ВЛ-10 кВ от магистральной ВЛ-10 кВ до ТП С-25 в районе ДНТ "Малахит" в г. Сосновый Бор ЛО (17-1-08-1-08-06-2-0329) | H_17-1-08-1-08-06-2-0329 | 2017 | 2019 | нд | нд | нд | 1.881 | 1.881 | 0 | 0 | 0 | 0 | 0 | 1.881 | 0 | 0 | 1.881 | 0 | 1.881 | 0 | 0 | 1.881 | 0
1.1.1.3. | Выб, Стр-во КТП-10/0,4 кВ в районе СНТ "Горняк" в г. Камменногорск Выборгского района ЛО (17-1-05-1-08-06-2-0858) | H_17-1-05-1-08-06-2-0858 | 2017 | 2019 | нд | нд | нд | 1.9684 | 1.9684 | 0 | 0 | 0 | 0 | 0 | 1.9684 | 0 | 0 | 1.9684 | 0 | 1.9684 | 0 | 0 | 1.9684 | 0
1.1.1.3. | Гатч, Стр-во 2ЛЭП-0,4 кВ от проектируемой 2БКТП до ДОО на 155 мест в квартале 5 ЗСР (13-1-06-1-08-03-2-1066) | G_13-1-06-1-08-03-2-1066 | 2013 | 2016 | нд | нд | нд | 1.1206 | 0 | 0 | 0 | 0 | 0 | 0 | 0 | 0 | 0 | 0 | 0 | 0 | 0 | 0 | 0 | 0
1.1.1.3. | Гатч, Стр-во 2ЛЭП-0,4 кВ РТП-17, РУ-0,4 кВ-ВРУ-0,4 кВ ДОО на 220 мест в районе ул. Генерала Сандалова (13-1-06-1-08-03-2-1103) | G_13-1-06-1-08-03-2-1103 | 2013 | 2016 | нд | нд | нд | 1.5388 | 0 | 0 | 0 | 0 | 0 | 0 | 0 | 0 | 0 | 0 | 0 | 0 | 0 | 0 | 0 | 0
1.1.1.3. | Гатч, Стр-во ЛЭП-0,4 кВ от проектируемой 2БКТП до ДОО на 220 мест у д. 5, корп. 1 по ул. Генерала Сандалова (13-1-06-1-08-03-2-1063) | G_13-1-06-1-08-03-2-1063 | 2013 | 2016 | нд | нд | нд | 2.1437 | 0 | 0 | 0 | 0 | 0 | 0 | 0 | 0 | 0 | 0 | 0 | 0 | 0 | 0 | 0 | 0
1.1.1.3. | Гатч, Стр-во ЛЭП-0,4 кВ от проектируемой 2КТПН в п. Сиверский (13-1-06-1-08-03-2-1100) | G_13-1-06-1-08-03-2-1100 | 2013 | 2016 | нд | нд | нд | 0.44626 | 0 | 0 | 0 | 0 | 0 | 0 | 0 | 0 | 0 | 0 | 0 | 0 | 0 | 0 | 0 | 0
1.1.1.3. | Всев, Стр-во ВЛИ-0,4 кВ от РУ-0,4 кВ устанавливаемой КТП-6/0,4 кВ п. Морозова(10-04/5-010.1 СМР, 2 ПИР, 3 ПРЧ) | G_10-04/5-010 | 2010 | 2015 | нд | нд | нд | 1.5192 | 0 | 0 | 0 | 0 | 0 | 0 | 0 | 0 | 0 | 0 | 0 | 0 | 0 | 0 | 0 | 0
1.1.1.3. | Выб, Стр-во ВЛЗ-10 кВ от ВЛЗ-10 кВ ф. 02 до проектируемой КТП-10/0,4 кВ в районе СНТ Полянка в г. Приморск Выборгского р-на (16-1-05-1-08-03-2-0028) | H_16-1-05-1-08-03-2-0028 | 2016 | 2017 | нд | нд | нд | 1.6119 | 0 | 0 | 0 | 0 | 0 | 0 | 0 | 0 | 0 | 0 | 0 | 0 | 0 | 0 | 0 | 0
1.1.1.3. | Выб, Стр-во ВЛ-10 кВ от ВЛ-10 кВ ф.7 ПС "Ермиловская" до новой ТП-10/0,4 кВ в пос. Ермилово Выборгского района ЛО (15-1-05-1-08-03-2-0661) | G_15-1-05-1-08-03-2-0661 | 2015 | 2016 | нд | нд | нд | 4.1969 | 0 | 0 | 0 | 0 | 0 | 0 | 0 | 0 | 0 | 0 | 0 | 0 | 0 | 0 | 0 | 0
1.1.1.3. | Выб, Стр-во ВЛ-10 кВ от ЛЭП-10 кВ ф.Прим.-04 до границ участка заявителя в г. Приморск Выборгского района ЛО (14-1-05-1-08-03-2-1043) | G_14-1-05-1-08-03-2-1043 | 2014 | 2016 | нд | нд | нд | 1.0218 | 0 | 0 | 0 | 0 | 0 | 0 | 0 | 0 | 0 | 0 | 0 | 0 | 0 | 0 | 0 | 0
1.1.1.3. | Выб, Стр-во ВЛЗ-10 кВ от ВЛЗ-10 кВ ф. №02 до проектируемой СТП-10/0,4 кВ в г. Приморск Выборгского р-на ЛО (СНТ "Приморское) (16-1-05-1-08-06-2-0956) | H_16-1-05-1-08-06-2-0956 | 2016 | 2017 | нд | нд | нд | 0.83806 | 0 | 0 | 0 | 0 | 0 | 0 | 0 | 0 | 0 | 0 | 0 | 0 | 0 | 0 | 0 | 0
1.1.1.3. | Приг, Стр-во ВЛЗ-10 кВ от оп№51 ВЛ-10 кВ ф.628-05 до проектируемой КТП-1 земли САОЗТ "Ручьи" Всеволожского района ЛО (14-1-17-1-08-03-2-1029) | G_14-1-17-1-08-03-2-1029 | 2014 | 2018 | нд | нд | нд | 7.7062 | 7.4865 | 7.4865 | 0 | 0 | 0 | 7.4865 | 0 | 0 | 0 | 0 | 0 | 7.4865 | 0 | 0 | 0 | 7.4865
1.1.1.3. | Приг, Стр-во ВЛЗ-10 кВ от опоры №49 ВЛ-10 кВ "РП 8251 - ТП 8263 - ТП 8264" до КТП-3 в СПК "Пригородный" Всеволожского р-на, ЛО (14-1-17-1-08-03-2-732) | G_14-1-17-1-08-03-2-732 | 2014 | 2015 | нд | нд | нд | 16.6494 | 0 | 0 | 0 | 0 | 0 | 0 | 0 | 0 | 0 | 0 | 0 | 0 | 0 | 0 | 0 | 0
1.1.1.3. | Приг, Стр-во КВЛ-10 кВ от ВЛ-10 кВ оп. № 37а до проектируемой ТП-10/0,4 кВ в мас. Прищегловский Всеволожского района ЛО (14-1-17-1-08-03-2-1024) | G_14-1-17-1-08-03-2-1024 | 2014 | 2016 | нд | нд | нд | 2.3725 | 0 | 0 | 0 | 0 | 0 | 0 | 0 | 0 | 0 | 0 | 0 | 0 | 0 | 0 | 0 | 0
1.1.1.3. | Приг, Стр-во ЛЭП-10 кВ от оп. №23 ВЛ-10 кВ ТП8257-ТП8820 до проектируемой КТП-1 в д. Медный завод Всеволожского района ЛО (14-1-17-1-08-03-2-1051) | G_14-1-17-1-08-03-2-1051 | 2014 | 2015 | нд | нд | нд | 0.35258 | 0 | 0 | 0 | 0 | 0 | 0 | 0 | 0 | 0 | 0 | 0 | 0 | 0 | 0 | 0 | 0
1.1.1.3. | Киров, Стр-во ВЛ-6 кВ от ТП-137 до устанавливаемой КТПП 2х250/6/0,4 кВ в г. Кировск ЛО (15-1-10-1-08-03-2-1313) | G_15-1-10-1-08-03-2-1313 | 2015 | 2017 | нд | нд | нд | 4.2525 | 0 | 0 | 0 | 0 | 0 | 0 | 0 | 0 | 0 | 0 | 0 | 0 | 0 | 0 | 0 | 0
1.1.1.3. | Киров, Стр-во ВЛЗ-6 кВ от опоры №2 ВЛЗ-6 кВ ПС-382 ф.22 до проектируемой КТП-6/0,4 кВ в г. Кировск Кировского р-на ЛО (16-1-10-1-08-03-2-0706) | H_16-1-10-1-08-03-2-0706 | 2016 | 2017 | нд | нд | нд | 1.6727 | 0 | 0 | 0 | 0 | 0 | 0 | 0 | 0 | 0 | 0 | 0 | 0 | 0 | 0 | 0 | 0
1.1.1.3. | Киров, Стр-во КВЛ-6 кВ от оп. №15 ВЛ-6 кВ (ф.382-22) до границ участка заявителя в г. Кировск ЛО (16-1-10-1-08-03-2-0857) | H_16-1-10-1-08-03-2-0857 | 2016 | 2017 | нд | нд | нд | 0.89377 | 0 | 0 | 0 | 0 | 0 | 0 | 0 | 0 | 0 | 0 | 0 | 0 | 0 | 0 | 0 | 0
1.1.1.3. | Киров, Стр-во ЛЭП-6 кВ от оп. №14 ВЛ-6 кВ ВЛ 6/0,4 кВ ф.04 ПС-726 до устанав-ой КТП6/0,4 кВ на ул. Железнодорожная в г.Кировск (14-1-10-1-08-03-2-198) | G_14-1-10-1-08-03-2-198 | 2014 | 2016 | нд | нд | нд | 3.3514 | 0 | 0 | 0 | 0 | 0 | 0 | 0 | 0 | 0 | 0 | 0 | 0 | 0 | 0 | 0 | 0
1.1.1.3. | Гатч, Стр-во 2ЛЭП-10 кВ от ПС №225 до проектируемой 2БКТП в квартале 5 ЗСР (13-1-06-1-08-03-2-1067) | G_13-1-06-1-08-03-2-1067 | 2013 | 2015 | нд | нд | нд | 20.192 | 0 | 0 | 0 | 0 | 0 | 0 | 0 | 0 | 0 | 0 | 0 | 0 | 0 | 0 | 0 | 0
1.1.1.3. | Гатч, Стр-во ВЛЗ-10 кВ до проектируемой МТП-10/0,4 кВ на Сиверском шоссе в п. Вырица Гатчинского района ЛО (14-1-06-1-08-03-2-425) | Г_G_14-1-06-1-08-03-2-425 | нд | нд | нд | нд | нд | 0 | 0 | 0 | 0 | 0 | 0 | 0 | 0 | 0 | 0 | 0 | 0 | 0 | 0 | 0 | 0 | 0
1.1.1.3. | Гатч, Стр-во ВЛЗ-10 кВ от ВЛ-10 кВ ф.3 ПС-322 по ул. Московская в п. Вырица Гатчинского района ЛО (15-1-06-1-08-03-2-0859) | G_15-1-06-1-08-03-2-0859 | 2015 | 2016 | нд | нд | нд | 1.279 | 0 | 0 | 0 | 0 | 0 | 0 | 0 | 0 | 0 | 0 | 0 | 0 | 0 | 0 | 0 | 0
1.1.1.3. | Гатч, Стр-во ВЛЗ-10 кВ от ТП-111 по ул. Костромская, по ул. Московская в п. Вырица Гатчинского района ЛО (15-1-06-1-08-03-2-0858) | G_15-1-06-1-08-03-2-0858 | 2015 | 2016 | нд | нд | нд | 2.4558 | 0 | 0 | 0 | 0 | 0 | 0 | 0 | 0 | 0 | 0 | 0 | 0 | 0 | 0 | 0 | 0
1.1.1.3. | Гатч, Стр-во ЛЭП-10 кВ от РП-2 до пр-й 2КТП в р-не пр. Героев п. Сиверский Гатчинского р-на ЛО (13-1-06-1-08-03-2-1069) | G_13-1-06-1-08-03-2-1069 | 2013 | 2016 | нд | нд | нд | 3.2327 | 0 | 0 | 0 | 0 | 0 | 0 | 0 | 0 | 0 | 0 | 0 | 0 | 0 | 0 | 0 | 0
1.1.1.3. | Гатч, Стр-во ЛЭП-6 кВ №1 ПС №58 - проектируемая РТП в г. Гатчина Гатчинского р-на ЛО (15-1-06-1-08-03-2-0585) | G_15-1-06-1-08-03-2-0585 | 2015 | 2017 | нд | нд | нд | 10.906 | 0 | 0 | 0 | 0 | 0 | 0 | 0 | 0 | 0 | 0 | 0 | 0 | 0 | 0 | 0 | 0
1.1.1.3. | Гатч, Стр-во ЛЭП-6 кВ №2 ПС №58 - проектируемая РТП в г. Гатчина Гатчинского р-на ЛО (15-1-06-1-08-03-2-0586) | G_15-1-06-1-08-03-2-0586 | 2015 | 2017 | нд | нд | нд | 10.906 | 0 | 0 | 0 | 0 | 0 | 0 | 0 | 0 | 0 | 0 | 0 | 0 | 0 | 0 | 0 | 0
1.1.1.3. | Всев, Стр-во КВЛ-10 кВ от ПС-559 Новожилово до опоры №1а ВЛ-10 кВ "ПС-4 "Орехово-ТП 279" в пос. Орехово Приозерского р-на ЛО (15-1-04-1-08-03-2-0692) | G_15-1-04-1-08-03-2-0692 | 2015 | 2017 | нд | нд | нд | 10.5332 | 0 | 0 | 0 | 0 | 0 | 0 | 0 | 0 | 0 | 0 | 0 | 0 | 0 | 0 | 0 | 0
1.1.1.3. | Всев, Стр-во ЛЭП-6 кВ от ПС-515 до производственной площадки заявителя в п. им. Морозова Всеволожского района ЛО (14-1-04-1-08-03-2-276) | G_14-1-04-1-08-03-2-276 | 2014 | 2015 | нд | нд | нд | 4.5124 | 0 | 0 | 0 | 0 | 0 | 0 | 0 | 0 | 0 | 0 | 0 | 0 | 0 | 0 | 0 | 0
1.1.1.3. | Всев, Стр-во ЛЭП-6 кВА от проектируемой КТП-160 кВА до проектируемой КТП-1000 кВА в д. Новосергиевка Всеволожского района ЛО (14-1-04-1-08-03-2-384) | G_14-1-04-1-08-03-2-384 | 2014 | 2015 | нд | нд | нд | 7.2732 | 0 | 0 | 0 | 0 | 0 | 0 | 0 | 0 | 0 | 0 | 0 | 0 | 0 | 0 | 0 | 0
1.1.1.3. | Всев, Стр-во ЛЭП-6 кВА от ПС-330 "Восточная" до проектируемой КТП-160 кВА в д. Новосергиевка Всеволожского района ЛО (12-1-04-1-08-03-2-347) | G_12-1-04-1-08-03-2-347 | 2012 | 2015 | нд | нд | нд | 1.8956 | 0 | 0 | 0 | 0 | 0 | 0 | 0 | 0 | 0 | 0 | 0 | 0 | 0 | 0 | 0 | 0
1.1.1.3. | ЛодП, Стр-во ВЛ-10 кВ от ближайшей опоры ВЛ-10 кВ ф. 266-20 до проектируемой ТП в районе Ленинградс-е ш. д.54-б г.Лодейное П. (14-1-12-1-08-03-2-497) | G_14-1-12-1-08-03-2-497 | 2014 | 2016 | нд | нд | нд | 3.6345 | 0 | 0 | 0 | 0 | 0 | 0 | 0 | 0 | 0 | 0 | 0 | 0 | 0 | 0 | 0 | 0
1.1.1.3. | Подп, Стр-во ВЛЗ-10 кВ от опоры проектируемой КВЛЗ-10 кВ до проектируемой КТП-10/0,4 кВ в г. Подпорожье ЛО (14-1-15-1-08-03-2-673) | G_14-1-15-1-08-03-2-673 | 2014 | 2015 | нд | нд | нд | 0.24 | 0 | 0 | 0 | 0 | 0 | 0 | 0 | 0 | 0 | 0 | 0 | 0 | 0 | 0 | 0 | 0
1.1.1.3. | Тосно, Стр-во ВЛ-6 кВ от РП№1 до вновь установленной КТП в п. Ульяновка Тосненского района ЛО (13-1-21-1-08-03-2-1310) | G_13-1-21-1-08-03-2-1310 | 2013 | 2015 | нд | нд | нд | 3.996 | 0 | 0 | 0 | 0 | 0 | 0 | 0 | 0 | 0 | 0 | 0 | 0 | 0 | 0 | 0 | 0
1.1.1.3. | Тосно, Стр-во ВЛЗ-6 кВ от опоры №6 ф.4 РП-6 кВ "Форносово" до проектируемой ТП-6/0,4 в п. Форносово Тосненского района ЛО (14-1-21-1-08-03-2-113) | G_14-1-21-1-08-03-2-113 | 2014 | 2015 | нд | нд | нд | 1.2011 | 0 | 0 | 0 | 0 | 0 | 0 | 0 | 0 | 0 | 0 | 0 | 0 | 0 | 0 | 0 | 0
1.1.1.3. | Шлис, Стр-во ЛЭП-10 кВ от ТП-51 до ТП-18 в г. Шлиссельбург ЛО (13-1-22-1-08-03-2-1190) | G_13-1-22-1-08-03-2-1190 | 2013 | 2015 | нд | нд | нд | 2.3282 | 0 | 0 | 0 | 0 | 0 | 0 | 0 | 0 | 0 | 0 | 0 | 0 | 0 | 0 | 0 | 0
1.1.1.3. | Всев, Стр-во ВЛЗ-6 кВ от опоры №1 до проек-ой КТПн 160/6/0,4 кВ п.Морозова(10-04/5-017.1 СМР, 2 ПИР, 3 ПРЧ) | G_10-04/5-017 | 2010 | 2015 | нд | нд | нд | 2.0475 | 0 | 0 | 0 | 0 | 0 | 0 | 0 | 0 | 0 | 0 | 0 | 0 | 0 | 0 | 0 | 0
1.1.1.3. | Всев, Стр-во ЛЭП-10 кВ от ПС 110/10 кВ №294 до проект. КТП 10/0,4 кВ № 1 Всеволожск (09-04/8-015) | G_09-04/8-015 | 2009 | 2015 | нд | нд | нд | 35.3437 | 0 | 0 | 0 | 0 | 0 | 0 | 0 | 0 | 0 | 0 | 0 | 0 | 0 | 0 | 0 | 0
1.1.1.3. | Всев, Стр-во ЛЭП-10 кВ от проектируемой БРТПБ 10 кВ до проектируемой БКТПБ №6 10/0,4 кВ в Щеглово (11-04/8-013) | G_11-04/8-013 | 2011 | 2015 | нд | нд | нд | 15.8098 | 0 | 0 | 0 | 0 | 0 | 0 | 0 | 0 | 0 | 0 | 0 | 0 | 0 | 0 | 0 | 0
1.1.1.3. | Всев, Стр-во 2 ЛЭП-10 кВ от РП-6 до БКТП-10/0,4 кВ № 4 в г.Всеволожск (10-04/3-028) | G_10-04/3-028 | 2010 | 2015 | нд | нд | нд | 15.9371 | 0 | 0 | 0 | 0 | 0 | 0 | 0 | 0 | 0 | 0 | 0 | 0 | 0 | 0 | 0 | 0
1.1.1.3. | Всев, Стр-во двух ЛЭП-10кВ от РУ-10кВ ПС № 294 до БКТП-10/0,4кВ в д. Суоранда Заневского СП (10-04/7-002.1 СМР, 2 ПИР, 3 ПРЧ) | G_10-04/7-002 | 2010 | 2015 | нд | нд | нд | 25.1473 | 0 | 0 | 0 | 0 | 0 | 0 | 0 | 0 | 0 | 0 | 0 | 0 | 0 | 0 | 0 | 0
1.1.1.3. | Гатч, Стр-во ВЛЗ-10 кВ от оп. б/н ВЛ-10 кВ по Брацлавскому пр.(инв.100000652) до проек-ой КТП в р-не ул.Ушаковская в п.Вырица (17-1-06-1-08-03-2-0810) | H_17-1-06-1-08-03-2-0810 | 2017 | 2018 | нд | нд | нд | 0.6004 | 0.6004 | 0.6004 | 0 | 0 | 0 | 0.6004 | 0 | 0 | 0 | 0 | 0 | 0.6004 | 0 | 0 | 0 | 0.6004
1.1.1.3. | Волх, Стр-во 2КЛ-0,4 кВ от ТП-30 до ВРУ-0,4 кВ заявителя в г. Кириши ЛО (16-1-03-1-08-03-2-0626) | H_16-1-03-1-08-03-2-0626 | 2016 | 2017 | нд | нд | нд | 0.65002 | 0 | 0 | 0 | 0 | 0 | 0 | 0 | 0 | 0 | 0 | 0 | 0 | 0 | 0 | 0 | 0
1.1.1.3. | Киров, Стр-во КЛ-0,4 кВ от проектируемой БКТП-3 (H) до ВРУ жилого дома в г. Шлиссельбург Кировский р-н ЛО (16-1-10-1-08-03-2-0985) | H_16-1-10-1-08-03-2-0985 | 2016 | 2019 | нд | нд | нд | 2.5334 | 2.5334 | 0 | 0 | 0 | 0 | 0 | 2.5334 | 0 | 0 | 0 | 2.5334 | 2.5334 | 0 | 0 | 0 | 2.5334
1.1.1.3. | Волос, Стр-во 2КЛ-0,4 кВ от РУ-0,4 кВ ТП-305 до ВРУ-0,4 кВ объекта заявителя в г. Волосово ЛО (16-1-08-1-08-03-2-0797) | H_16-1-08-1-08-03-2-0797 | 2016 | 2017 | нд | нд | нд | 0.82319 | 0 | 0 | 0 | 0 | 0 | 0 | 0 | 0 | 0 | 0 | 0 | 0 | 0 | 0 | 0 | 0
1.1.1.3. | Волос, Стр-во 2КЛ-0,4 кВ от РУ-0,4 кВ ТП-335 до ВРУ-0,4 кВ заявителя в г. Волосово ЛО (16-1-08-1-08-03-2-0780) | H_16-1-08-1-08-03-2-0780 | 2016 | 2017 | нд | нд | нд | 1.0964 | 0 | 0 | 0 | 0 | 0 | 0 | 0 | 0 | 0 | 0 | 0 | 0 | 0 | 0 | 0 | 0
1.1.1.3. | Кинг, Стр-во 2 КЛ-0,4 кВ от ТП-102 до ГРЩ объекта в г. Кингисепп ЛО (14-1-08-1-08-03-2-340) | G_14-1-08-1-08-03-2-340 | 2014 | 2015 | нд | нд | нд | 0.973 | 0 | 0 | 0 | 0 | 0 | 0 | 0 | 0 | 0 | 0 | 0 | 0 | 0 | 0 | 0 | 0
1.1.1.3. | Кинг, Стр-во 2 КЛ-0,4 кВ от ТП-120 до КРП в г.Кингисепп ЛО (12-1-08-1-08-03-2-333) | G_12-1-08-1-08-03-2-333 | 2012 | 2015 | нд | нд | нд | 0.79044 | 0 | 0 | 0 | 0 | 0 | 0 | 0 | 0 | 0 | 0 | 0 | 0 | 0 | 0 | 0 | 0
1.1.1.3. | Кинг, Стр-во 2КЛ-0,4 кВ от новой БКТП до устанавливаемого КРП (13-1-08-1-08-03-2-869) | Г_G_13-1-08-1-08-03-2-869 | нд | нд | нд | нд | нд | 0 | 0 | 0 | 0 | 0 | 0 | 0 | 0 | 0 | 0 | 0 | 0 | 0 | 0 | 0 | 0 | 0
1.1.1.3. | Кинг, Стр-во 2КЛ-0,4 кВ от проектируемой ТП-10/0,4 кВ до КРП в г. Кингисепп ЛО (15-1-08-1-08-03-2-0553) | G_15-1-08-1-08-03-2-0553 | 2015 | 2016 | нд | нд | нд | 0.81925 | 0 | 0 | 0 | 0 | 0 | 0 | 0 | 0 | 0 | 0 | 0 | 0 | 0 | 0 | 0 | 0
1.1.1.3. | Кинг, Стр-во 2КЛ-0,4 кВ от РП-2 до ВРУ-0,4 кВ объекта в г. Ивангород Кингисеппского района ЛО (16-1-08-1-08-03-2-0302) | G_16-1-08-1-08-03-2-0302 | 2016 | 2017 | нд | нд | нд | 0.63827 | 0 | 0 | 0 | 0 | 0 | 0 | 0 | 0 | 0 | 0 | 0 | 0 | 0 | 0 | 0 | 0
1.1.1.3. | Кинг, Стр-во 2КЛ-0,4 кВ от ТП-101 до проектируемого КРП, г. Кингисепп, ЛО (13-1-08-1-08-03-2-440) | G_13-1-08-1-08-03-2-440 | 2013 | 2015 | нд | нд | нд | 2.4797 | 0 | 0 | 0 | 0 | 0 | 0 | 0 | 0 | 0 | 0 | 0 | 0 | 0 | 0 | 0 | 0
1.1.1.3. | Кинг, Стр-во 2КЛ-0,4 кВ от ЦРП-10 до КРП в г.Кингисепп ЛО (15-1-08-1-08-03-2-0420) | G_15-1-08-1-08-03-2-0420 | 2015 | 2015 | нд | нд | нд | 0.72 | 0 | 0 | 0 | 0 | 0 | 0 | 0 | 0 | 0 | 0 | 0 | 0 | 0 | 0 | 0 | 0
1.1.1.3. | Кинг, Стр-во КЛ-0,4 кВ от проектируемой БКТП 2х630/10/0,4 кВ до границы участка заявителя в г.Ивангород Кингисеппского р-на (16-1-08-1-08-03-2-0994) | H_16-1-08-1-08-03-2-0994 | 2016 | 2017 | нд | нд | нд | 1.2768 | 0 | 0 | 0 | 0 | 0 | 0 | 0 | 0 | 0 | 0 | 0 | 0 | 0 | 0 | 0 | 0
1.1.1.3. | Кинг, Стр-во КЛ-0,4 кВ от РУ-0,4 кВ проек-ой ТП-10/0,4 кВ до существующей ВЛ-0,4 кВ вневедомственной охраны в г. Кингисепп ЛО (15-1-08-1-08-03-2-1202) | G_15-1-08-1-08-03-2-1202 | 2015 | 2016 | нд | нд | нд | 0.27644 | 0 | 0 | 0 | 0 | 0 | 0 | 0 | 0 | 0 | 0 | 0 | 0 | 0 | 0 | 0 | 0
1.1.1.3. | Кинг, Стр-во КЛ-0,4 кВ от РУ-0,4 кВ проектируемой ТП-10/0,4 кВ до КРП-459 в г. Кингисепп ЛО (15-1-08-1-08-03-2-1196) | G_15-1-08-1-08-03-2-1196 | 2015 | 2016 | нд | нд | нд | 0.1843 | 0 | 0 | 0 | 0 | 0 | 0 | 0 | 0 | 0 | 0 | 0 | 0 | 0 | 0 | 0 | 0
1.1.1.3. | Кинг, Стр-во КЛ-0,4 кВ от РУ-0,4 кВ проектируемой ТП-10/0,4 кВ до проектируемого КРП-1 в г. Кингисепп ЛО (15-1-08-1-08-03-2-1193) | G_15-1-08-1-08-03-2-1193 | 2015 | 2016 | нд | нд | нд | 1.5713 | 0 | 0 | 0 | 0 | 0 | 0 | 0 | 0 | 0 | 0 | 0 | 0 | 0 | 0 | 0 | 0
1.1.1.3. | Кинг, Стр-во КЛ-0,4 кВ от РУ-0,4 кВ проектируемой ТП-10/0,4 кВ до проектируемого КРП-2 в г. Кингисепп ЛО (15-1-08-1-08-03-2-1194) | G_15-1-08-1-08-03-2-1194 | 2015 | 2016 | нд | нд | нд | 0.23037 | 0 | 0 | 0 | 0 | 0 | 0 | 0 | 0 | 0 | 0 | 0 | 0 | 0 | 0 | 0 | 0
1.1.1.3. | Кинг, Стр-во КЛ-0,4 кВ от РУ-0,4 кВ проектируемой ТП-10/0,4 кВ до проектируемого КРП-4 в г. Кингисепп ЛО (15-1-08-1-08-03-2-1195) | G_15-1-08-1-08-03-2-1195 | 2015 | 2016 | нд | нд | нд | 0.46074 | 0 | 0 | 0 | 0 | 0 | 0 | 0 | 0 | 0 | 0 | 0 | 0 | 0 | 0 | 0 | 0
1.1.1.3. | Кинг, Стр-во КЛ-0,4 кВ от РУ-0,4 кВ проектируемой ТП-10/0,4 кВ до существующей ВЛ-0,4 кВ автовокзала в г. Кингисепп ЛО (15-1-08-1-08-03-2-1203) | G_15-1-08-1-08-03-2-1203 | 2015 | 2016 | нд | нд | нд | 0.55289 | 0 | 0 | 0 | 0 | 0 | 0 | 0 | 0 | 0 | 0 | 0 | 0 | 0 | 0 | 0 | 0
1.1.1.3. | Кинг, Стр-во КЛ-0,4 кВ от РУ-0,4 кВ проектируемой ТП-10/0,4 кВ до существующей ВЛ-0,4 кВ Л-1 ООО «Вест-хлеб» в г. Кингисепп ЛО (15-1-08-1-08-03-2-1199 | G_15-1-08-1-08-03-2-1199 | 2015 | 2016 | нд | нд | нд | 1.4283 | 0 | 0 | 0 | 0 | 0 | 0 | 0 | 0 | 0 | 0 | 0 | 0 | 0 | 0 | 0 | 0
1.1.1.3. | Кинг, Стр-во КЛ-0,4 кВ от РУ-0,4 кВ проектируемой ТП-10/0,4 кВ до существующей ВЛ-0,4 кВ ООО «Топаз» в г. Кингисепп ЛО (15-1-08-1-08-03-2-1201) | G_15-1-08-1-08-03-2-1201 | 2015 | 2016 | нд | нд | нд | 0.27644 | 0 | 0 | 0 | 0 | 0 | 0 | 0 | 0 | 0 | 0 | 0 | 0 | 0 | 0 | 0 | 0
1.1.1.3. | Кинг, Стр-во КЛ-0,4 кВ от РУ-0,4 кВ проектируемой ТП-10/0,4 кВ до существующей ВЛ-0,4кВ Л-2 ООО «Вест-хлеб» в г. Кингисепп ЛО (15-1-08-1-08-03-2-1200) | G_15-1-08-1-08-03-2-1200 | 2015 | 2016 | нд | нд | нд | 1.4283 | 0 | 0 | 0 | 0 | 0 | 0 | 0 | 0 | 0 | 0 | 0 | 0 | 0 | 0 | 0 | 0
1.1.1.3. | Кинг, Стр-во КЛ-0,4 кВ от РУ-0,4 кВ проект-ой ТП-10/0,4 кВ до существующей КЛ-0,4 кВ «ТП-75 - ВРУ межрайгаз» в г.Кингисепп ЛО (15-1-08-1-08-03-2-1197) | G_15-1-08-1-08-03-2-1197 | 2015 | 2016 | нд | нд | нд | 0.46074 | 0 | 0 | 0 | 0 | 0 | 0 | 0 | 0 | 0 | 0 | 0 | 0 | 0 | 0 | 0 | 0
1.1.1.3. | Кинг, Стр-во КЛ-0,4 кВ от ТП-122 до КРП №2 секц. 2 (13-1-08-1-08-03-2-023) | G_13-1-08-1-08-03-2-023 | 2013 | 2015 | нд | нд | нд | 2.2788 | 0 | 0 | 0 | 0 | 0 | 0 | 0 | 0 | 0 | 0 | 0 | 0 | 0 | 0 | 0 | 0
1.1.1.3. | Кинг, Стр-во КЛ-0,4 кВ от ТП-122 до КРП №1 секц. 1 (13-1-08-1-08-03-2-022) | G_13-1-08-1-08-03-2-022 | 2013 | 2015 | нд | нд | нд | 2.1041 | 0 | 0 | 0 | 0 | 0 | 0 | 0 | 0 | 0 | 0 | 0 | 0 | 0 | 0 | 0 | 0
1.1.1.3. | Кинг, Стр-во КЛ-0,4кВ от РУ-0,4кВ проект.ТП-10/0,4кВ до сущ. КЛ-0,4кВ ЩУО МО «Кингисеппское городское поселение» в г.Кингисепп (15-1-08-1-08-03-2-1198 | G_15-1-08-1-08-03-2-1198 | 2015 | 2016 | нд | нд | нд | 0.69111 | 0 | 0 | 0 | 0 | 0 | 0 | 0 | 0 | 0 | 0 | 0 | 0 | 0 | 0 | 0 | 0
1.1.1.3. | Кинг, Стр-во КЛ–0,4кВ от ТП-726 в г. Ивангород ЛО (15-1-08-1-08-03-2-1078) | G_15-1-08-1-08-03-2-1078 | 2015 | 2016 | нд | нд | нд | 1.1118 | 0 | 0 | 0 | 0 | 0 | 0 | 0 | 0 | 0 | 0 | 0 | 0 | 0 | 0 | 0 | 0
1.1.1.3. | Кинг, Стр-во КЛ–0,4кВ от ТП-741 до КРП-726 в г. Ивангород ЛО (15-1-08-1-08-03-2-1077) | G_15-1-08-1-08-03-2-1077 | 2015 | 2016 | нд | нд | нд | 0.9364 | 0 | 0 | 0 | 0 | 0 | 0 | 0 | 0 | 0 | 0 | 0 | 0 | 0 | 0 | 0 | 0
1.1.1.3. | СосБ, Стр-во 2КЛ-0,4 кВ от ТП 1-15 до ВРУ-1 комплекса в г. Сосновый Бор ЛО (16-1-08-1-08-03-2-0852) | H_16-1-08-1-08-03-2-0852 | 2016 | 2017 | нд | нд | нд | 0.68089 | 0 | 0 | 0 | 0 | 0 | 0 | 0 | 0 | 0 | 0 | 0 | 0 | 0 | 0 | 0 | 0
1.1.1.3. | СосБ, Стр-во 2КЛ-0,4 кВ от ТП 1-15 до ВРУ-2 комплекса в г. Сосновый Бор ЛО (16-1-08-1-08-03-2-0853) | H_16-1-08-1-08-03-2-0853 | 2016 | 2017 | нд | нд | нд | 0.68089 | 0 | 0 | 0 | 0 | 0 | 0 | 0 | 0 | 0 | 0 | 0 | 0 | 0 | 0 | 0 | 0
1.1.1.3. | СосБ, Стр-во 2КЛ-0,4 кВ от ТП 1-15 до ВРУ-3 комплекса в г. Сосновый Бор ЛО (16-1-08-1-08-03-2-0854) | H_16-1-08-1-08-03-2-0854 | 2016 | 2017 | нд | нд | нд | 0.68089 | 0 | 0 | 0 | 0 | 0 | 0 | 0 | 0 | 0 | 0 | 0 | 0 | 0 | 0 | 0 | 0
1.1.1.3. | Всев, Стр-во 2КЛ-10 кВ от проектируемой КТПН-10/0,4 кВ до места врезки КЛ-10 кВ РТП-1373-ТП-132 в дер.Новосаратовка Всев. р-на (16-1-17-1-08-03-2-1168 | H_16-1-17-1-08-03-2-1168 | 2016 | 2018 | нд | нд | нд | 0.494 | 0.494 | 0.494 | 0 | 0 | 0 | 0.494 | 0 | 0 | 0 | 0 | 0 | 0.494 | 0 | 0 | 0 | 0.494
1.1.1.3. | СосБ, Стр-во 2КЛ-0,4 кВ от ТП 1-15 до ВРУ-4 комплекса в г. Сосновый Бор ЛО (16-1-08-1-08-03-2-0855) | H_16-1-08-1-08-03-2-0855 | 2016 | 2017 | нд | нд | нд | 0.64421 | 0 | 0 | 0 | 0 | 0 | 0 | 0 | 0 | 0 | 0 | 0 | 0 | 0 | 0 | 0 | 0
1.1.1.3. | Выб, Стр-во 2КЛ-0,4 кВ от проектируемой БКТП-10/0,4 кВ до ШРН-0,4 кВ на ул. Лесопильная г. Выборг ЛО (14-1-05-1-08-03-2-1195) | G_14-1-05-1-08-03-2-1195 | 2014 | 2019 | нд | нд | нд | 2.1632 | 2.1632 | 0 | 0 | 0 | 0 | 0 | 2.1632 | 0 | 0 | 0 | 2.1632 | 2.1632 | 0 | 0 | 0 | 2.1632
1.1.1.3. | Выб, Стр-во 2КЛ-0,4 кВ от ТП-55 до объекта заявителя в г. Выборг ЛО (16-1-05-1-08-03-2-0793) | H_16-1-05-1-08-03-2-0793 | 2016 | 2017 | нд | нд | нд | 0.79627 | 0 | 0 | 0 | 0 | 0 | 0 | 0 | 0 | 0 | 0 | 0 | 0 | 0 | 0 | 0 | 0
1.1.1.3. | Выб, Стр-во КЛ-0,4 кВ от ТП-21 до установленного ШРН-0,4 кВ на Ленинградском шоссе в г. Выборг ЛО (15-1-05-1-08-03-2-0982) | G_15-1-05-1-08-03-2-0982 | 2015 | 2016 | нд | нд | нд | 0.70221 | 0 | 0 | 0 | 0 | 0 | 0 | 0 | 0 | 0 | 0 | 0 | 0 | 0 | 0 | 0 | 0
1.1.1.3. | Всев, Стр-во 2КЛ-0,4 кВ от 2БКТП-14.1 до ГРЩ школы в д. Кудрово Всеволожского района ЛО (16-1-17-1-08-03-2-0926) | H_16-1-17-1-08-03-2-0926 | 2016 | 2018 | нд | нд | нд | 1.7689 | 1.7689 | 1.7689 | 0 | 0 | 0 | 1.7689 | 0 | 0 | 0 | 0 | 0 | 1.7689 | 0 | 0 | 0 | 1.7689
1.1.1.3. | Всев, Стр-во 2КЛ-0,4 кВ от БКТП-1 до ГРЩ 1 в ЖК «Мурино 2017» Всеволожского района ЛО (16-1-17-1-08-03-2-1041) | H_16-1-17-1-08-03-2-1041 | 2016 | 2017 | нд | нд | нд | 3.4489 | 0 | 0 | 0 | 0 | 0 | 0 | 0 | 0 | 0 | 0 | 0 | 0 | 0 | 0 | 0 | 0
1.1.1.3. | Всев, Стр-во 2КЛ-0,4 кВ от БКТП-1 до ГРЩ 2 в ЖК «Мурино 2017» Всеволожского района ЛО (16-1-17-1-08-03-2-1042) | H_16-1-17-1-08-03-2-1042 | 2016 | 2017 | нд | нд | нд | 3.4489 | 0 | 0 | 0 | 0 | 0 | 0 | 0 | 0 | 0 | 0 | 0 | 0 | 0 | 0 | 0 | 0
1.1.1.3. | Всев, Стр-во 2КЛ-0,4 кВ от БКТП-1 до ГРЩ автостоянки в ЖК «Северная палитра» Всеволожского района ЛО (16-1-17-1-08-03-2-0949) | H_16-1-17-1-08-03-2-0949 | 2016 | 2017 | нд | нд | нд | 1.6478 | 0 | 0 | 0 | 0 | 0 | 0 | 0 | 0 | 0 | 0 | 0 | 0 | 0 | 0 | 0 | 0
1.1.1.3. | Всев, Стр-во КТПН-10/0,4 кВ в дер. Новосаратовка Всеволожского района ЛО (16-1-17-1-08-03-2-1167) | H_16-1-17-1-08-03-2-1167 | 2016 | 2018 | нд | нд | нд | 2.014 | 2.014 | 2.014 | 0 | 0 | 0 | 2.014 | 0 | 0 | 0 | 0 | 0 | 2.014 | 0 | 0 | 0 | 2.014
1.1.1.3. | Всев, Стр-во 2КЛ-0,4 кВ от БКТП-1 до ГРЩ ДОУ в ЖК «Северная палитра» Всеволожского района ЛО (16-1-17-1-08-03-2-0948) | H_16-1-17-1-08-03-2-0948 | 2016 | 2017 | нд | нд | нд | 1.6478 | 0 | 0 | 0 | 0 | 0 | 0 | 0 | 0 | 0 | 0 | 0 | 0 | 0 | 0 | 0 | 0
1.1.1.3. | Всев, Стр-во 2КЛ-0,4 кВ от БКТП-1 до ГРЩ корпуса 1 в ЖК «Северная палитра» Всеволожского района ЛО (16-1-17-1-08-03-2-0946) | H_16-1-17-1-08-03-2-0946 | 2016 | 2017 | нд | нд | нд | 1.6478 | 0 | 0 | 0 | 0 | 0 | 0 | 0 | 0 | 0 | 0 | 0 | 0 | 0 | 0 | 0 | 0
1.1.1.3. | Всев, Стр-во 2КЛ-0,4 кВ от БКТП-1 до ГРЩ корпуса 2 в ЖК «Северная палитра» Всеволожского района ЛО (16-1-17-1-08-03-2-0947) | H_16-1-17-1-08-03-2-0947 | 2016 | 2017 | нд | нд | нд | 1.6478 | 0 | 0 | 0 | 0 | 0 | 0 | 0 | 0 | 0 | 0 | 0 | 0 | 0 | 0 | 0 | 0
1.1.1.3. | Всев, Стр-во 2КЛ-0,4 кВ от БКТП-1 до КК КНС в ЖК «Северная палитра» Всеволожского района ЛО (16-1-17-1-08-03-2-0950) | H_16-1-17-1-08-03-2-0950 | 2016 | 2017 | нд | нд | нд | 1.6478 | 0 | 0 | 0 | 0 | 0 | 0 | 0 | 0 | 0 | 0 | 0 | 0 | 0 | 0 | 0 | 0
1.1.1.3. | Всев, Стр-во 2КЛ-0,4 кВ от БКТП-2 до ГРЩ 3 в ЖК «Мурино 2017» Всеволожского района ЛО (16-1-17-1-08-03-2-1043) | H_16-1-17-1-08-03-2-1043 | 2016 | 2017 | нд | нд | нд | 3.4489 | 0 | 0 | 0 | 0 | 0 | 0 | 0 | 0 | 0 | 0 | 0 | 0 | 0 | 0 | 0 | 0
1.1.1.3. | Всев, Стр-во 2КЛ-0,4 кВ от БКТП-2 до ГРЩ 4 в ЖК «Мурино 2017» Всеволожского района ЛО (16-1-17-1-08-03-2-1044) | H_16-1-17-1-08-03-2-1044 | 2016 | 2017 | нд | нд | нд | 3.4489 | 0 | 0 | 0 | 0 | 0 | 0 | 0 | 0 | 0 | 0 | 0 | 0 | 0 | 0 | 0 | 0
1.1.1.3. | Всев, Стр-во 2КЛ-0,4 кВ от БКТП-3 до ГРЩ в ЖК «Мурино 2017» Всеволожского района ЛО (16-1-17-1-08-03-2-1049) | H_16-1-17-1-08-03-2-1049 | 2016 | 2018 | нд | нд | нд | 1.9378 | 1.8357 | 1.8357 | 0 | 0 | 0 | 1.8357 | 0 | 0 | 0 | 0 | 0 | 1.8357 | 0 | 0 | 0 | 1.8357
1.1.1.3. | Всев, Стр-во 2КЛ-0,4 кВ от БКТП-4 до ГРЩ в ЖК «Мурино 2017» Всеволожского района ЛО (16-1-17-1-08-03-2-1050) | H_16-1-17-1-08-03-2-1050 | 2016 | 2018 | нд | нд | нд | 1.9378 | 1.8357 | 1.8357 | 0 | 0 | 0 | 1.8357 | 0 | 0 | 0 | 0 | 0 | 1.8357 | 0 | 0 | 0 | 1.8357
1.1.1.3. | Всев, Стр-во 2КЛ-0,4 кВ от БКТП-5 до ГРЩ в ЖК «Мурино 2017» Всеволожского района ЛО (16-1-17-1-08-03-2-1056) | H_16-1-17-1-08-03-2-1056 | 2016 | 2018 | нд | нд | нд | 5.5169 | 5.4876 | 5.4876 | 0 | 0 | 0 | 5.4876 | 0 | 0 | 0 | 0 | 0 | 5.4876 | 0 | 0 | 0 | 5.4876
1.1.1.3. | Всев, Стр-во 2КЛ-0,4 кВ от проектируемой 2БКТП-1 до ГРЩ д. 12 в д. Колтуши Всеволожского района ЛО (16-1-17-1-08-03-2-1095) | H_16-1-17-1-08-03-2-1095 | 2016 | 2017 | нд | нд | нд | 1.7632 | 1.7632 | 1.7632 | 0 | 0 | 0 | 1.7632 | 0 | 0 | 0 | 0 | 0 | 1.7632 | 0 | 0 | 0 | 1.7632
1.1.1.3. | Всев, Стр-во 2КЛ-0,4 кВ от проектируемой 2БКТП-1 до ГРЩ д. 13 в д. Колтуши Всеволожского района ЛО (16-1-17-1-08-03-2-1096) | H_16-1-17-1-08-03-2-1096 | 2016 | 2017 | нд | нд | нд | 1.7632 | 1.7632 | 1.7632 | 0 | 0 | 0 | 1.7632 | 0 | 0 | 0 | 0 | 0 | 1.7632 | 0 | 0 | 0 | 1.7632
1.1.1.3. | Всев, Стр-во 2КЛ-0,4 кВ от проектируемой 2БКТП-1 до ГРЩ д. 14 в д. Колтуши Всеволожского района ЛО (16-1-17-1-08-03-2-1097) | H_16-1-17-1-08-03-2-1097 | 2016 | 2017 | нд | нд | нд | 1.7632 | 1.7632 | 1.7632 | 0 | 0 | 0 | 1.7632 | 0 | 0 | 0 | 0 | 0 | 1.7632 | 0 | 0 | 0 | 1.7632
1.1.1.3. | Всев, Стр-во 2КЛ-0,4 кВ от проектируемой 2БКТП-1 до ГРЩ д. 15 в д. Колтуши Всеволожского района ЛО (16-1-17-1-08-03-2-1098) | H_16-1-17-1-08-03-2-1098 | 2016 | 2017 | нд | нд | нд | 1.7632 | 1.7632 | 1.7632 | 0 | 0 | 0 | 1.7632 | 0 | 0 | 0 | 0 | 0 | 1.7632 | 0 | 0 | 0 | 1.7632
1.1.1.3. | Всев, Стр-во 2КЛ-0,4 кВ от проектируемой 2БКТП-1 до ГРЩ д. 16 в д. Колтуши Всеволожского района ЛО (16-1-17-1-08-03-2-1099) | H_16-1-17-1-08-03-2-1099 | 2016 | 2017 | нд | нд | нд | 1.7632 | 1.7632 | 1.7632 | 0 | 0 | 0 | 1.7632 | 0 | 0 | 0 | 0 | 0 | 1.7632 | 0 | 0 | 0 | 1.7632
1.1.1.3. | Всев, Стр-во 2КЛ-0,4 кВ от проектируемой 2БКТП-1 до ГРЩ д. 4 в д. Колтуши Всеволожского района ЛО (16-1-17-1-08-03-2-1093) | H_16-1-17-1-08-03-2-1093 | 2016 | 2017 | нд | нд | нд | 1.7632 | 1.7632 | 1.7632 | 0 | 0 | 0 | 1.7632 | 0 | 0 | 0 | 0 | 0 | 1.7632 | 0 | 0 | 0 | 1.7632
1.1.1.3. | Всев, Стр-во 2КЛ-0,4 кВ от проектируемой 2БКТП-1 до ГРЩ д. 5 в д. Колтуши Всеволожского района ЛО (16-1-17-1-08-03-2-1094) | H_16-1-17-1-08-03-2-1094 | 2016 | 2017 | нд | нд | нд | 1.7632 | 1.7632 | 1.7632 | 0 | 0 | 0 | 1.7632 | 0 | 0 | 0 | 0 | 0 | 1.7632 | 0 | 0 | 0 | 1.7632
1.1.1.3. | Всев, Стр-во 2КЛ-0,4 кВ от проектируемой 2БКТП-1 до ГРЩ д. 6 в д. Колтуши Всеволожского района ЛО (16-1-17-1-08-03-2-1091) | H_16-1-17-1-08-03-2-1091 | 2016 | 2017 | нд | нд | нд | 1.7632 | 1.7632 | 1.7632 | 0 | 0 | 0 | 1.7632 | 0 | 0 | 0 | 0 | 0 | 1.7632 | 0 | 0 | 0 | 1.7632
1.1.1.3. | Всев, Стр-во 2КЛ-0,4 кВ от проектируемой 2БКТП-1 до ГРЩ д. 7 в д. Колтуши Всеволожского района ЛО (16-1-17-1-08-03-2-1092) | H_16-1-17-1-08-03-2-1092 | 2016 | 2017 | нд | нд | нд | 1.7632 | 1.7632 | 1.7632 | 0 | 0 | 0 | 1.7632 | 0 | 0 | 0 | 0 | 0 | 1.7632 | 0 | 0 | 0 | 1.7632
1.1.1.3. | Всев, Стр-во 2КЛ-0,4 кВ от проектируемой 2БКТП-10.1 до ГРЩ 10.2 в д. Кудрово Всеволожского района ЛО (16-1-17-1-08-03-2-0922) | H_16-1-17-1-08-03-2-0922 | 2016 | 2017 | нд | нд | нд | 1.7067 | 1.7067 | 1.7067 | 0 | 0 | 0 | 1.7067 | 0 | 0 | 0 | 0 | 0 | 1.7067 | 0 | 0 | 0 | 1.7067
1.1.1.3. | Всев, Стр-во 2КЛ-0,4 кВ от проектируемой 2БКТП-10.1 до ГРЩ 10.3 в д. Кудрово Всеволожского района ЛО (16-1-17-1-08-03-2-0921) | H_16-1-17-1-08-03-2-0921 | 2016 | 2018 | нд | нд | нд | 6.4105 | 6.4105 | 6.4105 | 0 | 0 | 0 | 6.4105 | 0 | 0 | 0 | 0 | 0 | 6.4105 | 0 | 0 | 0 | 6.4105
1.1.1.3. | Всев, Стр-во 2КЛ-0,4 кВ от проектируемой 2БКТП-10.2 до ГРЩ 10.1 в д. Кудрово Всеволожского района ЛО (16-1-17-1-08-03-2-0924) | H_16-1-17-1-08-03-2-0924 | 2016 | 2018 | нд | нд | нд | 2.6022 | 2.6022 | 2.6022 | 0 | 0 | 0 | 2.6022 | 0 | 0 | 0 | 0 | 0 | 2.6022 | 0 | 0 | 0 | 2.6022
1.1.1.3. | Всев, Стр-во 2КЛ-0,4 кВ от проектируемой 2БКТП-10.2 до ГРЩ ДОУ в д. Кудрово Всеволожского района ЛО (16-1-17-1-08-03-2-0923) | H_16-1-17-1-08-03-2-0923 | 2016 | 2017 | нд | нд | нд | 1.7067 | 1.7067 | 1.7067 | 0 | 0 | 0 | 1.7067 | 0 | 0 | 0 | 0 | 0 | 1.7067 | 0 | 0 | 0 | 1.7067
1.1.1.3. | Всев, Стр-во 2КЛ-0,4 кВ от проектируемой 2БКТП-10/0,4 кВ до ГРЩ жилого дома 1 в мас. Мурино Всеволожского района ЛО (16-1-17-1-08-03-2-0903) | H_16-1-17-1-08-03-2-0903 | 2016 | 2018 | нд | нд | нд | 1.4434 | 1.4409 | 1.4409 | 0 | 0 | 0 | 1.4409 | 0 | 0 | 0 | 0 | 0 | 1.4409 | 0 | 0 | 0 | 1.4409
1.1.1.3. | Всев, Стр-во 2КЛ-0,4 кВ от проектируемой 2БКТП-10/0,4 кВ до ГРЩ жилого дома 2 в мас. Мурино Всеволожского района ЛО (16-1-17-1-08-03-2-0904) | H_16-1-17-1-08-03-2-0904 | 2016 | 2018 | нд | нд | нд | 1.4434 | 1.4409 | 1.4409 | 0 | 0 | 0 | 1.4409 | 0 | 0 | 0 | 0 | 0 | 1.4409 | 0 | 0 | 0 | 1.4409
1.1.1.3. | Всев, Стр-во 2КЛ-0,4 кВ от проектируемой 2БКТП-10/0,4 кВ до ГРЩ жилого дома 3 в мас. Мурино Всеволожского района ЛО (16-1-17-1-08-03-2-0905) | H_16-1-17-1-08-03-2-0905 | 2016 | 2018 | нд | нд | нд | 1.4434 | 1.4409 | 1.4409 | 0 | 0 | 0 | 1.4409 | 0 | 0 | 0 | 0 | 0 | 1.4409 | 0 | 0 | 0 | 1.4409
1.1.1.3. | Всев, Стр-во 2КЛ-0,4 кВ от проектируемой 2БКТП-14.1 до ГРЩ 14.1 в д. Кудрово Всеволожского района ЛО (16-1-17-1-08-03-2-1073) | H_16-1-17-1-08-03-2-1073 | 2016 | 2017 | нд | нд | нд | 3.4938 | 3.4938 | 3.4938 | 0 | 0 | 0 | 3.4938 | 0 | 0 | 0 | 0 | 0 | 3.4938 | 0 | 0 | 0 | 3.4938
1.1.1.3. | Всев, Стр-во 2КЛ-0,4 кВ от проектируемой 2БКТП-14.1 до ГРЩ 14.7 в д. Кудрово Всеволожского района ЛО (16-1-17-1-08-03-2-1072) | H_16-1-17-1-08-03-2-1072 | 2016 | 2017 | нд | нд | нд | 3.4938 | 3.4938 | 3.4938 | 0 | 0 | 0 | 3.4938 | 0 | 0 | 0 | 0 | 0 | 3.4938 | 0 | 0 | 0 | 3.4938
1.1.1.3. | Всев, Стр-во 2КЛ-0,4 кВ от проектируемой 2БКТП-14.2 до ГРЩ 14.2 в д. Кудрово Всеволожского района ЛО (16-1-17-1-08-03-2-1069) | H_16-1-17-1-08-03-2-1069 | 2016 | 2017 | нд | нд | нд | 3.4938 | 3.4938 | 3.4938 | 0 | 0 | 0 | 3.4938 | 0 | 0 | 0 | 0 | 0 | 3.4938 | 0 | 0 | 0 | 3.4938
1.1.1.3. | Всев, Стр-во 2КЛ-0,4 кВ от проектируемой 2БКТП-14.2 до ГРЩ 14.3 в д. Кудрово Всеволожского района ЛО (16-1-17-1-08-03-2-1070) | H_16-1-17-1-08-03-2-1070 | 2016 | 2017 | нд | нд | нд | 3.4938 | 3.4938 | 3.4938 | 0 | 0 | 0 | 3.4938 | 0 | 0 | 0 | 0 | 0 | 3.4938 | 0 | 0 | 0 | 3.4938
1.1.1.3. | Всев, Стр-во 2КЛ-0,4 кВ от проектируемой 2БКТП-14.2 до ГРЩ 14.5 в д. Кудрово Всеволожского района ЛО (16-1-17-1-08-03-2-1068) | H_16-1-17-1-08-03-2-1068 | 2016 | 2017 | нд | нд | нд | 3.4532 | 3.4532 | 3.4532 | 0 | 0 | 0 | 3.4532 | 0 | 0 | 0 | 0 | 0 | 3.4532 | 0 | 0 | 0 | 3.4532
1.1.1.3. | Всев, Стр-во 2КЛ-0,4 кВ от проектируемой 2БКТП-14.2 до ГРЩ 14.6 в д. Кудрово Всеволожского района ЛО (16-1-17-1-08-03-2-1071) | H_16-1-17-1-08-03-2-1071 | 2016 | 2017 | нд | нд | нд | 3.4938 | 3.4938 | 3.4938 | 0 | 0 | 0 | 3.4938 | 0 | 0 | 0 | 0 | 0 | 3.4938 | 0 | 0 | 0 | 3.4938
1.1.1.3. | Всев, Стр-во 2КЛ-0,4 кВ от проектируемой 2БКТП-14.3 до ГРЩ 14.4 в д. Кудрово Всеволожского района ЛО (16-1-17-1-08-03-2-1067) | H_16-1-17-1-08-03-2-1067 | 2016 | 2017 | нд | нд | нд | 3.4938 | 3.4938 | 3.4938 | 0 | 0 | 0 | 3.4938 | 0 | 0 | 0 | 0 | 0 | 3.4938 | 0 | 0 | 0 | 3.4938
1.1.1.3. | Всев, Стр-во 2КЛ-0,4 кВ от проектируемой 2БКТП-14.3 до ГРЩ 15 в д. Кудрово Всеволожского района ЛО (16-1-17-1-08-03-2-0925) | H_16-1-17-1-08-03-2-0925 | 2016 | 2018 | нд | нд | нд | 3.3185 | 3.3185 | 3.3185 | 0 | 0 | 0 | 3.3185 | 0 | 0 | 0 | 0 | 0 | 3.3185 | 0 | 0 | 0 | 3.3185
1.1.1.3. | Всев, Стр-во 2КЛ-0,4 кВ от проектируемой 2БКТП-2 до ГРЩ д. 10 в д. Колтуши Всеволожского района ЛО (16-1-17-1-08-03-2-1104) | H_16-1-17-1-08-03-2-1104 | 2016 | 2017 | нд | нд | нд | 1.7632 | 1.7632 | 1.7632 | 0 | 0 | 0 | 1.7632 | 0 | 0 | 0 | 0 | 0 | 1.7632 | 0 | 0 | 0 | 1.7632
1.1.1.3. | Всев, Стр-во 2КЛ-0,4 кВ от проектируемой 2БКТП-2 до ГРЩ д. 11 в д. Колтуши Всеволожского района ЛО (16-1-17-1-08-03-2-1105) | H_16-1-17-1-08-03-2-1105 | 2016 | 2017 | нд | нд | нд | 1.7632 | 1.7632 | 1.7632 | 0 | 0 | 0 | 1.7632 | 0 | 0 | 0 | 0 | 0 | 1.7632 | 0 | 0 | 0 | 1.7632
1.1.1.3. | Всев, Стр-во 2КЛ-0,4 кВ от проектируемой 2БКТП-2 до ГРЩ д. 2 в д. Колтуши Всеволожского района ЛО (16-1-17-1-08-03-2-1102) | H_16-1-17-1-08-03-2-1102 | 2016 | 2017 | нд | нд | нд | 1.7632 | 1.7632 | 1.7632 | 0 | 0 | 0 | 1.7632 | 0 | 0 | 0 | 0 | 0 | 1.7632 | 0 | 0 | 0 | 1.7632
1.1.1.3. | Всев, Стр-во 2КЛ-0,4 кВ от проектируемой 2БКТП-2 до ГРЩ д. 3 в д. Колтуши Всеволожского района ЛО (16-1-17-1-08-03-2-1103) | H_16-1-17-1-08-03-2-1103 | 2016 | 2017 | нд | нд | нд | 1.7632 | 1.7632 | 1.7632 | 0 | 0 | 0 | 1.7632 | 0 | 0 | 0 | 0 | 0 | 1.7632 | 0 | 0 | 0 | 1.7632
1.1.1.3. | Всев, Стр-во 2КЛ-0,4 кВ от проектируемой 2БКТП-2 до ГРЩ д. 8 в д. Колтуши Всеволожского района ЛО (16-1-17-1-08-03-2-1106) | H_16-1-17-1-08-03-2-1106 | 2016 | 2017 | нд | нд | нд | 1.7632 | 1.7632 | 1.7632 | 0 | 0 | 0 | 1.7632 | 0 | 0 | 0 | 0 | 0 | 1.7632 | 0 | 0 | 0 | 1.7632
1.1.1.3. | Всев, Стр-во 2КЛ-0,4 кВ от проектируемой 2БКТП-2 до ГРЩ д. 9 в д. Колтуши Всеволожского района ЛО (16-1-17-1-08-03-2-1107) | H_16-1-17-1-08-03-2-1107 | 2016 | 2017 | нд | нд | нд | 1.7632 | 1.7632 | 1.7632 | 0 | 0 | 0 | 1.7632 | 0 | 0 | 0 | 0 | 0 | 1.7632 | 0 | 0 | 0 | 1.7632
1.1.1.3. | Всев, Стр-во 2КЛ-0,4 кВ от проектируемой БКТП-1 до ГРЩ жилых домов в г. Сертолово Всеволожского района ЛО (16-1-17-1-08-03-2-0875) | H_16-1-17-1-08-03-2-0875 | 2016 | 2018 | нд | нд | нд | 2.5807 | 2.5807 | 2.5807 | 0 | 0 | 0 | 2.5807 | 0 | 0 | 0 | 0 | 0 | 2.5807 | 0 | 0 | 0 | 2.5807
1.1.1.3. | Всев, Стр-во 2КЛ-0,4 кВ от проектируемой БКТП-2 до ГРЩ жилых домов в г. Сертолово Всеволожского района ЛО (16-1-17-1-08-03-2-0878) | H_16-1-17-1-08-03-2-0878 | 2016 | 2018 | нд | нд | нд | 2.6966 | 2.6966 | 2.6966 | 0 | 0 | 0 | 2.6966 | 0 | 0 | 0 | 0 | 0 | 2.6966 | 0 | 0 | 0 | 2.6966
1.1.1.3. | Всев, Стр-во 2КЛ-0,4 кВ от проектируемой БРТП-10/0,4 кВ до ГРЩ жилых домов в г. Сертолово Всеволожского района ЛО (16-1-17-1-08-03-2-0872) | H_16-1-17-1-08-03-2-0872 | 2016 | 2018 | нд | нд | нд | 2.8125 | 2.8125 | 2.8125 | 0 | 0 | 0 | 2.8125 | 0 | 0 | 0 | 0 | 0 | 2.8125 | 0 | 0 | 0 | 2.8125
1.1.1.3. | Всев, Стр-во 2КЛ-0,4 кВ от проектируемой РТП-10/0,4 кВ до ВРУ-0,4 кВ ЛОС и КНС в ЖК «Форвард» Всеволожского района ЛО (16-1-17-1-08-03-2-1085) | H_16-1-17-1-08-03-2-1085 | 2016 | 2017 | нд | нд | нд | 3.3313 | 0 | 0 | 0 | 0 | 0 | 0 | 0 | 0 | 0 | 0 | 0 | 0 | 0 | 0 | 0 | 0
1.1.1.3. | Всев, Стр-во 2КЛ-0,4 кВ от проектируемой РТП-10/0,4 кВ до ВРУ-0,4 кВ паркинга в ЖК «Форвард» Всеволожского района ЛО (16-1-17-1-08-03-2-1087) | H_16-1-17-1-08-03-2-1087 | 2016 | 2017 | нд | нд | нд | 3.3313 | 0 | 0 | 0 | 0 | 0 | 0 | 0 | 0 | 0 | 0 | 0 | 0 | 0 | 0 | 0 | 0
1.1.1.3. | Всев, Стр-во 2КЛ-0,4 кВ от проектируемой РТП-10/0,4 кВ до ГРЩ корпуса 2 в ЖК «Форвард» Всеволожского района ЛО (16-1-17-1-08-03-2-1086) | H_16-1-17-1-08-03-2-1086 | 2016 | 2017 | нд | нд | нд | 3.3313 | 0 | 0 | 0 | 0 | 0 | 0 | 0 | 0 | 0 | 0 | 0 | 0 | 0 | 0 | 0 | 0
1.1.1.3. | Всев, Стр-во 2КЛ-0,4 кВ от проектируемой РТП-10/0,4 кВ до ГРЩ1 встроенных нежилых пом-ий в ЖК «Форвард» Всев-ого района ЛО (16-1-17-1-08-03-2-1080) | H_16-1-17-1-08-03-2-1080 | 2016 | 2017 | нд | нд | нд | 3.3313 | 0 | 0 | 0 | 0 | 0 | 0 | 0 | 0 | 0 | 0 | 0 | 0 | 0 | 0 | 0 | 0
1.1.1.3. | Всев, Стр-во 2КЛ-0,4 кВ от проектируемой РТП-10/0,4 кВ до ГРЩ1 корпуса 1 в ЖК «Форвард» Всеволожского района ЛО (16-1-17-1-08-03-2-1079) | H_16-1-17-1-08-03-2-1079 | 2016 | 2017 | нд | нд | нд | 3.3313 | 0 | 0 | 0 | 0 | 0 | 0 | 0 | 0 | 0 | 0 | 0 | 0 | 0 | 0 | 0 | 0
1.1.1.3. | Всев, Стр-во 2КЛ-0,4 кВ от проектируемой РТП-10/0,4 кВ до ГРЩ2 встроенных нежилых пом-ий в ЖК «Форвард» Всев-го района ЛО (16-1-17-1-08-03-2-1083) | H_16-1-17-1-08-03-2-1083 | 2016 | 2017 | нд | нд | нд | 3.3313 | 0 | 0 | 0 | 0 | 0 | 0 | 0 | 0 | 0 | 0 | 0 | 0 | 0 | 0 | 0 | 0
1.1.1.3. | Всев, Стр-во 2КЛ-0,4 кВ от проектируемой РТП-10/0,4 кВ до ГРЩ2 корпуса 1 в ЖК «Форвард» Всеволожского района ЛО (16-1-17-1-08-03-2-1081) | H_16-1-17-1-08-03-2-1081 | 2016 | 2017 | нд | нд | нд | 3.3313 | 0 | 0 | 0 | 0 | 0 | 0 | 0 | 0 | 0 | 0 | 0 | 0 | 0 | 0 | 0 | 0
1.1.1.3. | Всев, Стр-во 2КЛ-0,4 кВ от проектируемой РТП-10/0,4 кВ до ГРЩ3 корпуса 1 в ЖК «Форвард» Всеволожского района ЛО (16-1-17-1-08-03-2-1082) | H_16-1-17-1-08-03-2-1082 | 2016 | 2017 | нд | нд | нд | 3.3313 | 0 | 0 | 0 | 0 | 0 | 0 | 0 | 0 | 0 | 0 | 0 | 0 | 0 | 0 | 0 | 0
1.1.1.3. | Всев, Стр-во 2КЛ-0,4 кВ от проектируемой РТП-10/0,4 кВ до ГРЩ4 корпуса 1 в ЖК «Форвард» Всеволожского района ЛО (16-1-17-1-08-03-2-1084) | H_16-1-17-1-08-03-2-1084 | 2016 | 2017 | нд | нд | нд | 3.3313 | 0 | 0 | 0 | 0 | 0 | 0 | 0 | 0 | 0 | 0 | 0 | 0 | 0 | 0 | 0 | 0
1.1.1.3. | Всев, Стр-во 2КЛ-0,4 кВ от РТП-10/0,4 кВ до ГРЩ в ЖК «Мурино 2017» Всеволожского района ЛО (16-1-17-1-08-03-2-1057) | H_16-1-17-1-08-03-2-1057 | 2016 | 2018 | нд | нд | нд | 5.5169 | 5.4876 | 5.4876 | 0 | 0 | 0 | 5.4876 | 0 | 0 | 0 | 0 | 0 | 5.4876 | 0 | 0 | 0 | 5.4876
1.1.1.3. | Всев, Стр-во 2КЛ-0,4 кВ от РТП-120 до ГРЩ ДОУ №1 в д. Кудрово Всеволожского района ЛО (16-1-17-1-08-03-2-1074) | H_16-1-17-1-08-03-2-1074 | 2016 | 2017 | нд | нд | нд | 3.4938 | 3.4938 | 3.4938 | 0 | 0 | 0 | 3.4938 | 0 | 0 | 0 | 0 | 0 | 3.4938 | 0 | 0 | 0 | 3.4938
1.1.1.3. | Всев, Стр-во 2КЛ-0,4 кВ от РТП-120 до ГРЩ ДОУ №2 в д. Кудрово Всеволожского района ЛО (16-1-17-1-08-03-2-1075) | H_16-1-17-1-08-03-2-1075 | 2016 | 2017 | нд | нд | нд | 3.4532 | 3.4532 | 3.4532 | 0 | 0 | 0 | 3.4532 | 0 | 0 | 0 | 0 | 0 | 3.4532 | 0 | 0 | 0 | 3.4532
1.1.1.3. | Всев, Стр-во 2КЛ-0,4 кВ от ТП-232 до КК корп. 17 в ж.к. «Виктория» Всеволожского района ЛО (16-1-17-1-08-03-2-0791) | H_16-1-17-1-08-03-2-0791 | 2016 | 2017 | нд | нд | нд | 0.99453 | 0 | 0 | 0 | 0 | 0 | 0 | 0 | 0 | 0 | 0 | 0 | 0 | 0 | 0 | 0 | 0
1.1.1.3. | Всев, Стр-во 2КЛ-0,4 кВ от ТП-232 до КК ЛОС КНС задвижка в ж.к. «Виктория» Всеволожского района ЛО (16-1-17-1-08-03-2-0792) | H_16-1-17-1-08-03-2-0792 | 2016 | 2017 | нд | нд | нд | 0.99453 | 0 | 0 | 0 | 0 | 0 | 0 | 0 | 0 | 0 | 0 | 0 | 0 | 0 | 0 | 0 | 0
1.1.1.3. | Всев, Стр-во 2КЛ-0,4 кВ от ТП-234 до КК корп. 10 в ж.к. «Виктория» Всеволожского района ЛО (16-1-17-1-08-03-2-0790) | H_16-1-17-1-08-03-2-0790 | 2016 | 2017 | нд | нд | нд | 1.244 | 0 | 0 | 0 | 0 | 0 | 0 | 0 | 0 | 0 | 0 | 0 | 0 | 0 | 0 | 0 | 0
1.1.1.3. | Всев, Стр-во 2КЛ-0,4 кВ от ТП-298 до ВРУ заявителя в д. Старая Всеволожского района ЛО (16-1-17-1-08-03-2-0929) | H_16-1-17-1-08-03-2-0929 | 2016 | 2017 | нд | нд | нд | 2.4376 | 0 | 0 | 0 | 0 | 0 | 0 | 0 | 0 | 0 | 0 | 0 | 0 | 0 | 0 | 0 | 0
1.1.1.3. | Всев, Стр-во 2КЛ-0,4 кВ от проектируемой 2БКТП-10/0,4 кВ до КК-3 в з. ЗАО «Бугры» Всеволожского района ЛО (16-1-17-1-08-03-2-0774) | H_16-1-17-1-08-03-2-0774 | 2016 | 2017 | нд | нд | нд | 4.1649 | 0 | 0 | 0 | 0 | 0 | 0 | 0 | 0 | 0 | 0 | 0 | 0 | 0 | 0 | 0 | 0
1.1.1.3. | Всев, Стр-во 2КЛ-0,4 кВ от проектируемой КК-2 до ГРЩД-7 жилого дома в з. ЗАО «Бугры» Всеволожского района ЛО (16-1-17-1-08-03-2-0771) | H_16-1-17-1-08-03-2-0771 | 2016 | 2017 | нд | нд | нд | 0.43283 | 0 | 0 | 0 | 0 | 0 | 0 | 0 | 0 | 0 | 0 | 0 | 0 | 0 | 0 | 0 | 0
1.1.1.3. | Всев, Стр-во 2КЛ-0,4 кВ от проектируемой КК-2 до ГРЩД-8 жилого дома в з. ЗАО «Бугры» Всеволожского района ЛО (16-1-17-1-08-03-2-0772) | H_16-1-17-1-08-03-2-0772 | 2016 | 2017 | нд | нд | нд | 0.25831 | 0 | 0 | 0 | 0 | 0 | 0 | 0 | 0 | 0 | 0 | 0 | 0 | 0 | 0 | 0 | 0
1.1.1.3. | Всев, Стр-во 2КЛ-0,4 кВ от проектируемой КК-2 до ГРЩД-9 жилого дома в з. ЗАО «Бугры» Всеволожского района ЛО (16-1-17-1-08-03-2-0773) | H_16-1-17-1-08-03-2-0773 | 2016 | 2017 | нд | нд | нд | 0.34617 | 0 | 0 | 0 | 0 | 0 | 0 | 0 | 0 | 0 | 0 | 0 | 0 | 0 | 0 | 0 | 0
1.1.1.3. | Всев, Стр-во 2КЛ-0,4 кВ от проектируемой КК-3 до ГРЩД-10 жилого дома в з. ЗАО «Бугры» Всеволожского района ЛО (16-1-17-1-08-03-2-0775) | H_16-1-17-1-08-03-2-0775 | 2016 | 2017 | нд | нд | нд | 0.33786 | 0 | 0 | 0 | 0 | 0 | 0 | 0 | 0 | 0 | 0 | 0 | 0 | 0 | 0 | 0 | 0
1.1.1.3. | Всев, Стр-во 2КЛ-0,4 кВ от проектируемой КК-3 до ГРЩД-11 жилого дома в з. ЗАО «Бугры» Всеволожского района ЛО (16-1-17-1-08-03-2-0776) | H_16-1-17-1-08-03-2-0776 | 2016 | 2017 | нд | нд | нд | 0.17069 | 0 | 0 | 0 | 0 | 0 | 0 | 0 | 0 | 0 | 0 | 0 | 0 | 0 | 0 | 0 | 0
1.1.1.3. | Всев, Стр-во 2КЛ-0,4 кВ от проектируемой КК-3 до ГРЩД-12 жилого дома в з. ЗАО «Бугры» Всеволожского района ЛО (16-1-17-1-08-03-2-0777) | H_16-1-17-1-08-03-2-0777 | 2016 | 2017 | нд | нд | нд | 0.060502 | 0 | 0 | 0 | 0 | 0 | 0 | 0 | 0 | 0 | 0 | 0 | 0 | 0 | 0 | 0 | 0
1.1.1.3. | Всев, Стр-во 2КЛ-0,4 кВ от проектируемой КК-3 до ГРЩД-13 жилого дома в з. ЗАО «Бугры» Всеволожского района ЛО (16-1-17-1-08-03-2-0778) | H_16-1-17-1-08-03-2-0778 | 2016 | 2017 | нд | нд | нд | 0.29243 | 0 | 0 | 0 | 0 | 0 | 0 | 0 | 0 | 0 | 0 | 0 | 0 | 0 | 0 | 0 | 0
1.1.1.3. | Всев, Стр-во 2КЛ-0,4 кВ от проектируемой КК-3 до ГРЩД-14 жилого дома в з. ЗАО «Бугры» Всеволожского района ЛО (16-1-17-1-08-03-2-0779) | H_16-1-17-1-08-03-2-0779 | 2016 | 2017 | нд | нд | нд | 0.37968 | 0 | 0 | 0 | 0 | 0 | 0 | 0 | 0 | 0 | 0 | 0 | 0 | 0 | 0 | 0 | 0
1.1.1.3. | Всев, Стр-во 2КЛ-0,4 кВ от проектируемой 2БКТП-10/0,4 кВ до КК-2 в з. ЗАО «Бугры» Всеволожского района ЛО (16-1-17-1-08-03-2-0768) | H_16-1-17-1-08-03-2-0768 | 2016 | 2017 | нд | нд | нд | 2.6526 | 0 | 0 | 0 | 0 | 0 | 0 | 0 | 0 | 0 | 0 | 0 | 0 | 0 | 0 | 0 | 0
1.1.1.3. | Всев, Стр-во 2КЛ-0,4 кВ от проектируемой КК-1 до ГРЩД-3 жилого дома в з. ЗАО «Бугры» Всеволожского района ЛО (16-1-17-1-08-03-2-0764) | H_16-1-17-1-08-03-2-0764 | 2016 | 2017 | нд | нд | нд | 0.21931 | 0 | 0 | 0 | 0 | 0 | 0 | 0 | 0 | 0 | 0 | 0 | 0 | 0 | 0 | 0 | 0
1.1.1.3. | Всев, Стр-во 2КЛ-0,4 кВ от проектируемой КК-1 до ГРЩД-4 жилого дома в з. ЗАО «Бугры» Всеволожского района ЛО (16-1-17-1-08-03-2-0765) | H_16-1-17-1-08-03-2-0765 | 2016 | 2017 | нд | нд | нд | 0.064625 | 0 | 0 | 0 | 0 | 0 | 0 | 0 | 0 | 0 | 0 | 0 | 0 | 0 | 0 | 0 | 0
1.1.1.3. | Всев, Стр-во 2КЛ-0,4 кВ от проектируемой КК-1 до ГРЩД-5 жилого дома в з. ЗАО «Бугры» Всеволожского района ЛО (16-1-17-1-08-03-2-0766) | H_16-1-17-1-08-03-2-0766 | 2016 | 2017 | нд | нд | нд | 0.45148 | 0 | 0 | 0 | 0 | 0 | 0 | 0 | 0 | 0 | 0 | 0 | 0 | 0 | 0 | 0 | 0
1.1.1.3. | Всев, Стр-во 2КЛ-0,4 кВ от проектируемой КК-1 до ГРЩД-6 жилого дома в з. ЗАО «Бугры» Всеволожского района ЛО (16-1-17-1-08-03-2-0767) | H_16-1-17-1-08-03-2-0767 | 2016 | 2017 | нд | нд | нд | 0.45092 | 0 | 0 | 0 | 0 | 0 | 0 | 0 | 0 | 0 | 0 | 0 | 0 | 0 | 0 | 0 | 0
1.1.1.3. | Всев, Стр-во 2КЛ-0,4 кВ от проектируемой КК-2 до ГРЩД-1 жилого дома в з. ЗАО «Бугры» Всеволожского района ЛО (16-1-17-1-08-03-2-0769) | H_16-1-17-1-08-03-2-0769 | 2016 | 2017 | нд | нд | нд | 0.47342 | 0 | 0 | 0 | 0 | 0 | 0 | 0 | 0 | 0 | 0 | 0 | 0 | 0 | 0 | 0 | 0
1.1.1.3. | Всев, Стр-во 2КЛ-0,4 кВ от проектируемой КК-2 до ГРЩД-2 жилого дома в з. ЗАО «Бугры» Всеволожского района ЛО (16-1-17-1-08-03-2-0770) | H_16-1-17-1-08-03-2-0770 | 2016 | 2017 | нд | нд | нд | 0.064625 | 0 | 0 | 0 | 0 | 0 | 0 | 0 | 0 | 0 | 0 | 0 | 0 | 0 | 0 | 0 | 0
1.1.1.3. | Приг, Стр-во 2КЛ-0,4 кВ от проектируемой БКТП-1 до ГРЩ 1 корпуса 8а в ж.к. земли САОЗТ «Ручьи» Всеволожского района ЛО (15-1-17-1-08-03-2-1217) | G_15-1-17-1-08-03-2-1217 | 2015 | 2016 | нд | нд | нд | 2.9342 | 0 | 0 | 0 | 0 | 0 | 0 | 0 | 0 | 0 | 0 | 0 | 0 | 0 | 0 | 0 | 0
1.1.1.3. | Приг, Стр-во 2КЛ-0,4 кВ от проектируемой БКТП-3 до ГРЩ 1 корпуса 10 в ж.к. земли САОЗТ «Ручьи» Всеволожского района ЛО (15-1-17-1-08-03-2-1222) | G_15-1-17-1-08-03-2-1222 | 2015 | 2016 | нд | нд | нд | 2.9342 | 0 | 0 | 0 | 0 | 0 | 0 | 0 | 0 | 0 | 0 | 0 | 0 | 0 | 0 | 0 | 0
1.1.1.3. | Приг, Стр-во 2КЛ-0,4 кВ от проектируемой БКТП-3 до ГРЩ 2 корпуса 10 в ж.к. земли САОЗТ «Ручьи» Всеволожского района ЛО (15-1-17-1-08-03-2-1223) | G_15-1-17-1-08-03-2-1223 | 2015 | 2016 | нд | нд | нд | 0.82291 | 0 | 0 | 0 | 0 | 0 | 0 | 0 | 0 | 0 | 0 | 0 | 0 | 0 | 0 | 0 | 0
1.1.1.3. | Приг, Стр-во 2КЛ-0,4 кВ от проектируемой БКТП-3 до КК корпуса 10 в ж.к. земли САОЗТ «Ручьи» Всеволожского района ЛО (15-1-17-1-08-03-2-1224) | G_15-1-17-1-08-03-2-1224 | 2015 | 2016 | нд | нд | нд | 0.82291 | 0 | 0 | 0 | 0 | 0 | 0 | 0 | 0 | 0 | 0 | 0 | 0 | 0 | 0 | 0 | 0
1.1.1.3. | Приг, Стр-во 2КЛ-0,4 кВ от проектируемой БКТП-4 до ГРЩ1 корпуса 11 в ж.к. земли САОЗТ «Ручьи» Всеволожского района ЛО (15-1-17-1-08-03-2-1225) | G_15-1-17-1-08-03-2-1225 | 2015 | 2016 | нд | нд | нд | 2.9342 | 0 | 0 | 0 | 0 | 0 | 0 | 0 | 0 | 0 | 0 | 0 | 0 | 0 | 0 | 0 | 0
1.1.1.3. | Приг, Стр-во 2КЛ 0,4 кВ от ТП-132 до ГРЩ №1 многоквартирного дома в ЖК «Вернисаж» Всеволожского района ЛО (15-1-17-1-08-03-2-1126) | G_15-1-17-1-08-03-2-1126 | 2015 | 2016 | нд | нд | нд | 0.69788 | 0 | 0 | 0 | 0 | 0 | 0 | 0 | 0 | 0 | 0 | 0 | 0 | 0 | 0 | 0 | 0
1.1.1.3. | Приг, Стр-во 2КЛ 0,4 кВ от ТП-135 до ГРЩ1 многоквартирного дома в мас. Кудрово Всеволожского района ЛО (15-1-17-1-08-03-2-1129) | G_15-1-17-1-08-03-2-1129 | 2015 | 2018 | нд | нд | нд | 3.3823 | 3.3823 | 3.3823 | 0 | 0 | 0 | 3.3823 | 0 | 0 | 0 | 0 | 0 | 3.3823 | 0 | 0 | 0 | 3.3823
1.1.1.3. | Приг, Стр-во 2КЛ 0,4 кВ от ТП-135 до ГРЩ2 многоквартирного дома в мас. Кудрово Всеволожского района ЛО (15-1-17-1-08-03-2-1130) | G_15-1-17-1-08-03-2-1130 | 2015 | 2018 | нд | нд | нд | 2.094 | 2.094 | 2.094 | 0 | 0 | 0 | 2.094 | 0 | 0 | 0 | 0 | 0 | 2.094 | 0 | 0 | 0 | 2.094
1.1.1.3. | Приг, Стр-во 2КЛ 0,4 кВ от ТП-135 до ГРЩ3 многоквартирного дома в мас. Кудрово Всеволожского района ЛО (14-1-17-1-08-03-2-721) | G_14-1-17-1-08-03-2-721 | 2014 | 2016 | нд | нд | нд | 1.2314 | 0 | 0 | 0 | 0 | 0 | 0 | 0 | 0 | 0 | 0 | 0 | 0 | 0 | 0 | 0 | 0
1.1.1.3. | Приг, Стр-во 2КЛ-0,4 кВ от 2БКТП-1 до автостоянки А29 в д. Янино Всеволожского района ЛО (16-1-17-1-08-03-2-0575) | H_16-1-17-1-08-03-2-0575 | 2016 | 2017 | нд | нд | нд | 2.2751 | 0 | 0 | 0 | 0 | 0 | 0 | 0 | 0 | 0 | 0 | 0 | 0 | 0 | 0 | 0 | 0
1.1.1.3. | Приг, Стр-во 2КЛ-0,4 кВ от 2БКТП-1 до ГРЩ корп. 7.5 в д. Янино Всеволожского района ЛО (16-1-17-1-08-03-2-0576) | H_16-1-17-1-08-03-2-0576 | 2016 | 2017 | нд | нд | нд | 1.5438 | 0 | 0 | 0 | 0 | 0 | 0 | 0 | 0 | 0 | 0 | 0 | 0 | 0 | 0 | 0 | 0
1.1.1.3. | Приг, Стр-во 2КЛ-0,4 кВ от 2БКТП-1 до ГРЩ корп. 7.7 в д. Янино Всеволожского района ЛО (16-1-17-1-08-03-2-0579) | H_16-1-17-1-08-03-2-0579 | 2016 | 2017 | нд | нд | нд | 3.047 | 0 | 0 | 0 | 0 | 0 | 0 | 0 | 0 | 0 | 0 | 0 | 0 | 0 | 0 | 0 | 0
1.1.1.3. | Приг, Стр-во 2КЛ-0,4 кВ от 2БКТП-1 до ГРЩ1 корп. 7.6 в д. Янино Всеволожского района ЛО (16-1-17-1-08-03-2-0577) | H_16-1-17-1-08-03-2-0577 | 2016 | 2017 | нд | нд | нд | 1.5438 | 0 | 0 | 0 | 0 | 0 | 0 | 0 | 0 | 0 | 0 | 0 | 0 | 0 | 0 | 0 | 0
1.1.1.3. | Приг, Стр-во 2КЛ-0,4 кВ от 2БКТП-1 до ГРЩ2 корп. 7.6 в д. Янино Всеволожского района ЛО (16-1-17-1-08-03-2-0578) | H_16-1-17-1-08-03-2-0578 | 2016 | 2017 | нд | нд | нд | 0.89377 | 0 | 0 | 0 | 0 | 0 | 0 | 0 | 0 | 0 | 0 | 0 | 0 | 0 | 0 | 0 | 0
1.1.1.3. | Приг, Стр-во 2КЛ-0,4 кВ от 2БКТП-101 до КНС ливневая в мас. Кудрово Всеволожского района ЛО (16-1-17-1-08-03-2-0618) | H_16-1-17-1-08-03-2-0618 | 2016 | 2017 | нд | нд | нд | 0.32492 | 0 | 0 | 0 | 0 | 0 | 0 | 0 | 0 | 0 | 0 | 0 | 0 | 0 | 0 | 0 | 0
1.1.1.3. | Приг, Стр-во 2КЛ-0,4 кВ от 2БКТП-101 до КНС1 в мас. Кудрово Всеволожского района ЛО (16-1-17-1-08-03-2-0023) | G_16-1-17-1-08-03-2-0023 | 2016 | 2017 | нд | нд | нд | 0.5181 | 0 | 0 | 0 | 0 | 0 | 0 | 0 | 0 | 0 | 0 | 0 | 0 | 0 | 0 | 0 | 0
1.1.1.3. | Приг, Стр-во 2КЛ-0,4 кВ от 2БКТП-101 до КНС2 в мас. Кудрово Всеволожского района ЛО (16-1-17-1-08-03-2-0024) | G_16-1-17-1-08-03-2-0024 | 2016 | 2017 | нд | нд | нд | 0.86085 | 0 | 0 | 0 | 0 | 0 | 0 | 0 | 0 | 0 | 0 | 0 | 0 | 0 | 0 | 0 | 0
1.1.1.3. | Приг, Стр-во 2КЛ-0,4 кВ от БКТП-1 до ГРЩ2 корп. Е в дер. Янино-1 Всеволожского района ЛО (16-1-17-1-08-03-2-0391) | G_16-1-17-1-08-03-2-0391 | 2016 | 2017 | нд | нд | нд | 2.3052 | 0 | 0 | 0 | 0 | 0 | 0 | 0 | 0 | 0 | 0 | 0 | 0 | 0 | 0 | 0 | 0
1.1.1.3. | Приг, Стр-во 2КЛ-0,4 кВ от БКТП-1 до ГРЩД4 дома 37.3 в з. САОЗТ «Ручьи» Всеволожского района ЛО (15-1-17-1-08-03-2-0721) | G_15-1-17-1-08-03-2-0721 | 2015 | 2017 | нд | нд | нд | 2.5202 | 0 | 0 | 0 | 0 | 0 | 0 | 0 | 0 | 0 | 0 | 0 | 0 | 0 | 0 | 0 | 0
1.1.1.3. | Приг, Стр-во 2КЛ-0,4 кВ от БКТП-1 до ГРЩД5 дома 37.3 в з. САОЗТ «Ручьи» Всеволожского района ЛО (16-1-17-1-08-03-2-0342) | G_16-1-17-1-08-03-2-0342 | 2016 | 2017 | нд | нд | нд | 2.647 | 0 | 0 | 0 | 0 | 0 | 0 | 0 | 0 | 0 | 0 | 0 | 0 | 0 | 0 | 0 | 0
1.1.1.3. | Приг, Стр-во 2КЛ-0,4 кВ от БКТП-2 до АРЩ поликлиники в з. САОЗТ «Ручьи» Всеволожского района ЛО (16-1-17-1-08-03-2-0344) | G_16-1-17-1-08-03-2-0344 | 2016 | 2017 | нд | нд | нд | 2.647 | 0 | 0 | 0 | 0 | 0 | 0 | 0 | 0 | 0 | 0 | 0 | 0 | 0 | 0 | 0 | 0
1.1.1.3. | Приг, Стр-во 2КЛ-0,4 кВ от БКТП-2 до ГРЩ1 корп. В в дер. Янино-1 Всеволожского района ЛО (16-1-17-1-08-03-2-0393) | G_16-1-17-1-08-03-2-0393 | 2016 | 2018 | нд | нд | нд | 2.1165 | 0.76478 | 0.76478 | 0 | 0 | 0 | 0.76478 | 0 | 0 | 0 | 0 | 0 | 0.76478 | 0 | 0 | 0 | 0.76478
1.1.1.3. | Приг, Стр-во 2КЛ-0,4 кВ от БКТП-2 до ГРЩ2 корп. Г в дер. Янино-1 Всеволожского района ЛО (16-1-17-1-08-03-2-0392) | G_16-1-17-1-08-03-2-0392 | 2016 | 2017 | нд | нд | нд | 1.7462 | 0 | 0 | 0 | 0 | 0 | 0 | 0 | 0 | 0 | 0 | 0 | 0 | 0 | 0 | 0 | 0
1.1.1.3. | Приг, Стр-во 2КЛ-0,4 кВ от БКТП-2 до ГРЩД1 дома 37.1 в з. САОЗТ «Ручьи» Всеволожского района ЛО (15-1-17-1-08-03-2-0722) | G_15-1-17-1-08-03-2-0722 | 2015 | 2017 | нд | нд | нд | 2.5202 | 0 | 0 | 0 | 0 | 0 | 0 | 0 | 0 | 0 | 0 | 0 | 0 | 0 | 0 | 0 | 0
1.1.1.3. | Приг, Стр-во 2КЛ-0,4 кВ от БКТП-2 до ГРЩД2 дома 37.1 в з. САОЗТ «Ручьи» Всеволожского района ЛО (16-1-17-1-08-03-2-0343) | G_16-1-17-1-08-03-2-0343 | 2016 | 2017 | нд | нд | нд | 2.647 | 0 | 0 | 0 | 0 | 0 | 0 | 0 | 0 | 0 | 0 | 0 | 0 | 0 | 0 | 0 | 0
1.1.1.3. | Приг, Стр-во 2КЛ-0,4 кВ от БКТП-2 до ГРЩД3 в з. САОЗТ «Ручьи» Всеволожского района ЛО (16-1-17-1-08-03-2-0345) | G_16-1-17-1-08-03-2-0345 | 2016 | 2017 | нд | нд | нд | 2.647 | 0 | 0 | 0 | 0 | 0 | 0 | 0 | 0 | 0 | 0 | 0 | 0 | 0 | 0 | 0 | 0
1.1.1.3. | Приг, Стр-во 2КЛ-0,4 кВ от БКТП-3 до ГРЩ1 дома № 38.1 в з. САОЗТ «Ручьи» Всеволожского района ЛО (15-1-17-1-08-03-2-0732) | G_15-1-17-1-08-03-2-0732 | 2015 | 2017 | нд | нд | нд | 1.0816 | 0 | 0 | 0 | 0 | 0 | 0 | 0 | 0 | 0 | 0 | 0 | 0 | 0 | 0 | 0 | 0
1.1.1.3. | Приг, Стр-во 2КЛ-0,4 кВ от БКТП-3 до ГРЩ2 дома № 38.1 в з. САОЗТ «Ручьи» Всеволожского района ЛО (16-1-17-1-08-03-2-0408) | H_16-1-17-1-08-03-2-0408 | 2016 | 2017 | нд | нд | нд | 0.82904 | 0 | 0 | 0 | 0 | 0 | 0 | 0 | 0 | 0 | 0 | 0 | 0 | 0 | 0 | 0 | 0
1.1.1.3. | Приг, Стр-во 2КЛ-0,4 кВ от БКТП-4 до ГРЩ1 дома № 38.4 в з. САОЗТ «Ручьи» Всеволожского района ЛО (16-1-17-1-08-03-2-0410) | H_16-1-17-1-08-03-2-0410 | 2016 | 2017 | нд | нд | нд | 2.9002 | 0 | 0 | 0 | 0 | 0 | 0 | 0 | 0 | 0 | 0 | 0 | 0 | 0 | 0 | 0 | 0
1.1.1.3. | Приг, Стр-во 2КЛ-0,4 кВ от БКТП-4 до ГРЩ1 дома № 38.5 в з. САОЗТ «Ручьи» Всеволожского района ЛО (15-1-17-1-08-03-2-0733) | G_15-1-17-1-08-03-2-0733 | 2015 | 2017 | нд | нд | нд | 1.4193 | 0 | 0 | 0 | 0 | 0 | 0 | 0 | 0 | 0 | 0 | 0 | 0 | 0 | 0 | 0 | 0
1.1.1.3. | Приг, Стр-во 2КЛ-0,4 кВ от БКТП-4 до КК-211 дома № 38.4 в з. САОЗТ «Ручьи» Всеволожского района ЛО (16-1-17-1-08-03-2-0411) | H_16-1-17-1-08-03-2-0411 | 2016 | 2017 | нд | нд | нд | 1.5221 | 0 | 0 | 0 | 0 | 0 | 0 | 0 | 0 | 0 | 0 | 0 | 0 | 0 | 0 | 0 | 0
1.1.1.3. | Приг, Стр-во 2КЛ-0,4 кВ от БКТП-4 до КК-211 дома № 38.5 в з. САОЗТ «Ручьи» Всеволожского района ЛО (16-1-17-1-08-03-2-0409) | H_16-1-17-1-08-03-2-0409 | 2016 | 2017 | нд | нд | нд | 0.87536 | 0 | 0 | 0 | 0 | 0 | 0 | 0 | 0 | 0 | 0 | 0 | 0 | 0 | 0 | 0 | 0
1.1.1.3. | Приг, Стр-во 2КЛ-0,4 кВ от БКТП-5 до ГРЩ1 дома № 38.2 в з. САОЗТ «Ручьи» Всеволожского района ЛО (15-1-17-1-08-03-2-0735) | G_15-1-17-1-08-03-2-0735 | 2015 | 2017 | нд | нд | нд | 2.7013 | 0 | 0 | 0 | 0 | 0 | 0 | 0 | 0 | 0 | 0 | 0 | 0 | 0 | 0 | 0 | 0
1.1.1.3. | Приг, Стр-во 2КЛ-0,4 кВ от БКТП-5 до ДОУ дома № 38.2 в з. САОЗТ «Ручьи» Всеволожского района ЛО (16-1-17-1-08-03-2-0412) | H_16-1-17-1-08-03-2-0412 | 2016 | 2017 | нд | нд | нд | 0.6446 | 0 | 0 | 0 | 0 | 0 | 0 | 0 | 0 | 0 | 0 | 0 | 0 | 0 | 0 | 0 | 0
1.1.1.3. | Приг, Стр-во 2КЛ-0,4 кВ от БКТП-6 до ГРЩ1 дома № 38.3 в з. САОЗТ «Ручьи» Всеволожского района ЛО (16-1-17-1-08-03-2-0413) | H_16-1-17-1-08-03-2-0413 | 2016 | 2017 | нд | нд | нд | 0.97692 | 0 | 0 | 0 | 0 | 0 | 0 | 0 | 0 | 0 | 0 | 0 | 0 | 0 | 0 | 0 | 0
1.1.1.3. | Приг, Стр-во 2КЛ-0,4 кВ от БКТП-6 до ГРЩ2 дома № 38.2 в з. САОЗТ «Ручьи» Всеволожского района ЛО (15-1-17-1-08-03-2-0734) | G_15-1-17-1-08-03-2-0734 | 2015 | 2017 | нд | нд | нд | 2.7013 | 0 | 0 | 0 | 0 | 0 | 0 | 0 | 0 | 0 | 0 | 0 | 0 | 0 | 0 | 0 | 0
1.1.1.3. | Приг, Стр-во 2КЛ-0,4 кВ от БКТП-6 до КК-211 дома № 38.3 в з. САОЗТ «Ручьи» Всеволожского района ЛО (16-1-17-1-08-03-2-0414) | H_16-1-17-1-08-03-2-0414 | 2016 | 2017 | нд | нд | нд | 0.54385 | 0 | 0 | 0 | 0 | 0 | 0 | 0 | 0 | 0 | 0 | 0 | 0 | 0 | 0 | 0 | 0
1.1.1.3. | Приг, Стр-во 2КЛ-0,4 кВ от БРТП-10/0,4 кВ до ГРЩ1 корп. Д в дер.Янино-1 Всеволожского района ЛО (16-1-17-1-08-03-2-0389) | G_16-1-17-1-08-03-2-0389 | 2016 | 2017 | нд | нд | нд | 2.1433 | 0 | 0 | 0 | 0 | 0 | 0 | 0 | 0 | 0 | 0 | 0 | 0 | 0 | 0 | 0 | 0
1.1.1.3. | Приг, Стр-во 2КЛ-0,4 кВ от БРТП-10/0,4 кВ до ГРЩ2 корп. В в дер.Янино-1 Всеволожского района ЛО (16-1-17-1-08-03-2-0388) | G_16-1-17-1-08-03-2-0388 | 2016 | 2018 | нд | нд | нд | 2.1581 | 0.77963 | 0.77963 | 0 | 0 | 0 | 0.77963 | 0 | 0 | 0 | 0 | 0 | 0.77963 | 0 | 0 | 0 | 0.77963
1.1.1.3. | Приг, Стр-во 2КЛ-0,4 кВ от БРТП-10/0,4 кВ до ГРЩ2 корп. Д в дер.Янино-1 Всеволожского района ЛО (16-1-17-1-08-03-2-0390) | G_16-1-17-1-08-03-2-0390 | 2016 | 2017 | нд | нд | нд | 1.7255 | 0 | 0 | 0 | 0 | 0 | 0 | 0 | 0 | 0 | 0 | 0 | 0 | 0 | 0 | 0 | 0
1.1.1.3. | Приг, Стр-во 2КЛ-0,4 кВ от проек-ой 2БКТП-12.2 до ГРЩ многоквартирного дома 11/1 в ж.к. «Лондон» Всев-го р-на ЛО (16-1-17-1-08-03-2-0039) | H_16-1-17-1-08-03-2-0039 | 2016 | 2017 | нд | нд | нд | 3.349 | 0 | 0 | 0 | 0 | 0 | 0 | 0 | 0 | 0 | 0 | 0 | 0 | 0 | 0 | 0 | 0
1.1.1.3. | Приг, Стр-во 2КЛ-0,4 кВ от проек-ой 4БРТП-10/0,4 кВ до ГРЩ многоквартирного дома 11/2 в ж.к. «Лондон» Всев-го р-на ЛО (16-1-17-1-08-03-2-0036) | H_16-1-17-1-08-03-2-0036 | 2016 | 2017 | нд | нд | нд | 1.3695 | 0 | 0 | 0 | 0 | 0 | 0 | 0 | 0 | 0 | 0 | 0 | 0 | 0 | 0 | 0 | 0
1.1.1.3. | Приг, Стр-во 2КЛ-0,4 кВ от проек-ой 4БРТП-10/0,4 кВ до ГРЩ многоквартирного дома 11/3 в ж.к. «Лондон» Всев-го р-на ЛО (16-1-17-1-08-03-2-0038) | H_16-1-17-1-08-03-2-0038 | 2016 | 2017 | нд | нд | нд | 0.92891 | 0 | 0 | 0 | 0 | 0 | 0 | 0 | 0 | 0 | 0 | 0 | 0 | 0 | 0 | 0 | 0
1.1.1.3. | Приг, Стр-во 2КЛ-0,4 кВ от проек-ой 4БРТП-10/0,4 кВ до ГРЩ многоквартирного дома 11/4 в ж.к. «Лондон» Всев-го р-на ЛО (16-1-17-1-08-03-2-0037) | H_16-1-17-1-08-03-2-0037 | 2016 | 2017 | нд | нд | нд | 1.0005 | 0 | 0 | 0 | 0 | 0 | 0 | 0 | 0 | 0 | 0 | 0 | 0 | 0 | 0 | 0 | 0
1.1.1.3. | Приг, Стр-во 2КЛ-0,4 кВ от проек-ой БКТП-10/0,4 кВ до ГРЩ автостоянки многоквартирного дома 6-6 в мас.Кудрово Всев-го р-на ЛО (16-1-17-1-08-03-2-0548) | H_16-1-17-1-08-03-2-0548 | 2016 | 2018 | нд | нд | нд | 1.0917 | 0.1408 | 0.1408 | 0 | 0 | 0 | 0.1408 | 0 | 0 | 0 | 0 | 0 | 0.1408 | 0 | 0 | 0 | 0.1408
1.1.1.3. | Приг, Стр-во 2КЛ-0,4 кВ от проек-ой БКТП-10/0,4 кВ до ГРЩ3 многоквартирного дома 6-6 в мас. Кудрово Всев-го р-на ЛО (16-1-17-1-08-03-2-0547) | H_16-1-17-1-08-03-2-0547 | 2016 | 2018 | нд | нд | нд | 0.53181 | 0.44721 | 0.44721 | 0 | 0 | 0 | 0.44721 | 0 | 0 | 0 | 0 | 0 | 0.44721 | 0 | 0 | 0 | 0.44721
1.1.1.3. | Приг, Стр-во 2КЛ-0,4 кВ от проек-ой БКТП-10/0,4 кВ до КК для оф. 12-17 многоквартирного дома 6-6 в мас. Кудрово Всев-го р-на (16-1-17-1-08-03-2-0546) | H_16-1-17-1-08-03-2-0546 | 2016 | 2018 | нд | нд | нд | 0.65167 | 0.56706 | 0.56706 | 0 | 0 | 0 | 0.56706 | 0 | 0 | 0 | 0 | 0 | 0.56706 | 0 | 0 | 0 | 0.56706
1.1.1.3. | Приг, Стр-во 2КЛ-0,4 кВ от проек-ой БКТП-10/0,4 кВ до КК для оф. 1-6 многоквартирного дома 6-6 в мас. Кудрово Всев-го р-на ЛО (16-1-17-1-08-03-2-0545) | H_16-1-17-1-08-03-2-0545 | 2016 | 2018 | нд | нд | нд | 0.47761 | 0.393 | 0.393 | 0 | 0 | 0 | 0.393 | 0 | 0 | 0 | 0 | 0 | 0.393 | 0 | 0 | 0 | 0.393
1.1.1.3. | Приг, Стр-во 2КЛ-0,4 кВ от проек-ой БКТП-10/0,4 кВ от ГРЩ автостоянки многоквартирного дома 6-7 в мас. Кудрово Всев-го р-на (16-1-17-1-08-03-2-0549) | H_16-1-17-1-08-03-2-0549 | 2016 | 2017 | нд | нд | нд | 0.79174 | 0.79174 | 0.79174 | 0 | 0 | 0 | 0.79174 | 0 | 0 | 0 | 0 | 0 | 0.79174 | 0 | 0 | 0 | 0.79174
1.1.1.3. | Приг, Стр-во 2КЛ-0,4 кВ от проек-ой РТП-10/0,4 кВ до ГРЩ1 многоквартирного дома 6-7 в мас. Кудрово Всев-го р-на ЛО (16-1-17-1-08-03-2-0541) | H_16-1-17-1-08-03-2-0541 | 2016 | 2017 | нд | нд | нд | 2.7757 | 2.7757 | 2.7757 | 0 | 0 | 0 | 2.7757 | 0 | 0 | 0 | 0 | 0 | 2.7757 | 0 | 0 | 0 | 2.7757
1.1.1.3. | Приг, Стр-во 2КЛ-0,4 кВ от проек-ой РТП-10/0,4 кВ до ГРЩ2 многоквартирного дома 6-7 в мас. Кудрово Всев-го р-на ЛО (16-1-17-1-08-03-2-0542) | H_16-1-17-1-08-03-2-0542 | 2016 | 2017 | нд | нд | нд | 2.2757 | 2.2757 | 2.2757 | 0 | 0 | 0 | 2.2757 | 0 | 0 | 0 | 0 | 0 | 2.2757 | 0 | 0 | 0 | 2.2757
1.1.1.3. | Приг, Стр-во 2КЛ-0,4 кВ от проек-ой РТП-10/0,4 кВ до КК для оф. 1-2 многоквартирного дома 6-7 в мас. Кудрово Всев-го р-на ЛО (16-1-17-1-08-03-2-0543) | H_16-1-17-1-08-03-2-0543 | 2016 | 2017 | нд | нд | нд | 1.0257 | 1.0257 | 1.0257 | 0 | 0 | 0 | 1.0257 | 0 | 0 | 0 | 0 | 0 | 1.0257 | 0 | 0 | 0 | 1.0257
1.1.1.3. | Приг, Стр-во 2КЛ-0,4 кВ от проек-ой РТП-10/0,4 кВ до КК для офисов 3-4 многоквартирного дома 6-7 в мас. Кудрово Всев-го р. ЛО (16-1-17-1-08-03-2-0544) | H_16-1-17-1-08-03-2-0544 | 2016 | 2017 | нд | нд | нд | 0.87573 | 0.87573 | 0.87573 | 0 | 0 | 0 | 0.87573 | 0 | 0 | 0 | 0 | 0 | 0.87573 | 0 | 0 | 0 | 0.87573
1.1.1.3. | Приг, Стр-во 2КЛ-0,4 кВ от проек-ой РТП-10/0,4 кВ до КК для офисов 7-11 многоквартирного дома 6-6 в мас. Кудрово Всев. р. (16-1-17-1-08-03-2-0540) | H_16-1-17-1-08-03-2-0540 | 2016 | 2018 | нд | нд | нд | 0.65167 | 0.53307 | 0.53307 | 0 | 0 | 0 | 0.53307 | 0 | 0 | 0 | 0 | 0 | 0.53307 | 0 | 0 | 0 | 0.53307
1.1.1.3. | Приг, Стр-во 2КЛ-0,4 кВ от проектируемой 2БКТП-033 до КК КНС-1 в д.Янино-1 Всеволожского района ЛО (15-1-17-1-08-03-2-1489) | G_15-1-17-1-08-03-2-1489 | 2015 | 2017 | нд | нд | нд | 1.065 | 0 | 0 | 0 | 0 | 0 | 0 | 0 | 0 | 0 | 0 | 0 | 0 | 0 | 0 | 0 | 0
1.1.1.3. | Приг, Стр-во 2КЛ-0,4 кВ от проектируемой 2БКТП-10/0,4 кВ до ГРЩ жилого дома в мкр. Сертолово-1 Всеволожского района ЛО (15-1-17-1-08-03-2-0957) | G_15-1-17-1-08-03-2-0957 | 2015 | 2017 | нд | нд | нд | 3.472 | 0 | 0 | 0 | 0 | 0 | 0 | 0 | 0 | 0 | 0 | 0 | 0 | 0 | 0 | 0 | 0
1.1.1.3. | Приг, Стр-во 2КЛ-0,4 кВ от проектируемой 2БКТП-12.2 до ГРЩ1 многоквартирного дома 12/1 в ж.к. «Лондон» Всеволожского района ЛО (16-1-17-1-08-03-2-0456 | H_16-1-17-1-08-03-2-0456 | 2016 | 2017 | нд | нд | нд | 1.3348 | 0 | 0 | 0 | 0 | 0 | 0 | 0 | 0 | 0 | 0 | 0 | 0 | 0 | 0 | 0 | 0
1.1.1.3. | Приг, Стр-во 2КЛ-0,4 кВ от проектируемой 2БКТП-12.2 до КК КНС в ж.к. «Лондон» Всеволожского района ЛО (16-1-17-1-08-03-2-0453) | H_16-1-17-1-08-03-2-0453 | 2016 | 2017 | нд | нд | нд | 1.3232 | 0 | 0 | 0 | 0 | 0 | 0 | 0 | 0 | 0 | 0 | 0 | 0 | 0 | 0 | 0 | 0
1.1.1.3. | Приг, Стр-во 2КЛ-0,4 кВ от проектируемой 2БКТП-12.2 до КК1 многоквартирного дома 12/1 в ж.к. «Лондон» Всеволожского района ЛО (16-1-17-1-08-03-2-0457) | H_16-1-17-1-08-03-2-0457 | 2016 | 2017 | нд | нд | нд | 0.46255 | 0 | 0 | 0 | 0 | 0 | 0 | 0 | 0 | 0 | 0 | 0 | 0 | 0 | 0 | 0 | 0
1.1.1.3. | Приг, Стр-во 2КЛ-0,4 кВ от проектируемой 2БКТП-6/0,4 кВ до ГРЩ жилого дома №1 в д. Янино-1 Всеволожского района ЛО (14-1-17-1-08-03-2-700) | G_14-1-17-1-08-03-2-700 | 2014 | 2016 | нд | нд | нд | 3.7835 | 0 | 0 | 0 | 0 | 0 | 0 | 0 | 0 | 0 | 0 | 0 | 0 | 0 | 0 | 0 | 0
1.1.1.3. | Приг, Стр-во 2КЛ-0,4 кВ от проектируемой 2БКТП-6/0,4 кВ до ГРЩ жилого дома №2 в д. Янино-1 Всеволожского района ЛО (14-1-17-1-08-03-2-701) | G_14-1-17-1-08-03-2-701 | 2014 | 2016 | нд | нд | нд | 3.7835 | 0 | 0 | 0 | 0 | 0 | 0 | 0 | 0 | 0 | 0 | 0 | 0 | 0 | 0 | 0 | 0
1.1.1.3. | Приг, Стр-во 2КЛ-0,4 кВ от проектируемой 2БКТП-7 до ГРЩ бизнес центра в ж.к. «Лондон» Всеволожского района ЛО (16-1-17-1-08-03-2-0451) | H_16-1-17-1-08-03-2-0451 | 2016 | 2017 | нд | нд | нд | 2.1846 | 0 | 0 | 0 | 0 | 0 | 0 | 0 | 0 | 0 | 0 | 0 | 0 | 0 | 0 | 0 | 0
1.1.1.3. | Приг, Стр-во 2КЛ-0,4 кВ от проектируемой 2БКТП-7 до КК КНС в ж.к. «Лондон» Всеволожского района ЛО (16-1-17-1-08-03-2-0452) | H_16-1-17-1-08-03-2-0452 | 2016 | 2017 | нд | нд | нд | 0.52346 | 0 | 0 | 0 | 0 | 0 | 0 | 0 | 0 | 0 | 0 | 0 | 0 | 0 | 0 | 0 | 0
1.1.1.3. | Приг, Стр-во 2КЛ-0,4 кВ от проектируемой 2БКТП-7 до ЩМ многоквартирного дома 7/1 в ж.к. «Лондон» Всеволожского района ЛО (15-1-04-1-08-03-2-1028) | G_15-1-04-1-08-03-2-1028 | 2015 | 2017 | нд | нд | нд | 2.9113 | 0 | 0 | 0 | 0 | 0 | 0 | 0 | 0 | 0 | 0 | 0 | 0 | 0 | 0 | 0 | 0
1.1.1.3. | Приг, Стр-во 2КЛ-0,4 кВ от проектируемой 2БКТП-8.1 до ГРЩ многоквартирного дома 8/1 в ж.к. «Лондон» Всеволожского района ЛО (15-1-17-1-08-03-2-0971) | G_15-1-17-1-08-03-2-0971 | 2015 | 2017 | нд | нд | нд | 0.9831 | 0 | 0 | 0 | 0 | 0 | 0 | 0 | 0 | 0 | 0 | 0 | 0 | 0 | 0 | 0 | 0
1.1.1.3. | Приг, Стр-во 2КЛ-0,4 кВ от проектируемой 2БКТП-8.1 до ГРЩ многоквартирного дома 8/2 в ж.к. «Лондон» Всеволожского района ЛО (15-1-17-1-08-03-2-0972) | G_15-1-17-1-08-03-2-0972 | 2015 | 2017 | нд | нд | нд | 1.5566 | 0 | 0 | 0 | 0 | 0 | 0 | 0 | 0 | 0 | 0 | 0 | 0 | 0 | 0 | 0 | 0
1.1.1.3. | Приг, Стр-во 2КЛ-0,4 кВ от проектируемой 2БКТП-8.1 до ГРЩ многоквартирного дома 9/4 в ж.к. «Лондон» Всеволожского района ЛО (15-1-17-1-08-03-2-0973) | G_15-1-17-1-08-03-2-0973 | 2015 | 2017 | нд | нд | нд | 1.5566 | 0 | 0 | 0 | 0 | 0 | 0 | 0 | 0 | 0 | 0 | 0 | 0 | 0 | 0 | 0 | 0
1.1.1.3. | Приг, Стр-во 2КЛ-0,4 кВ от проектируемой 2БКТП-8.1 до КК многоквартирного дома 9/4 в ж.к. «Лондон» Всеволожского района ЛО (15-1-17-1-08-03-2-0974) | G_15-1-17-1-08-03-2-0974 | 2015 | 2017 | нд | нд | нд | 1.5566 | 0 | 0 | 0 | 0 | 0 | 0 | 0 | 0 | 0 | 0 | 0 | 0 | 0 | 0 | 0 | 0
1.1.1.3. | Приг, Стр-во 2КЛ-0,4 кВ от проектируемой 2БКТП-8.2 до ГРЩ многоквартирного дома 8/3 в ж.к. «Лондон» Всеволожского района ЛО (15-1-17-1-08-03-2-0976) | G_15-1-17-1-08-03-2-0976 | 2015 | 2017 | нд | нд | нд | 0.9831 | 0 | 0 | 0 | 0 | 0 | 0 | 0 | 0 | 0 | 0 | 0 | 0 | 0 | 0 | 0 | 0
1.1.1.3. | Приг, Стр-во 2КЛ-0,4 кВ от проектируемой 2БКТП-8.2 до ГРЩ многоквартирного дома 9/3 в ж.к. «Лондон» Всеволожского района ЛО (15-1-17-1-08-03-2-0977) | G_15-1-17-1-08-03-2-0977 | 2015 | 2017 | нд | нд | нд | 2.9493 | 0 | 0 | 0 | 0 | 0 | 0 | 0 | 0 | 0 | 0 | 0 | 0 | 0 | 0 | 0 | 0
1.1.1.3. | Приг, Стр-во 2КЛ-0,4 кВ от проектируемой 2БКТП-8.2 до ГРЩ1 автостоянки в ж.к. «Лондон» Всеволожского района ЛО (16-1-17-1-08-03-2-0468) | H_16-1-17-1-08-03-2-0468 | 2016 | 2017 | нд | нд | нд | 0.80802 | 0 | 0 | 0 | 0 | 0 | 0 | 0 | 0 | 0 | 0 | 0 | 0 | 0 | 0 | 0 | 0
1.1.1.3. | Приг, Стр-во 2КЛ-0,4 кВ от проектируемой 2БКТП-8.2 до КК многоквартирного дома 9/3 в ж.к. «Лондон» Всеволожского района ЛО (15-1-17-1-08-03-2-0978) | G_15-1-17-1-08-03-2-0978 | 2015 | 2017 | нд | нд | нд | 2.9493 | 0 | 0 | 0 | 0 | 0 | 0 | 0 | 0 | 0 | 0 | 0 | 0 | 0 | 0 | 0 | 0
1.1.1.3. | Приг, Стр-во 2КЛ-0,4 кВ от проектируемой 2БКТП-9 до ГРЩ многоквартирного дома 9/1 в ж.к. «Лондон» Всеволожского района ЛО (15-1-17-1-08-03-2-0964) | H_15-1-17-1-08-03-2-0964 | 2015 | 2017 | нд | нд | нд | 0.76537 | 0 | 0 | 0 | 0 | 0 | 0 | 0 | 0 | 0 | 0 | 0 | 0 | 0 | 0 | 0 | 0
1.1.1.3. | Приг, Стр-во 2КЛ-0,4 кВ от проектируемой 2БКТП-9 до ГРЩ многоквартирного дома 9/2 в ж.к. «Лондон» Всеволожского района ЛО (15-1-17-1-08-03-2-0965) | H_15-1-17-1-08-03-2-0965 | 2015 | 2017 | нд | нд | нд | 1.1124 | 0 | 0 | 0 | 0 | 0 | 0 | 0 | 0 | 0 | 0 | 0 | 0 | 0 | 0 | 0 | 0
1.1.1.3. | Приг, Стр-во 2КЛ-0,4 кВ от проектируемой 2БКТП-9 до ГРЩ многоквартирного дома 9/5 в ж.к. «Лондон» Всеволожского района ЛО (15-1-17-1-08-03-2-0966) | H_15-1-17-1-08-03-2-0966 | 2015 | 2017 | нд | нд | нд | 1.4375 | 0 | 0 | 0 | 0 | 0 | 0 | 0 | 0 | 0 | 0 | 0 | 0 | 0 | 0 | 0 | 0
1.1.1.3. | Приг, Стр-во 2КЛ-0,4 кВ от проектируемой 2БКТП-9 до ГРЩ2 автостоянки в ж.к. «Лондон» Всеволожского района ЛО (15-1-17-1-08-03-2-0967) | H_15-1-17-1-08-03-2-0967 | 2015 | 2017 | нд | нд | нд | 0.50338 | 0 | 0 | 0 | 0 | 0 | 0 | 0 | 0 | 0 | 0 | 0 | 0 | 0 | 0 | 0 | 0
1.1.1.3. | Приг, Стр-во 2КЛ-0,4 кВ от проектируемой 2БКТП-9 до КК многоквартирного дома 9/2 в ж.к. «Лондон» Всеволожского района ЛО (16-1-17-1-08-03-2-0466) | H_16-1-17-1-08-03-2-0466 | 2016 | 2017 | нд | нд | нд | 0.28753 | 0 | 0 | 0 | 0 | 0 | 0 | 0 | 0 | 0 | 0 | 0 | 0 | 0 | 0 | 0 | 0
1.1.1.3. | Приг, Стр-во 2КЛ-0,4 кВ от проектируемой 2БКТП-9 до КК многоквартирного дома 9/5 в ж.к. «Лондон» Всеволожского района ЛО (16-1-17-1-08-03-2-0467) | H_16-1-17-1-08-03-2-0467 | 2016 | 2017 | нд | нд | нд | 0.5733 | 0 | 0 | 0 | 0 | 0 | 0 | 0 | 0 | 0 | 0 | 0 | 0 | 0 | 0 | 0 | 0
1.1.1.3. | Приг, Стр-во 2КЛ-0,4 кВ от проектируемой 4БКТП-12.1 до ГРЩ1 многоквар-го дома 13/1 в ж.к. «Лондон» Всеволожского района ЛО (16-1-17-1-08-03-2-0035) | H_16-1-17-1-08-03-2-0035 | 2016 | 2017 | нд | нд | нд | 1.2103 | 0 | 0 | 0 | 0 | 0 | 0 | 0 | 0 | 0 | 0 | 0 | 0 | 0 | 0 | 0 | 0
1.1.1.3. | Приг, Стр-во 2КЛ-0,4 кВ от проектируемой 4БКТП-12.1 до ГРЩ2 многоквартирного дома 12/1 в ж.к. «Лондон» Всеволожского района ЛО (16-1-17-1-08-03-2-0464 | H_16-1-17-1-08-03-2-0464 | 2016 | 2017 | нд | нд | нд | 1.1155 | 0 | 0 | 0 | 0 | 0 | 0 | 0 | 0 | 0 | 0 | 0 | 0 | 0 | 0 | 0 | 0
1.1.1.3. | Приг, Стр-во 2КЛ-0,4 кВ от проектируемой 4БКТП-12.1 до ГРЩ3 многоквартирного дома 12/1 в ж.к. «Лондон» Всеволожского района ЛО (16-1-17-1-08-03-2-0462 | H_16-1-17-1-08-03-2-0462 | 2016 | 2017 | нд | нд | нд | 3.3772 | 0 | 0 | 0 | 0 | 0 | 0 | 0 | 0 | 0 | 0 | 0 | 0 | 0 | 0 | 0 | 0
1.1.1.3. | Приг, Стр-во 2КЛ-0,4 кВ от проектируемой 4БКТП-12.1 до ДОУ в ж.к. «Лондон» Всеволожского района ЛО (16-1-17-1-08-03-2-0040) | H_16-1-17-1-08-03-2-0040 | 2016 | 2017 | нд | нд | нд | 0.86215 | 0 | 0 | 0 | 0 | 0 | 0 | 0 | 0 | 0 | 0 | 0 | 0 | 0 | 0 | 0 | 0
1.1.1.3. | Приг, Стр-во 2КЛ-0,4 кВ от проектируемой 4БКТП-12.1 до КК2 многоквартирного дома 12/1 в ж.к. «Лондон» Всеволожского района ЛО (16-1-17-1-08-03-2-0465) | H_16-1-17-1-08-03-2-0465 | 2016 | 2017 | нд | нд | нд | 0.45258 | 0 | 0 | 0 | 0 | 0 | 0 | 0 | 0 | 0 | 0 | 0 | 0 | 0 | 0 | 0 | 0
1.1.1.3. | Приг, Стр-во 2КЛ-0,4 кВ от проектируемой 4БКТП-12.1 до КК3 многоквартирного дома 12/1 в ж.к. «Лондон» Всеволожского района ЛО (16-1-17-1-08-03-2-0463) | H_16-1-17-1-08-03-2-0463 | 2016 | 2017 | нд | нд | нд | 1.1256 | 0 | 0 | 0 | 0 | 0 | 0 | 0 | 0 | 0 | 0 | 0 | 0 | 0 | 0 | 0 | 0
1.1.1.3. | Приг, Стр-во 2КЛ-0,4 кВ от проектируемой 4БРТП-10/0,4 кВ до ГРЩ2 многокв-го дома 13/1 в ж.к. «Лондон» Всеволожского района ЛО (16-1-17-1-08-03-2-0034) | H_16-1-17-1-08-03-2-0034 | 2016 | 2017 | нд | нд | нд | 5.6707 | 0 | 0 | 0 | 0 | 0 | 0 | 0 | 0 | 0 | 0 | 0 | 0 | 0 | 0 | 0 | 0
1.1.1.3. | Приг, Стр-во 2КЛ-0,4 кВ от проектируемой БКТП-1 до ГРЩ 2 корпуса 8а в ж.к. земли САОЗТ «Ручьи» Всеволожского района ЛО (15-1-17-1-08-03-2-1218) | G_15-1-17-1-08-03-2-1218 | 2015 | 2016 | нд | нд | нд | 0.82291 | 0 | 0 | 0 | 0 | 0 | 0 | 0 | 0 | 0 | 0 | 0 | 0 | 0 | 0 | 0 | 0
1.1.1.3. | Приг, Стр-во 2КЛ-0,4 кВ от проектируемой БКТП-1 до КК корпуса 8а в ж.к. земли САОЗТ «Ручьи» Всеволожского района ЛО (15-1-17-1-08-03-2-0834) | G_15-1-17-1-08-03-2-0834 | 2015 | 2017 | нд | нд | нд | 0.82291 | 0 | 0 | 0 | 0 | 0 | 0 | 0 | 0 | 0 | 0 | 0 | 0 | 0 | 0 | 0 | 0
1.1.1.3. | Приг, Стр-во 2КЛ-0,4 кВ от проектируемой БКТП-10/0,4 кВ до ГРЩ1 многоквартирного дома 6-6 в мас. Кудрово Всев-го р-на ЛО (15-1-17-1-08-03-2-0776) | G_15-1-17-1-08-03-2-0776 | 2015 | 2018 | нд | нд | нд | 1.3983 | 1.3983 | 1.3983 | 0 | 0 | 0 | 1.3983 | 0 | 0 | 0 | 0 | 0 | 1.3983 | 0 | 0 | 0 | 1.3983
1.1.1.3. | Приг, Стр-во 2КЛ-0,4 кВ от проектируемой БКТП-2 до ГРЩ 1 корпуса 9а в ж.к. земли САОЗТ «Ручьи» Всеволожского района ЛО (15-1-17-1-08-03-2-1219) | G_15-1-17-1-08-03-2-1219 | 2015 | 2016 | нд | нд | нд | 2.9342 | 0 | 0 | 0 | 0 | 0 | 0 | 0 | 0 | 0 | 0 | 0 | 0 | 0 | 0 | 0 | 0
1.1.1.3. | Приг, Стр-во 2КЛ-0,4 кВ от проектируемой БКТП-2 до ГРЩ 1 корпуса 9б в ж.к. земли САОЗТ «Ручьи» Всеволожского района ЛО (15-1-17-1-08-03-2-0835) | G_15-1-17-1-08-03-2-0835 | 2015 | 2017 | нд | нд | нд | 0.82291 | 0 | 0 | 0 | 0 | 0 | 0 | 0 | 0 | 0 | 0 | 0 | 0 | 0 | 0 | 0 | 0
1.1.1.3. | Приг, Стр-во 2КЛ-0,4 кВ от проектируемой БКТП-2 до ГРЩ 2 корпуса 9а в ж.к. земли САОЗТ «Ручьи» Всеволожского района ЛО (15-1-17-1-08-03-2-1220) | G_15-1-17-1-08-03-2-1220 | 2015 | 2016 | нд | нд | нд | 0.82291 | 0 | 0 | 0 | 0 | 0 | 0 | 0 | 0 | 0 | 0 | 0 | 0 | 0 | 0 | 0 | 0
1.1.1.3. | Приг, Стр-во 2КЛ-0,4 кВ от проектируемой БКТП-2 до КК корпуса 9а в ж.к. земли САОЗТ «Ручьи» Всеволожского района ЛО (15-1-17-1-08-03-2-1221) | G_15-1-17-1-08-03-2-1221 | 2015 | 2016 | нд | нд | нд | 0.82291 | 0 | 0 | 0 | 0 | 0 | 0 | 0 | 0 | 0 | 0 | 0 | 0 | 0 | 0 | 0 | 0
1.1.1.3. | Приг, Стр-во 2КЛ-0,4 кВ от проектируемой БКТП-3 до ГРЩ 1 корпуса 8б в ж.к. земли САОЗТ «Ручьи» Всеволожского района ЛО (15-1-17-1-08-03-2-0836) | G_15-1-17-1-08-03-2-0836 | 2015 | 2017 | нд | нд | нд | 0.82291 | 0 | 0 | 0 | 0 | 0 | 0 | 0 | 0 | 0 | 0 | 0 | 0 | 0 | 0 | 0 | 0
1.1.1.3. | Приг, Стр-во 2КЛ-0,4 кВ от проектируемой БКТП-4 до ГРЩ2 корпуса 11 в ж.к. земли САОЗТ «Ручьи» Всеволожского района ЛО (15-1-17-1-08-03-2-1226) | G_15-1-17-1-08-03-2-1226 | 2015 | 2016 | нд | нд | нд | 0.82291 | 0 | 0 | 0 | 0 | 0 | 0 | 0 | 0 | 0 | 0 | 0 | 0 | 0 | 0 | 0 | 0
1.1.1.3. | Приг, Стр-во 2КЛ-0,4 кВ от проектируемой БКТП-4 до КК корпуса 11 в ж.к. земли САОЗТ «Ручьи» Всеволожского района ЛО (15-1-17-1-08-03-2-0837) | G_15-1-17-1-08-03-2-0837 | 2015 | 2017 | нд | нд | нд | 0.82291 | 0 | 0 | 0 | 0 | 0 | 0 | 0 | 0 | 0 | 0 | 0 | 0 | 0 | 0 | 0 | 0
1.1.1.3. | Приг, Стр-во 2КЛ-0,4 кВ от проектируемой БКТП-5 до ГРЩ 1 корпуса 12 в ж.к.земли САОЗТ «Ручьи» Всеволожского района ЛО (15-1-17-1-08-03-2-0838) | G_15-1-17-1-08-03-2-0838 | 2015 | 2017 | нд | нд | нд | 0.82291 | 0 | 0 | 0 | 0 | 0 | 0 | 0 | 0 | 0 | 0 | 0 | 0 | 0 | 0 | 0 | 0
1.1.1.3. | Приг, Стр-во 2КЛ-0,4 кВ от проектируемой БКТП-5 до ГРЩ 2 корпуса 12 в ж.к.земли САОЗТ «Ручьи» Всеволожского района ЛО (15-1-17-1-08-03-2-1380) | G_15-1-17-1-08-03-2-1380 | 2015 | 2017 | нд | нд | нд | 0.82291 | 0 | 0 | 0 | 0 | 0 | 0 | 0 | 0 | 0 | 0 | 0 | 0 | 0 | 0 | 0 | 0
1.1.1.3. | Приг, Стр-во 2КЛ-0,4 кВ от проектируемой БКТП-5 до КК корпуса 12 в ж.к.земли САОЗТ «Ручьи» Всеволожского района ЛО (15-1-17-1-08-03-2-1381) | G_15-1-17-1-08-03-2-1381 | 2015 | 2017 | нд | нд | нд | 0.82291 | 0 | 0 | 0 | 0 | 0 | 0 | 0 | 0 | 0 | 0 | 0 | 0 | 0 | 0 | 0 | 0
1.1.1.3. | Приг, Стр-во 2КЛ-0,4 кВ от проектируемой БКТП-6 до ГРЩ 1 корпуса 15 в ж.к.земли САОЗТ «Ручьи» Всеволожского района ЛО (15-1-17-1-08-03-2-1383) | G_15-1-17-1-08-03-2-1383 | 2015 | 2016 | нд | нд | нд | 0.82291 | 0 | 0 | 0 | 0 | 0 | 0 | 0 | 0 | 0 | 0 | 0 | 0 | 0 | 0 | 0 | 0
1.1.1.3. | Приг, Стр-во 2КЛ-0,4 кВ от проектируемой БКТП-6 до ГРЩ 3 корпуса 12 в ж.к. земли САОЗТ «Ручьи» Всеволожского района ЛО (15-1-17-1-08-03-2-0839) | G_15-1-17-1-08-03-2-0839 | 2015 | 2017 | нд | нд | нд | 0.82291 | 0 | 0 | 0 | 0 | 0 | 0 | 0 | 0 | 0 | 0 | 0 | 0 | 0 | 0 | 0 | 0
1.1.1.3. | Приг, Стр-во 2КЛ-0,4 кВ от проектируемой БКТП-6 до ГРЩ 4 корпуса 12 в ж.к.земли САОЗТ «Ручьи» Всеволожского района ЛО (15-1-17-1-08-03-2-1382) | G_15-1-17-1-08-03-2-1382 | 2015 | 2017 | нд | нд | нд | 0.82291 | 0 | 0 | 0 | 0 | 0 | 0 | 0 | 0 | 0 | 0 | 0 | 0 | 0 | 0 | 0 | 0
1.1.1.3. | Приг, Стр-во 2КЛ-0,4 кВ от проектируемой БКТП-7 до ГРЩ 2 корпуса 14 в ж.к.земли САОЗТ «Ручьи» Всеволожского района ЛО (15-1-17-1-08-03-2-1386) | G_15-1-17-1-08-03-2-1386 | 2015 | 2017 | нд | нд | нд | 0.82291 | 0 | 0 | 0 | 0 | 0 | 0 | 0 | 0 | 0 | 0 | 0 | 0 | 0 | 0 | 0 | 0
1.1.1.3. | Приг, Стр-во 2КЛ-0,4 кВ от проектируемой БКТП-7 до ГРЩ 2 корпуса 15 в ж.к.земли САОЗТ «Ручьи» Всеволожского района ЛО (15-1-17-1-08-03-2-1384) | G_15-1-17-1-08-03-2-1384 | 2015 | 2017 | нд | нд | нд | 0.82291 | 0 | 0 | 0 | 0 | 0 | 0 | 0 | 0 | 0 | 0 | 0 | 0 | 0 | 0 | 0 | 0
1.1.1.3. | Приг, Стр-во 2КЛ-0,4 кВ от проектируемой БКТП-7 до ГРЩ 3 корпуса 15 в ж.к.земли САОЗТ «Ручьи» Всеволожского района ЛО (15-1-17-1-08-03-2-1385) | G_15-1-17-1-08-03-2-1385 | 2015 | 2017 | нд | нд | нд | 0.82291 | 0 | 0 | 0 | 0 | 0 | 0 | 0 | 0 | 0 | 0 | 0 | 0 | 0 | 0 | 0 | 0
1.1.1.3. | Приг, Стр-во 2КЛ-0,4 кВ от проектируемой БКТП-7 до КК корпуса 15 в ж.к. земли САОЗТ «Ручьи» Всеволожского района ЛО (15-1-17-1-08-03-2-0840) | G_15-1-17-1-08-03-2-0840 | 2015 | 2017 | нд | нд | нд | 0.82291 | 0 | 0 | 0 | 0 | 0 | 0 | 0 | 0 | 0 | 0 | 0 | 0 | 0 | 0 | 0 | 0
1.1.1.3. | Приг, Стр-во 2КЛ-0,4 кВ от проектируемой БРТП-240 до ГРЩ 1 корпуса 13 в ж.к. земли САОЗТ «Ручьи» Всеволожского района ЛО (15-1-17-1-08-03-2-0841) | G_15-1-17-1-08-03-2-0841 | 2015 | 2017 | нд | нд | нд | 0.82291 | 0 | 0 | 0 | 0 | 0 | 0 | 0 | 0 | 0 | 0 | 0 | 0 | 0 | 0 | 0 | 0
1.1.1.3. | Приг, Стр-во 2КЛ-0,4 кВ от проектируемой БРТП-240 до ГРЩ 1 корпуса 14 в ж.к.земли САОЗТ «Ручьи» Всеволожского района ЛО (15-1-17-1-08-03-2-1391) | G_15-1-17-1-08-03-2-1391 | 2015 | 2017 | нд | нд | нд | 0.82291 | 0 | 0 | 0 | 0 | 0 | 0 | 0 | 0 | 0 | 0 | 0 | 0 | 0 | 0 | 0 | 0
1.1.1.3. | Приг, Стр-во 2КЛ-0,4 кВ от проектируемой БРТП-240 до ГРЩ 2 корпуса 13 в ж.к.земли САОЗТ «Ручьи» Всеволожского района ЛО (15-1-17-1-08-03-2-1387) | G_15-1-17-1-08-03-2-1387 | 2015 | 2017 | нд | нд | нд | 0.82291 | 0 | 0 | 0 | 0 | 0 | 0 | 0 | 0 | 0 | 0 | 0 | 0 | 0 | 0 | 0 | 0
1.1.1.3. | Приг, Стр-во 2КЛ-0,4 кВ от проектируемой БРТП-240 до ГРЩ 3 корпуса 13 в ж.к.земли САОЗТ «Ручьи» Всеволожского района ЛО (15-1-17-1-08-03-2-1389) | G_15-1-17-1-08-03-2-1389 | 2015 | 2017 | нд | нд | нд | 0.82291 | 0 | 0 | 0 | 0 | 0 | 0 | 0 | 0 | 0 | 0 | 0 | 0 | 0 | 0 | 0 | 0
1.1.1.3. | Приг, Стр-во 2КЛ-0,4 кВ от проектируемой БРТП-240 до ГРЩ ФЦ в ж.к.земли САОЗТ «Ручьи» Всеволожского района ЛО (15-1-17-1-08-03-2-1390) | G_15-1-17-1-08-03-2-1390 | 2015 | 2017 | нд | нд | нд | 0.82291 | 0 | 0 | 0 | 0 | 0 | 0 | 0 | 0 | 0 | 0 | 0 | 0 | 0 | 0 | 0 | 0
1.1.1.3. | Приг, Стр-во 2КЛ-0,4 кВ от проектируемой БРТП-240 до КК корпуса 13 в ж.к.земли САОЗТ «Ручьи» Всеволожского района ЛО (15-1-17-1-08-03-2-1388) | G_15-1-17-1-08-03-2-1388 | 2015 | 2017 | нд | нд | нд | 0.82291 | 0 | 0 | 0 | 0 | 0 | 0 | 0 | 0 | 0 | 0 | 0 | 0 | 0 | 0 | 0 | 0
1.1.1.3. | Приг, Стр-во 2КЛ-0,4 кВ от проектируемой БРТП-240 до КК корпуса 14 в ж.к.земли САОЗТ «Ручьи» Всеволожского района ЛО (15-1-17-1-08-03-2-1392) | G_15-1-17-1-08-03-2-1392 | 2015 | 2017 | нд | нд | нд | 0.82291 | 0 | 0 | 0 | 0 | 0 | 0 | 0 | 0 | 0 | 0 | 0 | 0 | 0 | 0 | 0 | 0
1.1.1.3. | Приг, Стр-во 2КЛ-0,4 кВ от проектируемой РТП-10/0,4 кВ до ГРЩ2 многоквартирного дома 6-6 в мас. Кудрово Всев-го р-на ЛО (15-1-17-1-08-03-2-0775) | G_15-1-17-1-08-03-2-0775 | 2015 | 2018 | нд | нд | нд | 1.4596 | 1.4596 | 1.4596 | 0 | 0 | 0 | 1.4596 | 0 | 0 | 0 | 0 | 0 | 1.4596 | 0 | 0 | 0 | 1.4596
1.1.1.3. | Приг, Стр-во 2КЛ-0,4 кВ от РТП-10/0,4 кВ до автостоянки А28 в д.Янино Всеволожского района ЛО (16-1-17-1-08-03-2-0569) | H_16-1-17-1-08-03-2-0569 | 2016 | 2017 | нд | нд | нд | 1.3813 | 0 | 0 | 0 | 0 | 0 | 0 | 0 | 0 | 0 | 0 | 0 | 0 | 0 | 0 | 0 | 0
1.1.1.3. | Приг, Стр-во 2КЛ-0,4 кВ от РТП-10/0,4 кВ до ГРЩ корп. 7.1 в д.Янино Всеволожского района ЛО (16-1-17-1-08-03-2-0570) | H_16-1-17-1-08-03-2-0570 | 2016 | 2017 | нд | нд | нд | 2.1938 | 0 | 0 | 0 | 0 | 0 | 0 | 0 | 0 | 0 | 0 | 0 | 0 | 0 | 0 | 0 | 0
1.1.1.3. | Приг, Стр-во 2КЛ-0,4 кВ от РТП-10/0,4 кВ до ГРЩ корп. 7.2 в д.Янино Всеволожского района ЛО (16-1-17-1-08-03-2-0571) | H_16-1-17-1-08-03-2-0571 | 2016 | 2017 | нд | нд | нд | 1.625 | 0 | 0 | 0 | 0 | 0 | 0 | 0 | 0 | 0 | 0 | 0 | 0 | 0 | 0 | 0 | 0
1.1.1.3. | Приг, Стр-во 2КЛ-0,4 кВ от РТП-10/0,4 кВ до ГРЩ корп. 7.4 в д. Янино Всеволожского района ЛО (16-1-17-1-08-03-2-0574) | H_16-1-17-1-08-03-2-0574 | 2016 | 2017 | нд | нд | нд | 2.1126 | 0 | 0 | 0 | 0 | 0 | 0 | 0 | 0 | 0 | 0 | 0 | 0 | 0 | 0 | 0 | 0
1.1.1.3. | Приг, Стр-во 2КЛ-0,4 кВ от РТП-10/0,4 кВ до ГРЩ1 корп. 7.3 в д. Янино Всеволожского района ЛО (16-1-17-1-08-03-2-0572) | H_16-1-17-1-08-03-2-0572 | 2016 | 2017 | нд | нд | нд | 2.4376 | 0 | 0 | 0 | 0 | 0 | 0 | 0 | 0 | 0 | 0 | 0 | 0 | 0 | 0 | 0 | 0
1.1.1.3. | Приг, Стр-во 2КЛ-0,4 кВ от РТП-10/0,4 кВ до ГРЩ2 корп. 7.3 в д. Янино Всеволожского района ЛО (16-1-17-1-08-03-2-0573) | H_16-1-17-1-08-03-2-0573 | 2016 | 2017 | нд | нд | нд | 0.81252 | 0 | 0 | 0 | 0 | 0 | 0 | 0 | 0 | 0 | 0 | 0 | 0 | 0 | 0 | 0 | 0
1.1.1.3. | Приг, Стр-во 2КЛ-0,4 кВ от РТП-250 до ГРЩД6 в з. САОЗТ «Ручьи» Всеволожского района ЛО (16-1-17-1-08-03-2-0341) | G_16-1-17-1-08-03-2-0341 | 2016 | 2017 | нд | нд | нд | 2.647 | 0 | 0 | 0 | 0 | 0 | 0 | 0 | 0 | 0 | 0 | 0 | 0 | 0 | 0 | 0 | 0
1.1.1.3. | Приг, Стр-во 2КЛ-0,4 кВ от РТП-250 до ГРЩД7 дома 37.5 в з. САОЗТ «Ручьи» Всеволожского района ЛО (15-1-17-1-08-03-2-0723) | G_15-1-17-1-08-03-2-0723 | 2015 | 2017 | нд | нд | нд | 2.5202 | 0 | 0 | 0 | 0 | 0 | 0 | 0 | 0 | 0 | 0 | 0 | 0 | 0 | 0 | 0 | 0
1.1.1.3. | Приг, Стр-во 2КЛ-0,4 кВ от РТП-250 до ГРЩД8 дома 37.5 в з. САОЗТ «Ручьи» Всеволожского района ЛО (16-1-17-1-08-03-2-0340) | G_16-1-17-1-08-03-2-0340 | 2016 | 2017 | нд | нд | нд | 2.647 | 0 | 0 | 0 | 0 | 0 | 0 | 0 | 0 | 0 | 0 | 0 | 0 | 0 | 0 | 0 | 0
1.1.1.3. | Приг, Стр-во 2КЛ-0,4 кВ от РУ-0,4 кВ ТП-352 до проектируемого КД-0,4 кВ в д. Кудрово Всеволожского района ЛО (16-1-17-1-08-03-2-0670) | H_16-1-17-1-08-03-2-0670 | 2016 | 2018 | нд | нд | нд | 1.9947 | 1.9335 | 0 | 0 | 0 | 0 | 0 | 1.9335 | 0 | 0 | 0 | 1.9335 | 1.9335 | 0 | 0 | 0 | 1.9335
1.1.1.3. | Приг, Стр-во 2КЛ-0,4 кВ от РУ-0,4 кВ ТП-527 до ВРУ-0,4 кВ объекта в мкр. Южный Всеволожского района ЛО (16-1-17-1-08-03-2-0030) | G_16-1-17-1-08-03-2-0030 | 2016 | 2016 | нд | нд | нд | 0.8757 | 0 | 0 | 0 | 0 | 0 | 0 | 0 | 0 | 0 | 0 | 0 | 0 | 0 | 0 | 0 | 0
1.1.1.3. | Приг, Стр-во 2КЛ-0,4 кВ от ТП-019 до ГРЩ/ВРУ жилого дома в д. Янино-1 Всеволожского района ЛО (16-1-17-1-08-03-2-0031) | G_16-1-17-1-08-03-2-0031 | 2016 | 2016 | нд | нд | нд | 1.5345 | 0 | 0 | 0 | 0 | 0 | 0 | 0 | 0 | 0 | 0 | 0 | 0 | 0 | 0 | 0 | 0
1.1.1.3. | Приг, Стр-во 2КЛ-0,4 кВ от ТП-111 до ГРЩ объекта д. Кудрово Всеволожского района ЛО (14-1-17-1-08-03-2-842) | G_14-1-17-1-08-03-2-842 | 2014 | 2015 | нд | нд | нд | 0.45018 | 0 | 0 | 0 | 0 | 0 | 0 | 0 | 0 | 0 | 0 | 0 | 0 | 0 | 0 | 0 | 0
1.1.1.3. | Приг, Стр-во 2КЛ-0,4 кВ от ТП-113 до ГРЩ многоквартирного дома в мас. Кудрово Всеволожского района ЛО (14-1-17-1-08-03-2-897) | G_14-1-17-1-08-03-2-897 | 2014 | 2015 | нд | нд | нд | 7.0139 | 0 | 0 | 0 | 0 | 0 | 0 | 0 | 0 | 0 | 0 | 0 | 0 | 0 | 0 | 0 | 0
1.1.1.3. | Приг, Стр-во 2КЛ-0,4 кВ от ТП-131 до ГРЩ1 многоквартирного дома в ЖК «Вернисаж» Всеволожского района ЛО (15-1-17-1-08-03-2-1355) | G_15-1-17-1-08-03-2-1355 | 2015 | 2016 | нд | нд | нд | 1.5171 | 0 | 0 | 0 | 0 | 0 | 0 | 0 | 0 | 0 | 0 | 0 | 0 | 0 | 0 | 0 | 0
1.1.1.3. | Приг, Стр-во 2КЛ-0,4 кВ от ТП-131 до ГРЩ2 многоквартирного дома в ЖК «Вернисаж» Всеволожского района ЛО (14-1-17-1-08-03-2-706) | G_14-1-17-1-08-03-2-706 | 2014 | 2016 | нд | нд | нд | 1.9857 | 0 | 0 | 0 | 0 | 0 | 0 | 0 | 0 | 0 | 0 | 0 | 0 | 0 | 0 | 0 | 0
1.1.1.3. | Приг, Стр-во 2КЛ-0,4 кВ от ТП-132 до ГРЩ №2 многоквартирного дома в ЖК «Вернисаж» Всеволожского района ЛО (15-1-17-1-08-03-2-1127) | G_15-1-17-1-08-03-2-1127 | 2015 | 2016 | нд | нд | нд | 2.6878 | 0 | 0 | 0 | 0 | 0 | 0 | 0 | 0 | 0 | 0 | 0 | 0 | 0 | 0 | 0 | 0
1.1.1.3. | Приг, Стр-во 2КЛ-0,4 кВ от ТП-132 до ГРЩ ДОУ в мас. Кудрово Всеволожского района ЛО (14-1-17-1-08-03-2-826) | G_14-1-17-1-08-03-2-826 | 2014 | 2017 | нд | нд | нд | 1.6055 | 0 | 0 | 0 | 0 | 0 | 0 | 0 | 0 | 0 | 0 | 0 | 0 | 0 | 0 | 0 | 0
1.1.1.3. | Приг, Стр-во 2КЛ-0,4 кВ от ТП-132 до КК1 многоквартирного дома в ЖК «Вернисаж» Всеволожского района ЛО (15-1-17-1-08-03-2-1128) | G_15-1-17-1-08-03-2-1128 | 2015 | 2016 | нд | нд | нд | 0.52256 | 0 | 0 | 0 | 0 | 0 | 0 | 0 | 0 | 0 | 0 | 0 | 0 | 0 | 0 | 0 | 0
1.1.1.3. | Приг, Стр-во 2КЛ-0,4 кВ от ТП-132 до КК2 многоквартирного дома в ЖК «Вернисаж» Всеволожского района ЛО (14-1-17-1-08-03-2-709) | G_14-1-17-1-08-03-2-709 | 2014 | 2016 | нд | нд | нд | 0.99035 | 0 | 0 | 0 | 0 | 0 | 0 | 0 | 0 | 0 | 0 | 0 | 0 | 0 | 0 | 0 | 0
1.1.1.3. | Приг, Стр-во 2КЛ-0,4 кВ от ТП-133 до ГРЩ2 многоквартирного дома в ЖК «Вернисаж» Всеволожского района ЛО (15-1-17-1-08-03-2-1357) | G_15-1-17-1-08-03-2-1357 | 2015 | 2016 | нд | нд | нд | 1.0493 | 0 | 0 | 0 | 0 | 0 | 0 | 0 | 0 | 0 | 0 | 0 | 0 | 0 | 0 | 0 | 0
1.1.1.3. | Приг, Стр-во 2КЛ-0,4 кВ от ТП-133 до КК №2 многоквартирного дома в ЖК «Вернисаж» Всеволожского района ЛО (15-1-17-1-08-03-2-1358) | G_15-1-17-1-08-03-2-1358 | 2015 | 2017 | нд | нд | нд | 0.4644 | 0 | 0 | 0 | 0 | 0 | 0 | 0 | 0 | 0 | 0 | 0 | 0 | 0 | 0 | 0 | 0
1.1.1.3. | Приг, Стр-во 2КЛ-0,4 кВ от ТП-133 до КК №6 многоквартирного дома в ЖК «Вернисаж» Всеволожского района ЛО (15-1-17-1-08-03-2-1359) | G_15-1-17-1-08-03-2-1359 | 2015 | 2017 | нд | нд | нд | 0.81504 | 0 | 0 | 0 | 0 | 0 | 0 | 0 | 0 | 0 | 0 | 0 | 0 | 0 | 0 | 0 | 0
1.1.1.3. | Приг, Стр-во 2КЛ-0,4 кВ от ТП-133 до КК №7 многоквартирного дома в ЖК «Вернисаж» Всеволожского района ЛО (15-1-17-1-08-03-2-1360) | G_15-1-17-1-08-03-2-1360 | 2015 | 2016 | нд | нд | нд | 0.69788 | 0 | 0 | 0 | 0 | 0 | 0 | 0 | 0 | 0 | 0 | 0 | 0 | 0 | 0 | 0 | 0
1.1.1.3. | Приг, Стр-во 2КЛ-0,4 кВ от ТП-133 до КК №8 многоквартирного дома в ЖК «Вернисаж» Всеволожского района ЛО (15-1-17-1-08-03-2-1361) | G_15-1-17-1-08-03-2-1361 | 2015 | 2016 | нд | нд | нд | 0.52256 | 0 | 0 | 0 | 0 | 0 | 0 | 0 | 0 | 0 | 0 | 0 | 0 | 0 | 0 | 0 | 0
1.1.1.3. | Приг, Стр-во 2КЛ-0,4 кВ от ТП-134 до ГРЩ3 многоквартирного дома в ЖК «Вернисаж» Всеволожского района ЛО (14-1-17-1-08-03-2-716) | G_14-1-17-1-08-03-2-716 | 2014 | 2017 | нд | нд | нд | 1.5171 | 0 | 0 | 0 | 0 | 0 | 0 | 0 | 0 | 0 | 0 | 0 | 0 | 0 | 0 | 0 | 0
1.1.1.3. | Приг, Стр-во 2КЛ-0,4 кВ от ТП-134 до ГРЩ4 многоквартирного дома в ЖК «Вернисаж» Всеволожского района ЛО (14-1-17-1-08-03-2-717) | G_14-1-17-1-08-03-2-717 | 2014 | 2017 | нд | нд | нд | 1.9857 | 0 | 0 | 0 | 0 | 0 | 0 | 0 | 0 | 0 | 0 | 0 | 0 | 0 | 0 | 0 | 0
1.1.1.3. | Приг, Стр-во 2КЛ-0,4 кВ от ТП-134 до ГРЩ5 многоквартирного дома в ЖК «Вернисаж» Всеволожского района ЛО (15-1-17-1-08-03-2-1362) | G_15-1-17-1-08-03-2-1362 | 2015 | 2016 | нд | нд | нд | 2.2192 | 0 | 0 | 0 | 0 | 0 | 0 | 0 | 0 | 0 | 0 | 0 | 0 | 0 | 0 | 0 | 0
1.1.1.3. | Приг, Стр-во 2КЛ-0,4 кВ от ТП-134 до КК3 многоквартирного дома в ЖК «Вернисаж» Всеволожского района ЛО (15-1-17-1-08-03-2-1363) | G_15-1-17-1-08-03-2-1363 | 2015 | 2017 | нд | нд | нд | 0.59178 | 0 | 0 | 0 | 0 | 0 | 0 | 0 | 0 | 0 | 0 | 0 | 0 | 0 | 0 | 0 | 0
1.1.1.3. | Приг, Стр-во 2КЛ-0,4 кВ от ТП-134 до КК4 многоквартирного дома в ЖК «Вернисаж» Всеволожского района ЛО (15-1-17-1-08-03-2-1364) | G_15-1-17-1-08-03-2-1364 | 2015 | 2017 | нд | нд | нд | 0.63972 | 0 | 0 | 0 | 0 | 0 | 0 | 0 | 0 | 0 | 0 | 0 | 0 | 0 | 0 | 0 | 0
1.1.1.3. | Приг, Стр-во 2КЛ-0,4 кВ от ТП-134 до КК5 многоквартирного дома в ЖК «Вернисаж» Всеволожского района ЛО (15-1-17-1-08-03-2-1365) | G_15-1-17-1-08-03-2-1365 | 2015 | 2017 | нд | нд | нд | 0.69239 | 0 | 0 | 0 | 0 | 0 | 0 | 0 | 0 | 0 | 0 | 0 | 0 | 0 | 0 | 0 | 0
1.1.1.3. | Приг, Стр-во 2КЛ-0,4 кВ от ТП-203 до ГРЩ1 Школы в ЖК "Солнечный" Всеволожского района ЛО (14-1-17-1-08-03-2-1005) | G_14-1-17-1-08-03-2-1005 | 2014 | 2016 | нд | нд | нд | 11.9067 | 0 | 0 | 0 | 0 | 0 | 0 | 0 | 0 | 0 | 0 | 0 | 0 | 0 | 0 | 0 | 0
1.1.1.3. | Приг, Стр-во 2КЛ-0,4 кВ от ТП-203 до ГРЩ2 Школы в ЖК "Солнечный" Всеволожского района ЛО (15-1-17-1-08-03-2-1022) | G_15-1-17-1-08-03-2-1022 | 2015 | 2017 | нд | нд | нд | 1.6379 | 0 | 0 | 0 | 0 | 0 | 0 | 0 | 0 | 0 | 0 | 0 | 0 | 0 | 0 | 0 | 0
1.1.1.3. | Приг, Стр-во 2КЛ-0,4 кВ от ТП-216 до ГРЩ 32 многоквартирного дома 3 в ж.к. Всеволожского района ЛО (14-1-17-1-08-03-2-1377) | G_14-1-17-1-08-03-2-1377 | 2014 | 2015 | нд | нд | нд | 1.8306 | 0 | 0 | 0 | 0 | 0 | 0 | 0 | 0 | 0 | 0 | 0 | 0 | 0 | 0 | 0 | 0
1.1.1.3. | Приг, Стр-во 2КЛ-0,4 кВ от ТП-216 до ГРЩ 33 многоквартирного дома 3 в ж.к. Всеволожского района ЛО (14-1-17-1-08-03-2-1378) | G_14-1-17-1-08-03-2-1378 | 2014 | 2015 | нд | нд | нд | 1.8306 | 0 | 0 | 0 | 0 | 0 | 0 | 0 | 0 | 0 | 0 | 0 | 0 | 0 | 0 | 0 | 0
1.1.1.3. | Приг, Стр-во 2КЛ-0,4 кВ от ТП-216 до ГРЩ многоквартирного дома в ж.к. Всеволожского района ЛО (14-1-17-1-08-03-2-995) | G_14-1-17-1-08-03-2-995 | 2014 | 2016 | нд | нд | нд | 1.8306 | 0 | 0 | 0 | 0 | 0 | 0 | 0 | 0 | 0 | 0 | 0 | 0 | 0 | 0 | 0 | 0
1.1.1.3. | Приг, Стр-во 2КЛ-0,4 кВ от ТП-216 до КК-1 многоквартирного дома 3 в ж.к. Всеволожского района ЛО (14-1-17-1-08-03-2-1379) | G_14-1-17-1-08-03-2-1379 | 2014 | 2015 | нд | нд | нд | 1.8306 | 0 | 0 | 0 | 0 | 0 | 0 | 0 | 0 | 0 | 0 | 0 | 0 | 0 | 0 | 0 | 0
1.1.1.3. | Приг, Стр-во 2КЛ-0,4 кВ от ТП-216 до КК-2 многоквартирного дома 3 в ж.к. Всеволожского района ЛО (14-1-17-1-08-03-2-1380) | G_14-1-17-1-08-03-2-1380 | 2014 | 2015 | нд | нд | нд | 1.8306 | 0 | 0 | 0 | 0 | 0 | 0 | 0 | 0 | 0 | 0 | 0 | 0 | 0 | 0 | 0 | 0
1.1.1.3. | Приг, Стр-во 2КЛ-0,4 кВ от ТП-217 до ГРЩ 71 многоквартирного дома 7 в ж.к. Всеволожского района ЛО (14-1-17-1-08-03-2-994) | G_14-1-17-1-08-03-2-994 | 2014 | 2016 | нд | нд | нд | 1.8306 | 0 | 0 | 0 | 0 | 0 | 0 | 0 | 0 | 0 | 0 | 0 | 0 | 0 | 0 | 0 | 0
1.1.1.3. | Приг, Стр-во 2КЛ-0,4 кВ от ТП-217 до ГРЩ 72 многоквартирного дома 7 в ж.к. Всеволожского района ЛО (14-1-17-1-08-03-2-1375) | G_14-1-17-1-08-03-2-1375 | 2014 | 2015 | нд | нд | нд | 1.8306 | 0 | 0 | 0 | 0 | 0 | 0 | 0 | 0 | 0 | 0 | 0 | 0 | 0 | 0 | 0 | 0
1.1.1.3. | Приг, Стр-во 2КЛ-0,4 кВ от ТП-217 до КК-4 многоквартирного дома 7 в ж.к. Всеволожского района ЛО (14-1-17-1-08-03-2-1376) | G_14-1-17-1-08-03-2-1376 | 2014 | 2015 | нд | нд | нд | 1.8306 | 0 | 0 | 0 | 0 | 0 | 0 | 0 | 0 | 0 | 0 | 0 | 0 | 0 | 0 | 0 | 0
1.1.1.3. | Приг, Стр-во 2КЛ-0,4 кВ от ТП-218 до ГРЩ 61 многоквартирного дома 6 в ж.к. Всеволожского района ЛО (14-1-17-1-08-03-2-993) | G_14-1-17-1-08-03-2-993 | 2014 | 2016 | нд | нд | нд | 1.9913 | 0 | 0 | 0 | 0 | 0 | 0 | 0 | 0 | 0 | 0 | 0 | 0 | 0 | 0 | 0 | 0
1.1.1.3. | Приг, Стр-во 2КЛ-0,4 кВ от ТП-218 до ГРЩ 62 многоквартирного дома 6 в ж.к. Всеволожского района ЛО (14-1-17-1-08-03-2-1373) | G_14-1-17-1-08-03-2-1373 | 2014 | 2015 | нд | нд | нд | 1.8306 | 0 | 0 | 0 | 0 | 0 | 0 | 0 | 0 | 0 | 0 | 0 | 0 | 0 | 0 | 0 | 0
1.1.1.3. | Приг, Стр-во 2КЛ-0,4 кВ от ТП-218 до КК-3 многоквартирного дома 6 в ж.к. Всеволожского района ЛО (14-1-17-1-08-03-2-1374) | G_14-1-17-1-08-03-2-1374 | 2014 | 2015 | нд | нд | нд | 1.8306 | 0 | 0 | 0 | 0 | 0 | 0 | 0 | 0 | 0 | 0 | 0 | 0 | 0 | 0 | 0 | 0
1.1.1.3. | Приг, Стр-во 2КЛ-0,4 кВ от ТП-228 до ГРЩ корп. 13 парковка в ж.к. «Виктория» Всеволожского района ЛО (16-1-17-1-08-03-2-0733) | H_16-1-17-1-08-03-2-0733 | 2016 | 2018 | нд | нд | нд | 0.80663 | 0.7673 | 0.7673 | 0 | 0 | 0 | 0.7673 | 0 | 0 | 0 | 0 | 0 | 0.7673 | 0 | 0 | 0 | 0.7673
1.1.1.3. | Приг, Стр-во 2КЛ-0,4 кВ от ТП-228 до ГРЩ корп. 4 секция 1 в ж. к. «Виктория» Всеволожского района ЛО (14-1-17-1-08-03-2-697) | G_14-1-17-1-08-03-2-697 | 2014 | 2016 | нд | нд | нд | 3.7762 | 0 | 0 | 0 | 0 | 0 | 0 | 0 | 0 | 0 | 0 | 0 | 0 | 0 | 0 | 0 | 0
1.1.1.3. | Приг, Стр-во 2КЛ-0,4 кВ от ТП-228 до ГРЩ корп. 4 секция 2 в ж.к. «Виктория» Всеволожского района ЛО (16-1-17-1-08-03-2-0731) | H_16-1-17-1-08-03-2-0731 | 2016 | 2018 | нд | нд | нд | 0.80663 | 0.72987 | 0.72987 | 0 | 0 | 0 | 0.72987 | 0 | 0 | 0 | 0 | 0 | 0.72987 | 0 | 0 | 0 | 0.72987
1.1.1.3. | Приг, Стр-во 2КЛ-0,4 кВ от ТП-228 до ГРЩ корп. 8 в ж.к. «Виктория» Всеволожского района ЛО (16-1-17-1-08-03-2-0732) | H_16-1-17-1-08-03-2-0732 | 2016 | 2018 | нд | нд | нд | 0.80663 | 0.73349 | 0.73349 | 0 | 0 | 0 | 0.73349 | 0 | 0 | 0 | 0 | 0 | 0.73349 | 0 | 0 | 0 | 0.73349
1.1.1.3. | Приг, Стр-во 2КЛ-0,4 кВ от ТП-229 до ГРЩ корп. 2 в ж.к. «Виктория» Всеволожского района ЛО (16-1-17-1-08-03-2-0729) | H_16-1-17-1-08-03-2-0729 | 2016 | 2017 | нд | нд | нд | 0.74903 | 0 | 0 | 0 | 0 | 0 | 0 | 0 | 0 | 0 | 0 | 0 | 0 | 0 | 0 | 0 | 0
1.1.1.3. | Приг, Стр-во 2КЛ-0,4 кВ от ТП-229 до ГРЩ корп. 3 секция 1 в ж. к. «Виктория» Всеволожского района ЛО (14-1-17-1-08-03-2-696) | G_14-1-17-1-08-03-2-696 | 2014 | 2016 | нд | нд | нд | 3.7762 | 0 | 0 | 0 | 0 | 0 | 0 | 0 | 0 | 0 | 0 | 0 | 0 | 0 | 0 | 0 | 0
1.1.1.3. | Приг, Стр-во 2КЛ-0,4 кВ от ТП-229 до ГРЩ корп. 3 секция 2 в ж.к. «Виктория» Всеволожского района ЛО (16-1-17-1-08-03-2-0727) | H_16-1-17-1-08-03-2-0727 | 2016 | 2017 | нд | нд | нд | 0.74903 | 0 | 0 | 0 | 0 | 0 | 0 | 0 | 0 | 0 | 0 | 0 | 0 | 0 | 0 | 0 | 0
1.1.1.3. | Приг, Стр-во 2КЛ-0,4 кВ от ТП-229 до ГРЩ корп. 7 в ж.к. «Виктория» Всеволожского района ЛО (16-1-17-1-08-03-2-0728) | H_16-1-17-1-08-03-2-0728 | 2016 | 2017 | нд | нд | нд | 0.74903 | 0 | 0 | 0 | 0 | 0 | 0 | 0 | 0 | 0 | 0 | 0 | 0 | 0 | 0 | 0 | 0
1.1.1.3. | Приг, Стр-во 2КЛ-0,4 кВ от ТП-229 до КК корп. 2 в ж.к. «Виктория» Всеволожского района ЛО (16-1-17-1-08-03-2-0730) | H_16-1-17-1-08-03-2-0730 | 2016 | 2017 | нд | нд | нд | 0.74903 | 0 | 0 | 0 | 0 | 0 | 0 | 0 | 0 | 0 | 0 | 0 | 0 | 0 | 0 | 0 | 0
1.1.1.3. | Приг, Стр-во 2КЛ-0,4 кВ от ТП-231 до ГРЩ ДОУ корп. 11 в ж.к. «Виктория» Всеволожского района ЛО (16-1-17-1-08-03-2-0724) | H_16-1-17-1-08-03-2-0724 | 2016 | 2017 | нд | нд | нд | 0.74903 | 0 | 0 | 0 | 0 | 0 | 0 | 0 | 0 | 0 | 0 | 0 | 0 | 0 | 0 | 0 | 0
1.1.1.3. | Приг, Стр-во 2КЛ-0,4 кВ от ТП-231 до ГРЩ корп. 5 секция 1 в ж.к. «Виктория» Всеволожского района ЛО (16-1-17-1-08-03-2-0725) | H_16-1-17-1-08-03-2-0725 | 2016 | 2017 | нд | нд | нд | 0.74903 | 0 | 0 | 0 | 0 | 0 | 0 | 0 | 0 | 0 | 0 | 0 | 0 | 0 | 0 | 0 | 0
1.1.1.3. | Приг, Стр-во 2КЛ-0,4 кВ от ТП-231 до ГРЩ корп. 5 секция 2 в ж.к. «Виктория» Всеволожского района ЛО (16-1-17-1-08-03-2-0726) | H_16-1-17-1-08-03-2-0726 | 2016 | 2017 | нд | нд | нд | 0.74903 | 0 | 0 | 0 | 0 | 0 | 0 | 0 | 0 | 0 | 0 | 0 | 0 | 0 | 0 | 0 | 0
1.1.1.3. | Приг, Стр-во 2КЛ-0,4 кВ от ТП-231 до ГРЩ корп. 6 в ж. к. «Виктория» Всеволожского района ЛО (14-1-17-1-08-03-2-695) | G_14-1-17-1-08-03-2-695 | 2014 | 2017 | нд | нд | нд | 3.7762 | 0 | 0 | 0 | 0 | 0 | 0 | 0 | 0 | 0 | 0 | 0 | 0 | 0 | 0 | 0 | 0
1.1.1.3. | Приг, Стр-во 2КЛ-0,4 кВ от ТП-231 до КК корп. 6 в ж.к. «Виктория» Всеволожского района ЛО (16-1-17-1-08-03-2-0723) | H_16-1-17-1-08-03-2-0723 | 2016 | 2017 | нд | нд | нд | 0.74903 | 0 | 0 | 0 | 0 | 0 | 0 | 0 | 0 | 0 | 0 | 0 | 0 | 0 | 0 | 0 | 0
1.1.1.3. | Приг, Стр-во 2КЛ-0,4 кВ от ТП-232 до ГРЩ1.1 многоквартирного дома №1 в ж.к. "Виктория" Всеволожского района ЛО (15-1-17-1-08-03-2-1415) | G_15-1-17-1-08-03-2-1415 | 2015 | 2016 | нд | нд | нд | 0.925 | 0 | 0 | 0 | 0 | 0 | 0 | 0 | 0 | 0 | 0 | 0 | 0 | 0 | 0 | 0 | 0
1.1.1.3. | Приг, Стр-во 2КЛ-0,4 кВ от ТП-232 до ГРЩ1.2 многоквартирного дома №1 в ж.к. "Виктория" Всеволожского района ЛО (15-1-17-1-08-03-2-1416) | G_15-1-17-1-08-03-2-1416 | 2015 | 2016 | нд | нд | нд | 0.925 | 0 | 0 | 0 | 0 | 0 | 0 | 0 | 0 | 0 | 0 | 0 | 0 | 0 | 0 | 0 | 0
1.1.1.3. | Приг, Стр-во 2КЛ-0,4 кВ от ТП-232 до ГРЩ1.3 многоквартирного дома №1 в ж.к. "Виктория" Всеволожского района ЛО (15-1-17-1-08-03-2-1417) | G_15-1-17-1-08-03-2-1417 | 2015 | 2016 | нд | нд | нд | 0.925 | 0 | 0 | 0 | 0 | 0 | 0 | 0 | 0 | 0 | 0 | 0 | 0 | 0 | 0 | 0 | 0
1.1.1.3. | Приг, Стр-во 2КЛ-0,4 кВ от ТП-232 до ГРЩ1.4 многоквартирного дома №1 в ж.к. "Виктория" Всеволожского района ЛО (15-1-17-1-08-03-2-1418) | G_15-1-17-1-08-03-2-1418 | 2015 | 2016 | нд | нд | нд | 0.925 | 0 | 0 | 0 | 0 | 0 | 0 | 0 | 0 | 0 | 0 | 0 | 0 | 0 | 0 | 0 | 0
1.1.1.3. | Приг, Стр-во 2КЛ-0,4 кВ от ТП-232 до КК1.2 многоквартирного дома №1 в ж.к. "Виктория" Всеволожского района ЛО (15-1-17-1-08-03-2-1419) | G_15-1-17-1-08-03-2-1419 | 2015 | 2016 | нд | нд | нд | 0.925 | 0 | 0 | 0 | 0 | 0 | 0 | 0 | 0 | 0 | 0 | 0 | 0 | 0 | 0 | 0 | 0
1.1.1.3. | Приг, Стр-во 2КЛ-0,4 кВ от ТП-232 до КК1.4 многоквартирного дома №1 в ж.к. "Виктория" Всеволожского района ЛО (15-1-17-1-08-03-2-1420) | G_15-1-17-1-08-03-2-1420 | 2015 | 2016 | нд | нд | нд | 0.925 | 0 | 0 | 0 | 0 | 0 | 0 | 0 | 0 | 0 | 0 | 0 | 0 | 0 | 0 | 0 | 0
1.1.1.3. | Приг, Стр-во 2КЛ-0,4 кВ от ТП-232 до КК15.2 многоквартирного дома №15 в ж.к. "Виктория" Всеволожского района ЛО (15-1-17-1-08-03-2-1414) | G_15-1-17-1-08-03-2-1414 | 2015 | 2016 | нд | нд | нд | 0.925 | 0 | 0 | 0 | 0 | 0 | 0 | 0 | 0 | 0 | 0 | 0 | 0 | 0 | 0 | 0 | 0
1.1.1.3. | Приг, Стр-во 2КЛ-0,4 кВ от ТП-234 до ГРЩ1 многоквартирного дома №10 в ж.к. "Виктория" Всеволожского района ЛО (14-1-17-1-08-03-2-686) | G_14-1-17-1-08-03-2-686 | 2014 | 2017 | нд | нд | нд | 4.4 | 0 | 0 | 0 | 0 | 0 | 0 | 0 | 0 | 0 | 0 | 0 | 0 | 0 | 0 | 0 | 0
1.1.1.3. | Приг, Стр-во 2КЛ-0,4 кВ от ТП-234 до ГРЩ2 многоквартирного дома №10 в ж.к. "Виктория" Всеволожского района ЛО (15-1-17-1-08-03-2-1413) | G_15-1-17-1-08-03-2-1413 | 2015 | 2017 | нд | нд | нд | 0.925 | 0 | 0 | 0 | 0 | 0 | 0 | 0 | 0 | 0 | 0 | 0 | 0 | 0 | 0 | 0 | 0
1.1.1.3. | Приг, Стр-во 2КЛ-0,4 кВ от ТП-237 до ГРЩ кафе в ж.к. «YOUПитер» Всеволожского района ЛО (16-1-17-1-08-03-2-0621) | H_16-1-17-1-08-03-2-0621 | 2016 | 2017 | нд | нд | нд | 0.53868 | 0 | 0 | 0 | 0 | 0 | 0 | 0 | 0 | 0 | 0 | 0 | 0 | 0 | 0 | 0 | 0
1.1.1.3. | Приг, Стр-во 2КЛ-0,4 кВ от ТП-241 до ВРУ магазина д.19А в ж.к. «YOUПитер» Всеволожского района ЛО (15-1-17-1-08-03-2-1324) | G_15-1-17-1-08-03-2-1324 | 2015 | 2017 | нд | нд | нд | 0.92505 | 0.92505 | 0.92505 | 0 | 0 | 0 | 0.92505 | 0 | 0 | 0 | 0 | 0 | 0.92505 | 0 | 0 | 0 | 0.92505
1.1.1.3. | Приг, Стр-во 2КЛ-0,4 кВ от ТП-241 до ГРЩ многоквартирного дома 19 в ж.к. «YOUПитер» Всеволожского района ЛО (15-1-17-1-08-03-2-1322) | G_15-1-17-1-08-03-2-1322 | 2015 | 2017 | нд | нд | нд | 0.92412 | 0.92412 | 0.92412 | 0 | 0 | 0 | 0.92412 | 0 | 0 | 0 | 0 | 0 | 0.92412 | 0 | 0 | 0 | 0.92412
1.1.1.3. | Всев, Стр-во КЛ-0,4 кВ от проектируемой БКТП-10/0,4 кВ до КК-0,4 кВ на участке заявителя в дер. Новосаратовка Всев-го р-на ЛО (16-1-17-1-08-03-2-082) | H_16-1-17-1-08-03-2-0826 | 2016 | 2019 | нд | нд | нд | 0.92002 | 0.92002 | 0 | 0 | 0 | 0 | 0 | 0.92002 | 0 | 0 | 0 | 0.92002 | 0.92002 | 0 | 0 | 0 | 0.92002
1.1.1.3. | Приг, Стр-во 2КЛ-0,4 кВ от ТП-241 до КК фитнес клуба д.19Б в ж.к. «YOUПитер» Всеволожского района ЛО (15-1-17-1-08-03-2-1323) | G_15-1-17-1-08-03-2-1323 | 2015 | 2018 | нд | нд | нд | 1.0952 | 1.0952 | 1.0952 | 0 | 0 | 0 | 1.0952 | 0 | 0 | 0 | 0 | 0 | 1.0952 | 0 | 0 | 0 | 1.0952
1.1.1.3. | Приг, Стр-во 2КЛ-0,4 кВ от ТП-242 до ВРУ магазина д.16А в ж.к. «YOUПитер» Всеволожского района ЛО (15-1-17-1-08-03-2-1327) | G_15-1-17-1-08-03-2-1327 | 2015 | 2017 | нд | нд | нд | 0.92412 | 0.92412 | 0.92412 | 0 | 0 | 0 | 0.92412 | 0 | 0 | 0 | 0 | 0 | 0.92412 | 0 | 0 | 0 | 0.92412
1.1.1.3. | Приг, Стр-во 2КЛ-0,4 кВ от ТП-242 до ВРУ паркинга д.16Б в ж.к. «YOUПитер» Всеволожского района ЛО (15-1-17-1-08-03-2-1328) | G_15-1-17-1-08-03-2-1328 | 2015 | 2017 | нд | нд | нд | 0.92412 | 0.92412 | 0.92412 | 0 | 0 | 0 | 0.92412 | 0 | 0 | 0 | 0 | 0 | 0.92412 | 0 | 0 | 0 | 0.92412
1.1.1.3. | Приг, Стр-во 2КЛ-0,4 кВ от ТП-242 до ГРЩ1 магазина д.16 в ж.к. «YOUПитер» Всеволожского района ЛО (15-1-17-1-08-03-2-1325) | G_15-1-17-1-08-03-2-1325 | 2015 | 2017 | нд | нд | нд | 0.92412 | 0.92412 | 0.92412 | 0 | 0 | 0 | 0.92412 | 0 | 0 | 0 | 0 | 0 | 0.92412 | 0 | 0 | 0 | 0.92412
1.1.1.3. | Приг, Стр-во 2КЛ-0,4 кВ от ТП-242 до ГРЩ2 магазина д.17 в ж.к. «YOUПитер» Всеволожского района ЛО (15-1-17-1-08-03-2-1326) | G_15-1-17-1-08-03-2-1326 | 2015 | 2017 | нд | нд | нд | 0.92412 | 0.92412 | 0.92412 | 0 | 0 | 0 | 0.92412 | 0 | 0 | 0 | 0 | 0 | 0.92412 | 0 | 0 | 0 | 0.92412
1.1.1.3. | Приг, Стр-во 2КЛ-0,4 кВ от ТП-242 до КК арендаторов д.17 в ж.к. «YOUПитер» Всеволожского района ЛО (15-1-17-1-08-03-2-1329) | G_15-1-17-1-08-03-2-1329 | 2015 | 2017 | нд | нд | нд | 0.92412 | 0.92412 | 0.92412 | 0 | 0 | 0 | 0.92412 | 0 | 0 | 0 | 0 | 0 | 0.92412 | 0 | 0 | 0 | 0.92412
1.1.1.3. | Приг, Стр-во 2КЛ-0,4 кВ от ТП-243 до ГРЩ1 многоквартирного дома 18 в ж.к. «YOUПитер» Всеволожского района ЛО (15-1-17-1-08-03-2-1330) | G_15-1-17-1-08-03-2-1330 | 2015 | 2017 | нд | нд | нд | 0.92412 | 0.92412 | 0.92412 | 0 | 0 | 0 | 0.92412 | 0 | 0 | 0 | 0 | 0 | 0.92412 | 0 | 0 | 0 | 0.92412
1.1.1.3. | Приг, Стр-во 2КЛ-0,4 кВ от ТП-243 до ГРЩ2 многоквартирного дома 16 в ж.к. «YOUПитер» Всеволожского района ЛО (15-1-17-1-08-03-2-1331) | G_15-1-17-1-08-03-2-1331 | 2015 | 2017 | нд | нд | нд | 0.92412 | 0.92412 | 0.92412 | 0 | 0 | 0 | 0.92412 | 0 | 0 | 0 | 0 | 0 | 0.92412 | 0 | 0 | 0 | 0.92412
1.1.1.3. | Приг, Стр-во 2КЛ-0,4 кВ от ТП-243 до КК арендаторов д.16 в ж.к. «YOUПитер» Всеволожского района ЛО (15-1-17-1-08-03-2-1332) | G_15-1-17-1-08-03-2-1332 | 2015 | 2017 | нд | нд | нд | 0.92412 | 0.92412 | 0.92412 | 0 | 0 | 0 | 0.92412 | 0 | 0 | 0 | 0 | 0 | 0.92412 | 0 | 0 | 0 | 0.92412
1.1.1.3. | Приг, Стр-во 2КЛ-0,4 кВ от ТП-244 до ВРУ ДОУ д.20 в ж.к. «YOUПитер» Всеволожского района ЛО (15-1-17-1-08-03-2-1334) | G_15-1-17-1-08-03-2-1334 | 2015 | 2017 | нд | нд | нд | 0.92412 | 0 | 0 | 0 | 0 | 0 | 0 | 0 | 0 | 0 | 0 | 0 | 0 | 0 | 0 | 0 | 0
1.1.1.3. | Приг, Стр-во 2КЛ-0,4 кВ от ТП-244 до ВРУ паркинга д.20 в ж.к. «YOUПитер» Всеволожского района ЛО (15-1-17-1-08-03-2-1336) | G_15-1-17-1-08-03-2-1336 | 2015 | 2017 | нд | нд | нд | 0.92412 | 0 | 0 | 0 | 0 | 0 | 0 | 0 | 0 | 0 | 0 | 0 | 0 | 0 | 0 | 0 | 0
1.1.1.3. | Приг, Стр-во 2КЛ-0,4 кВ от ТП-244 до ГРЩ многоквартирного дома 20 в ж.к. «YOUПитер» Всеволожского района ЛО (15-1-17-1-08-03-2-1333) | G_15-1-17-1-08-03-2-1333 | 2015 | 2017 | нд | нд | нд | 0.92412 | 0 | 0 | 0 | 0 | 0 | 0 | 0 | 0 | 0 | 0 | 0 | 0 | 0 | 0 | 0 | 0
1.1.1.3. | Приг, Стр-во 2КЛ-0,4 кВ от ТП-244 до КК арендаторов д.20 в ж.к. «YOUПитер» Всеволожского района ЛО (15-1-17-1-08-03-2-1335) | G_15-1-17-1-08-03-2-1335 | 2015 | 2017 | нд | нд | нд | 0.92412 | 0 | 0 | 0 | 0 | 0 | 0 | 0 | 0 | 0 | 0 | 0 | 0 | 0 | 0 | 0 | 0
1.1.1.3. | Приг, Стр-во 2КЛ-0,4 кВ от ТП-245 до ВРУ аптеки в ж.к. «Солнечный» Всеволожского района ЛО (15-1-17-1-08-03-2-0995) | G_15-1-17-1-08-03-2-0995 | 2015 | 2017 | нд | нд | нд | 2.5653 | 0 | 0 | 0 | 0 | 0 | 0 | 0 | 0 | 0 | 0 | 0 | 0 | 0 | 0 | 0 | 0
1.1.1.3. | Приг, Стр-во 2КЛ-0,4 кВ от ТП-245 до ВРУ магазина в ж.к. «Солнечный» Всеволожского района ЛО (15-1-17-1-08-03-2-0996) | G_15-1-17-1-08-03-2-0996 | 2015 | 2017 | нд | нд | нд | 1.9662 | 0 | 0 | 0 | 0 | 0 | 0 | 0 | 0 | 0 | 0 | 0 | 0 | 0 | 0 | 0 | 0
1.1.1.3. | Приг, Стр-во 2КЛ-0,4 кВ от ТП-245 до ГРЩ многоквартирного дома 6 в ж.к. «Солнечный» Всеволожского района ЛО (15-1-17-1-08-03-2-0994) | G_15-1-17-1-08-03-2-0994 | 2015 | 2017 | нд | нд | нд | 1.9662 | 0 | 0 | 0 | 0 | 0 | 0 | 0 | 0 | 0 | 0 | 0 | 0 | 0 | 0 | 0 | 0
1.1.1.3. | Приг, Стр-во 2КЛ-0,4 кВ от ТП-245 до ГРЩ многоквартирного дома 7 в ж.к. «Солнечный» Всеволожского района ЛО (15-1-17-1-08-03-2-0993) | G_15-1-17-1-08-03-2-0993 | 2015 | 2017 | нд | нд | нд | 1.9662 | 0 | 0 | 0 | 0 | 0 | 0 | 0 | 0 | 0 | 0 | 0 | 0 | 0 | 0 | 0 | 0
1.1.1.3. | Приг, Стр-во 2КЛ-0,4 кВ от ТП-245 до КК10 многоквартирного дома 7 в ж.к. «Солнечный» Всеволожского района ЛО (15-1-17-1-08-03-2-0998) | G_15-1-17-1-08-03-2-0998 | 2015 | 2017 | нд | нд | нд | 1.9662 | 0 | 0 | 0 | 0 | 0 | 0 | 0 | 0 | 0 | 0 | 0 | 0 | 0 | 0 | 0 | 0
1.1.1.3. | Приг, Стр-во 2КЛ-0,4 кВ от ТП-245 до КК-16 многоквартирного дома 11 в ж. к.«Солнечный» Всеволожского района ЛО (16-1-17-1-08-03-2-0591) | H_16-1-17-1-08-03-2-0591 | 2016 | 2017 | нд | нд | нд | 2.6614 | 0 | 0 | 0 | 0 | 0 | 0 | 0 | 0 | 0 | 0 | 0 | 0 | 0 | 0 | 0 | 0
1.1.1.3. | Приг, Стр-во 2КЛ-0,4 кВ от ТП-245 до КК9 многоквартирного дома 7 в ж.к. «Солнечный» Всеволожского района ЛО (15-1-17-1-08-03-2-0997) | G_15-1-17-1-08-03-2-0997 | 2015 | 2017 | нд | нд | нд | 1.9662 | 0 | 0 | 0 | 0 | 0 | 0 | 0 | 0 | 0 | 0 | 0 | 0 | 0 | 0 | 0 | 0
1.1.1.3. | Приг, Стр-во 2КЛ-0,4 кВ от ТП-246 до ВРУ паркинга многоквартирного дома 13 в ж.к. «Солнечный» Всеволожского района ЛО (15-1-17-1-08-03-2-1000) | G_15-1-17-1-08-03-2-1000 | 2015 | 2017 | нд | нд | нд | 1.9662 | 0 | 0 | 0 | 0 | 0 | 0 | 0 | 0 | 0 | 0 | 0 | 0 | 0 | 0 | 0 | 0
1.1.1.3. | Приг, Стр-во 2КЛ-0,4 кВ от ТП-246 до ВРУ паркинга многоквартирного дома 15 в ж.к. «Солнечный» Всеволожского района ЛО (15-1-17-1-08-03-2-1003) | G_15-1-17-1-08-03-2-1003 | 2015 | 2016 | нд | нд | нд | 1.9662 | 0 | 0 | 0 | 0 | 0 | 0 | 0 | 0 | 0 | 0 | 0 | 0 | 0 | 0 | 0 | 0
1.1.1.3. | Приг, Стр-во 2КЛ-0,4 кВ от ТП-246 до ГРЩ многоквартирного дома 8 в ж.к. «Солнечный» Всеволожского района ЛО (15-1-17-1-08-03-2-0999) | G_15-1-17-1-08-03-2-0999 | 2015 | 2016 | нд | нд | нд | 1.9662 | 0 | 0 | 0 | 0 | 0 | 0 | 0 | 0 | 0 | 0 | 0 | 0 | 0 | 0 | 0 | 0
1.1.1.3. | Приг, Стр-во 2КЛ-0,4 кВ от ТП-246 до ГРЩ1 многоквартирного дома 15 в ж.к. «Солнечный» Всеволожского района ЛО (15-1-17-1-08-03-2-1004) | G_15-1-17-1-08-03-2-1004 | 2015 | 2016 | нд | нд | нд | 1.9662 | 0 | 0 | 0 | 0 | 0 | 0 | 0 | 0 | 0 | 0 | 0 | 0 | 0 | 0 | 0 | 0
1.1.1.3. | Приг, Стр-во 2КЛ-0,4 кВ от ТП-246 до КК7 многоквартирного дома 8 в ж.к. «Солнечный» Всеволожского района ЛО (15-1-17-1-08-03-2-1001) | G_15-1-17-1-08-03-2-1001 | 2015 | 2016 | нд | нд | нд | 1.9662 | 0 | 0 | 0 | 0 | 0 | 0 | 0 | 0 | 0 | 0 | 0 | 0 | 0 | 0 | 0 | 0
1.1.1.3. | Приг, Стр-во 2КЛ-0,4 кВ от ТП-246 до КК8 многоквартирного дома 8 в ж.к. «Солнечный» Всеволожского района ЛО (15-1-17-1-08-03-2-1002) | G_15-1-17-1-08-03-2-1002 | 2015 | 2016 | нд | нд | нд | 1.9662 | 0 | 0 | 0 | 0 | 0 | 0 | 0 | 0 | 0 | 0 | 0 | 0 | 0 | 0 | 0 | 0
1.1.1.3. | Приг, Стр-во 2КЛ-0,4 кВ от ТП-247 до ВРУ детского сада в ж.к. «Солнечный» Всеволожского района ЛО (15-1-17-1-08-03-2-1006) | G_15-1-17-1-08-03-2-1006 | 2015 | 2016 | нд | нд | нд | 1.9662 | 0 | 0 | 0 | 0 | 0 | 0 | 0 | 0 | 0 | 0 | 0 | 0 | 0 | 0 | 0 | 0
1.1.1.3. | Приг, Стр-во 2КЛ-0,4 кВ от ТП-247 до ГРЩ многоквартирного дома 14 в ж. к. «Солнечный» Всеволожского района ЛО (16-1-17-1-08-03-2-0593) | H_16-1-17-1-08-03-2-0593 | 2016 | 2017 | нд | нд | нд | 0.40626 | 0 | 0 | 0 | 0 | 0 | 0 | 0 | 0 | 0 | 0 | 0 | 0 | 0 | 0 | 0 | 0
1.1.1.3. | Приг, Стр-во 2КЛ-0,4 кВ от ТП-247 до ГРЩ1 многоквартирного дома 13 в ж.к. «Солнечный» Всеволожского района ЛО (15-1-17-1-08-03-2-1007) | G_15-1-17-1-08-03-2-1007 | 2015 | 2017 | нд | нд | нд | 1.9662 | 0 | 0 | 0 | 0 | 0 | 0 | 0 | 0 | 0 | 0 | 0 | 0 | 0 | 0 | 0 | 0
1.1.1.3. | Приг, Стр-во 2КЛ-0,4 кВ от ТП-247 до ГРЩ2 многоквартирного дома 15 в ж.к. «Солнечный» Всеволожского района ЛО (15-1-17-1-08-03-2-1005) | G_15-1-17-1-08-03-2-1005 | 2015 | 2016 | нд | нд | нд | 1.9662 | 0 | 0 | 0 | 0 | 0 | 0 | 0 | 0 | 0 | 0 | 0 | 0 | 0 | 0 | 0 | 0
1.1.1.3. | Приг, Стр-во 2КЛ-0,4 кВ от ТП-248 до ВРУ детского сада в ж.к. «Солнечный» Всеволожского района ЛО (15-1-17-1-08-03-2-1011) | G_15-1-17-1-08-03-2-1011 | 2015 | 2017 | нд | нд | нд | 1.798 | 0 | 0 | 0 | 0 | 0 | 0 | 0 | 0 | 0 | 0 | 0 | 0 | 0 | 0 | 0 | 0
1.1.1.3. | Приг, Стр-во 2КЛ-0,4 кВ от ТП-248 до ГРЩ1 многоквартирного дома 11 в ж.к. «Солнечный» Всеволожского района ЛО (15-1-17-1-08-03-2-1012) | G_15-1-17-1-08-03-2-1012 | 2015 | 2017 | нд | нд | нд | 2.5653 | 0 | 0 | 0 | 0 | 0 | 0 | 0 | 0 | 0 | 0 | 0 | 0 | 0 | 0 | 0 | 0
1.1.1.3. | Приг, Стр-во 2КЛ-0,4 кВ от ТП-248 до ГРЩ2 многоквартирного дома 13 в ж.к. «Солнечный» Всеволожского района ЛО (15-1-17-1-08-03-2-1010) | G_15-1-17-1-08-03-2-1010 | 2015 | 2017 | нд | нд | нд | 1.7937 | 0 | 0 | 0 | 0 | 0 | 0 | 0 | 0 | 0 | 0 | 0 | 0 | 0 | 0 | 0 | 0
1.1.1.3. | Приг, Стр-во 2КЛ-0,4 кВ от ТП-249 до ВРУ детского сада в ж.к. «Солнечный» Всеволожского района ЛО (15-1-17-1-08-03-2-1016) | G_15-1-17-1-08-03-2-1016 | 2015 | 2017 | нд | нд | нд | 2.5653 | 0 | 0 | 0 | 0 | 0 | 0 | 0 | 0 | 0 | 0 | 0 | 0 | 0 | 0 | 0 | 0
1.1.1.3. | Приг, Стр-во 2КЛ-0,4 кВ от ТП-249 до ВРУ поликлиники в ж.к. «Солнечный» Всеволожского района ЛО (15-1-17-1-08-03-2-1019) | G_15-1-17-1-08-03-2-1019 | 2015 | 2017 | нд | нд | нд | 2.5653 | 0 | 0 | 0 | 0 | 0 | 0 | 0 | 0 | 0 | 0 | 0 | 0 | 0 | 0 | 0 | 0
1.1.1.3. | Приг, Стр-во 2КЛ-0,4 кВ от ТП-249 до ГРЩ1 многоквартирного дома 9 в ж.к. «Солнечный» Всеволожского района ЛО (15-1-17-1-08-03-2-1017) | G_15-1-17-1-08-03-2-1017 | 2015 | 2017 | нд | нд | нд | 2.5653 | 0 | 0 | 0 | 0 | 0 | 0 | 0 | 0 | 0 | 0 | 0 | 0 | 0 | 0 | 0 | 0
1.1.1.3. | Приг, Стр-во 2КЛ-0,4 кВ от ТП-249 до ГРЩ2 многоквартирного дома 11 в ж.к. «Солнечный» Всеволожского района ЛО (15-1-17-1-08-03-2-1015) | G_15-1-17-1-08-03-2-1015 | 2015 | 2017 | нд | нд | нд | 2.5653 | 0 | 0 | 0 | 0 | 0 | 0 | 0 | 0 | 0 | 0 | 0 | 0 | 0 | 0 | 0 | 0
1.1.1.3. | Приг, Стр-во 2КЛ-0,4 кВ от ТП-249 до ГРЩ2 многоквартирного дома 9 в ж.к. «Солнечный» Всеволожского района ЛО (15-1-17-1-08-03-2-1018) | G_15-1-17-1-08-03-2-1018 | 2015 | 2017 | нд | нд | нд | 2.5653 | 0 | 0 | 0 | 0 | 0 | 0 | 0 | 0 | 0 | 0 | 0 | 0 | 0 | 0 | 0 | 0
1.1.1.3. | Приг, Стр-во 2КЛ-0,4 кВ от проектируемой БКТП-1 до ГРЩ дома 1 в мас. Янино-Восточный Всеволожского района ЛО (16-1-17-1-08-03-2-0740) | H_16-1-17-1-08-03-2-0740 | 2016 | 2017 | нд | нд | нд | 2.2344 | 0 | 0 | 0 | 0 | 0 | 0 | 0 | 0 | 0 | 0 | 0 | 0 | 0 | 0 | 0 | 0
1.1.1.3. | Приг, Стр-во 2КЛ-0,4 кВ от проектируемой БКТП-1 до ГРЩ дома 2 в мас. Янино-Восточный Всеволожского района ЛО (16-1-17-1-08-03-2-0741) | H_16-1-17-1-08-03-2-0741 | 2016 | 2017 | нд | нд | нд | 2.2344 | 0 | 0 | 0 | 0 | 0 | 0 | 0 | 0 | 0 | 0 | 0 | 0 | 0 | 0 | 0 | 0
1.1.1.3. | Приг, Стр-во 2КЛ-0,4 кВ от проектируемой БКТП-1 до ГРЩ дома 3 в мас. Янино-Восточный Всеволожского района ЛО (16-1-17-1-08-03-2-0742) | H_16-1-17-1-08-03-2-0742 | 2016 | 2017 | нд | нд | нд | 2.2344 | 0 | 0 | 0 | 0 | 0 | 0 | 0 | 0 | 0 | 0 | 0 | 0 | 0 | 0 | 0 | 0
1.1.1.3. | Приг, Стр-во 2КЛ-0,4кВ от ТП-251 до ГРЩ объекта в з. САОЗТ «Ручьи» Всеволожского района ЛО (14-1-17-1-08-03-2-943) | G_14-1-17-1-08-03-2-943 | 2014 | 2016 | нд | нд | нд | 4.0752 | 0 | 0 | 0 | 0 | 0 | 0 | 0 | 0 | 0 | 0 | 0 | 0 | 0 | 0 | 0 | 0
1.1.1.3. | Приг, Стр-во 4КЛ-0,4 кВ от 2БКТП-101 (ТП4-1) до ГРЩ 42 в мас. Кудрово Всеволожского района ЛО (14-1-17-1-08-03-2-878) | G_14-1-17-1-08-03-2-878 | 2014 | 2016 | нд | нд | нд | 0.42084 | 0 | 0 | 0 | 0 | 0 | 0 | 0 | 0 | 0 | 0 | 0 | 0 | 0 | 0 | 0 | 0
1.1.1.3. | Приг, Стр-во 4КЛ-0,4 кВ от 2БКТП-102 (ТП4-2) до ГРЩ 41.3 в мас. Кудрово Всеволожского района ЛО (14-1-17-1-08-03-2-877) | G_14-1-17-1-08-03-2-877 | 2014 | 2015 | нд | нд | нд | 0.36656 | 0 | 0 | 0 | 0 | 0 | 0 | 0 | 0 | 0 | 0 | 0 | 0 | 0 | 0 | 0 | 0
1.1.1.3. | Приг, Стр-во 6КЛ-0,4 кВ от 2БКТП-101 (ТП4-1) до ГРЩ 43.1 в мас. Кудрово Всеволожского района ЛО (14-1-17-1-08-03-2-879) | G_14-1-17-1-08-03-2-879 | 2014 | 2016 | нд | нд | нд | 0.9635 | 0 | 0 | 0 | 0 | 0 | 0 | 0 | 0 | 0 | 0 | 0 | 0 | 0 | 0 | 0 | 0
1.1.1.3. | Приг, Стр-во 6КЛ-0,4 кВ от 2БКТП-101 (ТП4-1) до ГРЩ 43.2 в мас. Кудрово Всеволожского района ЛО (14-1-17-1-08-03-2-880) | G_14-1-17-1-08-03-2-880 | 2014 | 2015 | нд | нд | нд | 0.75878 | 0 | 0 | 0 | 0 | 0 | 0 | 0 | 0 | 0 | 0 | 0 | 0 | 0 | 0 | 0 | 0
1.1.1.3. | Приг, Стр-во 6КЛ-0,4 кВ от 2БКТП-102 (ТП4-2) до ГРЩ 41.1 в мас. Кудрово Всеволожского района ЛО (14-1-17-1-08-03-2-1441) | G_14-1-17-1-08-03-2-1441 | 2014 | 2016 | нд | нд | нд | 0.97791 | 0 | 0 | 0 | 0 | 0 | 0 | 0 | 0 | 0 | 0 | 0 | 0 | 0 | 0 | 0 | 0
1.1.1.3. | Приг, Стр-во 6КЛ-0,4 кВ от 2БКТП-103 (ТП4-3) до ГРЩ 44 в мас. Кудрово Всеволожского района ЛО (14-1-17-1-08-03-2-881) | G_14-1-17-1-08-03-2-881 | 2014 | 2015 | нд | нд | нд | 1.0423 | 0 | 0 | 0 | 0 | 0 | 0 | 0 | 0 | 0 | 0 | 0 | 0 | 0 | 0 | 0 | 0
1.1.1.3. | Приг, Стр-во 6КЛ-0,4 кВ от 2БКТП-103 (ТП4-3) до ГРЩ 45 в мас. Кудрово Всеволожского района ЛО (14-1-17-1-08-03-2-882) | G_14-1-17-1-08-03-2-882 | 2014 | 2015 | нд | нд | нд | 0.98674 | 0 | 0 | 0 | 0 | 0 | 0 | 0 | 0 | 0 | 0 | 0 | 0 | 0 | 0 | 0 | 0
1.1.1.3. | Приг, Стр-во 8КЛ-0,4 кВ от 2БКТП-102 (ТП4-2) до ГРЩ 41.2 в мас. Кудрово Всеволожского района ЛО (14-1-17-1-08-03-2-876) | G_14-1-17-1-08-03-2-876 | 2014 | 2015 | нд | нд | нд | 1.3565 | 0 | 0 | 0 | 0 | 0 | 0 | 0 | 0 | 0 | 0 | 0 | 0 | 0 | 0 | 0 | 0
1.1.1.3. | Приг, Стр-во КЛ 0,4 кВ от ТП № 1 до ГРЩ КНС № 1 земли ЗАО "Племенной завод" Всеволожского района ЛО (14-1-17-1-08-03-2-1006) | G_14-1-17-1-08-03-2-1006 | 2014 | 2015 | нд | нд | нд | 1.3886 | 0 | 0 | 0 | 0 | 0 | 0 | 0 | 0 | 0 | 0 | 0 | 0 | 0 | 0 | 0 | 0
1.1.1.3. | Приг, Стр-во КЛ 0,4 кВ от ТП-1 до ВРУ3 многоквартирного дома №4 в ж.к. Всеволожского района ЛО (14-1-17-1-08-03-2-781) | G_14-1-17-1-08-03-2-781 | 2014 | 2016 | нд | нд | нд | 0.71712 | 0 | 0 | 0 | 0 | 0 | 0 | 0 | 0 | 0 | 0 | 0 | 0 | 0 | 0 | 0 | 0
1.1.1.3. | Приг, Стр-во КЛ 0,4 кВ от ТП-123 до ГРЩ автостоянки в мас. Кудрово Всеволожского района ЛО (14-1-17-1-08-03-2-1161) | G_14-1-17-1-08-03-2-1161 | 2014 | 2016 | нд | нд | нд | 4.8044 | 0 | 0 | 0 | 0 | 0 | 0 | 0 | 0 | 0 | 0 | 0 | 0 | 0 | 0 | 0 | 0
1.1.1.3. | Приг, Стр-во КЛ 0,4 кВ от ТП-123 до ГРЩ-1 многоквартирного дома корп.5.4 в мас. Кудрово Всеволожского района ЛО (14-1-17-1-08-03-2-1158) | G_14-1-17-1-08-03-2-1158 | 2014 | 2016 | нд | нд | нд | 4.8044 | 0 | 0 | 0 | 0 | 0 | 0 | 0 | 0 | 0 | 0 | 0 | 0 | 0 | 0 | 0 | 0
1.1.1.3. | Приг, Стр-во КЛ 0,4 кВ от ТП-123 до ГРЩ-2 многоквартирного дома корп.5.4 в мас. Кудрово Всеволожского района ЛО (14-1-17-1-08-03-2-1159) | G_14-1-17-1-08-03-2-1159 | 2014 | 2016 | нд | нд | нд | 4.8044 | 0 | 0 | 0 | 0 | 0 | 0 | 0 | 0 | 0 | 0 | 0 | 0 | 0 | 0 | 0 | 0
1.1.1.3. | Приг, Стр-во КЛ 0,4 кВ от ТП-123 до ГРЩ-3 многоквартирного дома корп.5.4 в мас. Кудрово Всеволожского района ЛО (14-1-17-1-08-03-2-1160) | G_14-1-17-1-08-03-2-1160 | 2014 | 2016 | нд | нд | нд | 4.8044 | 0 | 0 | 0 | 0 | 0 | 0 | 0 | 0 | 0 | 0 | 0 | 0 | 0 | 0 | 0 | 0
1.1.1.3. | Приг, Стр-во КЛ 0,4 кВ от ТП-138 до ГРЩ многоквартирного дома в мас. Кудрово Всеволожский район, ЛО (14-1-17-1-08-03-2-731) | G_14-1-17-1-08-03-2-731 | 2014 | 2016 | нд | нд | нд | 1.0344 | 0 | 0 | 0 | 0 | 0 | 0 | 0 | 0 | 0 | 0 | 0 | 0 | 0 | 0 | 0 | 0
1.1.1.3. | Приг, Стр-во КЛ 0,4 кВ от ТП-8 до ГРЩ№23 многоквартирного дома №3 в ж.к. Всеволожского района ЛО (14-1-17-1-08-03-2-809) | G_14-1-17-1-08-03-2-809 | 2014 | 2016 | нд | нд | нд | 0.59933 | 0 | 0 | 0 | 0 | 0 | 0 | 0 | 0 | 0 | 0 | 0 | 0 | 0 | 0 | 0 | 0
1.1.1.3. | Приг, Стр-во КЛ 0,4 кВ от ТП-8 до ГРЩ№24 многоквартирного дома №3 в ж.к. Всеволожского района ЛО (14-1-17-1-08-03-2-810) | G_14-1-17-1-08-03-2-810 | 2014 | 2016 | нд | нд | нд | 0.59933 | 0 | 0 | 0 | 0 | 0 | 0 | 0 | 0 | 0 | 0 | 0 | 0 | 0 | 0 | 0 | 0
1.1.1.3. | Приг, Стр-во КЛ-0,4 кВ между кабельными киосками №1.1 и 1.2 в ж.к. "Десяткино" Всеволожского района ЛО (14-1-17-1-08-03-2-965) | G_14-1-17-1-08-03-2-965 | 2014 | 2015 | нд | нд | нд | 1.5422 | 0 | 0 | 0 | 0 | 0 | 0 | 0 | 0 | 0 | 0 | 0 | 0 | 0 | 0 | 0 | 0
1.1.1.3. | Приг, Стр-во КЛ-0,4 кВ между кабельными киосками №2.1 и 2.2 в ж.к. "Десяткино" Всеволожского района ЛО (14-1-17-1-08-03-2-966) | G_14-1-17-1-08-03-2-966 | 2014 | 2015 | нд | нд | нд | 1.5422 | 0 | 0 | 0 | 0 | 0 | 0 | 0 | 0 | 0 | 0 | 0 | 0 | 0 | 0 | 0 | 0
1.1.1.3. | Приг, Стр-во КЛ-0,4 кВ от 2БКТП-01 до ГРЩ корпуса 4 в МО "Аннинское сельское поселение" Ломоносовского района ЛО (14-1-17-1-08-03-2-1271) | G_14-1-17-1-08-03-2-1271 | 2014 | 2016 | нд | нд | нд | 4.648 | 0 | 0 | 0 | 0 | 0 | 0 | 0 | 0 | 0 | 0 | 0 | 0 | 0 | 0 | 0 | 0
1.1.1.3. | Приг, Стр-во КЛ-0,4 кВ от 2БКТП-01 до ГРЩ котельной в МО "Аннинское сельское поселение" Ломоносовского района ЛО (14-1-17-1-08-03-2-1272) | G_14-1-17-1-08-03-2-1272 | 2014 | 2016 | нд | нд | нд | 4.6931 | 0 | 0 | 0 | 0 | 0 | 0 | 0 | 0 | 0 | 0 | 0 | 0 | 0 | 0 | 0 | 0
1.1.1.3. | Приг, Стр-во КЛ-0,4 кВ от 2БКТП-03 до ГРЩ корпуса 2 в МО "Аннинское сельское поселение" Ломоносовского района ЛО (14-1-17-1-08-03-2-1277) | G_14-1-17-1-08-03-2-1277 | 2014 | 2018 | нд | нд | нд | 1.9229 | 1.9229 | 0 | 0 | 0 | 0 | 0 | 1.9229 | 0 | 0 | 0 | 1.9229 | 1.9229 | 0 | 0 | 0 | 1.9229
1.1.1.3. | Приг, Стр-во КЛ-0,4 кВ от 2БКТП-04 до ГРЩ корпуса 1 в МО "Аннинское сельское поселение" Ломоносовского района ЛО (14-1-17-1-08-03-2-1278) | G_14-1-17-1-08-03-2-1278 | 2014 | 2018 | нд | нд | нд | 1.9229 | 1.9229 | 0 | 0 | 0 | 0 | 0 | 1.9229 | 0 | 0 | 0 | 1.9229 | 1.9229 | 0 | 0 | 0 | 1.9229
1.1.1.3. | Приг, Стр-во КЛ-0,4 кВ от 2БКТП-04 до ГРЩ корпуса 6 в МО "Аннинское сельское поселение" Ломоносовского района ЛО (14-1-17-1-08-03-2-1276) | G_14-1-17-1-08-03-2-1276 | 2014 | 2019 | нд | нд | нд | 1.9229 | 1.9229 | 0 | 0 | 0 | 0 | 0 | 0 | 0 | 0 | 0 | 0 | 0 | 0 | 0 | 0 | 0
1.1.1.3. | Приг, Стр-во КЛ-0,4 кВ от 2БКТП-112 до ГРЩ многоквартирного дома в мас. Кудрово Всеволожского района ЛО (14-1-17-1-08-03-2-866) | G_14-1-17-1-08-03-2-866 | 2014 | 2016 | нд | нд | нд | 0.65294 | 0 | 0 | 0 | 0 | 0 | 0 | 0 | 0 | 0 | 0 | 0 | 0 | 0 | 0 | 0 | 0
1.1.1.3. | Приг, Стр-во КЛ-0,4 кВ от 2БКТП-112 до КР-1 в мас. Кудрово Всеволожского района ЛО (14-1-17-1-08-03-2-867) | G_14-1-17-1-08-03-2-867 | 2014 | 2016 | нд | нд | нд | 0.65294 | 0 | 0 | 0 | 0 | 0 | 0 | 0 | 0 | 0 | 0 | 0 | 0 | 0 | 0 | 0 | 0
1.1.1.3. | Приг, Стр-во КЛ-0,4 кВ от 2БКТП-112 до КР-2 в мас. Кудрово Всеволожского района (14-1-17-1-08-03-2-868) | G_14-1-17-1-08-03-2-868 | 2014 | 2016 | нд | нд | нд | 0.65294 | 0 | 0 | 0 | 0 | 0 | 0 | 0 | 0 | 0 | 0 | 0 | 0 | 0 | 0 | 0 | 0
1.1.1.3. | Приг, Стр-во КЛ-0,4 кВ от БКТП-10 до ГРЩ многоквартирного дома в з. САОЗТ "Ручьи" Всеволожского района ЛО (15-1-17-1-08-03-2-0705) | G_15-1-17-1-08-03-2-0705 | 2015 | 2018 | нд | нд | нд | 1.8082 | 1.8082 | 1.8082 | 0 | 0 | 0 | 1.8082 | 0 | 0 | 0 | 0 | 0 | 1.8082 | 0 | 0 | 0 | 1.8082
1.1.1.3. | Приг, Стр-во КЛ-0,4 кВ от БКТП-104 до ГРЩ школы в мас. Кудрово Всеволожского района ЛО (14-1-17-1-08-03-2-890) | G_14-1-17-1-08-03-2-890 | 2014 | 2016 | нд | нд | нд | 1.7433 | 0 | 0 | 0 | 0 | 0 | 0 | 0 | 0 | 0 | 0 | 0 | 0 | 0 | 0 | 0 | 0
1.1.1.3. | Приг, Стр-во КЛ-0,4 кВ от БКТП-11 до ГРЩ многоквартирного дома в з. САОЗТ "Ручьи" Всеволожского района ЛО (15-1-17-1-08-03-2-0704) | G_15-1-17-1-08-03-2-0704 | 2015 | 2018 | нд | нд | нд | 1.8082 | 1.8082 | 1.8082 | 0 | 0 | 0 | 1.8082 | 0 | 0 | 0 | 0 | 0 | 1.8082 | 0 | 0 | 0 | 1.8082
1.1.1.3. | Приг, Стр-во КЛ-0,4 кВ от БКТП-12 до ГРЩ многоквартирного дома в з. САОЗТ «Ручьи» Всеволожского района ЛО (15-1-17-1-08-03-2-0743) | G_15-1-17-1-08-03-2-0743 | 2015 | 2017 | нд | нд | нд | 2.5936 | 2.5936 | 2.5936 | 0 | 0 | 0 | 2.5936 | 0 | 0 | 0 | 0 | 0 | 2.5936 | 0 | 0 | 0 | 2.5936
1.1.1.3. | Приг, Стр-во КЛ-0,4 кВ от БКТП-13 до ГРЩ многоквартирного дома в з. САОЗТ «Ручьи» Всеволожского района ЛО (15-1-17-1-08-03-2-0744) | G_15-1-17-1-08-03-2-0744 | 2015 | 2017 | нд | нд | нд | 2.5936 | 2.5936 | 2.5936 | 0 | 0 | 0 | 2.5936 | 0 | 0 | 0 | 0 | 0 | 2.5936 | 0 | 0 | 0 | 2.5936
1.1.1.3. | Приг, Стр-во КЛ-0,4 кВ от БКТП-14 до ГРЩ многоквартирного дома в з. САОЗТ «Ручьи» Всеволожского района ЛО (15-1-17-1-08-03-2-0745) | G_15-1-17-1-08-03-2-0745 | 2015 | 2017 | нд | нд | нд | 2.5936 | 2.5936 | 2.5936 | 0 | 0 | 0 | 2.5936 | 0 | 0 | 0 | 0 | 0 | 2.5936 | 0 | 0 | 0 | 2.5936
1.1.1.3. | Приг, Стр-во КЛ-0,4 кВ от БКТП-7 до ГРЩ многоквартирного дома в з. САОЗТ "Ручьи" Всеволожского района ЛО (15-1-17-1-08-03-2-0712) | G_15-1-17-1-08-03-2-0712 | 2015 | 2017 | нд | нд | нд | 2.2688 | 2.2688 | 2.2688 | 0 | 0 | 0 | 2.2688 | 0 | 0 | 0 | 0 | 0 | 2.2688 | 0 | 0 | 0 | 2.2688
1.1.1.3. | Приг, Стр-во КЛ-0,4 кВ от БКТП-8 до ГРЩ многоквартирного дома в з. САОЗТ "Ручьи" Всеволожского района ЛО (15-1-17-1-08-03-2-0713) | G_15-1-17-1-08-03-2-0713 | 2015 | 2017 | нд | нд | нд | 2.2689 | 2.2689 | 2.2689 | 0 | 0 | 0 | 2.2689 | 0 | 0 | 0 | 0 | 0 | 2.2689 | 0 | 0 | 0 | 2.2689
1.1.1.3. | Приг, Стр-во КЛ-0,4 кВ от БКТП-9 до ГРЩ многоквартирного дома в з. САОЗТ "Ручьи" Всеволожского района ЛО (15-1-17-1-08-03-2-0714) | G_15-1-17-1-08-03-2-0714 | 2015 | 2017 | нд | нд | нд | 2.2689 | 2.2689 | 2.2689 | 0 | 0 | 0 | 2.2689 | 0 | 0 | 0 | 0 | 0 | 2.2689 | 0 | 0 | 0 | 2.2689
1.1.1.3. | Приг, Стр-во КЛ-0,4 кВ от КТП-1 до ЩРН 1/1 на участке заявителя в Бугровском СП Всеволожского района ЛО (16-1-17-1-08-03-2-0434) | H_16-1-17-1-08-03-2-0434 | 2016 | 2017 | нд | нд | нд | 0.75326 | 0 | 0 | 0 | 0 | 0 | 0 | 0 | 0 | 0 | 0 | 0 | 0 | 0 | 0 | 0 | 0
1.1.1.3. | Приг, Стр-во КЛ-0,4 кВ от КТП-1 до ЩРН 1/10 на участке заявителя в Бугровском СП Всеволожского района ЛО (16-1-17-1-08-03-2-0512) | H_16-1-17-1-08-03-2-0512 | 2016 | 2018 | нд | нд | нд | 0.64894 | 0.64894 | 0 | 0 | 0 | 0 | 0 | 0.64894 | 0 | 0 | 0 | 0.64894 | 0.64894 | 0 | 0 | 0 | 0.64894
1.1.1.3. | Приг, Стр-во КЛ-0,4 кВ от КТП-1 до ЩРН 1/11 на участке заявителя в Бугровском СП Всеволожского района ЛО (16-1-17-1-08-03-2-0513) | H_16-1-17-1-08-03-2-0513 | 2016 | 2018 | нд | нд | нд | 0.64894 | 0.64894 | 0 | 0 | 0 | 0 | 0 | 0.64894 | 0 | 0 | 0 | 0.64894 | 0.64894 | 0 | 0 | 0 | 0.64894
1.1.1.3. | Приг, Стр-во КЛ-0,4 кВ от КТП-1 до ЩРН 1/4 на участке заявителя в Бугровском СП Всеволожского района ЛО (16-1-17-1-08-03-2-0506) | H_16-1-17-1-08-03-2-0506 | 2016 | 2018 | нд | нд | нд | 0.64894 | 0.64894 | 0 | 0 | 0 | 0 | 0 | 0.64894 | 0 | 0 | 0 | 0.64894 | 0.64894 | 0 | 0 | 0 | 0.64894
1.1.1.3. | Приг, Стр-во КЛ-0,4 кВ от КТП-1 до ЩРН 1/7 на участке заявителя в Бугровском СП Всеволожского района ЛО (16-1-17-1-08-03-2-0509) | H_16-1-17-1-08-03-2-0509 | 2016 | 2018 | нд | нд | нд | 0.64894 | 0.64894 | 0 | 0 | 0 | 0 | 0 | 0.64894 | 0 | 0 | 0 | 0.64894 | 0.64894 | 0 | 0 | 0 | 0.64894
1.1.1.3. | Приг, Стр-во КЛ-0,4 кВ от КТП-1 до ЩРН гаража на участке заявителя в Бугровском СП Всеволожского района ЛО (16-1-17-1-08-03-2-0433) | H_16-1-17-1-08-03-2-0433 | 2016 | 2018 | нд | нд | нд | 0.64894 | 0.64894 | 0 | 0 | 0 | 0 | 0 | 0.64894 | 0 | 0 | 0 | 0.64894 | 0.64894 | 0 | 0 | 0 | 0.64894
1.1.1.3. | Приг, Стр-во КЛ-0,4 кВ от КТП-2 до ЩРН 2/1 на участке заявителя в Бугровском СП Всеволожского района ЛО (16-1-17-1-08-03-2-0515) | H_16-1-17-1-08-03-2-0515 | 2016 | 2018 | нд | нд | нд | 0.64894 | 0.64894 | 0 | 0 | 0 | 0 | 0 | 0.64894 | 0 | 0 | 0 | 0.64894 | 0.64894 | 0 | 0 | 0 | 0.64894
1.1.1.3. | Приг, Стр-во КЛ-0,4 кВ от КТП-2 до ЩРН 2/10 на участке заявителя в Бугровском СП Всеволожского района ЛО (16-1-17-1-08-03-2-0518) | H_16-1-17-1-08-03-2-0518 | 2016 | 2018 | нд | нд | нд | 0.64894 | 0.64894 | 0 | 0 | 0 | 0 | 0 | 0.64894 | 0 | 0 | 0 | 0.64894 | 0.64894 | 0 | 0 | 0 | 0.64894
1.1.1.3. | Приг, Стр-во КЛ-0,4 кВ от КТП-2 до ЩРН 2/3 на участке заявителя в Бугровском СП Всеволожского района ЛО (16-1-17-1-08-03-2-0519) | H_16-1-17-1-08-03-2-0519 | 2016 | 2018 | нд | нд | нд | 0.64894 | 0.64894 | 0 | 0 | 0 | 0 | 0 | 0.64894 | 0 | 0 | 0 | 0.64894 | 0.64894 | 0 | 0 | 0 | 0.64894
1.1.1.3. | Приг, Стр-во КЛ-0,4 кВ от КТП-2 до ЩРН 2/5 на участке заявителя в Бугровском СП Всеволожского района ЛО (16-1-17-1-08-03-2-0521) | H_16-1-17-1-08-03-2-0521 | 2016 | 2018 | нд | нд | нд | 0.64894 | 0.64894 | 0 | 0 | 0 | 0 | 0 | 0.64894 | 0 | 0 | 0 | 0.64894 | 0.64894 | 0 | 0 | 0 | 0.64894
1.1.1.3. | Приг, Стр-во КЛ-0,4 кВ от КТП-2 до ЩРН 2/7 на участке заявителя в Бугровском СП Всеволожского района ЛО (16-1-17-1-08-03-2-0524) | H_16-1-17-1-08-03-2-0524 | 2016 | 2018 | нд | нд | нд | 0.64894 | 0.64894 | 0 | 0 | 0 | 0 | 0 | 0.64894 | 0 | 0 | 0 | 0.64894 | 0.64894 | 0 | 0 | 0 | 0.64894
1.1.1.3. | Приг, Стр-во КЛ-0,4 кВ от КТП-2 до ЩРН 2/9 на участке заявителя в Бугровском СП Всеволожского района ЛО (16-1-17-1-08-03-2-0523) | H_16-1-17-1-08-03-2-0523 | 2016 | 2018 | нд | нд | нд | 0.64894 | 0.64894 | 0 | 0 | 0 | 0 | 0 | 0.64894 | 0 | 0 | 0 | 0.64894 | 0.64894 | 0 | 0 | 0 | 0.64894
1.1.1.3. | Приг, Стр-во КЛ-0,4 кВ от КТП-2 до ЩРН ДЭС на участке заявителя в Бугровском СП Всеволожского района ЛО (16-1-17-1-08-03-2-0517) | H_16-1-17-1-08-03-2-0517 | 2016 | 2018 | нд | нд | нд | 0.64894 | 0.64894 | 0 | 0 | 0 | 0 | 0 | 0.64894 | 0 | 0 | 0 | 0.64894 | 0.64894 | 0 | 0 | 0 | 0.64894
1.1.1.3. | Приг, Стр-во КЛ-0,4 кВ от от КК-1 до КК-2 в ж.к. Всеволожского района ЛО (14-1-17-1-08-03-2-1004) | G_14-1-17-1-08-03-2-1004 | 2014 | 2015 | нд | нд | нд | 2.6704 | 0 | 0 | 0 | 0 | 0 | 0 | 0 | 0 | 0 | 0 | 0 | 0 | 0 | 0 | 0 | 0
1.1.1.3. | Приг, Стр-во КЛ-0,4 кВ от проектируемой 2БКТП до КЛ-209М-1 жилого дома №1 в д. Янино-1, Всеволожского р-на, ЛО (14-1-17-1-08-03-2-702) | G_14-1-17-1-08-03-2-702 | 2014 | 2016 | нд | нд | нд | 3.7835 | 0 | 0 | 0 | 0 | 0 | 0 | 0 | 0 | 0 | 0 | 0 | 0 | 0 | 0 | 0 | 0
1.1.1.3. | Приг, Стр-во КЛ-0,4 кВ от проектируемой 2БКТП до КЛ-209М-2 жилого дома №2 в д. Янино-1, Всеволожского р-на, ЛО (14-1-17-1-08-03-2-703) | G_14-1-17-1-08-03-2-703 | 2014 | 2016 | нд | нд | нд | 3.7835 | 0 | 0 | 0 | 0 | 0 | 0 | 0 | 0 | 0 | 0 | 0 | 0 | 0 | 0 | 0 | 0
1.1.1.3. | Приг, Стр-во КЛ-0,4 кВ от проектируемой 2БКТП-235 до ГРЩ многоквартирного дома №1 в ж.к. "Солнечный" Всеволожского района ЛО (14-1-17-1-08-03-2-1081) | G_14-1-17-1-08-03-2-1081 | 2014 | 2015 | нд | нд | нд | 0.99184 | 0 | 0 | 0 | 0 | 0 | 0 | 0 | 0 | 0 | 0 | 0 | 0 | 0 | 0 | 0 | 0
1.1.1.3. | Приг, Стр-во КЛ-0,4 кВ от проектируемой 2БКТП-235 до ГРЩ многоквартирного дома №2 в ж.к. "Солнечный" Всеволожского района ЛО (14-1-17-1-08-03-2-1084) | G_14-1-17-1-08-03-2-1084 | 2014 | 2015 | нд | нд | нд | 1.0383 | 0 | 0 | 0 | 0 | 0 | 0 | 0 | 0 | 0 | 0 | 0 | 0 | 0 | 0 | 0 | 0
1.1.1.3. | Приг, Стр-во КЛ-0,4 кВ от проектируемой 2БКТП-235 до кабельного киоска №1 в ж.к. "Солнечный" Всеволожского района ЛО (14-1-17-1-08-03-2-1082) | G_14-1-17-1-08-03-2-1082 | 2014 | 2015 | нд | нд | нд | 0.78122 | 0 | 0 | 0 | 0 | 0 | 0 | 0 | 0 | 0 | 0 | 0 | 0 | 0 | 0 | 0 | 0
1.1.1.3. | Приг, Стр-во КЛ-0,4 кВ от проектируемой 2БКТП-235 до кабельного киоска №2 в ж.к. "Солнечный" Всеволожского района ЛО (14-1-17-1-08-03-2-1083) | G_14-1-17-1-08-03-2-1083 | 2014 | 2015 | нд | нд | нд | 0.78122 | 0 | 0 | 0 | 0 | 0 | 0 | 0 | 0 | 0 | 0 | 0 | 0 | 0 | 0 | 0 | 0
1.1.1.3. | Приг, Стр-во КЛ-0,4 кВ от проектируемой 2БКТП-235 до кабельного киоска №3 в ж.к. "Солнечный" Всеволожского района ЛО (14-1-17-1-08-03-2-1085) | G_14-1-17-1-08-03-2-1085 | 2014 | 2015 | нд | нд | нд | 0.78122 | 0 | 0 | 0 | 0 | 0 | 0 | 0 | 0 | 0 | 0 | 0 | 0 | 0 | 0 | 0 | 0
1.1.1.3. | Приг, Стр-во КЛ-0,4 кВ от проектируемой 2БКТП-235 до кабельного киоска №4 в ж.к. "Солнечный" Всеволожского района ЛО (14-1-17-1-08-03-2-1086) | G_14-1-17-1-08-03-2-1086 | 2014 | 2015 | нд | нд | нд | 0.78122 | 0 | 0 | 0 | 0 | 0 | 0 | 0 | 0 | 0 | 0 | 0 | 0 | 0 | 0 | 0 | 0
1.1.1.3. | Приг, Стр-во КЛ-0,4 кВ от проектируемой 2БКТП-236 до ГРЩ многоквартирного дома №3 в ж.к. "Солнечный" Всеволожского района ЛО (14-1-17-1-08-03-2-1090) | G_14-1-17-1-08-03-2-1090 | 2014 | 2015 | нд | нд | нд | 1.163 | 0 | 0 | 0 | 0 | 0 | 0 | 0 | 0 | 0 | 0 | 0 | 0 | 0 | 0 | 0 | 0
1.1.1.3. | Приг, Стр-во КЛ-0,4 кВ от проектируемой 2БКТП-236 до кабельного киоска №5 в ж.к. "Солнечный" Всеволожского района ЛО (14-1-17-1-08-03-2-1091) | G_14-1-17-1-08-03-2-1091 | 2014 | 2015 | нд | нд | нд | 0.78122 | 0 | 0 | 0 | 0 | 0 | 0 | 0 | 0 | 0 | 0 | 0 | 0 | 0 | 0 | 0 | 0
1.1.1.3. | Приг, Стр-во КЛ-0,4 кВ от проектируемой 2БКТП-236 до кабельного киоска №6 в ж.к. "Солнечный" Всеволожского района ЛО (14-1-17-1-08-03-2-1092) | G_14-1-17-1-08-03-2-1092 | 2014 | 2015 | нд | нд | нд | 0.78122 | 0 | 0 | 0 | 0 | 0 | 0 | 0 | 0 | 0 | 0 | 0 | 0 | 0 | 0 | 0 | 0
1.1.1.3. | Приг, Стр-во КЛ-0,4 кВ от проектируемой 2БКТП-237 до ГРЩ многоквартирного дома №5 в ж.к. "Солнечный" Всеволожского района ЛО (14-1-17-1-08-03-2-1093) | G_14-1-17-1-08-03-2-1093 | 2014 | 2015 | нд | нд | нд | 0.78122 | 0 | 0 | 0 | 0 | 0 | 0 | 0 | 0 | 0 | 0 | 0 | 0 | 0 | 0 | 0 | 0
1.1.1.3. | Приг, Стр-во КЛ-0,4 кВ от проектируемой 2БКТП-237 до ГРЩ паркинга №5 в ж.к. "Солнечный" Всеволожского района ЛО (14-1-17-1-08-03-2-1094) | G_14-1-17-1-08-03-2-1094 | 2014 | 2015 | нд | нд | нд | 0.78122 | 0 | 0 | 0 | 0 | 0 | 0 | 0 | 0 | 0 | 0 | 0 | 0 | 0 | 0 | 0 | 0
1.1.1.3. | Приг, Стр-во КЛ-0,4 кВ от проектируемой 2БКТП-237 до ДС многоквартирного дома №5 в ж.к. "Солнечный" Всеволожского района ЛО (14-1-17-1-08-03-2-1095) | G_14-1-17-1-08-03-2-1095 | 2014 | 2015 | нд | нд | нд | 0.78122 | 0 | 0 | 0 | 0 | 0 | 0 | 0 | 0 | 0 | 0 | 0 | 0 | 0 | 0 | 0 | 0
1.1.1.3. | Приг, Стр-во КЛ-0,4 кВ от проектируемой 2БКТП-239 до ГРЩ многоквартирного дома №4 в ж.к. "Солнечный" Всеволожского района ЛО (14-1-17-1-08-03-2-1087) | G_14-1-17-1-08-03-2-1087 | 2014 | 2015 | нд | нд | нд | 1.0341 | 0 | 0 | 0 | 0 | 0 | 0 | 0 | 0 | 0 | 0 | 0 | 0 | 0 | 0 | 0 | 0
1.1.1.3. | Приг, Стр-во КЛ-0,4 кВ от проектируемой 2БКТП-239 до ГРЩ паркинга №4 в ж.к. "Солнечный" Всеволожского района ЛО (14-1-17-1-08-03-2-1088) | G_14-1-17-1-08-03-2-1088 | 2014 | 2015 | нд | нд | нд | 0.78122 | 0 | 0 | 0 | 0 | 0 | 0 | 0 | 0 | 0 | 0 | 0 | 0 | 0 | 0 | 0 | 0
1.1.1.3. | Приг, Стр-во КЛ-0,4 кВ от проектируемой 2БКТП-239 до ЩМ многоквартирного дома №4 в ж.к. "Солнечный" Всеволожского района ЛО (14-1-17-1-08-03-2-1089) | G_14-1-17-1-08-03-2-1089 | 2014 | 2015 | нд | нд | нд | 0.78122 | 0 | 0 | 0 | 0 | 0 | 0 | 0 | 0 | 0 | 0 | 0 | 0 | 0 | 0 | 0 | 0
1.1.1.3. | Приг, Стр-во КЛ-0,4 кВ от проектируемой БКТП-10/0,4 кВ до ГРЩ-0,4 кВ заявителя в пос. Бугры Всеволожского района ЛО (16-1-17-1-08-03-2-0559) | H_16-1-17-1-08-03-2-0559 | 2016 | 2017 | нд | нд | нд | 1.5164 | 0 | 0 | 0 | 0 | 0 | 0 | 0 | 0 | 0 | 0 | 0 | 0 | 0 | 0 | 0 | 0
1.1.1.3. | Приг, Стр-во КЛ-0,4 кВ от проектируемой ТП-10/0,4 кВ до ГРЩ жилых домов в мас. прищегловский Всеволожского района ЛО (14-1-17-1-08-03-2-1026) | G_14-1-17-1-08-03-2-1026 | 2014 | 2016 | нд | нд | нд | 2.6097 | 0 | 0 | 0 | 0 | 0 | 0 | 0 | 0 | 0 | 0 | 0 | 0 | 0 | 0 | 0 | 0
1.1.1.3. | Приг, Стр-во КЛ-0,4 кВ от РТП-200 до ВРУ10 многоквартирного дома №7 в ж.к. Всеволожского района ЛО (14-1-17-1-08-03-2-825) | G_14-1-17-1-08-03-2-825 | 2014 | 2016 | нд | нд | нд | 0.6627 | 0 | 0 | 0 | 0 | 0 | 0 | 0 | 0 | 0 | 0 | 0 | 0 | 0 | 0 | 0 | 0
1.1.1.3. | Приг, Стр-во КЛ-0,4 кВ от РТП-200 до ВРУ9 многоквартирного дома №7 в ж.к. Всеволожского района ЛО (14-1-17-1-08-03-2-822) | G_14-1-17-1-08-03-2-822 | 2014 | 2016 | нд | нд | нд | 0.6627 | 0 | 0 | 0 | 0 | 0 | 0 | 0 | 0 | 0 | 0 | 0 | 0 | 0 | 0 | 0 | 0
1.1.1.3. | Приг, Стр-во КЛ-0,4 кВ от РТП-200 до ГРЩ №29 многоквартирного дома №9 в ж.к. Всеволожского района ЛО (14-1-17-1-08-03-2-1331) | G_14-1-17-1-08-03-2-1331 | 2014 | 2015 | нд | нд | нд | 0.59933 | 0 | 0 | 0 | 0 | 0 | 0 | 0 | 0 | 0 | 0 | 0 | 0 | 0 | 0 | 0 | 0
1.1.1.3. | Приг, Стр-во КЛ-0,4 кВ от РТП-200 до ГРЩ№15 многоквартирного дома №7 в ж.к. Всеволожского района ЛО (14-1-17-1-08-03-2-820) | G_14-1-17-1-08-03-2-820 | 2014 | 2016 | нд | нд | нд | 0.6627 | 0 | 0 | 0 | 0 | 0 | 0 | 0 | 0 | 0 | 0 | 0 | 0 | 0 | 0 | 0 | 0
1.1.1.3. | Приг, Стр-во КЛ-0,4 кВ от РТП-200 до ГРЩ№16 многоквартирного дома №7 в ж.к. Всеволожского района ЛО (14-1-17-1-08-03-2-821) | G_14-1-17-1-08-03-2-821 | 2014 | 2016 | нд | нд | нд | 0.6627 | 0 | 0 | 0 | 0 | 0 | 0 | 0 | 0 | 0 | 0 | 0 | 0 | 0 | 0 | 0 | 0
1.1.1.3. | Приг, Стр-во КЛ-0,4 кВ от РТП-200 до ГРЩ№17 многоквартирного дома №7 в ж.к. Всеволожского района ЛО (14-1-17-1-08-03-2-823) | G_14-1-17-1-08-03-2-823 | 2014 | 2016 | нд | нд | нд | 0.6627 | 0 | 0 | 0 | 0 | 0 | 0 | 0 | 0 | 0 | 0 | 0 | 0 | 0 | 0 | 0 | 0
1.1.1.3. | Приг, Стр-во КЛ-0,4 кВ от РТП-200 до ГРЩ№18 многоквартирного дома №7 в ж.к. Всеволожского района ЛО (14-1-17-1-08-03-2-824) | G_14-1-17-1-08-03-2-824 | 2014 | 2016 | нд | нд | нд | 0.6627 | 0 | 0 | 0 | 0 | 0 | 0 | 0 | 0 | 0 | 0 | 0 | 0 | 0 | 0 | 0 | 0
1.1.1.3. | Приг, Стр-во КЛ-0,4 кВ от РТП-210 до ГРЩ №51 многоквартирного дома в ж.к. земли САОЗТ "Ручьи" Всеволожского района ЛО (14-1-17-1-08-03-2-985) | G_14-1-17-1-08-03-2-985 | 2014 | 2015 | нд | нд | нд | 1.3878 | 0 | 0 | 0 | 0 | 0 | 0 | 0 | 0 | 0 | 0 | 0 | 0 | 0 | 0 | 0 | 0
1.1.1.3. | Приг, Стр-во КЛ-0,4 кВ от РТП-210 до ГРЩ №52 многоквартирного дома в ж.к. земли САОЗТ "Ручьи" Всеволожского района ЛО (14-1-17-1-08-03-2-986) | G_14-1-17-1-08-03-2-986 | 2014 | 2015 | нд | нд | нд | 0.97145 | 0 | 0 | 0 | 0 | 0 | 0 | 0 | 0 | 0 | 0 | 0 | 0 | 0 | 0 | 0 | 0
1.1.1.3. | Приг, Стр-во КЛ-0,4 кВ от РТП-220 до ВРУ паркинга в ж.к. Всеволожского района ЛО (14-1-17-1-08-03-2-1001) | G_14-1-17-1-08-03-2-1001 | 2014 | 2015 | нд | нд | нд | 2.6704 | 0 | 0 | 0 | 0 | 0 | 0 | 0 | 0 | 0 | 0 | 0 | 0 | 0 | 0 | 0 | 0
1.1.1.3. | Приг, Стр-во КЛ-0,4 кВ от РТП-220 до ВРУ-1 в ж.к. Всеволожского района ЛО (14-1-17-1-08-03-2-998) | G_14-1-17-1-08-03-2-998 | 2014 | 2015 | нд | нд | нд | 2.6704 | 0 | 0 | 0 | 0 | 0 | 0 | 0 | 0 | 0 | 0 | 0 | 0 | 0 | 0 | 0 | 0
1.1.1.3. | Приг, Стр-во КЛ-0,4 кВ от РТП-220 до ВРУ-2 в ж.к. Всеволожского района ЛО (14-1-17-1-08-03-2-999) | G_14-1-17-1-08-03-2-999 | 2014 | 2015 | нд | нд | нд | 2.6704 | 0 | 0 | 0 | 0 | 0 | 0 | 0 | 0 | 0 | 0 | 0 | 0 | 0 | 0 | 0 | 0
1.1.1.3. | Приг, Стр-во КЛ-0,4 кВ от РТП-220 до ВРУ-3 в ж.к. Всеволожского района ЛО (14-1-17-1-08-03-2-1000) | G_14-1-17-1-08-03-2-1000 | 2014 | 2015 | нд | нд | нд | 2.6704 | 0 | 0 | 0 | 0 | 0 | 0 | 0 | 0 | 0 | 0 | 0 | 0 | 0 | 0 | 0 | 0
1.1.1.3. | Приг, Стр-во КЛ-0,4 кВ от РТП-220 до КК-1 в ж.к. Всеволожского района ЛО (14-1-17-1-08-03-2-1002) | G_14-1-17-1-08-03-2-1002 | 2014 | 2015 | нд | нд | нд | 2.6704 | 0 | 0 | 0 | 0 | 0 | 0 | 0 | 0 | 0 | 0 | 0 | 0 | 0 | 0 | 0 | 0
1.1.1.3. | Приг, Стр-во КЛ-0,4 кВ от РТП-220 до КК-2 в ж.к. Всеволожского района ЛО (14-1-17-1-08-03-2-1003) | G_14-1-17-1-08-03-2-1003 | 2014 | 2015 | нд | нд | нд | 2.6704 | 0 | 0 | 0 | 0 | 0 | 0 | 0 | 0 | 0 | 0 | 0 | 0 | 0 | 0 | 0 | 0
1.1.1.3. | Приг, Стр-во КЛ-0,4 кВ от РТП-3 до ГРЩ-1 многоквартирного дома в мас. Кудрово Всеволожского района ЛО (14-1-17-1-08-03-2-1362) | G_14-1-17-1-08-03-2-1362 | 2014 | 2015 | нд | нд | нд | 1.9843 | 0 | 0 | 0 | 0 | 0 | 0 | 0 | 0 | 0 | 0 | 0 | 0 | 0 | 0 | 0 | 0
1.1.1.3. | Приг, Стр-во КЛ-0,4 кВ от РТП-3 до ГРЩ-2 многоквартирного дома в мас. Кудрово Всеволожского района ЛО (14-1-17-1-08-03-2-1363) | G_14-1-17-1-08-03-2-1363 | 2014 | 2015 | нд | нд | нд | 1.9843 | 0 | 0 | 0 | 0 | 0 | 0 | 0 | 0 | 0 | 0 | 0 | 0 | 0 | 0 | 0 | 0
1.1.1.3. | Приг, Стр-во КЛ-0,4 кВ от РУ-0,4 кВ ТП-140 до ГРЩ здания в дер. Новосаратовка Всеволожского района ЛО (15-1-17-1-08-03-2-1486) | H_15-1-17-1-08-03-2-1486 | 2015 | 2017 | нд | нд | нд | 0.62912 | 0 | 0 | 0 | 0 | 0 | 0 | 0 | 0 | 0 | 0 | 0 | 0 | 0 | 0 | 0 | 0
1.1.1.3. | Приг, Стр-во КЛ-0,4 кВ от ТП-1 до ГРЩ№2 многоквартирного дома №5 в ж.к. Всеволожского района ЛО (14-1-17-1-08-03-2-783) | G_14-1-17-1-08-03-2-783 | 2014 | 2016 | нд | нд | нд | 0.71712 | 0 | 0 | 0 | 0 | 0 | 0 | 0 | 0 | 0 | 0 | 0 | 0 | 0 | 0 | 0 | 0
1.1.1.3. | Приг, Стр-во КЛ-0,4 кВ от ТП-1 до ГРЩ№3 многоквартирного дома №5 в ж.к. Всеволожского района ЛО (14-1-17-1-08-03-2-784) | G_14-1-17-1-08-03-2-784 | 2014 | 2016 | нд | нд | нд | 0.71712 | 0 | 0 | 0 | 0 | 0 | 0 | 0 | 0 | 0 | 0 | 0 | 0 | 0 | 0 | 0 | 0
1.1.1.3. | Приг, Стр-во КЛ-0,4 кВ от ТП-1 до ГРЩ№5 многоквартирного дома №4 в ж.к. Всеволожского района ЛО (14-1-17-1-08-03-2-779) | G_14-1-17-1-08-03-2-779 | 2014 | 2016 | нд | нд | нд | 0.71712 | 0 | 0 | 0 | 0 | 0 | 0 | 0 | 0 | 0 | 0 | 0 | 0 | 0 | 0 | 0 | 0
1.1.1.3. | Приг, Стр-во КЛ-0,4 кВ от ТП-1 до ГРЩ№6 многоквартирного дома №4 в ж.к. Всеволожского района ЛО (14-1-17-1-08-03-2-780) | G_14-1-17-1-08-03-2-780 | 2014 | 2016 | нд | нд | нд | 0.71712 | 0 | 0 | 0 | 0 | 0 | 0 | 0 | 0 | 0 | 0 | 0 | 0 | 0 | 0 | 0 | 0
1.1.1.3. | Приг, Стр-во КЛ-0,4 кВ от ТП-108 до ГРЩ ДОУ в мас. Кудрово Всеволожского района ЛО (14-1-17-1-08-03-2-1182) | G_14-1-17-1-08-03-2-1182 | 2014 | 2016 | нд | нд | нд | 1.3588 | 0 | 0 | 0 | 0 | 0 | 0 | 0 | 0 | 0 | 0 | 0 | 0 | 0 | 0 | 0 | 0
1.1.1.3. | Приг, Стр-во КЛ-0,4 кВ от ТП-108 до ГРЩ многоквартирного дома №1 в мас. Кудрово Всеволожского района ЛО (14-1-17-1-08-03-2-1164) | G_14-1-17-1-08-03-2-1164 | 2014 | 2015 | нд | нд | нд | 0.56137 | 0 | 0 | 0 | 0 | 0 | 0 | 0 | 0 | 0 | 0 | 0 | 0 | 0 | 0 | 0 | 0
1.1.1.3. | Приг, Стр-во КЛ-0,4 кВ от ТП-108 до ГРЩ-1 многоквартирного дома №2 в мас. Кудрово Всеволожского района ЛО (14-1-17-1-08-03-2-1165) | G_14-1-17-1-08-03-2-1165 | 2014 | 2015 | нд | нд | нд | 0.56137 | 0 | 0 | 0 | 0 | 0 | 0 | 0 | 0 | 0 | 0 | 0 | 0 | 0 | 0 | 0 | 0
1.1.1.3. | Приг, Стр-во КЛ-0,4 кВ от ТП-108 до ГРЩ-2 многоквартирного дома №2 в мас. Кудрово Всеволожского района ЛО (14-1-17-1-08-03-2-1166) | G_14-1-17-1-08-03-2-1166 | 2014 | 2015 | нд | нд | нд | 0.56137 | 0 | 0 | 0 | 0 | 0 | 0 | 0 | 0 | 0 | 0 | 0 | 0 | 0 | 0 | 0 | 0
1.1.1.3. | Приг, Стр-во КЛ-0,4 кВ от ТП-108 до КНС-1 в мас. Кудрово Всеволожского района ЛО (14-1-17-1-08-03-2-1167) | G_14-1-17-1-08-03-2-1167 | 2014 | 2015 | нд | нд | нд | 1.8371 | 0 | 0 | 0 | 0 | 0 | 0 | 0 | 0 | 0 | 0 | 0 | 0 | 0 | 0 | 0 | 0
1.1.1.3. | Приг, Стр-во КЛ-0,4 кВ от ТП-108 до КНС-2 в мас. Кудрово Всеволожского района ЛО (14-1-17-1-08-03-2-1168) | G_14-1-17-1-08-03-2-1168 | 2014 | 2015 | нд | нд | нд | 1.8371 | 0 | 0 | 0 | 0 | 0 | 0 | 0 | 0 | 0 | 0 | 0 | 0 | 0 | 0 | 0 | 0
1.1.1.3. | Приг, Стр-во КЛ-0,4 кВ от ТП-109 до ГРЩ-1 многоквартирного дома №3 в мас. Кудрово Всеволожского района ЛО (14-1-17-1-08-03-2-1176) | G_14-1-17-1-08-03-2-1176 | 2014 | 2015 | нд | нд | нд | 0.95758 | 0 | 0 | 0 | 0 | 0 | 0 | 0 | 0 | 0 | 0 | 0 | 0 | 0 | 0 | 0 | 0
1.1.1.3. | Приг, Стр-во КЛ-0,4 кВ от ТП-109 до ГРЩ-3 многоквартирного дома №4 в мас. Кудрово Всеволожского района ЛО (14-1-17-1-08-03-2-1175) | G_14-1-17-1-08-03-2-1175 | 2014 | 2015 | нд | нд | нд | 1.3873 | 0 | 0 | 0 | 0 | 0 | 0 | 0 | 0 | 0 | 0 | 0 | 0 | 0 | 0 | 0 | 0
1.1.1.3. | Приг, Стр-во КЛ-0,4 кВ от ТП-110 до ГРЩ школы в мас. Кудрово Всеволожского района ЛО (14-1-17-1-08-03-2-1181) | G_14-1-17-1-08-03-2-1181 | 2014 | 2016 | нд | нд | нд | 1.3588 | 0 | 0 | 0 | 0 | 0 | 0 | 0 | 0 | 0 | 0 | 0 | 0 | 0 | 0 | 0 | 0
1.1.1.3. | Приг, Стр-во КЛ-0,4 кВ от ТП-110 до ГРЩ-2 многоквартирного дома №3 в мас. Кудрово Всеволожского района ЛО (14-1-17-1-08-03-2-1178) | G_14-1-17-1-08-03-2-1178 | 2014 | 2015 | нд | нд | нд | 1.0822 | 0 | 0 | 0 | 0 | 0 | 0 | 0 | 0 | 0 | 0 | 0 | 0 | 0 | 0 | 0 | 0
1.1.1.3. | Приг, Стр-во КЛ-0,4 кВ от ТП-110 до ГРЩ-А многоквартирного дома №3 в мас. Кудрово Всеволожского района ЛО (14-1-17-1-08-03-2-1177) | G_14-1-17-1-08-03-2-1177 | 2014 | 2015 | нд | нд | нд | 0.27578 | 0 | 0 | 0 | 0 | 0 | 0 | 0 | 0 | 0 | 0 | 0 | 0 | 0 | 0 | 0 | 0
1.1.1.3. | Приг, Стр-во КЛ-0,4 кВ от ТП-111 до ГРЩ-1 многоквартирного дома №4 в мас. Кудрово Всеволожского района ЛО (14-1-17-1-08-03-2-1179) | G_14-1-17-1-08-03-2-1179 | 2014 | 2015 | нд | нд | нд | 1.2565 | 0 | 0 | 0 | 0 | 0 | 0 | 0 | 0 | 0 | 0 | 0 | 0 | 0 | 0 | 0 | 0
1.1.1.3. | Приг, Стр-во КЛ-0,4 кВ от ТП-111 до ГРЩ-2 многоквартирного дома №4 в мас. Кудрово Всеволожского района ЛО (14-1-17-1-08-03-2-1180) | G_14-1-17-1-08-03-2-1180 | 2014 | 2015 | нд | нд | нд | 1.4516 | 0 | 0 | 0 | 0 | 0 | 0 | 0 | 0 | 0 | 0 | 0 | 0 | 0 | 0 | 0 | 0
1.1.1.3. | Приг, Стр-во КЛ-0,4 кВ от ТП-114 до ГРЩ ДОУ в мас. Кудрово Всеволожского района ЛО (14-1-17-1-08-03-2-902) | G_14-1-17-1-08-03-2-902 | 2014 | 2015 | нд | нд | нд | 2.3577 | 0 | 0 | 0 | 0 | 0 | 0 | 0 | 0 | 0 | 0 | 0 | 0 | 0 | 0 | 0 | 0
1.1.1.3. | Приг, Стр-во КЛ-0,4 кВ от ТП-114 до ГРЩ многоквартирного дома №4 в мас. Кудрово Всеволожского района ЛО (14-1-17-1-08-03-2-906) | G_14-1-17-1-08-03-2-906 | 2014 | 2015 | нд | нд | нд | 2.3577 | 0 | 0 | 0 | 0 | 0 | 0 | 0 | 0 | 0 | 0 | 0 | 0 | 0 | 0 | 0 | 0
1.1.1.3. | Приг, Стр-во КЛ-0,4 кВ от ТП-114 до ГРЩ№ 1 многоквартирного дома №6 в мас. Кудрово Всеволожского района ЛО (14-1-17-1-08-03-2-903) | G_14-1-17-1-08-03-2-903 | 2014 | 2015 | нд | нд | нд | 2.0374 | 0 | 0 | 0 | 0 | 0 | 0 | 0 | 0 | 0 | 0 | 0 | 0 | 0 | 0 | 0 | 0
1.1.1.3. | Приг, Стр-во КЛ-0,4 кВ от ТП-114 до ГРЩ№2 многоквартирного дома №6 в мас. Кудрово Всеволожского района ЛО (14-1-17-1-08-03-2-904) | G_14-1-17-1-08-03-2-904 | 2014 | 2015 | нд | нд | нд | 2.0374 | 0 | 0 | 0 | 0 | 0 | 0 | 0 | 0 | 0 | 0 | 0 | 0 | 0 | 0 | 0 | 0
1.1.1.3. | Приг, Стр-во КЛ-0,4 кВ от ТП-114 до ГРЩ№3 многоквартирного дома №6 в мас. Кудрово Всеволожского района ЛО (14-1-17-1-08-03-2-905) | G_14-1-17-1-08-03-2-905 | 2014 | 2015 | нд | нд | нд | 2.0374 | 0 | 0 | 0 | 0 | 0 | 0 | 0 | 0 | 0 | 0 | 0 | 0 | 0 | 0 | 0 | 0
1.1.1.3. | Приг, Стр-во КЛ-0,4 кВ от ТП-114 до кабельного киоска КК 6.1 многоквартирного дома №6 в мас. Кудрово Всеволожского района ЛО (14-1-17-1-08-03-2-907) | G_14-1-17-1-08-03-2-907 | 2014 | 2015 | нд | нд | нд | 2.3577 | 0 | 0 | 0 | 0 | 0 | 0 | 0 | 0 | 0 | 0 | 0 | 0 | 0 | 0 | 0 | 0
1.1.1.3. | Приг, Стр-во КЛ-0,4 кВ от ТП-115 до ГРЩ№1 многоквартирного дома №2 в мас. Кудрово Всеволожского района ЛО (14-1-17-1-08-03-2-909) | G_14-1-17-1-08-03-2-909 | 2014 | 2015 | нд | нд | нд | 2.3577 | 0 | 0 | 0 | 0 | 0 | 0 | 0 | 0 | 0 | 0 | 0 | 0 | 0 | 0 | 0 | 0
1.1.1.3. | Приг, Стр-во КЛ-0,4 кВ от ТП-115 до ГРЩ№1многоквартирного дома №5 в мас. Кудрово Всеволожского района ЛО (14-1-17-1-08-03-2-913) | G_14-1-17-1-08-03-2-913 | 2014 | 2017 | нд | нд | нд | 2.0374 | 0 | 0 | 0 | 0 | 0 | 0 | 0 | 0 | 0 | 0 | 0 | 0 | 0 | 0 | 0 | 0
1.1.1.3. | Приг, Стр-во КЛ-0,4 кВ от ТП-115 до ГРЩ№2 многоквартирного дома №2 в мас. Кудрово Всеволожского района ЛО (14-1-17-1-08-03-2-910) | G_14-1-17-1-08-03-2-910 | 2014 | 2015 | нд | нд | нд | 2.3577 | 0 | 0 | 0 | 0 | 0 | 0 | 0 | 0 | 0 | 0 | 0 | 0 | 0 | 0 | 0 | 0
1.1.1.3. | Приг, Стр-во КЛ-0,4 кВ от ТП-115 до ГРЩ№2 многоквартирного дома №5 в мас. Кудрово Всеволожского района ЛО (14-1-17-1-08-03-2-914) | G_14-1-17-1-08-03-2-914 | 2014 | 2017 | нд | нд | нд | 2.0374 | 0 | 0 | 0 | 0 | 0 | 0 | 0 | 0 | 0 | 0 | 0 | 0 | 0 | 0 | 0 | 0
1.1.1.3. | Приг, Стр-во КЛ-0,4 кВ от ТП-115 до ГРЩ№3 многоквартирного дома №2 в мас. Кудрово Всеволожского района ЛО (14-1-17-1-08-03-2-911) | G_14-1-17-1-08-03-2-911 | 2014 | 2015 | нд | нд | нд | 2.3577 | 0 | 0 | 0 | 0 | 0 | 0 | 0 | 0 | 0 | 0 | 0 | 0 | 0 | 0 | 0 | 0
1.1.1.3. | Приг, Стр-во КЛ-0,4 кВ от ТП-115 до кабельного киоска КК 5.1 в мас. Кудрово Всеволожского района ЛО (14-1-17-1-08-03-2-912) | G_14-1-17-1-08-03-2-912 | 2014 | 2017 | нд | нд | нд | 2.0374 | 0 | 0 | 0 | 0 | 0 | 0 | 0 | 0 | 0 | 0 | 0 | 0 | 0 | 0 | 0 | 0
1.1.1.3. | Приг, Стр-во КЛ-0,4 кВ от ТП-116 до ГРЩ 11.1 многоквартирного дома в мас. Кудрово Всеволожского района ЛО (14-1-17-1-08-03-2-889) | G_14-1-17-1-08-03-2-889 | 2014 | 2016 | нд | нд | нд | 1.7898 | 0 | 0 | 0 | 0 | 0 | 0 | 0 | 0 | 0 | 0 | 0 | 0 | 0 | 0 | 0 | 0
1.1.1.3. | Приг, Стр-во КЛ-0,4 кВ от ТП-116 до ГРЩ 11.2 многоквартирного дома в мас. Кудрово Всеволожского района ЛО (14-1-17-1-08-03-2-888) | G_14-1-17-1-08-03-2-888 | 2014 | 2016 | нд | нд | нд | 1.7898 | 0 | 0 | 0 | 0 | 0 | 0 | 0 | 0 | 0 | 0 | 0 | 0 | 0 | 0 | 0 | 0
1.1.1.3. | Приг, Стр-во КЛ-0,4 кВ от ТП-116 до ГРЩ 11.3 многоквартирного дома в мас. Кудрово Всеволожского района ЛО (14-1-17-1-08-03-2-887) | G_14-1-17-1-08-03-2-887 | 2014 | 2016 | нд | нд | нд | 1.7898 | 0 | 0 | 0 | 0 | 0 | 0 | 0 | 0 | 0 | 0 | 0 | 0 | 0 | 0 | 0 | 0
1.1.1.3. | Приг, Стр-во КЛ-0,4 кВ от ТП-116 до ГРЩ 11.4 многоквартирного дома в мас. Кудрово Всеволожского района ЛО (14-1-17-1-08-03-2-886) | G_14-1-17-1-08-03-2-886 | 2014 | 2016 | нд | нд | нд | 1.7898 | 0 | 0 | 0 | 0 | 0 | 0 | 0 | 0 | 0 | 0 | 0 | 0 | 0 | 0 | 0 | 0
1.1.1.3. | Приг, Стр-во КЛ-0,4 кВ от ТП-118 до ГРЩ2.1. многоквартирного дома №2 в мас. Кудрово Всеволожского района ЛО (14-1-17-1-08-03-2-858) | G_14-1-17-1-08-03-2-858 | 2014 | 2015 | нд | нд | нд | 4.7731 | 0 | 0 | 0 | 0 | 0 | 0 | 0 | 0 | 0 | 0 | 0 | 0 | 0 | 0 | 0 | 0
1.1.1.3. | Приг, Стр-во КЛ-0,4 кВ от ТП-118 до ГРЩ2.2. многоквартирного дома №2 в мас. Кудрово Всеволожского района ЛО (15-1-17-1-08-03-2-0803) | G_15-1-17-1-08-03-2-0803 | 2015 | 2017 | нд | нд | нд | 1.0665 | 0 | 0 | 0 | 0 | 0 | 0 | 0 | 0 | 0 | 0 | 0 | 0 | 0 | 0 | 0 | 0
1.1.1.3. | Приг, Стр-во КЛ-0,4 кВ от ТП-118 до щита ВРУ многоквартирного дома №2 в мас. Кудрово Всеволожского района ЛО (15-1-17-1-08-03-2-0802) | G_15-1-17-1-08-03-2-0802 | 2015 | 2017 | нд | нд | нд | 1.0665 | 0 | 0 | 0 | 0 | 0 | 0 | 0 | 0 | 0 | 0 | 0 | 0 | 0 | 0 | 0 | 0
1.1.1.3. | Приг, Стр-во КЛ-0,4 кВ от ТП-118 до щита ГРЩ многоквартирного дома №1 в мас. Кудрово Всеволожского района ЛО (15-1-17-1-08-03-2-0801) | G_15-1-17-1-08-03-2-0801 | 2015 | 2017 | нд | нд | нд | 1.0665 | 0 | 0 | 0 | 0 | 0 | 0 | 0 | 0 | 0 | 0 | 0 | 0 | 0 | 0 | 0 | 0
1.1.1.3. | Приг, Стр-во КЛ-0,4 кВ от ТП-119 до ГРЩ многоквартирного дома №3 в мас. Кудрово Всеволожского района ЛО (14-1-17-1-08-03-2-861) | G_14-1-17-1-08-03-2-861 | 2014 | 2015 | нд | нд | нд | 0.95073 | 0 | 0 | 0 | 0 | 0 | 0 | 0 | 0 | 0 | 0 | 0 | 0 | 0 | 0 | 0 | 0
1.1.1.3. | Приг, Стр-во КЛ-0,4 кВ от ТП-119 до ГРЩ многоквартирного дома №4 в мас. Кудрово Всеволожского района ЛО (14-1-17-1-08-03-2-862) | G_14-1-17-1-08-03-2-862 | 2014 | 2015 | нд | нд | нд | 1.2694 | 0 | 0 | 0 | 0 | 0 | 0 | 0 | 0 | 0 | 0 | 0 | 0 | 0 | 0 | 0 | 0
1.1.1.3. | Приг, Стр-во КЛ-0,4 кВ от ТП-121 до ГРЩ многоквартирного дома №5 в мас. Кудрово Всеволожского района ЛО (14-1-17-1-08-03-2-863) | G_14-1-17-1-08-03-2-863 | 2014 | 2015 | нд | нд | нд | 1.0117 | 0 | 0 | 0 | 0 | 0 | 0 | 0 | 0 | 0 | 0 | 0 | 0 | 0 | 0 | 0 | 0
1.1.1.3. | Приг, Стр-во КЛ-0,4 кВ от ТП-122 до ГРЩ автостоянки корп.6а в мас. Кудрово Всеволожского района ЛО (14-1-17-1-08-03-2-853) | G_14-1-17-1-08-03-2-853 | 2014 | 2016 | нд | нд | нд | 2.3333 | 0 | 0 | 0 | 0 | 0 | 0 | 0 | 0 | 0 | 0 | 0 | 0 | 0 | 0 | 0 | 0
1.1.1.3. | Приг, Стр-во КЛ-0,4 кВ от ТП-122 до ГРЩ-6.1 многоквартирного дома корп.5.3 в мас. Кудрово Всеволожского района ЛО (14-1-17-1-08-03-2-852) | G_14-1-17-1-08-03-2-852 | 2014 | 2016 | нд | нд | нд | 2.3333 | 0 | 0 | 0 | 0 | 0 | 0 | 0 | 0 | 0 | 0 | 0 | 0 | 0 | 0 | 0 | 0
1.1.1.3. | Приг, Стр-во КЛ-0,4 кВ от ТП-122 до ГРЩ-6.1 многоквартирного дома корп.6 в мас. Кудрово Всеволожского района ЛО (14-1-17-1-08-03-2-850) | G_14-1-17-1-08-03-2-850 | 2014 | 2016 | нд | нд | нд | 2.3333 | 0 | 0 | 0 | 0 | 0 | 0 | 0 | 0 | 0 | 0 | 0 | 0 | 0 | 0 | 0 | 0
1.1.1.3. | Приг, Стр-во КЛ-0,4 кВ от ТП-122 до ГРЩ-6.2 многоквартирного дома корп.6 в мас. Кудрово Всеволожского района ЛО (14-1-17-1-08-03-2-851) | G_14-1-17-1-08-03-2-851 | 2014 | 2016 | нд | нд | нд | 2.3333 | 0 | 0 | 0 | 0 | 0 | 0 | 0 | 0 | 0 | 0 | 0 | 0 | 0 | 0 | 0 | 0
1.1.1.3. | Приг, Стр-во КЛ-0,4 кВ от ТП-125 до ГРЩ многоквартирного дома в мас. Кудрово Всеволожского района ЛО (14-1-17-1-08-03-2-840) | G_14-1-17-1-08-03-2-840 | 2014 | 2015 | нд | нд | нд | 1.9843 | 0 | 0 | 0 | 0 | 0 | 0 | 0 | 0 | 0 | 0 | 0 | 0 | 0 | 0 | 0 | 0
1.1.1.3. | Приг, Стр-во КЛ-0,4 кВ от ТП-125 до ГРЩ-2 многоквартирного дома в мас. Кудрово Всеволожского района ЛО (14-1-17-1-08-03-2-1364) | G_14-1-17-1-08-03-2-1364 | 2014 | 2015 | нд | нд | нд | 1.9843 | 0 | 0 | 0 | 0 | 0 | 0 | 0 | 0 | 0 | 0 | 0 | 0 | 0 | 0 | 0 | 0
1.1.1.3. | Приг, Стр-во КЛ-0,4 кВ от ТП-125 до ЩМ №1 многоквартирного дома в мас. Кудрово Всеволожского района ЛО (14-1-17-1-08-03-2-1365) | G_14-1-17-1-08-03-2-1365 | 2014 | 2015 | нд | нд | нд | 1.9843 | 0 | 0 | 0 | 0 | 0 | 0 | 0 | 0 | 0 | 0 | 0 | 0 | 0 | 0 | 0 | 0
1.1.1.3. | Приг, Стр-во КЛ-0,4 кВ от ТП-125 до ЩМ №2 многоквартирного дома в мас. Кудрово Всеволожского района ЛО (14-1-17-1-08-03-2-1366) | G_14-1-17-1-08-03-2-1366 | 2014 | 2015 | нд | нд | нд | 1.9843 | 0 | 0 | 0 | 0 | 0 | 0 | 0 | 0 | 0 | 0 | 0 | 0 | 0 | 0 | 0 | 0
1.1.1.3. | Приг, Стр-во КЛ-0,4 кВ от ТП-126 до ГРЩ-3 дома в мас. Кудрово Всеволожского района ЛО (14-1-17-1-08-03-2-739) | G_14-1-17-1-08-03-2-739 | 2014 | 2015 | нд | нд | нд | 1.6834 | 0 | 0 | 0 | 0 | 0 | 0 | 0 | 0 | 0 | 0 | 0 | 0 | 0 | 0 | 0 | 0
1.1.1.3. | Приг, Стр-во КЛ-0,4 кВ от ТП-127 до ГРЩ-23 дома в мас. Кудрово Всеволожского района ЛО (14-1-17-1-08-03-2-740) | G_14-1-17-1-08-03-2-740 | 2014 | 2015 | нд | нд | нд | 1.6834 | 0 | 0 | 0 | 0 | 0 | 0 | 0 | 0 | 0 | 0 | 0 | 0 | 0 | 0 | 0 | 0
1.1.1.3. | Приг, Стр-во КЛ-0,4 кВ от ТП-127 до КК-3 в мас. Кудрово Всеволожского района ЛО (14-1-17-1-08-03-2-741) | G_14-1-17-1-08-03-2-741 | 2014 | 2015 | нд | нд | нд | 1.6834 | 0 | 0 | 0 | 0 | 0 | 0 | 0 | 0 | 0 | 0 | 0 | 0 | 0 | 0 | 0 | 0
1.1.1.3. | Приг, Стр-во КЛ-0,4 кВ от ТП-128 до ГРЩ-21 в мас. Кудрово Всеволожского района ЛО (14-1-17-1-08-03-2-742) | G_14-1-17-1-08-03-2-742 | 2014 | 2015 | нд | нд | нд | 1.8234 | 0 | 0 | 0 | 0 | 0 | 0 | 0 | 0 | 0 | 0 | 0 | 0 | 0 | 0 | 0 | 0
1.1.1.3. | Приг, Стр-во КЛ-0,4 кВ от ТП-128 до ГРЩ-22 в мас. Кудрово Всеволожского района ЛО (14-1-17-1-08-03-2-743) | G_14-1-17-1-08-03-2-743 | 2014 | 2015 | нд | нд | нд | 1.8234 | 0 | 0 | 0 | 0 | 0 | 0 | 0 | 0 | 0 | 0 | 0 | 0 | 0 | 0 | 0 | 0
1.1.1.3. | Приг, Стр-во КЛ-0,4 кВ от ТП-128 до КК-1 дома в мас. Кудрово Всеволожского района ЛО (14-1-17-1-08-03-2-744) | G_14-1-17-1-08-03-2-744 | 2014 | 2015 | нд | нд | нд | 1.8234 | 0 | 0 | 0 | 0 | 0 | 0 | 0 | 0 | 0 | 0 | 0 | 0 | 0 | 0 | 0 | 0
1.1.1.3. | Приг, Стр-во КЛ-0,4 кВ от ТП-128 до КК-2 дома в мас. Кудрово Всеволожского района ЛО (14-1-17-1-08-03-2-831) | G_14-1-17-1-08-03-2-831 | 2014 | 2016 | нд | нд | нд | 3.9815 | 0 | 0 | 0 | 0 | 0 | 0 | 0 | 0 | 0 | 0 | 0 | 0 | 0 | 0 | 0 | 0
1.1.1.3. | Приг, Стр-во КЛ-0,4 кВ от ТП-129 до ГРЩ-1 дома в мас. Кудрово Всеволожского района ЛО (14-1-17-1-08-03-2-832) | G_14-1-17-1-08-03-2-832 | 2014 | 2016 | нд | нд | нд | 4.0106 | 0 | 0 | 0 | 0 | 0 | 0 | 0 | 0 | 0 | 0 | 0 | 0 | 0 | 0 | 0 | 0
1.1.1.3. | Приг, Стр-во КЛ-0,4 кВ от ТП-129 до ГРЩ-1 паркинга дома в мас. Кудрово Всеволожского района ЛО (14-1-17-1-08-03-2-834) | G_14-1-17-1-08-03-2-834 | 2014 | 2016 | нд | нд | нд | 4.0106 | 0 | 0 | 0 | 0 | 0 | 0 | 0 | 0 | 0 | 0 | 0 | 0 | 0 | 0 | 0 | 0
1.1.1.3. | Приг, Стр-во КЛ-0,4 кВ от ТП-129 до ГРЩ-2 паркинга дома в мас. Кудрово Всеволожского района ЛО (14-1-17-1-08-03-2-835) | G_14-1-17-1-08-03-2-835 | 2014 | 2016 | нд | нд | нд | 4.0106 | 0 | 0 | 0 | 0 | 0 | 0 | 0 | 0 | 0 | 0 | 0 | 0 | 0 | 0 | 0 | 0
1.1.1.3. | Приг, Стр-во КЛ-0,4 кВ от ТП-137 до ГРЩ многоквартирного дома в мас. Кудрово Всеволожского района ЛО (14-1-17-1-08-03-2-841) | G_14-1-17-1-08-03-2-841 | 2014 | 2015 | нд | нд | нд | 1.9843 | 0 | 0 | 0 | 0 | 0 | 0 | 0 | 0 | 0 | 0 | 0 | 0 | 0 | 0 | 0 | 0
1.1.1.3. | Приг, Стр-во КЛ-0,4 кВ от ТП-137 до ГРЩ-2 многоквартирного дома в мас. Кудрово Всеволожского района ЛО (14-1-17-1-08-03-2-1367) | G_14-1-17-1-08-03-2-1367 | 2014 | 2015 | нд | нд | нд | 1.9843 | 0 | 0 | 0 | 0 | 0 | 0 | 0 | 0 | 0 | 0 | 0 | 0 | 0 | 0 | 0 | 0
1.1.1.3. | Приг, Стр-во КЛ-0,4 кВ от ТП-139 до ГРЩ многоквартирного дома в мас. Кудрово Всеволожский район, ЛО (14-1-17-1-08-03-2-729) | G_14-1-17-1-08-03-2-729 | 2014 | 2016 | нд | нд | нд | 1.0351 | 0 | 0 | 0 | 0 | 0 | 0 | 0 | 0 | 0 | 0 | 0 | 0 | 0 | 0 | 0 | 0
1.1.1.3. | Приг, Стр-во КЛ-0,4 кВ от ТП-141 до ГРЩ многоквартирного дома в мас. Кудрово Всеволожский район, ЛО (14-1-17-1-08-03-2-730) | G_14-1-17-1-08-03-2-730 | 2014 | 2016 | нд | нд | нд | 1.0351 | 0 | 0 | 0 | 0 | 0 | 0 | 0 | 0 | 0 | 0 | 0 | 0 | 0 | 0 | 0 | 0
1.1.1.3. | Приг, Стр-во КЛ-0,4 кВ от ТП-2 до ВРУ1 многоквартирного дома №4 в ж.к. Всеволожского района ЛО (14-1-17-1-08-03-2-775) | G_14-1-17-1-08-03-2-775 | 2014 | 2016 | нд | нд | нд | 0.71712 | 0 | 0 | 0 | 0 | 0 | 0 | 0 | 0 | 0 | 0 | 0 | 0 | 0 | 0 | 0 | 0
1.1.1.3. | Приг, Стр-во КЛ-0,4 кВ от ТП-2 до ВРУ2 многоквартирного дома №4 в ж.к. Всеволожского района ЛО (14-1-17-1-08-03-2-778) | G_14-1-17-1-08-03-2-778 | 2014 | 2016 | нд | нд | нд | 0.71712 | 0 | 0 | 0 | 0 | 0 | 0 | 0 | 0 | 0 | 0 | 0 | 0 | 0 | 0 | 0 | 0
1.1.1.3. | Приг, Стр-во КЛ-0,4 кВ от ТП-2 до ГРЩ№1 многоквартирного дома №4 в ж.к. Всеволожского района ЛО (14-1-17-1-08-03-2-773) | G_14-1-17-1-08-03-2-773 | 2014 | 2016 | нд | нд | нд | 51.7298 | 0 | 0 | 0 | 0 | 0 | 0 | 0 | 0 | 0 | 0 | 0 | 0 | 0 | 0 | 0 | 0
1.1.1.3. | Приг, Стр-во КЛ-0,4 кВ от ТП-2 до ГРЩ№1 многоквартирного дома №5 в ж.к. Всеволожского района ЛО (14-1-17-1-08-03-2-782) | G_14-1-17-1-08-03-2-782 | 2014 | 2016 | нд | нд | нд | 0.71712 | 0 | 0 | 0 | 0 | 0 | 0 | 0 | 0 | 0 | 0 | 0 | 0 | 0 | 0 | 0 | 0
1.1.1.3. | Приг, Стр-во КЛ-0,4 кВ от ТП-2 до ГРЩ№2 многоквартирного дома №4 в ж.к. Всеволожского района ЛО (14-1-17-1-08-03-2-774) | G_14-1-17-1-08-03-2-774 | 2014 | 2016 | нд | нд | нд | 0.71712 | 0 | 0 | 0 | 0 | 0 | 0 | 0 | 0 | 0 | 0 | 0 | 0 | 0 | 0 | 0 | 0
1.1.1.3. | Приг, Стр-во КЛ-0,4 кВ от ТП-2 до ГРЩ№3 многоквартирного дома №4 в ж.к. Всеволожского района ЛО (14-1-17-1-08-03-2-776) | G_14-1-17-1-08-03-2-776 | 2014 | 2016 | нд | нд | нд | 0.71712 | 0 | 0 | 0 | 0 | 0 | 0 | 0 | 0 | 0 | 0 | 0 | 0 | 0 | 0 | 0 | 0
1.1.1.3. | Приг, Стр-во КЛ-0,4 кВ от ТП-2 до ГРЩ№4 многоквартирного дома №4 в ж.к. Всеволожского района ЛО (14-1-17-1-08-03-2-777) | G_14-1-17-1-08-03-2-777 | 2014 | 2016 | нд | нд | нд | 0.71712 | 0 | 0 | 0 | 0 | 0 | 0 | 0 | 0 | 0 | 0 | 0 | 0 | 0 | 0 | 0 | 0
1.1.1.3. | Приг, Стр-во КЛ-0,4 кВ от ТП-201 до ГРЩ многоквартирного дома №1 в ж.к. Всеволожского района ЛО (14-1-17-1-08-03-2-749) | G_14-1-17-1-08-03-2-749 | 2014 | 2015 | нд | нд | нд | 5.4474 | 0 | 0 | 0 | 0 | 0 | 0 | 0 | 0 | 0 | 0 | 0 | 0 | 0 | 0 | 0 | 0
1.1.1.3. | Приг, Стр-во КЛ-0,4 кВ от ТП-201 до ГРЩ многоквартирного дома №2 в ж.к. Всеволожского района ЛО (14-1-17-1-08-03-2-750) | G_14-1-17-1-08-03-2-750 | 2014 | 2015 | нд | нд | нд | 0.89104 | 0 | 0 | 0 | 0 | 0 | 0 | 0 | 0 | 0 | 0 | 0 | 0 | 0 | 0 | 0 | 0
1.1.1.3. | Приг, Стр-во КЛ-0,4 кВ от ТП-202 до ГРЩ автостоянки в ж.к. Всеволожского района ЛО (14-1-17-1-08-03-2-753) | G_14-1-17-1-08-03-2-753 | 2014 | 2015 | нд | нд | нд | 0.55211 | 0 | 0 | 0 | 0 | 0 | 0 | 0 | 0 | 0 | 0 | 0 | 0 | 0 | 0 | 0 | 0
1.1.1.3. | Приг, Стр-во КЛ-0,4 кВ от ТП-202 до ГРЩ ДОУ в ж.к. Всеволожского района ЛО (14-1-17-1-08-03-2-752) | G_14-1-17-1-08-03-2-752 | 2014 | 2015 | нд | нд | нд | 0.64021 | 0 | 0 | 0 | 0 | 0 | 0 | 0 | 0 | 0 | 0 | 0 | 0 | 0 | 0 | 0 | 0
1.1.1.3. | Приг, Стр-во КЛ-0,4 кВ от ТП-202 до ГРЩ многоквартирного дома №3 в ж.к. Всеволожского района ЛО (14-1-17-1-08-03-2-751) | G_14-1-17-1-08-03-2-751 | 2014 | 2015 | нд | нд | нд | 1.0075 | 0 | 0 | 0 | 0 | 0 | 0 | 0 | 0 | 0 | 0 | 0 | 0 | 0 | 0 | 0 | 0
1.1.1.3. | Приг, Стр-во КЛ-0,4 кВ от ТП-213 до ГРЩ №42 многоквартирного дома в ж.к. земли САОЗТ "Ручьи" Всеволожского района ЛО (14-1-17-1-08-03-2-979) | G_14-1-17-1-08-03-2-979 | 2014 | 2015 | нд | нд | нд | 0.87073 | 0 | 0 | 0 | 0 | 0 | 0 | 0 | 0 | 0 | 0 | 0 | 0 | 0 | 0 | 0 | 0
1.1.1.3. | Приг, Стр-во КЛ-0,4 кВ от ТП-213 до ГРЩ №43 многоквартирного дома в ж.к. земли САОЗТ "Ручьи" Всеволожского района ЛО (14-1-17-1-08-03-2-980) | G_14-1-17-1-08-03-2-980 | 2014 | 2015 | нд | нд | нд | 1.2389 | 0 | 0 | 0 | 0 | 0 | 0 | 0 | 0 | 0 | 0 | 0 | 0 | 0 | 0 | 0 | 0
1.1.1.3. | Приг, Стр-во КЛ-0,4 кВ от ТП-214 до ГРЩ №11 многоквартирного дома в ж.к. земли САОЗТ "Ручьи" Всеволожского района ЛО (14-1-17-1-08-03-2-975) | G_14-1-17-1-08-03-2-975 | 2014 | 2015 | нд | нд | нд | 0.72725 | 0 | 0 | 0 | 0 | 0 | 0 | 0 | 0 | 0 | 0 | 0 | 0 | 0 | 0 | 0 | 0
1.1.1.3. | Приг, Стр-во КЛ-0,4 кВ от ТП-214 до ГРЩ №12 многоквартирного дома в ж.к. земли САОЗТ "Ручьи" Всеволожского района ЛО (14-1-17-1-08-03-2-976) | G_14-1-17-1-08-03-2-976 | 2014 | 2015 | нд | нд | нд | 1.0388 | 0 | 0 | 0 | 0 | 0 | 0 | 0 | 0 | 0 | 0 | 0 | 0 | 0 | 0 | 0 | 0
1.1.1.3. | Приг, Стр-во КЛ-0,4 кВ от ТП-215 до ГРЩ №22 многоквартирного дома в ж.к. земли САОЗТ "Ручьи" Всеволожского района ЛО (14-1-17-1-08-03-2-983) | G_14-1-17-1-08-03-2-983 | 2014 | 2015 | нд | нд | нд | 0.73285 | 0 | 0 | 0 | 0 | 0 | 0 | 0 | 0 | 0 | 0 | 0 | 0 | 0 | 0 | 0 | 0
1.1.1.3. | Приг, Стр-во КЛ-0,4 кВ от ТП-219 до ГРЩ многоквартирного дома в ж.к. Всеволожского района ЛО (14-1-17-1-08-03-2-924) | G_14-1-17-1-08-03-2-924 | 2014 | 2016 | нд | нд | нд | 0.6608 | 0 | 0 | 0 | 0 | 0 | 0 | 0 | 0 | 0 | 0 | 0 | 0 | 0 | 0 | 0 | 0
1.1.1.3. | Приг, Стр-во КЛ-0,4 кВ от ТП-219 до ГРЩ-6 многоквартирного дома в ж.к. Всеволожского района ЛО (14-1-17-1-08-03-2-1417) | G_14-1-17-1-08-03-2-1417 | 2014 | 2017 | нд | нд | нд | 1.3627 | 0 | 0 | 0 | 0 | 0 | 0 | 0 | 0 | 0 | 0 | 0 | 0 | 0 | 0 | 0 | 0
1.1.1.3. | Приг, Стр-во КЛ-0,4 кВ от ТП-219 до ГРЩ-7 многоквартирного дома в ж.к. Всеволожского района ЛО (14-1-17-1-08-03-2-1418) | G_14-1-17-1-08-03-2-1418 | 2014 | 2017 | нд | нд | нд | 1.098 | 0 | 0 | 0 | 0 | 0 | 0 | 0 | 0 | 0 | 0 | 0 | 0 | 0 | 0 | 0 | 0
1.1.1.3. | Приг, Стр-во КЛ-0,4 кВ от ТП-219 до КК в ж.к. Всеволожского района ЛО (14-1-17-1-08-03-2-1419) | G_14-1-17-1-08-03-2-1419 | 2014 | 2016 | нд | нд | нд | 0.6608 | 0 | 0 | 0 | 0 | 0 | 0 | 0 | 0 | 0 | 0 | 0 | 0 | 0 | 0 | 0 | 0
1.1.1.3. | Приг, Стр-во КЛ-0,4 кВ от ТП-221 до ГРЩ 2 многоквартирного дома в ж.к. Всеволожского района ЛО (14-1-17-1-08-03-2-940) | G_14-1-17-1-08-03-2-940 | 2014 | 2015 | нд | нд | нд | 3.4699 | 0 | 0 | 0 | 0 | 0 | 0 | 0 | 0 | 0 | 0 | 0 | 0 | 0 | 0 | 0 | 0
1.1.1.3. | Приг, Стр-во КЛ-0,4 кВ от ТП-221 до ГРЩ 3 многоквартирного дома в ж.к. Всеволожского района ЛО (14-1-17-1-08-03-2-941) | G_14-1-17-1-08-03-2-941 | 2014 | 2015 | нд | нд | нд | 1.8089 | 0 | 0 | 0 | 0 | 0 | 0 | 0 | 0 | 0 | 0 | 0 | 0 | 0 | 0 | 0 | 0
1.1.1.3. | Приг, Стр-во КЛ-0,4 кВ от ТП-221 до кабельного киоска №1 многоквартирного дома в ж.к. Всеволожского района ЛО (14-1-17-1-08-03-2-938) | G_14-1-17-1-08-03-2-938 | 2014 | 2015 | нд | нд | нд | 0.79454 | 0 | 0 | 0 | 0 | 0 | 0 | 0 | 0 | 0 | 0 | 0 | 0 | 0 | 0 | 0 | 0
1.1.1.3. | Приг, Стр-во КЛ-0,4 кВ от ТП-221 до кабельного киоска №2 многоквартирного дома в ж.к. Всеволожского района ЛО (14-1-17-1-08-03-2-939) | G_14-1-17-1-08-03-2-939 | 2014 | 2015 | нд | нд | нд | 0.75219 | 0 | 0 | 0 | 0 | 0 | 0 | 0 | 0 | 0 | 0 | 0 | 0 | 0 | 0 | 0 | 0
1.1.1.3. | Приг, Стр-во КЛ-0,4 кВ от ТП-221 до кабельного киоска №5 многоквартирного дома в ж.к. Всеволожского района ЛО (14-1-17-1-08-03-2-936) | G_14-1-17-1-08-03-2-936 | 2014 | 2015 | нд | нд | нд | 1.3834 | 0 | 0 | 0 | 0 | 0 | 0 | 0 | 0 | 0 | 0 | 0 | 0 | 0 | 0 | 0 | 0
1.1.1.3. | Приг, Стр-во КЛ-0,4 кВ от ТП-221 до кабельного киоска №6 многоквартирного дома в ж.к. Всеволожского района ЛО (14-1-17-1-08-03-2-937) | G_14-1-17-1-08-03-2-937 | 2014 | 2015 | нд | нд | нд | 1.3536 | 0 | 0 | 0 | 0 | 0 | 0 | 0 | 0 | 0 | 0 | 0 | 0 | 0 | 0 | 0 | 0
1.1.1.3. | Приг, Стр-во КЛ-0,4 кВ от ТП-222 до ГРЩ №4 многоквартирного дома в ж.к. Всеволожского района ЛО (14-1-17-1-08-03-2-930) | G_14-1-17-1-08-03-2-930 | 2014 | 2015 | нд | нд | нд | 1.7756 | 0 | 0 | 0 | 0 | 0 | 0 | 0 | 0 | 0 | 0 | 0 | 0 | 0 | 0 | 0 | 0
1.1.1.3. | Приг, Стр-во КЛ-0,4 кВ от ТП-222 до ГРЩ №5 многоквартирного дома в ж.к. Всеволожского района ЛО (14-1-17-1-08-03-2-931) | G_14-1-17-1-08-03-2-931 | 2014 | 2016 | нд | нд | нд | 1.5853 | 0 | 0 | 0 | 0 | 0 | 0 | 0 | 0 | 0 | 0 | 0 | 0 | 0 | 0 | 0 | 0
1.1.1.3. | Приг, Стр-во КЛ-0,4 кВ от ТП-222 до кабельного киоска №10 многоквартирного дома в ж.к. Всеволожского района ЛО (14-1-17-1-08-03-2-935) | G_14-1-17-1-08-03-2-935 | 2014 | 2016 | нд | нд | нд | 1.5853 | 0 | 0 | 0 | 0 | 0 | 0 | 0 | 0 | 0 | 0 | 0 | 0 | 0 | 0 | 0 | 0
1.1.1.3. | Приг, Стр-во КЛ-0,4 кВ от ТП-222 до кабельного киоска №3 многоквартирного дома в ж.к. Всеволожского района ЛО (14-1-17-1-08-03-2-932) | G_14-1-17-1-08-03-2-932 | 2014 | 2015 | нд | нд | нд | 0.76381 | 0 | 0 | 0 | 0 | 0 | 0 | 0 | 0 | 0 | 0 | 0 | 0 | 0 | 0 | 0 | 0
1.1.1.3. | Приг, Стр-во КЛ-0,4 кВ от ТП-222 до кабельного киоска №4 многоквартирного дома в ж.к. Всеволожского района ЛО (14-1-17-1-08-03-2-933) | G_14-1-17-1-08-03-2-933 | 2014 | 2015 | нд | нд | нд | 0.8104 | 0 | 0 | 0 | 0 | 0 | 0 | 0 | 0 | 0 | 0 | 0 | 0 | 0 | 0 | 0 | 0
1.1.1.3. | Приг, Стр-во КЛ-0,4 кВ от ТП-222 до кабельного киоска №9 многоквартирного дома в ж.к. Всеволожского района ЛО (14-1-17-1-08-03-2-934) | G_14-1-17-1-08-03-2-934 | 2014 | 2016 | нд | нд | нд | 1.5853 | 0 | 0 | 0 | 0 | 0 | 0 | 0 | 0 | 0 | 0 | 0 | 0 | 0 | 0 | 0 | 0
1.1.1.3. | Приг, Стр-во КЛ-0,4 кВ от ТП-223 до ГРЩ 2 корп. Б многоквартирного дома в ж.к. "Десяткино" Всеволожского района ЛО (14-1-17-1-08-03-2-952) | G_14-1-17-1-08-03-2-952 | 2014 | 2015 | нд | нд | нд | 1.5422 | 0 | 0 | 0 | 0 | 0 | 0 | 0 | 0 | 0 | 0 | 0 | 0 | 0 | 0 | 0 | 0
1.1.1.3. | Приг, Стр-во КЛ-0,4 кВ от ТП-223 до ГРЩ 2 корп. В многоквартирного дома в ж.к. "Десяткино" Всеволожского района ЛО (14-1-17-1-08-03-2-953) | G_14-1-17-1-08-03-2-953 | 2014 | 2015 | нд | нд | нд | 1.5422 | 0 | 0 | 0 | 0 | 0 | 0 | 0 | 0 | 0 | 0 | 0 | 0 | 0 | 0 | 0 | 0
1.1.1.3. | Приг, Стр-во КЛ-0,4 кВ от ТП-223 до ГРЩ автостоянки в ж.к. "Десяткино" Всеволожского района ЛО (14-1-17-1-08-03-2-956) | G_14-1-17-1-08-03-2-956 | 2014 | 2015 | нд | нд | нд | 1.5422 | 0 | 0 | 0 | 0 | 0 | 0 | 0 | 0 | 0 | 0 | 0 | 0 | 0 | 0 | 0 | 0
1.1.1.3. | Приг, Стр-во КЛ-0,4 кВ от ТП-223 до кабельного киоска №2.1 в ж.к. "Десяткино" Всеволожского района ЛО (14-1-17-1-08-03-2-954) | G_14-1-17-1-08-03-2-954 | 2014 | 2015 | нд | нд | нд | 1.5422 | 0 | 0 | 0 | 0 | 0 | 0 | 0 | 0 | 0 | 0 | 0 | 0 | 0 | 0 | 0 | 0
1.1.1.3. | Приг, Стр-во КЛ-0,4 кВ от ТП-223 до кабельного киоска №2.2 в ж.к. "Десяткино" Всеволожского района ЛО (14-1-17-1-08-03-2-955) | G_14-1-17-1-08-03-2-955 | 2014 | 2015 | нд | нд | нд | 1.5422 | 0 | 0 | 0 | 0 | 0 | 0 | 0 | 0 | 0 | 0 | 0 | 0 | 0 | 0 | 0 | 0
1.1.1.3. | Приг, Стр-во КЛ-0,4 кВ от ТП-224 до ГРЩ 1 корп.Б многоквартирного дома в ж.к. "Десяткино" Всеволожского района ЛО (14-1-17-1-08-03-2-957) | G_14-1-17-1-08-03-2-957 | 2014 | 2015 | нд | нд | нд | 1.5422 | 0 | 0 | 0 | 0 | 0 | 0 | 0 | 0 | 0 | 0 | 0 | 0 | 0 | 0 | 0 | 0
1.1.1.3. | Приг, Стр-во КЛ-0,4 кВ от ТП-224 до ГРЩ 2 корп.А многоквартирного дома в ж.к. "Десяткино" Всеволожского района ЛО (14-1-17-1-08-03-2-958) | G_14-1-17-1-08-03-2-958 | 2014 | 2015 | нд | нд | нд | 1.9069 | 0 | 0 | 0 | 0 | 0 | 0 | 0 | 0 | 0 | 0 | 0 | 0 | 0 | 0 | 0 | 0
1.1.1.3. | Приг, Стр-во КЛ-0,4 кВ от ТП-224 до ГРЩ 3 корп.А многоквартирного дома в ж.к. "Десяткино" Всеволожского района ЛО (14-1-17-1-08-03-2-959) | G_14-1-17-1-08-03-2-959 | 2014 | 2015 | нд | нд | нд | 1.2668 | 0 | 0 | 0 | 0 | 0 | 0 | 0 | 0 | 0 | 0 | 0 | 0 | 0 | 0 | 0 | 0
1.1.1.3. | Приг, Стр-во КЛ-0,4 кВ от ТП-224 до кабельного киоска №1.1 многоквартирного дома в ж.к. "Десяткино" Всеволожского района ЛО (14-1-17-1-08-03-2-960) | G_14-1-17-1-08-03-2-960 | 2014 | 2015 | нд | нд | нд | 0.70435 | 0 | 0 | 0 | 0 | 0 | 0 | 0 | 0 | 0 | 0 | 0 | 0 | 0 | 0 | 0 | 0
1.1.1.3. | Приг, Стр-во КЛ-0,4 кВ от ТП-224 до кабельного киоска №1.2 многоквартирного дома в ж.к. "Десяткино" Всеволожского района ЛО (14-1-17-1-08-03-2-961) | G_14-1-17-1-08-03-2-961 | 2014 | 2015 | нд | нд | нд | 0.70435 | 0 | 0 | 0 | 0 | 0 | 0 | 0 | 0 | 0 | 0 | 0 | 0 | 0 | 0 | 0 | 0
1.1.1.3. | Приг, Стр-во КЛ-0,4 кВ от ТП-225 до ГРЩ 1 корп.А многоквартирного дома в ж.к. "Десяткино" Всеволожского района ЛО (14-1-17-1-08-03-2-962) | G_14-1-17-1-08-03-2-962 | 2014 | 2015 | нд | нд | нд | 1.3701 | 0 | 0 | 0 | 0 | 0 | 0 | 0 | 0 | 0 | 0 | 0 | 0 | 0 | 0 | 0 | 0
1.1.1.3. | Приг, Стр-во КЛ-0,4 кВ от ТП-225 до ГРЩ 1 корп.В многоквартирного дома в ж.к. "Десяткино" Всеволожского района ЛО (14-1-17-1-08-03-2-963) | G_14-1-17-1-08-03-2-963 | 2014 | 2015 | нд | нд | нд | 1.5422 | 0 | 0 | 0 | 0 | 0 | 0 | 0 | 0 | 0 | 0 | 0 | 0 | 0 | 0 | 0 | 0
1.1.1.3. | Приг, Стр-во КЛ-0,4 кВ от ТП-225 до ГРЩ детского сада в ж.к. "Десяткино" Всеволожского района ЛО (14-1-17-1-08-03-2-964) | G_14-1-17-1-08-03-2-964 | 2014 | 2015 | нд | нд | нд | 1.5422 | 0 | 0 | 0 | 0 | 0 | 0 | 0 | 0 | 0 | 0 | 0 | 0 | 0 | 0 | 0 | 0
1.1.1.3. | Приг, Стр-во КЛ-0,4 кВ от ТП-226 до ГРЩ 3 многоквартирного дома в ж.к. "Десяткино" Всеволожского района ЛО (14-1-17-1-08-03-2-1010) | G_14-1-17-1-08-03-2-1010 | 2014 | 2015 | нд | нд | нд | 2.4639 | 0 | 0 | 0 | 0 | 0 | 0 | 0 | 0 | 0 | 0 | 0 | 0 | 0 | 0 | 0 | 0
1.1.1.3. | Приг, Стр-во КЛ-0,4 кВ от ТП-226 до ГРЩ 4 многоквартирного дома в ж.к. "Десяткино" Всеволожского района ЛО (14-1-17-1-08-03-2-1011) | G_14-1-17-1-08-03-2-1011 | 2014 | 2015 | нд | нд | нд | 2.5315 | 0 | 0 | 0 | 0 | 0 | 0 | 0 | 0 | 0 | 0 | 0 | 0 | 0 | 0 | 0 | 0
1.1.1.3. | Приг, Стр-во КЛ-0,4 кВ от ТП-226 до кабельного киоска №2 многоквартирного дома в ж.к. "Десяткино" Всеволожского района ЛО (14-1-17-1-08-03-2-1012) | G_14-1-17-1-08-03-2-1012 | 2014 | 2015 | нд | нд | нд | 2.5315 | 0 | 0 | 0 | 0 | 0 | 0 | 0 | 0 | 0 | 0 | 0 | 0 | 0 | 0 | 0 | 0
1.1.1.3. | Приг, Стр-во КЛ-0,4 кВ от ТП-227 до ГРЩ 1 многоквартирного дома в ж.к. "Десяткино" Всеволожского района ЛО (14-1-17-1-08-03-2-1013) | G_14-1-17-1-08-03-2-1013 | 2014 | 2015 | нд | нд | нд | 2.5315 | 0 | 0 | 0 | 0 | 0 | 0 | 0 | 0 | 0 | 0 | 0 | 0 | 0 | 0 | 0 | 0
1.1.1.3. | Приг, Стр-во КЛ-0,4 кВ от ТП-227 до ГРЩ 2 многоквартирного дома в ж.к. "Десяткино" Всеволожского района ЛО (14-1-17-1-08-03-2-1014) | G_14-1-17-1-08-03-2-1014 | 2014 | 2015 | нд | нд | нд | 2.5315 | 0 | 0 | 0 | 0 | 0 | 0 | 0 | 0 | 0 | 0 | 0 | 0 | 0 | 0 | 0 | 0
1.1.1.3. | Приг, Стр-во КЛ-0,4 кВ от ТП-227 до кабельного киоска №1 многоквартирного дома в ж.к. "Десяткино" Всеволожского района ЛО (14-1-17-1-08-03-2-1015) | G_14-1-17-1-08-03-2-1015 | 2014 | 2015 | нд | нд | нд | 2.5315 | 0 | 0 | 0 | 0 | 0 | 0 | 0 | 0 | 0 | 0 | 0 | 0 | 0 | 0 | 0 | 0
1.1.1.3. | Приг, Стр-во КЛ-0,4 кВ от ТП-234 до ГРЩ №9.1, 9.2 многоквартирного дома в ж.к. "Десяткино" Всеволожского района ЛО (15-1-17-1-08-03-2-0619) | G_15-1-17-1-08-03-2-0619 | 2015 | 2017 | нд | нд | нд | 1.0955 | 0 | 0 | 0 | 0 | 0 | 0 | 0 | 0 | 0 | 0 | 0 | 0 | 0 | 0 | 0 | 0
1.1.1.3. | Приг, Стр-во КЛ-0,4 кВ от ТП-234 до ГРЩ №9.3 в ж.к. "Десяткино" Всеволожского района ЛО (15-1-17-1-08-03-2-0620) | G_15-1-17-1-08-03-2-0620 | 2015 | 2017 | нд | нд | нд | 1.0188 | 0 | 0 | 0 | 0 | 0 | 0 | 0 | 0 | 0 | 0 | 0 | 0 | 0 | 0 | 0 | 0
1.1.1.3. | Приг, Стр-во КЛ-0,4 кВ от ТП-234 до К/К1 в ж.к. "Десяткино" Всеволожского района ЛО (15-1-17-1-08-03-2-0621) | G_15-1-17-1-08-03-2-0621 | 2015 | 2017 | нд | нд | нд | 0.37569 | 0 | 0 | 0 | 0 | 0 | 0 | 0 | 0 | 0 | 0 | 0 | 0 | 0 | 0 | 0 | 0
1.1.1.3. | Приг, Стр-во КЛ-0,4 кВ от ТП-234 до К/К2 в ж.к. "Десяткино" Всеволожского района ЛО (15-1-17-1-08-03-2-0622) | G_15-1-17-1-08-03-2-0622 | 2015 | 2017 | нд | нд | нд | 0.31251 | 0 | 0 | 0 | 0 | 0 | 0 | 0 | 0 | 0 | 0 | 0 | 0 | 0 | 0 | 0 | 0
1.1.1.3. | Приг, Стр-во КЛ-0,4 кВ от ТП-3 до ВРУ1 многоквартирного дома №5 в ж.к. Всеволожского района ЛО (14-1-17-1-08-03-2-789) | G_14-1-17-1-08-03-2-789 | 2014 | 2016 | нд | нд | нд | 0.71712 | 0 | 0 | 0 | 0 | 0 | 0 | 0 | 0 | 0 | 0 | 0 | 0 | 0 | 0 | 0 | 0
1.1.1.3. | Приг, Стр-во КЛ-0,4 кВ от ТП-3 до ГРЩ№4 многоквартирного дома №5 в ж.к. Всеволожского района ЛО (14-1-17-1-08-03-2-785) | G_14-1-17-1-08-03-2-785 | 2014 | 2016 | нд | нд | нд | 0.71712 | 0 | 0 | 0 | 0 | 0 | 0 | 0 | 0 | 0 | 0 | 0 | 0 | 0 | 0 | 0 | 0
1.1.1.3. | Приг, Стр-во КЛ-0,4 кВ от ТП-3 до ГРЩ№5 многоквартирного дома №5 в ж.к. Всеволожского района ЛО (14-1-17-1-08-03-2-786) | G_14-1-17-1-08-03-2-786 | 2014 | 2016 | нд | нд | нд | 1.5276 | 0 | 0 | 0 | 0 | 0 | 0 | 0 | 0 | 0 | 0 | 0 | 0 | 0 | 0 | 0 | 0
1.1.1.3. | Приг, Стр-во КЛ-0,4 кВ от ТП-3 до ГРЩ№6 многоквартирного дома №5 в ж.к. Всеволожского района ЛО (14-1-17-1-08-03-2-787) | G_14-1-17-1-08-03-2-787 | 2014 | 2016 | нд | нд | нд | 0.71712 | 0 | 0 | 0 | 0 | 0 | 0 | 0 | 0 | 0 | 0 | 0 | 0 | 0 | 0 | 0 | 0
1.1.1.3. | Приг, Стр-во КЛ-0,4 кВ от ТП-3 до ГРЩ№7 многоквартирного дома №5 в ж.к. Всеволожского района ЛО (14-1-17-1-08-03-2-788) | G_14-1-17-1-08-03-2-788 | 2014 | 2016 | нд | нд | нд | 0.71712 | 0 | 0 | 0 | 0 | 0 | 0 | 0 | 0 | 0 | 0 | 0 | 0 | 0 | 0 | 0 | 0
1.1.1.3. | Приг, Стр-во КЛ-0,4 кВ от ТП-4 до ВРУ11 многоквартирного дома №8 в ж.к. Всеволожского района ЛО (14-1-17-1-08-03-2-790) | G_14-1-17-1-08-03-2-790 | 2014 | 2016 | нд | нд | нд | 0.71712 | 0 | 0 | 0 | 0 | 0 | 0 | 0 | 0 | 0 | 0 | 0 | 0 | 0 | 0 | 0 | 0
1.1.1.3. | Приг, Стр-во КЛ-0,4 кВ от ТП-4 до ВРУ12 многоквартирного дома №8 в ж.к. Всеволожского района ЛО (14-1-17-1-08-03-2-794) | G_14-1-17-1-08-03-2-794 | 2014 | 2016 | нд | нд | нд | 0.71712 | 0 | 0 | 0 | 0 | 0 | 0 | 0 | 0 | 0 | 0 | 0 | 0 | 0 | 0 | 0 | 0
1.1.1.3. | Приг, Стр-во КЛ-0,4 кВ от ТП-4 до ВРУ13 многоквартирного дома №8 в ж.к. Всеволожского района ЛО (14-1-17-1-08-03-2-796) | G_14-1-17-1-08-03-2-796 | 2014 | 2016 | нд | нд | нд | 0.71712 | 0 | 0 | 0 | 0 | 0 | 0 | 0 | 0 | 0 | 0 | 0 | 0 | 0 | 0 | 0 | 0
1.1.1.3. | Приг, Стр-во КЛ-0,4 кВ от ТП-4 до ВРУ14 многоквартирного дома №8 в ж.к. Всеволожского района ЛО (14-1-17-1-08-03-2-797) | G_14-1-17-1-08-03-2-797 | 2014 | 2016 | нд | нд | нд | 0.71712 | 0 | 0 | 0 | 0 | 0 | 0 | 0 | 0 | 0 | 0 | 0 | 0 | 0 | 0 | 0 | 0
1.1.1.3. | Приг, Стр-во КЛ-0,4 кВ от ТП-4 до ГРЩ№19 многоквартирного дома №8 в ж.к. Всеволожского района ЛО (14-1-17-1-08-03-2-791) | G_14-1-17-1-08-03-2-791 | 2014 | 2016 | нд | нд | нд | 0.71712 | 0 | 0 | 0 | 0 | 0 | 0 | 0 | 0 | 0 | 0 | 0 | 0 | 0 | 0 | 0 | 0
1.1.1.3. | Приг, Стр-во КЛ-0,4 кВ от ТП-4 до ГРЩ№20 многоквартирного дома №8 в ж.к. Всеволожского района ЛО (14-1-17-1-08-03-2-792) | G_14-1-17-1-08-03-2-792 | 2014 | 2016 | нд | нд | нд | 0.71712 | 0 | 0 | 0 | 0 | 0 | 0 | 0 | 0 | 0 | 0 | 0 | 0 | 0 | 0 | 0 | 0
1.1.1.3. | Приг, Стр-во КЛ-0,4 кВ от ТП-4 до ГРЩ№21 многоквартирного дома №8 в ж.к. Всеволожского района ЛО (14-1-17-1-08-03-2-793) | G_14-1-17-1-08-03-2-793 | 2014 | 2016 | нд | нд | нд | 0.71712 | 0 | 0 | 0 | 0 | 0 | 0 | 0 | 0 | 0 | 0 | 0 | 0 | 0 | 0 | 0 | 0
1.1.1.3. | Приг, Стр-во КЛ-0,4 кВ от ТП-4 до ГРЩ№22 многоквартирного дома №8 в ж.к. Всеволожского района ЛО (14-1-17-1-08-03-2-795) | G_14-1-17-1-08-03-2-795 | 2014 | 2016 | нд | нд | нд | 0.71712 | 0 | 0 | 0 | 0 | 0 | 0 | 0 | 0 | 0 | 0 | 0 | 0 | 0 | 0 | 0 | 0
1.1.1.3. | Приг, Стр-во КЛ-0,4 кВ от ТП-5 до ВРУ №4 многоквартирного дома №5 в ж.к. Всеволожского района ЛО (14-1-17-1-08-03-2-1338) | G_14-1-17-1-08-03-2-1338 | 2014 | 2015 | нд | нд | нд | 0.59933 | 0 | 0 | 0 | 0 | 0 | 0 | 0 | 0 | 0 | 0 | 0 | 0 | 0 | 0 | 0 | 0
1.1.1.3. | Приг, Стр-во КЛ-0,4 кВ от ТП-5 до ВРУ №5 многоквартирного дома №5 в ж.к. Всеволожского района ЛО (14-1-17-1-08-03-2-1335) | G_14-1-17-1-08-03-2-1335 | 2014 | 2015 | нд | нд | нд | 0.59933 | 0 | 0 | 0 | 0 | 0 | 0 | 0 | 0 | 0 | 0 | 0 | 0 | 0 | 0 | 0 | 0
1.1.1.3. | Приг, Стр-во КЛ-0,4 кВ от ТП-5 до ВРУ №6 многоквартирного дома №6 в ж.к. Всеволожского района ЛО (14-1-17-1-08-03-2-1332) | G_14-1-17-1-08-03-2-1332 | 2014 | 2015 | нд | нд | нд | 0.59933 | 0 | 0 | 0 | 0 | 0 | 0 | 0 | 0 | 0 | 0 | 0 | 0 | 0 | 0 | 0 | 0
1.1.1.3. | Приг, Стр-во КЛ-0,4 кВ от ТП-5 до ГРЩ №10 многоквартирного дома №5 в ж.к. Всеволожского района ЛО (14-1-17-1-08-03-2-1336) | G_14-1-17-1-08-03-2-1336 | 2014 | 2015 | нд | нд | нд | 0.59933 | 0 | 0 | 0 | 0 | 0 | 0 | 0 | 0 | 0 | 0 | 0 | 0 | 0 | 0 | 0 | 0
1.1.1.3. | Приг, Стр-во КЛ-0,4 кВ от ТП-5 до ГРЩ №11 многоквартирного дома №6 в ж.к. Всеволожского района ЛО (14-1-17-1-08-03-2-1333) | G_14-1-17-1-08-03-2-1333 | 2014 | 2015 | нд | нд | нд | 0.59933 | 0 | 0 | 0 | 0 | 0 | 0 | 0 | 0 | 0 | 0 | 0 | 0 | 0 | 0 | 0 | 0
1.1.1.3. | Приг, Стр-во КЛ-0,4 кВ от ТП-5 до ГРЩ №12 многоквартирного дома №6 в ж.к. Всеволожского района ЛО (14-1-17-1-08-03-2-1334) | G_14-1-17-1-08-03-2-1334 | 2014 | 2015 | нд | нд | нд | 0.59933 | 0 | 0 | 0 | 0 | 0 | 0 | 0 | 0 | 0 | 0 | 0 | 0 | 0 | 0 | 0 | 0
1.1.1.3. | Приг, Стр-во КЛ-0,4 кВ от ТП-5 до ГРЩ №9 многоквартирного дома №5 в ж.к. Всеволожского района ЛО (14-1-17-1-08-03-2-1337) | G_14-1-17-1-08-03-2-1337 | 2014 | 2015 | нд | нд | нд | 0.59933 | 0 | 0 | 0 | 0 | 0 | 0 | 0 | 0 | 0 | 0 | 0 | 0 | 0 | 0 | 0 | 0
1.1.1.3. | Приг, Стр-во КЛ-0,4 кВ от ТП-6 до ВРУ7 многоквартирного дома №7 в ж.к. Всеволожского района ЛО (14-1-17-1-08-03-2-817) | G_14-1-17-1-08-03-2-817 | 2014 | 2016 | нд | нд | нд | 0.71712 | 0 | 0 | 0 | 0 | 0 | 0 | 0 | 0 | 0 | 0 | 0 | 0 | 0 | 0 | 0 | 0
1.1.1.3. | Приг, Стр-во КЛ-0,4 кВ от ТП-6 до ВРУ8 многоквартирного дома №7 в ж.к. Всеволожского района ЛО (14-1-17-1-08-03-2-819) | G_14-1-17-1-08-03-2-819 | 2014 | 2016 | нд | нд | нд | 0.6627 | 0 | 0 | 0 | 0 | 0 | 0 | 0 | 0 | 0 | 0 | 0 | 0 | 0 | 0 | 0 | 0
1.1.1.3. | Приг, Стр-во КЛ-0,4 кВ от ТП-6 до ГРЩ№13 многоквартирного дома №7 в ж.к. Всеволожского района ЛО (14-1-17-1-08-03-2-816) | G_14-1-17-1-08-03-2-816 | 2014 | 2016 | нд | нд | нд | 0.71712 | 0 | 0 | 0 | 0 | 0 | 0 | 0 | 0 | 0 | 0 | 0 | 0 | 0 | 0 | 0 | 0
1.1.1.3. | Приг, Стр-во КЛ-0,4 кВ от ТП-6 до ГРЩ№14 многоквартирного дома №7 в ж.к. Всеволожского района ЛО (14-1-17-1-08-03-2-818) | G_14-1-17-1-08-03-2-818 | 2014 | 2016 | нд | нд | нд | 0.6627 | 0 | 0 | 0 | 0 | 0 | 0 | 0 | 0 | 0 | 0 | 0 | 0 | 0 | 0 | 0 | 0
1.1.1.3. | Приг, Стр-во КЛ-0,4 кВ от ТП-6 до ГРЩ№4 многоквартирного дома №2 в ж.к. Всеволожского района ЛО (14-1-17-1-08-03-2-806) | G_14-1-17-1-08-03-2-806 | 2014 | 2016 | нд | нд | нд | 0.71712 | 0 | 0 | 0 | 0 | 0 | 0 | 0 | 0 | 0 | 0 | 0 | 0 | 0 | 0 | 0 | 0
1.1.1.3. | Приг, Стр-во КЛ-0,4 кВ от ТП-6 до ГРЩ№5 многоквартирного дома №2 в ж.к. Всеволожского района ЛО (14-1-17-1-08-03-2-807) | G_14-1-17-1-08-03-2-807 | 2014 | 2016 | нд | нд | нд | 0.71712 | 0 | 0 | 0 | 0 | 0 | 0 | 0 | 0 | 0 | 0 | 0 | 0 | 0 | 0 | 0 | 0
1.1.1.3. | Приг, Стр-во КЛ-0,4 кВ от ТП-6 до ГРЩ№6 многоквартирного дома №2 в ж.к. Всеволожского района ЛО (14-1-17-1-08-03-2-808) | G_14-1-17-1-08-03-2-808 | 2014 | 2016 | нд | нд | нд | 0.71712 | 0 | 0 | 0 | 0 | 0 | 0 | 0 | 0 | 0 | 0 | 0 | 0 | 0 | 0 | 0 | 0
1.1.1.3. | Приг, Стр-во КЛ-0,4 кВ от ТП-7 до ВРУ1 многоквартирного дома №1 в ж.к. Всеволожского района ЛО (14-1-17-1-08-03-2-803) | G_14-1-17-1-08-03-2-803 | 2014 | 2016 | нд | нд | нд | 0.71712 | 0 | 0 | 0 | 0 | 0 | 0 | 0 | 0 | 0 | 0 | 0 | 0 | 0 | 0 | 0 | 0
1.1.1.3. | Приг, Стр-во КЛ-0,4 кВ от ТП-7 до ВРУ2 многоквартирного дома №1 в ж.к. Всеволожского района ЛО (14-1-17-1-08-03-2-805) | G_14-1-17-1-08-03-2-805 | 2014 | 2016 | нд | нд | нд | 0.71712 | 0 | 0 | 0 | 0 | 0 | 0 | 0 | 0 | 0 | 0 | 0 | 0 | 0 | 0 | 0 | 0
1.1.1.3. | Приг, Стр-во КЛ-0,4 кВ от ТП-7 до ВРУ3 многоквартирного дома №4 в ж.к. Всеволожского района ЛО (14-1-17-1-08-03-2-800) | G_14-1-17-1-08-03-2-800 | 2014 | 2016 | нд | нд | нд | 0.71712 | 0 | 0 | 0 | 0 | 0 | 0 | 0 | 0 | 0 | 0 | 0 | 0 | 0 | 0 | 0 | 0
1.1.1.3. | Приг, Стр-во КЛ-0,4 кВ от ТП-7 до ГРЩ№1 многоквартирного дома №1 в ж.к. Всеволожского района ЛО (14-1-17-1-08-03-2-801) | G_14-1-17-1-08-03-2-801 | 2014 | 2016 | нд | нд | нд | 0.71712 | 0 | 0 | 0 | 0 | 0 | 0 | 0 | 0 | 0 | 0 | 0 | 0 | 0 | 0 | 0 | 0
1.1.1.3. | Приг, Стр-во КЛ-0,4 кВ от ТП-7 до ГРЩ№2 многоквартирного дома №1 в ж.к. Всеволожского района ЛО (14-1-17-1-08-03-2-802) | G_14-1-17-1-08-03-2-802 | 2014 | 2016 | нд | нд | нд | 0.71712 | 0 | 0 | 0 | 0 | 0 | 0 | 0 | 0 | 0 | 0 | 0 | 0 | 0 | 0 | 0 | 0
1.1.1.3. | Приг, Стр-во КЛ-0,4 кВ от ТП-7 до ГРЩ№3 многоквартирного дома №1 в ж.к. Всеволожского района ЛО (14-1-17-1-08-03-2-804) | G_14-1-17-1-08-03-2-804 | 2014 | 2016 | нд | нд | нд | 0.71712 | 0 | 0 | 0 | 0 | 0 | 0 | 0 | 0 | 0 | 0 | 0 | 0 | 0 | 0 | 0 | 0
1.1.1.3. | Приг, Стр-во КЛ-0,4 кВ от ТП-7 до ГРЩ№7 многоквартирного дома №4 в ж.к. Всеволожского района ЛО (14-1-17-1-08-03-2-798) | G_14-1-17-1-08-03-2-798 | 2014 | 2016 | нд | нд | нд | 0.71712 | 0 | 0 | 0 | 0 | 0 | 0 | 0 | 0 | 0 | 0 | 0 | 0 | 0 | 0 | 0 | 0
1.1.1.3. | Приг, Стр-во КЛ-0,4 кВ от ТП-7 до ГРЩ№8 многоквартирного дома №4 в ж.к. Всеволожского района ЛО (14-1-17-1-08-03-2-799) | G_14-1-17-1-08-03-2-799 | 2014 | 2016 | нд | нд | нд | 0.71712 | 0 | 0 | 0 | 0 | 0 | 0 | 0 | 0 | 0 | 0 | 0 | 0 | 0 | 0 | 0 | 0
1.1.1.3. | Приг, Стр-во КЛ-0,4 кВ от ТП-8 до ВРУ15 многоквартирного дома №3 в ж.к. Всеволожского района ЛО (14-1-17-1-08-03-2-815) | G_14-1-17-1-08-03-2-815 | 2014 | 2016 | нд | нд | нд | 0.59933 | 0 | 0 | 0 | 0 | 0 | 0 | 0 | 0 | 0 | 0 | 0 | 0 | 0 | 0 | 0 | 0
1.1.1.3. | Приг, Стр-во КЛ-0,4 кВ от ТП-8 до ГРЩ№25 многоквартирного дома №3 в ж.к. Всеволожского района ЛО (14-1-17-1-08-03-2-811) | G_14-1-17-1-08-03-2-811 | 2014 | 2016 | нд | нд | нд | 0.59933 | 0 | 0 | 0 | 0 | 0 | 0 | 0 | 0 | 0 | 0 | 0 | 0 | 0 | 0 | 0 | 0
1.1.1.3. | Приг, Стр-во КЛ-0,4 кВ от ТП-8 до ГРЩ№26 многоквартирного дома №3 в ж.к. Всеволожского района ЛО (14-1-17-1-08-03-2-812) | G_14-1-17-1-08-03-2-812 | 2014 | 2016 | нд | нд | нд | 0.59933 | 0 | 0 | 0 | 0 | 0 | 0 | 0 | 0 | 0 | 0 | 0 | 0 | 0 | 0 | 0 | 0
1.1.1.3. | Приг, Стр-во КЛ-0,4 кВ от ТП-8 до ГРЩ№27 многоквартирного дома №3 в ж.к. Всеволожского района ЛО (14-1-17-1-08-03-2-813) | G_14-1-17-1-08-03-2-813 | 2014 | 2016 | нд | нд | нд | 0.59933 | 0 | 0 | 0 | 0 | 0 | 0 | 0 | 0 | 0 | 0 | 0 | 0 | 0 | 0 | 0 | 0
1.1.1.3. | Приг, Стр-во КЛ-0,4 кВ от ТП-8 до ГРЩ№28 многоквартирного дома №3 в ж.к. Всеволожского района ЛО (14-1-17-1-08-03-2-814) | G_14-1-17-1-08-03-2-814 | 2014 | 2016 | нд | нд | нд | 0.59933 | 0 | 0 | 0 | 0 | 0 | 0 | 0 | 0 | 0 | 0 | 0 | 0 | 0 | 0 | 0 | 0
1.1.1.3. | Приг, Стр-во КЛ-0,4 кВ от ТП-8523 до ГРЩ жилого дома в п. Бугры Всеволожского района ЛО (14-1-17-1-08-03-2-1350) | G_14-1-17-1-08-03-2-1350 | 2014 | 2016 | нд | нд | нд | 0.81505 | 0 | 0 | 0 | 0 | 0 | 0 | 0 | 0 | 0 | 0 | 0 | 0 | 0 | 0 | 0 | 0
1.1.1.3. | Приг, Стр-во КЛ-0,4 кВ от ЩРН 1/1 до ЩРН 1/2 на участке заявителя в Бугровском СП Всеволожского района ЛО (16-1-17-1-08-03-2-0504) | H_16-1-17-1-08-03-2-0504 | 2016 | 2018 | нд | нд | нд | 0.64894 | 0.64894 | 0 | 0 | 0 | 0 | 0 | 0.64894 | 0 | 0 | 0 | 0.64894 | 0.64894 | 0 | 0 | 0 | 0.64894
1.1.1.3. | Приг, Стр-во КЛ-0,4 кВ от ЩРН 1/11 до ЩРН 1/12 на участке заявителя в Бугровском СП Всеволожского района ЛО (16-1-17-1-08-03-2-0514) | H_16-1-17-1-08-03-2-0514 | 2016 | 2018 | нд | нд | нд | 0.64894 | 0.64894 | 0 | 0 | 0 | 0 | 0 | 0.64894 | 0 | 0 | 0 | 0.64894 | 0.64894 | 0 | 0 | 0 | 0.64894
1.1.1.3. | Приг, Стр-во КЛ-0,4 кВ от ЩРН 1/2 до ЩРН 1/3 на участке заявителя в Бугровском СП Всеволожского района ЛО (16-1-17-1-08-03-2-0505) | H_16-1-17-1-08-03-2-0505 | 2016 | 2017 | нд | нд | нд | 0.75326 | 0 | 0 | 0 | 0 | 0 | 0 | 0 | 0 | 0 | 0 | 0 | 0 | 0 | 0 | 0 | 0
1.1.1.3. | Приг, Стр-во КЛ-0,4 кВ от ЩРН 1/4 до ЩРН 1/5 на участке заявителя в Бугровском СП Всеволожского района ЛО (16-1-17-1-08-03-2-0507) | H_16-1-17-1-08-03-2-0507 | 2016 | 2018 | нд | нд | нд | 0.64894 | 0.64894 | 0 | 0 | 0 | 0 | 0 | 0.64894 | 0 | 0 | 0 | 0.64894 | 0.64894 | 0 | 0 | 0 | 0.64894
1.1.1.3. | Приг, Стр-во КЛ-0,4 кВ от ЩРН 1/5 до ЩРН 1/6 на участке заявителя в Бугровском СП Всеволожского района ЛО (16-1-17-1-08-03-2-0508) | H_16-1-17-1-08-03-2-0508 | 2016 | 2017 | нд | нд | нд | 0.75326 | 0 | 0 | 0 | 0 | 0 | 0 | 0 | 0 | 0 | 0 | 0 | 0 | 0 | 0 | 0 | 0
1.1.1.3. | Приг, Стр-во КЛ-0,4 кВ от ЩРН 1/7 до ЩРН 1/8 на участке заявителя в Бугровском СП Всеволожского района ЛО (16-1-17-1-08-03-2-0510) | H_16-1-17-1-08-03-2-0510 | 2016 | 2018 | нд | нд | нд | 0.64894 | 0.64894 | 0 | 0 | 0 | 0 | 0 | 0.64894 | 0 | 0 | 0 | 0.64894 | 0.64894 | 0 | 0 | 0 | 0.64894
1.1.1.3. | Приг, Стр-во КЛ-0,4 кВ от ЩРН 1/8 до ЩРН 1/9 на участке заявителя в Бугровском СП Всеволожского района ЛО (16-1-17-1-08-03-2-0511) | H_16-1-17-1-08-03-2-0511 | 2016 | 2018 | нд | нд | нд | 0.64894 | 0.64894 | 0 | 0 | 0 | 0 | 0 | 0.64894 | 0 | 0 | 0 | 0.64894 | 0.64894 | 0 | 0 | 0 | 0.64894
1.1.1.3. | Приг, Стр-во КЛ-0,4 кВ от ЩРН 2/1 до ЩРН 2/2 на участке заявителя в Бугровском СП Всеволожского района ЛО (16-1-17-1-08-03-2-0516) | H_16-1-17-1-08-03-2-0516 | 2016 | 2018 | нд | нд | нд | 0.64894 | 0.64894 | 0 | 0 | 0 | 0 | 0 | 0.64894 | 0 | 0 | 0 | 0.64894 | 0.64894 | 0 | 0 | 0 | 0.64894
1.1.1.3. | Приг, Стр-во КЛ-0,4 кВ от ЩРН 2/3 до ЩРН 2/4 на участке заявителя в Бугровском СП Всеволожского района ЛО (16-1-17-1-08-03-2-0520) | H_16-1-17-1-08-03-2-0520 | 2016 | 2018 | нд | нд | нд | 0.64894 | 0.64894 | 0 | 0 | 0 | 0 | 0 | 0.64894 | 0 | 0 | 0 | 0.64894 | 0.64894 | 0 | 0 | 0 | 0.64894
1.1.1.3. | Приг, Стр-во КЛ-0,4 кВ от ЩРН 2/5 до ЩРН 2/6 на участке заявителя в Бугровском СП Всеволожского района ЛО (16-1-17-1-08-03-2-0522) | H_16-1-17-1-08-03-2-0522 | 2016 | 2018 | нд | нд | нд | 0.64894 | 0.64894 | 0 | 0 | 0 | 0 | 0 | 0.64894 | 0 | 0 | 0 | 0.64894 | 0.64894 | 0 | 0 | 0 | 0.64894
1.1.1.3. | Приг, Стр-во КЛ-0,4 кВ от ЩРН 2/7 до ЩРН 2/8 на участке заявителя в Бугровском СП Всеволожского района ЛО (16-1-17-1-08-03-2-0525) | H_16-1-17-1-08-03-2-0525 | 2016 | 2017 | нд | нд | нд | 0.75326 | 0 | 0 | 0 | 0 | 0 | 0 | 0 | 0 | 0 | 0 | 0 | 0 | 0 | 0 | 0 | 0
1.1.1.3. | Приг, Стр-во КЛ-0,4 от 2БКТП-1 до ГРЩ 3-1 жилого дома в п. Тельмана Тосненского района ЛО (14-1-17-1-08-03-2-1106) | G_14-1-17-1-08-03-2-1106 | 2014 | 2015 | нд | нд | нд | 1.2652 | 0 | 0 | 0 | 0 | 0 | 0 | 0 | 0 | 0 | 0 | 0 | 0 | 0 | 0 | 0 | 0
1.1.1.3. | Приг, Стр-во КЛ-0,4 от 2БКТП-1 до ГРЩ 3-2 жилого дома в п. Тельмана Тосненского района ЛО (14-1-17-1-08-03-2-1107) | G_14-1-17-1-08-03-2-1107 | 2014 | 2015 | нд | нд | нд | 1.2652 | 0 | 0 | 0 | 0 | 0 | 0 | 0 | 0 | 0 | 0 | 0 | 0 | 0 | 0 | 0 | 0
1.1.1.3. | Приг, Стр-во КЛ-0,4 от 2БКТП-1 до ГРЩ 3-3 жилого дома в п. Тельмана Тосненского района ЛО (14-1-17-1-08-03-2-1108) | G_14-1-17-1-08-03-2-1108 | 2014 | 2016 | нд | нд | нд | 1.1941 | 0 | 0 | 0 | 0 | 0 | 0 | 0 | 0 | 0 | 0 | 0 | 0 | 0 | 0 | 0 | 0
1.1.1.3. | Приг, Стр-во КЛ-0,4 от 2БКТП-1 до ГЩВУ 3-1 жилого дома в п. Тельмана Тосненского района ЛО (14-1-17-1-08-03-2-1105) | G_14-1-17-1-08-03-2-1105 | 2014 | 2015 | нд | нд | нд | 1.2652 | 0 | 0 | 0 | 0 | 0 | 0 | 0 | 0 | 0 | 0 | 0 | 0 | 0 | 0 | 0 | 0
1.1.1.3. | Приг, Стр-во КЛ-0,4 от 2БКТП-1 до ГЩВУ 3-2 жилого дома в п. Тельмана Тосненского района ЛО (14-1-17-1-08-03-2-1109) | G_14-1-17-1-08-03-2-1109 | 2014 | 2016 | нд | нд | нд | 1.1941 | 0 | 0 | 0 | 0 | 0 | 0 | 0 | 0 | 0 | 0 | 0 | 0 | 0 | 0 | 0 | 0
1.1.1.3. | Приг, Стр-во КЛ-0,4 от 2БКТП-1 до кабельного киоска №3 в п. Тельмана Тосненского района ЛО (14-1-17-1-08-03-2-1104) | G_14-1-17-1-08-03-2-1104 | 2014 | 2015 | нд | нд | нд | 1.2652 | 0 | 0 | 0 | 0 | 0 | 0 | 0 | 0 | 0 | 0 | 0 | 0 | 0 | 0 | 0 | 0
1.1.1.3. | Приг, Стр-во КЛ-0,4 от 2БКТП-2 до ГРЩ 1-3 жилого дома в п. Тельмана Тосненского района ЛО (14-1-17-1-08-03-2-1114) | G_14-1-17-1-08-03-2-1114 | 2014 | 2016 | нд | нд | нд | 1.1941 | 0 | 0 | 0 | 0 | 0 | 0 | 0 | 0 | 0 | 0 | 0 | 0 | 0 | 0 | 0 | 0
1.1.1.3. | Приг, Стр-во КЛ-0,4 от 2БКТП-2 до ГРЩ 2-1 жилого дома в п. Тельмана Тосненского района ЛО (14-1-17-1-08-03-2-1116) | G_14-1-17-1-08-03-2-1116 | 2014 | 2016 | нд | нд | нд | 1.1941 | 0 | 0 | 0 | 0 | 0 | 0 | 0 | 0 | 0 | 0 | 0 | 0 | 0 | 0 | 0 | 0
1.1.1.3. | Приг, Стр-во КЛ-0,4 от 2БКТП-2 до ГРЩ 2-2 жилого дома в п. Тельмана Тосненского района ЛО (14-1-17-1-08-03-2-1115) | G_14-1-17-1-08-03-2-1115 | 2014 | 2016 | нд | нд | нд | 1.1941 | 0 | 0 | 0 | 0 | 0 | 0 | 0 | 0 | 0 | 0 | 0 | 0 | 0 | 0 | 0 | 0
1.1.1.3. | Приг, Стр-во КЛ-0,4 от 2БКТП-2 до ГЩВУ 1-3 жилого дома в п. Тельмана Тосненского района ЛО (14-1-17-1-08-03-2-1111) | G_14-1-17-1-08-03-2-1111 | 2014 | 2016 | нд | нд | нд | 1.1941 | 0 | 0 | 0 | 0 | 0 | 0 | 0 | 0 | 0 | 0 | 0 | 0 | 0 | 0 | 0 | 0
1.1.1.3. | Приг, Стр-во КЛ-0,4 от 2БКТП-2 до ГЩВУ 2-1 жилого дома в п. Тельмана Тосненского района ЛО (14-1-17-1-08-03-2-1113) | G_14-1-17-1-08-03-2-1113 | 2014 | 2016 | нд | нд | нд | 1.1941 | 0 | 0 | 0 | 0 | 0 | 0 | 0 | 0 | 0 | 0 | 0 | 0 | 0 | 0 | 0 | 0
1.1.1.3. | Приг, Стр-во КЛ-0,4 от 2БКТП-2 до ГЩВУ 2-2 жилого дома в п. Тельмана Тосненского района ЛО (14-1-17-1-08-03-2-1112) | G_14-1-17-1-08-03-2-1112 | 2014 | 2016 | нд | нд | нд | 1.1941 | 0 | 0 | 0 | 0 | 0 | 0 | 0 | 0 | 0 | 0 | 0 | 0 | 0 | 0 | 0 | 0
1.1.1.3. | Приг, Стр-во КЛ-0,4 от 2БКТП-2 до кабельного киоска №2 в п. Тельмана Тосненского района ЛО (14-1-17-1-08-03-2-1110) | G_14-1-17-1-08-03-2-1110 | 2014 | 2016 | нд | нд | нд | 1.1941 | 0 | 0 | 0 | 0 | 0 | 0 | 0 | 0 | 0 | 0 | 0 | 0 | 0 | 0 | 0 | 0
1.1.1.3. | Приг, Стр-во КЛ-0,4 от 2БКТП-3 до ГРЩ 1-1 жилого дома в п. Тельмана Тосненского района ЛО (14-1-17-1-08-03-2-1120) | G_14-1-17-1-08-03-2-1120 | 2014 | 2016 | нд | нд | нд | 1.1941 | 0 | 0 | 0 | 0 | 0 | 0 | 0 | 0 | 0 | 0 | 0 | 0 | 0 | 0 | 0 | 0
1.1.1.3. | Приг, Стр-во КЛ-0,4 от 2БКТП-3 до ГРЩ 1-2 жилого дома в п. Тельмана Тосненского района ЛО (14-1-17-1-08-03-2-1121) | G_14-1-17-1-08-03-2-1121 | 2014 | 2016 | нд | нд | нд | 1.1941 | 0 | 0 | 0 | 0 | 0 | 0 | 0 | 0 | 0 | 0 | 0 | 0 | 0 | 0 | 0 | 0
1.1.1.3. | Приг, Стр-во КЛ-0,4 от 2БКТП-3 до ГРЩ жилого дома корп.№3 в п. Тельмана Тосненского района ЛО (14-1-17-1-08-03-2-1122) | G_14-1-17-1-08-03-2-1122 | 2014 | 2015 | нд | нд | нд | 1.2652 | 0 | 0 | 0 | 0 | 0 | 0 | 0 | 0 | 0 | 0 | 0 | 0 | 0 | 0 | 0 | 0
1.1.1.3. | Приг, Стр-во КЛ-0,4 от 2БКТП-3 до ГЩВУ 1-1 жилого дома в п. Тельмана Тосненского района ЛО (14-1-17-1-08-03-2-1118) | G_14-1-17-1-08-03-2-1118 | 2014 | 2016 | нд | нд | нд | 1.1941 | 0 | 0 | 0 | 0 | 0 | 0 | 0 | 0 | 0 | 0 | 0 | 0 | 0 | 0 | 0 | 0
1.1.1.3. | Приг, Стр-во КЛ-0,4 от 2БКТП-3 до ГЩВУ 1-2 жилого дома в п. Тельмана Тосненского района ЛО (14-1-17-1-08-03-2-1119) | G_14-1-17-1-08-03-2-1119 | 2014 | 2016 | нд | нд | нд | 1.1941 | 0 | 0 | 0 | 0 | 0 | 0 | 0 | 0 | 0 | 0 | 0 | 0 | 0 | 0 | 0 | 0
1.1.1.3. | Приг, Стр-во КЛ-0,4 от 2БКТП-3 до кабельного киоска №1 в п. Тельмана Тосненского района ЛО (14-1-17-1-08-03-2-1117) | G_14-1-17-1-08-03-2-1117 | 2014 | 2016 | нд | нд | нд | 1.1941 | 0 | 0 | 0 | 0 | 0 | 0 | 0 | 0 | 0 | 0 | 0 | 0 | 0 | 0 | 0 | 0
1.1.1.3. | Приг, Стр-во КЛ-0,4кВ от БКТП-104 до ГРЩ 2 школы в мас. Кудрово Всеволожского района ЛО (14-1-17-1-08-03-2-1442) | G_14-1-17-1-08-03-2-1442 | 2014 | 2016 | нд | нд | нд | 1.6565 | 0 | 0 | 0 | 0 | 0 | 0 | 0 | 0 | 0 | 0 | 0 | 0 | 0 | 0 | 0 | 0
1.1.1.3. | Приг, Стр-во КЛ-0,4кВ от БКТП-104 до ГРЩ ДОУ в мас. Кудрово Всеволожского района ЛО (14-1-17-1-08-03-2-1443) | G_14-1-17-1-08-03-2-1443 | 2014 | 2016 | нд | нд | нд | 1.6565 | 0 | 0 | 0 | 0 | 0 | 0 | 0 | 0 | 0 | 0 | 0 | 0 | 0 | 0 | 0 | 0
1.1.1.3. | Приг, Стр-во КЛ-0,4кВ от ТП-5/1 до ГРЩ 10.1 многоквартирного дома в мас. Кудрово Всеволожского района ЛО (14-1-17-1-08-03-2-893) | G_14-1-17-1-08-03-2-893 | 2014 | 2015 | нд | нд | нд | 1.2124 | 0 | 0 | 0 | 0 | 0 | 0 | 0 | 0 | 0 | 0 | 0 | 0 | 0 | 0 | 0 | 0
1.1.1.3. | Приг, Стр-во КЛ-0,4кВ от ТП-5/1 до ГРЩ 10.2 многоквартирного дома в мас. Кудрово Всеволожского района ЛО (14-1-17-1-08-03-2-894) | G_14-1-17-1-08-03-2-894 | 2014 | 2015 | нд | нд | нд | 0.79911 | 0 | 0 | 0 | 0 | 0 | 0 | 0 | 0 | 0 | 0 | 0 | 0 | 0 | 0 | 0 | 0
1.1.1.3. | Приг, Стр-во КЛ-0,4кВ от ТП-5/1 до ГРЩ 10.3 многоквартирного дома в мас. Кудрово Всеволожского района ЛО (14-1-17-1-08-03-2-895) | G_14-1-17-1-08-03-2-895 | 2014 | 2015 | нд | нд | нд | 0.67277 | 0 | 0 | 0 | 0 | 0 | 0 | 0 | 0 | 0 | 0 | 0 | 0 | 0 | 0 | 0 | 0
1.1.1.3. | Приг, Стр-во 2КЛ-0,4 кВ от проектируемой БКТП-1 до ГРЩ дома 4 в мас. Янино-Восточный Всеволожского района ЛО (16-1-17-1-08-03-2-0743) | H_16-1-17-1-08-03-2-0743 | 2016 | 2017 | нд | нд | нд | 2.2344 | 0 | 0 | 0 | 0 | 0 | 0 | 0 | 0 | 0 | 0 | 0 | 0 | 0 | 0 | 0 | 0
1.1.1.3. | Киров, Стр-во 2КЛ-0,4 кВ от ТП-145 до ВРУ объекта в г. Кировск ЛО (14-1-10-1-08-03-2-517) | G_14-1-10-1-08-03-2-517 | 2014 | 2015 | нд | нд | нд | 1.3779 | 0 | 0 | 0 | 0 | 0 | 0 | 0 | 0 | 0 | 0 | 0 | 0 | 0 | 0 | 0 | 0
1.1.1.3. | Киров, Стр-во 2КЛ-0,4 кВ от устанавливаемой БКТП на ул. Энергетиков до КР у границ участка заявителя в г. Кировск ЛО (15-1-10-1-08-03-2-1106) | G_15-1-10-1-08-03-2-1106 | 2015 | 2017 | нд | нд | нд | 2.487 | 0 | 0 | 0 | 0 | 0 | 0 | 0 | 0 | 0 | 0 | 0 | 0 | 0 | 0 | 0 | 0
1.1.1.3. | Киров, Стр-во двух КЛ-0,4 кВ от проектируемой ТП-10/0,4 (ТП-51) до ГРЩ школы на ул. Пролетарской в г. Шлиссельбург ЛО. (13-1-22-1-08-03-2-273) | G_13-1-22-1-08-03-2-273 | 2013 | 2015 | нд | нд | нд | 0.6454 | 0 | 0 | 0 | 0 | 0 | 0 | 0 | 0 | 0 | 0 | 0 | 0 | 0 | 0 | 0 | 0
1.1.1.3. | Киров, Стр-во КЛ-0,4 кВ от проектируемой 2БКТП-10/0,4 кВ до ГРЩ-0,4 кВ заявителя в г. Отрадное Кировского р-на ЛО (16-1-10-1-08-03-2-1136) | H_16-1-10-1-08-03-2-1136 | 2016 | 2018 | нд | нд | нд | 1.4961 | 0.4062 | 0.4062 | 0 | 0 | 0 | 0.4062 | 0 | 0 | 0 | 0 | 0 | 0.4062 | 0 | 0 | 0 | 0.4062
1.1.1.3. | Киров, Стр-во КЛ-0,4 кВ от проектируемой КТП 6/0,4кВ до ВРУ-0,4 кВ объекта на ул. ул. Набережная в г. Кировск ЛО (14-1-10-1-08-03-2-1399) | H_14-1-10-1-08-03-2-1399 | 2014 | 2017 | нд | нд | нд | 0.25734 | 0 | 0 | 0 | 0 | 0 | 0 | 0 | 0 | 0 | 0 | 0 | 0 | 0 | 0 | 0 | 0
1.1.1.3. | Киров, Стр-во КЛ-0,4 кВ от установавливаемой БКТП-6/0,4 кВ до ГРЩ-0,4 кВ объекта в г. Кировск ЛО (16-1-10-1-08-03-2-0006) | G_16-1-10-1-08-03-2-0006 | 2016 | 2018 | нд | нд | нд | 1.9486 | 1.9486 | 1.9486 | 0 | 0 | 0 | 1.9486 | 0 | 0 | 0 | 0 | 0 | 1.9486 | 0 | 0 | 0 | 1.9486
1.1.1.3. | Киров, Стр-во КЛ-0,4 кВ от уст-ой КТПП 2х250/6х0,4 кВ до павильона музея-диорамы "Прорыв блокады Ленинграда" в г. Кировск ЛО (15-1-10-1-08-03-2-1314) | G_15-1-10-1-08-03-2-1314 | 2015 | 2017 | нд | нд | нд | 0.98205 | 0 | 0 | 0 | 0 | 0 | 0 | 0 | 0 | 0 | 0 | 0 | 0 | 0 | 0 | 0 | 0
1.1.1.3. | Киров, Стр-во КЛ-0,4 кВ от проектируемой БКТП на ул. Набережная до ГРЩ объекта в г. Кировск Кировского района ЛО (16-1-10-1-08-03-2-0663) | H_16-1-10-1-08-03-2-0663 | 2016 | 2017 | нд | нд | нд | 0.17875 | 0 | 0 | 0 | 0 | 0 | 0 | 0 | 0 | 0 | 0 | 0 | 0 | 0 | 0 | 0 | 0
1.1.1.3. | Гатч, Стр-во 2 КЛ-0,4 кВ от 2 КТП в районе пр. Героев до ВРУ объекта в п. Сиверский Гатчинского р-на ЛО (14-1-06-1-08-03-2-297) | G_14-1-06-1-08-03-2-297 | 2014 | 2015 | нд | нд | нд | 0.6166 | 0 | 0 | 0 | 0 | 0 | 0 | 0 | 0 | 0 | 0 | 0 | 0 | 0 | 0 | 0 | 0
1.1.1.3. | Луга, Стр-во КЛ-0,4 кВ от ТП-24 до проектируемого КР-0,4 кВ в г.Луга ЛО (16-1-06-1-08-03-2-1146) | H_16-1-06-1-08-03-2-1146 | 2016 | 2018 | нд | нд | нд | 1.4569 | 0.03 | 0.03 | 0 | 0 | 0 | 0.03 | 0 | 0 | 0 | 0 | 0 | 0.03 | 0 | 0 | 0 | 0.03
1.1.1.3. | Луга, Стр-во КЛ-0,4 кВ от ТП-27 до проектируемого КР-0,4 кВ в г.Луга ЛО (16-1-06-1-08-03-2-1145) | H_16-1-06-1-08-03-2-1145 | 2016 | 2017 | нд | нд | нд | 1.7875 | 0 | 0 | 0 | 0 | 0 | 0 | 0 | 0 | 0 | 0 | 0 | 0 | 0 | 0 | 0 | 0
1.1.1.3. | Бокс, Стр-во 2КЛ-0,4 кВ от ТП-27 до ГРЩ в г. Бокситогорск (13-1-01-1-08-03-2-1215) | G_13-1-01-1-08-03-2-1215 | 2013 | 2016 | нд | нд | нд | 2.9307 | 0 | 0 | 0 | 0 | 0 | 0 | 0 | 0 | 0 | 0 | 0 | 0 | 0 | 0 | 0 | 0
1.1.1.3. | Волх, Стр-во КЛ-0,4 кВ между объектами корпус 1 и корпус 2 в г. Волхов ЛО (14-1-03-1-08-03-1-116) | G_14-1-03-1-08-03-1-116 | 2014 | 2015 | нд | нд | нд | 0.15754 | 0 | 0 | 0 | 0 | 0 | 0 | 0 | 0 | 0 | 0 | 0 | 0 | 0 | 0 | 0 | 0
1.1.1.3. | Волх, Стр-во КЛ-0,4 кВ от РУ-0,4 кВ ТП-59 до ВРУ-0,4 кВ объекта корпус 1 в г. Волхов ЛО (14-1-03-1-08-03-1-114) | G_14-1-03-1-08-03-1-114 | 2014 | 2015 | нд | нд | нд | 0.44654 | 0 | 0 | 0 | 0 | 0 | 0 | 0 | 0 | 0 | 0 | 0 | 0 | 0 | 0 | 0 | 0
1.1.1.3. | Волх, Стр-во КЛ-0,4 кВ от РУ-0,4 кВ ТП-59 до ВРУ-0,4 кВ объекта корпус 2 в г. Волхов ЛО (14-1-03-1-08-03-1-115) | G_14-1-03-1-08-03-1-115 | 2014 | 2015 | нд | нд | нд | 0.37837 | 0 | 0 | 0 | 0 | 0 | 0 | 0 | 0 | 0 | 0 | 0 | 0 | 0 | 0 | 0 | 0
1.1.1.3. | Волх, Стр-во КЛ-0,4 кВ от ТП-46 до ГРЩ объекта в г. Волхов ЛО (13-1-03-1-08-03-2-1172) | G_13-1-03-1-08-03-2-1172 | 2013 | 2015 | нд | нд | нд | 1.7456 | 0 | 0 | 0 | 0 | 0 | 0 | 0 | 0 | 0 | 0 | 0 | 0 | 0 | 0 | 0 | 0
1.1.1.3. | Волх, Стр-во КЛ-0,4 кВ от ТП-47 до ГРЩ объекта в г. Волхов ЛО (13-1-03-1-08-03-2-1173) | G_13-1-03-1-08-03-2-1173 | 2013 | 2015 | нд | нд | нд | 1.7456 | 0 | 0 | 0 | 0 | 0 | 0 | 0 | 0 | 0 | 0 | 0 | 0 | 0 | 0 | 0 | 0
1.1.1.3. | Волх, Стр-во КЛ-0,4 кВ от ТП-93 до объекта заявителя в г. Кириши ЛО (15-1-03-1-08-03-2-1405) | G_15-1-03-1-08-03-2-1405 | 2015 | 2017 | нд | нд | нд | 1.4256 | 0 | 0 | 0 | 0 | 0 | 0 | 0 | 0 | 0 | 0 | 0 | 0 | 0 | 0 | 0 | 0
1.1.1.3. | Всев, Стр-во 2КЛ-0,4 кВ от БКРТП-10/0,4 кВ №1 до энергопринимающих устройств заявителя в дер. Янино-1 (13-1-04-1-08-03-2-307) | G_13-1-04-1-08-03-2-307 | 2013 | 2017 | нд | нд | нд | 7.7722 | 0 | 0 | 0 | 0 | 0 | 0 | 0 | 0 | 0 | 0 | 0 | 0 | 0 | 0 | 0 | 0
1.1.1.3. | Всев, Стр-во 2КЛ-0,4 кВ от БКТП-10/0,4 кВ №10 до энергопринимающих устройств заявителя в дер. Янино-1 (13-1-04-1-08-03-2-316) | G_13-1-04-1-08-03-2-316 | 2013 | 2018 | нд | нд | нд | 12.0691 | 10.8104 | 0 | 0 | 0 | 0 | 0 | 10.8104 | 0 | 0 | 0 | 10.8104 | 10.8104 | 0 | 0 | 0 | 10.8104
1.1.1.3. | Всев, Стр-во 2КЛ-0,4 кВ от БКТП-10/0,4 кВ №11 до энергопринимающих устройств заявителя в дер. Янино-1 (13-1-04-1-08-03-2-317) | G_13-1-04-1-08-03-2-317 | 2013 | 2018 | нд | нд | нд | 17.3543 | 15.5444 | 0 | 0 | 0 | 0 | 0 | 15.5444 | 0 | 0 | 0 | 15.5444 | 15.5444 | 0 | 0 | 0 | 15.5444
1.1.1.3. | Всев, Стр-во 2КЛ-0,4 кВ от БКТП-10/0,4 кВ №12 до энергопринимающих устройств заявителя в дер. Янино-1 (13-1-04-1-08-03-2-318) | G_13-1-04-1-08-03-2-318 | 2013 | 2018 | нд | нд | нд | 13.6468 | 12.2235 | 0 | 0 | 0 | 0 | 0 | 12.2235 | 0 | 0 | 0 | 12.2235 | 12.2235 | 0 | 0 | 0 | 12.2235
1.1.1.3. | Всев, Стр-во 2КЛ-0,4 кВ от БКТП-10/0,4 кВ №2 до энергопринимающих устройств заявителя в дер. Янино-1 (13-1-04-1-08-03-2-308) | G_13-1-04-1-08-03-2-308 | 2013 | 2015 | нд | нд | нд | 3.4185 | 0 | 0 | 0 | 0 | 0 | 0 | 0 | 0 | 0 | 0 | 0 | 0 | 0 | 0 | 0 | 0
1.1.1.3. | Всев, Стр-во 2КЛ-0,4 кВ от БКТП-10/0,4 кВ №3 до энергопринимающих устройств заявителя в дер. Янино-1 (13-1-04-1-08-03-2-309) | G_13-1-04-1-08-03-2-309 | 2013 | 2017 | нд | нд | нд | 6.9243 | 6.3243 | 6.3243 | 0 | 0 | 0 | 6.3243 | 0 | 0 | 0 | 0 | 0 | 6.3243 | 0 | 0 | 0 | 6.3243
1.1.1.3. | Всев, Стр-во 2КЛ-0,4 кВ от БКТП-10/0,4 кВ №4 до энергопринимающих устройств заявителя в дер. Янино-1 (13-1-04-1-08-03-2-310) | G_13-1-04-1-08-03-2-310 | 2013 | 2017 | нд | нд | нд | 8.7686 | 0 | 0 | 0 | 0 | 0 | 0 | 0 | 0 | 0 | 0 | 0 | 0 | 0 | 0 | 0 | 0
1.1.1.3. | Всев, Стр-во 2КЛ-0,4 кВ от БКТП-10/0,4 кВ №5 до энергопринимающих устройств заявителя в дер. Янино-1 (13-1-04-1-08-03-2-312) | G_13-1-04-1-08-03-2-312 | 2013 | 2018 | нд | нд | нд | 8.756 | 7.8428 | 7.8428 | 0 | 0 | 0 | 7.8428 | 0 | 0 | 0 | 0 | 0 | 7.8428 | 0 | 0 | 0 | 7.8428
1.1.1.3. | Всев, Стр-во 2КЛ-0,4 кВ от БКТП-10/0,4 кВ №6 до энергопринимающих устройств заявителя в дер. Янино-1 (13-1-04-1-08-03-2-311) | G_13-1-04-1-08-03-2-311 | 2013 | 2017 | нд | нд | нд | 7.7194 | 7.2776 | 7.2776 | 0 | 0 | 0 | 7.2776 | 0 | 0 | 0 | 0 | 0 | 7.2776 | 0 | 0 | 0 | 7.2776
1.1.1.3. | Всев, Стр-во 2КЛ-0,4 кВ от БКТП-10/0,4 кВ №7 до энергопринимающих устройств заявителя в дер. Янино-1 (13-1-04-1-08-03-2-313) | G_13-1-04-1-08-03-2-313 | 2013 | 2018 | нд | нд | нд | 12.6213 | 11.305 | 0 | 0 | 0 | 0 | 0 | 11.305 | 0 | 0 | 0 | 11.305 | 11.305 | 0 | 0 | 0 | 11.305
1.1.1.3. | Всев, Стр-во 2КЛ-0,4 кВ от БКТП-10/0,4 кВ №8 до энергопринимающих устройств заявителя в дер. Янино-1 (13-1-04-1-08-03-2-314) | G_13-1-04-1-08-03-2-314 | 2013 | 2018 | нд | нд | нд | 9.466 | 8.4787 | 0 | 0 | 0 | 0 | 0 | 8.4787 | 0 | 0 | 0 | 8.4787 | 8.4787 | 0 | 0 | 0 | 8.4787
1.1.1.3. | Всев, Стр-во 2КЛ-0,4 кВ от БКТП-10/0,4 кВ №9 до энергопринимающих устройств заявителя в дер. Янино-1 (13-1-04-1-08-03-2-315) | G_13-1-04-1-08-03-2-315 | 2013 | 2018 | нд | нд | нд | 10.2548 | 9.1853 | 0 | 0 | 0 | 0 | 0 | 9.1853 | 0 | 0 | 0 | 9.1853 | 9.1853 | 0 | 0 | 0 | 9.1853
1.1.1.3. | Всев, Стр-во КЛ-0,4 кВ от проектирумеой КТП-10/0,4 кВ до КД-0,4 кВ в д. Новосаратовка Всеволожского р-на ЛО (15-1-04-1-08-03-2-0875) | G_15-1-04-1-08-03-2-0875 | 2015 | 2016 | нд | нд | нд | 0.38224 | 0 | 0 | 0 | 0 | 0 | 0 | 0 | 0 | 0 | 0 | 0 | 0 | 0 | 0 | 0 | 0
1.1.1.3. | Всев, Стр-во КЛ-0,4 кВ от ТП-8 до КК-0,4 кВ в п.им. Морозова Всеволожского р-на ЛО (16-1-10-1-08-03-2-0892) | H_16-1-10-1-08-03-2-0892 | 2016 | 2017 | нд | нд | нд | 0.62727 | 0 | 0 | 0 | 0 | 0 | 0 | 0 | 0 | 0 | 0 | 0 | 0 | 0 | 0 | 0 | 0
1.1.1.3. | Приг, Стр-во 2КЛ-0,4 кВ от БКТП-1 до ГРЩ1 корп. Е в дер.Янино-1 Всеволожского района ЛО (15-1-04-1-08-03-2-0570) | G_15-1-04-1-08-03-2-0570 | 2015 | 2017 | нд | нд | нд | 1.5952 | 0 | 0 | 0 | 0 | 0 | 0 | 0 | 0 | 0 | 0 | 0 | 0 | 0 | 0 | 0 | 0
1.1.1.3. | Приг, Стр-во 2КЛ-0,4 кВ от БКТП-2 до ГРЩ1 корп. Г в дер. Янино-1 Всеволожского района ЛО (15-1-04-1-08-03-2-0571) | G_15-1-04-1-08-03-2-0571 | 2015 | 2017 | нд | нд | нд | 1.752 | 0 | 0 | 0 | 0 | 0 | 0 | 0 | 0 | 0 | 0 | 0 | 0 | 0 | 0 | 0 | 0
1.1.1.3. | Приг, Стр-во 2КЛ-0,4 кВ от БКТП-3 до ГРЩ1 корп. Б в дер. Янино-1 Всеволожского района ЛО (15-1-04-1-08-03-2-0572) | G_15-1-04-1-08-03-2-0572 | 2015 | 2018 | нд | нд | нд | 2.0851 | 0.86085 | 0.86085 | 0 | 0 | 0 | 0.86085 | 0 | 0 | 0 | 0 | 0 | 0.86085 | 0 | 0 | 0 | 0.86085
1.1.1.3. | Приг, Стр-во 2КЛ-0,4 кВ от проектируемой 2БКТП-10/0,4 кВ до КК-1 в з. ЗАО «Бугры» Всеволожского района ЛО (15-1-04-1-08-03-2-0946) | G_15-1-04-1-08-03-2-0946 | 2015 | 2016 | нд | нд | нд | 8.544 | 0 | 0 | 0 | 0 | 0 | 0 | 0 | 0 | 0 | 0 | 0 | 0 | 0 | 0 | 0 | 0
1.1.1.3. | Кириш, Стр-во 2КЛ-0,4 кВ от ТП-86 до объекта заявителя в г. Кириши ЛО (14-1-09-1-08-03-2-1293) | G_14-1-09-1-08-03-2-1293 | 2014 | 2015 | нд | нд | нд | 1.04 | 0 | 0 | 0 | 0 | 0 | 0 | 0 | 0 | 0 | 0 | 0 | 0 | 0 | 0 | 0 | 0
1.1.1.3. | Кириш, Стр-во 2КЛ-0,4 кВ от ТП-86 до объекта заявителя в районе жилого дома на ул. Восточная д.8 в г. Кириши ЛО (15-1-09-1-08-03-2-1293) | G_15-1-09-1-08-03-2-1293 | 2015 | 2017 | нд | нд | нд | 0.76749 | 0 | 0 | 0 | 0 | 0 | 0 | 0 | 0 | 0 | 0 | 0 | 0 | 0 | 0 | 0 | 0
1.1.1.3. | ЛодП, Стр-во КЛ-0,4 кВ от ТП-56 до ВУ на наружной стене главного корпуса дома престарелых г. Лодейное Поле ЛО (15-1-12-1-08-03-2-1026) | G_15-1-12-1-08-03-2-1026 | 2015 | 2017 | нд | нд | нд | 1.3927 | 0 | 0 | 0 | 0 | 0 | 0 | 0 | 0 | 0 | 0 | 0 | 0 | 0 | 0 | 0 | 0
1.1.1.3. | Луга, Стр-во КЛ-0,4 кВ от ТП-29а до земельного участка заявителя в г. Луга ЛО (15-1-13-1-08-03-2-1351) | G_15-1-13-1-08-03-2-1351 | 2015 | 2017 | нд | нд | нд | 3.7114 | 0 | 0 | 0 | 0 | 0 | 0 | 0 | 0 | 0 | 0 | 0 | 0 | 0 | 0 | 0 | 0
1.1.1.3. | Луга, Стр-во КЛ-0,4 кВ от ТП-45 до земельного участка заявителя в г. Луга ЛО (15-1-13-1-08-03-2-1352) | G_15-1-13-1-08-03-2-1352 | 2015 | 2017 | нд | нд | нд | 0.45859 | 0 | 0 | 0 | 0 | 0 | 0 | 0 | 0 | 0 | 0 | 0 | 0 | 0 | 0 | 0 | 0
1.1.1.3. | Слан, Стр-во 2КЛ-0,4 кВ от ТП-11 в г. Сланцы ЛО (14-1-18-1-08-03-2-544) | G_14-1-18-1-08-03-2-544 | 2014 | 2015 | нд | нд | нд | 2.1077 | 0 | 0 | 0 | 0 | 0 | 0 | 0 | 0 | 0 | 0 | 0 | 0 | 0 | 0 | 0 | 0
1.1.1.3. | Слан, Стр-во 2КЛ-0,4 кВ от ТП-9 в г. Сланцы ЛО (14-1-18-1-08-03-2-543) | G_14-1-18-1-08-03-2-543 | 2014 | 2015 | нд | нд | нд | 1.427 | 0 | 0 | 0 | 0 | 0 | 0 | 0 | 0 | 0 | 0 | 0 | 0 | 0 | 0 | 0 | 0
1.1.1.3. | СосБ, Стр-во 2 КЛ-0,4 от ТП-291 до ГРЩ здания школы искусств в г. Волосово ЛО (15-1-19-1-08-03-2-0761) | G_15-1-19-1-08-03-2-0761 | 2015 | 2016 | нд | нд | нд | 1.5215 | 0 | 0 | 0 | 0 | 0 | 0 | 0 | 0 | 0 | 0 | 0 | 0 | 0 | 0 | 0 | 0
1.1.1.3. | СосБ, Стр-во КЛ-0,4 кВ от ТП 9-14 в г. Сосновый Бор ЛО (15-1-19-1-08-03-2-0603) | G_15-1-19-1-08-03-2-0603 | 2015 | 2016 | нд | нд | нд | 1.2752 | 0 | 0 | 0 | 0 | 0 | 0 | 0 | 0 | 0 | 0 | 0 | 0 | 0 | 0 | 0 | 0
1.1.1.3. | СосБ, Стр-во КЛ-0,4 от ТП 10-1 до ВРУ №2 школы в г. Сосновый Бор ЛО (13-2-19-0-08-01-2-1139) | G_13-2-19-0-08-01-2-1139 | 2013 | 2016 | нд | нд | нд | 7.658 | 0 | 0 | 0 | 0 | 0 | 0 | 0 | 0 | 0 | 0 | 0 | 0 | 0 | 0 | 0 | 0
1.1.1.3. | СосБ, Стр-во КЛ-0,4 от ТП 10-2 до ВРУ №2 школы в г. Сосновый Бор ЛО (13-1-19-1-08-03-2-1138) | G_13-1-19-1-08-03-2-1138 | 2013 | 2016 | нд | нд | нд | 2.16 | 0 | 0 | 0 | 0 | 0 | 0 | 0 | 0 | 0 | 0 | 0 | 0 | 0 | 0 | 0 | 0
1.1.1.3. | Тосно, Стр-во 2КЛ-0,4 кВ от ТП-15 до ШРН жилого дома в г. Никольское (12-1-21-1-08-03-2-412) | G_12-1-21-1-08-03-2-412 | 2012 | 2015 | нд | нд | нд | 2.7444 | 0 | 0 | 0 | 0 | 0 | 0 | 0 | 0 | 0 | 0 | 0 | 0 | 0 | 0 | 0 | 0
1.1.1.3. | Тосно, Стр-во КЛ-0,4 кВ от проектируемой 2БКТП-10/0,4 кВ до ВРУ здания детского сада-яслей в г. Тосно ЛО (14-1-21-1-08-03-2-532) | Г_G_14-1-21-1-08-03-2-532 | нд | нд | нд | нд | нд | 0 | 0 | 0 | 0 | 0 | 0 | 0 | 0 | 0 | 0 | 0 | 0 | 0 | 0 | 0 | 0 | 0
1.1.1.3. | Всев, Стр-во 4-х КЛ-0,4 кВ от ПС-335 до проектируемой БКТП 10/0,4 кВ в Заневском СП (10-04/7-004.2 ПИР, 3 ПРЧ) | G_10-04/7-004 | 2010 | 2016 | нд | нд | нд | 21.7941 | 0 | 0 | 0 | 0 | 0 | 0 | 0 | 0 | 0 | 0 | 0 | 0 | 0 | 0 | 0 | 0
1.1.1.3. | Подп, Стр-во КЛ-0,4 кВ от РУ-0,4 кВ ТП-99 до РП-0,4 кВ (11-15/1-013.1 СМР, 2 ПИР) | G_11-15/1-013 | 2011 | 2015 | нд | нд | нд | 1.1973 | 0 | 0 | 0 | 0 | 0 | 0 | 0 | 0 | 0 | 0 | 0 | 0 | 0 | 0 | 0 | 0
1.1.1.3. | Всев, Стр-во КЛ-0,4 кВ от РУ-0,4 кВ ТП-03 до КК границ участка заявителя в Сертолово-1 Всеволожского района ЛО (17-1-17-1-08-03-2-0407) | H_17-1-17-1-08-03-2-0407 | 2017 | 2017 | нд | нд | нд | 0.76819 | 0.76819 | 0.76819 | 0 | 0 | 0.76819 | 0 | 0 | 0 | 0 | 0 | 0 | 0.76819 | 0 | 0 | 0.76819 | 0
1.1.1.3. | Тосно, Стр-во 2КЛ-0,4 кВ от РУ-0,4 кВ ТП-12 до КР-0,4 кВ дома №19Б в г. Тосно Тосненского района ЛО (17-1-10-1-08-03-2-0053) | H_17-1-10-1-08-03-2-0053 | 2017 | 2018 | нд | нд | нд | 1.52 | 1.482 | 1.482 | 0 | 0 | 0 | 1.482 | 0 | 0 | 0 | 0 | 0 | 1.482 | 0 | 0 | 0 | 1.482
1.1.1.3. | Всев, Стр-во 2КЛ-0,4 кВ от 2БКТП-5 до ВРУ-0,4 кВ КНСх1 в д. Янино Всеволожского района ЛО (17-1-17-1-08-03-2-0568) | H_17-1-17-1-08-03-2-0568 | 2017 | 2017 | нд | нд | нд | 1.0925 | 1.0925 | 1.0925 | 0 | 0 | 0 | 1.0925 | 0 | 0 | 0 | 0 | 0 | 1.0925 | 0 | 0 | 0 | 1.0925
1.1.1.3. | Всев, Стр-во 2КЛ-0,4 кВ от 2БКТП-5 до ВРУ-0,4 кВ КНСх2 в д. Янино Всеволожского района ЛО (17-1-17-1-08-03-2-0569) | H_17-1-17-1-08-03-2-0569 | 2017 | 2018 | нд | нд | нд | 0.76 | 0.5015 | 0.5015 | 0 | 0 | 0 | 0.5015 | 0 | 0 | 0 | 0 | 0 | 0.5015 | 0 | 0 | 0 | 0.5015
1.1.1.3. | Всев, Стр-во 2КЛ-0,4 кВ от проектируемой БКТП-1 до ГРЩ5.2 жилого дома в г. Сертолово Всеволожского района ЛО (17-1-17-1-08-03-2-0926) | H_17-1-17-1-08-03-2-0926 | 2017 | 2018 | нд | нд | нд | 2.6966 | 2.6966 | 2.6966 | 0 | 0 | 0 | 2.6966 | 0 | 0 | 0 | 0 | 0 | 2.6966 | 0 | 0 | 0 | 2.6966
1.1.1.3. | Всев, Стр-во 2КЛ-0,4 кВ от проектируемой БКТП-10/0,4 кВ до ВРУ-0,4 кВ котельной в ЖК "Цвета Радуги" Всеволожского района ЛО (17-1-17-1-08-03-2-0893) | H_17-1-17-1-08-03-2-0893 | 2017 | 2018 | нд | нд | нд | 1.615 | 1.615 | 1.615 | 0 | 0 | 0 | 1.615 | 0 | 0 | 0 | 0 | 0 | 1.615 | 0 | 0 | 0 | 1.615
1.1.1.3. | Всев, Стр-во 2КЛ-0,4 кВ от проектируемой БКТП-2 до ВРУ-0,4 В предприятия розничной торговли в ЖК "Форвард" Всев. р-на ЛО (17-1-17-1-08-03-2-0623) | H_17-1-17-1-08-03-2-0623 | 2017 | 2018 | нд | нд | нд | 2.296 | 1.6678 | 1.6678 | 0 | 0 | 0 | 1.6678 | 0 | 0 | 0 | 0 | 0 | 1.6678 | 0 | 0 | 0 | 1.6678
1.1.1.3. | Всев, Стр-во 2КЛ-0,4 кВ от проектируемой БКТП-2 до ГРЩ4.2 жилого дома в г. Сертолово Всеволожского района ЛО (17-1-17-1-08-03-2-0928) | H_17-1-17-1-08-03-2-0928 | 2017 | 2018 | нд | нд | нд | 2.8125 | 2.8125 | 2.8125 | 0 | 0 | 0 | 2.8125 | 0 | 0 | 0 | 0 | 0 | 2.8125 | 0 | 0 | 0 | 2.8125
1.1.1.3. | Всев, Стр-во 2КЛ-0,4 кВ от проектируемой БРТП-10/0,4 кВ до ГРЩ6.1 жилого дома в г. Сертолово Всеволожского района ЛО (17-1-17-1-08-03-2-0924) | H_17-1-17-1-08-03-2-0924 | 2017 | 2018 | нд | нд | нд | 2.8125 | 2.8125 | 2.8125 | 0 | 0 | 0 | 2.8125 | 0 | 0 | 0 | 0 | 0 | 2.8125 | 0 | 0 | 0 | 2.8125
1.1.1.3. | Всев, Стр-во 2КЛ-0,4 кВ от проектируемой БРТП-10/0,4 кВ до ГРЩ6.2 жилого дома в г. Сертолово Всеволожского района ЛО (17-1-17-1-08-03-2-0925) | H_17-1-17-1-08-03-2-0925 | 2017 | 2018 | нд | нд | нд | 2.4649 | 2.4649 | 2.4649 | 0 | 0 | 0 | 2.4649 | 0 | 0 | 0 | 0 | 0 | 2.4649 | 0 | 0 | 0 | 2.4649
1.1.1.3. | Всев, Стр-во 2КЛ-0,4 кВ от проектируемой БРТП-10/0,4 кВ до ГРЩ7.2 жилого дома в г. Сертолово Всеволожского района ЛО (17-1-17-1-08-03-2-0923) | H_17-1-17-1-08-03-2-0923 | 2017 | 2018 | нд | нд | нд | 2.6966 | 2.6966 | 2.6966 | 0 | 0 | 0 | 2.6966 | 0 | 0 | 0 | 0 | 0 | 2.6966 | 0 | 0 | 0 | 2.6966
1.1.1.3. | Всев, Стр-во 2КЛ-0,4 кВ от РУ-0,4 кВ ТП-416 до ГРЩ-0,4 кВ жилых домов в г. Сертолово Всеволожского района ЛО (17-1-17-1-08-03-2-0867) | H_17-1-17-1-08-03-2-0867 | 2017 | 2018 | нд | нд | нд | 2.0824 | 2.0824 | 2.0824 | 0 | 0 | 0 | 2.0824 | 0 | 0 | 0 | 0 | 0 | 2.0824 | 0 | 0 | 0 | 2.0824
1.1.1.3. | Всев, Стр-во 2КЛ-0,4 кВ от ТП-229 до КК КНС квартальная в ж.к. "Виктория" Всеволожского района ЛО (17-1-17-1-08-03-2-0622) | H_17-1-17-1-08-03-2-0622 | 2017 | 2017 | нд | нд | нд | 0.49 | 0.49 | 0.49 | 0 | 0 | 0 | 0.49 | 0 | 0 | 0 | 0 | 0 | 0.49 | 0 | 0 | 0 | 0.49
1.1.1.3. | Всев, Стр-во 2КЛ-0,4 кВ от ТП-249 до КК-0,4 кВ встроенных помещений многоквартирного дома 9 в ж.к. "Солнечный" Всеволожского района ЛО (17-1-17-1-08-0 | H_17-1-17-1-08-03-2-0895 | 2017 | 2018 | нд | нд | нд | 0.4 | 0.4 | 0.4 | 0 | 0 | 0 | 0.4 | 0 | 0 | 0 | 0 | 0 | 0.4 | 0 | 0 | 0 | 0.4
1.1.1.3. | Гатч, Стр-во 2- КЛ-0,4 кВ от БКТП (ТМГ400кВА) площадка 6 (ТП-153) до границы земельного участка заявителя в г. Луга ЛО (17-1-06-1-08-03-2-0688) | H_17-1-06-1-08-03-2-0688 | 2017 | 2018 | нд | нд | нд | 1.197 | 1.197 | 1.197 | 0 | 0 | 0 | 1.197 | 0 | 0 | 0 | 0 | 0 | 1.197 | 0 | 0 | 0 | 1.197
1.1.1.3. | Гатч, Стр-во 2КЛ-0,4 кВ от проектируемой 2КТП-6/0,4 кВ до ГРЩ-0,4 кВ заявителя в г. Коммунар Гатчинского района ЛО (17-1-06-1-08-03-2-0479) | H_17-1-06-1-08-03-2-0479 | 2017 | 2018 | нд | нд | нд | 3.2006 | 3.2006 | 3.2006 | 0 | 0 | 0 | 3.2006 | 0 | 0 | 0 | 0 | 0 | 3.2006 | 0 | 0 | 0 | 3.2006
1.1.1.3. | Гатч, Стр-во 2КЛ-0,4 кВ от ТП-22 до ВРУ объекта заявителя в г. Коммунар Гатчинского района ЛО (17-1-06-1-08-03-2-0850) | H_17-1-06-1-08-03-2-0850 | 2017 | 2018 | нд | нд | нд | 2.4472 | 2.4472 | 2.4472 | 0 | 0 | 0 | 2.4472 | 0 | 0 | 0 | 0 | 0 | 2.4472 | 0 | 0 | 0 | 2.4472
1.1.1.3. | Подп, Стр-во 4КЛ-0,4 кВ от ТП-108 до ГРЩ-0,4 кВ корпусов МЖД по ул. Горького в г. Подпорожье ЛО (17-1-20-1-08-03-2-0633) | H_17-1-20-1-08-03-2-0633 | 2017 | 2017 | нд | нд | нд | 2.0179 | 2.0179 | 2.0179 | 0 | 0 | 0 | 2.0179 | 0 | 0 | 0 | 0 | 0 | 2.0179 | 0 | 0 | 0 | 2.0179
1.1.1.3. | Всев, Стр-во 2КЛ-0,4 кВ от 2БКТП-1 до ГРЩ корп. 1.1 в д. Янино Всеволожского района ЛО (17-1-17-1-08-03-2-0507) | H_17-1-17-1-08-03-2-0507 | 2017 | 2019 | нд | нд | нд | 1.7683 | 1.7683 | 0 | 0 | 0 | 0 | 0 | 1.7683 | 0 | 0 | 0 | 1.7683 | 1.7683 | 0 | 0 | 0 | 1.7683
1.1.1.3. | Всев, Стр-во 2КЛ-0,4 кВ от 2БКТП-1 до ГРЩ корп. 1.2 в д. Янино Всеволожского района ЛО (17-1-17-1-08-03-2-0508) | H_17-1-17-1-08-03-2-0508 | 2017 | 2019 | нд | нд | нд | 1.7683 | 1.7683 | 0 | 0 | 0 | 0 | 0 | 1.7683 | 0 | 0 | 0 | 1.7683 | 1.7683 | 0 | 0 | 0 | 1.7683
1.1.1.3. | Всев, Стр-во 2КЛ-0,4 кВ от 2БКТП-1 до ГРЩ корп. 1.3 в д. Янино Всеволожского района ЛО (17-1-17-1-08-03-2-0509) | H_17-1-17-1-08-03-2-0509 | 2017 | 2019 | нд | нд | нд | 1.7683 | 1.7683 | 0 | 0 | 0 | 0 | 0 | 1.7683 | 0 | 0 | 0 | 1.7683 | 1.7683 | 0 | 0 | 0 | 1.7683
1.1.1.3. | Всев, Стр-во 2КЛ-0,4 кВ от 2БКТП-1 до ГРЩ корп. 1.4 в д. Янино Всеволожского района ЛО (17-1-17-1-08-03-2-0510) | H_17-1-17-1-08-03-2-0510 | 2017 | 2019 | нд | нд | нд | 1.7683 | 1.7683 | 0 | 0 | 0 | 0 | 0 | 1.7683 | 0 | 0 | 0 | 1.7683 | 1.7683 | 0 | 0 | 0 | 1.7683
1.1.1.3. | Всев, Стр-во 2КЛ-0,4 кВ от 2БКТП-10 до ГРЩ корп. 11.1 в д. Янино Всеволожского района ЛО (17-1-17-1-08-03-2-0524) | H_17-1-17-1-08-03-2-0524 | 2017 | 2019 | нд | нд | нд | 1.7683 | 1.7683 | 0 | 0 | 0 | 0 | 0 | 1.7683 | 0 | 0 | 0 | 1.7683 | 1.7683 | 0 | 0 | 0 | 1.7683
1.1.1.3. | Всев, Стр-во 2КЛ-0,4 кВ от 2БКТП-10 до ГРЩ корп. 11.2 в д. Янино Всеволожского района ЛО (17-1-17-1-08-03-2-0525) | H_17-1-17-1-08-03-2-0525 | 2017 | 2019 | нд | нд | нд | 1.7683 | 1.7683 | 0 | 0 | 0 | 0 | 0 | 1.7683 | 0 | 0 | 0 | 1.7683 | 1.7683 | 0 | 0 | 0 | 1.7683
1.1.1.3. | Всев, Стр-во 2КЛ-0,4 кВ от 2БКТП-10 до ГРЩ корп. 11.3 в д. Янино Всеволожского района ЛО (17-1-17-1-08-03-2-0526) | H_17-1-17-1-08-03-2-0526 | 2017 | 2019 | нд | нд | нд | 1.7683 | 1.7683 | 0 | 0 | 0 | 0 | 0 | 1.7683 | 0 | 0 | 0 | 1.7683 | 1.7683 | 0 | 0 | 0 | 1.7683
1.1.1.3. | Всев, Стр-во 2КЛ-0,4 кВ от 2БКТП-10 до ГРЩ корп. 11.4 в д. Янино Всеволожского района ЛО (17-1-17-1-08-03-2-0527) | H_17-1-17-1-08-03-2-0527 | 2017 | 2019 | нд | нд | нд | 1.7683 | 1.7683 | 0 | 0 | 0 | 0 | 0 | 1.7683 | 0 | 0 | 0 | 1.7683 | 1.7683 | 0 | 0 | 0 | 1.7683
1.1.1.3. | Всев, Стр-во 2КЛ-0,4 кВ от 2БКТП-11 до ВРУ-0,4 кВ ВН в д. Янино Всеволожского района ЛО (17-1-17-1-08-03-2-0504) | H_17-1-17-1-08-03-2-0504 | 2017 | 2018 | нд | нд | нд | 2.565 | 1.5933 | 1.5933 | 0 | 0 | 0 | 1.5933 | 0 | 0 | 0 | 0 | 0 | 1.5933 | 0 | 0 | 0 | 1.5933
1.1.1.3. | Всев, Стр-во 2КЛ-0,4 кВ от 2БКТП-11 до ГРЩ корп. 2.1 в д. Янино Всеволожского района ЛО (17-1-17-1-08-03-2-0516) | H_17-1-17-1-08-03-2-0516 | 2017 | 2019 | нд | нд | нд | 1.7683 | 1.7683 | 0 | 0 | 0 | 0 | 0 | 1.7683 | 0 | 0 | 0 | 1.7683 | 1.7683 | 0 | 0 | 0 | 1.7683
1.1.1.3. | Всев, Стр-во 2КЛ-0,4 кВ от 2БКТП-11 до ГРЩ корп. 2.2 в д. Янино Всеволожского района ЛО (17-1-17-1-08-03-2-0517) | H_17-1-17-1-08-03-2-0517 | 2017 | 2019 | нд | нд | нд | 1.7683 | 1.7683 | 0 | 0 | 0 | 0 | 0 | 1.7683 | 0 | 0 | 0 | 1.7683 | 1.7683 | 0 | 0 | 0 | 1.7683
1.1.1.3. | Всев, Стр-во 2КЛ-0,4 кВ от 2БКТП-2 до ВРУ-0,4 кВ котельной в д. Янино Всеволожского района ЛО (17-1-17-1-08-03-2-0501) | H_17-1-17-1-08-03-2-0501 | 2017 | 2018 | нд | нд | нд | 1.33 | 0.6627 | 0.6627 | 0 | 0 | 0 | 0.6627 | 0 | 0 | 0 | 0 | 0 | 0.6627 | 0 | 0 | 0 | 0.6627
1.1.1.3. | Всев, Стр-во 2КЛ-0,4 кВ от 2БКТП-3 до ГРЩ ДДУ в д. Янино Всеволожского района ЛО (17-1-17-1-08-03-2-0511) | H_17-1-17-1-08-03-2-0511 | 2017 | 2019 | нд | нд | нд | 1.7683 | 1.7683 | 0 | 0 | 0 | 0 | 0 | 1.7683 | 0 | 0 | 0 | 1.7683 | 1.7683 | 0 | 0 | 0 | 1.7683
1.1.1.3. | Всев, Стр-во 2КЛ-0,4 кВ от 2БКТП-3 до ГРЩ корп. 3 в д. Янино Всеволожского района ЛО (17-1-17-1-08-03-2-0515) | H_17-1-17-1-08-03-2-0515 | 2017 | 2019 | нд | нд | нд | 1.7683 | 1.7683 | 0 | 0 | 0 | 0 | 0 | 1.7683 | 0 | 0 | 0 | 1.7683 | 1.7683 | 0 | 0 | 0 | 1.7683
1.1.1.3. | Всев, Стр-во 2КЛ-0,4 кВ от 2БКТП-3 до ГРЩ корп. 6.1 в д. Янино Всеволожского района ЛО (17-1-17-1-08-03-2-0512) | H_17-1-17-1-08-03-2-0512 | 2017 | 2019 | нд | нд | нд | 1.7683 | 1.7683 | 0 | 0 | 0 | 0 | 0 | 1.7683 | 0 | 0 | 0 | 1.7683 | 1.7683 | 0 | 0 | 0 | 1.7683
1.1.1.3. | Всев, Стр-во 2КЛ-0,4 кВ от 2БКТП-3 до ГРЩ корп. 6.2 в д. Янино Всеволожского района ЛО (17-1-17-1-08-03-2-0513) | H_17-1-17-1-08-03-2-0513 | 2017 | 2019 | нд | нд | нд | 1.7683 | 1.7683 | 0 | 0 | 0 | 0 | 0 | 1.7683 | 0 | 0 | 0 | 1.7683 | 1.7683 | 0 | 0 | 0 | 1.7683
1.1.1.3. | Всев, Стр-во 2КЛ-0,4 кВ от 2БКТП-3 до ГРЩ корп. 6.3 в д. Янино Всеволожского района ЛО (17-1-17-1-08-03-2-0514) | H_17-1-17-1-08-03-2-0514 | 2017 | 2019 | нд | нд | нд | 1.7683 | 1.7683 | 0 | 0 | 0 | 0 | 0 | 1.7683 | 0 | 0 | 0 | 1.7683 | 1.7683 | 0 | 0 | 0 | 1.7683
1.1.1.3. | Всев, Стр-во 2КЛ-0,4 кВ от 2БКТП-4 до ГРЩ корп. 8.1 в д. Янино Всеволожского района ЛО (17-1-17-1-08-03-2-0518) | H_17-1-17-1-08-03-2-0518 | 2017 | 2019 | нд | нд | нд | 1.7683 | 1.7683 | 0 | 0 | 0 | 0 | 0 | 1.7683 | 0 | 0 | 0 | 1.7683 | 1.7683 | 0 | 0 | 0 | 1.7683
1.1.1.3. | Всев, Стр-во 2КЛ-0,4 кВ от 2БКТП-4 до ГРЩ корп. 8.2 в д. Янино Всеволожского района ЛО (17-1-17-1-08-03-2-0519) | H_17-1-17-1-08-03-2-0519 | 2017 | 2019 | нд | нд | нд | 1.7683 | 1.7683 | 0 | 0 | 0 | 0 | 0 | 1.7683 | 0 | 0 | 0 | 1.7683 | 1.7683 | 0 | 0 | 0 | 1.7683
1.1.1.3. | Всев, Стр-во 2КЛ-0,4 кВ от 2БКТП-4 до ГРЩ корп. 8.3 в д. Янино Всеволожского района ЛО (17-1-17-1-08-03-2-0520) | H_17-1-17-1-08-03-2-0520 | 2017 | 2019 | нд | нд | нд | 1.7683 | 1.7683 | 0 | 0 | 0 | 0 | 0 | 1.7683 | 0 | 0 | 0 | 1.7683 | 1.7683 | 0 | 0 | 0 | 1.7683
1.1.1.3. | Всев, Стр-во 2КЛ-0,4 кВ от 2БКТП-4 до ГРЩ корп. 8.4 в д. Янино Всеволожского района ЛО (17-1-17-1-08-03-2-0521) | H_17-1-17-1-08-03-2-0521 | 2017 | 2019 | нд | нд | нд | 1.7683 | 1.7683 | 0 | 0 | 0 | 0 | 0 | 1.7683 | 0 | 0 | 0 | 1.7683 | 1.7683 | 0 | 0 | 0 | 1.7683
1.1.1.3. | Всев, Стр-во 2КЛ-0,4 кВ от 2БКТП-4 до ГРЩ корп. 8.5 в д. Янино Всеволожского района ЛО (17-1-17-1-08-03-2-0522) | H_17-1-17-1-08-03-2-0522 | 2017 | 2019 | нд | нд | нд | 1.7683 | 1.7683 | 0 | 0 | 0 | 0 | 0 | 1.7683 | 0 | 0 | 0 | 1.7683 | 1.7683 | 0 | 0 | 0 | 1.7683
1.1.1.3. | Всев, Стр-во 2КЛ-0,4 кВ от 2БКТП-5 до ВРУ-0,4 кВ КНС-л1 в д. Янино Всеволожского района ЛО (17-1-17-1-08-03-2-0502) | H_17-1-17-1-08-03-2-0502 | 2017 | 2017 | нд | нд | нд | 1.0925 | 1.0925 | 1.0925 | 0 | 0 | 0 | 1.0925 | 0 | 0 | 0 | 0 | 0 | 1.0925 | 0 | 0 | 0 | 1.0925
1.1.1.3. | Всев, Стр-во 2КЛ-0,4 кВ от 2БКТП-5 до ГРЩ школы в д. Янино Всеволожского района ЛО (17-1-17-1-08-03-2-0523) | H_17-1-17-1-08-03-2-0523 | 2017 | 2019 | нд | нд | нд | 1.7683 | 1.7683 | 0 | 0 | 0 | 0 | 0 | 1.7683 | 0 | 0 | 0 | 1.7683 | 1.7683 | 0 | 0 | 0 | 1.7683
1.1.1.3. | Всев, Стр-во 2КЛ-0,4 кВ от 2БКТП-7 до ВРУ-0,4 кВ КНС-л2 в д. Янино Всеволожского района ЛО (17-1-17-1-08-03-2-0503) | H_17-1-17-1-08-03-2-0503 | 2017 | 2018 | нд | нд | нд | 1.4725 | 0.7552 | 0.7552 | 0 | 0 | 0 | 0.7552 | 0 | 0 | 0 | 0 | 0 | 0.7552 | 0 | 0 | 0 | 0.7552
1.1.1.3. | Всев, Стр-во 2КЛ-0,4 кВ от 2БКТП-9 до ВРУ-0,4 кВ КНС-л3 в д. Янино Всеволожского района ЛО (17-1-17-1-08-03-2-0506) | H_17-1-17-1-08-03-2-0506 | 2017 | 2018 | нд | нд | нд | 1.6625 | 1.6625 | 1.6625 | 0 | 0 | 0 | 1.6625 | 0 | 0 | 0 | 0 | 0 | 1.6625 | 0 | 0 | 0 | 1.6625
1.1.1.3. | Всев, Стр-во 2КЛ-0,4 кВ от 2БКТП-9 до ВРУ-0,4 кВ ЛОС в д. Янино Всеволожского района ЛО (17-1-17-1-08-03-2-0505) | H_17-1-17-1-08-03-2-0505 | 2017 | 2018 | нд | нд | нд | 0.8075 | 0.8075 | 0.8075 | 0 | 0 | 0 | 0.8075 | 0 | 0 | 0 | 0 | 0 | 0.8075 | 0 | 0 | 0 | 0.8075
1.1.1.3. | Всев, Стр-во 2КЛ-0,4 кВ от проектируемой БКТП-1 до ВРУ ЛОС мас. Янино-Восточный Всеволожского района ЛО (17-1-17-1-08-03-2-0532) | H_17-1-17-1-08-03-2-0532 | 2017 | 2018 | нд | нд | нд | 3.6235 | 3.6235 | 3.6235 | 0 | 0 | 0 | 3.6235 | 0 | 0 | 0 | 0 | 0 | 3.6235 | 0 | 0 | 0 | 3.6235
1.1.1.3. | Всев, Стр-во 2КЛ-0,4 кВ от проектируемой БКТП-4 до ГРЩ2 школы в ж.к. земли САОЗТ "Ручьи" Всеволожского района ЛО (17-1-17-1-08-03-2-0465) | H_17-1-17-1-08-03-2-0465 | 2017 | 2018 | нд | нд | нд | 1.71 | 0.1931 | 0.1931 | 0 | 0 | 0 | 0.1931 | 0 | 0 | 0 | 0 | 0 | 0.1931 | 0 | 0 | 0 | 0.1931
1.1.1.3. | Всев, Стр-во 2КЛ-0,4 кВ от ТП-256 до ГРЩ многоквартирного дома №2 в мас. Мурино Всеволожского района ЛО (17-1-17-1-08-03-3-0434) | H_17-1-17-1-08-03-3-0434 | 2017 | 2019 | нд | нд | нд | 0.21271 | 0.092904 | 0 | 0 | 0 | 0 | 0 | 0.092904 | 0 | 0 | 0 | 0.092904 | 0.092904 | 0 | 0 | 0 | 0.092904
1.1.1.3. | Тихв, Стр-во 2КЛ-0,4 кВ от проектируемой 2БКТП ("ФОК") до ВРУ заявителя в г. Тихвин ЛО (17-1-20-1-08-03-2-0567) | H_17-1-20-1-08-03-2-0567 | 2017 | 2018 | нд | нд | нд | 0.81156 | 0.77731 | 0.77731 | 0 | 0 | 0 | 0.77731 | 0 | 0 | 0 | 0 | 0 | 0.77731 | 0 | 0 | 0 | 0.77731
1.1.1.3. | Киров, Стр-во КЛ-10 кВ от КТП-2 (H) до проектируемой ТП-33 (H) в г. Шлиссельбург Кировский р-н ЛО (16-1-10-1-08-03-2-0982) | H_16-1-10-1-08-03-2-0982 | 2016 | 2019 | нд | нд | нд | 3.2937 | 3.2937 | 0 | 0 | 0 | 0 | 0 | 3.2937 | 0 | 0 | 0 | 3.2937 | 3.2937 | 0 | 0 | 0 | 3.2937
1.1.1.3. | Киров, Стр-во КЛ-10 кВ от проектируемой ТП-33 (H) до проектируемой БКТП-3 (H) в г. Шлиссельбург Кировский р-н ЛО (16-1-10-1-08-03-2-0984) | H_16-1-10-1-08-03-2-0984 | 2016 | 2019 | нд | нд | нд | 1.8527 | 1.8527 | 0 | 0 | 0 | 0 | 0 | 1.8527 | 0 | 0 | 0 | 1.8527 | 1.8527 | 0 | 0 | 0 | 1.8527
1.1.1.3. | Киров, Стр-во КЛ-10 кВ от ПС-517 до проектируемой БКТП-3 (H) в г. Шлиссельбург Кировский р-н ЛО (16-1-10-1-08-03-2-0980) | H_16-1-10-1-08-03-2-0980 | 2016 | 2019 | нд | нд | нд | 4.1171 | 4.1171 | 0 | 0 | 0 | 0 | 0 | 4.1171 | 0 | 0 | 0 | 4.1171 | 4.1171 | 0 | 0 | 0 | 4.1171
1.1.1.3. | Волх, Стр-во КЛ-10 кВ от ТП-34 до проектируемой КТП-10/0,4 кВ на ул. Юрия Гагарина в г. Волхов ЛО (16-1-20-1-08-03-2-0641) | H_16-1-20-1-08-03-2-0641 | 2016 | 2017 | нд | нд | нд | 0.090787 | 0 | 0 | 0 | 0 | 0 | 0 | 0 | 0 | 0 | 0 | 0 | 0 | 0 | 0 | 0 | 0
1.1.1.3. | Волх, Стр-во КЛ-10 кВ от ТП-35 до проектируемой КТП-10/0,4 кВ на ул. Юрия Гагарина в г. Волхов ЛО (16-1-20-1-08-03-2-0642) | H_16-1-20-1-08-03-2-0642 | 2016 | 2017 | нд | нд | нд | 0.38889 | 0 | 0 | 0 | 0 | 0 | 0 | 0 | 0 | 0 | 0 | 0 | 0 | 0 | 0 | 0 | 0
1.1.1.3. | ЛодП, Стр-во КЛ-10 кВ от ВЛ-10 кВ ф. 266-06 до РУ-10 кВ ТП-110 в г. Лодейное Поле ЛО (16-1-20-1-08-03-3-0844) | H_16-1-20-1-08-03-3-0844 | 2016 | 2017 | нд | нд | нд | 1.0433 | 0 | 0 | 0 | 0 | 0 | 0 | 0 | 0 | 0 | 0 | 0 | 0 | 0 | 0 | 0 | 0
1.1.1.3. | Тихв, Стр-во 2КЛ-10 кВ от КЛ-10 кВ ф. 143-12 до проектируемой РП-10 кВ "Котельная" в г. Тихвин ЛО (15-1-20-1-08-03-2-1295) | G_15-1-20-1-08-03-2-1295 | 2015 | 2016 | нд | нд | нд | 11.1 | 0 | 0 | 0 | 0 | 0 | 0 | 0 | 0 | 0 | 0 | 0 | 0 | 0 | 0 | 0 | 0
1.1.1.3. | Кинг, Стр-во 2 КЛ-10 кВ от ЦРП-10 до проектируемой ТП в г. Кингисепп ЛО (14-1-08-1-08-06-2-370) | G_14-1-08-1-08-03-2-370 | 2014 | 2015 | нд | нд | нд | 0.36873 | 0 | 0 | 0 | 0 | 0 | 0 | 0 | 0 | 0 | 0 | 0 | 0 | 0 | 0 | 0 | 0
1.1.1.3. | Кинг, Стр-во 2КЛ–10 кВ от ТП-20 до проектируемой ТП-10/0.4 кВ микрорайон 7 в г. Кингисепп ЛО (14-1-08-1-08-03-2-1324) | G_14-1-08-1-08-03-2-1324 | 2014 | 2015 | нд | нд | нд | 1.4 | 0 | 0 | 0 | 0 | 0 | 0 | 0 | 0 | 0 | 0 | 0 | 0 | 0 | 0 | 0 | 0
1.1.1.3. | Кинг, Стр-во КЛ-10 кВ врезка в КЛ-10 кВ "ПС-17 фид. 17-15-ТП-73" (13-1-08-1-08-03-2-601) | G_13-1-08-1-08-03-2-601 | 2013 | 2015 | нд | нд | нд | 1.0117 | 0 | 0 | 0 | 0 | 0 | 0 | 0 | 0 | 0 | 0 | 0 | 0 | 0 | 0 | 0 | 0
1.1.1.3. | Кинг, Стр-во КЛ-10 кВ от существующей ЗРУ до проектируемой ТП-729 в г. Ивангород Кингисеппского района ЛО (16-1-08-1-08-03-2-0305) | H_16-1-08-1-08-03-2-0305 | 2016 | 2017 | нд | нд | нд | 9.8324 | 0 | 0 | 0 | 0 | 0 | 0 | 0 | 0 | 0 | 0 | 0 | 0 | 0 | 0 | 0 | 0
1.1.1.3. | Кинг, Стр-во КЛ-10 кВ от существующей КЛ-10 кВ «ТП–114 – ТП–75» до проектируемой ТП-10/0,4 кВ в г. Кингисепп ЛО (15-1-08-1-08-03-2-1192) | G_15-1-08-1-08-03-2-1192 | 2015 | 2016 | нд | нд | нд | 0.35477 | 0 | 0 | 0 | 0 | 0 | 0 | 0 | 0 | 0 | 0 | 0 | 0 | 0 | 0 | 0 | 0
1.1.1.3. | Кинг, Стр-во КЛ-10 кВ от существующей КЛ-10 кВ «ТП–30 – ТП–75» до проектируемой ТП-10/0,4 кВ в г. Кингисепп ЛО (15-1-08-1-08-03-2-1190) | G_15-1-08-1-08-03-2-1190 | 2015 | 2016 | нд | нд | нд | 0.8754 | 0 | 0 | 0 | 0 | 0 | 0 | 0 | 0 | 0 | 0 | 0 | 0 | 0 | 0 | 0 | 0
1.1.1.3. | Кинг, Стр-во КЛ-10 кВ от существующей КЛ-10 кВ «ТП-35 – ТП–75» до проектируемой ТП-10/0,4 кВ в г. Кингисепп ЛО (15-1-08-1-08-03-2-1189) | G_15-1-08-1-08-03-2-1189 | 2015 | 2016 | нд | нд | нд | 1.244 | 0 | 0 | 0 | 0 | 0 | 0 | 0 | 0 | 0 | 0 | 0 | 0 | 0 | 0 | 0 | 0
1.1.1.3. | Кинг, Стр-во КЛ-10 кВ от существующей КЛ-10 кВ «ТП–91 – ТП–75» до проектируемой ТП-10/0,4 кВ в г. Кингисепп ЛО (15-1-08-1-08-03-2-1191) | G_15-1-08-1-08-03-2-1191 | 2015 | 2016 | нд | нд | нд | 0.10597 | 0 | 0 | 0 | 0 | 0 | 0 | 0 | 0 | 0 | 0 | 0 | 0 | 0 | 0 | 0 | 0
1.1.1.3. | Кинг, Стр-во КЛ-10 кВ от существующей ТП-128 до проектируемой ТП в г. Кингисепп ЛО (16-1-08-1-08-03-2-0386) | H_16-1-08-1-08-03-2-0386 | 2016 | 2017 | нд | нд | нд | 4.2871 | 0 | 0 | 0 | 0 | 0 | 0 | 0 | 0 | 0 | 0 | 0 | 0 | 0 | 0 | 0 | 0
1.1.1.3. | Кинг, Стр-во КЛ-10 кВ от существующей ТП-54 до проектируемой ТП в г. Кингисепп ЛО (16-1-08-1-08-03-2-0385) | H_16-1-08-1-08-03-2-0385 | 2016 | 2017 | нд | нд | нд | 5.4806 | 0 | 0 | 0 | 0 | 0 | 0 | 0 | 0 | 0 | 0 | 0 | 0 | 0 | 0 | 0 | 0
1.1.1.3. | Кинг, Стр-во КЛ-10 кВ от ТП УК-3 к ТП УК-5 в г. Сосновый Бор ЛО (16-1-08-1-08-03-3-0713) | H_16-1-08-1-08-03-3-0713 | 2016 | 2017 | нд | нд | нд | 1.5841 | 0 | 0 | 0 | 0 | 0 | 0 | 0 | 0 | 0 | 0 | 0 | 0 | 0 | 0 | 0 | 0
1.1.1.3. | Кинг, Стр-во КЛ-10 кВ от ТП-52 до ТП-42 в г. Кингисепп ЛО (14-1-08-1-08-03-2-372) | Г_G_14-1-08-1-08-03-2-372 | нд | нд | нд | нд | нд | 0 | 0 | 0 | 0 | 0 | 0 | 0 | 0 | 0 | 0 | 0 | 0 | 0 | 0 | 0 | 0 | 0
1.1.1.3. | Кинг, Стр-во КЛ-10 кВ от ТП-57 до проектируемой БКТП (13-1-08-1-08-03-2-600) | G_13-1-08-1-08-03-2-600 | 2013 | 2015 | нд | нд | нд | 0.31656 | 0 | 0 | 0 | 0 | 0 | 0 | 0 | 0 | 0 | 0 | 0 | 0 | 0 | 0 | 0 | 0
1.1.1.3. | Кинг, Стр-во КЛ-10 кВ по ул. Восточная в г. Кингисепп ЛО (15-1-08-1-08-03-2-1398) | G_15-1-08-1-08-03-2-1398 | 2015 | 2017 | нд | нд | нд | 2.9146 | 0 | 0 | 0 | 0 | 0 | 0 | 0 | 0 | 0 | 0 | 0 | 0 | 0 | 0 | 0 | 0
1.1.1.3. | СосБ, Стр-во 2КЛ-10 кВ от РП-1 к проектируемой ТП 1-15 в г. Сосновый Бор ЛО (16-1-08-1-08-03-2-0851) | H_16-1-08-1-08-03-2-0851 | 2016 | 2017 | нд | нд | нд | 11.9256 | 0 | 0 | 0 | 0 | 0 | 0 | 0 | 0 | 0 | 0 | 0 | 0 | 0 | 0 | 0 | 0
1.1.1.3. | Выб, Стр-во 2КЛ-10 кВ от проектируемой РТП-10/0,4 кВ до ТП-250 в г. Выборг ЛО (14-1-05-1-08-03-2-1385) | G_14-1-05-1-08-03-2-1385 | 2014 | 2016 | нд | нд | нд | 4.5795 | 0 | 0 | 0 | 0 | 0 | 0 | 0 | 0 | 0 | 0 | 0 | 0 | 0 | 0 | 0 | 0
1.1.1.3. | Выб, Стр-во 2КЛ-10 кВ от ПС №159 до проектируемой РТП-10/0,4 кВ в г. Выборг ЛО (14-1-05-1-08-03-2-1386) | G_14-1-05-1-08-03-2-1386 | 2014 | 2016 | нд | нд | нд | 7.7111 | 0 | 0 | 0 | 0 | 0 | 0 | 0 | 0 | 0 | 0 | 0 | 0 | 0 | 0 | 0 | 0
1.1.1.3. | Выб, Стр-во 2КЛ-10 кВ от существующих ВЛЗ-10 кВ (фидер №159-14 и 159-24) до проектируемой БКТП-10/0,4 кВ в г. Выборг ЛО (14-1-05-1-08-03-2-1384) | G_14-1-05-1-08-03-2-1384 | 2014 | 2016 | нд | нд | нд | 6.6611 | 0 | 0 | 0 | 0 | 0 | 0 | 0 | 0 | 0 | 0 | 0 | 0 | 0 | 0 | 0 | 0
1.1.1.3. | Выб, Стр-во 2КЛ-6-10 кВ от КЛ-6-10 кВ ТП-105 - ТП-64 до проектируемой КТП-6/0,4 кВ в районе ул. Фабричная в г. Выборг ЛО (15-1-05-1-08-03-2-1291) | G_15-1-05-1-08-03-2-1291 | 2015 | 2016 | нд | нд | нд | 0.3248 | 0 | 0 | 0 | 0 | 0 | 0 | 0 | 0 | 0 | 0 | 0 | 0 | 0 | 0 | 0 | 0
1.1.1.3. | Выб, Стр-во КЛ-10 кВ от новой ячейки ТП-114 до БКТП-10/0,4 кВ (новой) (12-1-05-1-08-03-2-246) | G_12-1-05-1-08-03-2-246 | 2012 | 2015 | нд | нд | нд | 2.042 | 0 | 0 | 0 | 0 | 0 | 0 | 0 | 0 | 0 | 0 | 0 | 0 | 0 | 0 | 0 | 0
1.1.1.3. | Выб, Стр-во КЛ-10 кВ от ТП-222 по ул. Кооперативная до проектируемой БКТП-10/0,4 кВ г. Выборг ЛО (14-1-05-1-08-03-2-1194) | G_14-1-05-1-08-03-2-1194 | 2014 | 2015 | нд | нд | нд | 1 | 0 | 0 | 0 | 0 | 0 | 0 | 0 | 0 | 0 | 0 | 0 | 0 | 0 | 0 | 0 | 0
1.1.1.3. | Всев, Стр-во 2КЛ-10 кВ от 2БКТП-10.1 до проектируемой 2БКТП-10.2 в д. Кудрово Всеволожского района ЛО (16-1-17-1-08-03-2-0919) | H_16-1-17-1-08-03-2-0919 | 2016 | 2017 | нд | нд | нд | 4.3074 | 8.6149 | 8.6149 | 0 | 0 | 0 | 8.6149 | 0 | 0 | 0 | 0 | 0 | 8.6149 | 0 | 0 | 0 | 8.6149
1.1.1.3. | Всев, Стр-во 2КЛ-10 кВ от 2БКТП-10.2 до проектируемой 2БКТП-14.3 в д. Кудрово Всеволожского района ЛО (16-1-17-1-08-03-2-0920) | H_16-1-17-1-08-03-2-0920 | 2016 | 2017 | нд | нд | нд | 4.2262 | 4.2262 | 4.2262 | 0 | 0 | 0 | 4.2262 | 0 | 0 | 0 | 0 | 0 | 4.2262 | 0 | 0 | 0 | 4.2262
1.1.1.3. | Всев, Стр-во 2КЛ-10 кВ от 2БКТП-14.1 до проектируемой 2БКТП-14.2 в д. Кудрово Всеволожского района ЛО (16-1-17-1-08-03-2-1065) | H_16-1-17-1-08-03-2-1065 | 2016 | 2018 | нд | нд | нд | 3.4895 | 3.4895 | 3.4895 | 0 | 0 | 0 | 3.4895 | 0 | 0 | 0 | 0 | 0 | 3.4895 | 0 | 0 | 0 | 3.4895
1.1.1.3. | Всев, Стр-во 2КЛ-10 кВ от 2БКТП-14.2 до проектируемой 2БКТП-14.3 в д. Кудрово Всеволожского района ЛО (16-1-17-1-08-03-2-1066) | H_16-1-17-1-08-03-2-1066 | 2016 | 2017 | нд | нд | нд | 2.4376 | 2.4376 | 2.4376 | 0 | 0 | 0 | 2.4376 | 0 | 0 | 0 | 0 | 0 | 2.4376 | 0 | 0 | 0 | 2.4376
1.1.1.3. | Всев, Стр-во 2КЛ-10 кВ от 4БРТП-10/0,4 кВ до проектируемой 2БКТП-10.1 в д. Кудрово Всеволожского района ЛО (16-1-17-1-08-03-2-0918) | H_16-1-17-1-08-03-2-0918 | 2016 | 2018 | нд | нд | нд | 7.2097 | 7.2097 | 7.2097 | 0 | 0 | 0 | 7.2097 | 0 | 0 | 0 | 0 | 0 | 7.2097 | 0 | 0 | 0 | 7.2097
1.1.1.3. | Всев, Стр-во 2КЛ-10 кВ от 4БРТП-10/0,4 кВ до проектируемой 2БКТП-14.1 в д. Кудрово Всеволожского района ЛО (16-1-17-1-08-03-2-1064) | H_16-1-17-1-08-03-2-1064 | 2016 | 2018 | нд | нд | нд | 2.49 | 2.49 | 2.49 | 0 | 0 | 0 | 2.49 | 0 | 0 | 0 | 0 | 0 | 2.49 | 0 | 0 | 0 | 2.49
1.1.1.3. | Всев, Стр-во 2КЛ-10 кВ от БКТП-1 до проектируемой РТП-10/0,4 кВ в ЖК «Форвард» Всеволожского района ЛО (16-1-17-1-08-03-2-0944) | H_16-1-17-1-08-03-2-0944 | 2016 | 2017 | нд | нд | нд | 7.394 | 0 | 3.4e-07 | 0 | 0 | 0 | 3.4e-07 | 0 | 0 | 0 | 0 | 0 | 3.4e-07 | 0 | 0 | 0 | 3.4e-07
1.1.1.3. | Всев, Стр-во 2КЛ-10 кВ от БКТП-2 до проектируемой БКТП-4 в ЖК «Мурино 2017» Всеволожского района ЛО (16-1-17-1-08-03-2-1048) | H_16-1-17-1-08-03-2-1048 | 2016 | 2018 | нд | нд | нд | 1.9991 | 1.4418 | 1.4418 | 0 | 0 | 0 | 1.4418 | 0 | 0 | 0 | 0 | 0 | 1.4418 | 0 | 0 | 0 | 1.4418
1.1.1.3. | Всев, Стр-во 2КЛ-10 кВ от БКТП-3 до проектируемой БКТП-1 в ЖК «Мурино 2017» Всеволожского района ЛО (16-1-17-1-08-03-2-1047) | H_16-1-17-1-08-03-2-1047 | 2016 | 2018 | нд | нд | нд | 3.4241 | 2.8668 | 2.8668 | 0 | 0 | 0 | 2.8668 | 0 | 0 | 0 | 0 | 0 | 2.8668 | 0 | 0 | 0 | 2.8668
1.1.1.3. | Всев, Стр-во 2КЛ-10 кВ от БКТП-4 до проектируемой БКТП-5 в ЖК «Мурино 2017» Всеволожского района ЛО (16-1-17-1-08-03-2-1054) | H_16-1-17-1-08-03-2-1054 | 2016 | 2018 | нд | нд | нд | 6.0626 | 6.0194 | 6.0194 | 0 | 0 | 0 | 6.0194 | 0 | 0 | 0 | 0 | 0 | 6.0194 | 0 | 0 | 0 | 6.0194
1.1.1.3. | Всев, Стр-во 2КЛ-10 кВ от БКТП-5 до проектируемой РТП-10/0,4 кВ в ЖК «Мурино 2017» Всеволожского района ЛО (16-1-17-1-08-03-2-1055) | H_16-1-17-1-08-03-2-1055 | 2016 | 2018 | нд | нд | нд | 6.0626 | 6.0194 | 6.0194 | 0 | 0 | 0 | 6.0194 | 0 | 0 | 0 | 0 | 0 | 6.0194 | 0 | 0 | 0 | 6.0194
1.1.1.3. | Всев, Стр-во 2КЛ-10 кВ от проектируемой 2БКТП-1 до проектируемой 2БКТП-2 в д. Колтуши Всеволожского района ЛО (16-1-17-1-08-03-2-1101) | H_16-1-17-1-08-03-2-1101 | 2016 | 2017 | нд | нд | нд | 3.3313 | 3.3313 | 3.3313 | 0 | 0 | 0 | 3.3313 | 0 | 0 | 0 | 0 | 0 | 3.3313 | 0 | 0 | 0 | 3.3313
1.1.1.3. | Всев, Стр-во 2КЛ-10 кВ от проектируемой БКТП-1 до проектируемой БКТП-2 в г. Сертолово Всеволожского района ЛО (16-1-17-1-08-03-2-0877) | H_16-1-17-1-08-03-2-0877 | 2016 | 2018 | нд | нд | нд | 2.8144 | 2.8144 | 2.8144 | 0 | 0 | 0 | 2.8144 | 0 | 0 | 0 | 0 | 0 | 2.8144 | 0 | 0 | 0 | 2.8144
1.1.1.3. | Всев, Стр-во 2КЛ-10 кВ от проектируемой БРТП-10/0,4 кВ до проектируемой БКТП-1 в г. Сертолово Всеволожского района ЛО (16-1-17-1-08-03-2-0874) | H_16-1-17-1-08-03-2-0874 | 2016 | 2018 | нд | нд | нд | 3.8454 | 3.8454 | 3.8454 | 0 | 0 | 0 | 3.8454 | 0 | 0 | 0 | 0 | 0 | 3.8454 | 0 | 0 | 0 | 3.8454
1.1.1.3. | Всев, Стр-во 2КЛ-10 кВ от РТП-10/0,4 кВ до проектируемой БКТП-3 в ЖК «Мурино 2017» Всеволожского района ЛО (16-1-17-1-08-03-2-1053) | H_16-1-17-1-08-03-2-1053 | 2016 | 2018 | нд | нд | нд | 6.0626 | 6.0194 | 6.0194 | 0 | 0 | 0 | 6.0194 | 0 | 0 | 0 | 0 | 0 | 6.0194 | 0 | 0 | 0 | 6.0194
1.1.1.3. | Всев, Стр-во 2КЛ-10 кВ от РТП-250 до БКТП-1 в ЖК «Северная палитра» Всеволожского района ЛО (16-1-17-1-08-03-2-0943) | H_16-1-17-1-08-03-2-0943 | 2016 | 2017 | нд | нд | нд | 18.4443 | 0 | 0 | 0 | 0 | 0 | 0 | 0 | 0 | 0 | 0 | 0 | 0 | 0 | 0 | 0 | 0
1.1.1.3. | Всев, Стр-во 2КЛ-10 кВ от РУ-10 кВ ТП-346 до проектируемой БКТП-10/0,4 кВ в д. Кудрово Всеволожского района ЛО (16-1-17-1-08-03-2-1125) | H_16-1-17-1-08-03-2-1125 | 2016 | 2017 | нд | нд | нд | 13.8129 | 0 | 0 | 0 | 0 | 0 | 0 | 0 | 0 | 0 | 0 | 0 | 0 | 0 | 0 | 0 | 0
1.1.1.3. | Всев, Стр-во 2КЛ-10 кВ от ТП-01 до ТП-09 в г. Сертолово Всеволожского района ЛО (16-1-17-1-08-03-2-0858) | H_16-1-17-1-08-03-2-0858 | 2016 | 2017 | нд | нд | нд | 2.2813 | 0 | 0 | 0 | 0 | 0 | 0 | 0 | 0 | 0 | 0 | 0 | 0 | 0 | 0 | 0 | 0
1.1.1.3. | Всев, Стр-во 2КЛ-10 кВ от ТП-256 до проектируемой 2БКТП-10/0,4 кВ в мас. Мурино Всеволожского района ЛО (16-1-17-1-08-03-2-0902) | H_16-1-17-1-08-03-2-0902 | 2016 | 2018 | нд | нд | нд | 3.2326 | 3.2301 | 3.2301 | 0 | 0 | 0 | 3.2301 | 0 | 0 | 0 | 0 | 0 | 3.2301 | 0 | 0 | 0 | 3.2301
1.1.1.3. | Всев, Стр-во 2КЛ-10 кВ от ТП-256 до проектируемой РТП-10/0,4 кВ в ЖК «Форвард» Всеволожского района ЛО (16-1-17-1-08-03-2-1078) | H_16-1-17-1-08-03-2-1078 | 2016 | 2017 | нд | нд | нд | 9.1815 | 0 | 0 | 0 | 0 | 0 | 0 | 0 | 0 | 0 | 0 | 0 | 0 | 0 | 0 | 0 | 0
1.1.1.3. | Всев, Стр-во 2КЛ-10 кВ от ТП-298 до проектируемой 2БКТП-1 в д. Колтуши Всеволожского района ЛО (16-1-17-1-08-03-2-1090) | H_16-1-17-1-08-03-2-1090 | 2016 | 2017 | нд | нд | нд | 10.9691 | 10.9691 | 10.9691 | 0 | 0 | 0 | 10.9691 | 0 | 0 | 0 | 0 | 0 | 10.9691 | 0 | 0 | 0 | 10.9691
1.1.1.3. | Всев, Стр-во 2КЛ-10 от 2БКТП-10/0,4 кВ до проектируемой 2КТП-10/0,4 кВ в гп. Кузьмоловский Всеволожского р-на ЛО (15-1-04-1-08-03-2-1133) | G_15-1-04-1-08-03-2-1133 | 2015 | 2016 | нд | нд | нд | 8.7766 | 0 | 0 | 0 | 0 | 0 | 0 | 0 | 0 | 0 | 0 | 0 | 0 | 0 | 0 | 0 | 0
1.1.1.3. | Всев, Стр-во 4КЛ-10 кВ от проектируемой ПС-110/10 «Бугры» до проек-ой РТП-10/0,4 кВ в ЖК «Форвард» Всеволожского района ЛО (16-1-17-1-08-03-2-1076) | H_16-1-17-1-08-03-2-1076 | 2016 | 2018 | нд | нд | нд | 37.4233 | 37.4233 | 37.4233 | 0 | 0 | 0 | 37.4233 | 0 | 0 | 0 | 0 | 0 | 37.4233 | 0 | 0 | 0 | 37.4233
1.1.1.3. | Всев, Стр-во 4КЛ-10 кВ от ПС-218 «Лаврики» до РТП-10/0,4 кВ в ЖК «Мурино 2017» Всеволожского района ЛО (16-1-17-1-08-03-2-1040) | H_16-1-17-1-08-03-2-1040 | 2016 | 2017 | нд | нд | нд | 43.5297 | 0 | 0 | 0 | 0 | 0 | 0 | 0 | 0 | 0 | 0 | 0 | 0 | 0 | 0 | 0 | 0
1.1.1.3. | Всев, Стр-во КЛ-10 кВ от ТП №7 до ТП №6 в д.Новосаратовка Всеволожского р-на ЛО (15-1-17-1-08-03-2-1403) | G_15-1-17-1-08-03-2-1403 | 2015 | 2016 | нд | нд | нд | 0.55149 | 0 | 0 | 0 | 0 | 0 | 0 | 0 | 0 | 0 | 0 | 0 | 0 | 0 | 0 | 0 | 0
1.1.1.3. | Приг, Стр-во 2КЛ-10кВ от РТП-210 до ТП-201 в ж.к. Всеволожского района ЛО (14-1-17-1-08-03-2-747) | G_14-1-17-1-08-03-2-747 | 2014 | 2016 | нд | нд | нд | 1.4098 | 0 | 0 | 0 | 0 | 0 | 0 | 0 | 0 | 0 | 0 | 0 | 0 | 0 | 0 | 0 | 0
1.1.1.3. | Приг, Стр-во 4КЛ-10 кВ от ПС "Лаврики" до проектируемой РТП-230 в ж.к. "Солнечный" Всеволожского района ЛО (14-1-17-1-08-03-2-1073) | G_14-1-17-1-08-03-2-1073 | 2014 | 2015 | нд | нд | нд | 23.403 | 0 | 0 | 0 | 0 | 0 | 0 | 0 | 0 | 0 | 0 | 0 | 0 | 0 | 0 | 0 | 0
1.1.1.3. | Приг, Стр-во 2КЛ-0,4 кВ от ТП-133 до ГРЩ1 многоквартирного дома в ЖК «Вернисаж» Всеволожского района ЛО (14-1-17-1-08-03-2-713) | G_14-1-17-1-08-03-2-713 | 2014 | 2017 | нд | нд | нд | 1.8686 | 0 | 0 | 0 | 0 | 0 | 0 | 0 | 0 | 0 | 0 | 0 | 0 | 0 | 0 | 0 | 0
1.1.1.3. | Приг, Стр-во 2КЛ-0,4 кВ от ТП-133 до КК №1 многоквартирного дома в ЖК «Вернисаж» Всеволожского района ЛО (14-1-17-1-08-03-2-715) | G_14-1-17-1-08-03-2-715 | 2014 | 2017 | нд | нд | нд | 0.69788 | 0 | 0 | 0 | 0 | 0 | 0 | 0 | 0 | 0 | 0 | 0 | 0 | 0 | 0 | 0 | 0
1.1.1.3. | Приг, Стр-во 2КЛ-10 кВ от 2БКТП-01 до проектируемой 2БКТП-02 в МО "Аннинское сельское поселение" Ломоносовского района ЛО (14-1-17-1-08-03-2-1268) | G_14-1-17-1-08-03-2-1268 | 2014 | 2016 | нд | нд | нд | 4.6931 | 0 | 0 | 0 | 0 | 0 | 0 | 0 | 0 | 0 | 0 | 0 | 0 | 0 | 0 | 0 | 0
1.1.1.3. | Приг, Стр-во 2КЛ-10 кВ от 2БКТП-02 до проектируемой 2БКТП-03 в МО "Аннинское сельское поселение" Ломоносовского района ЛО (14-1-17-1-08-03-2-1269) | G_14-1-17-1-08-03-2-1269 | 2014 | 2019 | нд | нд | нд | 1.9229 | 1.9229 | 0 | 0 | 0 | 0 | 0 | 0 | 0 | 0 | 0 | 0 | 0 | 0 | 0 | 0 | 0
1.1.1.3. | Приг, Стр-во 2КЛ-10 кВ от 2БКТП-03 до проектируемой 2БКТП-04 в МО "Аннинское сельское поселение" Ломоносовского района ЛО (14-1-17-1-08-03-2-1270) | G_14-1-17-1-08-03-2-1270 | 2014 | 2019 | нд | нд | нд | 1.9229 | 1.9229 | 0 | 0 | 0 | 0 | 0 | 0 | 0 | 0 | 0 | 0 | 0 | 0 | 0 | 0 | 0
1.1.1.3. | Приг, Стр-во 2КЛ-10 кВ от 2БКТП-1 до проектируемой 2БКТП-2 в г. Сертолово Всеволожского района ЛО (14-1-17-1-08-03-2-1047) | G_14-1-17-1-08-03-2-1047 | 2014 | 2017 | нд | нд | нд | 5.5828 | 0 | 0 | 0 | 0 | 0 | 0 | 0 | 0 | 0 | 0 | 0 | 0 | 0 | 0 | 0 | 0
1.1.1.3. | Приг, Стр-во 2КЛ-10 кВ от 2БКТП-1 до РТП-10/0,4 кВ в д. Янино Всеволожского района ЛО (16-1-17-1-08-03-2-0071) | G_16-1-17-1-08-03-2-0071 | 2016 | 2017 | нд | нд | нд | 10.1677 | 0 | 0 | 0 | 0 | 0 | 0 | 0 | 0 | 0 | 0 | 0 | 0 | 0 | 0 | 0 | 0
1.1.1.3. | Приг, Стр-во 2КЛ-10 кВ от 2БКТП-111 до 2БКТП-112 в мас. Кудрово Всеволожского района (14-1-17-1-08-03-2-1444) | G_14-1-17-1-08-03-2-1444 | 2014 | 2016 | нд | нд | нд | 1.3039 | 0 | 0 | 0 | 0 | 0 | 0 | 0 | 0 | 0 | 0 | 0 | 0 | 0 | 0 | 0 | 0
1.1.1.3. | Приг, Стр-во 2КЛ-10 кВ от 2БКТП-113 до 2БКТП-112 в мас. Кудрово Всеволожского района ЛО (14-1-17-1-08-03-2-864) | G_14-1-17-1-08-03-2-864 | 2014 | 2015 | нд | нд | нд | 2.2508 | 0 | 0 | 0 | 0 | 0 | 0 | 0 | 0 | 0 | 0 | 0 | 0 | 0 | 0 | 0 | 0
1.1.1.3. | Приг, Стр-во 2КЛ-10 кВ от 2БКТП-135 до проектируемой ТП-138 в мас. Кудрово Всеволожский район, ЛО (14-1-17-1-08-03-2-727) | G_14-1-17-1-08-03-2-727 | 2014 | 2016 | нд | нд | нд | 1.0344 | 0 | 0 | 0 | 0 | 0 | 0 | 0 | 0 | 0 | 0 | 0 | 0 | 0 | 0 | 0 | 0
1.1.1.3. | Приг, Стр-во 2КЛ-10 кВ от 2БКТП-135 до проектируемой ТП-139 в мас. Кудрово Всеволожского района ЛО (14-1-17-1-08-03-2-725) | G_14-1-17-1-08-03-2-725 | 2014 | 2016 | нд | нд | нд | 1.0344 | 0 | 0 | 0 | 0 | 0 | 0 | 0 | 0 | 0 | 0 | 0 | 0 | 0 | 0 | 0 | 0
1.1.1.3. | Приг, Стр-во 2КЛ-10 кВ от 2БКТП-138 до проектируемой ТП-133 в мас. Кудрово Всеволожский район, ЛО (14-1-17-1-08-03-2-728) | G_14-1-17-1-08-03-2-728 | 2014 | 2016 | нд | нд | нд | 1.0351 | 0 | 0 | 0 | 0 | 0 | 0 | 0 | 0 | 0 | 0 | 0 | 0 | 0 | 0 | 0 | 0
1.1.1.3. | Приг, Стр-во 2КЛ-10 кВ от 2БКТП-2 до 2БКТП-11 в д. Янино Всеволожского района ЛО (16-1-17-1-08-03-2-0065) | G_16-1-17-1-08-03-2-0065 | 2016 | 2017 | нд | нд | нд | 4.7835 | 0 | 0 | 0 | 0 | 0 | 0 | 0 | 0 | 0 | 0 | 0 | 0 | 0 | 0 | 0 | 0
1.1.1.3. | Приг, Стр-во 2КЛ-10 кВ от 2БКТП-2 до РТП-10/0,4 кВ в д. Янино Всеволожского района ЛО (16-1-17-1-08-03-2-0064) | G_16-1-17-1-08-03-2-0064 | 2016 | 2017 | нд | нд | нд | 7.4415 | 0 | 0 | 0 | 0 | 0 | 0 | 0 | 0 | 0 | 0 | 0 | 0 | 0 | 0 | 0 | 0
1.1.1.3. | Приг, Стр-во 2КЛ-10 кВ от 2БКТП-228 до 2БРТП-220 в ж.к. "Виктория" Всеволожского района ЛО (14-1-17-1-08-03-2-694) | G_14-1-17-1-08-03-2-694 | 2014 | 2016 | нд | нд | нд | 2.5926 | 0 | 0 | 0 | 0 | 0 | 0 | 0 | 0 | 0 | 0 | 0 | 0 | 0 | 0 | 0 | 0
1.1.1.3. | Приг, Стр-во 2КЛ-10 кВ от 2БКТП-229 до 2БКТП-228 в ж.к. "Виктория" Всеволожского района ЛО (14-1-17-1-08-03-2-693) | G_14-1-17-1-08-03-2-693 | 2014 | 2017 | нд | нд | нд | 2.5926 | 0 | 0 | 0 | 0 | 0 | 0 | 0 | 0 | 0 | 0 | 0 | 0 | 0 | 0 | 0 | 0
1.1.1.3. | Приг, Стр-во 2КЛ-10 кВ от 2БКТП-231 до 2БКТП-229 в ж.к. "Виктория" Всеволожского района ЛО (14-1-17-1-08-03-2-692) | G_14-1-17-1-08-03-2-692 | 2014 | 2017 | нд | нд | нд | 2.5926 | 0 | 0 | 0 | 0 | 0 | 0 | 0 | 0 | 0 | 0 | 0 | 0 | 0 | 0 | 0 | 0
1.1.1.3. | Приг, Стр-во 2КЛ-10 кВ от 2БКТП-232 до 2БКТП-231 в ж.к. "Виктория" Всеволожского района ЛО (14-1-17-1-08-03-2-691) | G_14-1-17-1-08-03-2-691 | 2014 | 2017 | нд | нд | нд | 2.5926 | 0 | 0 | 0 | 0 | 0 | 0 | 0 | 0 | 0 | 0 | 0 | 0 | 0 | 0 | 0 | 0
1.1.1.3. | Приг, Стр-во 2КЛ-10 кВ от 2БКТП-234 до 4БКТП-232 в ж.к."Виктория" Всеволожского района ЛО (14-1-17-1-08-03-2-685) | G_14-1-17-1-08-03-2-685 | 2014 | 2017 | нд | нд | нд | 1.5 | 0 | 0 | 0 | 0 | 0 | 0 | 0 | 0 | 0 | 0 | 0 | 0 | 0 | 0 | 0 | 0
1.1.1.3. | Приг, Стр-во 2КЛ-10 кВ от 2БКТП-247 до 2БКТП-248 в ж.к. «Солнечный» Всеволожского района ЛО (15-1-17-1-08-03-2-1008) | G_15-1-17-1-08-03-2-1008 | 2015 | 2017 | нд | нд | нд | 1.5568 | 0 | 0 | 0 | 0 | 0 | 0 | 0 | 0 | 0 | 0 | 0 | 0 | 0 | 0 | 0 | 0
1.1.1.3. | Приг, Стр-во 2КЛ-10 кВ от 2БКТП-248 до 2БКТП-249 в ж.к. «Солнечный» Всеволожского района ЛО (15-1-17-1-08-03-2-1013) | G_15-1-17-1-08-03-2-1013 | 2015 | 2017 | нд | нд | нд | 1.4635 | 0 | 0 | 0 | 0 | 0 | 0 | 0 | 0 | 0 | 0 | 0 | 0 | 0 | 0 | 0 | 0
1.1.1.3. | Приг, Стр-во 2КЛ-10 кВ от 2БКТП-249 до РТП-220 в ж.к.«Солнечный» Всеволожского района ЛО (16-1-17-1-08-03-2-0592) | H_16-1-17-1-08-03-2-0592 | 2016 | 2017 | нд | нд | нд | 3.4938 | 0 | 0 | 0 | 0 | 0 | 0 | 0 | 0 | 0 | 0 | 0 | 0 | 0 | 0 | 0 | 0
1.1.1.3. | Приг, Стр-во 2КЛ-10 кВ от 2БКТП-5 до РТП-10/0,4 кВ в д. Янино Всеволожского района ЛО (16-1-17-1-08-03-2-0066) | G_16-1-17-1-08-03-2-0066 | 2016 | 2017 | нд | нд | нд | 5.4226 | 0 | 0 | 0 | 0 | 0 | 0 | 0 | 0 | 0 | 0 | 0 | 0 | 0 | 0 | 0 | 0
1.1.1.3. | Приг, Стр-во 2КЛ-10 кВ от 2БКТП-7 до 2БКТП-5 в д. Янино Всеволожского района ЛО (16-1-17-1-08-03-2-0067) | G_16-1-17-1-08-03-2-0067 | 2016 | 2017 | нд | нд | нд | 19.5452 | 0 | 0 | 0 | 0 | 0 | 0 | 0 | 0 | 0 | 0 | 0 | 0 | 0 | 0 | 0 | 0
1.1.1.3. | Приг, Стр-во 2КЛ-10 кВ от 2БКТП-7 до 2БКТП-9 в д. Янино Всеволожского района ЛО (16-1-17-1-08-03-2-0068) | G_16-1-17-1-08-03-2-0068 | 2016 | 2017 | нд | нд | нд | 5.7593 | 0 | 0 | 0 | 0 | 0 | 0 | 0 | 0 | 0 | 0 | 0 | 0 | 0 | 0 | 0 | 0
1.1.1.3. | Приг, Стр-во 2КЛ-10 кВ от 2БКТП-7 до проектируемой 2БКТП-9 в ж.к «Лондон» Всеволожского района ЛО (15-1-17-1-08-03-2-0963) | H_15-1-17-1-08-03-2-0963 | 2015 | 2017 | нд | нд | нд | 1.8108 | 0 | 0 | 0 | 0 | 0 | 0 | 0 | 0 | 0 | 0 | 0 | 0 | 0 | 0 | 0 | 0
1.1.1.3. | Приг, Стр-во 2КЛ-10 кВ от 2БКТП-8.2 до проектируемой 2БКТП-8.1 в ж.к. «Лондон» Всеволожского района ЛО (15-1-17-1-08-03-2-0970) | G_15-1-17-1-08-03-2-0970 | 2015 | 2017 | нд | нд | нд | 1.3927 | 0 | 0 | 0 | 0 | 0 | 0 | 0 | 0 | 0 | 0 | 0 | 0 | 0 | 0 | 0 | 0
1.1.1.3. | Приг, Стр-во 2КЛ-10 кВ от 2БКТП-9 до 2БКТП-1 в д. Янино Всеволожского района ЛО (16-1-17-1-08-03-2-0069) | G_16-1-17-1-08-03-2-0069 | 2016 | 2017 | нд | нд | нд | 7.7618 | 0 | 0 | 0 | 0 | 0 | 0 | 0 | 0 | 0 | 0 | 0 | 0 | 0 | 0 | 0 | 0
1.1.1.3. | Приг, Стр-во 2КЛ-10 кВ от 2БКТП-9 до проектируемой 4БРТП-10/0,4 кВ в ж.к. «Лондон» Всеволожского района ЛО (16-1-17-1-08-03-2-0458) | H_16-1-17-1-08-03-2-0458 | 2016 | 2017 | нд | нд | нд | 6.5816 | 0 | 0 | 0 | 0 | 0 | 0 | 0 | 0 | 0 | 0 | 0 | 0 | 0 | 0 | 0 | 0
1.1.1.3. | Приг, Стр-во 2КЛ-10 кВ от 4БКТП-12.1 до 2БКТП-12.2 в ж.к. «Лондон» Всеволожского района ЛО (16-1-17-1-08-03-2-0461) | H_16-1-17-1-08-03-2-0461 | 2016 | 2017 | нд | нд | нд | 0.42284 | 0 | 0 | 0 | 0 | 0 | 0 | 0 | 0 | 0 | 0 | 0 | 0 | 0 | 0 | 0 | 0
1.1.1.3. | Приг, Стр-во 2КЛ-10 кВ от 4БРТП-10/0,4 кВ до 2БКТП-12.2 в ж.к. «Лондон» Всеволожского района ЛО (16-1-17-1-08-03-2-0455) | H_16-1-17-1-08-03-2-0455 | 2016 | 2017 | нд | нд | нд | 4.619 | 0 | 0 | 0 | 0 | 0 | 0 | 0 | 0 | 0 | 0 | 0 | 0 | 0 | 0 | 0 | 0
1.1.1.3. | Приг, Стр-во 2КЛ-10 кВ от 4БРТП-10/0,4 кВ до 4БКТП-12.1 в ж.к. «Лондон» Всеволожского района ЛО (16-1-17-1-08-03-2-0460) | H_16-1-17-1-08-03-2-0460 | 2016 | 2017 | нд | нд | нд | 3.9813 | 0 | 0 | 0 | 0 | 0 | 0 | 0 | 0 | 0 | 0 | 0 | 0 | 0 | 0 | 0 | 0
1.1.1.3. | Приг, Стр-во 2КЛ-10 кВ от 4БРТП-10/0,4 кВ от проектируемой 2БКТП-8.2 в ж.к. «Лондон» Всеволожского района ЛО (15-1-17-1-08-03-2-0975) | G_15-1-17-1-08-03-2-0975 | 2015 | 2017 | нд | нд | нд | 5.9805 | 0 | 0 | 0 | 0 | 0 | 0 | 0 | 0 | 0 | 0 | 0 | 0 | 0 | 0 | 0 | 0
1.1.1.3. | Приг, Стр-во 2КЛ-10 кВ от БКТП-1 до проектируемой БКТП-2 в з. САОЗТ "Ручьи" Всеволожского района ЛО (15-1-17-1-08-03-2-0720) | G_15-1-17-1-08-03-2-0720 | 2015 | 2017 | нд | нд | нд | 2.5202 | 0 | 0 | 0 | 0 | 0 | 0 | 0 | 0 | 0 | 0 | 0 | 0 | 0 | 0 | 0 | 0
1.1.1.3. | Приг, Стр-во 2КЛ-10 кВ от БКТП-1 до проектируемой БКТП-2 в ж. к. земли САОЗТ «Ручьи» Всеволожского района ЛО (15-1-17-1-08-03-2-0827) | G_15-1-17-1-08-03-2-0827 | 2015 | 2016 | нд | нд | нд | 3.652 | 0 | 0 | 0 | 0 | 0 | 0 | 0 | 0 | 0 | 0 | 0 | 0 | 0 | 0 | 0 | 0
1.1.1.3. | Приг, Стр-во 2КЛ-10 кВ от БКТП-1 до проектируемой БКТП-3 в ж.к. земли САОЗТ «Ручьи» Всеволожского района ЛО (15-1-17-1-08-03-2-0828) | G_15-1-17-1-08-03-2-0828 | 2015 | 2016 | нд | нд | нд | 3.652 | 0 | 0 | 0 | 0 | 0 | 0 | 0 | 0 | 0 | 0 | 0 | 0 | 0 | 0 | 0 | 0
1.1.1.3. | Приг, Стр-во 2КЛ-10 кВ от БКТП-10 до проектируемой БКТП-7 в з. САОЗТ "Ручьи" Всеволожского района ЛО (15-1-17-1-08-03-2-0703) | G_15-1-17-1-08-03-2-0703 | 2015 | 2018 | нд | нд | нд | 1.8082 | 1.8082 | 1.8082 | 0 | 0 | 0 | 1.8082 | 0 | 0 | 0 | 0 | 0 | 1.8082 | 0 | 0 | 0 | 1.8082
1.1.1.3. | Приг, Стр-во 2КЛ-10 кВ от БКТП-11 до проектируемой БКТП-10 в з. САОЗТ "Ручьи" Всеволожского района ЛО (15-1-17-1-08-03-2-0702) | G_15-1-17-1-08-03-2-0702 | 2015 | 2018 | нд | нд | нд | 1.8082 | 1.8082 | 1.8082 | 0 | 0 | 0 | 1.8082 | 0 | 0 | 0 | 0 | 0 | 1.8082 | 0 | 0 | 0 | 1.8082
1.1.1.3. | Приг, Стр-во 2КЛ-10 кВ от БКТП-12 до проектируемой БКТП-14 в з. САОЗТ «Ручьи» Всеволожского района ЛО (15-1-17-1-08-03-2-0740) | G_15-1-17-1-08-03-2-0740 | 2015 | 2017 | нд | нд | нд | 2.5934 | 2.5934 | 2.5934 | 0 | 0 | 0 | 2.5934 | 0 | 0 | 0 | 0 | 0 | 2.5934 | 0 | 0 | 0 | 2.5934
1.1.1.3. | Приг, Стр-во 2КЛ-10 кВ от БКТП-13 до проектируемой БКТП-6 в з. САОЗТ «Ручьи» Всеволожского района ЛО (15-1-17-1-08-03-2-0742) | G_15-1-17-1-08-03-2-0742 | 2015 | 2017 | нд | нд | нд | 2.5936 | 2.5936 | 2.5936 | 0 | 0 | 0 | 2.5936 | 0 | 0 | 0 | 0 | 0 | 2.5936 | 0 | 0 | 0 | 2.5936
1.1.1.3. | Приг, Стр-во 2КЛ-10 кВ от БКТП-14 до проектируемой БКТП-13 в з. САОЗТ «Ручьи» Всеволожского района ЛО (15-1-17-1-08-03-2-0741) | G_15-1-17-1-08-03-2-0741 | 2015 | 2017 | нд | нд | нд | 2.5934 | 2.5934 | 2.5934 | 0 | 0 | 0 | 2.5934 | 0 | 0 | 0 | 0 | 0 | 2.5934 | 0 | 0 | 0 | 2.5934
1.1.1.3. | Приг, Стр-во 2КЛ-10 кВ от БКТП-2 до проектируемой БКТП-4 в ж.к. земли САОЗТ «Ручьи» Всеволожского района ЛО (15-1-17-1-08-03-2-0829) | G_15-1-17-1-08-03-2-0829 | 2015 | 2016 | нд | нд | нд | 3.652 | 0 | 0 | 0 | 0 | 0 | 0 | 0 | 0 | 0 | 0 | 0 | 0 | 0 | 0 | 0 | 0
1.1.1.3. | Приг, Стр-во 2КЛ-10 кВ от БКТП-2 до проектируемой БКТП-7 в з. САОЗТ "Ручьи" Всеволожского района ЛО (15-1-17-1-08-03-2-0709) | G_15-1-17-1-08-03-2-0709 | 2015 | 2017 | нд | нд | нд | 2.2688 | 2.2688 | 2.2688 | 0 | 0 | 0 | 2.2688 | 0 | 0 | 0 | 0 | 0 | 2.2688 | 0 | 0 | 0 | 2.2688
1.1.1.3. | Приг, Стр-во 2КЛ-10 кВ от БКТП-3 до проектируемой БКТП-4 в з. САОЗТ "Ручьи" Всеволожского района ЛО (15-1-17-1-08-03-2-0730) | H_15-1-17-1-08-03-2-0730 | 2015 | 2017 | нд | нд | нд | 2.1926 | 0 | 0 | 0 | 0 | 0 | 0 | 0 | 0 | 0 | 0 | 0 | 0 | 0 | 0 | 0 | 0
1.1.1.3. | Приг, Стр-во 2КЛ-10 кВ от БКТП-3 до проектируемой БКТП-5 в ж.к. земли САОЗТ «Ручьи» Всеволожского района ЛО (15-1-17-1-08-03-2-0830) | G_15-1-17-1-08-03-2-0830 | 2015 | 2017 | нд | нд | нд | 4.0963 | 0 | 0 | 0 | 0 | 0 | 0 | 0 | 0 | 0 | 0 | 0 | 0 | 0 | 0 | 0 | 0
1.1.1.3. | Приг, Стр-во 2КЛ-10 кВ от БКТП-4 до проектируемой БКТП-6 в з. САОЗТ "Ручьи" Всеволожского района ЛО (15-1-17-1-08-03-2-0731) | H_15-1-17-1-08-03-2-0731 | 2015 | 2017 | нд | нд | нд | 2.3371 | 0 | 0 | 0 | 0 | 0 | 0 | 0 | 0 | 0 | 0 | 0 | 0 | 0 | 0 | 0 | 0
1.1.1.3. | Приг, Стр-во 2КЛ-10 кВ от БКТП-5 до проектируемой БКТП-12 в з. САОЗТ «Ручьи» Всеволожского района ЛО (15-1-17-1-08-03-2-0739) | G_15-1-17-1-08-03-2-0739 | 2015 | 2017 | нд | нд | нд | 2.5934 | 2.5934 | 2.5934 | 0 | 0 | 0 | 2.5934 | 0 | 0 | 0 | 0 | 0 | 2.5934 | 0 | 0 | 0 | 2.5934
1.1.1.3. | Приг, Стр-во 2КЛ-10 кВ от БКТП-5 до проектируемой БКТП-6 в ж. к. земли САОЗТ «Ручьи» Всеволожского района ЛО (15-1-17-1-08-03-2-0831) | G_15-1-17-1-08-03-2-0831 | 2015 | 2017 | нд | нд | нд | 4.0963 | 0 | 0 | 0 | 0 | 0 | 0 | 0 | 0 | 0 | 0 | 0 | 0 | 0 | 0 | 0 | 0
1.1.1.3. | Приг, Стр-во 2КЛ-10 кВ от БКТП-6 до проектируемой БКТП-7 в ж. к. земли САОЗТ «Ручьи» Всеволожского района ЛО (15-1-17-1-08-03-2-0832) | G_15-1-17-1-08-03-2-0832 | 2015 | 2017 | нд | нд | нд | 4.0963 | 0 | 0 | 0 | 0 | 0 | 0 | 0 | 0 | 0 | 0 | 0 | 0 | 0 | 0 | 0 | 0
1.1.1.3. | Приг, Стр-во 2КЛ-10 кВ от БКТП-7 до проектируемой БРТП-240 в ж. к. земли САОЗТ «Ручьи» Всеволожского района ЛО (15-1-17-1-08-03-2-0833) | G_15-1-17-1-08-03-2-0833 | 2015 | 2017 | нд | нд | нд | 4.0963 | 0 | 0 | 0 | 0 | 0 | 0 | 0 | 0 | 0 | 0 | 0 | 0 | 0 | 0 | 0 | 0
1.1.1.3. | Приг, Стр-во 2КЛ-10 кВ от БКТП-9 до проектируемой БКТП-11 в з. САОЗТ "Ручьи" Всеволожского района ЛО (15-1-17-1-08-03-2-0701) | G_15-1-17-1-08-03-2-0701 | 2015 | 2018 | нд | нд | нд | 1.8082 | 1.8082 | 1.8082 | 0 | 0 | 0 | 1.8082 | 0 | 0 | 0 | 0 | 0 | 1.8082 | 0 | 0 | 0 | 1.8082
1.1.1.3. | Приг, Стр-во 2КЛ-10 кВ от БРТП-210 до проектируемой БРТП-240 в ж. к. земли САОЗТ «Ручьи» Всеволожского района ЛО (15-1-17-1-08-03-2-0825) | G_15-1-17-1-08-03-2-0825 | 2015 | 2016 | нд | нд | нд | 3.863 | 0 | 0 | 0 | 0 | 0 | 0 | 0 | 0 | 0 | 0 | 0 | 0 | 0 | 0 | 0 | 0
1.1.1.3. | Приг, Стр-во 2КЛ-10 кВ от БРТП-240 до проектируемой БКТП-4 в ж.к.земли САОЗТ «Ручьи» Всеволожского района ЛО (15-1-17-1-08-03-2-0826) | G_15-1-17-1-08-03-2-0826 | 2015 | 2016 | нд | нд | нд | 3.652 | 0 | 0 | 0 | 0 | 0 | 0 | 0 | 0 | 0 | 0 | 0 | 0 | 0 | 0 | 0 | 0
1.1.1.3. | Приг, Стр-во 2КЛ-10 кВ от места врезки 2КЛ-10 кВ «РТП-9222-ТП «Петербургтеплоэнерго» до проект. КТП-10/0,4кВ в мас.Мурино (16-1-17-1-08-03-2-0672) | H_16-1-17-1-08-03-2-0672 | 2016 | 2017 | нд | нд | нд | 5.2636 | 0 | 0 | 0 | 0 | 0 | 0 | 0 | 0 | 0 | 0 | 0 | 0 | 0 | 0 | 0 | 0
1.1.1.3. | Приг, Стр-во 2КЛ-10 кВ от места врезки в 2КЛ-10 кВ РТП-9222 – ТП-202 до встроенной ТП-10/0,4 кВ в ж.к. Всеволожского района (14-1-17-1-08-03-2-1424) | G_14-1-17-1-08-03-2-1424 | 2014 | 2015 | нд | нд | нд | 2.9453 | 0 | 0 | 0 | 0 | 0 | 0 | 0 | 0 | 0 | 0 | 0 | 0 | 0 | 0 | 0 | 0
1.1.1.3. | Приг, Стр-во 2КЛ-10 кВ от места врезки КЛ-10 кВ «РТП 1373 – КТП №140» до проек-ой БКТП-10/0,4кВ в д.Новосаратовка Всев.р. (15-1-17-1-08-03-2-1408) | G_15-1-17-1-08-03-2-1408 | 2015 | 2017 | нд | нд | нд | 0.5 | 0 | 0 | 0 | 0 | 0 | 0 | 0 | 0 | 0 | 0 | 0 | 0 | 0 | 0 | 0 | 0
1.1.1.3. | Приг, Стр-во 2КЛ-10 кВ от от БКТП-8 до проектируемой БКТП-9 в з. САОЗТ "Ручьи" Всеволожского района ЛО (15-1-17-1-08-03-2-0711) | G_15-1-17-1-08-03-2-0711 | 2015 | 2017 | нд | нд | нд | 2.2689 | 2.2689 | 2.2689 | 0 | 0 | 0 | 2.2689 | 0 | 0 | 0 | 0 | 0 | 2.2689 | 0 | 0 | 0 | 2.2689
1.1.1.3. | Приг, Стр-во 2КЛ-10 кВ от проектируемой РТП-10/0,4 кВ до проектируемой ТП-10/0,4 кВ в мас. Кудрово Всеволожского района ЛО (15-1-17-1-08-03-2-0774) | G_15-1-17-1-08-03-2-0774 | 2015 | 2018 | нд | нд | нд | 6.1167 | 5.5493 | 5.5493 | 0 | 0 | 0 | 5.5493 | 0 | 0 | 0 | 0 | 0 | 5.5493 | 0 | 0 | 0 | 5.5493
1.1.1.3. | Приг, Стр-во 2КЛ-10 кВ от проектируемой ТП-139 до 2БКТП-141 в мас. Кудрово Всеволожский район, ЛО (14-1-17-1-08-03-2-726) | G_14-1-17-1-08-03-2-726 | 2014 | 2016 | нд | нд | нд | 1.0351 | 0 | 0 | 0 | 0 | 0 | 0 | 0 | 0 | 0 | 0 | 0 | 0 | 0 | 0 | 0 | 0
1.1.1.3. | Приг, Стр-во 2КЛ-10 кВ от ПС "Лаврики" до РТП-220 в ж.к. Всеволожского района ЛО (14-1-17-1-08-03-2-997) | G_14-1-17-1-08-03-2-997 | 2014 | 2015 | нд | нд | нд | 39.5645 | 0 | 0 | 0 | 0 | 0 | 0 | 0 | 0 | 0 | 0 | 0 | 0 | 0 | 0 | 0 | 0
1.1.1.3. | Приг, Стр-во 2КЛ-10 кВ от ПС-510 до проектируемой БКТП-10/0,4 кВ в п. Тельмана Тосненского района ЛО (14-1-17-1-08-03-2-1130) | G_14-1-17-1-08-03-2-1130 | 2014 | 2015 | нд | нд | нд | 16.2844 | 0 | 0 | 0 | 0 | 0 | 0 | 0 | 0 | 0 | 0 | 0 | 0 | 0 | 0 | 0 | 0
1.1.1.3. | Приг, Стр-во 2КЛ-10 кВ от ПС-514 до проектируемой 2БКТП-01 в МО "Аннинское сельское поселение" Ломоносовского района ЛО (14-1-17-1-08-03-2-1267) | G_14-1-17-1-08-03-2-1267 | 2014 | 2016 | нд | нд | нд | 5.0158 | 0 | 0 | 0 | 0 | 0 | 0 | 0 | 0 | 0 | 0 | 0 | 0 | 0 | 0 | 0 | 0
1.1.1.3. | Приг, Стр-во 2КЛ-10 кВ от РТП-10/0,4 кВ до 2БКТП-11 в д. Янино Всеволожского района ЛО (16-1-17-1-08-03-2-0063) | G_16-1-17-1-08-03-2-0063 | 2016 | 2017 | нд | нд | нд | 7.1228 | 0 | 0 | 0 | 0 | 0 | 0 | 0 | 0 | 0 | 0 | 0 | 0 | 0 | 0 | 0 | 0
1.1.1.3. | Приг, Стр-во 2КЛ-10 кВ от РТП-100 до ТП-102 в мас. Кудрово Всеволожского района ЛО (14-1-17-1-08-03-2-869) | G_14-1-17-1-08-03-2-869 | 2014 | 2015 | нд | нд | нд | 5.3209 | 0 | 0 | 0 | 0 | 0 | 0 | 0 | 0 | 0 | 0 | 0 | 0 | 0 | 0 | 0 | 0
1.1.1.3. | Приг, Стр-во 2КЛ-10 кВ от РТП-100 до ТП-108 в мас. Кудрово Всеволожского района ЛО (14-1-17-1-08-03-2-1163) | G_14-1-17-1-08-03-2-1163 | 2014 | 2015 | нд | нд | нд | 8.4125 | 0 | 0 | 0 | 0 | 0 | 0 | 0 | 0 | 0 | 0 | 0 | 0 | 0 | 0 | 0 | 0
1.1.1.3. | Приг, Стр-во 2КЛ-10 кВ от РТП-130 до ТП-123 в мас. Кудрово Всеволожского района ЛО (14-1-17-1-08-03-2-1156) | G_14-1-17-1-08-03-2-1156 | 2014 | 2017 | нд | нд | нд | 4.4536 | 0 | 0 | 0 | 0 | 0 | 0 | 0 | 0 | 0 | 0 | 0 | 0 | 0 | 0 | 0 | 0
1.1.1.3. | Приг, Стр-во 2КЛ-10 кВ от РТП-130 до ТП-131 в ЖК «Вернисаж» Всеволожского района ЛО (14-1-17-1-08-03-2-705) | G_14-1-17-1-08-03-2-705 | 2014 | 2016 | нд | нд | нд | 1.5009 | 0 | 0 | 0 | 0 | 0 | 0 | 0 | 0 | 0 | 0 | 0 | 0 | 0 | 0 | 0 | 0
1.1.1.3. | Приг, Стр-во 2КЛ-10 кВ от РТП-130 до ТП-137 в мас. Кудрово Всеволожского района ЛО (14-1-17-1-08-03-2-839) | G_14-1-17-1-08-03-2-839 | 2014 | 2015 | нд | нд | нд | 2.2468 | 0 | 0 | 0 | 0 | 0 | 0 | 0 | 0 | 0 | 0 | 0 | 0 | 0 | 0 | 0 | 0
1.1.1.3. | Приг, Стр-во 2КЛ-10 кВ от РТП-1375 до проектируемой РТП-10/0,4 кВ в Свердловском г.п. Всеволожского района ЛО (16-1-17-1-08-03-2-0136) | H_16-1-17-1-08-03-2-0136 | 2016 | 2017 | нд | нд | нд | 36.5635 | 0 | 0 | 0 | 0 | 0 | 0 | 0 | 0 | 0 | 0 | 0 | 0 | 0 | 0 | 0 | 0
1.1.1.3. | Приг, Стр-во 2КЛ-10 кВ от РТП-210 до ТП-218 в ж.к. Всеволожского района ЛО (14-1-17-1-08-03-2-991) | G_14-1-17-1-08-03-2-991 | 2014 | 2016 | нд | нд | нд | 1.9454 | 0 | 0 | 0 | 0 | 0 | 0 | 0 | 0 | 0 | 0 | 0 | 0 | 0 | 0 | 0 | 0
1.1.1.3. | Приг, Стр-во 2КЛ-10 кВ от РТП-220 до ТП-223 в ж.к. "Десяткино" Всеволожского района ЛО (14-1-17-1-08-03-2-948) | G_14-1-17-1-08-03-2-948 | 2014 | 2015 | нд | нд | нд | 4.72 | 0 | 0 | 0 | 0 | 0 | 0 | 0 | 0 | 0 | 0 | 0 | 0 | 0 | 0 | 0 | 0
1.1.1.3. | Приг, Стр-во 2КЛ-10 кВ от РТП-220 до ТП-226 в ж.к. "Десяткино" Всеволожского района ЛО (14-1-17-1-08-03-2-949) | G_14-1-17-1-08-03-2-949 | 2014 | 2015 | нд | нд | нд | 8.4168 | 0 | 0 | 0 | 0 | 0 | 0 | 0 | 0 | 0 | 0 | 0 | 0 | 0 | 0 | 0 | 0
1.1.1.3. | Приг, Стр-во 2КЛ-10 кВ от РТП-220 до ТП-251 земли САОЗТ "Ручьи" Всеволожского района ЛО (14-1-17-1-08-03-2-942) | G_14-1-17-1-08-03-2-942 | 2014 | 2016 | нд | нд | нд | 11.1893 | 0 | 0 | 0 | 0 | 0 | 0 | 0 | 0 | 0 | 0 | 0 | 0 | 0 | 0 | 0 | 0
1.1.1.3. | Приг, Стр-во 2КЛ-10 кВ от РТП-230 до ТП-235 в ж.к. "Солнечный" Всеволожского района ЛО (14-1-17-1-08-03-2-1078) | G_14-1-17-1-08-03-2-1078 | 2014 | 2015 | нд | нд | нд | 1.7818 | 0 | 0 | 0 | 0 | 0 | 0 | 0 | 0 | 0 | 0 | 0 | 0 | 0 | 0 | 0 | 0
1.1.1.3. | Приг, Стр-во 2КЛ-10 кВ от РТП-230 до ТП-245 в ж.к. "Солнечный" Всеволожского района ЛО (15-1-17-1-08-03-2-0674) | G_15-1-17-1-08-03-2-0674 | 2015 | 2016 | нд | нд | нд | 3.6033 | 0 | 0 | 0 | 0 | 0 | 0 | 0 | 0 | 0 | 0 | 0 | 0 | 0 | 0 | 0 | 0
1.1.1.3. | Приг, Стр-во 2КЛ-10 кВ от РТП-250 до проектируемой БКТП-1 в з. САОЗТ "Ручьи" Всеволожского района ЛО (15-1-17-1-08-03-2-0719) | G_15-1-17-1-08-03-2-0719 | 2015 | 2017 | нд | нд | нд | 2.5202 | 0 | 0 | 0 | 0 | 0 | 0 | 0 | 0 | 0 | 0 | 0 | 0 | 0 | 0 | 0 | 0
1.1.1.3. | Приг, Стр-во 2КЛ-10 кВ от РТП-250 до проектируемой БКТП-3 в з. САОЗТ "Ручьи" Всеволожского района ЛО (15-1-17-1-08-03-2-0729) | H_15-1-17-1-08-03-2-0729 | 2015 | 2017 | нд | нд | нд | 1.6293 | 0 | 0 | 0 | 0 | 0 | 0 | 0 | 0 | 0 | 0 | 0 | 0 | 0 | 0 | 0 | 0
1.1.1.3. | Приг, Стр-во 2КЛ-10 кВ от РТП-250 до проектируемой БКТП-5 в з. САОЗТ "Ручьи" Всеволожского района ЛО (15-1-17-1-08-03-2-0728) | H_15-1-17-1-08-03-2-0728 | 2015 | 2017 | нд | нд | нд | 1.993 | 0 | 0 | 0 | 0 | 0 | 0 | 0 | 0 | 0 | 0 | 0 | 0 | 0 | 0 | 0 | 0
1.1.1.3. | Приг, Стр-во 2КЛ-10 кВ от РТП-250 до проектируемой БКТП-8 в з. САОЗТ "Ручьи" Всеволожского района ЛО (15-1-17-1-08-03-2-0710) | G_15-1-17-1-08-03-2-0710 | 2015 | 2017 | нд | нд | нд | 2.2689 | 2.2689 | 2.2689 | 0 | 0 | 0 | 2.2689 | 0 | 0 | 0 | 0 | 0 | 2.2689 | 0 | 0 | 0 | 2.2689
1.1.1.3. | Приг, Стр-во 2КЛ-10 кВ от РТП-250 до РТП-240 в з. САОЗТ «Ручьи» Всеволожского района ЛО (16-1-17-1-08-03-2-0744) | H_16-1-17-1-08-03-2-0744 | 2016 | 2017 | нд | нд | нд | 5.5247 | 0 | 0 | 0 | 0 | 0 | 0 | 0 | 0 | 0 | 0 | 0 | 0 | 0 | 0 | 0 | 0
1.1.1.3. | Приг, Стр-во 2КЛ-10 кВ от точки врезки КЛ-10 кВ РТП-220-ТП-226 до ТП-221 в ж.к. Всеволожского района ЛО (14-1-17-1-08-03-2-927) | G_14-1-17-1-08-03-2-927 | 2014 | 2015 | нд | нд | нд | 3.4777 | 0 | 0 | 0 | 0 | 0 | 0 | 0 | 0 | 0 | 0 | 0 | 0 | 0 | 0 | 0 | 0
1.1.1.3. | Приг, Стр-во 2КЛ-10 кВ от ТП-07 до проектируемой 2БКТП-1 в г. Сертолово Всеволожского района ЛО (15-1-17-1-08-03-2-0854) | G_15-1-17-1-08-03-2-0854 | 2015 | 2017 | нд | нд | нд | 15.8757 | 0 | 0 | 0 | 0 | 0 | 0 | 0 | 0 | 0 | 0 | 0 | 0 | 0 | 0 | 0 | 0
1.1.1.3. | Приг, Стр-во 2КЛ-10 кВ от ТП-08 до проектируемой 2БКТП-10/0,4 кВ в г. Сертолово Всеволожского района ЛО (16-1-17-1-08-03-2-0374) | G_16-1-17-1-08-03-2-0374 | 2016 | 2017 | нд | нд | нд | 8.3759 | 0 | 0 | 0 | 0 | 0 | 0 | 0 | 0 | 0 | 0 | 0 | 0 | 0 | 0 | 0 | 0
1.1.1.3. | Приг, Стр-во 2КЛ-10 кВ от ТП-101 до ТП-103 в мас. Кудрово Всеволожского района ЛО (14-1-17-1-08-03-2-872) | G_14-1-17-1-08-03-2-872 | 2014 | 2015 | нд | нд | нд | 3.1895 | 0 | 0 | 0 | 0 | 0 | 0 | 0 | 0 | 0 | 0 | 0 | 0 | 0 | 0 | 0 | 0
1.1.1.3. | Приг, Стр-во 2КЛ-10 кВ от ТП-102 до ТП-101 в мас. Кудрово Всеволожского района ЛО (14-1-17-1-08-03-2-871) | G_14-1-17-1-08-03-2-871 | 2014 | 2015 | нд | нд | нд | 4.9517 | 0 | 0 | 0 | 0 | 0 | 0 | 0 | 0 | 0 | 0 | 0 | 0 | 0 | 0 | 0 | 0
1.1.1.3. | Приг, Стр-во 2КЛ-10 кВ от ТП-103 до ТП-118 в мас. Кудрово Всеволожского района ЛО (14-1-17-1-08-03-2-854) | G_14-1-17-1-08-03-2-854 | 2014 | 2015 | нд | нд | нд | 6.755 | 0 | 0 | 0 | 0 | 0 | 0 | 0 | 0 | 0 | 0 | 0 | 0 | 0 | 0 | 0 | 0
1.1.1.3. | Приг, Стр-во 2КЛ-10 кВ от ТП-104 до проектируемой БКТП в д. Кудрово Всеволожского р-на ЛО (14-1-17-1-08-03-2-679) | G_14-1-17-1-08-03-2-679 | 2014 | 2016 | нд | нд | нд | 8.6819 | 0 | 0 | 0 | 0 | 0 | 0 | 0 | 0 | 0 | 0 | 0 | 0 | 0 | 0 | 0 | 0
1.1.1.3. | Приг, Стр-во 2КЛ-10 кВ от ТП-108 до ТП-110 в мас. Кудрово Всеволожского района ЛО (14-1-17-1-08-03-2-1174) | G_14-1-17-1-08-03-2-1174 | 2014 | 2015 | нд | нд | нд | 1.9099 | 0 | 0 | 0 | 0 | 0 | 0 | 0 | 0 | 0 | 0 | 0 | 0 | 0 | 0 | 0 | 0
1.1.1.3. | Приг, Стр-во 2КЛ-10 кВ от ТП-110 до ТП-111 в мас. Кудрово Всеволожского района ЛО (14-1-17-1-08-03-2-1172) | G_14-1-17-1-08-03-2-1172 | 2014 | 2015 | нд | нд | нд | 1.4822 | 0 | 0 | 0 | 0 | 0 | 0 | 0 | 0 | 0 | 0 | 0 | 0 | 0 | 0 | 0 | 0
1.1.1.3. | Приг, Стр-во 2КЛ-10 кВ от ТП-111 до ТП-113 в мас. Кудрово Всеволожского района ЛО (14-1-17-1-08-03-2-898) | G_14-1-17-1-08-03-2-898 | 2014 | 2015 | нд | нд | нд | 0.9828 | 0 | 0 | 0 | 0 | 0 | 0 | 0 | 0 | 0 | 0 | 0 | 0 | 0 | 0 | 0 | 0
1.1.1.3. | Приг, Стр-во 2КЛ-10 кВ от ТП-113 до ТП-114 в мас. Кудрово Всеволожского района ЛО (14-1-17-1-08-03-2-899) | G_14-1-17-1-08-03-2-899 | 2014 | 2015 | нд | нд | нд | 2.4297 | 0 | 0 | 0 | 0 | 0 | 0 | 0 | 0 | 0 | 0 | 0 | 0 | 0 | 0 | 0 | 0
1.1.1.3. | Приг, Стр-во 2КЛ-10 кВ от ТП-114 до ТП-115 в мас. Кудрово Всеволожского района ЛО (14-1-17-1-08-03-2-900) | G_14-1-17-1-08-03-2-900 | 2014 | 2015 | нд | нд | нд | 2.3252 | 0 | 0 | 0 | 0 | 0 | 0 | 0 | 0 | 0 | 0 | 0 | 0 | 0 | 0 | 0 | 0
1.1.1.3. | Приг, Стр-во 2КЛ-10 кВ от ТП-115 до ТП-123 в мас. Кудрово Всеволожского района ЛО (14-1-17-1-08-03-2-1157) | G_14-1-17-1-08-03-2-1157 | 2014 | 2017 | нд | нд | нд | 2.2333 | 0 | 0 | 0 | 0 | 0 | 0 | 0 | 0 | 0 | 0 | 0 | 0 | 0 | 0 | 0 | 0
1.1.1.3. | Приг, Стр-во 2КЛ-10 кВ от ТП-118 до ТП-119 в мас. Кудрово Всеволожского района ЛО (14-1-17-1-08-03-2-855) | G_14-1-17-1-08-03-2-855 | 2014 | 2015 | нд | нд | нд | 2.2511 | 0 | 0 | 0 | 0 | 0 | 0 | 0 | 0 | 0 | 0 | 0 | 0 | 0 | 0 | 0 | 0
1.1.1.3. | Приг, Стр-во 2КЛ-10 кВ от ТП-119 до ТП-121 в мас. Кудрово Всеволожского района ЛО (14-1-17-1-08-03-2-856) | G_14-1-17-1-08-03-2-856 | 2014 | 2015 | нд | нд | нд | 2.2511 | 0 | 0 | 0 | 0 | 0 | 0 | 0 | 0 | 0 | 0 | 0 | 0 | 0 | 0 | 0 | 0
1.1.1.3. | Приг, Стр-во 2КЛ-10 кВ от ТП-121 до ТП-122 в мас. Кудрово Всеволожского района ЛО (14-1-17-1-08-03-2-848) | G_14-1-17-1-08-03-2-848 | 2014 | 2016 | нд | нд | нд | 1.6151 | 0 | 0 | 0 | 0 | 0 | 0 | 0 | 0 | 0 | 0 | 0 | 0 | 0 | 0 | 0 | 0
1.1.1.3. | Приг, Стр-во 2КЛ-10 кВ от ТП-122 до РТП-130 в мас. Кудрово Всеволожского района ЛО (14-1-17-1-08-03-2-849) | G_14-1-17-1-08-03-2-849 | 2014 | 2016 | нд | нд | нд | 1.6151 | 0 | 0 | 0 | 0 | 0 | 0 | 0 | 0 | 0 | 0 | 0 | 0 | 0 | 0 | 0 | 0
1.1.1.3. | Приг, Стр-во 2КЛ-10 кВ от ТП-125 до ТП-126 в мас. Кудрово Всеволожского района ЛО (14-1-17-1-08-03-2-737) | G_14-1-17-1-08-03-2-737 | 2014 | 2015 | нд | нд | нд | 6.456 | 0 | 0 | 0 | 0 | 0 | 0 | 0 | 0 | 0 | 0 | 0 | 0 | 0 | 0 | 0 | 0
1.1.1.3. | Приг, Стр-во 2КЛ-10 кВ от ТП-127 до ТП-128 в мас. Кудрово Всеволожского района ЛО (14-1-17-1-08-03-2-738) | G_14-1-17-1-08-03-2-738 | 2014 | 2015 | нд | нд | нд | 6.456 | 0 | 0 | 0 | 0 | 0 | 0 | 0 | 0 | 0 | 0 | 0 | 0 | 0 | 0 | 0 | 0
1.1.1.3. | Приг, Стр-во 2КЛ-10 кВ от ТП-131 до ТП-132 в ЖК «Вернисаж» Всеволожского района ЛО (14-1-17-1-08-03-2-708) | G_14-1-17-1-08-03-2-708 | 2014 | 2016 | нд | нд | нд | 1.2943 | 0 | 0 | 0 | 0 | 0 | 0 | 0 | 0 | 0 | 0 | 0 | 0 | 0 | 0 | 0 | 0
1.1.1.3. | Приг, Стр-во 2КЛ-10 кВ от ТП-132 до ТП-133 в ЖК «Вернисаж» Всеволожского района ЛО (15-1-17-1-08-03-2-1356) | G_15-1-17-1-08-03-2-1356 | 2015 | 2017 | нд | нд | нд | 1.8136 | 0 | 0 | 0 | 0 | 0 | 0 | 0 | 0 | 0 | 0 | 0 | 0 | 0 | 0 | 0 | 0
1.1.1.3. | Приг, Стр-во 2КЛ-10 кВ от ТП-134 до ТП-135 в мас. Кудрово Всеволожского района ЛО (14-1-17-1-08-03-2-720) | G_14-1-17-1-08-03-2-720 | 2014 | 2017 | нд | нд | нд | 4.6412 | 0 | 0 | 0 | 0 | 0 | 0 | 0 | 0 | 0 | 0 | 0 | 0 | 0 | 0 | 0 | 0
1.1.1.3. | Приг, Стр-во 2КЛ-10 кВ от ТП-217 до ТП-216 в ж.к. Всеволожского района ЛО (14-1-17-1-08-03-2-992) | G_14-1-17-1-08-03-2-992 | 2014 | 2016 | нд | нд | нд | 1.9454 | 0 | 0 | 0 | 0 | 0 | 0 | 0 | 0 | 0 | 0 | 0 | 0 | 0 | 0 | 0 | 0
1.1.1.3. | Приг, Стр-во 2КЛ-10 кВ от ТП-221 до ТП-222 в ж.к. Всеволожского района ЛО (14-1-17-1-08-03-2-928) | G_14-1-17-1-08-03-2-928 | 2014 | 2015 | нд | нд | нд | 2.4944 | 0 | 0 | 0 | 0 | 0 | 0 | 0 | 0 | 0 | 0 | 0 | 0 | 0 | 0 | 0 | 0
1.1.1.3. | Приг, Стр-во 2КЛ-10 кВ от ТП-222 до точки врезки РТП-220-ТП-226 в ж.к. Всеволожского района ЛО (14-1-17-1-08-03-2-929) | G_14-1-17-1-08-03-2-929 | 2014 | 2015 | нд | нд | нд | 1.9107 | 0 | 0 | 0 | 0 | 0 | 0 | 0 | 0 | 0 | 0 | 0 | 0 | 0 | 0 | 0 | 0
1.1.1.3. | Приг, Стр-во 2КЛ-10 кВ от ТП-224 до ТП-225 в ж.к. "Десяткино" Всеволожского района ЛО (14-1-17-1-08-03-2-950) | G_14-1-17-1-08-03-2-950 | 2014 | 2015 | нд | нд | нд | 2.5501 | 0 | 0 | 0 | 0 | 0 | 0 | 0 | 0 | 0 | 0 | 0 | 0 | 0 | 0 | 0 | 0
1.1.1.3. | Приг, Стр-во 2КЛ-10 кВ от ТП-225 до ТП-227 в ж.к. "Десяткино" Всеволожского района ЛО (14-1-17-1-08-03-2-951) | G_14-1-17-1-08-03-2-951 | 2014 | 2015 | нд | нд | нд | 1.5344 | 0 | 0 | 0 | 0 | 0 | 0 | 0 | 0 | 0 | 0 | 0 | 0 | 0 | 0 | 0 | 0
1.1.1.3. | Приг, Стр-во 2КЛ-10 кВ от ТП-235 до ТП-236 в ж.к. "Солнечный" Всеволожского района ЛО (14-1-17-1-08-03-2-1079) | G_14-1-17-1-08-03-2-1079 | 2014 | 2015 | нд | нд | нд | 2.1277 | 0 | 0 | 0 | 0 | 0 | 0 | 0 | 0 | 0 | 0 | 0 | 0 | 0 | 0 | 0 | 0
1.1.1.3. | Приг, Стр-во 2КЛ-10 кВ от ТП-237 до ТП-239 в ж.к. "Солнечный" Всеволожского района ЛО (14-1-17-1-08-03-2-1080) | G_14-1-17-1-08-03-2-1080 | 2014 | 2015 | нд | нд | нд | 1.8552 | 0 | 0 | 0 | 0 | 0 | 0 | 0 | 0 | 0 | 0 | 0 | 0 | 0 | 0 | 0 | 0
1.1.1.3. | Приг, Стр-во 2КЛ-10 кВ от ТП-239 до ТП-241 в ж. к. «YOUПитер» Всеволожского района ЛО (15-1-17-1-08-03-2-0790) | G_15-1-17-1-08-03-2-0790 | 2015 | 2017 | нд | нд | нд | 5.4446 | 0 | 0 | 0 | 0 | 0 | 0 | 0 | 0 | 0 | 0 | 0 | 0 | 0 | 0 | 0 | 0
1.1.1.3. | Приг, Стр-во 2КЛ-10 кВ от ТП-241 до ТП-242 в ж. к. «YOUПитер» Всеволожского района ЛО (15-1-17-1-08-03-2-0791) | G_15-1-17-1-08-03-2-0791 | 2015 | 2017 | нд | нд | нд | 4.7107 | 0 | 0 | 0 | 0 | 0 | 0 | 0 | 0 | 0 | 0 | 0 | 0 | 0 | 0 | 0 | 0
1.1.1.3. | Приг, Стр-во 2КЛ-10 кВ от ТП-242 до ТП-243 в ж. к. «YOUПитер» Всеволожского района ЛО (15-1-17-1-08-03-2-0792) | G_15-1-17-1-08-03-2-0792 | 2015 | 2017 | нд | нд | нд | 4.7107 | 0 | 0 | 0 | 0 | 0 | 0 | 0 | 0 | 0 | 0 | 0 | 0 | 0 | 0 | 0 | 0
1.1.1.3. | Приг, Стр-во 2КЛ-10 кВ от ТП-244 до ТП-230 в ж. к. «YOUПитер» Всеволожского района ЛО (15-1-17-1-08-03-2-0793) | G_15-1-17-1-08-03-2-0793 | 2015 | 2017 | нд | нд | нд | 5.4446 | 0 | 0 | 0 | 0 | 0 | 0 | 0 | 0 | 0 | 0 | 0 | 0 | 0 | 0 | 0 | 0
1.1.1.3. | Приг, Стр-во 2КЛ-10 кВ от ТП-245 до ТП-246 в ж.к. "Солнечный" Всеволожского района ЛО (15-1-17-1-08-03-2-0675) | G_15-1-17-1-08-03-2-0675 | 2015 | 2016 | нд | нд | нд | 3.6033 | 0 | 0 | 0 | 0 | 0 | 0 | 0 | 0 | 0 | 0 | 0 | 0 | 0 | 0 | 0 | 0
1.1.1.3. | Приг, Стр-во 2КЛ-10 кВ от ТП-246 до ТП-247 в ж.к. "Солнечный" Всеволожского района ЛО (15-1-17-1-08-03-2-0676) | G_15-1-17-1-08-03-2-0676 | 2015 | 2016 | нд | нд | нд | 3.6076 | 0 | 0 | 0 | 0 | 0 | 0 | 0 | 0 | 0 | 0 | 0 | 0 | 0 | 0 | 0 | 0
1.1.1.3. | Приг, Стр-во 2КЛ-10 кВ от ТП-62 до проектируемой 2БКТП-10/0,4 кВ в п. Бугры Всеволожского района ЛО (16-1-17-1-08-03-2-0704) | H_16-1-17-1-08-03-2-0704 | 2016 | 2017 | нд | нд | нд | 5.9898 | 0 | 0 | 0 | 0 | 0 | 0 | 0 | 0 | 0 | 0 | 0 | 0 | 0 | 0 | 0 | 0
1.1.1.3. | Приг, Стр-во 2КЛ-10 кВ от ТП-8518 до проектируемой ТП-10/0,4 кВ в г. Сертолово Всеволожского района ЛО (14-1-17-1-08-03-2-1352) | G_14-1-17-1-08-03-2-1352 | 2014 | 2016 | нд | нд | нд | 5.8675 | 0 | 0 | 0 | 0 | 0 | 0 | 0 | 0 | 0 | 0 | 0 | 0 | 0 | 0 | 0 | 0
1.1.1.3. | Приг, Стр-во 2КЛ-10 от 2БКТП-1 до 2БКТП-2 в п. Тельмана Тосненского района ЛО (14-1-17-1-08-03-2-1102) | G_14-1-17-1-08-03-2-1102 | 2014 | 2015 | нд | нд | нд | 1.6754 | 0 | 0 | 0 | 0 | 0 | 0 | 0 | 0 | 0 | 0 | 0 | 0 | 0 | 0 | 0 | 0
1.1.1.3. | Приг, Стр-во 2КЛ-10 от 2БКТП-2 до 2БКТП-3 в п. Тельмана Тосненского района ЛО (14-1-17-1-08-03-2-1103) | G_14-1-17-1-08-03-2-1103 | 2014 | 2015 | нд | нд | нд | 1.6754 | 0 | 0 | 0 | 0 | 0 | 0 | 0 | 0 | 0 | 0 | 0 | 0 | 0 | 0 | 0 | 0
1.1.1.3. | Приг, Стр-во 2КЛ-10 кВ от проектируемой РТП-10/0,4 кВ до проектируемой БКТП-1 в мас. Янино-Восточный Всеволожского района ЛО (16-1-17-1-08-03-2-0739) | H_16-1-17-1-08-03-2-0739 | 2016 | 2019 | нд | нд | нд | 5.5394 | 5.1094 | 0 | 0 | 0 | 0 | 0 | 5.1094 | 0 | 0 | 0 | 5.1094 | 5.1094 | 0 | 0 | 0 | 5.1094
1.1.1.3. | Приг, Стр-во 2КЛ-10 кВ от ПС-218 «Слабода» до проектируемой РТП-10/0,4 кВ мас. Янино-Восточный Всеволожского района ЛО (16-1-17-1-08-03-2-0737) | H_16-1-17-1-08-03-2-0737 | 2016 | 2017 | нд | нд | нд | 25.5945 | 0 | 0 | 0 | 0 | 0 | 0 | 0 | 0 | 0 | 0 | 0 | 0 | 0 | 0 | 0 | 0
1.1.1.3. | Приг, Стр-во 2КЛ-10кВ от РТП-100 до БКТП-5/1 в мас. Кудрово Всеволожского района ЛО (14-1-17-1-08-03-2-892) | G_14-1-17-1-08-03-2-892 | 2014 | 2015 | нд | нд | нд | 0.48505 | 0 | 0 | 0 | 0 | 0 | 0 | 0 | 0 | 0 | 0 | 0 | 0 | 0 | 0 | 0 | 0
1.1.1.3. | Приг, Стр-во 2КЛ-10кВ от РТП-200 до ТП-205 в ж.к. Всеволожского района ЛО (14-1-17-1-08-03-2-768) | G_14-1-17-1-08-03-2-768 | 2014 | 2015 | нд | нд | нд | 2.9416 | 0 | 0 | 0 | 0 | 0 | 0 | 0 | 0 | 0 | 0 | 0 | 0 | 0 | 0 | 0 | 0
1.1.1.3. | Приг, Стр-во 2КЛ-10кВ от РТП-210 до ТП-213 в ж.к. земли САОЗТ "Ручьи" Всеволожского района ЛО (14-1-17-1-08-03-2-972) | G_14-1-17-1-08-03-2-972 | 2014 | 2015 | нд | нд | нд | 1.6821 | 0 | 0 | 0 | 0 | 0 | 0 | 0 | 0 | 0 | 0 | 0 | 0 | 0 | 0 | 0 | 0
1.1.1.3. | Приг, Стр-во 2КЛ-10кВ от РТП-230 до ТП-234 в ж.к., Всеволожский район, ЛО (14-1-17-1-08-03-2-681) | G_14-1-17-1-08-03-2-681 | 2014 | 2015 | нд | нд | нд | 2.6141 | 0 | 0 | 0 | 0 | 0 | 0 | 0 | 0 | 0 | 0 | 0 | 0 | 0 | 0 | 0 | 0
1.1.1.3. | Приг, Стр-во 2КЛ-10кВ от ТП-201 до ТП-202 в ж.к. Всеволожского района ЛО (14-1-17-1-08-03-2-748) | G_14-1-17-1-08-03-2-748 | 2014 | 2016 | нд | нд | нд | 1.3084 | 0 | 0 | 0 | 0 | 0 | 0 | 0 | 0 | 0 | 0 | 0 | 0 | 0 | 0 | 0 | 0
1.1.1.3. | Приг, Стр-во 2КЛ-10кВ от ТП-203 до ТП-204 в ж.к. Всеволожского района ЛО (14-1-17-1-08-03-2-766) | G_14-1-17-1-08-03-2-766 | 2014 | 2015 | нд | нд | нд | 5.7513 | 0 | 0 | 0 | 0 | 0 | 0 | 0 | 0 | 0 | 0 | 0 | 0 | 0 | 0 | 0 | 0
1.1.1.3. | Приг, Стр-во 2КЛ-10кВ от ТП-204 до РТП-200 в ж.к. Всеволожского района ЛО (14-1-17-1-08-03-2-767) | G_14-1-17-1-08-03-2-767 | 2014 | 2016 | нд | нд | нд | 1.3037 | 0 | 0 | 0 | 0 | 0 | 0 | 0 | 0 | 0 | 0 | 0 | 0 | 0 | 0 | 0 | 0
1.1.1.3. | Приг, Стр-во 2КЛ-10кВ от ТП-205 до ТП-207 в ж.к. Всеволожского района ЛО (14-1-17-1-08-03-2-769) | G_14-1-17-1-08-03-2-769 | 2014 | 2016 | нд | нд | нд | 1.295 | 0 | 0 | 0 | 0 | 0 | 0 | 0 | 0 | 0 | 0 | 0 | 0 | 0 | 0 | 0 | 0
1.1.1.3. | Приг, Стр-во 2КЛ-10кВ от ТП-206 до ТП-208 в ж.к. Всеволожского района ЛО (14-1-17-1-08-03-2-771) | G_14-1-17-1-08-03-2-771 | 2014 | 2015 | нд | нд | нд | 1.6919 | 0 | 0 | 0 | 0 | 0 | 0 | 0 | 0 | 0 | 0 | 0 | 0 | 0 | 0 | 0 | 0
1.1.1.3. | Приг, Стр-во 2КЛ-10кВ от ТП-207 до ТП-206 в ж.к. Всеволожского района ЛО (14-1-17-1-08-03-2-770) | G_14-1-17-1-08-03-2-770 | 2014 | 2015 | нд | нд | нд | 1.1577 | 0 | 0 | 0 | 0 | 0 | 0 | 0 | 0 | 0 | 0 | 0 | 0 | 0 | 0 | 0 | 0
1.1.1.3. | Приг, Стр-во 2КЛ-10кВ от ТП-208 до РТП-230 в ж.к. Всеволожского района ЛО (14-1-17-1-08-03-2-772) | G_14-1-17-1-08-03-2-772 | 2014 | 2015 | нд | нд | нд | 2.1372 | 0 | 0 | 0 | 0 | 0 | 0 | 0 | 0 | 0 | 0 | 0 | 0 | 0 | 0 | 0 | 0
1.1.1.3. | Приг, Стр-во 2КЛ-10кВ от ТП-212 до ТП-203 в ж.к. Всеволожского района ЛО (14-1-17-1-08-03-2-765) | G_14-1-17-1-08-03-2-765 | 2014 | 2015 | нд | нд | нд | 0.88552 | 0 | 0 | 0 | 0 | 0 | 0 | 0 | 0 | 0 | 0 | 0 | 0 | 0 | 0 | 0 | 0
1.1.1.3. | Приг, Стр-во 2КЛ-10кВ от ТП-213 до ТП-214 в ж.к. земли САОЗТ "Ручьи" Всеволожского района ЛО (14-1-17-1-08-03-2-973) | G_14-1-17-1-08-03-2-973 | 2014 | 2015 | нд | нд | нд | 1.6202 | 0 | 0 | 0 | 0 | 0 | 0 | 0 | 0 | 0 | 0 | 0 | 0 | 0 | 0 | 0 | 0
1.1.1.3. | Приг, Стр-во 2КЛ-10кВ от ТП-214 до ТП-215 в ж.к. земли САОЗТ "Ручьи" Всеволожского района ЛО (14-1-17-1-08-03-2-974) | G_14-1-17-1-08-03-2-974 | 2014 | 2015 | нд | нд | нд | 1.9257 | 0 | 0 | 0 | 0 | 0 | 0 | 0 | 0 | 0 | 0 | 0 | 0 | 0 | 0 | 0 | 0
1.1.1.3. | Приг, Стр-во 2КЛ-10кВ от ТП-216 до ТП-215 в ж.к. Всеволожского района ЛО (14-1-17-1-08-03-2-1372) | G_14-1-17-1-08-03-2-1372 | 2014 | 2015 | нд | нд | нд | 1.9454 | 0 | 0 | 0 | 0 | 0 | 0 | 0 | 0 | 0 | 0 | 0 | 0 | 0 | 0 | 0 | 0
1.1.1.3. | Приг, Стр-во 2КЛ-6 кВ от 2БКТП-6/0,4 кВ на терри-и ООО "Инвестэнерго" до проект-ой 2БКТП-6/0,4 кВ в г.п.Кузьмоловский Всев. р. (14-1-17-1-08-03-2-1022 | G_14-1-17-1-08-03-2-1022 | 2014 | 2016 | нд | нд | нд | 2.1211 | 0 | 0 | 0 | 0 | 0 | 0 | 0 | 0 | 0 | 0 | 0 | 0 | 0 | 0 | 0 | 0
1.1.1.3. | Приг, Стр-во 2КЛ-6 кВ от ПС-51 до проектируемой 2БКТП-6/0,4 кВ в г. п. Кузьмоловский Всеволожского района ЛО (14-1-17-1-08-03-2-1199) | G_14-1-17-1-08-03-2-1199 | 2014 | 2015 | нд | нд | нд | 21.1756 | 0 | 0 | 0 | 0 | 0 | 0 | 0 | 0 | 0 | 0 | 0 | 0 | 0 | 0 | 0 | 0
1.1.1.3. | Приг, Стр-во 2КЛ-6кВ от РТП-УСК/001 до проек-й 2БКТП-6/0,4кВ на тер-и ООО «Невская строительная компания» в д.Янино-1 Всев. р.(14-1-17-1-08-03-2-699) | G_14-1-17-1-08-03-2-699 | 2014 | 2016 | нд | нд | нд | 3.7207 | 0 | 0 | 0 | 0 | 0 | 0 | 0 | 0 | 0 | 0 | 0 | 0 | 0 | 0 | 0 | 0
1.1.1.3. | Приг, Стр-во 4БКТП-12.1 в ж.к. «Лондон» Всеволожского района ЛО (16-1-17-1-08-03-2-0459) | H_16-1-17-1-08-03-2-0459 | 2016 | 2017 | нд | нд | нд | 28.0898 | 0 | 0 | 0 | 0 | 0 | 0 | 0 | 0 | 0 | 0 | 0 | 0 | 0 | 0 | 0 | 0
1.1.1.3. | Приг, Стр-во 4КЛ-10 кВ от 2КЛ-10 кВ ТП-1 - ТП-9 до проектируемой 2БКТП-10/0,4 кВ в мкр. Сертолово-1 Всеволожского района ЛО (15-1-17-1-08-03-2-0955) | G_15-1-17-1-08-03-2-0955 | 2015 | 2017 | нд | нд | нд | 16.9211 | 0 | 0 | 0 | 0 | 0 | 0 | 0 | 0 | 0 | 0 | 0 | 0 | 0 | 0 | 0 | 0
1.1.1.3. | Приг, Стр-во 4КЛ-10 кВ от места врезки в КЛ-10 кВ ПС-335-РТП№3351-РТП№3352 до проек-ой РТП-10/0,4 кВ в мас.Кудрово Всев-го р. (15-1-17-1-08-03-2-0773) | G_15-1-17-1-08-03-2-0773 | 2015 | 2018 | нд | нд | нд | 8.5201 | 5.5493 | 5.5493 | 0 | 0 | 0 | 5.5493 | 0 | 0 | 0 | 0 | 0 | 5.5493 | 0 | 0 | 0 | 5.5493
1.1.1.3. | Приг, Стр-во 4КЛ-10 кВ от места врезки КЛ-10 кВ РТП100- ТП109 в мас. Кудрово Всеволожского района ЛО (14-1-17-1-08-03-2-1173) | G_14-1-17-1-08-03-2-1173 | 2014 | 2015 | нд | нд | нд | 1.4263 | 0 | 0 | 0 | 0 | 0 | 0 | 0 | 0 | 0 | 0 | 0 | 0 | 0 | 0 | 0 | 0
1.1.1.3. | Приг, Стр-во 4КЛ-10 кВ от ПС «Янино-2» до РТП-10/0,4 кВ в д. Янино Всеволожского района ЛО (16-1-17-1-08-03-2-0062) | G_16-1-17-1-08-03-2-0062 | 2016 | 2017 | нд | нд | нд | 53.6788 | 0 | 0 | 0 | 0 | 0 | 0 | 0 | 0 | 0 | 0 | 0 | 0 | 0 | 0 | 0 | 0
1.1.1.3. | Приг, Стр-во 4КЛ-10 кВ от ПС-335 до проектируемой 4БРТП-10/0,4 кВ в ж.к. «Лондон» Всеволожского района ЛО (14-1-17-1-08-03-2-1463) | G_14-1-17-1-08-03-2-1463 | 2014 | 2017 | нд | нд | нд | 11.528 | 0 | 0 | 0 | 0 | 0 | 0 | 0 | 0 | 0 | 0 | 0 | 0 | 0 | 0 | 0 | 0
1.1.1.3. | Приг, Стр-во 4КЛ-10 кВ от ПС-Лаврики до проектируемой РТП-250 в з. САОЗТ "Ручьи" Всеволожского района ЛО (15-1-17-1-08-03-2-0718) | G_15-1-17-1-08-03-2-0718 | 2015 | 2017 | нд | нд | нд | 57.1176 | 0 | 0 | 0 | 0 | 0 | 0 | 0 | 0 | 0 | 0 | 0 | 0 | 0 | 0 | 0 | 0
1.1.1.3. | Приг, Стр-во 4КЛ-10 кВ от точки врезки 2КЛ-10 кВ «ТП-107 - ТП-106» до БКТП-104 в мас. Кудрово Всеволожского района ЛО (14-1-17-1-08-03-2-885) | G_14-1-17-1-08-03-2-885 | 2014 | 2016 | нд | нд | нд | 4.5792 | 0 | 0 | 0 | 0 | 0 | 0 | 0 | 0 | 0 | 0 | 0 | 0 | 0 | 0 | 0 | 0
1.1.1.3. | Приг, Стр-во 4КЛ-10 кВ от точки врезки КЛ-10 кВ РТП-220, ТП-226 до ТП-219 в ж.к. Всеволожского района ЛО (14-1-17-1-08-03-2-923) | G_14-1-17-1-08-03-2-923 | 2014 | 2016 | нд | нд | нд | 0.6608 | 0 | 0 | 0 | 0 | 0 | 0 | 0 | 0 | 0 | 0 | 0 | 0 | 0 | 0 | 0 | 0
1.1.1.3. | Приг, Стр-во 4КЛ-10кВ от места врезки 2КЛ-10кВ «РТП-9222-ТП-202» до проек-мой БКТП-10/0,4кВ в Бугровской волости Всев-го р. (15-1-17-1-08-03-2-1110) | G_15-1-17-1-08-03-2-1110 | 2015 | 2017 | нд | нд | нд | 20.2355 | 0 | 0 | 0 | 0 | 0 | 0 | 0 | 0 | 0 | 0 | 0 | 0 | 0 | 0 | 0 | 0
1.1.1.3. | Приг, Стр-во 4КЛ-10кВ от ПС "Лаврики" до РТП-210 в ж.к. Всеволожского района ЛО (14-1-17-1-08-03-2-755) | G_14-1-17-1-08-03-2-755 | 2014 | 2015 | нд | нд | нд | 7.5757 | 0 | 0 | 0 | 0 | 0 | 0 | 0 | 0 | 0 | 0 | 0 | 0 | 0 | 0 | 0 | 0
1.1.1.3. | Приг, Стр-во 4КЛ-10кВ от ПС "Лаврики" до РТП-210 в ж.к. земли САОЗТ "Ручьи" Всеволожского района ЛО (14-1-17-1-08-03-2-971) | G_14-1-17-1-08-03-2-971 | 2014 | 2015 | нд | нд | нд | 22.1351 | 0 | 0 | 0 | 0 | 0 | 0 | 0 | 0 | 0 | 0 | 0 | 0 | 0 | 0 | 0 | 0
1.1.1.3. | Приг, Стр-во КЛ-10 кВ от КТП-1 до проектируемой КТП-2 в Бугровском СП Всеволожского района ЛО (16-1-17-1-08-03-2-0432) | H_16-1-17-1-08-03-2-0432 | 2016 | 2018 | нд | нд | нд | 2.4335 | 2.4335 | 0 | 0 | 0 | 0 | 0 | 2.4335 | 0 | 0 | 0 | 2.4335 | 2.4335 | 0 | 0 | 0 | 2.4335
1.1.1.3. | Приг, Стр-во КЛ-10 кВ от проектируемой КТП-1 до проектируемой КТП-2 в д. Медный завод Всеволожского района ЛО (14-1-17-1-08-03-2-1050) | G_14-1-17-1-08-03-2-1050 | 2014 | 2015 | нд | нд | нд | 2.3068 | 0 | 0 | 0 | 0 | 0 | 0 | 0 | 0 | 0 | 0 | 0 | 0 | 0 | 0 | 0 | 0
1.1.1.3. | Приг, Стр-во КЛ-10 кВ от проектируемой КТП-1 до проектируемой КТП-2 земли САОЗТ "Ручьи" Всеволожского района ЛО (14-1-17-1-08-03-2-1030) | G_14-1-17-1-08-03-2-1030 | 2014 | 2018 | нд | нд | нд | 1.6224 | 1.4391 | 1.4391 | 0 | 0 | 0 | 1.4391 | 0 | 0 | 0 | 0 | 0 | 1.4391 | 0 | 0 | 0 | 1.4391
1.1.1.3. | Приг, Стр-во КЛ-10 кВ от РП «Зенит» до проектируемой КТП-1 в Бугровском СП Всеволожского района ЛО (16-1-17-1-08-03-2-0431) | H_16-1-17-1-08-03-2-0431 | 2016 | 2018 | нд | нд | нд | 0.81118 | 0.81118 | 0 | 0 | 0 | 0 | 0 | 0.81118 | 0 | 0 | 0 | 0.81118 | 0.81118 | 0 | 0 | 0 | 0.81118
1.1.1.3. | Приг, Стр-во КЛ-10 кВ от РП-1372 до проектируемой БКТП-10/0,4 кВ в дер. Новосаратовка Всеволожского района ЛО (16-1-17-1-08-03-2-0019) | H_16-1-17-1-08-03-2-0019 | 2016 | 2017 | нд | нд | нд | 1.6657 | 0 | 0 | 0 | 0 | 0 | 0 | 0 | 0 | 0 | 0 | 0 | 0 | 0 | 0 | 0 | 0
1.1.1.3. | Приг, Стр-во КЛ-10 кВ от РТП-61 до проектируемой БКТП-10/0,4 кВ в пос. Бугры Всеволожского района ЛО (16-1-17-1-08-03-2-0558) | H_16-1-17-1-08-03-2-0558 | 2016 | 2017 | нд | нд | нд | 7.387 | 0 | 0 | 0 | 0 | 0 | 0 | 0 | 0 | 0 | 0 | 0 | 0 | 0 | 0 | 0 | 0
1.1.1.3. | Приг, Стр-во КЛ-10 от 2БКТП-1 до места врезки КЛ-10 кВ ф.510-15 в п. Тельмана Тосненского района ЛО (14-1-17-1-08-03-2-1099) | G_14-1-17-1-08-03-2-1099 | 2014 | 2015 | нд | нд | нд | 1.9502 | 0 | 0 | 0 | 0 | 0 | 0 | 0 | 0 | 0 | 0 | 0 | 0 | 0 | 0 | 0 | 0
1.1.1.3. | Приг, Стр-во КЛ-10 от 2БКТП-3 до места врезки КЛ-10 кВ ф.510-15 в п. Тельмана Тосненского района ЛО (14-1-17-1-08-03-2-1100) | G_14-1-17-1-08-03-2-1100 | 2014 | 2015 | нд | нд | нд | 1.9502 | 0 | 0 | 0 | 0 | 0 | 0 | 0 | 0 | 0 | 0 | 0 | 0 | 0 | 0 | 0 | 0
1.1.1.3. | Приг, Стр-во КЛ-10 от 2БКТП-3 до ТП-УСК/020 в п. Тельмана Тосненского района ЛО (14-1-17-1-08-03-2-1101) | G_14-1-17-1-08-03-2-1101 | 2014 | 2015 | нд | нд | нд | 1.701 | 0 | 0 | 0 | 0 | 0 | 0 | 0 | 0 | 0 | 0 | 0 | 0 | 0 | 0 | 0 | 0
1.1.1.3. | Приг, Стр-во КЛ-6 кВ от ВЛЗ-6 кВ ф.294-110 до проектируемой КТП-6/0,4 кВ в д. Бор Всеволожского района ЛО (15-1-17-1-08-03-2-0905) | G_15-1-17-1-08-03-2-0905 | 2015 | 2016 | нд | нд | нд | 0.3997 | 0 | 0 | 0 | 0 | 0 | 0 | 0 | 0 | 0 | 0 | 0 | 0 | 0 | 0 | 0 | 0
1.1.1.3. | Приг, Стр-во 2КЛ-10 кВ от ПС-137 до проектируемой РП-10 кВ в д. Новосаратовка Всеволожского района ЛО (16-1-17-1-08-03-2-0756) | H_16-1-17-1-08-03-2-0756 | 2016 | 2018 | нд | нд | нд | 38.6154 | 38.1864 | 38.1864 | 0 | 0 | 0 | 38.1864 | 0 | 0 | 0 | 0 | 0 | 38.1864 | 0 | 0 | 0 | 38.1864
1.1.1.3. | Приг, Стр-во КЛ-10 кВ от проектируемой РП-10 кВ до проектируемой КТПН-10/0,4 кВ в д. Новосаратовка Всеволожского района ЛО (16-1-17-1-08-03-2-0757) | H_16-1-17-1-08-03-2-0757 | 2016 | 2018 | нд | нд | нд | 3.2447 | 3.2282 | 3.2282 | 0 | 0 | 0 | 3.2282 | 0 | 0 | 0 | 0 | 0 | 3.2282 | 0 | 0 | 0 | 3.2282
1.1.1.3. | Приг, Стр-во КЛ-10 кВ от РТП-1373 до проектируемой КТПН-10/0,4 кВ в д. Новосаратовка Всеволожского района ЛО (16-1-17-1-08-03-2-0754) | H_16-1-17-1-08-03-2-0754 | 2016 | 2017 | нд | нд | нд | 3.9001 | 0 | 6.8e-07 | 0 | 0 | 0 | 6.8e-07 | 0 | 0 | 0 | 0 | 0 | 6.8e-07 | 0 | 0 | 0 | 6.8e-07
1.1.1.3. | Киров, Стр-во 2 КЛ-6 кВ от БКТП "Нева-Сити" до устанавливаемой БКТП-6/0,4 кВ в г. Кировск ЛО (16-1-10-1-08-03-2-0005) | G_16-1-10-1-08-03-2-0005 | 2016 | 2018 | нд | нд | нд | 15.9271 | 15.4653 | 15.4653 | 0 | 0 | 0 | 15.4653 | 0 | 0 | 0 | 0 | 0 | 15.4653 | 0 | 0 | 0 | 15.4653
1.1.1.3. | Киров, Стр-во двух КЛ-6 кВ от БКТП 6/0,4 кВ до БКТП 6/0,4 кВ № 2 в г. Кировск ЛО (13-1-10-1-08-03-2-350) | G_13-1-10-1-08-03-2-350 | 2013 | 2016 | нд | нд | нд | 1.8969 | 0 | 0 | 0 | 0 | 0 | 0 | 0 | 0 | 0 | 0 | 0 | 0 | 0 | 0 | 0 | 0
1.1.1.3. | Киров, Стр-во КЛ-10 кВ от ТП-502 до проектируемой 2БКТП-10/0,4 кВ в г. Отрадное Кировского р-на ЛО (16-1-10-1-08-03-2-1135) | H_16-1-10-1-08-03-2-1135 | 2016 | 2018 | нд | нд | нд | 3.4505 | 3.4505 | 3.4505 | 0 | 0 | 0 | 3.4505 | 0 | 0 | 0 | 0 | 0 | 3.4505 | 0 | 0 | 0 | 3.4505
1.1.1.3. | Киров, Стр-во КЛ-10 кВ от ТП-505 до проектируемой 2БКТП-10/0,4 кВ в г. Отрадное Кировского р-на ЛО (16-1-10-1-08-03-2-1134) | H_16-1-10-1-08-03-2-1134 | 2016 | 2018 | нд | нд | нд | 3.3201 | 3.3201 | 3.3201 | 0 | 0 | 0 | 3.3201 | 0 | 0 | 0 | 0 | 0 | 3.3201 | 0 | 0 | 0 | 3.3201
1.1.1.3. | Киров, Стр-во КЛ-10 кВ от ТП-556 до устанавливаемой БКТП в г. Отрадное Кировского района ЛО (14-1-10-1-08-03-2-329) | Г_G_14-1-10-1-08-03-2-329 | 2014 | 2016 | нд | нд | нд | 3.36 | 0 | 0 | 0 | 0 | 0 | 0 | 0 | 0 | 0 | 0 | 0 | 0 | 0 | 0 | 0 | 0
1.1.1.3. | Киров, Стр-во КЛ-10 от БКТП-40 до проектируемой ТП-10/0,4 (ТП-51) в г. Шлиссельбург ЛО (12-1-22-1-08-03-2-483) | G_12-1-22-1-08-03-2-483 | 2012 | 2015 | нд | нд | нд | 1.3322 | 0 | 0 | 0 | 0 | 0 | 0 | 0 | 0 | 0 | 0 | 0 | 0 | 0 | 0 | 0 | 0
1.1.1.3. | Киров, Стр-во КЛ-10 от РП-2 до проектируемой ТП-10/0,4 (ТП-51) в г. Шлиссельбург ЛО (12-1-22-1-08-03-2-484) | G_12-1-22-1-08-03-2-484 | 2012 | 2015 | нд | нд | нд | 3.2563 | 0 | 0 | 0 | 0 | 0 | 0 | 0 | 0 | 0 | 0 | 0 | 0 | 0 | 0 | 0 | 0
1.1.1.3. | Киров, Стр-во КЛ-6 кВ от ПС-382 до границ участка на ул. Песочная в г. Кировск ЛО (14-1-10-1-08-03-2-1301) | G_14-1-10-1-08-03-2-1301 | 2014 | 2016 | нд | нд | нд | 3.395 | 0 | 0 | 0 | 0 | 0 | 0 | 0 | 0 | 0 | 0 | 0 | 0 | 0 | 0 | 0 | 0
1.1.1.3. | Киров, Стр-во КЛ-6 кВ от ТП-1 до устанавливаемой БКТП 6/0,4 кВ в п. Мга Кировского района ЛО (14-1-10-1-08-03-2-282) | G_14-1-10-1-08-03-2-282 | 2014 | 2015 | нд | нд | нд | 0.9247 | 0 | 0 | 0 | 0 | 0 | 0 | 0 | 0 | 0 | 0 | 0 | 0 | 0 | 0 | 0 | 0
1.1.1.3. | Киров, Стр-во КЛ-6 кВ от ТП-162 до устанавливаемой КТПП 2х250/6/0,4 кВ в г. Кировск ЛО (15-1-10-1-08-03-2-1312) | G_15-1-10-1-08-03-2-1312 | 2015 | 2017 | нд | нд | нд | 5.6973 | 0 | 0 | 0 | 0 | 0 | 0 | 0 | 0 | 0 | 0 | 0 | 0 | 0 | 0 | 0 | 0
1.1.1.3. | Киров, Стр-во КЛ-6 кВ фид.08 ПС-382 110/6 кВ до проектируемой КТП 6/0,4кВ на ул. Набережная в г. Кировск ЛО (14-1-10-1-08-03-2-1398) | H_14-1-10-1-08-03-2-1398 | 2014 | 2017 | нд | нд | нд | 0.86411 | 0 | 0 | 0 | 0 | 0 | 0 | 0 | 0 | 0 | 0 | 0 | 0 | 0 | 0 | 0 | 0
1.1.1.3. | Киров, Стр-во КЛ-6 кВ от ТП-163 до проектируемой БКТП на ул. Набережная в г. Кировск Кировского района ЛО (16-1-10-1-08-03-2-0662) | H_16-1-10-1-08-03-2-0662 | 2016 | 2017 | нд | нд | нд | 1.0319 | 0 | 0 | 0 | 0 | 0 | 0 | 0 | 0 | 0 | 0 | 0 | 0 | 0 | 0 | 0 | 0
1.1.1.3. | Киров, Стр-во КЛ-6 кВ от ТП-200 до проектируемой БКТП на ул. Набережная в г. Кировск Кировского района ЛО (16-1-10-1-08-03-2-0661) | H_16-1-10-1-08-03-2-0661 | 2016 | 2017 | нд | нд | нд | 2.4051 | 0 | 0 | 0 | 0 | 0 | 0 | 0 | 0 | 0 | 0 | 0 | 0 | 0 | 0 | 0 | 0
1.1.1.3. | Киров, Стр-во КЛ-6кВ от РТП-200 до ТП-149 в г. Кировск ЛО (15-1-10-1-08-03-2-0653) | G_15-1-10-1-08-03-2-0653 | 2015 | 2016 | нд | нд | нд | 2.1736 | 0 | 0 | 0 | 0 | 0 | 0 | 0 | 0 | 0 | 0 | 0 | 0 | 0 | 0 | 0 | 0
1.1.1.3. | Гатч, Стр-во 2 КЛ-10 кВ от точки врезки ф. 48-14 до проектируемой 2 БКТП-10/0,4 кВ в г. Луга ЛО (16-1-06-1-08-03-2-0807) | H_16-1-06-1-08-03-2-0807 | 2016 | 2017 | нд | нд | нд | 0.66139 | 0 | 0 | 0 | 0 | 0 | 0 | 0 | 0 | 0 | 0 | 0 | 0 | 0 | 0 | 0 | 0
1.1.1.3. | Гатч, Стр-во 2 КЛ-10 кВ от точки врезки ф. 48-22 до проектируемой 2 БКТП-10/0,4 кВ в г. Луга ЛО (16-1-06-1-08-03-2-0808) | H_16-1-06-1-08-03-2-0808 | 2016 | 2017 | нд | нд | нд | 0.66139 | 0 | 0 | 0 | 0 | 0 | 0 | 0 | 0 | 0 | 0 | 0 | 0 | 0 | 0 | 0 | 0
1.1.1.3. | Гатч, Стр-во 2КЛ-10 кВ от РТП-15 до проектируемой 2БКТП-10/0,4 кВ в квартале №3 ЗСР в г. Гатчина Гатчинского района ЛО (16-1-06-1-08-03-2-0567) | H_16-1-06-1-08-03-2-0567 | 2016 | 2017 | нд | нд | нд | 4.9903 | 0 | 0 | 0 | 0 | 0 | 0 | 0 | 0 | 0 | 0 | 0 | 0 | 0 | 0 | 0 | 0
1.1.1.3. | Гатч, Стр-во 2КЛ-10 кВ от РТП-17 до проектируемой 2БКТП в квартале 9 ЗСР (13-1-06-1-08-03-2-1064) | G_13-1-06-1-08-03-2-1064 | 2013 | 2016 | нд | нд | нд | 1.2335 | 0 | 0 | 0 | 0 | 0 | 0 | 0 | 0 | 0 | 0 | 0 | 0 | 0 | 0 | 0 | 0
1.1.1.3. | Гатч, Стр-во 2КЛ-6 кВ от КЛ-6 кВ "ПС БКФ-ТП-12" в г. Коммунар Гатчинского района ЛО (14-1-06-1-08-03-2-1407) | G_14-1-06-1-08-03-2-1407 | 2014 | 2015 | нд | нд | нд | 1.5 | 0 | 0 | 0 | 0 | 0 | 0 | 0 | 0 | 0 | 0 | 0 | 0 | 0 | 0 | 0 | 0
1.1.1.3. | Гатч, Стр-во КЛ-10 кВ от ТП-25 до проектируемой 2КТП в районе пр. Героев в п. Сиверский Гатчинского р-на ЛО (13-1-06-1-08-03-2-1068) | G_13-1-06-1-08-03-2-1068 | 2013 | 2015 | нд | нд | нд | 0.73665 | 0 | 0 | 0 | 0 | 0 | 0 | 0 | 0 | 0 | 0 | 0 | 0 | 0 | 0 | 0 | 0
1.1.1.3. | Гатч, Стр-во КЛ-10 кВ фидера №21 ПС-259 в п. Сиверский (13-1-06-1-08-03-2-1098) | G_13-1-06-1-08-03-2-1098 | 2013 | 2015 | нд | нд | нд | 1.3634 | 0 | 0 | 0 | 0 | 0 | 0 | 0 | 0 | 0 | 0 | 0 | 0 | 0 | 0 | 0 | 0
1.1.1.3. | Гатч, Стр-во КЛ-10 кВ фидера №24 ПС-259 в п. Сиверский (13-1-06-1-08-03-2-1099) | G_13-1-06-1-08-03-2-1099 | 2013 | 2015 | нд | нд | нд | 0.77756 | 0 | 0 | 0 | 0 | 0 | 0 | 0 | 0 | 0 | 0 | 0 | 0 | 0 | 0 | 0 | 0
1.1.1.3. | Гатч, Стр-во КЛ-6 кВ от РП-201 до ТП-200 в г. Гатчина ЛО (16-1-06-1-08-03-2-0900) | H_16-1-06-1-08-03-2-0900 | 2016 | 2017 | нд | нд | нд | 3.5353 | 0 | 0 | 0 | 0 | 0 | 0 | 0 | 0 | 0 | 0 | 0 | 0 | 0 | 0 | 0 | 0
1.1.1.3. | Гатч, Стр-во КЛ-6 кВ ТП-216 до проектируемой 2БКТП-6/0,4 кВ в районе д. 16 по ул. Хохлова в г. Гатчина (13-1-06-1-08-03-2-1212) | G_13-1-06-1-08-03-2-1212 | 2013 | 2015 | нд | нд | нд | 1.4 | 0 | 0 | 0 | 0 | 0 | 0 | 0 | 0 | 0 | 0 | 0 | 0 | 0 | 0 | 0 | 0
1.1.1.3. | Гатч, Стр-во КЛ-6 кВ №1 проектируемая РТП - проектируемая ТП в г. Гатчина Гатчинского р-на ЛО (15-1-06-1-08-03-2-0587) | G_15-1-06-1-08-03-2-0587 | 2015 | 2017 | нд | нд | нд | 6.3287 | 0 | 0 | 0 | 0 | 0 | 0 | 0 | 0 | 0 | 0 | 0 | 0 | 0 | 0 | 0 | 0
1.1.1.3. | Гатч, Стр-во КЛ-6 кВ №2 проектируемая РТП - проектируемая ТП в г. Гатчина Гатчинского р-на ЛО (15-1-06-1-08-03-2-0588) | G_15-1-06-1-08-03-2-0588 | 2015 | 2017 | нд | нд | нд | 6.3287 | 0 | 0 | 0 | 0 | 0 | 0 | 0 | 0 | 0 | 0 | 0 | 0 | 0 | 0 | 0 | 0
1.1.1.3. | Гатч, Стр-во КЛ-6 кВ от ТП-40 до проектируемой 2БКТП-6/0,4 кВ в районе д. 16 по ул. Хохлова в г. Гатчина (13-1-06-1-08-03-2-1211) | G_13-1-06-1-08-03-2-1211 | 2013 | 2015 | нд | нд | нд | 1.4 | 0 | 0 | 0 | 0 | 0 | 0 | 0 | 0 | 0 | 0 | 0 | 0 | 0 | 0 | 0 | 0
1.1.1.3. | Волх, Стр-во 2КЛ-10 кВ от места врезки в КЛ-10 кВ ГПП-303-ТП-116 до проектируемой ТП в г. Кириши ЛО (16-1-03-1-08-03-2-0584) | H_16-1-03-1-08-03-2-0584 | 2016 | 2017 | нд | нд | нд | 0.99409 | 0 | 0 | 0 | 0 | 0 | 0 | 0 | 0 | 0 | 0 | 0 | 0 | 0 | 0 | 0 | 0
1.1.1.3. | Волх, Стр-во 2КЛ-10 кВ от ТП-178 до проектируемой 2БКТП по ул. Федюнинского в г.Волхов ЛО (15-1-03-1-08-03-2-1474) | H_15-1-03-1-08-03-2-1474 | 2015 | 2017 | нд | нд | нд | 4.9913 | 0 | 0 | 0 | 0 | 0 | 0 | 0 | 0 | 0 | 0 | 0 | 0 | 0 | 0 | 0 | 0
1.1.1.3. | Волх, Стр-во КЛ-10 кВ от места врезки в КЛ-10 кВ РП-2-ТП-66 до проектируемой ТП в г. Кириши ЛО (16-1-03-1-08-03-2-0585) | H_16-1-03-1-08-03-2-0585 | 2016 | 2017 | нд | нд | нд | 0.724 | 0 | 0 | 0 | 0 | 0 | 0 | 0 | 0 | 0 | 0 | 0 | 0 | 0 | 0 | 0 | 0
1.1.1.3. | Волх, Стр-во КЛ-10 кВ от места врезки в КЛ-10 кВ ТП-64-ТП-66 до проектируемой ТП в г. Кириши ЛО (16-1-03-1-08-03-2-0587) | H_16-1-03-1-08-03-2-0587 | 2016 | 2017 | нд | нд | нд | 0.93714 | 0 | 0 | 0 | 0 | 0 | 0 | 0 | 0 | 0 | 0 | 0 | 0 | 0 | 0 | 0 | 0
1.1.1.3. | Волх, Стр-во КЛ-10 кВ от места врезки в КЛ-10 кВ ТП85-ТП-66 до проектируемой ТП в г. Кириши ЛО (16-1-03-1-08-03-2-0586) | H_16-1-03-1-08-03-2-0586 | 2016 | 2017 | нд | нд | нд | 0.93714 | 0 | 0 | 0 | 0 | 0 | 0 | 0 | 0 | 0 | 0 | 0 | 0 | 0 | 0 | 0 | 0
1.1.1.3. | Волх, Стр-во КЛ-10 кВ от ТП-22 до ТП-52 в г. Волхов (13-1-03-1-08-03-2-423) | H_13-1-03-1-08-03-2-423 | 2013 | 2018 | нд | нд | нд | 0.2676 | 0.26572 | 0.26572 | 0 | 0 | 0 | 0.26572 | 0 | 0 | 0 | 0 | 0 | 0.26572 | 0 | 0 | 0 | 0.26572
1.1.1.3. | Волх, Стр-во КЛ-10 кВ от ТП-52 до ТП-43 (13-1-03-1-08-03-2-424) | H_13-1-03-1-08-03-2-424 | 2013 | 2017 | нд | нд | нд | 0.51358 | 0 | 0 | 0 | 0 | 0 | 0 | 0 | 0 | 0 | 0 | 0 | 0 | 0 | 0 | 0 | 0
1.1.1.3. | Всев, Стр-во 2КЛ-10 кВ от БРТП-10/0,4 кВ до проектируемой БКТП-3 в дер.Янино-1 Всеволожского района ЛО (15-1-04-1-08-03-2-0569) | G_15-1-04-1-08-03-2-0569 | 2015 | 2018 | нд | нд | нд | 4.5541 | 3.636 | 3.636 | 0 | 0 | 0 | 3.636 | 0 | 0 | 0 | 0 | 0 | 3.636 | 0 | 0 | 0 | 3.636
1.1.1.3. | Всев, Стр-во 2 КЛ-10кВ от ПС 110/10 кВ № 98 "МегаПарнас" до проект. БРТП-10/0,4 кВ на тер. ЗАО “ЮИТ Лентек” в Бугровском СП (13-1-04-1-08-03-2-1013) | Г_G_13-1-04-1-08-03-2-1013 | нд | нд | нд | нд | нд | 0 | 0 | 0 | 0 | 0 | 0 | 0 | 0 | 0 | 0 | 0 | 0 | 0 | 0 | 0 | 0 | 0
1.1.1.3. | Всев, Стр-во 2КЛ-10 кВ от БКРТП-10/0,4 кВ №1 до БКТП-10/0,4 кВ №3 в дер. Янино-1 (13-1-04-1-08-03-2-296) | G_13-1-04-1-08-03-2-296 | 2013 | 2015 | нд | нд | нд | 2.4165 | 0 | 0 | 0 | 0 | 0 | 0 | 0 | 0 | 0 | 0 | 0 | 0 | 0 | 0 | 0 | 0
1.1.1.3. | Всев, Стр-во 2КЛ-10 кВ от БКРТП-10/0,4 кВ №1 до БКТП-10/0,4 кВ №5 в дер. Янино-1 (13-1-04-1-08-03-2-300) | G_13-1-04-1-08-03-2-300 | 2013 | 2016 | нд | нд | нд | 3.7813 | 0 | 0 | 0 | 0 | 0 | 0 | 0 | 0 | 0 | 0 | 0 | 0 | 0 | 0 | 0 | 0
1.1.1.3. | Всев, Стр-во 2КЛ-10 кВ от БКТП-1 до проектируемой БКТП-2 в дер.Янино-1 Всеволожского района ЛО (15-1-04-1-08-03-2-0568) | G_15-1-04-1-08-03-2-0568 | 2015 | 2017 | нд | нд | нд | 5.2406 | 0 | 0 | 0 | 0 | 0 | 0 | 0 | 0 | 0 | 0 | 0 | 0 | 0 | 0 | 0 | 0
1.1.1.3. | Всев, Стр-во 2КЛ-10 кВ от БКТП-10/0,4 кВ №11 до БКТП-10/0,4 кВ №10 в дер. Янино-1 (13-1-04-1-08-03-2-306) | G_13-1-04-1-08-03-2-306 | 2013 | 2018 | нд | нд | нд | 3.9442 | 3.5328 | 3.5328 | 0 | 0 | 0 | 3.5328 | 0 | 0 | 0 | 0 | 0 | 3.5328 | 0 | 0 | 0 | 3.5328
1.1.1.3. | Всев, Стр-во 2КЛ-10 кВ от БКТП-10/0,4 кВ №12 до БКТП-10/0,4 кВ №11 в дер. Янино-1 (13-1-04-1-08-03-2-305) | G_13-1-04-1-08-03-2-305 | 2013 | 2015 | нд | нд | нд | 2.1514 | 0 | 0 | 0 | 0 | 0 | 0 | 0 | 0 | 0 | 0 | 0 | 0 | 0 | 0 | 0 | 0
1.1.1.3. | Всев, Стр-во 2КЛ-10 кВ от БКТП-10/0,4 кВ №2 до БКТП-10/0,4 кВ №4 в дер. Янино-1 (13-1-04-1-08-03-2-298) | G_13-1-04-1-08-03-2-298 | 2013 | 2015 | нд | нд | нд | 1.695 | 0 | 0 | 0 | 0 | 0 | 0 | 0 | 0 | 0 | 0 | 0 | 0 | 0 | 0 | 0 | 0
1.1.1.3. | Всев, Стр-во 2КЛ-10 кВ от БКТП-10/0,4 кВ №3 до БКТП-10/0,4 кВ №2 в дер. Янино-1 (13-1-04-1-08-03-2-297) | G_13-1-04-1-08-03-2-297 | 2013 | 2015 | нд | нд | нд | 2.8049 | 0 | 0 | 0 | 0 | 0 | 0 | 0 | 0 | 0 | 0 | 0 | 0 | 0 | 0 | 0 | 0
1.1.1.3. | Всев, Стр-во 2КЛ-10 кВ от БКТП-10/0,4 кВ №4 до БКТП-10/0,4 кВ №6 в дер. Янино-1 (13-1-04-1-08-03-2-299) | G_13-1-04-1-08-03-2-299 | 2013 | 2015 | нд | нд | нд | 2.1514 | 0 | 0 | 0 | 0 | 0 | 0 | 0 | 0 | 0 | 0 | 0 | 0 | 0 | 0 | 0 | 0
1.1.1.3. | Всев, Стр-во 2КЛ-10 кВ от БКТП-10/0,4 кВ №5 до БКТП-10/0,4 кВ №8 в дер. Янино-1 (13-1-04-1-08-03-2-302) | G_13-1-04-1-08-03-2-302 | 2013 | 2018 | нд | нд | нд | 3.9442 | 3.5328 | 3.5328 | 0 | 0 | 0 | 3.5328 | 0 | 0 | 0 | 0 | 0 | 3.5328 | 0 | 0 | 0 | 3.5328
1.1.1.3. | Всев, Стр-во 2КЛ-10 кВ от БКТП-10/0,4 кВ №6 до БКТП-10/0,4 кВ №7 в дер. Янино-1 (13-1-04-1-08-03-2-301) | G_13-1-04-1-08-03-2-301 | 2013 | 2015 | нд | нд | нд | 1.7602 | 0 | 0 | 0 | 0 | 0 | 0 | 0 | 0 | 0 | 0 | 0 | 0 | 0 | 0 | 0 | 0
1.1.1.3. | Всев, Стр-во 2КЛ-10 кВ от БКТП-10/0,4 кВ №7 до БКТП-10/0,4 кВ №9 в дер. Янино-1 (13-1-04-1-08-03-2-303) | G_13-1-04-1-08-03-2-303 | 2013 | 2018 | нд | нд | нд | 4.023 | 3.6035 | 3.6035 | 0 | 0 | 0 | 3.6035 | 0 | 0 | 0 | 0 | 0 | 3.6035 | 0 | 0 | 0 | 3.6035
1.1.1.3. | Всев, Стр-во 2КЛ-10 кВ от БКТП-10/0,4 кВ №8 до БКТП-10/0,4 кВ №12 в дер. Янино-1 (13-1-04-1-08-03-2-304) | G_13-1-04-1-08-03-2-304 | 2013 | 2015 | нд | нд | нд | 2.673 | 0 | 0 | 0 | 0 | 0 | 0 | 0 | 0 | 0 | 0 | 0 | 0 | 0 | 0 | 0 | 0
1.1.1.3. | Всев, Стр-во 2КЛ-10 кВ от БКТП-10/0,4 кВ №9 до БКТП-10/0,4 кВ №10 в дер. Янино-1 (13-1-04-1-08-03-2-464) | H_13-1-04-1-08-03-2-464 | 2013 | 2018 | нд | нд | нд | 3.0554 | 3.0554 | 0 | 0 | 0 | 0 | 0 | 3.0554 | 0 | 0 | 0 | 3.0554 | 3.0554 | 0 | 0 | 0 | 3.0554
1.1.1.3. | Всев, Стр-во 2КЛ-10 кВ от БРТП-10/0,4 кВ до проектируемой БКТП-1 в дер.Янино-1 Всеволожского района ЛО (15-1-04-1-08-03-2-0567) | G_15-1-04-1-08-03-2-0567 | 2015 | 2017 | нд | нд | нд | 2.9772 | 0 | 0 | 0 | 0 | 0 | 0 | 0 | 0 | 0 | 0 | 0 | 0 | 0 | 0 | 0 | 0
1.1.1.3. | Всев, Стр-во 2КЛ-10 кВ от ПС 110/10 кВ "Янино-2" до БКРТП-10/0,4 кВ №1 в дер. Янино-1 (13-1-04-1-08-03-2-295) | G_13-1-04-1-08-03-2-295 | 2013 | 2016 | нд | нд | нд | 13.6907 | 0 | 0 | 0 | 0 | 0 | 0 | 0 | 0 | 0 | 0 | 0 | 0 | 0 | 0 | 0 | 0
1.1.1.3. | Всев, Стр-во 2КЛ-10 кВ от ПС-Янино-2 110/10 кВ до проектируемой БРТП-10/0,4 кВ в дер. Янино-1 Всеволожского района ЛО (15-1-04-1-08-03-2-0566) | G_15-1-04-1-08-03-2-0566 | 2015 | 2017 | нд | нд | нд | 3.2927 | 0 | 0 | 0 | 0 | 0 | 0 | 0 | 0 | 0 | 0 | 0 | 0 | 0 | 0 | 0 | 0
1.1.1.3. | Всев, Стр-во 2КЛ-10 кВ от РП-10/0,4кВ «Строитель» до проектируемой 2БКТП-10/0,4 кВ в з. ЗАО «Бугры» Всеволожского р-на ЛО (15-1-04-1-08-03-2-0945) | G_15-1-04-1-08-03-2-0945 | 2015 | 2016 | нд | нд | нд | 8.1925 | 0 | 0 | 0 | 0 | 0 | 0 | 0 | 0 | 0 | 0 | 0 | 0 | 0 | 0 | 0 | 0
1.1.1.3. | Всев, Стр-во 2КЛ-10 кВ от РТП-3351 до проектируемой ТП-22 в мас. Кудрово Всеволожского р-на ЛО (15-1-04-1-08-03-2-0395) | G_15-1-04-1-08-03-2-0395 | 2015 | 2016 | нд | нд | нд | 38.1083 | 0 | 0 | 0 | 0 | 0 | 0 | 0 | 0 | 0 | 0 | 0 | 0 | 0 | 0 | 0 | 0
1.1.1.3. | Всев, Стр-во 2КЛ-10 кВ от РТП-3352 до проектируемой ТП-20 в мас. Кудрово Всеволожского р-на ЛО (15-1-04-1-08-03-2-0397) | Г_G_15-1-04-1-08-03-2-0397 | нд | нд | нд | нд | нд | 0 | 0 | 0 | 0 | 0 | 0 | 0 | 0 | 0 | 0 | 0 | 0 | 0 | 0 | 0 | 0 | 0
1.1.1.3. | Всев, Стр-во 2КЛ-10 кВ от ТП-20 до проектируемой ТП-23 в мас. Кудрово Всеволожского района ЛО (15-1-04-1-08-03-2-0398) | Г_G_15-1-04-1-08-03-2-0398 | 2015 | 2017 | нд | нд | нд | 6.8123 | 0 | 0 | 0 | 0 | 0 | 0 | 0 | 0 | 0 | 0 | 0 | 0 | 0 | 0 | 0 | 0
1.1.1.3. | Всев, Стр-во 2КЛ-10 кВ от ТП-22 до проектируемой ТП-10 в мас. Кудрово Всеволожского р-на ЛО (15-1-04-1-08-03-2-0396) | Г_G_15-1-04-1-08-03-2-0396 | нд | нд | нд | нд | нд | 0 | 0 | 0 | 0 | 0 | 0 | 0 | 0 | 0 | 0 | 0 | 0 | 0 | 0 | 0 | 0 | 0
1.1.1.3. | Всев, Стр-во 2КЛ-10кВ от м-та вр-ки в КЛ-10кВ нап-ем "ПС 110/10кВ "Янино-2"-КТПН-10/0,4кВ" до пр.ТП-10/0,4кВ в с.п.Зан-ая в-ь (14-1-04-1-08-03-2-1371) | G_14-1-04-1-08-03-2-1371 | 2014 | 2016 | нд | нд | нд | 1.7555 | 0 | 0 | 0 | 0 | 0 | 0 | 0 | 0 | 0 | 0 | 0 | 0 | 0 | 0 | 0 | 0
1.1.1.3. | Всев, Стр-во 4КЛ 10 кВ от точки врезки в существующую КЛ-10 кВ до проектируемой ТП-1000/10/0,4 кВ в г.Всеволожск (13-1-04-1-08-03-2-275) | G_13-1-04-1-08-03-2-275 | 2013 | 2015 | нд | нд | нд | 7.9174 | 0 | 0 | 0 | 0 | 0 | 0 | 0 | 0 | 0 | 0 | 0 | 0 | 0 | 0 | 0 | 0
1.1.1.3. | Всев, Стр-во 4КЛ-10 кВ от места врезки КЛ-10 кВ ПС294-ТП291 до прое-ой 2БКТП-10/0,4 кВ в с. Павлово Всеволожского района ЛО (14-1-04-1-08-03-2-1446) | Г_G_14-1-04-1-08-03-2-1446 | 2014 | 2016 | нд | нд | нд | 7.5 | 0 | 0 | 0 | 0 | 0 | 0 | 0 | 0 | 0 | 0 | 0 | 0 | 0 | 0 | 0 | 0
1.1.1.3. | Всев, Стр-во 4КЛ-10 кВ от РУ-10 кВ ПС 110 кВ 335 А до РТП-3351 в мас. Кудрово Всеволожского р-на ЛО (15-1-04-1-08-03-2-0400) | H_15-1-04-1-08-03-2-0400 | 2015 | 2019 | нд | нд | нд | 90.9064 | 90.9064 | 0 | 0 | 0 | 0 | 0 | 0 | 0 | 0 | 0 | 0 | 0 | 0 | 0 | 0 | 0
1.1.1.3. | Всев, Стр-во 4КЛ-10 кВ от РУ-10 кВ ПС 110 кВ 335 А до РТП-3352 в мас. Кудрово Всеволожского р-на ЛО (15-1-04-1-08-03-2-0399) | H_15-1-04-1-08-03-2-0399 | 2015 | 2019 | нд | нд | нд | 79.8875 | 79.8875 | 0 | 0 | 0 | 0 | 0 | 0 | 0 | 0 | 0 | 0 | 0 | 0 | 0 | 0 | 0
1.1.1.3. | Всев, Стр-во КЛ-10 кВ от БКТП №6 на территории ООО "ЭнСиСи Вилладж" до проектируемой КТП-10/0,4 кВ в г. Всеволожск ЛО (15-1-04-1-08-03-2-1061) | G_15-1-04-1-08-03-2-1061 | 2015 | 2017 | нд | нд | нд | 5.5604 | 0 | 0 | 0 | 0 | 0 | 0 | 0 | 0 | 0 | 0 | 0 | 0 | 0 | 0 | 0 | 0
1.1.1.3. | Всев, Стр-во КЛ-10 кВ от вновь установленной ячейки в РТП №1373 до проектируемой ТП №10 в д. Новосаратовка Всеволожского р-на (14-1-04-1-08-03-2-1356) | G_14-1-04-1-08-03-2-1356 | 2014 | 2016 | нд | нд | нд | 4.2006 | 0 | 0 | 0 | 0 | 0 | 0 | 0 | 0 | 0 | 0 | 0 | 0 | 0 | 0 | 0 | 0
1.1.1.3. | Всев, Стр-во КЛ-10 кВ от КТПН-10/0,4 кВ (ЗАО "Агенство Бизнес Отношений) до проектируемоц КТПН-10/0,4 кВ в д. Новосаратовка (14-1-04-1-08-03-2-083) | G_14-1-04-1-08-03-2-083 | 2014 | 2015 | нд | нд | нд | 1.68 | 0 | 0 | 0 | 0 | 0 | 0 | 0 | 0 | 0 | 0 | 0 | 0 | 0 | 0 | 0 | 0
1.1.1.3. | Всев, Стр-во КЛ-10 кВ от проект-ой КТПН-10/0,4 кВ на тер-ии ЗАО "НЕСКО Санкт-Петербург" в д.Новосаратовка до проект-ой КТПН (14-1-04-1-08-03-2-057) | G_14-1-04-1-08-03-2-057 | 2014 | 2015 | нд | нд | нд | 1.61 | 0 | 0 | 0 | 0 | 0 | 0 | 0 | 0 | 0 | 0 | 0 | 0 | 0 | 0 | 0 | 0
1.1.1.3. | Всев, Стр-во КЛ-10 кВ от проект-ой РП-10 кВ в до проект-ой КТПН 10/0,4 кВ на тер-ии ЗАО "Сярьги-Спорт" в дер.Энколово (13-1-04-1-08-03-2-1281) | G_13-1-04-1-08-03-2-1281 | 2013 | 2016 | нд | нд | нд | 2.2294 | 0 | 0 | 0 | 0 | 0 | 0 | 0 | 0 | 0 | 0 | 0 | 0 | 0 | 0 | 0 | 0
1.1.1.3. | Всев, Стр-во КЛ-10 кВ от ТП №4 до ТП №6 в д.Новосаратовка Всеволожского р-на ЛО (14-1-04-1-08-03-2-630) | Г_G_14-1-04-1-08-03-2-630 | нд | нд | нд | нд | нд | 0 | 0 | 0 | 0 | 0 | 0 | 0 | 0 | 0 | 0 | 0 | 0 | 0 | 0 | 0 | 0 | 0
1.1.1.3. | Всев, Стр-во КЛ-10 кВ от ТП №7 до ТП №2 в д.Новосаратовка Всеволожского р-на ЛО (14-1-04-1-08-03-2-632) | Г_G_14-1-04-1-08-03-2-632 | нд | нд | нд | нд | нд | 0 | 0 | 0 | 0 | 0 | 0 | 0 | 0 | 0 | 0 | 0 | 0 | 0 | 0 | 0 | 0 | 0
1.1.1.3. | Всев, Стр-во КЛ-10 кВ от ТП-135 до проектирумеой КТП-10/0,4 кВ в д. Новосаратовка Всеволожского р-на ЛО (15-1-04-1-08-03-2-0874) | G_15-1-04-1-08-03-2-0874 | 2015 | 2016 | нд | нд | нд | 1.1052 | 0 | 0 | 0 | 0 | 0 | 0 | 0 | 0 | 0 | 0 | 0 | 0 | 0 | 0 | 0 | 0
1.1.1.3. | Всев, Стр-во КЛ-10кВ от проект-ой РТП-10/0,4кВ в р-не д.Энколово до проект-ой ТП-10/0,4кВ в Бугровском СП (13-1-04-1-08-03-2-733) | G_13-1-04-1-08-03-2-733 | 2013 | 2016 | нд | нд | нд | 31.4693 | 0 | 0 | 0 | 0 | 0 | 0 | 0 | 0 | 0 | 0 | 0 | 0 | 0 | 0 | 0 | 0
1.1.1.3. | Приг, Стр-во КЛ-10 кВ от КТП №5 10/0,4 кВ до КТП №6 10/0,4 кВ Всеволожского района ЛО (14-1-04-1-08-03-2-444) | G_14-1-04-1-08-03-2-444 | 2014 | 2015 | нд | нд | нд | 3.6426 | 0 | 0 | 0 | 0 | 0 | 0 | 0 | 0 | 0 | 0 | 0 | 0 | 0 | 0 | 0 | 0
1.1.1.3. | Приг, Стр-во КЛ-10кВ от КТПН 10/0,4кВ на тер-и ДНП «Ламбери-Запад» до проек-ой КТПН на тер. ДНП «Ламбери-Восток» в д.Савочкино (14-1-04-1-08-03-2-1415 | G_14-1-04-1-08-03-2-1415 | 2014 | 2017 | нд | нд | нд | 2.9219 | 0 | 0 | 0 | 0 | 0 | 0 | 0 | 0 | 0 | 0 | 0 | 0 | 0 | 0 | 0 | 0
1.1.1.3. | Приг, Стр-во КЛ-10кВ от КТПН 10/0,4кВ на тер-и ЗАО «Сярьги-Спорт» до проек-ой КТПН на тер-и ДНП «Ламбери-запад» в д.Савочкино (14-1-04-1-08-03-2-1416) | G_14-1-04-1-08-03-2-1416 | 2014 | 2017 | нд | нд | нд | 1.9043 | 0 | 0 | 0 | 0 | 0 | 0 | 0 | 0 | 0 | 0 | 0 | 0 | 0 | 0 | 0 | 0
1.1.1.3. | Кириш, Стр-во 2КЛ-10 кВ от врезки в КЛ-10 кВ ТП-98 - ТП-85 до проектируемой БКТП-10/0,4 кВ в г. Кириши ЛО (15-1-09-1-08-03-2-0523) | G_15-1-09-1-08-03-2-0523 | 2015 | 2017 | нд | нд | нд | 1.8736 | 0 | 0 | 0 | 0 | 0 | 0 | 0 | 0 | 0 | 0 | 0 | 0 | 0 | 0 | 0 | 0
1.1.1.3. | Кириш, Стр-во КЛ-10 кВ от врезки "КЛ ТП-45-ТП-48" до ТП-126 в г.Кириши (14-1-09-1-08-03-2-164) | G_14-1-09-1-08-03-2-164 | 2014 | 2015 | нд | нд | нд | 3.6327 | 0 | 0 | 0 | 0 | 0 | 0 | 0 | 0 | 0 | 0 | 0 | 0 | 0 | 0 | 0 | 0
1.1.1.3. | Кириш, Стр-во КЛ-10 кВ от РП-6 до РП-1 (13-1-09-1-08-03-2-981) | Г_G_13-1-09-1-08-03-2-981 | 2013 | 2017 | нд | нд | нд | 4.5895 | 0 | 0 | 0 | 0 | 0 | 0 | 0 | 0 | 0 | 0 | 0 | 0 | 0 | 0 | 0 | 0
1.1.1.3. | Кириш, Стр-во КЛ-10 кВ от ТП-32Н до ТП-126 кВ в г. Кириши (14-1-09-1-08-03-2-163) | G_14-1-09-1-08-03-2-163 | 2014 | 2015 | нд | нд | нд | 4.2999 | 0 | 0 | 0 | 0 | 0 | 0 | 0 | 0 | 0 | 0 | 0 | 0 | 0 | 0 | 0 | 0
1.1.1.3. | ЛодП, Стр-во КЛ-10кВ от 1 с.ш. ТП-30 РУ-10 кВ до проектируемой 2КТП (12-1-12-1-08-03-2-292) | G_12-1-12-1-08-03-2-292 | 2012 | 2015 | нд | нд | нд | 1.5769 | 0 | 0 | 0 | 0 | 0 | 0 | 0 | 0 | 0 | 0 | 0 | 0 | 0 | 0 | 0 | 0
1.1.1.3. | ЛодП, Стр-во КЛ-6 кВ от опоры №4 отпаечной ВЛ-6 кВ на ТП-49 ф. 35-03 до ТП-58 в г. Подпорожье ЛО (16-1-12-1-08-03-2-0406) | H_16-1-12-1-08-03-2-0406 | 2016 | 2017 | нд | нд | нд | 0.80286 | 0 | 0 | 0 | 0 | 0 | 0 | 0 | 0 | 0 | 0 | 0 | 0 | 0 | 0 | 0 | 0
1.1.1.3. | Луга, Стр-во КЛ-10 кВ от ЛЭП-10 кВ ф.144-01 до проектируемой 2БКТП в г.п. Толмачево ЛО (16-1-13-1-08-03-2-0338) | H_16-1-13-1-08-03-2-0338 | 2016 | 2017 | нд | нд | нд | 0.623 | 0 | 0 | 0 | 0 | 0 | 0 | 0 | 0 | 0 | 0 | 0 | 0 | 0 | 0 | 0 | 0
1.1.1.3. | Луга, Стр-во КЛ-10 кВ от ЛЭП-10 кВ ф.144-02 до проектируемой 2БКТП в г.п. Толмачево ЛО (16-1-13-1-08-03-2-0339) | H_16-1-13-1-08-03-2-0339 | 2016 | 2017 | нд | нд | нд | 3.0817 | 0 | 0 | 0 | 0 | 0 | 0 | 0 | 0 | 0 | 0 | 0 | 0 | 0 | 0 | 0 | 0
1.1.1.3. | Луга, Стр-во КЛ-10 кВ от ТП№ 108 до 2КТП-10/0,4 кВ в г.Луга ЛО (15-1-13-1-08-03-2-0869) | G_15-1-13-1-08-03-2-0869 | 2015 | 2016 | нд | нд | нд | 3.9995 | 0 | 0 | 0 | 0 | 0 | 0 | 0 | 0 | 0 | 0 | 0 | 0 | 0 | 0 | 0 | 0
1.1.1.3. | Луга, Стр-во КЛ-10 кВ от ТП№ 113 до 2КТП-10/0,4 кВ в г.Луга ЛО (15-1-13-1-08-03-2-0870) | G_15-1-13-1-08-03-2-0870 | 2015 | 2016 | нд | нд | нд | 2.4384 | 0 | 0 | 0 | 0 | 0 | 0 | 0 | 0 | 0 | 0 | 0 | 0 | 0 | 0 | 0 | 0
1.1.1.3. | Луга, Стр-во КЛ-10кВ от ТП-76 до ТП-136 (13-1-13-1-08-03-2-782) | G_13-1-13-1-08-03-2-782 | 2013 | 2015 | нд | нд | нд | 1.7761 | 0 | 0 | 0 | 0 | 0 | 0 | 0 | 0 | 0 | 0 | 0 | 0 | 0 | 0 | 0 | 0
1.1.1.3. | Подп, Стр-во КЛ-10 кВ от ТП-43 до проектируемой БКТП-10/0,4 кВ на ул. Комсомольская в г. Подпорожье ЛО (15-1-15-1-08-03-2-0902) | G_15-1-15-1-08-03-2-0902 | 2015 | 2016 | нд | нд | нд | 2.0682 | 0 | 0 | 0 | 0 | 0 | 0 | 0 | 0 | 0 | 0 | 0 | 0 | 0 | 0 | 0 | 0
1.1.1.3. | Подп, Стр-во КЛ-6 кВ от ТП-44 до проектируемой БКТП-10/0,4 кВ на ул. Комсомольская в г. Подпорожье ЛО (15-1-15-1-08-03-2-0903) | G_15-1-15-1-08-03-2-0903 | 2015 | 2016 | нд | нд | нд | 0.89503 | 0 | 0 | 0 | 0 | 0 | 0 | 0 | 0 | 0 | 0 | 0 | 0 | 0 | 0 | 0 | 0
1.1.1.3. | Слан, Стр-во КЛ-6 кВ от ТП-101 до проектируемой 2БКТП (13-1-18-1-08-03-2-357) | G_13-1-18-1-08-03-2-357 | 2013 | 2015 | нд | нд | нд | 1.3282 | 0 | 0 | 0 | 0 | 0 | 0 | 0 | 0 | 0 | 0 | 0 | 0 | 0 | 0 | 0 | 0
1.1.1.3. | Слан, Стр-во КЛ-6 кВ от ЦРП-3 до проектируемой 2БКТП (13-1-18-1-08-03-2-356) | G_13-1-18-1-08-03-2-356 | 2013 | 2015 | нд | нд | нд | 2.3141 | 0 | 0 | 0 | 0 | 0 | 0 | 0 | 0 | 0 | 0 | 0 | 0 | 0 | 0 | 0 | 0
1.1.1.3. | СосБ, Стр-во 2 КЛ от ТП В-3 до ТП В-5 в г. Сосновый Бор ЛО (14-1-19-1-08-03-2-144) | G_14-1-19-1-08-03-2-144 | 2014 | 2015 | нд | нд | нд | 0.59507 | 0 | 0 | 0 | 0 | 0 | 0 | 0 | 0 | 0 | 0 | 0 | 0 | 0 | 0 | 0 | 0
1.1.1.3. | СосБ, Стр-во 2 КЛ-10 кВ от РП-11 до ТП 16-3 в г. Сосновый Бор ЛО (13-1-19-1-08-03-2-1161) | G_13-1-19-1-08-03-2-1161 | 2013 | 2016 | нд | нд | нд | 6.2201 | 0 | 0 | 0 | 0 | 0 | 0 | 0 | 0 | 0 | 0 | 0 | 0 | 0 | 0 | 0 | 0
1.1.1.3. | СосБ, Стр-во 2КЛ-10 кВ от РП-11 до ТП 19-1 в г.Сосновый Бор ЛО (14-1-19-1-08-03-2-018) | G_14-1-19-1-08-03-2-018 | 2014 | 2015 | нд | нд | нд | 4.58 | 0 | 0 | 0 | 0 | 0 | 0 | 0 | 0 | 0 | 0 | 0 | 0 | 0 | 0 | 0 | 0
1.1.1.3. | СосБ, Стр-во 2КЛ-10 кВ от РП-11 до ТП 7-16 в г. Сосновый Бор ЛО (15-1-19-1-08-03-2-1373) | G_15-1-19-1-08-03-2-1373 | 2015 | 2016 | нд | нд | нд | 15.7988 | 0 | 0 | 0 | 0 | 0 | 0 | 0 | 0 | 0 | 0 | 0 | 0 | 0 | 0 | 0 | 0
1.1.1.3. | СосБ, Стр-во 2КЛ-10 кВ от ТП 16-3 до ТП 16-4 в г. Сосновый Бор ЛО (13-1-19-1-08-03-2-1162) | G_13-1-19-1-08-03-2-1162 | 2013 | 2016 | нд | нд | нд | 6.2201 | 0 | 0 | 0 | 0 | 0 | 0 | 0 | 0 | 0 | 0 | 0 | 0 | 0 | 0 | 0 | 0
1.1.1.3. | СосБ, Стр-во 2КЛ-10 кВ от ТП 9-11 до врезки в КЛ-10 кВ в г. Сосновый Бор ЛО (15-1-19-1-08-03-2-0454) | G_15-1-19-1-08-03-2-0454 | 2015 | 2017 | нд | нд | нд | 3.9144 | 0 | 0 | 0 | 0 | 0 | 0 | 0 | 0 | 0 | 0 | 0 | 0 | 0 | 0 | 0 | 0
1.1.1.3. | СосБ, Стр-во КЛ-10 кВ от РП-2 до ТП В-3 в г.Сосновый Бор ЛО (14-1-19-1-08-03-2-097) | G_14-1-19-1-08-03-2-097 | 2014 | 2015 | нд | нд | нд | 1.064 | 0 | 0 | 0 | 0 | 0 | 0 | 0 | 0 | 0 | 0 | 0 | 0 | 0 | 0 | 0 | 0
1.1.1.3. | СосБ, Стр-во КЛ-10 кВ от РП-9 до ТП В-5 в г. Сосновый Бор ЛО (14-1-19-1-08-03-2-143) | G_14-1-19-1-08-03-2-143 | 2014 | 2015 | нд | нд | нд | 0.40247 | 0 | 0 | 0 | 0 | 0 | 0 | 0 | 0 | 0 | 0 | 0 | 0 | 0 | 0 | 0 | 0
1.1.1.3. | СосБ, Стр-во КЛ-10 кВ от ТП 7-15 до ТП 7-17 заявителя в г. Сосновый Бор ЛО (14-1-19-1-08-03-2-1304) | G_14-1-19-1-08-03-2-1304 | 2014 | 2016 | нд | нд | нд | 3.01 | 0 | 0 | 0 | 0 | 0 | 0 | 0 | 0 | 0 | 0 | 0 | 0 | 0 | 0 | 0 | 0
1.1.1.3. | СосБ, Стр-во КЛ-10 кВ от ТП 7-15 до ТП 7-18 заявителя в г. Сосновый Бор ЛО (14-1-19-1-08-03-2-1405) | G_14-1-19-1-08-03-2-1405 | 2014 | 2016 | нд | нд | нд | 3.1457 | 0 | 0 | 0 | 0 | 0 | 0 | 0 | 0 | 0 | 0 | 0 | 0 | 0 | 0 | 0 | 0
1.1.1.3. | СосБ, Стр-во КЛ-10 кВ от ТП15-2 к ТП 9-14 в г. Сосновый Бор ЛО (15-1-19-1-08-03-2-0602) | G_15-1-19-1-08-03-2-0602 | 2015 | 2016 | нд | нд | нд | 3.0663 | 0 | 0 | 0 | 0 | 0 | 0 | 0 | 0 | 0 | 0 | 0 | 0 | 0 | 0 | 0 | 0
1.1.1.3. | Тосно, Стр-во 2 КЛ-6 кВ от КЛ-6 кВ ф. 199-25, ф. 199-29 до проектируемой БКТП-6/0,4 кВ в г. Никольское Тосненского района ЛО (15-1-21-1-08-03-2-0667) | G_15-1-21-1-08-03-2-0667 | 2015 | 2017 | нд | нд | нд | 6.2848 | 0 | 0 | 0 | 0 | 0 | 0 | 0 | 0 | 0 | 0 | 0 | 0 | 0 | 0 | 0 | 0
1.1.1.3. | Тосно, Стр-во 2КЛ-6 кВ от КЛ-6 кВ ф.199-25, ф.199-29 от ТП-20 до проектируемой БКТП-6/0,4 кВ в г.Никольское ЛО (15-1-21-1-08-03-2-0682) | H_15-1-21-1-08-03-2-0682 | 2015 | 2017 | нд | нд | нд | 2.3753 | 0 | 0 | 0 | 0 | 0 | 0 | 0 | 0 | 0 | 0 | 0 | 0 | 0 | 0 | 0 | 0
1.1.1.3. | Тосно, Стр-во КЛ-10 кВ от ТП-109 до вновь построенной БКТП в г. Тосно ЛО (14-1-21-1-08-03-2-531) | Г_G_14-1-21-1-08-03-2-531 | 2014 | 2016 | нд | нд | нд | 5.334 | 0 | 0 | 0 | 0 | 0 | 0 | 0 | 0 | 0 | 0 | 0 | 0 | 0 | 0 | 0 | 0
1.1.1.3. | Шлис, Стр-во КЛ-10 кВ от КТП-2(Н) до проектируемой 2БКТП 10/0,4 кВ в г. Шлиссельбург ЛО (14-1-22-1-08-03-2-541) | G_14-1-22-1-08-03-2-541 | 2014 | 2016 | нд | нд | нд | 9.831 | 0 | 0 | 0 | 0 | 0 | 0 | 0 | 0 | 0 | 0 | 0 | 0 | 0 | 0 | 0 | 0
1.1.1.3. | Шлис, Стр-во КЛ-10 кВ от проектируемой 2БКТП 10/0,4 кВ до точки врезки в КЛ-10 ТП-51 - ТП18 в г. Шлиссельбург ЛО (14-1-22-1-08-03-2-542) | G_14-1-22-1-08-03-2-542 | 2014 | 2015 | нд | нд | нд | 0.7 | 0 | 0 | 0 | 0 | 0 | 0 | 0 | 0 | 0 | 0 | 0 | 0 | 0 | 0 | 0 | 0
1.1.1.3. | Шлис, Стр-во КЛ-10 кВ от РТП-2 до проектируемой ТП 10/0,4 кВ 2х630 № 39 (13-1-22-1-08-03-2-344) | G_13-1-22-1-08-03-2-344 | 2013 | 2015 | нд | нд | нд | 2.5465 | 0 | 0 | 0 | 0 | 0 | 0 | 0 | 0 | 0 | 0 | 0 | 0 | 0 | 0 | 0 | 0
1.1.1.3. | Шлис, Стр-во КЛ-10 кВ от РТП-2 до проектируемой ТП 10/0,4 кВ 2х630 № 42 (13-1-22-1-08-03-2-345) | G_13-1-22-1-08-03-2-345 | 2013 | 2015 | нд | нд | нд | 1.5529 | 0 | 0 | 0 | 0 | 0 | 0 | 0 | 0 | 0 | 0 | 0 | 0 | 0 | 0 | 0 | 0
1.1.1.3. | Выб, Стр-во двух КЛ-10 кВ от ПС-159 до проек-ой 2БРТП*1000 кВА (11-05/1-004) | G_11-05/1-004 | 2011 | 2015 | нд | нд | нд | 3.3513 | 0 | 0 | 0 | 0 | 0 | 0 | 0 | 0 | 0 | 0 | 0 | 0 | 0 | 0 | 0 | 0
1.1.1.3. | Выб, Стр-во КЛ-10 кВ от поек-ой 2БРТП*1000 кВА до ТП-143 (11-05/1-005.1 СМР, 2 ПИР, 3 ПРЧ) | G_11-05/1-005 | 2011 | 2015 | нд | нд | нд | 2.3439 | 0 | 0 | 0 | 0 | 0 | 0 | 0 | 0 | 0 | 0 | 0 | 0 | 0 | 0 | 0 | 0
1.1.1.3. | Выб, Стр-во КЛ-10 кВ от поектируемой 2БРТП*1000 кВА до ТП-117 (11-05/1-006.1 СМР, 2 ПИР, 3 ПРЧ) | G_11-05/1-006 | 2011 | 2015 | нд | нд | нд | 2.7625 | 0 | 0 | 0 | 0 | 0 | 0 | 0 | 0 | 0 | 0 | 0 | 0 | 0 | 0 | 0 | 0
1.1.1.3. | Луга, Стр-во КЛ-10 кВ от РП-4 до проектируемой ТП 10/0,4 кВ (10-13/1-019.1 СМР, 2 ПИР, 3 ПРЧ) | G_10-13/1-019 | 2010 | 2015 | нд | нд | нд | 3.8148 | 0 | 0 | 0 | 0 | 0 | 0 | 0 | 0 | 0 | 0 | 0 | 0 | 0 | 0 | 0 | 0
1.1.1.3. | СосБ, Стр-во 2КЛ-10 кВ от ПС-168 до РП-11 в г.Сосновый Бор (11-19/1-029) | G_11-19/1-029 | 2011 | 2015 | нд | нд | нд | 31.2872 | 0 | 0 | 0 | 0 | 0 | 0 | 0 | 0 | 0 | 0 | 0 | 0 | 0 | 0 | 0 | 0
1.1.1.3. | Всев, Стр-во КЛ-6 кВ от проект-ой опоры ВЛЗ-6 кВ до проек-ой КТПн 400/6/0,4 кВ п.Морозова(10-04/5-018.1 СМР, 2 ПИР, 3 ПРЧ) | G_10-04/5-018 | 2010 | 2015 | нд | нд | нд | 1.38 | 0 | 0 | 0 | 0 | 0 | 0 | 0 | 0 | 0 | 0 | 0 | 0 | 0 | 0 | 0 | 0
1.1.1.3. | Киров, Стр-во КЛ-6 кВ от РУ-6 кВ проектируемой БКТП 6/0,4 кВА до РУ-6 кВ ТП-165 в г. Кировск ЛО (11-10/1-049) | G_11-10/1-049 | 2011 | 2016 | нд | нд | нд | 3.8796 | 0 | 0 | 0 | 0 | 0 | 0 | 0 | 0 | 0 | 0 | 0 | 0 | 0 | 0 | 0 | 0
1.1.1.3. | Киров, Стр-во КЛ-6 кВ от РУ-6 кВ проектируемой БКТП 6/0,4 кВА до РУ-6 кВ ТП-145 в г. Кировск ЛО (11-10/1-050) | G_11-10/1-050 | 2011 | 2016 | нд | нд | нд | 3.9108 | 0 | 0 | 0 | 0 | 0 | 0 | 0 | 0 | 0 | 0 | 0 | 0 | 0 | 0 | 0 | 0
1.1.1.3. | Шлис, Стр-во КЛ-10 кВ от проектируемой КТП-57 до проектируемой КТП-53 (10-22/1-014.1 СМР, 2 ПИР, 3 ПРЧ) | G_10-22/1-014 | 2010 | 2015 | нд | нд | нд | 11.2996 | 0 | 0 | 0 | 0 | 0 | 0 | 0 | 0 | 0 | 0 | 0 | 0 | 0 | 0 | 0 | 0
1.1.1.3. | Приг, Стр-во 2КВЛ от ПС 110/10 кВ «Мега-Парнас» до проектируемой РП 10 кВ в Бугровском СП Всеволожского района ЛО (09-04/1-004) | G_09-04/1-004 | 2009 | 2015 | нд | нд | нд | 73.8858 | 0 | 0 | 0 | 0 | 0 | 0 | 0 | 0 | 0 | 0 | 0 | 0 | 0 | 0 | 0 | 0
1.1.1.3. | Всев, Стр-во 2 КЛ-10 кВ от ПС-365 до проек-ой ТП-10/0,4 кВ №3 (10-04/3-029.1 СМР, 2 ПИР, 3 ПРЧ) | G_10-04/3-029 | 2010 | 2015 | нд | нд | нд | 26.0883 | 0 | 0 | 0 | 0 | 0 | 0 | 0 | 0 | 0 | 0 | 0 | 0 | 0 | 0 | 0 | 0
1.1.1.3. | Всев, Стр-во КЛ-10 кВ от проект. КРТП-10 кВ до устанавл. КТП-1000кВА-10/0,4кВ №1 Новосаратовка (10-04/6-004) | G_10-04/6-004 | 2010 | 2015 | нд | нд | нд | 12.7359 | 0 | 0 | 0 | 0 | 0 | 0 | 0 | 0 | 0 | 0 | 0 | 0 | 0 | 0 | 0 | 0
1.1.1.3. | Всев, Стр-во КЛ-10 кВ от проектируемой КТП-1000 кВА 10/0,4 кВ №1 до проектируемой КТП-1000 10/0,4 кВ №2 в д. Новосаратовка (11-04/6-005) | G_11-04/6-005 | 2011 | 2015 | нд | нд | нд | 1.9906 | 0 | 0 | 0 | 0 | 0 | 0 | 0 | 0 | 0 | 0 | 0 | 0 | 0 | 0 | 0 | 0
1.1.1.3. | Всев, Стр-во КЛ-10 кВ от проектируемой КТП-1000 кВА 10/0,4 кВ №2 до проектируемой КТП-1000 10/0,4 кВ №3 в д. Новосаратовка (11-04/6-006) | G_11-04/6-006 | 2011 | 2015 | нд | нд | нд | 1.6207 | 0 | 0 | 0 | 0 | 0 | 0 | 0 | 0 | 0 | 0 | 0 | 0 | 0 | 0 | 0 | 0
1.1.1.3. | Всев, Стр-во КЛ-6 кВ от ТП-45 до опоры №1 проек-ой ВЛЗ-6 кВ (10-04/5-007.1 СМР, 2 ПИР, 3 ПРЧ) | G_10-04/5-007 | 2010 | 2015 | нд | нд | нд | 0.5296 | 0 | 0 | 0 | 0 | 0 | 0 | 0 | 0 | 0 | 0 | 0 | 0 | 0 | 0 | 0 | 0
1.1.1.3. | Кириш, Стр-во КЛ-10 кВ в г. Кириши (10-09/1-009.1 СМР, 2 ПИР, 3 ПРЧ) | G_10-09/1-009 | 2010 | 2015 | нд | нд | нд | 15.2836 | 0 | 0 | 0 | 0 | 0 | 0 | 0 | 0 | 0 | 0 | 0 | 0 | 0 | 0 | 0 | 0
1.1.1.3. | Всев, Стр-во 2КЛ-6 кВ от ТП-13к до проектируемой КТП-6/0,4 кВ п. Кузьмоловский Всеволожского района ЛО (17-1-17-1-08-03-2-0424) | H_17-1-17-1-08-03-2-0424 | 2017 | 2018 | нд | нд | нд | 1.5485 | 1.5435 | 1.5435 | 0 | 0 | 0 | 1.5435 | 0 | 0 | 0 | 0 | 0 | 1.5435 | 0 | 0 | 0 | 1.5435
1.1.1.3. | Всев, Стр-во 2КЛ-10 кВ от БКТП-2 до БКТП-3 в Щегловском СП Всеволожского района ЛО (17-1-17-1-08-03-2-0301) | H_17-1-17-1-08-03-2-0301 | 2017 | 2017 | нд | нд | нд | 3.2804 | 3.2804 | 3.2804 | 0 | 0 | 0 | 3.2804 | 0 | 0 | 0 | 0 | 0 | 3.2804 | 0 | 0 | 0 | 3.2804
1.1.1.3. | Всев, Стр-во 2КЛ-10 кВ от БКТП-3 до БКТП-4 в Щегловском СП Всеволожского района ЛО (17-1-17-1-08-03-2-0300) | H_17-1-17-1-08-03-2-0300 | 2017 | 2018 | нд | нд | нд | 5.7 | 5.7 | 5.7 | 0 | 0 | 0 | 5.7 | 0 | 0 | 0 | 0 | 0 | 5.7 | 0 | 0 | 0 | 5.7
1.1.1.3. | Всев, Стр-во 2КЛ-6 кВ от проектируемой 2БКТП-6/0,4 кВ до ТП-5 в д. Янино-1 Всеволожского района ЛО (17-1-17-1-08-03-2-0282) | H_17-1-17-1-08-03-2-0282 | 2017 | 2018 | нд | нд | нд | 1.9 | 1.9 | 0 | 0 | 0 | 0 | 0 | 1.9 | 0 | 0 | 0 | 1.9 | 1.9 | 0 | 0 | 0 | 1.9
1.1.1.3. | Всев, Стр-во 2КЛ-6 кВ от ТП-001 до проектируемой 2БКТП-6/0,4 кВ в д. Янино-1 Всеволожского района ЛО (17-1-17-1-08-03-2-0281) | H_17-1-17-1-08-03-2-0281 | 2017 | 2018 | нд | нд | нд | 8.075 | 8.075 | 0 | 0 | 0 | 0 | 0 | 8.075 | 0 | 0 | 0 | 8.075 | 8.075 | 0 | 0 | 0 | 8.075
1.1.1.3. | Всев, Стр-во 2КЛ-10 кВ от БКТП-2 на территории ЖК «Форвард» до проектируемой БКТП-10/0,4 кВ в ЖК «Цвета Радуги» Всеволожского района ЛО (17-1-17-1-08- | H_17-1-17-1-08-03-2-0892 | 2017 | 2018 | нд | нд | нд | 9.69 | 9.69 | 9.69 | 0 | 0 | 0 | 9.69 | 0 | 0 | 0 | 0 | 0 | 9.69 | 0 | 0 | 0 | 9.69
1.1.1.3. | Всев, Стр-во 2КЛ-10 кВ от места врезки КЛ-10 кВ "РТП-1373-ТП-132(Н)" до про-ой КТП-10/0,4 кВ в д.Новосаратовка Всев.р-на ЛО (17-1-17-1-08-03-2-0554) | H_17-1-17-1-08-03-2-0554 | 2017 | 2018 | нд | нд | нд | 0.9975 | 0.9975 | 0.9975 | 0 | 0 | 0 | 0.9975 | 0 | 0 | 0 | 0 | 0 | 0.9975 | 0 | 0 | 0 | 0.9975
1.1.1.3. | Всев, Стр-во 2КЛ-10 кВ от муфтового поля до проектируемой РТП-10/0,4 кВ мас. Янино-Восточный Всеволожского района ЛО (17-1-17-1-08-03-2-0799) | H_17-1-17-1-08-03-2-0799 | 2017 | 2019 | нд | нд | нд | 8.3672 | 8.0032 | 0 | 0 | 0 | 0 | 0 | 8.0032 | 0 | 0 | 0 | 8.0032 | 8.0032 | 0 | 0 | 0 | 8.0032
1.1.1.3. | Всев, Стр-во 2КЛ-10 кВ от проектируемой БКТП-2 до БКТП-402 в г. Сертолово Всеволожского района ЛО (17-1-17-1-08-03-2-0927) | H_17-1-17-1-08-03-2-0927 | 2017 | 2018 | нд | нд | нд | 4.0559 | 4.0509 | 4.0509 | 0 | 0 | 0 | 4.0509 | 0 | 0 | 0 | 0 | 0 | 4.0509 | 0 | 0 | 0 | 4.0509
1.1.1.3. | Всев, Стр-во 2КЛ-10 кВ от РТП-60 до проектируемой 2БКТП-10/0,4 кВ в мас. Корабсельки Всеволожского района ЛО (17-1-17-1-08-03-2-0771) | H_17-1-17-1-08-03-2-0771 | 2017 | 2018 | нд | нд | нд | 5.396 | 5.396 | 5.396 | 0 | 0 | 0 | 5.396 | 0 | 0 | 0 | 0 | 0 | 5.396 | 0 | 0 | 0 | 5.396
1.1.1.3. | Всев, Стр-во 4КЛ-10 кВ от муфтового поля до РТП-10/0,4 кВ в ЖК "Мурино 2017" Всеволожского района ЛО (17-1-17-1-08-03-2-0776) | H_17-1-17-1-08-03-2-0776 | 2017 | 2018 | нд | нд | нд | 6.7493 | 6.7493 | 6.7493 | 0 | 0 | 0 | 6.7493 | 0 | 0 | 0 | 0 | 0 | 6.7493 | 0 | 0 | 0 | 6.7493
1.1.1.3. | Всев, Стр-во КЛ-10 кВ от проектируемой КТП-10/0,4 кВ до ТП-132(Н) в д. Новосаратовка Всеволожского района ЛО (17-1-17-1-08-03-2-0556) | H_17-1-17-1-08-03-2-0556 | 2017 | 2018 | нд | нд | нд | 1.52 | 1.52 | 1.52 | 0 | 0 | 0 | 1.52 | 0 | 0 | 0 | 0 | 0 | 1.52 | 0 | 0 | 0 | 1.52
1.1.1.3. | Всев, Стр-во КЛ-10 кВ от РТП-1373 до проектируемой КТП-10/0,4 кВ в д. Новосаратовка Всеволожского района ЛО (17-1-17-1-08-03-2-0562) | H_17-1-17-1-08-03-2-0562 | 2017 | 2018 | нд | нд | нд | 11.305 | 10.942 | 10.942 | 0 | 0 | 0 | 10.942 | 0 | 0 | 0 | 0 | 0 | 10.942 | 0 | 0 | 0 | 10.942
1.1.1.3. | Всев, Стр-во КЛ-10 кВ от ТП-132 до ТП-133(Н) в д. Новосаратовка Всеволожского района ЛО (17-1-17-1-08-03-2-0557) | H_17-1-17-1-08-03-2-0557 | 2017 | 2018 | нд | нд | нд | 1.805 | 1.805 | 1.805 | 0 | 0 | 0 | 1.805 | 0 | 0 | 0 | 0 | 0 | 1.805 | 0 | 0 | 0 | 1.805
1.1.1.3. | Всев, Стр-во КЛ-10 кВ от ТП-133 до ТП-134(Н) в д. Новосаратовка Всеволожского района ЛО (17-1-17-1-08-03-2-0558) | H_17-1-17-1-08-03-2-0558 | 2017 | 2018 | нд | нд | нд | 2.09 | 2.09 | 2.09 | 0 | 0 | 0 | 2.09 | 0 | 0 | 0 | 0 | 0 | 2.09 | 0 | 0 | 0 | 2.09
1.1.1.3. | Выб, Стр-во КЛ-6 кВ от ТП-75 до проектируемой ТП-6/0,4 кВ в г. Выборг ЛО (17-1-05-1-08-03-2-0911) | H_17-1-05-1-08-03-2-0911 | 2017 | 2018 | нд | нд | нд | 4.902 | 4.902 | 4.902 | 0 | 0 | 0 | 4.902 | 0 | 0 | 0 | 0 | 0 | 4.902 | 0 | 0 | 0 | 4.902
1.1.1.3. | Выб, Стр-во КЛ-6 кВ от ТП-75 до ТП-73 в г. Выборг ЛО (17-1-05-1-08-03-2-0910) | H_17-1-05-1-08-03-2-0910 | 2017 | 2018 | нд | нд | нд | 5.719 | 3.919 | 3.919 | 0 | 0 | 0 | 3.919 | 0 | 0 | 0 | 0 | 0 | 3.919 | 0 | 0 | 0 | 3.919
1.1.1.3. | Гатч, Стр-во 2- КЛ-10 кВ от БКТП (ТМГ400кВА) площадка 6 (ТП-153) с врезкой в существующую КЛ-10 кВ ТП-25–ТП-138 в г. Луга ЛО (17-1-06-1-08-03-2-0687) | H_17-1-06-1-08-03-2-0687 | 2017 | 2018 | нд | нд | нд | 1.4259 | 1.4259 | 1.4259 | 0 | 0 | 0 | 1.4259 | 0 | 0 | 0 | 0 | 0 | 1.4259 | 0 | 0 | 0 | 1.4259
1.1.1.3. | Гатч, Стр-во КЛ-6 кВ от КЛ-6 кВ ф.2 до проектируемой 2КТП-6/0,4 кВ в г. Коммунар Гатчинского района ЛО (17-1-06-1-08-03-2-0478) | H_17-1-06-1-08-03-2-0478 | 2017 | 2018 | нд | нд | нд | 0.8075 | 0.8075 | 0.8075 | 0 | 0 | 0 | 0.8075 | 0 | 0 | 0 | 0 | 0 | 0.8075 | 0 | 0 | 0 | 0.8075
1.1.1.3. | Гатч, Стр-во КЛ-6 кВ от КЛ-6 кВ ф.6 до проектируемой 2КТП-6/0,4 кВ в г. Коммунар Гатчинского района ЛО (17-1-06-1-08-03-2-0477) | H_17-1-06-1-08-03-2-0477 | 2017 | 2018 | нд | нд | нд | 0.8075 | 0.8075 | 0.8075 | 0 | 0 | 0 | 0.8075 | 0 | 0 | 0 | 0 | 0 | 0.8075 | 0 | 0 | 0 | 0.8075
1.1.1.3. | Всев, Стр-во 2КЛ-10 кВ от РП-80 до проектируемой РТП-10/0,4 кВ в д. Мистолово Всеволожского района ЛО (17-1-17-1-08-03-2-0790) | H_17-1-17-1-08-03-2-0790 | 2017 | 2018 | нд | нд | нд | 17.1 | 17.1 | 0 | 0 | 0 | 0 | 0 | 17.1 | 0 | 0 | 0 | 17.1 | 17.1 | 0 | 0 | 0 | 17.1
1.1.1.3. | Всев, Стр-во 2КЛ-10 кВ от ТП-77 до проектируемой РТП-10/0,4 кВ в д. Мистолово Всеволожского района ЛО (17-1-17-1-08-03-2-0791) | H_17-1-17-1-08-03-2-0791 | 2017 | 2018 | нд | нд | нд | 8.17 | 8.17 | 0 | 0 | 0 | 0 | 0 | 8.17 | 0 | 0 | 0 | 8.17 | 8.17 | 0 | 0 | 0 | 8.17
1.1.1.3. | Тихв, Стр-во КЛ-10 кВ от РП-114 до проектируемой 2БКТП ("ФОК") в г. Тихвин ЛО (17-1-20-1-08-03-2-0565) | H_17-1-20-1-08-03-2-0565 | 2017 | 2018 | нд | нд | нд | 1.2697 | 0.31391 | 0.31391 | 0 | 0 | 0 | 0.31391 | 0 | 0 | 0 | 0 | 0 | 0.31391 | 0 | 0 | 0 | 0.31391
1.1.1.3. | Тихв, Стр-во КЛ-10 кВ от ТП-85 до проектируемой 2БКТП ("ФОК") в г. Тихвин ЛО (17-1-20-1-08-03-2-0564) | H_17-1-20-1-08-03-2-0564 | 2017 | 2018 | нд | нд | нд | 2.2409 | 0.38221 | 0.38221 | 0 | 0 | 0 | 0.38221 | 0 | 0 | 0 | 0 | 0 | 0.38221 | 0 | 0 | 0 | 0.38221
1.1.1.3. | Тосно, Стр-во КВЛ-20кВ от ПС 110/20 «Восток» до проектируемой БКТП 20/0,4 кВ в массиве Федоровское Тосненского р-на ЛО (15-1-21-1-08-03-2-1354) | G_15-1-21-1-08-03-2-1354 | 2015 | 2016 | нд | нд | нд | 13.605 | 0 | 0 | 0 | 0 | 0 | 0 | 0 | 0 | 0 | 0 | 0 | 0 | 0 | 0 | 0 | 0
1.1.1.3. | Киров, Стр-во БКТП-3 (H) в г. Шлиссельбург Кировский р-н ЛО (16-1-10-1-08-03-2-0981) | H_16-1-10-1-08-03-2-0981 | 2016 | 2019 | нд | нд | нд | 4.2426 | 4.2426 | 0 | 0 | 0 | 0 | 0 | 4.2426 | 0 | 0 | 0 | 4.2426 | 4.2426 | 0 | 0 | 0 | 4.2426
1.1.1.3. | Волх, Стр-во КТП-10/0,4 кВ на ул. Юрия Гагарина в г. Волхов ЛО (16-1-20-1-08-03-2-0640) | H_16-1-20-1-08-03-2-0640 | 2016 | 2017 | нд | нд | нд | 2.2401 | 0 | 0 | 0 | 0 | 0 | 0 | 0 | 0 | 0 | 0 | 0 | 0 | 0 | 0 | 0 | 0
1.1.1.3. | Тихв, Стр-во 2КТПН-1000/10/0,4 кВ в г.Тихвин ЛО (13-1-20-1-08-03-2-1352) | G_13-1-20-1-08-03-2-1352 | 2013 | 2015 | нд | нд | нд | 2.933 | 0 | 0 | 0 | 0 | 0 | 0 | 0 | 0 | 0 | 0 | 0 | 0 | 0 | 0 | 0 | 0
1.1.1.3. | Тихв, Стр-во РП-10 кВ "Котельная" в г. Тихвин ЛО (15-1-20-1-08-03-2-1294) | G_15-1-20-1-08-03-2-1294 | 2015 | 2016 | нд | нд | нд | 12.377 | 0 | 0 | 0 | 0 | 0 | 0 | 0 | 0 | 0 | 0 | 0 | 0 | 0 | 0 | 0 | 0
1.1.1.3. | Кинг, Стр-во БКТП 10/0,4 кВ ул. Большая Гражданская (13-1-08-1-08-03-2-868) | Г_G_13-1-08-1-08-03-2-868 | 2013 | 2016 | нд | нд | нд | 9.0341 | 0 | 0 | 0 | 0 | 0 | 0 | 0 | 0 | 0 | 0 | 0 | 0 | 0 | 0 | 0 | 0
1.1.1.3. | Кинг, Стр-во БКТП 2х630/10/0,4 кВ в г. Ивангород Кингисеппского района ЛО (16-1-08-1-08-03-2-0304) | H_16-1-08-1-08-03-2-0304 | 2016 | 2017 | нд | нд | нд | 8.4206 | 0 | 0 | 0 | 0 | 0 | 0 | 0 | 0 | 0 | 0 | 0 | 0 | 0 | 0 | 0 | 0
1.1.1.3. | Кинг, Стр-во БКТП-10/0,4 кВ в мкр. К ул. Восточная в г. Кингисепп ЛО (15-1-08-1-08-03-2-1397) | G_15-1-08-1-08-03-2-1397 | 2015 | 2017 | нд | нд | нд | 12.567 | 0 | 0 | 0 | 0 | 0 | 0 | 0 | 0 | 0 | 0 | 0 | 0 | 0 | 0 | 0 | 0
1.1.1.3. | Кинг, Стр-во БКТП-2*1000/10/0,4 кВ (13-1-08-1-08-03-2-068) | G_13-1-08-1-08-03-2-068 | 2013 | 2015 | нд | нд | нд | 9.0241 | 0 | 0 | 0 | 0 | 0 | 0 | 0 | 0 | 0 | 0 | 0 | 0 | 0 | 0 | 0 | 0
1.1.1.3. | Кинг, Стр-во КТП 2х630/10/0,4кВ в г. Кингисепп ЛО (16-1-08-1-08-03-2-0384) | H_16-1-08-1-08-03-2-0384 | 2016 | 2017 | нд | нд | нд | 7.2623 | 0 | 0 | 0 | 0 | 0 | 0 | 0 | 0 | 0 | 0 | 0 | 0 | 0 | 0 | 0 | 0
1.1.1.3. | Кинг, Стр-во КТП-400/10/0,4 кВ Промзона 2-ой проезд в г. Кингисепп ЛО (14-1-08-1-08-03-2-371) | Г_G_14-1-08-1-08-03-2-371 | 2014 | 2016 | нд | нд | нд | 5.7328 | 0 | 0 | 0 | 0 | 0 | 0 | 0 | 0 | 0 | 0 | 0 | 0 | 0 | 0 | 0 | 0
1.1.1.3. | Кинг, Стр-во ТП (13-1-08-1-08-03-2-523) | Г_G_13-1-08-1-08-03-2-523 | 2013 | 2016 | нд | нд | нд | 15.4278 | 0 | 0 | 0 | 0 | 0 | 0 | 0 | 0 | 0 | 0 | 0 | 0 | 0 | 0 | 0 | 0
1.1.1.3. | Кинг, Стр-во ТП 10/0,4 кВ с 2-мя трансформаторами мощностью 400 кВА (13-1-08-1-08-03-2-100) | G_13-1-08-1-08-03-2-100 | 2013 | 2016 | нд | нд | нд | 13.7779 | 0 | 0 | 0 | 0 | 0 | 0 | 0 | 0 | 0 | 0 | 0 | 0 | 0 | 0 | 0 | 0
1.1.1.3. | Кинг, Стр-во ТП-10/0,4 кВ в г. Кингисепп ЛО (15-1-08-1-08-03-2-0552) | G_15-1-08-1-08-03-2-0552 | 2015 | 2016 | нд | нд | нд | 21.4054 | 0 | 0 | 0 | 0 | 0 | 0 | 0 | 0 | 0 | 0 | 0 | 0 | 0 | 0 | 0 | 0
1.1.1.3. | Кинг, Стр-во ТП-10/0.4 кВ микрорайон 7 в г. Кингисепп ЛО (14-1-08-1-08-03-2-1323) | G_14-1-08-1-08-03-2-1323 | 2014 | 2016 | нд | нд | нд | 16.215 | 0 | 0 | 0 | 0 | 0 | 0 | 0 | 0 | 0 | 0 | 0 | 0 | 0 | 0 | 0 | 0
1.1.1.3. | Кинг, Стр-во ТП-2х1600/10/0,4 кВ в г. Кингисепп ЛО (14-1-08-1-08-03-2-369) | G_14-1-08-1-08-03-2-369 | 2014 | 2015 | нд | нд | нд | 17.6923 | 0 | 0 | 0 | 0 | 0 | 0 | 0 | 0 | 0 | 0 | 0 | 0 | 0 | 0 | 0 | 0
1.1.1.3. | СосБ, Стр-во БКТП-10/0,4 кВ (ТП 1-15) в г. Сосновый Бор ЛО (16-1-08-1-08-03-2-0850) | H_16-1-08-1-08-03-2-0850 | 2016 | 2017 | нд | нд | нд | 10.1508 | 0 | 0 | 0 | 0 | 0 | 0 | 0 | 0 | 0 | 0 | 0 | 0 | 0 | 0 | 0 | 0
1.1.1.3. | Выб, Стр-во БКТП-10/0,4 кВ в районе ул. Судостроительной и ул. Лесопильной в г. Выборг ЛО (14-1-05-1-08-03-2-1192) | G_14-1-05-1-08-03-2-1192 | 2014 | 2019 | нд | нд | нд | 13.2069 | 11.9594 | 0 | 0 | 0 | 0 | 0 | 11.9594 | 0 | 0 | 0 | 11.9594 | 11.9594 | 0 | 0 | 0 | 11.9594
1.1.1.3. | Выб, Стр-во БКТП-10/0,4 кВ взамен существующей ТП №17 в г. Светогорск Выборгского района ЛО (14-1-05-1-08-03-2-1040) | G_14-1-05-1-08-03-2-1040 | 2014 | 2016 | нд | нд | нд | 15.7067 | 0 | 0 | 0 | 0 | 0 | 0 | 0 | 0 | 0 | 0 | 0 | 0 | 0 | 0 | 0 | 0
1.1.1.3. | Выб, Стр-во БКТП-10/0,4 кВ по адресу: ул. Большая Черноземная д.1 (12-1-05-1-08-03-2-245) | G_12-1-05-1-08-03-2-245 | 2012 | 2015 | нд | нд | нд | 7.1425 | 0 | 0 | 0 | 0 | 0 | 0 | 0 | 0 | 0 | 0 | 0 | 0 | 0 | 0 | 0 | 0
1.1.1.3. | Выб, Стр-во КТП-10/0,4 кВ в районе СНТ Полянка в г. Приморск Выборгского района ЛО (16-1-05-1-08-03-2-0027) | H_16-1-05-1-08-03-2-0027 | 2016 | 2017 | нд | нд | нд | 0.9687 | 0 | 0 | 0 | 0 | 0 | 0 | 0 | 0 | 0 | 0 | 0 | 0 | 0 | 0 | 0 | 0
1.1.1.3. | Выб, Стр-во КТП-6/0,4 кВ в районе ул. Фабричная в г. Выборг ЛО (15-1-05-1-08-03-2-1290) | G_15-1-05-1-08-03-2-1290 | 2015 | 2016 | нд | нд | нд | 1.8802 | 0 | 0 | 0 | 0 | 0 | 0 | 0 | 0 | 0 | 0 | 0 | 0 | 0 | 0 | 0 | 0
1.1.1.3. | Выб, Стр-во СТП-10/0,4 кВ в г. Приморск Выборгского р-на ЛО (СНТ "Приморское") (16-1-05-1-08-06-2-0955) | H_16-1-05-1-08-06-2-0955 | 2016 | 2017 | нд | нд | нд | 1.0807 | 0 | 0 | 0 | 0 | 0 | 0 | 0 | 0 | 0 | 0 | 0 | 0 | 0 | 0 | 0 | 0
1.1.1.3. | Всев, Стр-во 2БКТП-1 в д. Колтуши Всеволожского района ЛО (16-1-17-1-08-03-2-1089) | H_16-1-17-1-08-03-2-1089 | 2016 | 2017 | нд | нд | нд | 13.0004 | 13.0004 | 13.0004 | 0 | 0 | 0 | 13.0004 | 0 | 0 | 0 | 0 | 0 | 13.0004 | 0 | 0 | 0 | 13.0004
1.1.1.3. | Всев, Стр-во 2БКТП-10.1 в д. Кудрово Всеволожского района ЛО (16-1-17-1-08-03-2-0915) | H_16-1-17-1-08-03-2-0915 | 2016 | 2017 | нд | нд | нд | 23.569 | 0 | 0 | 0 | 0 | 0 | 0 | 0 | 0 | 0 | 0 | 0 | 0 | 0 | 0 | 0 | 0
1.1.1.3. | Всев, Стр-во 2БКТП-10.2 в д. Кудрово Всеволожского района ЛО (16-1-17-1-08-03-2-0916) | H_16-1-17-1-08-03-2-0916 | 2016 | 2017 | нд | нд | нд | 23.569 | 0 | 0 | 0 | 0 | 0 | 0 | 0 | 0 | 0 | 0 | 0 | 0 | 0 | 0 | 0 | 0
1.1.1.3. | Всев, Стр-во 2БКТП-10/0,4 кВ в мас. Мурино Всеволожского района ЛО (16-1-17-1-08-03-2-0901) | H_16-1-17-1-08-03-2-0901 | 2016 | 2018 | нд | нд | нд | 11.2847 | 11.2847 | 11.2847 | 0 | 0 | 0 | 11.2847 | 0 | 0 | 0 | 0 | 0 | 11.2847 | 0 | 0 | 0 | 11.2847
1.1.1.3. | Всев, Стр-во 2БКТП-14.1 в д. Кудрово Всеволожского района ЛО (16-1-17-1-08-03-2-1062) | H_16-1-17-1-08-03-2-1062 | 2016 | 2018 | нд | нд | нд | 18.9569 | 18.9569 | 18.9569 | 0 | 0 | 0 | 18.9569 | 0 | 0 | 0 | 0 | 0 | 18.9569 | 0 | 0 | 0 | 18.9569
1.1.1.3. | Всев, Стр-во 2БКТП-14.2 в д. Кудрово Всеволожского района ЛО (16-1-17-1-08-03-2-1063) | H_16-1-17-1-08-03-2-1063 | 2016 | 2018 | нд | нд | нд | 17.9431 | 17.9431 | 17.9431 | 0 | 0 | 0 | 17.9431 | 0 | 0 | 0 | 0 | 0 | 17.9431 | 0 | 0 | 0 | 17.9431
1.1.1.3. | Всев, Стр-во 2БКТП-14.3 в д. Кудрово Всеволожского района ЛО (16-1-17-1-08-03-2-0917) | H_16-1-17-1-08-03-2-0917 | 2016 | 2017 | нд | нд | нд | 23.569 | 23.569 | 23.569 | 0 | 0 | 0 | 23.569 | 0 | 0 | 0 | 0 | 0 | 23.569 | 0 | 0 | 0 | 23.569
1.1.1.3. | Всев, Стр-во 2БКТП-2 в д. Колтуши Всеволожского района ЛО (16-1-17-1-08-03-2-1100) | H_16-1-17-1-08-03-2-1100 | 2016 | 2017 | нд | нд | нд | 13.0004 | 13.0004 | 13.0004 | 0 | 0 | 0 | 13.0004 | 0 | 0 | 0 | 0 | 0 | 13.0004 | 0 | 0 | 0 | 13.0004
1.1.1.3. | Всев, Стр-во 2КТП-10/0,4 кВ в гп. Кузьмоловский Всеволожского р-на ЛО (15-1-04-1-08-03-2-1132) | G_15-1-04-1-08-03-2-1132 | 2015 | 2016 | нд | нд | нд | 4.8507 | 0 | 0 | 0 | 0 | 0 | 0 | 0 | 0 | 0 | 0 | 0 | 0 | 0 | 0 | 0 | 0
1.1.1.3. | Всев, Стр-во БКТП-1 в г. Сертолово Всеволожского района ЛО (16-1-17-1-08-03-2-0873) | H_16-1-17-1-08-03-2-0873 | 2016 | 2018 | нд | нд | нд | 5.236 | 5.236 | 5.236 | 0 | 0 | 0 | 5.236 | 0 | 0 | 0 | 0 | 0 | 5.236 | 0 | 0 | 0 | 5.236
1.1.1.3. | Всев, Стр-во БКТП-1 в ЖК «Мурино 2017» Всеволожского района ЛО (16-1-17-1-08-03-2-1038) | H_16-1-17-1-08-03-2-1038 | 2016 | 2017 | нд | нд | нд | 15.6583 | 0 | 0 | 0 | 0 | 0 | 0 | 0 | 0 | 0 | 0 | 0 | 0 | 0 | 0 | 0 | 0
1.1.1.3. | Всев, Стр-во БКТП-1 в ЖК «Северная палитра» Всеволожского района ЛО (16-1-17-1-08-03-2-0941) | H_16-1-17-1-08-03-2-0941 | 2016 | 2017 | нд | нд | нд | 16.8192 | 0 | 0 | 0 | 0 | 0 | 0 | 0 | 0 | 0 | 0 | 0 | 0 | 0 | 0 | 0 | 0
1.1.1.3. | Всев, Стр-во БКТП-10/0,4 кВ в д. Кудрово Всеволожского района ЛО (16-1-17-1-08-03-2-1124) | H_16-1-17-1-08-03-2-1124 | 2016 | 2017 | нд | нд | нд | 16.2504 | 0 | 0 | 0 | 0 | 0 | 0 | 0 | 0 | 0 | 0 | 0 | 0 | 0 | 0 | 0 | 0
1.1.1.3. | Всев, Стр-во БКТП-2 в г. Сертолово Всеволожского района ЛО (16-1-17-1-08-03-2-0876) | H_16-1-17-1-08-03-2-0876 | 2016 | 2018 | нд | нд | нд | 5.236 | 5.236 | 5.236 | 0 | 0 | 0 | 5.236 | 0 | 0 | 0 | 0 | 0 | 5.236 | 0 | 0 | 0 | 5.236
1.1.1.3. | Всев, Стр-во БКТП-2 в ЖК «Мурино 2017» Всеволожского района ЛО (16-1-17-1-08-03-2-1039) | H_16-1-17-1-08-03-2-1039 | 2016 | 2017 | нд | нд | нд | 15.6583 | 0 | 0 | 0 | 0 | 0 | 0 | 0 | 0 | 0 | 0 | 0 | 0 | 0 | 0 | 0 | 0
1.1.1.3. | Всев, Стр-во БКТП-3 в ЖК «Мурино 2017» Всеволожского района ЛО (16-1-17-1-08-03-2-1045) | H_16-1-17-1-08-03-2-1045 | 2016 | 2018 | нд | нд | нд | 4.2635 | 3.027 | 3.027 | 0 | 0 | 0 | 3.027 | 0 | 0 | 0 | 0 | 0 | 3.027 | 0 | 0 | 0 | 3.027
1.1.1.3. | Всев, Стр-во БКТП-4 в ЖК «Мурино 2017» Всеволожского района ЛО (16-1-17-1-08-03-2-1046) | H_16-1-17-1-08-03-2-1046 | 2016 | 2018 | нд | нд | нд | 4.2535 | 3.017 | 3.017 | 0 | 0 | 0 | 3.017 | 0 | 0 | 0 | 0 | 0 | 3.017 | 0 | 0 | 0 | 3.017
1.1.1.3. | Всев, Стр-во БКТП-5 в ЖК «Мурино 2017» Всеволожского района ЛО (16-1-17-1-08-03-2-1052) | H_16-1-17-1-08-03-2-1052 | 2016 | 2018 | нд | нд | нд | 14.278 | 14.26 | 14.26 | 0 | 0 | 0 | 14.26 | 0 | 0 | 0 | 0 | 0 | 14.26 | 0 | 0 | 0 | 14.26
1.1.1.3. | Всев, Стр-во БРТП-10/0,4 кВ в г. Сертолово Всеволожского района ЛО (16-1-17-1-08-03-2-0870) | H_16-1-17-1-08-03-2-0870 | 2016 | 2018 | нд | нд | нд | 12.1242 | 12.1242 | 12.1242 | 0 | 0 | 0 | 12.1242 | 0 | 0 | 0 | 0 | 0 | 12.1242 | 0 | 0 | 0 | 12.1242
1.1.1.3. | Всев, Стр-во РП-10 кВ в г. Сертолово Всеволожского района ЛО (16-1-17-1-08-03-2-0869) | H_16-1-17-1-08-03-2-0869 | 2016 | 2018 | нд | нд | нд | 22.0773 | 20.2794 | 0 | 0 | 0 | 0 | 0 | 20.2794 | 0 | 0 | 0 | 20.2794 | 20.2794 | 0 | 0 | 0 | 20.2794
1.1.1.3. | Всев, Стр-во РТП-10/0,4 кВ в ЖК «Мурино 2017» Всеволожского района ЛО (16-1-17-1-08-03-2-1051) | H_16-1-17-1-08-03-2-1051 | 2016 | 2018 | нд | нд | нд | 28.4051 | 28.3871 | 28.3871 | 0 | 0 | 0 | 28.3871 | 0 | 0 | 0 | 0 | 0 | 28.3871 | 0 | 0 | 0 | 28.3871
1.1.1.3. | Всев, Стр-во РТП-10/0,4 кВ в ЖК «Форвард» Всеволожского района ЛО (16-1-17-1-08-03-2-1077) | H_16-1-17-1-08-03-2-1077 | 2016 | 2017 | нд | нд | нд | 40.6261 | 0 | 0 | 0 | 0 | 0 | 0 | 0 | 0 | 0 | 0 | 0 | 0 | 0 | 0 | 0 | 0
1.1.1.3. | Приг, Стр-во 2БКТП-01 в МО "Аннинское сельское поселение" Ломоносовского района ЛО (14-1-17-1-08-03-2-1263) | G_14-1-17-1-08-03-2-1263 | 2014 | 2015 | нд | нд | нд | 14.8882 | 0 | 0 | 0 | 0 | 0 | 0 | 0 | 0 | 0 | 0 | 0 | 0 | 0 | 0 | 0 | 0
1.1.1.3. | Приг, Стр-во 2БКТП-02 в МО "Аннинское сельское поселение" Ломоносовского района ЛО (14-1-17-1-08-03-2-1264) | G_14-1-17-1-08-03-2-1264 | 2014 | 2016 | нд | нд | нд | 7.9514 | 0 | 0 | 0 | 0 | 0 | 0 | 0 | 0 | 0 | 0 | 0 | 0 | 0 | 0 | 0 | 0
1.1.1.3. | Приг, Стр-во 2БКТП-03 в МО "Аннинское сельское поселение" Ломоносовского района ЛО (14-1-17-1-08-03-2-1265) | G_14-1-17-1-08-03-2-1265 | 2014 | 2019 | нд | нд | нд | 8.0599 | 8.0599 | 0 | 0 | 0 | 0 | 0 | 8.0599 | 0 | 0 | 0 | 8.0599 | 8.0599 | 0 | 0 | 0 | 8.0599
1.1.1.3. | Приг, Стр-во 2БКТП-04 в МО "Аннинское сельское поселение" Ломоносовского района ЛО (14-1-17-1-08-03-2-1266) | G_14-1-17-1-08-03-2-1266 | 2014 | 2019 | нд | нд | нд | 8.0599 | 8.0599 | 0 | 0 | 0 | 0 | 0 | 8.0599 | 0 | 0 | 0 | 8.0599 | 8.0599 | 0 | 0 | 0 | 8.0599
1.1.1.3. | Приг, Стр-во 2БКТП-1 в г. Сертолово Всеволожского района ЛО (14-1-17-1-08-03-2-1044) | G_14-1-17-1-08-03-2-1044 | 2014 | 2017 | нд | нд | нд | 8.7403 | 0 | 0 | 0 | 0 | 0 | 0 | 0 | 0 | 0 | 0 | 0 | 0 | 0 | 0 | 0 | 0
1.1.1.3. | Приг, Стр-во 2БКТП-1 в п. Тельмана Тосненского района ЛО (14-1-17-1-08-03-2-1096) | G_14-1-17-1-08-03-2-1096 | 2014 | 2015 | нд | нд | нд | 8.3753 | 0 | 0 | 0 | 0 | 0 | 0 | 0 | 0 | 0 | 0 | 0 | 0 | 0 | 0 | 0 | 0
1.1.1.3. | Приг, Стр-во 2БКТП-1 кВ в д. Янино Всеволожского района ЛО (16-1-17-1-08-03-2-0055) | G_16-1-17-1-08-03-2-0055 | 2016 | 2017 | нд | нд | нд | 18.6228 | 0 | 0 | 0 | 0 | 0 | 0 | 0 | 0 | 0 | 0 | 0 | 0 | 0 | 0 | 0 | 0
1.1.1.3. | Приг, Стр-во 2БКТП-10 кВ в д. Янино Всеволожского района ЛО (16-1-17-1-08-03-2-0060) | H_16-1-17-1-08-03-2-0060 | 2016 | 2019 | нд | нд | нд | 18.342 | 18.342 | 0 | 0 | 0 | 0 | 0 | 0 | 0 | 0 | 0 | 0 | 0 | 0 | 0 | 0 | 0
1.1.1.3. | Приг, Стр-во 2БКТП-10/0,4 кВ в мас. Кудрово Всеволожского района ЛО (15-1-17-1-08-03-2-0772) | G_15-1-17-1-08-03-2-0772 | 2015 | 2018 | нд | нд | нд | 12.2303 | 12.2303 | 12.2303 | 0 | 0 | 0 | 12.2303 | 0 | 0 | 0 | 0 | 0 | 12.2303 | 0 | 0 | 0 | 12.2303
1.1.1.3. | Приг, Стр-во 2БКТП-10/0,4 кВ в г. Сертолово Всеволожского района ЛО (16-1-17-1-08-03-2-0373) | G_16-1-17-1-08-03-2-0373 | 2016 | 2017 | нд | нд | нд | 4.8796 | 0 | 0 | 0 | 0 | 0 | 0 | 0 | 0 | 0 | 0 | 0 | 0 | 0 | 0 | 0 | 0
1.1.1.3. | Приг, Стр-во 2БКТП-10/0,4 кВ в мкр. Сертолово-1 Всеволожского района ЛО (15-1-17-1-08-03-2-0954) | G_15-1-17-1-08-03-2-0954 | 2015 | 2016 | нд | нд | нд | 10.5631 | 0 | 0 | 0 | 0 | 0 | 0 | 0 | 0 | 0 | 0 | 0 | 0 | 0 | 0 | 0 | 0
1.1.1.3. | Приг, Стр-во 2БКТП-10/0,4 кВ в п. Бугры Всеволожского района ЛО (16-1-17-1-08-03-2-0703) | H_16-1-17-1-08-03-2-0703 | 2016 | 2017 | нд | нд | нд | 12.8103 | 0 | 0 | 0 | 0 | 0 | 0 | 0 | 0 | 0 | 0 | 0 | 0 | 0 | 0 | 0 | 0
1.1.1.3. | Приг, Стр-во 2БКТП-1000/6/0,4 кВ в д. Янино-1 Всеволожского района ЛО (14-1-17-1-08-03-2-845) | G_14-1-17-1-08-03-2-845 | 2014 | 2016 | нд | нд | нд | 9.4956 | 0 | 0 | 0 | 0 | 0 | 0 | 0 | 0 | 0 | 0 | 0 | 0 | 0 | 0 | 0 | 0
1.1.1.3. | Приг, Стр-во 2БКТП-11 кВ в д. Янино Всеволожского района ЛО (16-1-17-1-08-03-2-0061) | G_16-1-17-1-08-03-2-0061 | 2016 | 2017 | нд | нд | нд | 18.6238 | 0 | 0 | 0 | 0 | 0 | 0 | 0 | 0 | 0 | 0 | 0 | 0 | 0 | 0 | 0 | 0
1.1.1.3. | Приг, Стр-во 2БКТП-112 в мас. Кудрово Всеволожского района ЛО (14-1-17-1-08-03-2-865) | G_14-1-17-1-08-03-2-865 | 2014 | 2015 | нд | нд | нд | 17.1038 | 0 | 0 | 0 | 0 | 0 | 0 | 0 | 0 | 0 | 0 | 0 | 0 | 0 | 0 | 0 | 0
1.1.1.3. | Приг, Стр-во 2БКТП-114 в мас. Кудрово Всеволожского района ЛО (14-1-17-1-08-03-2-901) | G_14-1-17-1-08-03-2-901 | 2014 | 2015 | нд | нд | нд | 1.9962 | 0 | 0 | 0 | 0 | 0 | 0 | 0 | 0 | 0 | 0 | 0 | 0 | 0 | 0 | 0 | 0
1.1.1.3. | Приг, Стр-во 2БКТП-115 в мас. Кудрово Всеволожского района ЛО (14-1-17-1-08-03-2-908) | G_14-1-17-1-08-03-2-908 | 2014 | 2015 | нд | нд | нд | 1.9962 | 0 | 0 | 0 | 0 | 0 | 0 | 0 | 0 | 0 | 0 | 0 | 0 | 0 | 0 | 0 | 0
1.1.1.3. | Приг, Стр-во 2БКТП-12.2 в ж.к. «Лондон» Всеволожского района ЛО (16-1-17-1-08-03-2-0454) | H_16-1-17-1-08-03-2-0454 | 2016 | 2017 | нд | нд | нд | 14.7427 | 0 | 0 | 0 | 0 | 0 | 0 | 0 | 0 | 0 | 0 | 0 | 0 | 0 | 0 | 0 | 0
1.1.1.3. | Приг, Стр-во 2БКТП-128 в мас. Кудрово Всеволожского района ЛО (14-1-17-1-08-03-2-735) | G_14-1-17-1-08-03-2-735 | 2014 | 2015 | нд | нд | нд | 10.65 | 0 | 0 | 0 | 0 | 0 | 0 | 0 | 0 | 0 | 0 | 0 | 0 | 0 | 0 | 0 | 0
1.1.1.3. | Приг, Стр-во 2БКТП-129 в мас. Кудрово Всеволожского района ЛО (14-1-17-1-08-03-2-736) | G_14-1-17-1-08-03-2-736 | 2014 | 2015 | нд | нд | нд | 10.65 | 0 | 0 | 0 | 0 | 0 | 0 | 0 | 0 | 0 | 0 | 0 | 0 | 0 | 0 | 0 | 0
1.1.1.3. | Приг, Стр-во 2БКТП-131 в ЖК «Вернисаж» Всеволожского района ЛО (14-1-17-1-08-03-2-704) | G_14-1-17-1-08-03-2-704 | 2014 | 2016 | нд | нд | нд | 16.1637 | 0 | 0 | 0 | 0 | 0 | 0 | 0 | 0 | 0 | 0 | 0 | 0 | 0 | 0 | 0 | 0
1.1.1.3. | Приг, Стр-во 2БКТП-132 в ЖК «Вернисаж» Всеволожского района ЛО (14-1-17-1-08-03-2-707) | G_14-1-17-1-08-03-2-707 | 2014 | 2016 | нд | нд | нд | 16.1637 | 0 | 0 | 0 | 0 | 0 | 0 | 0 | 0 | 0 | 0 | 0 | 0 | 0 | 0 | 0 | 0
1.1.1.3. | Приг, Стр-во 2БКТП-133 в ЖК «Вернисаж» Всеволожского района ЛО (14-1-17-1-08-03-2-710) | G_14-1-17-1-08-03-2-710 | 2014 | 2016 | нд | нд | нд | 15.7118 | 0 | 0 | 0 | 0 | 0 | 0 | 0 | 0 | 0 | 0 | 0 | 0 | 0 | 0 | 0 | 0
1.1.1.3. | Приг, Стр-во 2БКТП-134 в ЖК «Вернисаж» Всеволожского района ЛО (14-1-17-1-08-03-2-711) | G_14-1-17-1-08-03-2-711 | 2014 | 2017 | нд | нд | нд | 16.4293 | 0 | 0 | 0 | 0 | 0 | 0 | 0 | 0 | 0 | 0 | 0 | 0 | 0 | 0 | 0 | 0
1.1.1.3. | Приг, Стр-во 2БКТП-138 в мас. Кудрово Всеволожский район, ЛО (14-1-17-1-08-03-2-723) | G_14-1-17-1-08-03-2-723 | 2014 | 2016 | нд | нд | нд | 10.0014 | 0 | 0 | 0 | 0 | 0 | 0 | 0 | 0 | 0 | 0 | 0 | 0 | 0 | 0 | 0 | 0
1.1.1.3. | Приг, Стр-во 2БКТП-139 в мас. Кудрово Всеволожский район, ЛО (14-1-17-1-08-03-2-722) | G_14-1-17-1-08-03-2-722 | 2014 | 2018 | нд | нд | нд | 9 | 9 | 9 | 0 | 0 | 0 | 9 | 0 | 0 | 0 | 0 | 0 | 9 | 0 | 0 | 0 | 9
1.1.1.3. | Приг, Стр-во 2БКТП-141 в мас. Кудрово Всеволожский район, ЛО (14-1-17-1-08-03-2-724) | G_14-1-17-1-08-03-2-724 | 2014 | 2018 | нд | нд | нд | 9 | 9 | 9 | 0 | 0 | 0 | 9 | 0 | 0 | 0 | 0 | 0 | 9 | 0 | 0 | 0 | 9
1.1.1.3. | Приг, Стр-во 2БКТП-2 в г. Сертолово Всеволожского района ЛО (14-1-17-1-08-03-2-1045) | G_14-1-17-1-08-03-2-1045 | 2014 | 2017 | нд | нд | нд | 8.7421 | 0 | 0 | 0 | 0 | 0 | 0 | 0 | 0 | 0 | 0 | 0 | 0 | 0 | 0 | 0 | 0
1.1.1.3. | Приг, Стр-во 2БКТП-2 в п. Тельмана Тосненского района ЛО (14-1-17-1-08-03-2-1097) | G_14-1-17-1-08-03-2-1097 | 2014 | 2015 | нд | нд | нд | 8.3753 | 0 | 0 | 0 | 0 | 0 | 0 | 0 | 0 | 0 | 0 | 0 | 0 | 0 | 0 | 0 | 0
1.1.1.3. | Приг, Стр-во 2БКТП-2 кВ в д. Янино Всеволожского района ЛО (16-1-17-1-08-03-2-0056) | G_16-1-17-1-08-03-2-0056 | 2016 | 2017 | нд | нд | нд | 18.9306 | 0 | 0 | 0 | 0 | 0 | 0 | 0 | 0 | 0 | 0 | 0 | 0 | 0 | 0 | 0 | 0
1.1.1.3. | Приг, Стр-во 2БКТП-228 в ж.к. "Виктория" Всеволожского района ЛО (14-1-17-1-08-03-2-690) | G_14-1-17-1-08-03-2-690 | 2014 | 2018 | нд | нд | нд | 13.9042 | 13.3783 | 13.3783 | 0 | 0 | 0 | 13.3783 | 0 | 0 | 0 | 0 | 0 | 13.3783 | 0 | 0 | 0 | 13.3783
1.1.1.3. | Приг, Стр-во 2БКТП-229 в ж.к. "Виктория" Всеволожского района ЛО (14-1-17-1-08-03-2-689) | G_14-1-17-1-08-03-2-689 | 2014 | 2017 | нд | нд | нд | 13.7803 | 0 | 0 | 0 | 0 | 0 | 0 | 0 | 0 | 0 | 0 | 0 | 0 | 0 | 0 | 0 | 0
1.1.1.3. | Приг, Стр-во 2БКТП-231 в ж.к. "Виктория" Всеволожского района ЛО (14-1-17-1-08-03-2-688) | G_14-1-17-1-08-03-2-688 | 2014 | 2017 | нд | нд | нд | 13.7589 | 0 | 0 | 0 | 0 | 0 | 0 | 0 | 0 | 0 | 0 | 0 | 0 | 0 | 0 | 0 | 0
1.1.1.3. | Приг, Стр-во 2БКТП-235 в ж.к. "Солнечный" Всеволожского района ЛО (14-1-17-1-08-03-2-1074) | G_14-1-17-1-08-03-2-1074 | 2014 | 2015 | нд | нд | нд | 9.7951 | 0 | 0 | 0 | 0 | 0 | 0 | 0 | 0 | 0 | 0 | 0 | 0 | 0 | 0 | 0 | 0
1.1.1.3. | Приг, Стр-во 2БКТП-236 в ж.к. "Солнечный" Всеволожского района ЛО (14-1-17-1-08-03-2-1077) | G_14-1-17-1-08-03-2-1077 | 2014 | 2015 | нд | нд | нд | 8.5113 | 0 | 0 | 0 | 0 | 0 | 0 | 0 | 0 | 0 | 0 | 0 | 0 | 0 | 0 | 0 | 0
1.1.1.3. | Приг, Стр-во 2БКТП-237 в ж.к. "Солнечный" Всеволожского района ЛО (14-1-17-1-08-03-2-1076) | G_14-1-17-1-08-03-2-1076 | 2014 | 2015 | нд | нд | нд | 7.4513 | 0 | 0 | 0 | 0 | 0 | 0 | 0 | 0 | 0 | 0 | 0 | 0 | 0 | 0 | 0 | 0
1.1.1.3. | Приг, Стр-во 2БКТП-239 в ж.к. "Солнечный" Всеволожского района ЛО (14-1-17-1-08-03-2-1075) | G_14-1-17-1-08-03-2-1075 | 2014 | 2015 | нд | нд | нд | 8.5521 | 0 | 0 | 0 | 0 | 0 | 0 | 0 | 0 | 0 | 0 | 0 | 0 | 0 | 0 | 0 | 0
1.1.1.3. | Приг, Стр-во 2БКТП-241 в ж. к. «YOUПитер» Всеволожского района ЛО (15-1-17-1-08-03-2-0786) | G_15-1-17-1-08-03-2-0786 | 2015 | 2016 | нд | нд | нд | 9.4314 | 0 | 0 | 0 | 0 | 0 | 0 | 0 | 0 | 0 | 0 | 0 | 0 | 0 | 0 | 0 | 0
1.1.1.3. | Приг, Стр-во 2БКТП-242 в ж. к. «YOUПитер» Всеволожского района ЛО (15-1-17-1-08-03-2-0787) | G_15-1-17-1-08-03-2-0787 | 2015 | 2016 | нд | нд | нд | 10.3745 | 0 | 0 | 0 | 0 | 0 | 0 | 0 | 0 | 0 | 0 | 0 | 0 | 0 | 0 | 0 | 0
1.1.1.3. | Приг, Стр-во 2БКТП-243 в ж. к. «YOUПитер» Всеволожского района ЛО (15-1-17-1-08-03-2-0788) | G_15-1-17-1-08-03-2-0788 | 2015 | 2017 | нд | нд | нд | 11.0657 | 0 | 0 | 0 | 0 | 0 | 0 | 0 | 0 | 0 | 0 | 0 | 0 | 0 | 0 | 0 | 0
1.1.1.3. | Приг, Стр-во 2БКТП-244 в ж. к. «YOUПитер» Всеволожского района ЛО (15-1-17-1-08-03-2-0789) | G_15-1-17-1-08-03-2-0789 | 2015 | 2017 | нд | нд | нд | 10.9626 | 0 | 0 | 0 | 0 | 0 | 0 | 0 | 0 | 0 | 0 | 0 | 0 | 0 | 0 | 0 | 0
1.1.1.3. | Приг, Стр-во 2БКТП-245 в ж.к. "Солнечный" Всеволожского района ЛО (15-1-17-1-08-03-2-0671) | G_15-1-17-1-08-03-2-0671 | 2015 | 2016 | нд | нд | нд | 10.0601 | 0 | 0 | 0 | 0 | 0 | 0 | 0 | 0 | 0 | 0 | 0 | 0 | 0 | 0 | 0 | 0
1.1.1.3. | Приг, Стр-во 2БКТП-246 в ж.к. "Солнечный" Всеволожского района ЛО (15-1-17-1-08-03-2-0672) | G_15-1-17-1-08-03-2-0672 | 2015 | 2016 | нд | нд | нд | 10.0601 | 0 | 0 | 0 | 0 | 0 | 0 | 0 | 0 | 0 | 0 | 0 | 0 | 0 | 0 | 0 | 0
1.1.1.3. | Приг, Стр-во 2БКТП-247 в ж.к. "Солнечный" Всеволожского района ЛО (15-1-17-1-08-03-2-0673) | G_15-1-17-1-08-03-2-0673 | 2015 | 2016 | нд | нд | нд | 10.0601 | 0 | 0 | 0 | 0 | 0 | 0 | 0 | 0 | 0 | 0 | 0 | 0 | 0 | 0 | 0 | 0
1.1.1.3. | Приг, Стр-во 2БКТП-248 в ж.к. «Солнечный» Всеволожского района ЛО (15-1-17-1-08-03-2-1009) | G_15-1-17-1-08-03-2-1009 | 2015 | 2017 | нд | нд | нд | 12.8266 | 0 | 0 | 0 | 0 | 0 | 0 | 0 | 0 | 0 | 0 | 0 | 0 | 0 | 0 | 0 | 0
1.1.1.3. | Приг, Стр-во 2БКТП-249 в ж.к. «Солнечный» Всеволожского района ЛО (15-1-17-1-08-03-2-1014) | G_15-1-17-1-08-03-2-1014 | 2015 | 2017 | нд | нд | нд | 12.8266 | 0 | 0 | 0 | 0 | 0 | 0 | 0 | 0 | 0 | 0 | 0 | 0 | 0 | 0 | 0 | 0
1.1.1.3. | Приг, Стр-во 2БКТП-3 в п. Тельмана Тосненского района ЛО (14-1-17-1-08-03-2-1098) | G_14-1-17-1-08-03-2-1098 | 2014 | 2015 | нд | нд | нд | 7.4117 | 0 | 0 | 0 | 0 | 0 | 0 | 0 | 0 | 0 | 0 | 0 | 0 | 0 | 0 | 0 | 0
1.1.1.3. | Приг, Стр-во 2БКТП-5 кВ в д. Янино Всеволожского района ЛО (16-1-17-1-08-03-2-0057) | G_16-1-17-1-08-03-2-0057 | 2016 | 2017 | нд | нд | нд | 15.5503 | 0 | 0 | 0 | 0 | 0 | 0 | 0 | 0 | 0 | 0 | 0 | 0 | 0 | 0 | 0 | 0
1.1.1.3. | Приг, Стр-во 2БКТП-6/0,4 кВ в г. п. Кузьмоловский Всеволожского района ЛО (14-1-17-1-08-03-2-1198) | G_14-1-17-1-08-03-2-1198 | 2014 | 2015 | нд | нд | нд | 13.7557 | 0 | 0 | 0 | 0 | 0 | 0 | 0 | 0 | 0 | 0 | 0 | 0 | 0 | 0 | 0 | 0
1.1.1.3. | Приг, Стр-во 2БКТП-6/0,4 кВ в д. Янино-1, Всеволожского района, ЛО (14-1-17-1-08-03-2-698) | G_14-1-17-1-08-03-2-698 | 2014 | 2016 | нд | нд | нд | 3.3999 | 0 | 0 | 0 | 0 | 0 | 0 | 0 | 0 | 0 | 0 | 0 | 0 | 0 | 0 | 0 | 0
1.1.1.3. | Приг, Стр-во 2БКТП-6/0,4кВ в г.п. Кузьмоловский Всеволожского района ЛО (14-1-17-1-08-03-2-1021) | G_14-1-17-1-08-03-2-1021 | 2014 | 2015 | нд | нд | нд | 12.0602 | 0 | 0 | 0 | 0 | 0 | 0 | 0 | 0 | 0 | 0 | 0 | 0 | 0 | 0 | 0 | 0
1.1.1.3. | Приг, Стр-во 2БКТП-600/6/0,4 кВ в д. Янино-1 Всеволожского района ЛО (14-1-17-1-08-03-2-843) | G_14-1-17-1-08-03-2-843 | 2014 | 2015 | нд | нд | нд | 8.1756 | 0 | 0 | 0 | 0 | 0 | 0 | 0 | 0 | 0 | 0 | 0 | 0 | 0 | 0 | 0 | 0
1.1.1.3. | Приг, Стр-во 2БКТП-7 кВ в д. Янино Всеволожского района ЛО (16-1-17-1-08-03-2-0058) | G_16-1-17-1-08-03-2-0058 | 2016 | 2017 | нд | нд | нд | 20.2022 | 0 | 0 | 0 | 0 | 0 | 0 | 0 | 0 | 0 | 0 | 0 | 0 | 0 | 0 | 0 | 0
1.1.1.3. | Приг, Стр-во 2БКТП-8.1 в ж.к. «Лондон» Всеволожского района ЛО (15-1-17-1-08-03-2-0968) | G_15-1-17-1-08-03-2-0968 | 2015 | 2016 | нд | нд | нд | 14.3357 | 0 | 0 | 0 | 0 | 0 | 0 | 0 | 0 | 0 | 0 | 0 | 0 | 0 | 0 | 0 | 0
1.1.1.3. | Приг, Стр-во 2БКТП-8.2 в ж.к. «Лондон» Всеволожского района ЛО (15-1-17-1-08-03-2-0969) | G_15-1-17-1-08-03-2-0969 | 2015 | 2016 | нд | нд | нд | 14.3357 | 0 | 0 | 0 | 0 | 0 | 0 | 0 | 0 | 0 | 0 | 0 | 0 | 0 | 0 | 0 | 0
1.1.1.3. | Приг, Стр-во 2БКТП-9 в ж.к «Лондон» Всеволожского района ЛО (15-1-17-1-08-03-2-0962) | H_15-1-17-1-08-03-2-0962 | 2015 | 2017 | нд | нд | нд | 14.1076 | 0 | 0 | 0 | 0 | 0 | 0 | 0 | 0 | 0 | 0 | 0 | 0 | 0 | 0 | 0 | 0
1.1.1.3. | Приг, Стр-во 2БКТП-9 кВ в д. Янино Всеволожского района ЛО (16-1-17-1-08-03-2-0059) | G_16-1-17-1-08-03-2-0059 | 2016 | 2017 | нд | нд | нд | 19.8036 | 0 | 0 | 0 | 0 | 0 | 0 | 0 | 0 | 0 | 0 | 0 | 0 | 0 | 0 | 0 | 0
1.1.1.3. | Приг, Стр-во 2БРТП-10/0,4 кВ в мас. Кудрово Всеволожского р-на ЛО (15-1-17-1-08-03-2-0771) | G_15-1-17-1-08-03-2-0771 | 2015 | 2018 | нд | нд | нд | 22.9104 | 21.1065 | 21.1065 | 0 | 0 | 0 | 21.1065 | 0 | 0 | 0 | 0 | 0 | 21.1065 | 0 | 0 | 0 | 21.1065
1.1.1.3. | Приг, Стр-во 2БРТП-230 в ж.к. "Солнечный" Всеволожского района ЛО (14-1-17-1-08-03-2-1072) | G_14-1-17-1-08-03-2-1072 | 2014 | 2015 | нд | нд | нд | 51.8585 | 0 | 0 | 0 | 0 | 0 | 0 | 0 | 0 | 0 | 0 | 0 | 0 | 0 | 0 | 0 | 0
1.1.1.3. | Приг, Стр-во 4БКТП-232 в ж.к. "Виктория" Всеволожского района ЛО (14-1-17-1-08-03-2-684) | G_14-1-17-1-08-03-2-684 | 2014 | 2016 | нд | нд | нд | 23.8 | 0 | 0 | 0 | 0 | 0 | 0 | 0 | 0 | 0 | 0 | 0 | 0 | 0 | 0 | 0 | 0
1.1.1.3. | Приг, Стр-во 4БРТП-10/0,4 кВ в ж.к. «Лондон» Всеволожского района ЛО (14-1-17-1-08-03-2-1461) | G_14-1-17-1-08-03-2-1461 | 2014 | 2017 | нд | нд | нд | 18.3915 | 0 | 0 | 0 | 0 | 0 | 0 | 0 | 0 | 0 | 0 | 0 | 0 | 0 | 0 | 0 | 0
1.1.1.3. | Приг, Стр-во БКТП-1 в ж. к. земли САОЗТ «Ручьи» Всеволожского района ЛО (15-1-17-1-08-03-2-0818) | G_15-1-17-1-08-03-2-0818 | 2015 | 2016 | нд | нд | нд | 16.9375 | 0 | 0 | 0 | 0 | 0 | 0 | 0 | 0 | 0 | 0 | 0 | 0 | 0 | 0 | 0 | 0
1.1.1.3. | Приг, Стр-во БКТП-1 в з. САОЗТ "Ручьи" Всеволожского района ЛО (15-1-17-1-08-03-2-0716) | G_15-1-17-1-08-03-2-0716 | 2015 | 2017 | нд | нд | нд | 13.1986 | 0 | 0 | 0 | 0 | 0 | 0 | 0 | 0 | 0 | 0 | 0 | 0 | 0 | 0 | 0 | 0
1.1.1.3. | Приг, Стр-во БКТП-1 в мас. Янино-Восточный Всеволожского района ЛО (16-1-17-1-08-03-2-0738) | H_16-1-17-1-08-03-2-0738 | 2016 | 2017 | нд | нд | нд | 17.8999 | 0 | 0 | 0 | 0 | 0 | 0 | 0 | 0 | 0 | 0 | 0 | 0 | 0 | 0 | 0 | 0
1.1.1.3. | Приг, Стр-во БКТП-10 в з. САОЗТ "Ручьи" Всеволожского района ЛО (15-1-17-1-08-03-2-0699) | G_15-1-17-1-08-03-2-0699 | 2015 | 2018 | нд | нд | нд | 2.7113 | 2.7113 | 2.7113 | 0 | 0 | 0 | 2.7113 | 0 | 0 | 0 | 0 | 0 | 2.7113 | 0 | 0 | 0 | 2.7113
1.1.1.3. | Приг, Стр-во БКТП-10 кВ в дер. Новосаратовка Всеволожского района ЛО (16-1-17-1-08-03-2-0018) | H_16-1-17-1-08-03-2-0018 | 2016 | 2017 | нд | нд | нд | 2.2751 | 0 | 0 | 0 | 0 | 0 | 0 | 0 | 0 | 0 | 0 | 0 | 0 | 0 | 0 | 0 | 0
1.1.1.3. | Приг, Стр-во БКТП-10/0,4 кВ в Бугровской волости Всеволожского района ЛО (15-1-17-1-08-03-2-1111) | G_15-1-17-1-08-03-2-1111 | 2015 | 2017 | нд | нд | нд | 10.5631 | 0 | 0 | 0 | 0 | 0 | 0 | 0 | 0 | 0 | 0 | 0 | 0 | 0 | 0 | 0 | 0
1.1.1.3. | Приг, Стр-во БКТП-10/0,4 кВ в д. Новосаратовка Всеволожского района ЛО (15-1-17-1-08-03-2-1407) | G_15-1-17-1-08-03-2-1407 | 2015 | 2017 | нд | нд | нд | 1.575 | 0 | 0 | 0 | 0 | 0 | 0 | 0 | 0 | 0 | 0 | 0 | 0 | 0 | 0 | 0 | 0
1.1.1.3. | Приг, Стр-во БКТП-10/0,4 кВ в мас. Кудрово Всеволожского р-на ЛО (14-1-17-1-08-03-2-678) | G_14-1-17-1-08-03-2-678 | 2014 | 2016 | нд | нд | нд | 7.9908 | 0 | 0 | 0 | 0 | 0 | 0 | 0 | 0 | 0 | 0 | 0 | 0 | 0 | 0 | 0 | 0
1.1.1.3. | Приг, Стр-во БКТП-10/0,4 кВ в пос. Бугры Всеволожского района ЛО (16-1-17-1-08-03-2-0557) | H_16-1-17-1-08-03-2-0557 | 2016 | 2017 | нд | нд | нд | 11.0503 | 0 | 0 | 0 | 0 | 0 | 0 | 0 | 0 | 0 | 0 | 0 | 0 | 0 | 0 | 0 | 0
1.1.1.3. | Приг, Стр-во БКТП-101 (ТП4-1) в мас. Кудрово Всеволожского района ЛО (14-1-17-1-08-03-2-873) | G_14-1-17-1-08-03-2-873 | 2014 | 2015 | нд | нд | нд | 12.2117 | 0 | 0 | 0 | 0 | 0 | 0 | 0 | 0 | 0 | 0 | 0 | 0 | 0 | 0 | 0 | 0
1.1.1.3. | Приг, Стр-во БКТП-102 (ТП4-2) в мас. Кудрово Всеволожского района ЛО (14-1-17-1-08-03-2-874) | G_14-1-17-1-08-03-2-874 | 2014 | 2015 | нд | нд | нд | 12.2709 | 0 | 0 | 0 | 0 | 0 | 0 | 0 | 0 | 0 | 0 | 0 | 0 | 0 | 0 | 0 | 0
1.1.1.3. | Приг, Стр-во БКТП-103 (ТП4-3) в мас. Кудрово Всеволожского района ЛО (14-1-17-1-08-03-2-875) | G_14-1-17-1-08-03-2-875 | 2014 | 2015 | нд | нд | нд | 12.1337 | 0 | 0 | 0 | 0 | 0 | 0 | 0 | 0 | 0 | 0 | 0 | 0 | 0 | 0 | 0 | 0
1.1.1.3. | Приг, Стр-во БКТП-104 в мас. Кудрово Всеволожского района ЛО (14-1-17-1-08-03-2-884) | G_14-1-17-1-08-03-2-884 | 2014 | 2016 | нд | нд | нд | 15.7082 | 0 | 0 | 0 | 0 | 0 | 0 | 0 | 0 | 0 | 0 | 0 | 0 | 0 | 0 | 0 | 0
1.1.1.3. | Приг, Стр-во БКТП-109 в мас. Кудрово Всеволожского района ЛО (14-1-17-1-08-03-2-1169) | G_14-1-17-1-08-03-2-1169 | 2014 | 2015 | нд | нд | нд | 9.8084 | 0 | 0 | 0 | 0 | 0 | 0 | 0 | 0 | 0 | 0 | 0 | 0 | 0 | 0 | 0 | 0
1.1.1.3. | Приг, Стр-во БКТП-11 в з. САОЗТ "Ручьи" Всеволожского района ЛО (15-1-17-1-08-03-2-0700) | G_15-1-17-1-08-03-2-0700 | 2015 | 2018 | нд | нд | нд | 2.7113 | 2.7113 | 2.7113 | 0 | 0 | 0 | 2.7113 | 0 | 0 | 0 | 0 | 0 | 2.7113 | 0 | 0 | 0 | 2.7113
1.1.1.3. | Приг, Стр-во БКТП-110 в мас. Кудрово Всеволожского района ЛО (14-1-17-1-08-03-2-1170) | G_14-1-17-1-08-03-2-1170 | 2014 | 2015 | нд | нд | нд | 9.6727 | 0 | 0 | 0 | 0 | 0 | 0 | 0 | 0 | 0 | 0 | 0 | 0 | 0 | 0 | 0 | 0
1.1.1.3. | Приг, Стр-во БКТП-111 в мас. Кудрово Всеволожского района ЛО (14-1-17-1-08-03-2-1171) | G_14-1-17-1-08-03-2-1171 | 2014 | 2015 | нд | нд | нд | 9.9499 | 0 | 0 | 0 | 0 | 0 | 0 | 0 | 0 | 0 | 0 | 0 | 0 | 0 | 0 | 0 | 0
1.1.1.3. | Приг, Стр-во БКТП-113 в мас. Кудрово Всеволожского района ЛО (14-1-17-1-08-03-2-896) | G_14-1-17-1-08-03-2-896 | 2014 | 2015 | нд | нд | нд | 10.817 | 0 | 0 | 0 | 0 | 0 | 0 | 0 | 0 | 0 | 0 | 0 | 0 | 0 | 0 | 0 | 0
1.1.1.3. | Приг, Стр-во БКТП-116 в мас. Кудрово Всеволожского района ЛО (14-1-17-1-08-03-2-883) | G_14-1-17-1-08-03-2-883 | 2014 | 2015 | нд | нд | нд | 10.1936 | 0 | 0 | 0 | 0 | 0 | 0 | 0 | 0 | 0 | 0 | 0 | 0 | 0 | 0 | 0 | 0
1.1.1.3. | Приг, Стр-во БКТП-118 в мас. Кудрово Всеволожского района ЛО (14-1-17-1-08-03-2-857) | G_14-1-17-1-08-03-2-857 | 2014 | 2015 | нд | нд | нд | 11.0573 | 0 | 0 | 0 | 0 | 0 | 0 | 0 | 0 | 0 | 0 | 0 | 0 | 0 | 0 | 0 | 0
1.1.1.3. | Приг, Стр-во БКТП-119 в мас. Кудрово Всеволожского района ЛО (14-1-17-1-08-03-2-859) | G_14-1-17-1-08-03-2-859 | 2014 | 2015 | нд | нд | нд | 8.1952 | 0 | 0 | 0 | 0 | 0 | 0 | 0 | 0 | 0 | 0 | 0 | 0 | 0 | 0 | 0 | 0
1.1.1.3. | Приг, Стр-во БКТП-12 в з. САОЗТ «Ручьи» Всеволожского района ЛО (15-1-17-1-08-03-2-0736) | G_15-1-17-1-08-03-2-0736 | 2015 | 2018 | нд | нд | нд | 2.7113 | 2.7113 | 2.7113 | 0 | 0 | 0 | 2.7113 | 0 | 0 | 0 | 0 | 0 | 2.7113 | 0 | 0 | 0 | 2.7113
1.1.1.3. | Приг, Стр-во БКТП-121 в мас. Кудрово Всеволожского района ЛО (14-1-17-1-08-03-2-860) | G_14-1-17-1-08-03-2-860 | 2014 | 2015 | нд | нд | нд | 7.4387 | 0 | 0 | 0 | 0 | 0 | 0 | 0 | 0 | 0 | 0 | 0 | 0 | 0 | 0 | 0 | 0
1.1.1.3. | Приг, Стр-во БКТП-122 в мас. Кудрово Всеволожского района ЛО (14-1-17-1-08-03-2-847) | G_14-1-17-1-08-03-2-847 | 2014 | 2016 | нд | нд | нд | 17.52 | 0 | 0 | 0 | 0 | 0 | 0 | 0 | 0 | 0 | 0 | 0 | 0 | 0 | 0 | 0 | 0
1.1.1.3. | Приг, Стр-во БКТП-123 в мас. Кудрово Всеволожского района ЛО (14-1-17-1-08-03-2-1155) | G_14-1-17-1-08-03-2-1155 | 2014 | 2016 | нд | нд | нд | 23 | 0 | 0 | 0 | 0 | 0 | 0 | 0 | 0 | 0 | 0 | 0 | 0 | 0 | 0 | 0 | 0
1.1.1.3. | Приг, Стр-во БКТП-13 в з. САОЗТ «Ручьи» Всеволожского района ЛО (15-1-17-1-08-03-2-0737) | G_15-1-17-1-08-03-2-0737 | 2015 | 2018 | нд | нд | нд | 2.7113 | 2.7113 | 2.7113 | 0 | 0 | 0 | 2.7113 | 0 | 0 | 0 | 0 | 0 | 2.7113 | 0 | 0 | 0 | 2.7113
1.1.1.3. | Приг, Стр-во БКТП-135 в мас. Кудрово Всеволожского района ЛО (14-1-17-1-08-03-2-719) | G_14-1-17-1-08-03-2-719 | 2014 | 2018 | нд | нд | нд | 10.6945 | 10.6945 | 10.6945 | 0 | 0 | 0 | 10.6945 | 0 | 0 | 0 | 0 | 0 | 10.6945 | 0 | 0 | 0 | 10.6945
1.1.1.3. | Приг, Стр-во БКТП-137 в мас. Кудрово Всеволожского района ЛО (14-1-17-1-08-03-2-837) | G_14-1-17-1-08-03-2-837 | 2014 | 2015 | нд | нд | нд | 8.4369 | 0 | 0 | 0 | 0 | 0 | 0 | 0 | 0 | 0 | 0 | 0 | 0 | 0 | 0 | 0 | 0
1.1.1.3. | Приг, Стр-во БКТП-14 в з. САОЗТ «Ручьи» Всеволожского района ЛО (15-1-17-1-08-03-2-0738) | G_15-1-17-1-08-03-2-0738 | 2015 | 2018 | нд | нд | нд | 2.7114 | 2.7114 | 2.7114 | 0 | 0 | 0 | 2.7114 | 0 | 0 | 0 | 0 | 0 | 2.7114 | 0 | 0 | 0 | 2.7114
1.1.1.3. | Приг, Стр-во БКТП-2 в ж. к. земли САОЗТ «Ручьи» Всеволожского района ЛО (15-1-17-1-08-03-2-0819) | G_15-1-17-1-08-03-2-0819 | 2015 | 2016 | нд | нд | нд | 16.9375 | 0 | 0 | 0 | 0 | 0 | 0 | 0 | 0 | 0 | 0 | 0 | 0 | 0 | 0 | 0 | 0
1.1.1.3. | Приг, Стр-во БКТП-2 в з. САОЗТ "Ручьи" Всеволожского района ЛО (15-1-17-1-08-03-2-0717) | G_15-1-17-1-08-03-2-0717 | 2015 | 2017 | нд | нд | нд | 13.9819 | 0 | 0 | 0 | 0 | 0 | 0 | 0 | 0 | 0 | 0 | 0 | 0 | 0 | 0 | 0 | 0
1.1.1.3. | Приг, Стр-во БКТП-201 в ж.к. Всеволожского района ЛО (14-1-17-1-08-03-2-745) | G_14-1-17-1-08-03-2-745 | 2014 | 2016 | нд | нд | нд | 17.8605 | 0 | 0 | 0 | 0 | 0 | 0 | 0 | 0 | 0 | 0 | 0 | 0 | 0 | 0 | 0 | 0
1.1.1.3. | Приг, Стр-во БКТП-202 в ж.к. Всеволожского района ЛО (14-1-17-1-08-03-2-746) | G_14-1-17-1-08-03-2-746 | 2014 | 2016 | нд | нд | нд | 17.8605 | 0 | 0 | 0 | 0 | 0 | 0 | 0 | 0 | 0 | 0 | 0 | 0 | 0 | 0 | 0 | 0
1.1.1.3. | Приг, Стр-во БКТП-205 в ж.к. Всеволожского района ЛО (14-1-17-1-08-03-2-758) | G_14-1-17-1-08-03-2-758 | 2014 | 2016 | нд | нд | нд | 14.6299 | 0 | 0 | 0 | 0 | 0 | 0 | 0 | 0 | 0 | 0 | 0 | 0 | 0 | 0 | 0 | 0
1.1.1.3. | Приг, Стр-во БКТП-206 в ж.к. Всеволожского района ЛО (14-1-17-1-08-03-2-759) | G_14-1-17-1-08-03-2-759 | 2014 | 2015 | нд | нд | нд | 12.0125 | 0 | 0 | 0 | 0 | 0 | 0 | 0 | 0 | 0 | 0 | 0 | 0 | 0 | 0 | 0 | 0
1.1.1.3. | Приг, Стр-во БКТП-207 в ж.к. Всеволожского района ЛО (14-1-17-1-08-03-2-760) | G_14-1-17-1-08-03-2-760 | 2014 | 2015 | нд | нд | нд | 12.7155 | 0 | 0 | 0 | 0 | 0 | 0 | 0 | 0 | 0 | 0 | 0 | 0 | 0 | 0 | 0 | 0
1.1.1.3. | Приг, Стр-во БКТП-208 в ж.к. Всеволожского района ЛО (14-1-17-1-08-03-2-761) | G_14-1-17-1-08-03-2-761 | 2014 | 2015 | нд | нд | нд | 23.3092 | 0 | 0 | 0 | 0 | 0 | 0 | 0 | 0 | 0 | 0 | 0 | 0 | 0 | 0 | 0 | 0
1.1.1.3. | Приг, Стр-во БКТП-211 в ж.к. Всеволожского района ЛО (14-1-17-1-08-03-2-763) | G_14-1-17-1-08-03-2-763 | 2014 | 2015 | нд | нд | нд | 12.6506 | 0 | 0 | 0 | 0 | 0 | 0 | 0 | 0 | 0 | 0 | 0 | 0 | 0 | 0 | 0 | 0
1.1.1.3. | Приг, Стр-во БКТП-212 в ж.к. Всеволожского района ЛО (14-1-17-1-08-03-2-762) | G_14-1-17-1-08-03-2-762 | 2014 | 2015 | нд | нд | нд | 13.0243 | 0 | 0 | 0 | 0 | 0 | 0 | 0 | 0 | 0 | 0 | 0 | 0 | 0 | 0 | 0 | 0
1.1.1.3. | Приг, Стр-во БКТП-213 в ж.к. земли САОЗТ "Ручьи" Всеволожского района ЛО (14-1-17-1-08-03-2-968) | G_14-1-17-1-08-03-2-968 | 2014 | 2015 | нд | нд | нд | 20.6598 | 0 | 0 | 0 | 0 | 0 | 0 | 0 | 0 | 0 | 0 | 0 | 0 | 0 | 0 | 0 | 0
1.1.1.3. | Приг, Стр-во БКТП-214 в ж.к. земли САОЗТ "Ручьи" Всеволожского района ЛО (14-1-17-1-08-03-2-969) | G_14-1-17-1-08-03-2-969 | 2014 | 2015 | нд | нд | нд | 20.8868 | 0 | 0 | 0 | 0 | 0 | 0 | 0 | 0 | 0 | 0 | 0 | 0 | 0 | 0 | 0 | 0
1.1.1.3. | Приг, Стр-во БКТП-215 в ж.к. земли САОЗТ "Ручьи" Всеволожского района ЛО (14-1-17-1-08-03-2-970) | G_14-1-17-1-08-03-2-970 | 2014 | 2015 | нд | нд | нд | 20.745 | 0 | 0 | 0 | 0 | 0 | 0 | 0 | 0 | 0 | 0 | 0 | 0 | 0 | 0 | 0 | 0
1.1.1.3. | Приг, Стр-во БКТП-216 в ж.к. Всеволожского района ЛО (14-1-17-1-08-03-2-988) | G_14-1-17-1-08-03-2-988 | 2014 | 2015 | нд | нд | нд | 8.4663 | 0 | 0 | 0 | 0 | 0 | 0 | 0 | 0 | 0 | 0 | 0 | 0 | 0 | 0 | 0 | 0
1.1.1.3. | Приг, Стр-во БКТП-217 в ж.к. Всеволожского района ЛО (14-1-17-1-08-03-2-989) | G_14-1-17-1-08-03-2-989 | 2014 | 2015 | нд | нд | нд | 8.4772 | 0 | 0 | 0 | 0 | 0 | 0 | 0 | 0 | 0 | 0 | 0 | 0 | 0 | 0 | 0 | 0
1.1.1.3. | Приг, Стр-во БКТП-218 в ж.к. Всеволожского района ЛО (14-1-17-1-08-03-2-990) | G_14-1-17-1-08-03-2-990 | 2014 | 2015 | нд | нд | нд | 8.4663 | 0 | 0 | 0 | 0 | 0 | 0 | 0 | 0 | 0 | 0 | 0 | 0 | 0 | 0 | 0 | 0
1.1.1.3. | Приг, Стр-во БКТП-219 в ж.к. Всеволожского района ЛО (14-1-17-1-08-03-2-922) | G_14-1-17-1-08-03-2-922 | 2014 | 2016 | нд | нд | нд | 8.583 | 0 | 0 | 0 | 0 | 0 | 0 | 0 | 0 | 0 | 0 | 0 | 0 | 0 | 0 | 0 | 0
1.1.1.3. | Приг, Стр-во БКТП-221 в ж.к. Всеволожского района ЛО (14-1-17-1-08-03-2-926) | G_14-1-17-1-08-03-2-926 | 2014 | 2016 | нд | нд | нд | 8.2022 | 0 | 0 | 0 | 0 | 0 | 0 | 0 | 0 | 0 | 0 | 0 | 0 | 0 | 0 | 0 | 0
1.1.1.3. | Приг, Стр-во БКТП-222 в ж.к. Всеволожского района ЛО (14-1-17-1-08-03-2-925) | G_14-1-17-1-08-03-2-925 | 2014 | 2016 | нд | нд | нд | 8.2022 | 0 | 0 | 0 | 0 | 0 | 0 | 0 | 0 | 0 | 0 | 0 | 0 | 0 | 0 | 0 | 0
1.1.1.3. | Приг, Стр-во БКТП-223 в ж.к. "Десяткино" Всеволожского района ЛО (14-1-17-1-08-03-2-945) | G_14-1-17-1-08-03-2-945 | 2014 | 2015 | нд | нд | нд | 17.3162 | 0 | 0 | 0 | 0 | 0 | 0 | 0 | 0 | 0 | 0 | 0 | 0 | 0 | 0 | 0 | 0
1.1.1.3. | Приг, Стр-во БКТП-224 в ж.к. "Десяткино" Всеволожского района ЛО (14-1-17-1-08-03-2-946) | G_14-1-17-1-08-03-2-946 | 2014 | 2015 | нд | нд | нд | 17.3159 | 0 | 0 | 0 | 0 | 0 | 0 | 0 | 0 | 0 | 0 | 0 | 0 | 0 | 0 | 0 | 0
1.1.1.3. | Приг, Стр-во БКТП-225 в ж.к. "Десяткино" Всеволожского района ЛО (14-1-17-1-08-03-2-947) | G_14-1-17-1-08-03-2-947 | 2014 | 2015 | нд | нд | нд | 15.0077 | 0 | 0 | 0 | 0 | 0 | 0 | 0 | 0 | 0 | 0 | 0 | 0 | 0 | 0 | 0 | 0
1.1.1.3. | Приг, Стр-во БКТП-226 в ж.к. "Десяткино" Всеволожского района ЛО (14-1-17-1-08-03-2-1008) | G_14-1-17-1-08-03-2-1008 | 2014 | 2015 | нд | нд | нд | 15.0751 | 0 | 0 | 0 | 0 | 0 | 0 | 0 | 0 | 0 | 0 | 0 | 0 | 0 | 0 | 0 | 0
1.1.1.3. | Приг, Стр-во БКТП-227 в ж.к. "Десяткино" Всеволожского района ЛО (14-1-17-1-08-03-2-1009) | G_14-1-17-1-08-03-2-1009 | 2014 | 2015 | нд | нд | нд | 15.0748 | 0 | 0 | 0 | 0 | 0 | 0 | 0 | 0 | 0 | 0 | 0 | 0 | 0 | 0 | 0 | 0
1.1.1.3. | Приг, Стр-во БКТП-234 в ж.к. Всеволожский район, ЛО (14-1-17-1-08-03-2-680) | G_14-1-17-1-08-03-2-680 | 2014 | 2015 | нд | нд | нд | 7.1001 | 0 | 0 | 0 | 0 | 0 | 0 | 0 | 0 | 0 | 0 | 0 | 0 | 0 | 0 | 0 | 0
1.1.1.3. | Приг, Стр-во БКТП-3 в ж. к. земли САОЗТ «Ручьи» Всеволожского района ЛО (15-1-17-1-08-03-2-0820) | G_15-1-17-1-08-03-2-0820 | 2015 | 2016 | нд | нд | нд | 16.9375 | 0 | 0 | 0 | 0 | 0 | 0 | 0 | 0 | 0 | 0 | 0 | 0 | 0 | 0 | 0 | 0
1.1.1.3. | Приг, Стр-во БКТП-3 в з. САОЗТ "Ручьи" Всеволожского района ЛО (15-1-17-1-08-03-2-0724) | H_15-1-17-1-08-03-2-0724 | 2015 | 2017 | нд | нд | нд | 12.9216 | 0 | 0 | 0 | 0 | 0 | 0 | 0 | 0 | 0 | 0 | 0 | 0 | 0 | 0 | 0 | 0
1.1.1.3. | Приг, Стр-во БКТП-4 в ж. к. земли САОЗТ «Ручьи» Всеволожского района ЛО (15-1-17-1-08-03-2-0821) | G_15-1-17-1-08-03-2-0821 | 2015 | 2016 | нд | нд | нд | 16.9375 | 0 | 0 | 0 | 0 | 0 | 0 | 0 | 0 | 0 | 0 | 0 | 0 | 0 | 0 | 0 | 0
1.1.1.3. | Приг, Стр-во БКТП-4 в з. САОЗТ "Ручьи" Всеволожского района ЛО (15-1-17-1-08-03-2-0725) | H_15-1-17-1-08-03-2-0725 | 2015 | 2017 | нд | нд | нд | 13.6277 | 0 | 0 | 0 | 0 | 0 | 0 | 0 | 0 | 0 | 0 | 0 | 0 | 0 | 0 | 0 | 0
1.1.1.3. | Приг, Стр-во БКТП-5 в ж. к. земли САОЗТ «Ручьи» Всеволожского района ЛО (15-1-17-1-08-03-2-0822) | G_15-1-17-1-08-03-2-0822 | 2015 | 2016 | нд | нд | нд | 16.9375 | 0 | 0 | 0 | 0 | 0 | 0 | 0 | 0 | 0 | 0 | 0 | 0 | 0 | 0 | 0 | 0
1.1.1.3. | Приг, Стр-во БКТП-5 в з. САОЗТ "Ручьи" Всеволожского района ЛО (15-1-17-1-08-03-2-0726) | H_15-1-17-1-08-03-2-0726 | 2015 | 2017 | нд | нд | нд | 12.926 | 0 | 0 | 0 | 0 | 0 | 0 | 0 | 0 | 0 | 0 | 0 | 0 | 0 | 0 | 0 | 0
1.1.1.3. | Приг, Стр-во БКТП-5/1 в мас. Кудрово Всеволожского района ЛО (14-1-17-1-08-03-2-891) | G_14-1-17-1-08-03-2-891 | 2014 | 2015 | нд | нд | нд | 10.942 | 0 | 0 | 0 | 0 | 0 | 0 | 0 | 0 | 0 | 0 | 0 | 0 | 0 | 0 | 0 | 0
1.1.1.3. | Приг, Стр-во БКТП-6 в ж. к. земли САОЗТ «Ручьи» Всеволожского района ЛО (15-1-17-1-08-03-2-0823) | G_15-1-17-1-08-03-2-0823 | 2015 | 2016 | нд | нд | нд | 16.9375 | 0 | 0 | 0 | 0 | 0 | 0 | 0 | 0 | 0 | 0 | 0 | 0 | 0 | 0 | 0 | 0
1.1.1.3. | Приг, Стр-во БКТП-6 в з. САОЗТ "Ручьи" Всеволожского района ЛО (15-1-17-1-08-03-2-0727) | H_15-1-17-1-08-03-2-0727 | 2015 | 2017 | нд | нд | нд | 13.616 | 0 | 0 | 0 | 0 | 0 | 0 | 0 | 0 | 0 | 0 | 0 | 0 | 0 | 0 | 0 | 0
1.1.1.3. | Приг, Стр-во БКТП-7 в ж. к. земли САОЗТ «Ручьи» Всеволожского района ЛО (15-1-17-1-08-03-2-0824) | G_15-1-17-1-08-03-2-0824 | 2015 | 2016 | нд | нд | нд | 16.9375 | 0 | 0 | 0 | 0 | 0 | 0 | 0 | 0 | 0 | 0 | 0 | 0 | 0 | 0 | 0 | 0
1.1.1.3. | Приг, Стр-во БКТП-7 в з. САОЗТ "Ручьи" Всеволожского района ЛО (15-1-17-1-08-03-2-0706) | G_15-1-17-1-08-03-2-0706 | 2015 | 2018 | нд | нд | нд | 2.7151 | 2.7151 | 2.7151 | 0 | 0 | 0 | 2.7151 | 0 | 0 | 0 | 0 | 0 | 2.7151 | 0 | 0 | 0 | 2.7151
1.1.1.3. | Приг, Стр-во БКТП-8 в з. САОЗТ "Ручьи" Всеволожского района ЛО (15-1-17-1-08-03-2-0707) | G_15-1-17-1-08-03-2-0707 | 2015 | 2018 | нд | нд | нд | 2.7151 | 2.7151 | 2.7151 | 0 | 0 | 0 | 2.7151 | 0 | 0 | 0 | 0 | 0 | 2.7151 | 0 | 0 | 0 | 2.7151
1.1.1.3. | Приг, Стр-во БКТП-9 в з. САОЗТ "Ручьи" Всеволожского района ЛО (15-1-17-1-08-03-2-0708) | G_15-1-17-1-08-03-2-0708 | 2015 | 2018 | нд | нд | нд | 2.7151 | 2.7151 | 2.7151 | 0 | 0 | 0 | 2.7151 | 0 | 0 | 0 | 0 | 0 | 2.7151 | 0 | 0 | 0 | 2.7151
1.1.1.3. | Приг, Стр-во БРТП-240 в ж. к. земли САОЗТ «Ручьи» Всеволожского района ЛО (15-1-17-1-08-03-2-0817) | G_15-1-17-1-08-03-2-0817 | 2015 | 2016 | нд | нд | нд | 16.9375 | 0 | 0 | 0 | 0 | 0 | 0 | 0 | 0 | 0 | 0 | 0 | 0 | 0 | 0 | 0 | 0
1.1.1.3. | Приг, Стр-во встроенной 2БКТП-126 в мас. Кудрово Всеволожского района ЛО (14-1-17-1-08-03-2-733) | G_14-1-17-1-08-03-2-733 | 2014 | 2015 | нд | нд | нд | 10.65 | 0 | 0 | 0 | 0 | 0 | 0 | 0 | 0 | 0 | 0 | 0 | 0 | 0 | 0 | 0 | 0
1.1.1.3. | Приг, Стр-во встроенной 2БКТП-127 в мас. Кудрово Всеволожского района ЛО (14-1-17-1-08-03-2-734) | G_14-1-17-1-08-03-2-734 | 2014 | 2015 | нд | нд | нд | 10.65 | 0 | 0 | 0 | 0 | 0 | 0 | 0 | 0 | 0 | 0 | 0 | 0 | 0 | 0 | 0 | 0
1.1.1.3. | Приг, Стр-во КЛ-0,4 кВ от ТП-129 до ГРЩ-2 дома в мас. Кудрово Всеволожского района ЛО (14-1-17-1-08-03-2-833) | G_14-1-17-1-08-03-2-833 | 2014 | 2016 | нд | нд | нд | 4.0106 | 0 | 0 | 0 | 0 | 0 | 0 | 0 | 0 | 0 | 0 | 0 | 0 | 0 | 0 | 0 | 0
1.1.1.3. | Приг, Стр-во КТП-1 в Бугровском СП Всеволожского района ЛО (16-1-17-1-08-03-2-0429) | H_16-1-17-1-08-03-2-0429 | 2016 | 2018 | нд | нд | нд | 1.6224 | 1.6224 | 0 | 0 | 0 | 0 | 0 | 1.6224 | 0 | 0 | 0 | 1.6224 | 1.6224 | 0 | 0 | 0 | 1.6224
1.1.1.3. | Приг, Стр-во КТП-1 в д. Медный завод Всеволожского района ЛО (14-1-17-1-08-03-2-1048) | G_14-1-17-1-08-03-2-1048 | 2014 | 2015 | нд | нд | нд | 1.8743 | 0 | 0 | 0 | 0 | 0 | 0 | 0 | 0 | 0 | 0 | 0 | 0 | 0 | 0 | 0 | 0
1.1.1.3. | Приг, Стр-во КТП-1 земли САОЗТ "Ручьи" Всеволожского района ЛО (14-1-17-1-08-03-2-1027) | G_14-1-17-1-08-03-2-1027 | 2014 | 2016 | нд | нд | нд | 2.037 | 0 | 0 | 0 | 0 | 0 | 0 | 0 | 0 | 0 | 0 | 0 | 0 | 0 | 0 | 0 | 0
1.1.1.3. | Приг, Стр-во КТП-10/0,4 кВ в мас. Мурино Всеволожского района ЛО (16-1-17-1-08-03-2-0671) | H_16-1-17-1-08-03-2-0671 | 2016 | 2017 | нд | нд | нд | 2.2518 | 0 | 0 | 0 | 0 | 0 | 0 | 0 | 0 | 0 | 0 | 0 | 0 | 0 | 0 | 0 | 0
1.1.1.3. | Приг, Стр-во КТП-10/0,4 кВ в мас. Прищегловский Всеволожского района ЛО (14-1-17-1-08-03-2-1023) | G_14-1-17-1-08-03-2-1023 | 2014 | 2016 | нд | нд | нд | 2.4481 | 0 | 0 | 0 | 0 | 0 | 0 | 0 | 0 | 0 | 0 | 0 | 0 | 0 | 0 | 0 | 0
1.1.1.3. | Приг, Стр-во КТП-2 в Бугровском СП Всеволожского района ЛО (16-1-17-1-08-03-2-0430) | H_16-1-17-1-08-03-2-0430 | 2016 | 2018 | нд | нд | нд | 1.6224 | 1.6224 | 0 | 0 | 0 | 0 | 0 | 1.6224 | 0 | 0 | 0 | 1.6224 | 1.6224 | 0 | 0 | 0 | 1.6224
1.1.1.3. | Приг, Стр-во КТП-2 в д. Медный завод Всеволожского района ЛО (14-1-17-1-08-03-2-1049) | G_14-1-17-1-08-03-2-1049 | 2014 | 2015 | нд | нд | нд | 1.8743 | 0 | 0 | 0 | 0 | 0 | 0 | 0 | 0 | 0 | 0 | 0 | 0 | 0 | 0 | 0 | 0
1.1.1.3. | Приг, Стр-во КТП-2 земли САОЗТ "Ручьи" Всеволожского района ЛО (14-1-17-1-08-03-2-1028) | G_14-1-17-1-08-03-2-1028 | 2014 | 2016 | нд | нд | нд | 2.037 | 0 | 0 | 0 | 0 | 0 | 0 | 0 | 0 | 0 | 0 | 0 | 0 | 0 | 0 | 0 | 0
1.1.1.3. | Приг, Стр-во КТП-6/0,4 кВ в д. Бор Всеволожского района ЛО (15-1-17-1-08-03-2-0904) | G_15-1-17-1-08-03-2-0904 | 2015 | 2016 | нд | нд | нд | 2.2635 | 0 | 0 | 0 | 0 | 0 | 0 | 0 | 0 | 0 | 0 | 0 | 0 | 0 | 0 | 0 | 0
1.1.1.3. | Приг, Стр-во РТП-10/0,4 кВ в д. Янино Всеволожского района ЛО (16-1-17-1-08-03-2-0054) | G_16-1-17-1-08-03-2-0054 | 2016 | 2017 | нд | нд | нд | 36.2622 | 0 | 0 | 0 | 0 | 0 | 0 | 0 | 0 | 0 | 0 | 0 | 0 | 0 | 0 | 0 | 0
1.1.1.3. | Приг, Стр-во РТП-10/0,4 кВ в мас. Янино-Восточный Всеволожского района ЛО (16-1-17-1-08-03-2-0736) | H_16-1-17-1-08-03-2-0736 | 2016 | 2019 | нд | нд | нд | 18.342 | 18.342 | 0 | 0 | 0 | 0 | 0 | 0 | 0 | 0 | 0 | 0 | 0 | 0 | 0 | 0 | 0
1.1.1.3. | Приг, Стр-во РТП-220 в ж.к. Всеволожского района ЛО (14-1-17-1-08-03-2-996) | G_14-1-17-1-08-03-2-996 | 2014 | 2015 | нд | нд | нд | 41.8406 | 0 | 0 | 0 | 0 | 0 | 0 | 0 | 0 | 0 | 0 | 0 | 0 | 0 | 0 | 0 | 0
1.1.1.3. | Приг, Стр-во РТП-250 в з. САОЗТ "Ручьи" Всеволожского района ЛО (15-1-17-1-08-03-2-0715) | G_15-1-17-1-08-03-2-0715 | 2015 | 2017 | нд | нд | нд | 35.1269 | 0 | 0 | 0 | 0 | 0 | 0 | 0 | 0 | 0 | 0 | 0 | 0 | 0 | 0 | 0 | 0
1.1.1.3. | Приг, Стр-во ТП-10/0,4 кВ в г. Сертолово Всеволожского района ЛО (14-1-17-1-08-03-2-1351) | G_14-1-17-1-08-03-2-1351 | 2014 | 2016 | нд | нд | нд | 9.0013 | 0 | 0 | 0 | 0 | 0 | 0 | 0 | 0 | 0 | 0 | 0 | 0 | 0 | 0 | 0 | 0
1.1.1.3. | Приг, Стр-во ТП-108 в мас. Кудрово Всеволожского района ЛО (14-1-17-1-08-03-2-1162) | G_14-1-17-1-08-03-2-1162 | 2014 | 2015 | нд | нд | нд | 8.7054 | 0 | 0 | 0 | 0 | 0 | 0 | 0 | 0 | 0 | 0 | 0 | 0 | 0 | 0 | 0 | 0
1.1.1.3. | Приг, Стр-во ТП-251 в з. САОЗТ «Ручьи» Всеволожского района ЛО (14-1-17-1-08-03-2-944) | G_14-1-17-1-08-03-2-944 | 2014 | 2016 | нд | нд | нд | 17.0428 | 0 | 0 | 0 | 0 | 0 | 0 | 0 | 0 | 0 | 0 | 0 | 0 | 0 | 0 | 0 | 0
1.1.1.3. | Приг, Стр-во КТПН-10/0,4 кВ в д. Новосаратовка Всеволожского района ЛО (16-1-17-1-08-03-2-0753) | H_16-1-17-1-08-03-2-0753 | 2016 | 2017 | нд | нд | нд | 2.9421 | 0.38916 | 0.38916 | 0 | 0 | 0 | 0.38916 | 0 | 0 | 0 | 0 | 0 | 0.38916 | 0 | 0 | 0 | 0.38916
1.1.1.3. | Приг, Стр-во РП-10 кВ в д. Новосаратовка Всеволожского района ЛО (16-1-17-1-08-03-2-0755) | H_16-1-17-1-08-03-2-0755 | 2016 | 2018 | нд | нд | нд | 26.7688 | 26.7523 | 26.7523 | 0 | 0 | 0 | 26.7523 | 0 | 0 | 0 | 0 | 0 | 26.7523 | 0 | 0 | 0 | 26.7523
1.1.1.3. | Киров, Стр-во 2 БКТП-10/0,4 кВ в г. Отрадное Кировского р-на ЛО (16-1-10-1-08-03-2-1133) | H_16-1-10-1-08-03-2-1133 | 2016 | 2018 | нд | нд | нд | 8.5609 | 0.61803 | 0.61803 | 0 | 0 | 0 | 0.61803 | 0 | 0 | 0 | 0 | 0 | 0.61803 | 0 | 0 | 0 | 0.61803
1.1.1.3. | Киров, Стр-во БКТП (взамен ТП-529) в г. Отрадное Кировского района ЛО (13-1-10-0-08-04-2-053) | G_13-1-10-0-08-04-2-053 | 2013 | 2016 | нд | нд | нд | 18.3983 | 0 | 0 | 0 | 0 | 0 | 0 | 0 | 0 | 0 | 0 | 0 | 0 | 0 | 0 | 0 | 0
1.1.1.3. | Киров, Стр-во БКТП 2х400 кВА в г. Отрадное Кировского района ЛО (14-1-10-1-08-03-2-328) | G_14-1-10-1-08-03-2-328 | 2014 | 2016 | нд | нд | нд | 9.0465 | 0 | 0 | 0 | 0 | 0 | 0 | 0 | 0 | 0 | 0 | 0 | 0 | 0 | 0 | 0 | 0
1.1.1.3. | Киров, Стр-во БКТП 6/0,4 кВ № 2 в г. Кировск ЛО (13-1-10-1-08-03-2-349) | G_13-1-10-1-08-03-2-349 | 2013 | 2016 | нд | нд | нд | 17.502 | 0 | 0 | 0 | 0 | 0 | 0 | 0 | 0 | 0 | 0 | 0 | 0 | 0 | 0 | 0 | 0
1.1.1.3. | Киров, Стр-во БКТП на Ленинградском шоссе в г. Отрадное Кировского района ЛО (15-1-10-1-08-03-2-1080) | G_15-1-10-1-08-03-2-1080 | 2015 | 2016 | нд | нд | нд | 6.6828 | 0 | 0 | 0 | 0 | 0 | 0 | 0 | 0 | 0 | 0 | 0 | 0 | 0 | 0 | 0 | 0
1.1.1.3. | Киров, Стр-во БКТП на ул. Набережная в г. Кировск Кировского района ЛО (16-1-10-1-08-03-2-0660) | H_16-1-10-1-08-03-2-0660 | 2016 | 2017 | нд | нд | нд | 12.9248 | 0 | 0 | 0 | 0 | 0 | 0 | 0 | 0 | 0 | 0 | 0 | 0 | 0 | 0 | 0 | 0
1.1.1.3. | Киров, Стр-во БКТП-6/0,4 кВ в створе улиц Советская и Новая в г. Кировск ЛО (16-1-10-1-08-03-2-0007) | G_16-1-10-1-08-03-2-0007 | 2016 | 2018 | нд | нд | нд | 13.8511 | 2.7619 | 2.7619 | 0 | 0 | 0 | 2.7619 | 0 | 0 | 0 | 0 | 0 | 2.7619 | 0 | 0 | 0 | 2.7619
1.1.1.3. | Киров, Стр-во КТП 10/0,4 кВ в г. Отрадное Кировского р-на ЛО(13-1-10-1-08-03-2-1056) | G_13-1-10-1-08-03-2-1056 | 2013 | 2016 | нд | нд | нд | 1.0099 | 0 | 0 | 0 | 0 | 0 | 0 | 0 | 0 | 0 | 0 | 0 | 0 | 0 | 0 | 0 | 0
1.1.1.3. | Киров, Стр-во КТП 6/0,4 кВ в г. Кировск ЛО (14-1-10-1-08-03-2-197) | G_14-1-10-1-08-03-2-197 | 2014 | 2015 | нд | нд | нд | 2.3 | 0 | 0 | 0 | 0 | 0 | 0 | 0 | 0 | 0 | 0 | 0 | 0 | 0 | 0 | 0 | 0
1.1.1.3. | Киров, Стр-во КТП 6/0,4 кВ в п. Мга Кировского района ЛО (14-1-10-1-08-03-2-281) | G_14-1-10-1-08-03-2-281 | 2014 | 2016 | нд | нд | нд | 9.9828 | 0 | 0 | 0 | 0 | 0 | 0 | 0 | 0 | 0 | 0 | 0 | 0 | 0 | 0 | 0 | 0
1.1.1.3. | Киров, Стр-во КТП на ул. Набережная в г. Кировск ЛО (13-1-10-1-08-03-2-561) | G_13-1-10-1-08-03-2-561 | 2013 | 2015 | нд | нд | нд | 1.295 | 0 | 0 | 0 | 0 | 0 | 0 | 0 | 0 | 0 | 0 | 0 | 0 | 0 | 0 | 0 | 0
1.1.1.3. | Киров, Стр-во КТП-6/0,4 кВ в г. Кировск Кировского р-на ЛО (16-1-10-1-08-03-2-0705) | H_16-1-10-1-08-03-2-0705 | 2016 | 2017 | нд | нд | нд | 1.4407 | 0 | 0 | 0 | 0 | 0 | 0 | 0 | 0 | 0 | 0 | 0 | 0 | 0 | 0 | 0 | 0
1.1.1.3. | Киров, Стр-во КТПП 2х250/6/0,4 кВ в г. Кировск ЛО (15-1-10-1-08-03-2-1311) | G_15-1-10-1-08-03-2-1311 | 2015 | 2017 | нд | нд | нд | 2.9398 | 0 | 0 | 0 | 0 | 0 | 0 | 0 | 0 | 0 | 0 | 0 | 0 | 0 | 0 | 0 | 0
1.1.1.3. | Гатч, Стр-во 2 БКТП-10/0,4 кВ в г. Луга ЛО (16-1-06-1-08-03-2-0806) | H_16-1-06-1-08-03-2-0806 | 2016 | 2017 | нд | нд | нд | 10.1403 | 0 | 0 | 0 | 0 | 0 | 0 | 0 | 0 | 0 | 0 | 0 | 0 | 0 | 0 | 0 | 0
1.1.1.3. | Гатч, Стр-во 2 КТП в районе пр.Героев п.Сиверский Гатчинского р-на ЛО (14-1-06-1-08-03-2-296) | G_14-1-06-1-08-03-2-296 | 2014 | 2015 | нд | нд | нд | 2.0883 | 0 | 0 | 0 | 0 | 0 | 0 | 0 | 0 | 0 | 0 | 0 | 0 | 0 | 0 | 0 | 0
1.1.1.3. | Гатч, Стр-во 2БКТП в квартале 5 ЗСР (13-1-06-1-08-03-2-1065) | G_13-1-06-1-08-03-2-1065 | 2013 | 2015 | нд | нд | нд | 25.0223 | 0 | 0 | 0 | 0 | 0 | 0 | 0 | 0 | 0 | 0 | 0 | 0 | 0 | 0 | 0 | 0
1.1.1.3. | Гатч, Стр-во 2БКТП в квартале 9 ЗСР (13-1-06-1-08-03-2-1062) | G_13-1-06-1-08-03-2-1062 | 2013 | 2015 | нд | нд | нд | 13.9149 | 0 | 0 | 0 | 0 | 0 | 0 | 0 | 0 | 0 | 0 | 0 | 0 | 0 | 0 | 0 | 0
1.1.1.3. | Гатч, Стр-во 2БКТП по ул. Московская в п. Вырица Гатчинского района ЛО (15-1-06-1-08-03-2-0860) | G_15-1-06-1-08-03-2-0860 | 2015 | 2016 | нд | нд | нд | 9.4314 | 0 | 0 | 0 | 0 | 0 | 0 | 0 | 0 | 0 | 0 | 0 | 0 | 0 | 0 | 0 | 0
1.1.1.3. | Гатч, Стр-во 2БКТП-10/0,4 кВ в квартале №3 ЗСР в г. Гатчина Гатчинского района ЛО (16-1-06-1-08-03-2-0566) | H_16-1-06-1-08-03-2-0566 | 2016 | 2017 | нд | нд | нд | 13.3785 | 0 | 0 | 0 | 0 | 0 | 0 | 0 | 0 | 0 | 0 | 0 | 0 | 0 | 0 | 0 | 0
1.1.1.3. | Гатч, Стр-во 2БКТП-6/0,4 кВ в районе д. 16 по ул. Хохлова в г. Гатчина, Гатчинского р-на ЛО (13-1-06-1-08-03-2-1210) | G_13-1-06-1-08-03-2-1210 | 2013 | 2016 | нд | нд | нд | 10.0176 | 0 | 0 | 0 | 0 | 0 | 0 | 0 | 0 | 0 | 0 | 0 | 0 | 0 | 0 | 0 | 0
1.1.1.3. | Гатч, Стр-во 2КТПН в п. Сиверский (13-1-06-1-08-03-2-1101) | G_13-1-06-1-08-03-2-1101 | 2013 | 2015 | нд | нд | нд | 1.8319 | 0 | 0 | 0 | 0 | 0 | 0 | 0 | 0 | 0 | 0 | 0 | 0 | 0 | 0 | 0 | 0
1.1.1.3. | Гатч, Стр-во КТП в районе ул. Дружносельская в п. Сиверский Гатчинского района ЛО (16-1-06-1-08-03-2-0396) | H_16-1-06-1-08-03-2-0396 | 2016 | 2017 | нд | нд | нд | 1.4214 | 0 | 0 | 0 | 0 | 0 | 0 | 0 | 0 | 0 | 0 | 0 | 0 | 0 | 0 | 0 | 0
1.1.1.3. | Гатч, Стр-во КТП-37(Н) в п. Вырица Гатчинского района ЛО (15-1-06-1-08-03-2-1366) | G_15-1-06-1-08-03-2-1366 | 2015 | 2019 | нд | нд | нд | 2.308 | 2.308 | 0 | 0 | 0 | 0 | 0 | 2.308 | 0 | 0 | 0 | 2.308 | 2.308 | 0 | 0 | 0 | 2.308
1.1.1.3. | Гатч, Стр-во МТП-10/0,4 кВ на Сиверском шоссе в п. Вырица Гатчинского района ЛО (14-1-06-1-08-03-2-338) | Г_G_14-1-06-1-08-03-2-338 | 2014 | 2015 | нд | нд | нд | 1.9205 | 0 | 0 | 0 | 0 | 0 | 0 | 0 | 0 | 0 | 0 | 0 | 0 | 0 | 0 | 0 | 0
1.1.1.3. | Гатч, Стр-во РТП-6/0,4 кВ в районе ул. Рощинской и Красносельского шоссе в г. Гатчина Гатчинского р-на ЛО (15-1-06-1-08-03-2-0583) | G_15-1-06-1-08-03-2-0583 | 2015 | 2017 | нд | нд | нд | 25.3137 | 0 | 0 | 0 | 0 | 0 | 0 | 0 | 0 | 0 | 0 | 0 | 0 | 0 | 0 | 0 | 0
1.1.1.3. | Гатч, Стр-во ТП в г. Коммунар Гатчинского района ЛО (14-1-06-1-08-03-2-1406) | G_14-1-06-1-08-03-2-1406 | 2014 | 2016 | нд | нд | нд | 9 | 0 | 0 | 0 | 0 | 0 | 0 | 0 | 0 | 0 | 0 | 0 | 0 | 0 | 0 | 0 | 0
1.1.1.3. | Гатч, Стр-во ТП-6/0,4 кВ в районе ул. Рощинской и Красносельского шоссе в г. Гатчина Гатчинского р-на ЛО (15-1-06-1-08-03-2-0584) | G_15-1-06-1-08-03-2-0584 | 2015 | 2017 | нд | нд | нд | 25.3137 | 0 | 0 | 0 | 0 | 0 | 0 | 0 | 0 | 0 | 0 | 0 | 0 | 0 | 0 | 0 | 0
1.1.1.3. | Бокс, Стр-во БКТП-2х400 в г.Бокситогорск ЛО (13-1-01-1-08-03-2-672) | G_13-1-01-1-08-03-2-672 | 2013 | 2015 | нд | нд | нд | 7.6816 | 0 | 0 | 0 | 0 | 0 | 0 | 0 | 0 | 0 | 0 | 0 | 0 | 0 | 0 | 0 | 0
1.1.1.3. | Волх, Стр-во 2БКТП по ул. Федюнинского в г. Волхов ЛО (15-1-03-1-08-03-2-1473) | H_15-1-03-1-08-03-2-1473 | 2015 | 2017 | нд | нд | нд | 7.6044 | 0 | 0 | 0 | 0 | 0 | 0 | 0 | 0 | 0 | 0 | 0 | 0 | 0 | 0 | 0 | 0
1.1.1.3. | Волх, Стр-во БКТП-10/0,4 кВ на ул. Советская (13-1-03-1-08-03-2-422) | G_13-1-03-1-08-03-2-422 | 2013 | 2015 | нд | нд | нд | 16.4363 | 0 | 0 | 0 | 0 | 0 | 0 | 0 | 0 | 0 | 0 | 0 | 0 | 0 | 0 | 0 | 0
1.1.1.3. | Всев, Стр-во 2БКТП-10 в мас. Кудрово Всеволожского р-на ЛО (15-1-04-1-08-03-2-0391) | Г_G_15-1-04-1-08-03-2-0391 | 2015 | 2016 | нд | нд | нд | 80.9194 | 0 | 0 | 0 | 0 | 0 | 0 | 0 | 0 | 0 | 0 | 0 | 0 | 0 | 0 | 0 | 0
1.1.1.3. | Всев, Стр-во 2БКТП-10/0,4 кВ в з. ЗАО «Бугры» Всеволожского р-на ЛО (15-1-04-1-08-03-2-0944) | G_15-1-04-1-08-03-2-0944 | 2015 | 2016 | нд | нд | нд | 11.5327 | 0 | 0 | 0 | 0 | 0 | 0 | 0 | 0 | 0 | 0 | 0 | 0 | 0 | 0 | 0 | 0
1.1.1.3. | Всев, Стр-во 2БКТП-10/0,4 кВ в с. Павлово Всеволожского района ЛО (14-1-04-1-08-03-2-1445) | G_14-1-04-1-08-03-2-1445 | 2014 | 2015 | нд | нд | нд | 5.9768 | 0 | 0 | 0 | 0 | 0 | 0 | 0 | 0 | 0 | 0 | 0 | 0 | 0 | 0 | 0 | 0
1.1.1.3. | Всев, Стр-во 2БКТП-20 в мас. Кудрово Всеволожского р-на ЛО (15-1-04-1-08-03-2-0392) | Г_G_15-1-04-1-08-03-2-0392 | нд | нд | нд | нд | нд | 0 | 0 | 0 | 0 | 0 | 0 | 0 | 0 | 0 | 0 | 0 | 0 | 0 | 0 | 0 | 0 | 0
1.1.1.3. | Всев, Стр-во 2БКТП-22 в мас. Кудрово Всеволожского р-на ЛО (15-1-04-1-08-03-2-0394) | Г_G_15-1-04-1-08-03-2-0394 | нд | нд | нд | нд | нд | 0 | 0 | 0 | 0 | 0 | 0 | 0 | 0 | 0 | 0 | 0 | 0 | 0 | 0 | 0 | 0 | 0
1.1.1.3. | Всев, Стр-во 2БКТП-23 в мас. Кудрово Всеволожского р-на ЛО (15-1-04-1-08-03-2-0393) | Г_G_15-1-04-1-08-03-2-0393 | нд | нд | нд | нд | нд | 0 | 0 | 0 | 0 | 0 | 0 | 0 | 0 | 0 | 0 | 0 | 0 | 0 | 0 | 0 | 0 | 0
1.1.1.3. | Всев, Стр-во БКРТП-10/0,4 кВ №1 в дер. Янино-1 (13-1-04-1-08-03-2-283) | G_13-1-04-1-08-03-2-283 | 2013 | 2015 | нд | нд | нд | 22.9408 | 0 | 0 | 0 | 0 | 0 | 0 | 0 | 0 | 0 | 0 | 0 | 0 | 0 | 0 | 0 | 0
1.1.1.3. | Всев, Стр-во БКТП-1 в дер. Янино-1 Всеволожского района ЛО (15-1-04-1-08-03-2-0563) | G_15-1-04-1-08-03-2-0563 | 2015 | 2017 | нд | нд | нд | 10.9404 | 0 | 0 | 0 | 0 | 0 | 0 | 0 | 0 | 0 | 0 | 0 | 0 | 0 | 0 | 0 | 0
1.1.1.3. | Всев, Стр-во БКТП-10/0,4 кВ №10 в дер. Янино-1 (13-1-04-1-08-03-2-292) | G_13-1-04-1-08-03-2-292 | 2013 | 2018 | нд | нд | нд | 38.3599 | 34.3592 | 0 | 0 | 0 | 0 | 0 | 34.3592 | 0 | 0 | 0 | 34.3592 | 34.3592 | 0 | 0 | 0 | 34.3592
1.1.1.3. | Всев, Стр-во БКТП-10/0,4 кВ №11 в дер. Янино-1 (13-1-04-1-08-03-2-293) | G_13-1-04-1-08-03-2-293 | 2013 | 2018 | нд | нд | нд | 21.6109 | 19.357 | 0 | 0 | 0 | 0 | 0 | 19.357 | 0 | 0 | 0 | 19.357 | 19.357 | 0 | 0 | 0 | 19.357
1.1.1.3. | Всев, Стр-во БКТП-10/0,4 кВ №12 в дер. Янино-1 (13-1-04-1-08-03-2-294) | G_13-1-04-1-08-03-2-294 | 2013 | 2018 | нд | нд | нд | 30.8725 | 27.6527 | 0 | 0 | 0 | 0 | 0 | 27.6527 | 0 | 0 | 0 | 27.6527 | 27.6527 | 0 | 0 | 0 | 27.6527
1.1.1.3. | Всев, Стр-во БКТП-10/0,4 кВ №2 в дер. Янино-1 (13-1-04-1-08-03-2-284) | H_13-1-04-1-08-03-2-284 | 2013 | 2017 | нд | нд | нд | 12.82 | 0 | 0 | 0 | 0 | 0 | 0 | 0 | 0 | 0 | 0 | 0 | 0 | 0 | 0 | 0 | 0
1.1.1.3. | Всев, Стр-во БКТП-10/0,4 кВ №3 в дер. Янино-1 (13-1-04-1-08-03-2-285) | H_13-1-04-1-08-03-2-285 | 2013 | 2017 | нд | нд | нд | 12.8047 | 0 | 0 | 0 | 0 | 0 | 0 | 0 | 0 | 0 | 0 | 0 | 0 | 0 | 0 | 0 | 0
1.1.1.3. | Всев, Стр-во БКТП-10/0,4 кВ №4 в дер. Янино-1 (13-1-04-1-08-03-2-286) | G_13-1-04-1-08-03-2-286 | 2013 | 2017 | нд | нд | нд | 19.357 | 0 | 0 | 0 | 0 | 0 | 0 | 0 | 0 | 0 | 0 | 0 | 0 | 0 | 0 | 0 | 0
1.1.1.3. | Всев, Стр-во БКТП-10/0,4 кВ №5 в дер. Янино-1 (13-1-04-1-08-03-2-287) | G_13-1-04-1-08-03-2-287 | 2013 | 2018 | нд | нд | нд | 19.6357 | 15.5119 | 15.5119 | 0 | 0 | 0 | 15.5119 | 0 | 0 | 0 | 0 | 0 | 15.5119 | 0 | 0 | 0 | 15.5119
1.1.1.3. | Всев, Стр-во БКТП-10/0,4 кВ №6 в дер. Янино-1 (13-1-04-1-08-03-2-288) | G_13-1-04-1-08-03-2-288 | 2013 | 2017 | нд | нд | нд | 18.5119 | 15.5119 | 15.5119 | 0 | 0 | 0 | 15.5119 | 0 | 0 | 0 | 0 | 0 | 15.5119 | 0 | 0 | 0 | 15.5119
1.1.1.3. | Всев, Стр-во БКТП-10/0,4 кВ №7 в дер. Янино-1 (13-1-04-1-08-03-2-289) | G_13-1-04-1-08-03-2-289 | 2013 | 2018 | нд | нд | нд | 38.3599 | 34.3592 | 0 | 0 | 0 | 0 | 0 | 34.3592 | 0 | 0 | 0 | 34.3592 | 34.3592 | 0 | 0 | 0 | 34.3592
1.1.1.3. | Всев, Стр-во БКТП-10/0,4 кВ №8 в дер. Янино-1 (13-1-04-1-08-03-2-290) | G_13-1-04-1-08-03-2-290 | 2013 | 2018 | нд | нд | нд | 30.8725 | 27.6527 | 0 | 0 | 0 | 0 | 0 | 27.6527 | 0 | 0 | 0 | 27.6527 | 27.6527 | 0 | 0 | 0 | 27.6527
1.1.1.3. | Всев, Стр-во БКТП-10/0,4 кВ №9 в дер. Янино-1 (13-1-04-1-08-03-2-291) | G_13-1-04-1-08-03-2-291 | 2013 | 2018 | нд | нд | нд | 38.3599 | 34.3592 | 0 | 0 | 0 | 0 | 0 | 34.3592 | 0 | 0 | 0 | 34.3592 | 34.3592 | 0 | 0 | 0 | 34.3592
1.1.1.3. | Всев, Стр-во БКТП-10/0,4 кВ в дер. Старая (13-1-04-1-08-03-2-1028) | G_13-1-04-1-08-03-2-1028 | 2013 | 2015 | нд | нд | нд | 10.3549 | 0 | 0 | 0 | 0 | 0 | 0 | 0 | 0 | 0 | 0 | 0 | 0 | 0 | 0 | 0 | 0
1.1.1.3. | Всев, Стр-во БКТП-2 в дер. Янино-1 Всеволожского района ЛО (15-1-04-1-08-03-2-0564) | G_15-1-04-1-08-03-2-0564 | 2015 | 2017 | нд | нд | нд | 20.2647 | 0 | 0 | 0 | 0 | 0 | 0 | 0 | 0 | 0 | 0 | 0 | 0 | 0 | 0 | 0 | 0
1.1.1.3. | Всев, Стр-во БКТП-3 в дер. Янино-1 Всеволожского района ЛО (15-1-04-1-08-03-2-0565) | G_15-1-04-1-08-03-2-0565 | 2015 | 2018 | нд | нд | нд | 11.8 | 11.8 | 0 | 0 | 0 | 0 | 0 | 11.8 | 0 | 0 | 0 | 11.8 | 11.8 | 0 | 0 | 0 | 11.8
1.1.1.3. | Всев, Стр-во БРТП-10/0,4 кВ в дер. Янино-1 Всеволожского р-на ЛО (15-1-04-1-08-03-2-0562) | G_15-1-04-1-08-03-2-0562 | 2015 | 2017 | нд | нд | нд | 25.8346 | 0 | 0 | 0 | 0 | 0 | 0 | 0 | 0 | 0 | 0 | 0 | 0 | 0 | 0 | 0 | 0
1.1.1.3. | Всев, Стр-во БРТП-10/0,4 кВ на тер-ии ЗАО «ЮИТ Лентек» в Бугровском СП Всеволожского р-на (13-1-04-1-08-03-2-1012) | Г_G_13-1-04-1-08-03-2-1012 | 2013 | 2016 | нд | нд | нд | 43.4771 | 0 | 0 | 0 | 0 | 0 | 0 | 0 | 0 | 0 | 0 | 0 | 0 | 0 | 0 | 0 | 0
1.1.1.3. | Всев, Стр-во КТП-10/0,4 кВ в г.Всеволожск ЛО (15-1-04-1-08-03-2-1062) | G_15-1-04-1-08-03-2-1062 | 2015 | 2017 | нд | нд | нд | 1.6446 | 0 | 0 | 0 | 0 | 0 | 0 | 0 | 0 | 0 | 0 | 0 | 0 | 0 | 0 | 0 | 0
1.1.1.3. | Всев, Стр-во КТП-10/0,4 кВ в д. Новосаратовка Всеволожского р-на ЛО (15-1-04-1-08-03-2-0873) | G_15-1-04-1-08-03-2-0873 | 2015 | 2016 | нд | нд | нд | 1.7888 | 0 | 0 | 0 | 0 | 0 | 0 | 0 | 0 | 0 | 0 | 0 | 0 | 0 | 0 | 0 | 0
1.1.1.3. | Всев, Стр-во КТП-1000 кВА в д. Новосергиевка Всеволожского района ЛО (14-1-04-1-08-03-2-383) | G_14-1-04-1-08-03-2-383 | 2014 | 2015 | нд | нд | нд | 2.2492 | 0 | 0 | 0 | 0 | 0 | 0 | 0 | 0 | 0 | 0 | 0 | 0 | 0 | 0 | 0 | 0
1.1.1.3. | Всев, Стр-во КТП-1000/10/0,4 кВ в г.Всеволожск (13-1-04-1-08-03-2-274) | G_13-1-04-1-08-03-2-274 | 2013 | 2015 | нд | нд | нд | 3.3932 | 0 | 0 | 0 | 0 | 0 | 0 | 0 | 0 | 0 | 0 | 0 | 0 | 0 | 0 | 0 | 0
1.1.1.3. | Всев, Стр-во КТП-160 кВА в д. Новосергиевка Всеволожского района ЛО (12-1-04-1-08-03-2-346) | G_12-1-04-1-08-03-2-346 | 2012 | 2015 | нд | нд | нд | 1.6211 | 0 | 0 | 0 | 0 | 0 | 0 | 0 | 0 | 0 | 0 | 0 | 0 | 0 | 0 | 0 | 0
1.1.1.3. | Всев, Стр-во КТПН 10/0,4 кВ на территории ЗАО "Сярьги-Спорт" в дер. Энколово Всеволожского р-на ЛО (13-1-04-1-08-03-2-1282) | G_13-1-04-1-08-03-2-1282 | 2013 | 2015 | нд | нд | нд | 6.4027 | 0 | 0 | 0 | 0 | 0 | 0 | 0 | 0 | 0 | 0 | 0 | 0 | 0 | 0 | 0 | 0
1.1.1.3. | Всев, Стр-во КТПН-10/0,4 кВ в д. Новосаратовка Всеволожского района ЛО (14-1-04-1-08-03-2-082) | G_14-1-04-1-08-03-2-082 | 2014 | 2015 | нд | нд | нд | 1.4375 | 0 | 0 | 0 | 0 | 0 | 0 | 0 | 0 | 0 | 0 | 0 | 0 | 0 | 0 | 0 | 0
1.1.1.3. | Всев, Стр-во КТПН-10/0,4 кВ в д. Новосаратовка Всеволожского р-на ЛО (14-1-04-1-08-03-2-056) | G_14-1-04-1-08-03-2-056 | 2014 | 2015 | нд | нд | нд | 2.3 | 0 | 0 | 0 | 0 | 0 | 0 | 0 | 0 | 0 | 0 | 0 | 0 | 0 | 0 | 0 | 0
1.1.1.3. | Всев, Стр-во КТПН-6/0,4 кВ на ул. Чекалова в п. им. Морозова (13-1-04-1-08-03-2-896) | G_13-1-04-1-08-03-2-896 | 2013 | 2015 | нд | нд | нд | 4.7495 | 0 | 0 | 0 | 0 | 0 | 0 | 0 | 0 | 0 | 0 | 0 | 0 | 0 | 0 | 0 | 0
1.1.1.3. | Всев, Стр-во ТП 10/0,4 кВ в г. Сертолово Всеволожского района ЛО (15-1-04-1-08-03-2-0697) | H_15-1-04-1-08-03-2-0697 | 2015 | 2019 | нд | нд | нд | 17.2528 | 17.2528 | 0 | 0 | 0 | 0 | 0 | 0 | 0 | 0 | 0 | 0 | 0 | 0 | 0 | 0 | 0
1.1.1.3. | Всев, Стр-во ТП 6/0,4 кВ в п. им. Морозова Всеволожского района ЛО (14-1-04-1-08-03-2-277) | G_14-1-04-1-08-03-2-277 | 2014 | 2016 | нд | нд | нд | 6.7532 | 0 | 0 | 0 | 0 | 0 | 0 | 0 | 0 | 0 | 0 | 0 | 0 | 0 | 0 | 0 | 0
1.1.1.3. | Всев, Стр-во ТП №10 в д. Новосаратовка Всеволожского района ЛО (14-1-04-1-08-03-2-1355) | G_14-1-04-1-08-03-2-1355 | 2014 | 2016 | нд | нд | нд | 2.4039 | 0 | 0 | 0 | 0 | 0 | 0 | 0 | 0 | 0 | 0 | 0 | 0 | 0 | 0 | 0 | 0
1.1.1.3. | Всев, Стр-во ТП №6 в д.Новосаратовка Всеволожского р-на ЛО (14-1-04-1-08-03-2-629) | Г_G_14-1-04-1-08-03-2-629 | 2014 | 2016 | нд | нд | нд | 10.3489 | 0 | 0 | 0 | 0 | 0 | 0 | 0 | 0 | 0 | 0 | 0 | 0 | 0 | 0 | 0 | 0
1.1.1.3. | Всев, Стр-во ТП №7 в д.Новосаратовка Всеволожского р-на ЛО (14-1-04-1-08-03-2-631) | Г_G_14-1-04-1-08-03-2-631 | 2014 | 2016 | нд | нд | нд | 11.236 | 0 | 0 | 0 | 0 | 0 | 0 | 0 | 0 | 0 | 0 | 0 | 0 | 0 | 0 | 0 | 0
1.1.1.3. | Всев, Стр-во ТП-10/0,4 кВ в Бугровском СП (13-1-04-1-08-03-2-732) | G_13-1-04-1-08-03-2-732 | 2013 | 2016 | нд | нд | нд | 14.0002 | 0 | 0 | 0 | 0 | 0 | 0 | 0 | 0 | 0 | 0 | 0 | 0 | 0 | 0 | 0 | 0
1.1.1.3. | Всев, Стр-во ТП-10/0,4 кВ в Заневском СП Всеволожского района ЛО (14-1-04-1-08-03-2-1370) | G_14-1-04-1-08-03-2-1370 | 2014 | 2015 | нд | нд | нд | 1.196 | 0 | 0 | 0 | 0 | 0 | 0 | 0 | 0 | 0 | 0 | 0 | 0 | 0 | 0 | 0 | 0
1.1.1.3. | Приг, Стр-во КТП №6 10/0,4 кВ в Бугровском СП Всеволожского района ЛО (14-1-04-1-08-03-2-443) | G_14-1-04-1-08-03-2-443 | 2014 | 2015 | нд | нд | нд | 1.9597 | 0 | 0 | 0 | 0 | 0 | 0 | 0 | 0 | 0 | 0 | 0 | 0 | 0 | 0 | 0 | 0
1.1.1.3. | Приг, Стр-во КТПН на территории ДНП "Ламбери-Восток" в д.Савочкино Всеволожского р-на ЛО (14-1-04-1-08-03-2-1413) | G_14-1-04-1-08-03-2-1413 | 2014 | 2016 | нд | нд | нд | 1.4808 | 0 | 0 | 0 | 0 | 0 | 0 | 0 | 0 | 0 | 0 | 0 | 0 | 0 | 0 | 0 | 0
1.1.1.3. | Приг, Стр-во КТПН на территории ДНП "Ламбери-Запад" в д. Савочкино Всеволожского района ЛО (14-1-04-1-08-03-2-1414) | G_14-1-04-1-08-03-2-1414 | 2014 | 2016 | нд | нд | нд | 1.5388 | 0 | 0 | 0 | 0 | 0 | 0 | 0 | 0 | 0 | 0 | 0 | 0 | 0 | 0 | 0 | 0
1.1.1.3. | Кириш, Стр-во БКТП-10/0,4 кВ в районе участка заявителя в г. Кириши ЛО (15-1-09-1-08-03-2-0522) | G_15-1-09-1-08-03-2-0522 | 2015 | 2017 | нд | нд | нд | 11.4901 | 0 | 0 | 0 | 0 | 0 | 0 | 0 | 0 | 0 | 0 | 0 | 0 | 0 | 0 | 0 | 0
1.1.1.3. | Кириш, Стр-во БКТП-10/0,4 кВ с перезаводкой кабельных линий (12-1-09-1-08-03-2-131) | G_12-1-09-1-08-03-2-131 | 2012 | 2015 | нд | нд | нд | 2.4992 | 0 | 0 | 0 | 0 | 0 | 0 | 0 | 0 | 0 | 0 | 0 | 0 | 0 | 0 | 0 | 0
1.1.1.3. | Кириш, Стр-во БКТП-120 (13-1-09-1-08-03-2-975) | Г_G_13-1-09-1-08-03-2-975 | 2013 | 2016 | нд | нд | нд | 34.4219 | 0 | 0 | 0 | 0 | 0 | 0 | 0 | 0 | 0 | 0 | 0 | 0 | 0 | 0 | 0 | 0
1.1.1.3. | Кириш, Стр-во БКТП-2х1000 в г.Кириши, ЛО (14-1-09-1-08-03-2-058) | Г_G_14-1-09-1-08-03-2-058 | 2014 | 2016 | нд | нд | нд | 19.7225 | 0 | 0 | 0 | 0 | 0 | 0 | 0 | 0 | 0 | 0 | 0 | 0 | 0 | 0 | 0 | 0
1.1.1.3. | Кириш, Стр-во ТП-126 в г. Кириши (14-1-09-1-08-03-2-162) | G_14-1-09-1-08-03-2-162 | 2014 | 2015 | нд | нд | нд | 7.7391 | 0 | 0 | 0 | 0 | 0 | 0 | 0 | 0 | 0 | 0 | 0 | 0 | 0 | 0 | 0 | 0
1.1.1.3. | ЛодП, Стр-во 2КТП в районе крытой хоккейной площадки с искусственным льдом (12-1-12-1-08-03-2-290) | G_12-1-12-1-08-03-2-290 | 2012 | 2015 | нд | нд | нд | 5.3996 | 0 | 0 | 0 | 0 | 0 | 0 | 0 | 0 | 0 | 0 | 0 | 0 | 0 | 0 | 0 | 0
1.1.1.3. | ЛодП, Стр-во ТП в районе Ленинградское шоссе д.54-б г. Лодейное Поле ЛО (14-1-12-1-08-03-2-496) | G_14-1-12-1-08-03-2-496 | 2014 | 2015 | нд | нд | нд | 6.8686 | 0 | 0 | 0 | 0 | 0 | 0 | 0 | 0 | 0 | 0 | 0 | 0 | 0 | 0 | 0 | 0
1.1.1.3. | Луга, Стр-во 2 КТП-10/0,4 кВ в г. Луга ЛО (15-1-13-1-08-03-2-0868) | G_15-1-13-1-08-03-2-0868 | 2015 | 2016 | нд | нд | нд | 6.537 | 0 | 0 | 0 | 0 | 0 | 0 | 0 | 0 | 0 | 0 | 0 | 0 | 0 | 0 | 0 | 0
1.1.1.3. | Луга, Стр-во 2БКТП-10/0,4 кВ в г.п.Толмачево ЛО (16-1-13-1-08-03-2-0337) | H_16-1-13-1-08-03-2-0337 | 2016 | 2017 | нд | нд | нд | 8.5506 | 0 | 0 | 0 | 0 | 0 | 0 | 0 | 0 | 0 | 0 | 0 | 0 | 0 | 0 | 0 | 0
1.1.1.3. | Подп, Стр-во КТП-10/0,4 кВ в г. Подпорожье ЛО (14-1-15-1-08-03-2-672) | G_14-1-15-1-08-03-2-672 | 2014 | 2015 | нд | нд | нд | 0.9775 | 0 | 0 | 0 | 0 | 0 | 0 | 0 | 0 | 0 | 0 | 0 | 0 | 0 | 0 | 0 | 0
1.1.1.3. | Слан, Стр-во 2БКТП (13-1-18-1-08-03-2-355) | G_13-1-18-1-08-03-2-355 | 2013 | 2016 | нд | нд | нд | 11.3927 | 0 | 0 | 0 | 0 | 0 | 0 | 0 | 0 | 0 | 0 | 0 | 0 | 0 | 0 | 0 | 0
1.1.1.3. | СосБ, Стр-во БКТП-10/0,4 кВ (ТП 7-16) в г. Сосновый Бор ЛО (15-1-19-1-08-03-2-1372) | G_15-1-19-1-08-03-2-1372 | 2015 | 2016 | нд | нд | нд | 12.331 | 0 | 0 | 0 | 0 | 0 | 0 | 0 | 0 | 0 | 0 | 0 | 0 | 0 | 0 | 0 | 0
1.1.1.3. | СосБ, Стр-во ТП 10/0,4 кВ (ТП 9-11) в г. Сосновый Бор ЛО (15-1-19-1-08-03-2-0453) | G_15-1-19-1-08-03-2-0453 | 2015 | 2016 | нд | нд | нд | 16 | 0 | 0 | 0 | 0 | 0 | 0 | 0 | 0 | 0 | 0 | 0 | 0 | 0 | 0 | 0 | 0
1.1.1.3. | СосБ, Стр-во ТП 10/0,4 кВ (ТП 9-14) в г. Сосновый Бор ЛО (15-1-19-1-08-03-2-0601) | G_15-1-19-1-08-03-2-0601 | 2015 | 2016 | нд | нд | нд | 8.4074 | 0 | 0 | 0 | 0 | 0 | 0 | 0 | 0 | 0 | 0 | 0 | 0 | 0 | 0 | 0 | 0
1.1.1.3. | СосБ, Стр-во ТП 16-3 в г. Сосновый Бор ЛО (13-1-19-1-08-03-2-1159) | G_13-1-19-1-08-03-2-1159 | 2013 | 2016 | нд | нд | нд | 8.6182 | 0 | 0 | 0 | 0 | 0 | 0 | 0 | 0 | 0 | 0 | 0 | 0 | 0 | 0 | 0 | 0
1.1.1.3. | СосБ, Стр-во ТП 16-4 в г. Сосновый Бор ЛО (13-1-19-1-08-03-2-1160) | G_13-1-19-1-08-03-2-1160 | 2013 | 2016 | нд | нд | нд | 8.8382 | 0 | 0 | 0 | 0 | 0 | 0 | 0 | 0 | 0 | 0 | 0 | 0 | 0 | 0 | 0 | 0
1.1.1.3. | СосБ, Стр-во ТП 19-1 в г. Сосновый Бор ЛО (14-1-19-1-08-03-2-017) | G_14-1-19-1-08-03-2-017 | 2014 | 2017 | нд | нд | нд | 10.3239 | 10.3239 | 10.3239 | 0 | 0 | 0 | 10.3239 | 0 | 0 | 0 | 0 | 0 | 10.3239 | 0 | 0 | 0 | 10.3239
1.1.1.3. | СосБ, Стр-во ТП В-5 в г. Сосновый Бор ЛО (14-1-19-1-08-03-2-142) | G_14-1-19-1-08-03-2-142 | 2014 | 2016 | нд | нд | нд | 4.4638 | 0 | 0 | 0 | 0 | 0 | 0 | 0 | 0 | 0 | 0 | 0 | 0 | 0 | 0 | 0 | 0
1.1.1.3. | СосБ, Стр-во ТП-291 в г. Волосово ЛО (13-1-19-1-08-03-2-862) | Г_G_13-1-19-1-08-03-2-862 | 2013 | 2016 | нд | нд | нд | 9.3765 | 0 | 0 | 0 | 0 | 0 | 0 | 0 | 0 | 0 | 0 | 0 | 0 | 0 | 0 | 0 | 0
1.1.1.3. | Тосно, Стр-во 2 БКТП - 10/0,4 в г. Тосно ЛО (14-1-21-1-08-03-2-530) | G_14-1-21-1-08-03-2-530 | 2014 | 2016 | нд | нд | нд | 17.25 | 0 | 0 | 0 | 0 | 0 | 0 | 0 | 0 | 0 | 0 | 0 | 0 | 0 | 0 | 0 | 0
1.1.1.3. | Тосно, Стр-во БКТП 20/0,4 кВ в массиве Федоровское Тосненского р-на ЛО (15-1-21-1-08-03-2-1353) | G_15-1-21-1-08-03-2-1353 | 2015 | 2016 | нд | нд | нд | 27.1814 | 0 | 0 | 0 | 0 | 0 | 0 | 0 | 0 | 0 | 0 | 0 | 0 | 0 | 0 | 0 | 0
1.1.1.3. | Тосно, Стр-во БКТП-6/0,4 кВ в г. Никольское ЛО (15-1-21-1-08-03-2-0681) | H_15-1-21-1-08-03-2-0681 | 2015 | 2017 | нд | нд | нд | 8.5796 | 0 | 0 | 0 | 0 | 0 | 0 | 0 | 0 | 0 | 0 | 0 | 0 | 0 | 0 | 0 | 0
1.1.1.3. | Тосно, Стр-во БКТП-6/0,4 кВ в г. Никольское Тосненского района ЛО (15-1-21-1-08-03-2-0668) | G_15-1-21-1-08-03-2-0668 | 2015 | 2017 | нд | нд | нд | 16.168 | 0 | 0 | 0 | 0 | 0 | 0 | 0 | 0 | 0 | 0 | 0 | 0 | 0 | 0 | 0 | 0
1.1.1.3. | Тосно, Стр-во КТП 6/0,4кВ №3 в г. Никольское (13-1-21-1-08-03-2-656) | G_13-1-21-1-08-03-2-656 | 2013 | 2015 | нд | нд | нд | 21.7621 | 0 | 0 | 0 | 0 | 0 | 0 | 0 | 0 | 0 | 0 | 0 | 0 | 0 | 0 | 0 | 0
1.1.1.3. | Тосно, Стр-во КТП-6/0,4 кВ в п. Ульяновка Тосненского района ЛО (13-1-21-1-08-03-2-1309) | G_13-1-21-1-08-03-2-1309 | 2013 | 2015 | нд | нд | нд | 2.5715 | 0 | 0 | 0 | 0 | 0 | 0 | 0 | 0 | 0 | 0 | 0 | 0 | 0 | 0 | 0 | 0
1.1.1.3. | Шлис, Стр-во 2БКТП 10/0,4 кВ в г. Шлиссельбург ЛО (14-1-22-1-08-03-2-540) | G_14-1-22-1-08-03-2-540 | 2014 | 2016 | нд | нд | нд | 7.0061 | 0 | 0 | 0 | 0 | 0 | 0 | 0 | 0 | 0 | 0 | 0 | 0 | 0 | 0 | 0 | 0
1.1.1.3. | Шлис, Стр-во ТП 10/0,4 кВ 2х630 № 39 (13-1-22-1-08-03-2-346) | G_13-1-22-1-08-03-2-346 | 2013 | 2015 | нд | нд | нд | 5.2058 | 0 | 0 | 0 | 0 | 0 | 0 | 0 | 0 | 0 | 0 | 0 | 0 | 0 | 0 | 0 | 0
1.1.1.3. | Шлис, Стр-во ТП 10/0,4 кВ 2х630 № 42 в г. Шлиссельбург ЛО (13-1-22-1-08-03-2-347) | G_13-1-22-1-08-03-2-347 | 2013 | 2015 | нд | нд | нд | 2.6539 | 0 | 0 | 0 | 0 | 0 | 0 | 0 | 0 | 0 | 0 | 0 | 0 | 0 | 0 | 0 | 0
1.1.1.3. | Выб, Стр-во БКТП 10/0,4 кВ по ул.Б.Каменная в г.Выборг (10-05/1-034) | G_10-05/1-034 | 2010 | 2015 | нд | нд | нд | 12.4169 | 0 | 0 | 0 | 0 | 0 | 0 | 0 | 0 | 0 | 0 | 0 | 0 | 0 | 0 | 0 | 0
1.1.1.3. | Выб, Стр-во 2БРТП*1000 кВА в г.Выборг (11-05/1-003.1 СМР, 2 ПИР, 3 ПРЧ) | G_11-05/1-003 | 2011 | 2015 | нд | нд | нд | 22.8885 | 0 | 0 | 0 | 0 | 0 | 0 | 0 | 0 | 0 | 0 | 0 | 0 | 0 | 0 | 0 | 0
1.1.1.3. | Луга, Стр-во ТП 10/0,4 кВ (10-13/1-018.1 СМР, 2 ПИР, 3 ПРЧ) | G_10-13/1-018 | 2010 | 2015 | нд | нд | нд | 4.9438 | 0 | 0 | 0 | 0 | 0 | 0 | 0 | 0 | 0 | 0 | 0 | 0 | 0 | 0 | 0 | 0
1.1.1.3. | Иванг, Стр-во 2БКТП 1000 кВА (10-07/1-010.1 СМР, 2 ПИР, 3 ПРЧ) | G_10-07/1-010 | 2010 | 2015 | нд | нд | нд | 7.2848 | 0 | 0 | 0 | 0 | 0 | 0 | 0 | 0 | 0 | 0 | 0 | 0 | 0 | 0 | 0 | 0
1.1.1.3. | Иванг, Стр-во 2БКТП 2*630 кВА с перезаводкой в нее сетей 10-0,4 кВ с ТП-730 (10-07/1-012.1 СМР, 2 ПИР, 3 ПРЧ) | G_10-07/1-012 | 2010 | 2015 | нд | нд | нд | 10.1011 | 0 | 0 | 0 | 0 | 0 | 0 | 0 | 0 | 0 | 0 | 0 | 0 | 0 | 0 | 0 | 0
1.1.1.3. | Кинг, Стр-во 2БКТП в г. Кингисепп (11-08/1-014) | G_11-08/1-014 | 2011 | 2015 | нд | нд | нд | 7.1631 | 0 | 0 | 0 | 0 | 0 | 0 | 0 | 0 | 0 | 0 | 0 | 0 | 0 | 0 | 0 | 0
1.1.1.3. | Кинг, Стр-во ТП-1 2х630/10/0,4 кВ мкр."Южный" в г.Кингисепп (11-08/1-034) | G_11-08/1-034 | 2011 | 2015 | нд | нд | нд | 3.0346 | 0 | 0 | 0 | 0 | 0 | 0 | 0 | 0 | 0 | 0 | 0 | 0 | 0 | 0 | 0 | 0
1.1.1.3. | Слан, Стр-во ТП-48(Н) Сланцевское ГП ст. Сланцы (11-18/1-027) | G_11-18/1-027 | 2011 | 2015 | нд | нд | нд | 0.98079 | 0 | 0 | 0 | 0 | 0 | 0 | 0 | 0 | 0 | 0 | 0 | 0 | 0 | 0 | 0 | 0
1.1.1.3. | СосБ, Стр-во РП-11 в г. Сосновый Бор (10-19/1-018) | G_10-19/1-018 | 2010 | 2015 | нд | нд | нд | 22.0074 | 0 | 0 | 0 | 0 | 0 | 0 | 0 | 0 | 0 | 0 | 0 | 0 | 0 | 0 | 0 | 0
1.1.1.3. | СосБ, Стр-во ТП 15-6 (11-19/1-024) | G_11-19/1-024 | 2011 | 2015 | нд | нд | нд | 16.0405 | 0 | 0 | 0 | 0 | 0 | 0 | 0 | 0 | 0 | 0 | 0 | 0 | 0 | 0 | 0 | 0
1.1.1.3. | СосБ, Стр-во ТП 14-6 (11-19/1-001.1 СМР, 2 ПИР) | G_11-19/1-001 | 2011 | 2015 | нд | нд | нд | 13.4226 | 0 | 0 | 0 | 0 | 0 | 0 | 0 | 0 | 0 | 0 | 0 | 0 | 0 | 0 | 0 | 0
1.1.1.3. | Киров, Стр-во БКТП 6/0,4 кВ в г. Кировск ЛО (11-10/1-001) | G_11-10/1-001 | 2011 | 2015 | нд | нд | нд | 16.1635 | 0 | 0 | 0 | 0 | 0 | 0 | 0 | 0 | 0 | 0 | 0 | 0 | 0 | 0 | 0 | 0
1.1.1.3. | Киров, Стр-во БКТП 2*630 кВА 10/0,4 кВ в г.Отрадное (11-10/4-034) | G_11-10/4-034 | 2011 | 2015 | нд | нд | нд | 7.1569 | 0 | 0 | 0 | 0 | 0 | 0 | 0 | 0 | 0 | 0 | 0 | 0 | 0 | 0 | 0 | 0
1.1.1.3. | Киров, Стр-во РТП-10/0,4 кВ в г. Отрадное (11-10/4-055) | G_11-10/4-055 | 2011 | 2015 | нд | нд | нд | 16.933 | 0 | 0 | 0 | 0 | 0 | 0 | 0 | 0 | 0 | 0 | 0 | 0 | 0 | 0 | 0 | 0
1.1.1.3. | Киров, Стр-во КТП 10/0,4 кВ в дер. Петрушкино (10-10/5-009.1 СМР, 2 ПИР, 3 ПРЧ) | G_10-10/5-009 | 2010 | 2015 | нд | нд | нд | 1.3225 | 0 | 0 | 0 | 0 | 0 | 0 | 0 | 0 | 0 | 0 | 0 | 0 | 0 | 0 | 0 | 0
1.1.1.3. | Киров, Стр-во БКТП на ул. Энергетиков в г. Кировск ЛО (11-10/1-048) | G_11-10/1-048 | 2011 | 2016 | нд | нд | нд | 13.4694 | 0 | 0 | 0 | 0 | 0 | 0 | 0 | 0 | 0 | 0 | 0 | 0 | 0 | 0 | 0 | 0
1.1.1.3. | Тосно, Стр-во РТП 10/0,4кВ №105 в г.Тосно (11-21/1-037) | G_11-21/1-037 | 2011 | 2015 | нд | нд | нд | 20.773 | 0 | 0 | 0 | 0 | 0 | 0 | 0 | 0 | 0 | 0 | 0 | 0 | 0 | 0 | 0 | 0
1.1.1.3. | Тосно, Стр-во БКТП 10/0.4кВ №109 в г.Тосно (11-21/1-041) | G_11-21/1-041 | 2011 | 2015 | нд | нд | нд | 10.8979 | 0 | 0 | 0 | 0 | 0 | 0 | 0 | 0 | 0 | 0 | 0 | 0 | 0 | 0 | 0 | 0
1.1.1.3. | Тосно, Стр-во БКТП 10/0,4 кВ №16А в г.Тосно (11-21/1-043) | G_11-21/1-043 | 2011 | 2015 | нд | нд | нд | 8.9355 | 0 | 0 | 0 | 0 | 0 | 0 | 0 | 0 | 0 | 0 | 0 | 0 | 0 | 0 | 0 | 0
1.1.1.3. | Тосно, Стр-во БКТП 4х1000кВА, 6/0,4кВ №46 в г. Никольское (11-21/3-010) | G_11-21/3-010 | 2011 | 2015 | нд | нд | нд | 16.3587 | 0 | 0 | 0 | 0 | 0 | 0 | 0 | 0 | 0 | 0 | 0 | 0 | 0 | 0 | 0 | 0
1.1.1.3. | Шлис, Стр-во КТП-46 (10-22/1-017.1 СМР, 2 ПИР, 3 ПРЧ) | G_10-22/1-017 | 2010 | 2015 | нд | нд | нд | 10.8154 | 0 | 0 | 0 | 0 | 0 | 0 | 0 | 0 | 0 | 0 | 0 | 0 | 0 | 0 | 0 | 0
1.1.1.3. | Всев, Стр-во КТП-10/0,4 кВ №1 в г. Всеволожск (10-04/3-026) | G_10-04/3-026 | 2010 | 2015 | нд | нд | нд | 4.2167 | 0 | 0 | 0 | 0 | 0 | 0 | 0 | 0 | 0 | 0 | 0 | 0 | 0 | 0 | 0 | 0
1.1.1.3. | Всев, Стр-во КТП-10/0,4 кВ №2 в г. Всеволожск (10-04/3-027) | G_10-04/3-027 | 2010 | 2015 | нд | нд | нд | 4.2167 | 0 | 0 | 0 | 0 | 0 | 0 | 0 | 0 | 0 | 0 | 0 | 0 | 0 | 0 | 0 | 0
1.1.1.3. | Всев, Стр-во БКТП-10/0,4 кВ №1 в г.Всеволожск (11-04/3-114) | G_11-04/3-114 | 2011 | 2015 | нд | нд | нд | 11.5093 | 0 | 0 | 0 | 0 | 0 | 0 | 0 | 0 | 0 | 0 | 0 | 0 | 0 | 0 | 0 | 0
1.1.1.3. | Всев, Стр-во БКТП-10/0,4 кВ №2 в Щегловском СП (11-04/3-116) | G_11-04/3-116 | 2011 | 2015 | нд | нд | нд | 9.1599 | 0 | 0 | 0 | 0 | 0 | 0 | 0 | 0 | 0 | 0 | 0 | 0 | 0 | 0 | 0 | 0
1.1.1.3. | Всев, Стр-во КТП №1 10/0,4 кВ в мкр. Южный (11-04/8-018) | G_11-04/8-018 | 2011 | 2015 | нд | нд | нд | 4.4391 | 0 | 0 | 0 | 0 | 0 | 0 | 0 | 0 | 0 | 0 | 0 | 0 | 0 | 0 | 0 | 0
1.1.1.3. | Всев, Стр-во КТП №2 10/0,4 кВ в мкр. Южный (11-04/8-019) | G_11-04/8-019 | 2011 | 2015 | нд | нд | нд | 4.5713 | 0 | 0 | 0 | 0 | 0 | 0 | 0 | 0 | 0 | 0 | 0 | 0 | 0 | 0 | 0 | 0
1.1.1.3. | Всев, Стр-во КТП №3 10/0,4 кВ в мкр. Южный (11-04/8-020) | G_11-04/8-020 | 2011 | 2015 | нд | нд | нд | 4.4579 | 0 | 0 | 0 | 0 | 0 | 0 | 0 | 0 | 0 | 0 | 0 | 0 | 0 | 0 | 0 | 0
1.1.1.3. | Всев, Стр-во БКТП-10/0,4 кВ №3 в Щегловском СП (11-04/3-117) | G_11-04/3-117 | 2011 | 2015 | нд | нд | нд | 17.3636 | 0 | 0 | 0 | 0 | 0 | 0 | 0 | 0 | 0 | 0 | 0 | 0 | 0 | 0 | 0 | 0
1.1.1.3. | Всев, Стр-во БКТП-10/0,4 кВ №4 в Щегловском СП (11-04/3-118) | G_11-04/3-118 | 2011 | 2015 | нд | нд | нд | 12.1371 | 0 | 0 | 0 | 0 | 0 | 0 | 0 | 0 | 0 | 0 | 0 | 0 | 0 | 0 | 0 | 0
1.1.1.3. | Всев, Стр-во ТП-10/0,4 кВ №1 в п. Лупполово (11-04/3-002.1 СМР, 2 ПИР, 3 ПРЧ) | G_11-04/3-002 | 2011 | 2015 | нд | нд | нд | 5.7007 | 0 | 0 | 0 | 0 | 0 | 0 | 0 | 0 | 0 | 0 | 0 | 0 | 0 | 0 | 0 | 0
1.1.1.3. | Всев, Стр-во ТП-10/0,4 кВ №2 в п. Лупполово (11-04/3-003.1 СМР, 2 ПИР, 3 ПРЧ) | G_11-04/3-003 | 2011 | 2015 | нд | нд | нд | 3.9261 | 0 | 0 | 0 | 0 | 0 | 0 | 0 | 0 | 0 | 0 | 0 | 0 | 0 | 0 | 0 | 0
1.1.1.3. | Всев, Стр-во ТП-10/0,4 кВ №3 в п. Лупполово (11-04/3-004.1 СМР, 2 ПИР, 3 ПРЧ) | G_11-04/3-004 | 2011 | 2015 | нд | нд | нд | 7.9854 | 0 | 0 | 0 | 0 | 0 | 0 | 0 | 0 | 0 | 0 | 0 | 0 | 0 | 0 | 0 | 0
1.1.1.3. | Всев, Стр-во КТП-1000 кВА 10/0,4 кВ №2 в д. Новосаратовка (11-04/6-003) | G_11-04/6-003 | 2011 | 2015 | нд | нд | нд | 1.597 | 0 | 0 | 0 | 0 | 0 | 0 | 0 | 0 | 0 | 0 | 0 | 0 | 0 | 0 | 0 | 0
1.1.1.3. | Всев, Стр-во КТП-1000 кВА 10/0,4 кВ №3 в д. Новосаратовка (11-04/6-004) | G_11-04/6-004 | 2011 | 2015 | нд | нд | нд | 1.5882 | 0 | 0 | 0 | 0 | 0 | 0 | 0 | 0 | 0 | 0 | 0 | 0 | 0 | 0 | 0 | 0
1.1.1.3. | Всев, Стр-во БКТП 10/0,4 кВ в д. Суоранда Заневского СП (10-04/7-001.1 СМР, 2 ПИР, 3 ПРЧ) | G_10-04/7-001 | 2010 | 2015 | нд | нд | нд | 18.4364 | 0 | 0 | 0 | 0 | 0 | 0 | 0 | 0 | 0 | 0 | 0 | 0 | 0 | 0 | 0 | 0
1.1.1.3. | Приг, Стр-во КТП №1 10/0,4 кВ в Бугровском СП Всеволожского района ЛО (11-04/1-004) | G_11-04/1-004 | 2011 | 2015 | нд | нд | нд | 2.5646 | 0 | 0 | 0 | 0 | 0 | 0 | 0 | 0 | 0 | 0 | 0 | 0 | 0 | 0 | 0 | 0
1.1.1.3. | Приг, Стр-во КТП №2 10/0,4 кВ в Бугровском СП Всеволожского района ЛО (11-04/1-005) | G_11-04/1-005 | 2011 | 2015 | нд | нд | нд | 1.5874 | 0 | 0 | 0 | 0 | 0 | 0 | 0 | 0 | 0 | 0 | 0 | 0 | 0 | 0 | 0 | 0
1.1.1.3. | Приг, Стр-во КТП №5 10/0,4 кВ в Бугровском СП Всеволожского района ЛО (11-04/1-008) | G_11-04/1-008 | 2011 | 2015 | нд | нд | нд | 2.7395 | 0 | 0 | 0 | 0 | 0 | 0 | 0 | 0 | 0 | 0 | 0 | 0 | 0 | 0 | 0 | 0
1.1.1.3. | Всев, Стр-во 2БКТПБ №5 10/0,4 кВ на территории ЗАО "УНИСТО" в дер. Кальтино (11-04/8-010) | G_11-04/8-010 | 2011 | 2015 | нд | нд | нд | 8.2643 | 0 | 0 | 0 | 0 | 0 | 0 | 0 | 0 | 0 | 0 | 0 | 0 | 0 | 0 | 0 | 0
1.1.1.3. | Всев, Стр-во БКТПБ №6 10/0,4 кВ на территории ООО "Всеволожское земельное общество-120" в Щеглово (11-04/8-012) | G_11-04/8-012 | 2011 | 2015 | нд | нд | нд | 6.4467 | 0 | 0 | 0 | 0 | 0 | 0 | 0 | 0 | 0 | 0 | 0 | 0 | 0 | 0 | 0 | 0
1.1.1.3. | Волх, Стр-во БКТП-23 Н с перезаводкой существующих сетей в г. Волхов (11-03/1-021.1 СМР, 2 ПИР, 3 ПРЧ) | G_11-03/1-021 | 2011 | 2015 | нд | нд | нд | 11.7632 | 0 | 0 | 0 | 0 | 0 | 0 | 0 | 0 | 0 | 0 | 0 | 0 | 0 | 0 | 0 | 0
1.1.1.3. | Кириш, ТП в г. Кириши (10-09/1-008.1 СМР, 2 ПИР, 3 ПРЧ) | G_10-09/1-008 | 2010 | 2015 | нд | нд | нд | 7.3573 | 0 | 0 | 0 | 0 | 0 | 0 | 0 | 0 | 0 | 0 | 0 | 0 | 0 | 0 | 0 | 0
1.1.1.3. | Кириш, Стр-во БКТП-2х1000 кВА в г. Кириши (11-09/1-025) | G_11-09/1-025 | 2011 | 2016 | нд | нд | нд | 11.0047 | 0 | 0 | 0 | 0 | 0 | 0 | 0 | 0 | 0 | 0 | 0 | 0 | 0 | 0 | 0 | 0
1.1.1.3. | ЛодП, Стр-во РТП (08-10/1-008) | G_08-10/1-008 | 2008 | 2015 | нд | нд | нд | 31.9106 | 0 | 0 | 0 | 0 | 0 | 0 | 0 | 0 | 0 | 0 | 0 | 0 | 0 | 0 | 0 | 0
1.1.1.3. | Всев, Стр-во КТП-6/0,4 кВ в п. Кузьмоловский Всеволожского района ЛО (17-1-17-1-08-03-2-0423) | H_17-1-17-1-08-03-2-0423 | 2017 | 2018 | нд | нд | нд | 3.5435 | 3.3695 | 3.3695 | 0 | 0 | 0 | 3.3695 | 0 | 0 | 0 | 0 | 0 | 3.3695 | 0 | 0 | 0 | 3.3695
1.1.1.3. | Всев, Стр-во 2БКТП-6/0,4 кВ в д. Янино-1 Всеволожского района ЛО (17-1-17-1-08-03-2-0280) | H_17-1-17-1-08-03-2-0280 | 2017 | 2018 | нд | нд | нд | 14.25 | 14.25 | 0 | 0 | 0 | 0 | 0 | 14.25 | 0 | 0 | 0 | 14.25 | 14.25 | 0 | 0 | 0 | 14.25
1.1.1.3. | Всев, Стр-во 2БКТП-10/0,4 кВ в мас. Корабсельки Всеволожского района ЛО (17-1-17-1-08-03-2-0770) | H_17-1-17-1-08-03-2-0770 | 2017 | 2018 | нд | нд | нд | 2.85 | 2.85 | 2.85 | 0 | 0 | 0 | 2.85 | 0 | 0 | 0 | 0 | 0 | 2.85 | 0 | 0 | 0 | 2.85
1.1.1.3. | Всев, Стр-во БКТП-10/0,4 кВ в ЖК «Цвета Радуги» Всеволожского района ЛО (17-1-17-1-08-03-2-0891) | H_17-1-17-1-08-03-2-0891 | 2017 | 2018 | нд | нд | нд | 11.65 | 2.85 | 2.85 | 0 | 0 | 0 | 2.85 | 0 | 0 | 0 | 0 | 0 | 2.85 | 0 | 0 | 0 | 2.85
1.1.1.3. | Всев, Стр-во КТП-10/0,4 кВ в д. Новосаратовка Всеволожского района ЛО (17-1-17-1-08-03-2-0555) | H_17-1-17-1-08-03-2-0555 | 2017 | 2018 | нд | нд | нд | 3.705 | 3.705 | 3.705 | 0 | 0 | 0 | 3.705 | 0 | 0 | 0 | 0 | 0 | 3.705 | 0 | 0 | 0 | 3.705
1.1.1.3. | Всев, Стр-во ТП-132(Н) в д. Новосаратовка Всеволожского района ЛО (17-1-17-1-08-03-2-0559) | H_17-1-17-1-08-03-2-0559 | 2017 | 2018 | нд | нд | нд | 3.705 | 3.705 | 3.705 | 0 | 0 | 0 | 3.705 | 0 | 0 | 0 | 0 | 0 | 3.705 | 0 | 0 | 0 | 3.705
1.1.1.3. | Всев, Стр-во ТП-133(Н) в д. Новосаратовка Всеволожского района ЛО (17-1-17-1-08-03-2-0560) | H_17-1-17-1-08-03-2-0560 | 2017 | 2018 | нд | нд | нд | 5.415 | 5.415 | 5.415 | 0 | 0 | 0 | 5.415 | 0 | 0 | 0 | 0 | 0 | 5.415 | 0 | 0 | 0 | 5.415
1.1.1.3. | Всев, Стр-во ТП-134(Н) в д. Новосаратовка Всеволожского района ЛО (17-1-17-1-08-03-2-0561) | H_17-1-17-1-08-03-2-0561 | 2017 | 2018 | нд | нд | нд | 3.99 | 3.99 | 3.99 | 0 | 0 | 0 | 3.99 | 0 | 0 | 0 | 0 | 0 | 3.99 | 0 | 0 | 0 | 3.99
1.1.1.3. | Выб, Стр-во ТП-10/0,4 кВ взамен РП-158 в районе ул. Водная в г. Выборг ЛО (17-1-05-1-08-03-2-0492) | H_17-1-05-1-08-03-2-0492 | 2017 | 2018 | нд | нд | нд | 2.4985 | 2.4985 | 0 | 0 | 0 | 0 | 0 | 2.4985 | 0 | 0 | 0 | 2.4985 | 2.4985 | 0 | 0 | 0 | 2.4985
1.1.1.3. | Выб, Стр-во ТП-6/0,4 кВ на Замковом острове в г. Выборг ЛО (17-1-05-1-08-03-2-0912) | H_17-1-05-1-08-03-2-0912 | 2017 | 2018 | нд | нд | нд | 3.8054 | 3.8054 | 3.8054 | 0 | 0 | 0 | 3.8054 | 0 | 0 | 0 | 0 | 0 | 3.8054 | 0 | 0 | 0 | 3.8054
1.1.1.3. | Гатч, Стр-во 2КТП-6/0,4 кВ в г. Коммунар Гатчинского района ЛО (17-1-06-1-08-03-2-0476) | H_17-1-06-1-08-03-2-0476 | 2017 | 2018 | нд | нд | нд | 3.6195 | 3.6195 | 3.6195 | 0 | 0 | 0 | 3.6195 | 0 | 0 | 0 | 0 | 0 | 3.6195 | 0 | 0 | 0 | 3.6195
1.1.1.3. | Гатч, Стр-во КТП в районе ул. Ушаковская в п. Вырица Гатчинского района ЛО (17-1-06-1-08-03-2-0811) | H_17-1-06-1-08-03-2-0811 | 2017 | 2018 | нд | нд | нд | 1.9 | 1.9 | 1.9 | 0 | 0 | 0 | 1.9 | 0 | 0 | 0 | 0 | 0 | 1.9 | 0 | 0 | 0 | 1.9
1.1.1.3. | Всев, Стр-во РТП-10/0,4 кВ в д. Мистолово Всеволожского района ЛО (17-1-17-1-08-03-2-0789) | H_17-1-17-1-08-03-2-0789 | 2017 | 2018 | нд | нд | нд | 28.5 | 28.5 | 0 | 0 | 0 | 0 | 0 | 28.5 | 0 | 0 | 0 | 28.5 | 28.5 | 0 | 0 | 0 | 28.5
1.1.1.3. | Тихв, Стр-во 2БКТП ("ФОК") в г. Тихвин ЛО (17-1-20-1-08-03-2-0563) | H_17-1-20-1-08-03-2-0563 | 2017 | 2018 | нд | нд | нд | 7.1496 | 0.26877 | 0.26877 | 0 | 0 | 0 | 0.26877 | 0 | 0 | 0 | 0 | 0 | 0.26877 | 0 | 0 | 0 | 0.26877
1.1.1.3. | Выб, Стр-во КЛ-10 кВ от ВЛ-10 кВ (фидер №04) до проектируемой БКТП-10/0,4 кВ г. Выборг ЛО (14-1-05-1-08-00-1-1193) | G_14-1-05-1-08-00-2-1193 | 2014 | 2019 | нд | нд | нд | 2.1626 | 2.1626 | 0 | 0 | 0 | 0 | 0 | 2.1626 | 0 | 0 | 2.1626 | 0 | 2.1626 | 0 | 0 | 2.1626 | 0
1.1.1.3. | Киров, Стр-во ТП-33 (H) в г. Шлиссельбург Кировский р-н ЛО (16-1-10-1-08-00-2-0983) | H_16-1-10-1-08-00-2-0983 | 2016 | 2019 | нд | нд | нд | 4.2426 | 4.2426 | 0 | 0 | 0 | 0 | 0 | 4.2426 | 0 | 0 | 0 | 4.2426 | 4.2426 | 0 | 0 | 0 | 4.2426
1.1.1.3. | Выб, Стр-во КТП-10/0,4 кВ № 1 в п. Приветнинское Выборгского района ЛО (17-1-05-1-08-06-2-1168) | I_17-1-05-1-08-06-2-1168 | 2017 | 2019 | нд | нд | нд | 2.28 | 2.28 | 0 | 0 | 0 | 0 | 0 | 2.28 | 0 | 0 | 2.28 | 0 | 2.28 | 0 | 0 | 2.28 | 0
1.1.1.3. | Выб, Стр-во ВЛЗ-10 кВ от ВЛ-10 кВ ф. Молодежная-02 до проектируемой КТП-10/0,4 кВ № 1 в п. Приветнинское Выборсгкого р-на ЛО (17-1-05-1-08-06-2-1169) | I_17-1-05-1-08-06-2-1169 | 2017 | 2019 | нд | нд | нд | 5.5005 | 5.5005 | 0 | 0 | 0 | 0 | 0 | 5.5005 | 0 | 0 | 5.5005 | 0 | 5.5005 | 0 | 0 | 5.5005 | 0
1.1.1.3. | Выб, Стр-во ВЛИ-0,4 кВ от проектируемой КТП-10/0,4 кВ № 1 до границ земельных участков в п. Приветное Выборгского района ЛО (17-1-05-1-08-06-2-1170) | I_17-1-05-1-08-06-2-1170 | 2017 | 2019 | нд | нд | нд | 4.5742 | 4.5742 | 0 | 0 | 0 | 0 | 0 | 4.5742 | 0 | 0 | 4.5742 | 0 | 4.5742 | 0 | 0 | 4.5742 | 0
1.1.1.3. | Выб, Стр-во КТП-10/0,4 кВ № 2 в п. Приветнинское Выборгского района ЛО (17-1-05-1-08-06-2-1218) | I_17-1-05-1-08-06-2-1218 | 2017 | 2019 | нд | нд | нд | 2.28 | 2.28 | 0 | 0 | 0 | 0 | 0 | 2.28 | 0 | 0 | 2.28 | 0 | 2.28 | 0 | 0 | 2.28 | 0
1.1.1.3. | Выб, Стр-во ВЛЗ-10 кВ от ВЛ-10 кВ ф. Молодежная-02 до проектируемой КТП-10/0,4 кВ №2 в п. Приветнинское Выборсгкого района ЛО (17-1-05-1-08-06-2-1219) | I_17-1-05-1-08-06-2-1219 | 2017 | 2019 | нд | нд | нд | 0.798 | 0.798 | 0 | 0 | 0 | 0 | 0 | 0.798 | 0 | 0 | 0.798 | 0 | 0.798 | 0 | 0 | 0.798 | 0
1.1.1.3. | Выб, Стр-во ВЛИ-0,4 кВ от проектируемой КТП-10/0,4 кВ № 2 до границ земельных участков в п. Приветное Выборгского района ЛО (17-1-05-1-08-06-2-1220) | I_17-1-05-1-08-06-2-1220 | 2017 | 2019 | нд | нд | нд | 4.3277 | 4.3277 | 0 | 0 | 0 | 0 | 0 | 4.3277 | 0 | 0 | 4.3277 | 0 | 4.3277 | 0 | 0 | 4.3277 | 0
1.1.1.3. | Выб, Стр-во КТП-10/0,4 кВ № 3 в п. Приветнинское Выборгского района ЛО (17-1-05-1-08-06-2-1221) | I_17-1-05-1-08-06-2-1221 | 2017 | 2019 | нд | нд | нд | 2.28 | 2.28 | 0 | 0 | 0 | 0 | 0 | 2.28 | 0 | 0 | 2.28 | 0 | 2.28 | 0 | 0 | 2.28 | 0
1.1.1.3. | Выб, Стр-во ВЛЗ-10 кВ от ВЛ-10 кВ ф. Молодежная-02 до проектируемой КТП-10/0,4 кВ № 3 в п.Приветнинское Выборсгкого района ЛО (17-1-05-1-08-06-2-1222) | I_17-1-05-1-08-06-2-1222 | 2017 | 2019 | нд | нд | нд | 1.0592 | 1.0592 | 0 | 0 | 0 | 0 | 0 | 1.0592 | 0 | 0 | 1.0592 | 0 | 1.0592 | 0 | 0 | 1.0592 | 0
1.1.1.3. | Выб, Стр-во ВЛИ-0,4 кВ от проектируемой КТП-10/0,4 кВ № 3 до границ земельных участков в п. Приветное Выборгского района ЛО (17-1-05-1-08-06-2-1223) | I_17-1-05-1-08-06-2-1223 | 2017 | 2019 | нд | нд | нд | 1.9864 | 1.9864 | 0 | 0 | 0 | 0 | 0 | 1.9864 | 0 | 0 | 1.9864 | 0 | 1.9864 | 0 | 0 | 1.9864 | 0
1.1.1.3. | Киров, Стр-во 2КТП-630 кВА 10/04 кВ в г. Отрадное Кировского района ЛО (18-1-10-1-08-03-2-0354) | I_18-1-10-1-08-03-2-0354 | 2018 | 2019 | нд | нд | нд | 5.6483 | 5.6483 | 0 | 0 | 0 | 0 | 0 | 5.6483 | 0 | 0 | 0 | 5.6483 | 5.6483 | 0 | 0 | 0 | 5.6483
1.1.1.3. | Киров, Стр-во 2КЛ-10 кВ от КЛ-10 кВ ф.207-03, ф.207-20 до проектируемой 2КТП 10/04 кВ в г. Отрадное Кировского района ЛО (18-1-10-1-08-03-2-0355) | I_18-1-10-1-08-03-2-0355 | 2018 | 2019 | нд | нд | нд | 2.8215 | 2.8215 | 0 | 0 | 0 | 0 | 0 | 2.8215 | 0 | 0 | 0 | 2.8215 | 2.8215 | 0 | 0 | 0 | 2.8215
1.1.1.3. | Всев, Стр-во 2КЛ-0,4 кВ от БКТП-9 до ГРЩ2 многоквартирного дома 39.3 в ЖК "Краски Лета" Всеволожского района ЛО (18-1-17-1-08-03-2-0349) | I_18-1-17-1-08-03-2-0349 | 2018 | 2019 | нд | нд | нд | 1.393 | 1.393 | 0 | 0 | 0 | 0 | 0 | 1.393 | 0 | 0 | 0 | 1.393 | 1.393 | 0 | 0 | 0 | 1.393
1.1.1.3. | Всев, Стр-во 2КЛ-0,4 кВ от БКТП-9 до ГРЩ3 многоквартирного дома 39.2 в ЖК "Краски Лета" Всеволожского района ЛО (18-1-17-1-08-03-2-0350) | I_18-1-17-1-08-03-2-0350 | 2018 | 2019 | нд | нд | нд | 1.1144 | 1.1144 | 0 | 0 | 0 | 0 | 0 | 1.1144 | 0 | 0 | 0 | 1.1144 | 1.1144 | 0 | 0 | 0 | 1.1144
1.1.1.3. | Всев, Стр-во 2КЛ-0,4 кВ от БКТП- до ВРУ-0,4 кВ КНС в ЖК "Краски Лета" Всеволожского района ЛО (18-1-17-1-08-03-2-0351) | I_18-1-17-1-08-03-2-0351 | 2018 | 2019 | нд | нд | нд | 1.393 | 1.393 | 0 | 0 | 0 | 0 | 0 | 1.393 | 0 | 0 | 0 | 1.393 | 1.393 | 0 | 0 | 0 | 1.393
1.1.1.3. | Всев, Стр-во 2КЛ-0,4 кВ от БКТП-8 до ГРЩ1 многоквартирного дома 39.3 в ЖК "Краски Лета" Всеволожского района ЛО (18-1-17-1-08-03-2-0348) | I_18-1-17-1-08-03-2-0348 | 2018 | 2019 | нд | нд | нд | 0.55722 | 0.55722 | 0 | 0 | 0 | 0 | 0 | 0.55722 | 0 | 0 | 0 | 0.55722 | 0.55722 | 0 | 0 | 0 | 0.55722
1.1.1.3. | Всев, Стр-во 2КЛ-0,4 кВ от БКТП-8 до ВРУ ДОУ многоквартирного дома 39.5 в ЖК "Краски Лета" Всеволожского района ЛО (18-1-17-1-08-03-2-0347) | I_18-1-17-1-08-03-2-0347 | 2018 | 2019 | нд | нд | нд | 0.48756 | 0.48756 | 0 | 0 | 0 | 0 | 0 | 0.48756 | 0 | 0 | 0 | 0.48756 | 0.48756 | 0 | 0 | 0 | 0.48756
1.1.1.3. | Всев, Стр-во 2КЛ-0,4 кВ от БКТП-8 до ГРЩ2 многоквартирного дома 39.5 в ЖК "Краски Лета" Всеволожского района ЛО (18-1-17-1-08-03-2-0346) | I_18-1-17-1-08-03-2-0346 | 2018 | 2019 | нд | нд | нд | 0.48756 | 0.48756 | 0 | 0 | 0 | 0 | 0 | 0.48756 | 0 | 0 | 0 | 0.48756 | 0.48756 | 0 | 0 | 0 | 0.48756
1.1.1.3. | Всев, Стр-во 2КЛ-0,4 кВ от БКТП-7 до КК-0,4 кВ многоквартирного дома 39.1 в ЖК "Краски Лета" Всеволожского района ЛО (18-1-17-1-08-03-2-0345) | I_18-1-17-1-08-03-2-0345 | 2018 | 2019 | нд | нд | нд | 0.34826 | 0.34826 | 0 | 0 | 0 | 0 | 0 | 0.34826 | 0 | 0 | 0 | 0.34826 | 0.34826 | 0 | 0 | 0 | 0.34826
1.1.1.3. | Всев, Стр-во 2КЛ-0,4 кВ от БКТП-7 до ГРЩ3 многоквартирного дома 39.1 в ЖК "Краски Лета" Всеволожского района ЛО (18-1-17-1-08-03-2-0344) | I_18-1-17-1-08-03-2-0344 | 2018 | 2019 | нд | нд | нд | 0.69652 | 0.69652 | 0 | 0 | 0 | 0 | 0 | 0.69652 | 0 | 0 | 0 | 0.69652 | 0.69652 | 0 | 0 | 0 | 0.69652
1.1.1.3. | Всев, Стр-во 2КЛ-0,4 кВ от БКТП-7 до ГРЩ2 многоквартирного дома 39.1 в ЖК "Краски Лета" Всеволожского района ЛО (18-1-17-1-08-03-2-0343) | I_18-1-17-1-08-03-2-0343 | 2018 | 2019 | нд | нд | нд | 0.34826 | 0.34826 | 0 | 0 | 0 | 0 | 0 | 0.34826 | 0 | 0 | 0 | 0.34826 | 0.34826 | 0 | 0 | 0 | 0.34826
1.1.1.3. | Всев, Стр-во 2КЛ-0,4 кВ от БКТП-10 до ГРЩ2 многоквартирного дома 40.1 в ЖК "Краски Лета" Всеволожского района ЛО (18-1-17-1-08-03-2-0333) | I_18-1-17-1-08-03-2-0333 | 2018 | 2019 | нд | нд | нд | 0.41791 | 0.41791 | 0 | 0 | 0 | 0 | 0 | 0.41791 | 0 | 0 | 0 | 0.41791 | 0.41791 | 0 | 0 | 0 | 0.41791
1.1.1.3. | Всев, Стр-во 2КЛ-0,4 кВ от БКТП-10 до КК-2 многоквартирного дома 40.1 в ЖК "Краски Лета" Всеволожского района ЛО (18-1-17-1-08-03-2-0334) | I_18-1-17-1-08-03-2-0334 | 2018 | 2019 | нд | нд | нд | 0.55722 | 0.55722 | 0 | 0 | 0 | 0 | 0 | 0.55722 | 0 | 0 | 0 | 0.55722 | 0.55722 | 0 | 0 | 0 | 0.55722
1.1.1.3. | Всев, Стр-во 2КЛ-0,4 кВ от БКТП-10 до ГРЩ2 многоквартирного дома 40.3 в ЖК "Краски Лета" Всеволожского района ЛО (18-1-17-1-08-03-2-0335) | I_18-1-17-1-08-03-2-0335 | 2018 | 2019 | нд | нд | нд | 0.55722 | 0.55722 | 0 | 0 | 0 | 0 | 0 | 0.55722 | 0 | 0 | 0 | 0.55722 | 0.55722 | 0 | 0 | 0 | 0.55722
1.1.1.3. | Всев, Стр-во 2КЛ-0,4 кВ от БКТП-11 до КК-1 многоквартирного дома 40.2 в ЖК "Краски Лета" Всеволожского района ЛО (18-1-17-1-08-03-2-0336) | I_18-1-17-1-08-03-2-0336 | 2018 | 2019 | нд | нд | нд | 0.69652 | 0.69652 | 0 | 0 | 0 | 0 | 0 | 0.69652 | 0 | 0 | 0 | 0.69652 | 0.69652 | 0 | 0 | 0 | 0.69652
1.1.1.3. | Всев, Стр-во 2КЛ-0,4 кВ от БКТП-11 до ГРЩ2 многоквартирного дома 40.2 в ЖК "Краски Лета" Всеволожского района ЛО (18-1-17-1-08-03-2-0337) | I_18-1-17-1-08-03-2-0337 | 2018 | 2019 | нд | нд | нд | 0.69652 | 0.69652 | 0 | 0 | 0 | 0 | 0 | 0.69652 | 0 | 0 | 0 | 0.69652 | 0.69652 | 0 | 0 | 0 | 0.69652
1.1.1.3. | Всев, Стр-во 2КЛ-0,4 кВ от БКТП-10 до КК-1 многоквартирного дома 40.1 в ЖК "Краски Лета" Всеволожского района ЛО (18-1-17-1-08-03-2-0340) | I_18-1-17-1-08-03-2-0340 | 2018 | 2019 | нд | нд | нд | 0.34826 | 0.34826 | 0 | 0 | 0 | 0 | 0 | 0.34826 | 0 | 0 | 0 | 0.34826 | 0.34826 | 0 | 0 | 0 | 0.34826
1.1.1.3. | Всев, Стр-во 2КЛ-0,4 кВ от БКТП-10 до ГРЩ1 многоквартирного дома 40.1 в ЖК "Краски Лета" Всеволожского района ЛО (18-1-17-1-08-03-2-0339) | I_18-1-17-1-08-03-2-0339 | 2018 | 2019 | нд | нд | нд | 0.48756 | 0.48756 | 0 | 0 | 0 | 0 | 0 | 0.48756 | 0 | 0 | 0 | 0.48756 | 0.48756 | 0 | 0 | 0 | 0.48756
1.1.1.3. | Всев Стр-во 2КЛ-0,4 кВ от БКТП-11 до КК-2 многоквартирного дома 40.2 в ЖК "Краски Лета" Всеволожского района ЛО (18-1-17-1-08-03-2-0338) | I_18-1-17-1-08-03-2-0338 | 2018 | 2019 | нд | нд | нд | 0.69652 | 0.69652 | 0 | 0 | 0 | 0 | 0 | 0.69652 | 0 | 0 | 0 | 0.69652 | 0.69652 | 0 | 0 | 0 | 0.69652
1.1.1.3. | Всев, Стр-во 2КЛ-0,4 кВ от БКТП-12 до ГРЩ1 многоквартирного дома 42.1 в ЖК "Краски Лета" Всеволожского района ЛО (18-1-17-1-08-03-2-0325) | I_18-1-17-1-08-03-2-0325 | 2018 | 2019 | нд | нд | нд | 0.71742 | 0.71742 | 0 | 0 | 0 | 0 | 0 | 0.71742 | 0 | 0 | 0 | 0.71742 | 0.71742 | 0 | 0 | 0 | 0.71742
1.1.1.3. | Всев, Стр-во 2КЛ-0,4 кВ от БКТП-12 до ГРЩ3 встр. пом. дома 42.5 в ЖК "Краски Лета" Всеволожского района ЛО (18-1-17-1-08-03-2-0326) | I_18-1-17-1-08-03-2-0326 | 2018 | 2019 | нд | нд | нд | 0.59204 | 0.59204 | 0 | 0 | 0 | 0 | 0 | 0.59204 | 0 | 0 | 0 | 0.59204 | 0.59204 | 0 | 0 | 0 | 0.59204
1.1.1.3. | Всев, Стр-во 2КЛ-0,4 кВ от БКТП-13 до ГРЩ2 многоквартирного дома 42.1 в ЖК "Краски Лета" Всеволожского района ЛО (18-1-17-1-08-03-2-0327) | I_18-1-17-1-08-03-2-0327 | 2018 | 2019 | нд | нд | нд | 0.66866 | 0.66866 | 0 | 0 | 0 | 0 | 0 | 0.66866 | 0 | 0 | 0 | 0.66866 | 0.66866 | 0 | 0 | 0 | 0.66866
1.1.1.3. | Всев, Стр-во 2КЛ-0,4 кВ от БКТП-13 до ГРЩ ДОУ 42.1 в ЖК "Краски Лета" Всеволожского района ЛО (18-1-17-1-08-03-2-0328) | I_18-1-17-1-08-03-2-0328 | 2018 | 2019 | нд | нд | нд | 0.82886 | 0.82886 | 0 | 0 | 0 | 0 | 0 | 0.82886 | 0 | 0 | 0 | 0.82886 | 0.82886 | 0 | 0 | 0 | 0.82886
1.1.1.3. | Всев, Стр-во 2КЛ-0,4 кВ от БКТП-14 до ГРЩ1 многоквартирного дома 42.3 в ЖК "Краски Лета" Всеволожского района ЛО (18-1-17-1-08-03-2-0329) | I_18-1-17-1-08-03-2-0329 | 2018 | 2019 | нд | нд | нд | 0.44577 | 0.44577 | 0 | 0 | 0 | 0 | 0 | 0.44577 | 0 | 0 | 0 | 0.44577 | 0.44577 | 0 | 0 | 0 | 0.44577
1.1.1.3. | Всев, Стр-во 2КЛ-0,4 кВ от БКТП-14 до ГРЩ1 многоквартирного дома 42.4 в ЖК "Краски Лета" Всеволожского района ЛО (18-1-17-1-08-03-2-0330) | I_18-1-17-1-08-03-2-0330 | 2018 | 2019 | нд | нд | нд | 0.57811 | 0.57811 | 0 | 0 | 0 | 0 | 0 | 0.57811 | 0 | 0 | 0 | 0.57811 | 0.57811 | 0 | 0 | 0 | 0.57811
1.1.1.3. | Всев, Стр-во 2КЛ-0,4 кВ от БКТП-14 до КК-0,4 кВ многоквартирного дома 42.4 в ЖК "Краски Лета" Всеволожского района ЛО (18-1-17-1-08-03-2-0331) | I_18-1-17-1-08-03-2-0331 | 2018 | 2019 | нд | нд | нд | 0.55722 | 0.55722 | 0 | 0 | 0 | 0 | 0 | 0.55722 | 0 | 0 | 0 | 0.55722 | 0.55722 | 0 | 0 | 0 | 0.55722
1.1.1.3. | Всев, Стр-во 2КЛ-0,4 кВ от ТП-138 до ГРЩ6 многоквартирного дома в мас. Кудрово Всеволожского района ЛО (18-1-17-1-08-03-2-0313) | I_18-1-17-1-08-03-2-0313 | 2018 | 2019 | нд | нд | нд | 0.69652 | 0.69652 | 0 | 0 | 0 | 0 | 0 | 0.69652 | 0 | 0 | 0 | 0.69652 | 0.69652 | 0 | 0 | 0 | 0.69652
1.1.1.3. | Всев, Стр-во 2КЛ-0,4 кВ от ТП-138 до КК-5 многоквартирного дома в мас. Кудрово Всеволожского района ЛО (18-1-17-1-08-03-2-0312) | I_18-1-17-1-08-03-2-0312 | 2018 | 2019 | нд | нд | нд | 0.52239 | 0.52239 | 0 | 0 | 0 | 0 | 0 | 0.52239 | 0 | 0 | 0 | 0.52239 | 0.52239 | 0 | 0 | 0 | 0.52239
1.1.1.3. | Всев, Стр-во 2КЛ-0,4 кВ от ТП-138 до КК-4 многоквартирного дома в мас. Кудрово Всеволожского района ЛО (18-1-17-1-08-03-2-0311) | I_18-1-17-1-08-03-2-0311 | 2018 | 2019 | нд | нд | нд | 0.66169 | 0.66169 | 0 | 0 | 0 | 0 | 0 | 0.66169 | 0 | 0 | 0 | 0.66169 | 0.66169 | 0 | 0 | 0 | 0.66169
1.1.1.3. | Всев, Стр-во 2КЛ-0,4 кВ от ТП-138 до КК-3 многоквартирного дома в мас. Кудрово Всеволожского района ЛО (18-1-17-1-08-03-2-0310) | I_18-1-17-1-08-03-2-0310 | 2018 | 2019 | нд | нд | нд | 0.42488 | 0.42488 | 0 | 0 | 0 | 0 | 0 | 0.42488 | 0 | 0 | 0 | 0.42488 | 0.42488 | 0 | 0 | 0 | 0.42488
1.1.1.3. | Всев, Стр-во 2КЛ-0,4 кВ от ТП-141 до КК-1 многоквартирного дома в мас. Кудрово Всеволожского района ЛО (18-1-17-1-08-03-2-0309) | I_18-1-17-1-08-03-2-0309 | 2018 | 2019 | нд | нд | нд | 0.35523 | 0.35523 | 0 | 0 | 0 | 0 | 0 | 0.35523 | 0 | 0 | 0 | 0.35523 | 0.35523 | 0 | 0 | 0 | 0.35523
1.1.1.3. | Всев, Стр-во 2КЛ-0,4 кВ от ТП-141 до ГРЩ3 многоквартирного дома в мас. Кудрово Всеволожского района ЛО (18-1-17-1-08-03-2-0308) | I_18-1-17-1-08-03-2-0308 | 2018 | 2019 | нд | нд | нд | 0.47363 | 0.47363 | 0 | 0 | 0 | 0 | 0 | 0.47363 | 0 | 0 | 0 | 0.47363 | 0.47363 | 0 | 0 | 0 | 0.47363
1.1.1.3. | Всев, Стр-во 2КЛ-0,4 кВ от ТП-141 до ГРЩ2 многоквартирного дома в мас. Кудрово Всеволожского района ЛО (18-1-17-1-08-03-2-0307) | I_18-1-17-1-08-03-2-0307 | 2018 | 2019 | нд | нд | нд | 0.89155 | 0.89155 | 0 | 0 | 0 | 0 | 0 | 0.89155 | 0 | 0 | 0 | 0.89155 | 0.89155 | 0 | 0 | 0 | 0.89155
1.1.1.3. | Всев, Стр-во 2КЛ-0,4 кВ от ТП-141 до ГРЩ1 многоквартирного дома в мас. Кудрово Всеволожского района ЛО (18-1-17-1-08-03-2-0306) | I_18-1-17-1-08-03-2-0306 | 2018 | 2019 | нд | нд | нд | 0.60597 | 0.60597 | 0 | 0 | 0 | 0 | 0 | 0.60597 | 0 | 0 | 0 | 0.60597 | 0.60597 | 0 | 0 | 0 | 0.60597
1.1.1.3. | Всев, Стр-во 2КЛ-0,4 кВ от ТП-139 до ГРЩ4 многоквартирного дома в мас. Кудрово Всеволожского района ЛО (18-1-17-1-08-03-2-0305) | I_18-1-17-1-08-03-2-0305 | 2018 | 2019 | нд | нд | нд | 0.70349 | 0.70349 | 0 | 0 | 0 | 0 | 0 | 0.70349 | 0 | 0 | 0 | 0.70349 | 0.70349 | 0 | 0 | 0 | 0.70349
1.1.1.3. | Гатч, Стр-во ВЛЗ-10 кВ от опоры ВЛ-10 кВ ф.11 до границ объекта заявителя в п. Вырица Гатчинского района ЛО (18-1-06-1-08-03-3-0274) | I_18-1-06-1-08-03-3-0274 | 2018 | 2018 | нд | нд | нд | 0.11115 | 0.11115 | 0.11115 | 0 | 0 | 0 | 0.11115 | 0 | 0 | 0 | 0 | 0 | 0.11115 | 0 | 0 | 0 | 0.11115
1.1.1.3. | Волх, Стр-во КЛ-0,4 кВ от проектируемой 2БКТП-10/0,4 кВ до ГРЩ-0,4 кВ объекта зая-ля по адресу: г.Волхов, пр.Волховский, д.53 (18-1-20-1-08-03-2-0273) | I_18-1-20-1-08-03-2-0273 | 2018 | 2018 | нд | нд | нд | 2.7678 | 2.7678 | 2.7678 | 0 | 0 | 0 | 2.7678 | 0 | 0 | 0 | 0 | 0 | 2.7678 | 0 | 0 | 0 | 2.7678
1.1.1.3. | Волх, Стр-во КЛ-10 кВ от ТП-139 до проектируемой 2БКТП-10/0,4кВ в г. Волхов ЛО (18-1-20-1-08-03-2-0272) | I_18-1-20-1-08-03-2-0272 | 2018 | 2018 | нд | нд | нд | 0.99214 | 0.99214 | 0.99214 | 0 | 0 | 0 | 0.99214 | 0 | 0 | 0 | 0 | 0 | 0.99214 | 0 | 0 | 0 | 0.99214
1.1.1.3. | Волх, Стр-во КЛ-10 кВ от ТП-135 до проектируемой 2БКТП-10/0,4кВ в г. Волхов ЛО (18-1-20-1-08-03-2-0271) | I_18-1-20-1-08-03-2-0271 | 2018 | 2018 | нд | нд | нд | 1.2677 | 1.2677 | 1.2677 | 0 | 0 | 0 | 1.2677 | 0 | 0 | 0 | 0 | 0 | 1.2677 | 0 | 0 | 0 | 1.2677
1.1.1.3. | Волх, Стр-во 2БКТП-10/0,4кВ в г. Волхов ЛО (18-1-20-1-08-03-2-0270) | I_18-1-20-1-08-03-2-0270 | 2018 | 2019 | нд | нд | нд | 17.3235 | 17.3235 | 0 | 0 | 0 | 0 | 0 | 0 | 0 | 0 | 0 | 0 | 0 | 0 | 0 | 0 | 0
1.1.1.3. | Всев, Стр-во 2КЛ-10 кВ от БКТП-4 до БКТП-3 в дер. Янино-1 Всеволожского района ЛО (18-1-17-1-08-03-2-0228) | I_18-1-17-1-08-03-2-0228 | 2018 | 2019 | нд | нд | нд | 1.881 | 1.881 | 0 | 0 | 0 | 0 | 0 | 1.881 | 0 | 0 | 0 | 1.881 | 1.881 | 0 | 0 | 0 | 1.881
1.1.1.3. | Всев, Стр-во 2КЛ-0,4 кВ от БКТП-2 до ГРЩ корп. А в дер. Янино-1 Всеволожского района ЛО (18-1-17-1-08-03-2-0229) | I_18-1-17-1-08-03-2-0229 | 2018 | 2019 | нд | нд | нд | 2.0896 | 2.0896 | 0 | 0 | 0 | 0 | 0 | 2.0896 | 0 | 0 | 0 | 2.0896 | 2.0896 | 0 | 0 | 0 | 2.0896
1.1.1.3. | Всев, Стр-во 2КЛ-0,4 кВ от БКТП-4 до ГРЩ автостоянки №3 в дер. Янино-1 Всеволожского района ЛО (18-1-17-1-08-03-2-0233) | I_18-1-17-1-08-03-2-0233 | 2018 | 2019 | нд | нд | нд | 2.0896 | 2.0896 | 0 | 0 | 0 | 0 | 0 | 2.0896 | 0 | 0 | 0 | 2.0896 | 2.0896 | 0 | 0 | 0 | 2.0896
1.1.1.3. | Всев, Стр-во 2КЛ-0,4 кВ от БКТП-4 до ГРЩ автостоянки №2 в дер. Янино-1 Всеволожского района ЛО (18-1-17-1-08-03-2-0232) | I_18-1-17-1-08-03-2-0232 | 2018 | 2019 | нд | нд | нд | 2.0896 | 2.0896 | 0 | 0 | 0 | 0 | 0 | 2.0896 | 0 | 0 | 0 | 2.0896 | 2.0896 | 0 | 0 | 0 | 2.0896
1.1.1.3. | Всев, Стр-во 2КЛ-0,4 кВ от БКТП-4 до ГРЩ автостоянки №1 в дер. Янино-1 Всеволожского района ЛО (18-1-17-1-08-03-2-0231) | I_18-1-17-1-08-03-2-0231 | 2018 | 2019 | нд | нд | нд | 2.0896 | 2.0896 | 0 | 0 | 0 | 0 | 0 | 2.0896 | 0 | 0 | 0 | 2.0896 | 2.0896 | 0 | 0 | 0 | 2.0896
1.1.1.3. | Всев, Стр-во БКТП-4 в дер. Янино-1 Всеволожского района ЛО (18-1-17-1-08-03-2-0226) | I_18-1-17-1-08-03-2-0226 | 2018 | 2019 | нд | нд | нд | 18.02 | 18.02 | 0 | 0 | 0 | 0 | 0 | 0 | 0 | 0 | 0 | 0 | 0 | 0 | 0 | 0 | 0
1.1.1.3. | Всев, Стр-во 2КЛ-10 кВ от БКТП-2 до БКТП-4 в дер. Янино-1 Всеволожского района ЛО (18-1-17-1-08-03-2-0227) | I_18-1-17-1-08-03-2-0227 | 2018 | 2019 | нд | нд | нд | 4.7024 | 4.7024 | 0 | 0 | 0 | 0 | 0 | 4.7024 | 0 | 0 | 0 | 4.7024 | 4.7024 | 0 | 0 | 0 | 4.7024
1.1.1.3. | Всев, Стр-во 2КЛ-0,4 кВ от БКТП-1 до ГРЩ ДОУ в дер. Янино-1 Всеволожского района ЛО (18-1-17-1-08-03-2-0230) | I_18-1-17-1-08-03-2-0230 | 2018 | 2019 | нд | нд | нд | 1.393 | 1.393 | 0 | 0 | 0 | 0 | 0 | 1.393 | 0 | 0 | 0 | 1.393 | 1.393 | 0 | 0 | 0 | 1.393
1.1.1.3. | Всев, Стр-во 2КЛ-0,4 кВ от ТП-143 до сущ. ЩМ многоквартирного дома 7/1 в д. Кудрово Всеволожского района ЛО (18-1-17-1-08-03-2-0222) | I_18-1-17-1-08-03-2-0222 | 2018 | 2018 | нд | нд | нд | 3.4826 | 3.4826 | 3.4826 | 0 | 0 | 0 | 3.4826 | 0 | 0 | 0 | 0 | 0 | 3.4826 | 0 | 0 | 0 | 3.4826
1.1.1.3. | Всев, Стр-во 2КЛ-0,4 кВ от проектируемой БКТП-1 до ГРЩ1 встроенных помещений в д. Кудрово Всеволожского района ЛО (18-1-17-1-08-03-2-0484) | I_18-1-17-1-08-03-2-0484 | 2018 | 2018 | нд | нд | нд | 2.0896 | 2.0896 | 2.0896 | 0 | 0 | 0 | 2.0896 | 0 | 0 | 0 | 0 | 0 | 2.0896 | 0 | 0 | 0 | 2.0896
1.1.1.3. | Всев, Стр-во 2КЛ-0,4 кВ от проектируемой БКТП-1 до ГРЩ2 встроенных помещений в д. Кудрово Всеволожского района ЛО (18-1-17-1-08-03-2-0485) | I_18-1-17-1-08-03-2-0485 | 2018 | 2019 | нд | нд | нд | 10.7967 | 10.7967 | 0 | 0 | 0 | 0 | 0 | 10.7967 | 0 | 0 | 0 | 10.7967 | 10.7967 | 0 | 0 | 0 | 10.7967
1.1.1.3. | Всев, Стр-во 2КЛ-0,4 кВ от 2БКТП-11 до ВРУ-0,4 кВ пожарного депо в д. Янино Всеволожского района ЛО (18-1-17-1-08-03-2-0483) | I_18-1-17-1-08-03-2-0483 | 2018 | 2019 | нд | нд | нд | 10.4478 | 10.4478 | 0 | 0 | 0 | 0 | 0 | 10.4478 | 0 | 0 | 0 | 10.4478 | 10.4478 | 0 | 0 | 0 | 10.4478
1.1.1.3. | Всев, Стр-во 2КЛ-10 кВ от проектируемой БКТП-1 до проектируемой БКТП-2 в ЖК "ЗемлЯнино" Всеволожского района ЛО (18-1-17-1-08-03-2-0475) | I_18-1-17-1-08-03-2-0475 | 2018 | 2019 | нд | нд | нд | 14.5783 | 14.5783 | 0 | 0 | 0 | 0 | 0 | 14.5783 | 0 | 0 | 0 | 14.5783 | 14.5783 | 0 | 0 | 0 | 14.5783
1.1.1.3. | Всев, Стр-во 2КЛ-10 кВ от проектируемой РТП-10/0,4 кВ до проектируемой БКТП-1 в ЖК "ЗемлЯнино" Всеволожского района ЛО (18-1-17-1-08-03-2-0474) | I_18-1-17-1-08-03-2-0474 | 2018 | 2019 | нд | нд | нд | 14.5783 | 14.5783 | 0 | 0 | 0 | 0 | 0 | 14.5783 | 0 | 0 | 0 | 14.5783 | 14.5783 | 0 | 0 | 0 | 14.5783
1.1.1.3. | Всев, Стр-во 2КЛ-10 кВ от РТП-3373 до проектируемой РТП-10/0,4 кВ в ЖК "ЗемлЯнино" Всеволожского района ЛО (18-1-17-1-08-03-2-0473) | I_18-1-17-1-08-03-2-0473 | 2018 | 2019 | нд | нд | нд | 14.5783 | 14.5783 | 0 | 0 | 0 | 0 | 0 | 14.5783 | 0 | 0 | 0 | 14.5783 | 14.5783 | 0 | 0 | 0 | 14.5783
1.1.1.3. | Всев, Стр-во РТП-10/0,4 кВ в ЖК "ЗемлЯнино" Всеволожского района ЛО (18-1-17-1-08-03-2-0472) | I_18-1-17-1-08-03-2-0472 | 2018 | 2019 | нд | нд | нд | 21.9851 | 21.9851 | 0 | 0 | 0 | 0 | 0 | 0 | 0 | 0 | 0 | 0 | 0 | 0 | 0 | 0 | 0
1.1.1.3. | Всев, Стр-во БКТП-5 в ЖК "ЗемлЯнино" Всеволожского района ЛО (18-1-17-1-08-03-2-0471) | I_18-1-17-1-08-03-2-0471 | 2018 | 2019 | нд | нд | нд | 18.8274 | 18.8274 | 0 | 0 | 0 | 0 | 0 | 0 | 0 | 0 | 0 | 0 | 0 | 0 | 0 | 0 | 0
1.1.1.3. | Всев, Стр-во БКТП-4 в ЖК "ЗемлЯнино" Всеволожского района ЛО (18-1-17-1-08-03-2-0470) | I_18-1-17-1-08-03-2-0470 | 2018 | 2019 | нд | нд | нд | 18.8274 | 18.8274 | 0 | 0 | 0 | 0 | 0 | 0 | 0 | 0 | 0 | 0 | 0 | 0 | 0 | 0 | 0
1.1.1.3. | Всев, Стр-во БКТП-1 в ЖК "ЗемлЯнино" Всеволожского района ЛО (18-1-17-1-08-03-2-0457) | I_18-1-17-1-08-03-2-0457 | 2018 | 2019 | нд | нд | нд | 18.8274 | 18.8274 | 0 | 0 | 0 | 0 | 0 | 0 | 0 | 0 | 0 | 0 | 0 | 0 | 0 | 0 | 0
1.1.1.3. | Всев, Стр-во 2КЛ-10 кВ от проектируемой БКТП-2 до проектируемой БКТП-3 в ЖК "ЗемлЯнино" Всеволожского района ЛО (18-1-17-1-08-03-2-0458) | I_18-1-17-1-08-03-2-0458 | 2018 | 2018 | нд | нд | нд | 5.5119 | 5.5119 | 5.5119 | 0 | 0 | 0 | 5.5119 | 0 | 0 | 0 | 0 | 0 | 5.5119 | 0 | 0 | 0 | 5.5119
1.1.1.3. | Всев, Стр-во 2КЛ-10 кВ от проектируемой БКТП-3 до проектируемой БКТП-4 в ЖК "ЗемлЯнино" Всеволожского района ЛО (18-1-17-1-08-03-2-0459) | I_18-1-17-1-08-03-2-0459 | 2018 | 2018 | нд | нд | нд | 2.2047 | 2.2047 | 2.2047 | 0 | 0 | 0 | 2.2047 | 0 | 0 | 0 | 0 | 0 | 2.2047 | 0 | 0 | 0 | 2.2047
1.1.1.3. | Всев, Стр-во 2КЛ-10 кВ от проектируемой БКТП-4 до проектируемой БКТП-5 в ЖК "ЗемлЯнино" Всеволожского района ЛО (18-1-17-1-08-03-2-0460) | I_18-1-17-1-08-03-2-0460 | 2018 | 2018 | нд | нд | нд | 5.5119 | 5.5119 | 5.5119 | 0 | 0 | 0 | 5.5119 | 0 | 0 | 0 | 0 | 0 | 5.5119 | 0 | 0 | 0 | 5.5119
1.1.1.3. | Всев, Стр-во 2КЛ-10 кВ от проектируемой БКТП-5 до проектируемой РТП-10/0,4 кВ в ЖК "ЗемлЯнино" Всеволожского района ЛО (18-1-17-1-08-03-2-0461) | I_18-1-17-1-08-03-2-0461 | 2018 | 2018 | нд | нд | нд | 3.3071 | 3.3071 | 3.3071 | 0 | 0 | 0 | 3.3071 | 0 | 0 | 0 | 0 | 0 | 3.3071 | 0 | 0 | 0 | 3.3071
1.1.1.3. | Всев, Стр-во 2КЛ-0,4 кВ от проектируемой БКТП-1 ГРЩ жилых домов в ЖК "ЗемлЯнино" Всеволожского района ЛО (18-1-17-1-08-03-2-0462) | I_18-1-17-1-08-03-2-0462 | 2018 | 2019 | нд | нд | нд | 13.0417 | 13.0417 | 0 | 0 | 0 | 0 | 0 | 13.0417 | 0 | 0 | 0 | 13.0417 | 13.0417 | 0 | 0 | 0 | 13.0417
1.1.1.3. | Всев, Стр-во 2КЛ-0,4 кВ от проектируемой БКТП-2 ГРЩ жилых домов в ЖК "ЗемлЯнино" Всеволожского района ЛО (18-1-17-1-08-03-2-0463) | I_18-1-17-1-08-03-2-0463 | 2018 | 2019 | нд | нд | нд | 13.0417 | 13.0417 | 0 | 0 | 0 | 0 | 0 | 13.0417 | 0 | 0 | 0 | 13.0417 | 13.0417 | 0 | 0 | 0 | 13.0417
1.1.1.3. | Всев, Стр-во 2КЛ-0,4 кВ от проектируемой БКТП-3 ГРЩ жилых домов в ЖК "ЗемлЯнино" Всеволожского района ЛО (18-1-17-1-08-03-2-0464) | I_18-1-17-1-08-03-2-0464 | 2018 | 2019 | нд | нд | нд | 13.0417 | 13.0417 | 0 | 0 | 0 | 0 | 0 | 13.0417 | 0 | 0 | 0 | 13.0417 | 13.0417 | 0 | 0 | 0 | 13.0417
1.1.1.3. | Всев, Стр-во 2КЛ-0,4 кВ от проектируемой БКТП-4 ГРЩ жилых домов в ЖК "ЗемлЯнино" Всеволожского района ЛО (18-1-17-1-08-03-2-0465) | I_18-1-17-1-08-03-2-0465 | 2018 | 2019 | нд | нд | нд | 13.0417 | 13.0417 | 0 | 0 | 0 | 0 | 0 | 13.0417 | 0 | 0 | 0 | 13.0417 | 13.0417 | 0 | 0 | 0 | 13.0417
1.1.1.3. | Всев, Стр-во 2КЛ-0,4 кВ от проектируемой БКТП-5 ГРЩ жилых домов в ЖК "ЗемлЯнино" Всеволожского района ЛО (18-1-17-1-08-03-2-0466) | I_18-1-17-1-08-03-2-0466 | 2018 | 2019 | нд | нд | нд | 13.0417 | 13.0417 | 0 | 0 | 0 | 0 | 0 | 13.0417 | 0 | 0 | 0 | 13.0417 | 13.0417 | 0 | 0 | 0 | 13.0417
1.1.1.3. | Всев, Стр-во 2КЛ-0,4 кВ от проектируемой РТП-10/0,4 кВ ГРЩ жилых домов в ЖК "ЗемлЯнино" Всеволожского района ЛО (18-1-17-1-08-03-2-0467) | I_18-1-17-1-08-03-2-0467 | 2018 | 2019 | нд | нд | нд | 13.0417 | 13.0417 | 0 | 0 | 0 | 0 | 0 | 13.0417 | 0 | 0 | 0 | 13.0417 | 13.0417 | 0 | 0 | 0 | 13.0417
1.1.1.3. | Всев, Стр-во БКТП-2 в ЖК "ЗемлЯнино" Всеволожского района ЛО (18-1-17-1-08-03-2-0468) | I_18-1-17-1-08-03-2-0468 | 2018 | 2019 | нд | нд | нд | 18.8274 | 18.8274 | 0 | 0 | 0 | 0 | 0 | 0 | 0 | 0 | 0 | 0 | 0 | 0 | 0 | 0 | 0
1.1.1.3. | Всев, Стр-во БКТП-3 в ЖК "ЗемлЯнино" Всеволожского района ЛО (18-1-17-1-08-03-2-0469) | I_18-1-17-1-08-03-2-0469 | 2018 | 2019 | нд | нд | нд | 18.8274 | 18.8274 | 0 | 0 | 0 | 0 | 0 | 0 | 0 | 0 | 0 | 0 | 0 | 0 | 0 | 0 | 0
1.1.1.3. | Всев, Стр-во 2КЛ-0,4 кВ от проектируемой БКТП-2 до ГРЩ встроенных помещений в п. Мурино Всеволожского района ЛО (18-1-17-1-08-03-2-0448) | I_18-1-17-1-08-03-2-0448 | 2018 | 2018 | нд | нд | нд | 2.0896 | 2.0896 | 2.0896 | 0 | 0 | 0 | 2.0896 | 0 | 0 | 0 | 0 | 0 | 2.0896 | 0 | 0 | 0 | 2.0896
1.1.1.3. | Всев, Стр-во БКТП-2 в п. Мурино Всеволожского района ЛО (18-1-17-1-08-03-2-0449) | I_18-1-17-1-08-03-2-0449 | 2018 | 2019 | нд | нд | нд | 18.8274 | 18.8274 | 0 | 0 | 0 | 0 | 0 | 0 | 0 | 0 | 0 | 0 | 0 | 0 | 0 | 0 | 0
1.1.1.3. | Всев, Стр-во 4КЛ-10 кВ от места врезки 2КЛ-10 кВ "ТП- ТП-10/0,4 кВ котельная" до проектируемой БКТП-1 в п.Мурино Всев-го р.ЛО (18-1-17-1-08-03-2-0450) | I_18-1-17-1-08-03-2-0450 | 2018 | 2019 | нд | нд | нд | 8.1803 | 8.1803 | 0 | 0 | 0 | 0 | 0 | 8.1803 | 0 | 0 | 0 | 8.1803 | 8.1803 | 0 | 0 | 0 | 8.1803
1.1.1.3. | Всев, Стр-во 2КЛ-0,4 кВ от проектируемой БКТП-1 до ГРЩ1 жилого дома в п. Мурино Всеволожского района ЛО (18-1-17-1-08-03-2-0451) | I_18-1-17-1-08-03-2-0451 | 2018 | 2018 | нд | нд | нд | 2.0896 | 2.0896 | 2.0896 | 0 | 0 | 0 | 2.0896 | 0 | 0 | 0 | 0 | 0 | 2.0896 | 0 | 0 | 0 | 2.0896
1.1.1.3. | Всев, Стр-во 2КЛ-0,4 кВ от проектируемой БКТП-1 до ГРЩ2 жилого дома в п. Мурино Всеволожского района ЛО (18-1-17-1-08-03-2-0452) | I_18-1-17-1-08-03-2-0452 | 2018 | 2018 | нд | нд | нд | 2.0896 | 2.0896 | 2.0896 | 0 | 0 | 0 | 2.0896 | 0 | 0 | 0 | 0 | 0 | 2.0896 | 0 | 0 | 0 | 2.0896
1.1.1.3. | Всев, Стр-во 2КЛ-0,4 кВ от проектируемой БКТП-1 до ГРЩ3 жилого дома в п. Мурино Всеволожского района ЛО (18-1-17-1-08-03-2-0453) | I_18-1-17-1-08-03-2-0453 | 2018 | 2018 | нд | нд | нд | 2.0896 | 2.0896 | 2.0896 | 0 | 0 | 0 | 2.0896 | 0 | 0 | 0 | 0 | 0 | 2.0896 | 0 | 0 | 0 | 2.0896
1.1.1.3. | Всев, Стр-во 2КЛ-0,4 кВ от проектируемой БКТП-2 до ГРЩ4 жилого дома в п. Мурино Всеволожского района ЛО (18-1-17-1-08-03-2-0454) | I_18-1-17-1-08-03-2-0454 | 2018 | 2018 | нд | нд | нд | 2.0896 | 2.0896 | 2.0896 | 0 | 0 | 0 | 2.0896 | 0 | 0 | 0 | 0 | 0 | 2.0896 | 0 | 0 | 0 | 2.0896
1.1.1.3. | Всев, Стр-во 2КЛ-0,4 кВ от проектируемой БКТП-2 до ГРЩ5 жилого дома в п. Мурино Всеволожского района ЛО (18-1-17-1-08-03-2-0455) | I_18-1-17-1-08-03-2-0455 | 2018 | 2018 | нд | нд | нд | 2.0896 | 2.0896 | 2.0896 | 0 | 0 | 0 | 2.0896 | 0 | 0 | 0 | 0 | 0 | 2.0896 | 0 | 0 | 0 | 2.0896
1.1.1.3. | Всев, Стр-во 2КЛ-0,4 кВ от проектируемой БКТП-2 до ГРЩ ДДУ в п. Мурино Всеволожского района ЛО (18-1-17-1-08-03-2-0456) | I_18-1-17-1-08-03-2-0456 | 2018 | 2018 | нд | нд | нд | 2.0896 | 2.0896 | 2.0896 | 0 | 0 | 0 | 2.0896 | 0 | 0 | 0 | 0 | 0 | 2.0896 | 0 | 0 | 0 | 2.0896
1.1.1.3. | Всев, Стр-во 2КЛ-0,4 кВ от проектируемой БКТП-2 до ГРЩ паркинг в п. Мурино Всеволожского района ЛО (18-1-17-1-08-03-2-0447) | I_18-1-17-1-08-03-2-0447 | 2018 | 2018 | нд | нд | нд | 2.0896 | 2.0896 | 2.0896 | 0 | 0 | 0 | 2.0896 | 0 | 0 | 0 | 0 | 0 | 2.0896 | 0 | 0 | 0 | 2.0896
1.1.1.3. | Всев, Стр-во БКТП-1 в п. Мурино Всеволожского района ЛО (18-1-17-1-08-03-2-0446) | I_18-1-17-1-08-03-2-0446 | 2018 | 2019 | нд | нд | нд | 18.8274 | 18.8274 | 0 | 0 | 0 | 0 | 0 | 0 | 0 | 0 | 0 | 0 | 0 | 0 | 0 | 0 | 0
1.1.1.3. | Всев, Стр-во 2КЛ-0,4 кВ от ТП-246 до ГРЩ торгового павильона в ж.к. "Солнечный" Всеволожского района ЛО (17-1-17-1-08-03-2-1024) | I_17-1-17-1-08-03-2-1024 | 2017 | 2019 | нд | нд | нд | 1.6388 | 1.6388 | 0 | 0 | 0 | 0 | 0 | 1.6388 | 0 | 0 | 0 | 1.6388 | 1.6388 | 0 | 0 | 0 | 1.6388
1.1.1.3. | ЛодП, Стр-во МТП-118 в районе дома № 1 мкр. "Каномский – 1" в г. Лодейное Поле ЛО (17-1-20-1-08-03-2-1233) | I_17-1-20-1-08-03-2-1233 | 2017 | 2019 | нд | нд | нд | 0.92245 | 0.92245 | 0 | 0 | 0 | 0 | 0 | 0.92245 | 0 | 0 | 0 | 0.92245 | 0.92245 | 0 | 0 | 0 | 0.92245
1.1.1.3. | ЛодП, Стр-во ВЛЗ-10 кВ от РП-1 до МТП-119 мкр. «Каномский – 1» в г. Лодейное Поле ЛО (17-1-20-1-08-03-2-1238) | I_17-1-20-1-08-03-2-1238 | 2017 | 2019 | нд | нд | нд | 1.6587 | 1.6587 | 0 | 0 | 0 | 0 | 0 | 1.6587 | 0 | 0 | 0 | 1.6587 | 1.6587 | 0 | 0 | 0 | 1.6587
1.1.1.3. | ЛодП, Стр-во МТП-119 в районе дома № 20 мкр. "Каномский – 1" в г. Лодейное Поле ЛО (17-1-20-1-08-03-2-1234) | I_17-1-20-1-08-03-2-1234 | 2017 | 2019 | нд | нд | нд | 0.78755 | 0.78755 | 0 | 0 | 0 | 0 | 0 | 0.78755 | 0 | 0 | 0 | 0.78755 | 0.78755 | 0 | 0 | 0 | 0.78755
1.1.1.3. | ЛодП, Стр-во ВЛ-0,4 кВ от МТП-118 в районе домов № 1-13 мкр. "Каномский – 1" г. Лодейное Поле ЛО (17-1-20-1-08-03-2-1235) | I_17-1-20-1-08-03-2-1235 | 2017 | 2019 | нд | нд | нд | 1.1818 | 1.1818 | 0 | 0 | 0 | 0 | 0 | 1.1818 | 0 | 0 | 0 | 1.1818 | 1.1818 | 0 | 0 | 0 | 1.1818
1.1.1.3. | ЛодП, Стр-во ВЛ-0,4 кВ от МТП-119 в районе домов № 14-20 мкр. "Каномский – 1" в г. Лодейное Поле ЛО (17-1-20-1-08-03-2-1236) | I_17-1-20-1-08-03-2-1236 | 2017 | 2019 | нд | нд | нд | 0.8037 | 0.8037 | 0 | 0 | 0 | 0 | 0 | 0.8037 | 0 | 0 | 0 | 0.8037 | 0.8037 | 0 | 0 | 0 | 0.8037
1.1.1.3. | ЛодП, Стр-во ВЛЗ-10 кВ от РП-1 до МТП-118 мкр. «Каномский – 1» в г. Лодейное Поле ЛО (17-1-20-1-08-03-2-1237) | I_17-1-20-1-08-03-2-1237 | 2017 | 2019 | нд | нд | нд | 2.3731 | 2.3731 | 0 | 0 | 0 | 0 | 0 | 2.3731 | 0 | 0 | 0 | 2.3731 | 2.3731 | 0 | 0 | 0 | 2.3731
1.1.1.3. | Бокс, Стр-во 2КЛ-0,4 кВ до ВРУ объекта заявителя в п. Заборье Бокситогорского района ЛО (17-1-20-1-08-03-2-1228) | I_17-1-20-1-08-03-2-1228 | 2017 | 2018 | нд | нд | нд | 1.7271 | 1.7271 | 1.7271 | 0 | 0 | 0 | 1.7271 | 0 | 0 | 0 | 0 | 0 | 1.7271 | 0 | 0 | 0 | 1.7271
1.1.1.3. | Бокс, Стр-во ВЛЗ-10 кВ от ближайшей опоры ф.18-01 до 2КТП-10/0,4 кВ в п. Заборье Бокситогорского района ЛО (17-1-20-1-08-03-2-1226) | I_17-1-20-1-08-03-2-1226 | 2017 | 2018 | нд | нд | нд | 0.399 | 0.399 | 0.399 | 0 | 0 | 0 | 0.399 | 0 | 0 | 0 | 0 | 0 | 0.399 | 0 | 0 | 0 | 0.399
1.1.1.3. | Бокс, Стр-во ВЛЗ-10 кВ от опоры №6 ф.18-02 до 2КТП-10/0,4 кВ в п. Заборье Бокситогорского района ЛО (17-1-20-1-08-03-2-1225) | I_17-1-20-1-08-03-2-1225 | 2017 | 2018 | нд | нд | нд | 1.9988 | 1.9988 | 1.9988 | 0 | 0 | 0 | 1.9988 | 0 | 0 | 0 | 0 | 0 | 1.9988 | 0 | 0 | 0 | 1.9988
1.1.1.3. | Бокс, Стр-во 2КТП-10/0,4кВ в п. Заборье Бокситогорского района ЛО (17-1-20-1-08-03-2-1227) | I_17-1-20-1-08-03-2-1227 | 2017 | 2018 | нд | нд | нд | 3.0001 | 3.0001 | 3.0001 | 0 | 0 | 0 | 3.0001 | 0 | 0 | 0 | 0 | 0 | 3.0001 | 0 | 0 | 0 | 3.0001
1.1.1.3. | Всев, Стр-во 2КЛ-0,4 кВ от проектируемой БКТП-10/0,4 кВ до ГРЩ1 школы в м. Мурино Всеволожского района ЛО (17-1-17-1-08-03-2-1197) | I_17-1-17-1-08-03-2-1197 | 2017 | 2018 | нд | нд | нд | 1.995 | 1.995 | 1.995 | 0 | 0 | 0 | 1.995 | 0 | 0 | 0 | 0 | 0 | 1.995 | 0 | 0 | 0 | 1.995
1.1.1.3. | Всев, Стр-во 2КЛ-0,4 кВ от проектируемой БКТП-10/0,4 кВ до ГРЩ2 школы в м. Мурино Всеволожского района ЛО (17-1-17-1-08-03-2-1198) | I_17-1-17-1-08-03-2-1198 | 2017 | 2018 | нд | нд | нд | 1.995 | 1.995 | 1.995 | 0 | 0 | 0 | 1.995 | 0 | 0 | 0 | 0 | 0 | 1.995 | 0 | 0 | 0 | 1.995
1.1.1.3. | Всев, Стр-во БКТП-10/0,4 кВ в м. Мурино Всеволожского района ЛО (17-1-17-1-08-03-2-1195) | I_17-1-17-1-08-03-2-1195 | 2017 | 2018 | нд | нд | нд | 1.9 | 1.9 | 1.9 | 0 | 0 | 0 | 1.9 | 0 | 0 | 0 | 0 | 0 | 1.9 | 0 | 0 | 0 | 1.9
1.1.1.3. | Всев, Стр-во 2КЛ-0,4 кВ от ТП-018 до ГРЩ1.1 многоквартирного жилого дома в д. Янино-1 Всеволожского района ЛО (17-1-17-1-08-03-2-1202) | I_17-1-17-1-08-03-2-1202 | 2017 | 2019 | нд | нд | нд | 0.9025 | 0.9025 | 0 | 0 | 0 | 0 | 0 | 0.9025 | 0 | 0 | 0 | 0.9025 | 0.9025 | 0 | 0 | 0 | 0.9025
1.1.1.3. | Всев, Стр-во 2КЛ-0,4 кВ от ТП-018 до ГРЩ1 многоквартирного жилого дома в д. Янино-1 Всеволожского района ЛО (17-1-17-1-08-03-2-1201) | I_17-1-17-1-08-03-2-1201 | 2017 | 2019 | нд | нд | нд | 0.9025 | 0.9025 | 0 | 0 | 0 | 0 | 0 | 0.9025 | 0 | 0 | 0 | 0.9025 | 0.9025 | 0 | 0 | 0 | 0.9025
1.1.1.3. | Киров, Стр-во 2КЛ-0,4 кВ от устанавливаемой БКТП-6/0,4 кВ до ГРЩ-0,4 кВ к. 5.1 в г. Кировск ЛО (17-1-10-1-08-03-2-1172) | I_17-1-10-1-08-03-2-1172 | 2017 | 2019 | нд | нд | нд | 0.55575 | 0.55575 | 0 | 0 | 0 | 0 | 0 | 0.55575 | 0 | 0 | 0 | 0.55575 | 0.55575 | 0 | 0 | 0 | 0.55575
1.1.1.3. | Киров, Стр-во 2КЛ-0,4 кВ от устанавливаемой БКТП-6/0,4 кВ до ГРЩ-0,4 кВ к. 5.2 в г. Кировск ЛО (17-1-10-1-08-03-2-1173) | I_17-1-10-1-08-03-2-1173 | 2017 | 2019 | нд | нд | нд | 0.3895 | 0.3895 | 0 | 0 | 0 | 0 | 0 | 0.3895 | 0 | 0 | 0 | 0.3895 | 0.3895 | 0 | 0 | 0 | 0.3895
1.1.1.3. | СосБ, Стр-во ВЛЗ-10 кВ от ВЛЗ-10 кВ ф.9-13 до границ участка заявителя в г. Сосновый Бор ЛО (17-1-08-1-08-06-2-1134) | I_17-1-08-1-08-06-2-1134 | 2017 | 2018 | нд | нд | нд | 3.0894 | 3.0894 | 3.0894 | 0 | 0 | 3.0894 | 0 | 0 | 0 | 0 | 0 | 0 | 3.0894 | 0 | 0 | 3.0894 | 0
1.1.1.3. | Всев, Стр-во 2КЛ-0,4 кВ от проек-ой БКТП-10/0,4 кВ до ГРЩ/ВРУ-0,4 кВ объектов заявителя в дер. Старая Всев-го р-на ЛО (17-1-17-1-08-03-2-1132) | I_17-1-17-1-08-03-2-1132 | 2017 | 2018 | нд | нд | нд | 2.47 | 2.47 | 2.47 | 0 | 0 | 0 | 2.47 | 0 | 0 | 0 | 0 | 0 | 2.47 | 0 | 0 | 0 | 2.47
1.1.1.3. | Всев, Стр-во 2КЛ-10 кВ от ПС-294 до проектируемой БКТП-10/0,4 кВ в дер. Старая Всеволожского района ЛО (17-1-17-1-08-03-2-1131) | I_17-1-17-1-08-03-2-1131 | 2017 | 2018 | нд | нд | нд | 11.875 | 11.875 | 11.875 | 0 | 0 | 0 | 11.875 | 0 | 0 | 0 | 0 | 0 | 11.875 | 0 | 0 | 0 | 11.875
1.1.1.3. | Всев, Стр-во БКТП-10/0,4 кВ в дер. Старая Всеволожского района ЛО (17-1-17-1-08-03-2-1130) | I_17-1-17-1-08-03-2-1130 | 2017 | 2018 | нд | нд | нд | 12.92 | 12.92 | 0 | 0 | 0 | 0 | 0 | 12.92 | 0 | 0 | 0 | 12.92 | 12.92 | 0 | 0 | 0 | 12.92
1.1.1.3. | Тосно, Стр-во БКТП 10/0,4 кВ в п. им. Тельмана Тосненском районе ЛО (17-1-10-1-08-03-2-1123) | I_17-1-10-1-08-03-2-1123 | 2017 | 2018 | нд | нд | нд | 1.425 | 1.425 | 1.425 | 0 | 0 | 0 | 1.425 | 0 | 0 | 0 | 0 | 0 | 1.425 | 0 | 0 | 0 | 1.425
1.1.1.3. | Тосно, Стр-во КЛ-10 кВ от ТП-025 до проектируемой БКТП 10/0,4 кВ в п. им. Тельмана Тосненском районе ЛО (17-1-10-1-08-03-2-1124) | I_17-1-10-1-08-03-2-1124 | 2017 | 2018 | нд | нд | нд | 0.285 | 0.285 | 0.285 | 0 | 0 | 0 | 0.285 | 0 | 0 | 0 | 0 | 0 | 0.285 | 0 | 0 | 0 | 0.285
1.1.1.3. | Подв, Стр-во ВЛЗ-10 кВ от оп. 13 ВЛЗ-10 кВ ф. 267-10 до проектируемой КТПН-10/0,4 кВ в р-не ул.Гражданская в г.Подпорожье ЛО (17-1-20-1-08-03-2-1104) | I_17-1-20-1-08-03-2-1104 | 2017 | 2018 | нд | нд | нд | 0.931 | 0.931 | 0.931 | 0 | 0 | 0 | 0.931 | 0 | 0 | 0 | 0 | 0 | 0.931 | 0 | 0 | 0 | 0.931
1.1.1.3. | Подп, Стр-во КТПН-10/0,4 кВ в районе ул. Гражданская в г. Подпорожье ЛО (17-1-20-1-08-03-2-1103) | I_17-1-20-1-08-03-2-1103 | 2017 | 2018 | нд | нд | нд | 1.7337 | 1.7337 | 1.7337 | 0 | 0 | 0 | 1.7337 | 0 | 0 | 0 | 0 | 0 | 1.7337 | 0 | 0 | 0 | 1.7337
1.1.1.3. | Всев, Стр-во 2КЛ-0,4 кВ от БКТП-3 до ГРЩ1 в ЖК «Мурино 2017» Всеволожского района ЛО (17-1-17-1-08-03-2-1097) | I_17-1-17-1-08-03-2-1097 | 2017 | 2018 | нд | нд | нд | 1.9378 | 1.8357 | 1.8357 | 0 | 0 | 0 | 1.8357 | 0 | 0 | 0 | 0 | 0 | 1.8357 | 0 | 0 | 0 | 1.8357
1.1.1.3. | Всев, Стр-во 2КЛ-0,4 кВ от БКТП-3 до ГРЩ ДДУ в ЖК «Мурино 2017» Всеволожского района ЛО (17-1-17-1-08-03-2-1096) | I_17-1-17-1-08-03-2-1096 | 2017 | 2018 | нд | нд | нд | 1.879 | 1.8497 | 1.8497 | 0 | 0 | 0 | 1.8497 | 0 | 0 | 0 | 0 | 0 | 1.8497 | 0 | 0 | 0 | 1.8497
1.1.1.3. | Всев, Стр-во 2КЛ-0,4 кВ от БКТП-4 до ГРЩ1 в ЖК «Мурино 2017» Всеволожского района ЛО (17-1-17-1-08-03-2-1098) | I_17-1-17-1-08-03-2-1098 | 2017 | 2018 | нд | нд | нд | 1.9378 | 1.8357 | 1.8357 | 0 | 0 | 0 | 1.8357 | 0 | 0 | 0 | 0 | 0 | 1.8357 | 0 | 0 | 0 | 1.8357
1.1.1.3. | Всев, Стр-во 4КЛ-10 кВ от муфтового поля до проектируемой БРТП-10/0,4 кВ в г. Сертолово Всеволожского района ЛО (17-1-17-1-08-03-2-1086) | I_17-1-17-1-08-03-2-1086 | 2017 | 2019 | нд | нд | нд | 7.6888 | 7.6888 | 0 | 0 | 0 | 0 | 0 | 7.6888 | 0 | 0 | 0 | 7.6888 | 7.6888 | 0 | 0 | 0 | 7.6888
1.1.1.3. | Киров, Стр-во КТП-6/0,4 кВ в п. Мга Кирвоского р-на ЛО (17-1-10-1-08-03-2-1009) | I_17-1-10-1-08-03-2-1009 | 2017 | 2019 | нд | нд | нд | 4.9495 | 4.9495 | 0 | 0 | 0 | 0 | 0 | 4.9495 | 0 | 0 | 0 | 4.9495 | 4.9495 | 0 | 0 | 0 | 4.9495
1.1.1.3. | Всев, Стр-во КТПН-10/0,4 кВ в д. Новосаратовка Всеволожского района ЛО (17-1-17-1-08-03-2-0998) | I_17-1-17-1-08-03-2-0998 | 2017 | 2018 | нд | нд | нд | 2.09 | 2.09 | 2.09 | 0 | 0 | 0 | 2.09 | 0 | 0 | 0 | 0 | 0 | 2.09 | 0 | 0 | 0 | 2.09
1.1.1.3. | Всев, Стр-во КЛ-10 кВ от проек-ой РП-10/0,4 кВ до проектируемой КТПН-10/0,4 кВ в д. Новосаратовка Всеволожского р-на ЛО (17-1-17-1-08-03-2-0999) | I_17-1-17-1-08-03-2-0999 | 2017 | 2018 | нд | нд | нд | 4.465 | 4.465 | 4.465 | 0 | 0 | 0 | 4.465 | 0 | 0 | 0 | 0 | 0 | 4.465 | 0 | 0 | 0 | 4.465
1.1.1.3. | Гатч, Стр-во 2БКТП-6/0,4 кВ в районе ул. Хохлова в г. Гатчина ЛО (17-1-06-1-08-03-2-0963) | I_17-1-06-1-08-03-2-0963 | 2017 | 2019 | нд | нд | нд | 18.8274 | 18.8274 | 0 | 0 | 0 | 0 | 0 | 0 | 0 | 0 | 0 | 0 | 0 | 0 | 0 | 0 | 0
1.1.1.3. | Гатч, Стр-во КЛ-6 кВ от ТП-260 до проектируемой 2БКТП-6/0,4 кВ в г. Гатчина ЛО (17-1-06-1-08-03-2-0964) | I_17-1-06-1-08-03-2-0964 | 2017 | 2018 | нд | нд | нд | 2.2047 | 2.2047 | 2.2047 | 0 | 0 | 0 | 2.2047 | 0 | 0 | 0 | 0 | 0 | 2.2047 | 0 | 0 | 0 | 2.2047
1.1.1.3. | Гатч, Стр-во КЛ-0,4 кВ Л-2 от проектируемой 2БКТП-6/0,4 кВ до ГРЩ-0,4 кВ объекта в г. Гатчина ЛО (17-1-06-1-08-03-2-0967) | I_17-1-06-1-08-03-2-0967 | 2017 | 2018 | нд | нд | нд | 0.42068 | 0.42068 | 0.42068 | 0 | 0 | 0 | 0.42068 | 0 | 0 | 0 | 0 | 0 | 0.42068 | 0 | 0 | 0 | 0.42068
1.1.1.3. | Гатч, Стр-во КЛ-0,4 кВ Л-1 от проектируемой 2БКТП-6/0,4 кВ до ГРЩ-0,4 кВ объекта в г. Гатчина ЛО (17-1-06-1-08-03-2-0966) | I_17-1-06-1-08-03-2-0966 | 2017 | 2018 | нд | нд | нд | 0.42068 | 0.42068 | 0.42068 | 0 | 0 | 0 | 0.42068 | 0 | 0 | 0 | 0 | 0 | 0.42068 | 0 | 0 | 0 | 0.42068
1.1.1.3. | Всев, Стр-во КТП-10/0,4 кВ в мас. Корабсельки Всеволожского района ЛО (17-1-17-1-08-03-2-0970) | I_17-1-17-1-08-03-2-0970 | 2017 | 2018 | нд | нд | нд | 3.325 | 3.325 | 3.325 | 0 | 0 | 0 | 3.325 | 0 | 0 | 0 | 0 | 0 | 3.325 | 0 | 0 | 0 | 3.325
1.1.1.3. | Всев, Стр-во КЛ-10 кВ от РУ-10 кВ РТП-60 до проектируемой КТП-10/0,4 кВ в мас. Корабсельки Всеволожского района ЛО (17-1-17-1-08-03-2-0971) | I_17-1-17-1-08-03-2-0971 | 2017 | 2018 | нд | нд | нд | 8.075 | 8.075 | 8.075 | 0 | 0 | 0 | 8.075 | 0 | 0 | 0 | 0 | 0 | 8.075 | 0 | 0 | 0 | 8.075
1.1.1.3. | Всев, Стр-во 2КЛ-0,4 кВ от БКТП-1 до ГРЩ2 корпуса 1 в ЖК "Северная палитра" Всеволожского района ЛО (17-1-17-1-08-03-2-0959) | I_17-1-17-1-08-03-2-0959 | 2017 | 2019 | нд | нд | нд | 1.1369 | 0.06281 | 0 | 0 | 0 | 0 | 0 | 0.06281 | 0 | 0 | 0 | 0.06281 | 0.06281 | 0 | 0 | 0 | 0.06281
1.1.1.3. | Гатч, Стр-во 2КЛ-6 кВ от места врезки в КЛ-6 кВ ф. 410 ПС-58 до проектируемой 2БКТП-6/0,4 кВ в г. Гатчина ЛО (17-1-06-1-08-03-2-0958) | I_17-1-06-1-08-03-2-0958 | 2017 | 2018 | нд | нд | нд | 1.2113 | 1.2113 | 1.2113 | 0 | 0 | 0 | 1.2113 | 0 | 0 | 0 | 0 | 0 | 1.2113 | 0 | 0 | 0 | 1.2113
1.1.1.3. | Гатч, Стр-во 2КЛ-6 кВ от места врезки в КЛ-6 кВ ф. 310 ПС-58 до проектируемой 2БКТП-6/0,4 кВ в г. Гатчина ЛО (17-1-06-1-08-03-2-0957) | I_17-1-06-1-08-03-2-0957 | 2017 | 2018 | нд | нд | нд | 1.2113 | 1.2113 | 1.2113 | 0 | 0 | 0 | 1.2113 | 0 | 0 | 0 | 0 | 0 | 1.2113 | 0 | 0 | 0 | 1.2113
1.1.1.3. | Гатч, Стр-во 2БКТП-6/0,4 кВ в г. Гатчина ЛО (17-1-06-1-08-03-2-0956) | I_17-1-06-1-08-03-2-0956 | 2017 | 2018 | нд | нд | нд | 3.04 | 3.04 | 3.04 | 0 | 0 | 0 | 3.04 | 0 | 0 | 0 | 0 | 0 | 3.04 | 0 | 0 | 0 | 3.04
1.1.1.3. | Всев, Стр-во КТП-6/0,4 кВ в п. Кузьмоловский Всеволожского района ЛО (17-1-17-1-08-03-2-0932) | I_17-1-17-1-08-03-2-0932 | 2017 | 2019 | нд | нд | нд | 1.805 | 1.805 | 0 | 0 | 0 | 0 | 0 | 1.805 | 0 | 0 | 0 | 1.805 | 1.805 | 0 | 0 | 0 | 1.805
1.1.1.3. | Всев, Стр-во 2КЛ-6 кВ от КЛ-6 кВ ф.51-36 (ТП-1К - ТП-7К) до проек-ой КТП-6/0,4 кВ в п. Кузьмоловский Всев-го района ЛО (17-1-17-1-08-03-2-0933) | I_17-1-17-1-08-03-2-0933 | 2017 | 2019 | нд | нд | нд | 1.9 | 1.9 | 0 | 0 | 0 | 0 | 0 | 1.9 | 0 | 0 | 0 | 1.9 | 1.9 | 0 | 0 | 0 | 1.9
1.1.1.3. | Всев, Стр-во 2КЛ-0,4 кВ от ТП-113 до ГРЩ паркинга в мас. Кудрово Всеволожского района ЛО (17-1-17-1-08-03-2-0466) | I_17-1-17-1-08-03-2-0466 | 2017 | 2017 | нд | нд | нд | 1.6093 | 1.6093 | 1.6093 | 0 | 0 | 0 | 1.6093 | 0 | 0 | 0 | 0 | 0 | 1.6093 | 0 | 0 | 0 | 1.6093
1.1.1.3. | Всев, Стр-во 2КЛ-0,4 кВ от БКТП-2 до ГРЩ ДОУ в ЖК "Охтинская дуга" Всеволожского района ЛО (17-1-17-1-08-03-2-0571) | I_17-1-17-1-08-03-2-0571 | 2017 | 2018 | нд | нд | нд | 2.3113 | 2.3113 | 2.3113 | 0 | 0 | 0 | 2.3113 | 0 | 0 | 0 | 0 | 0 | 2.3113 | 0 | 0 | 0 | 2.3113
1.1.1.3. | Всев, Стр-во 2КЛ-10 кВ от ТП-256 до проектируемой БКТП-1 в ЖК "Охтинская дуга" Всеволожского района ЛО (17-1-17-1-08-03-2-0572) | I_17-1-17-1-08-03-2-0572 | 2017 | 2017 | нд | нд | нд | 2.0732 | 2.0732 | 2.0732 | 0 | 0 | 0 | 2.0732 | 0 | 0 | 0 | 0 | 0 | 2.0732 | 0 | 0 | 0 | 2.0732
1.1.1.3. | Всев, Стр-во 2КЛ-0,4 кВ от БКТП-1 до ГРЩ2 корп.2 в ЖК "Охтинская дуга" Всеволожского района ЛО (17-1-17-1-08-03-2-0573) | I_17-1-17-1-08-03-2-0573 | 2017 | 2017 | нд | нд | нд | 0.87614 | 0.87614 | 0.87614 | 0 | 0 | 0 | 0.87614 | 0 | 0 | 0 | 0 | 0 | 0.87614 | 0 | 0 | 0 | 0.87614
1.1.1.3. | Всев, Стр-во 2КЛ-0,4 кВ от БКТП-1 до ГРЩ1 корп.3 в ЖК "Охтинская дуга" Всеволожского района ЛО (17-1-17-1-08-03-2-0574) | I_17-1-17-1-08-03-2-0574 | 2017 | 2017 | нд | нд | нд | 0.84466 | 0.84466 | 0.84466 | 0 | 0 | 0 | 0.84466 | 0 | 0 | 0 | 0 | 0 | 0.84466 | 0 | 0 | 0 | 0.84466
1.1.1.3. | Всев, Стр-во 2КЛ-0,4 кВ от БКТП-1 до ГРЩ2 корп.3 в ЖК "Охтинская дуга" Всеволожского района ЛО (17-1-17-1-08-03-2-0575) | I_17-1-17-1-08-03-2-0575 | 2017 | 2017 | нд | нд | нд | 1.3359 | 1.3359 | 1.3359 | 0 | 0 | 0 | 1.3359 | 0 | 0 | 0 | 0 | 0 | 1.3359 | 0 | 0 | 0 | 1.3359
1.1.1.3. | Всев, Стр-во БКТП-2 в ЖК "Охтинская дуга" Всеволожского района ЛО (17-1-17-1-08-03-2-0576) | I_17-1-17-1-08-03-2-0576 | 2017 | 2018 | нд | нд | нд | 3.8313 | 3.8313 | 3.8313 | 0 | 0 | 0 | 3.8313 | 0 | 0 | 0 | 0 | 0 | 3.8313 | 0 | 0 | 0 | 3.8313
1.1.1.3. | Всев, Стр-во 2КЛ-10 кВ от проектируемой БКТП-1 до проектируемой БКТП-2 в ЖК "Охтинская дуга" Всеволожского района ЛО (17-1-17-1-08-03-2-0577) | I_17-1-17-1-08-03-2-0577 | 2017 | 2018 | нд | нд | нд | 5.5413 | 5.5413 | 5.5413 | 0 | 0 | 0 | 5.5413 | 0 | 0 | 0 | 0 | 0 | 5.5413 | 0 | 0 | 0 | 5.5413
1.1.1.3. | Всев, Стр-во 2КЛ-0,4 кВ от БКТП-2 до ГРЩ1 корп.4 в ЖК "Охтинская дуга" Всеволожского района ЛО (17-1-17-1-08-03-2-0578) | I_17-1-17-1-08-03-2-0578 | 2017 | 2018 | нд | нд | нд | 2.3113 | 2.3113 | 2.3113 | 0 | 0 | 0 | 2.3113 | 0 | 0 | 0 | 0 | 0 | 2.3113 | 0 | 0 | 0 | 2.3113
1.1.1.3. | Всев, Стр-во 2КЛ-0,4 кВ от БКТП-2 до ГРЩ2 корп.4 в ЖК "Охтинская дуга" Всеволожского района ЛО (17-1-17-1-08-03-2-0579) | I_17-1-17-1-08-03-2-0579 | 2017 | 2018 | нд | нд | нд | 2.3113 | 2.3113 | 2.3113 | 0 | 0 | 0 | 2.3113 | 0 | 0 | 0 | 0 | 0 | 2.3113 | 0 | 0 | 0 | 2.3113
1.1.1.3. | Всев, Стр-во 2КЛ-10 кВ от проектируемой БКТП-1 до проектируемой БКТП-2 в д. Кудрово Всеволожского района ЛО (17-1-17-1-08-03-2-0985) | I_17-1-17-1-08-03-2-0985 | 2017 | 2019 | нд | нд | нд | 3.5927 | 3.5927 | 0 | 0 | 0 | 0 | 0 | 3.5927 | 0 | 0 | 0 | 3.5927 | 3.5927 | 0 | 0 | 0 | 3.5927
1.1.1.3. | Всев, Стр-во БКТП-2 в д. Кудрово Всеволожского района ЛО (17-1-17-1-08-03-2-0984) | I_17-1-17-1-08-03-2-0984 | 2017 | 2019 | нд | нд | нд | 2.9774 | 2.9774 | 0 | 0 | 0 | 0 | 0 | 2.9774 | 0 | 0 | 0 | 2.9774 | 2.9774 | 0 | 0 | 0 | 2.9774
1.1.1.3. | Всев, Стр-во 2КЛ-10 кВ от проектируемой РТП-10/0,4 кВ до проектируемой БКТП-1 в д. Кудрово Всеволожского района ЛО (17-1-17-1-08-03-2-0982) | I_17-1-17-1-08-03-2-0982 | 2017 | 2019 | нд | нд | нд | 7.5875 | 7.5875 | 0 | 0 | 0 | 0 | 0 | 7.5875 | 0 | 0 | 0 | 7.5875 | 7.5875 | 0 | 0 | 0 | 7.5875
1.1.1.3. | Всев, Стр-во БКТП-1 в д. Кудрово Всеволожского района ЛО (17-1-17-1-08-03-2-0981) | I_17-1-17-1-08-03-2-0981 | 2017 | 2019 | нд | нд | нд | 2.9774 | 2.9774 | 0 | 0 | 0 | 0 | 0 | 2.9774 | 0 | 0 | 0 | 2.9774 | 2.9774 | 0 | 0 | 0 | 2.9774
1.1.1.3. | Всев, Стр-во 2КЛ-10 кВ от проектируемой БКТП-2 до БКТП-3 в д. Кудрово Всеволожского района ЛО (17-1-17-1-08-03-2-1091) | I_17-1-17-1-08-03-2-1091 | 2017 | 2019 | нд | нд | нд | 6.3116 | 6.3116 | 0 | 0 | 0 | 0 | 0 | 6.3116 | 0 | 0 | 0 | 6.3116 | 6.3116 | 0 | 0 | 0 | 6.3116
1.1.1.3. | Всев, Стр-во 2КЛ-0,4 кВ от проектируемой БКТП-2 до ГРЩ3 многоквартирного дома в д. Кудрово Всеволожского района ЛО (17-1-17-1-08-03-2-1090) | I_17-1-17-1-08-03-2-1090 | 2017 | 2019 | нд | нд | нд | 2.0169 | 2.0169 | 0 | 0 | 0 | 0 | 0 | 2.0169 | 0 | 0 | 0 | 2.0169 | 2.0169 | 0 | 0 | 0 | 2.0169
1.1.1.3. | Всев, Стр-во 2КЛ-0,4 кВ от проектируемой БКТП-2 до ГРЩ2 многоквартирного дома в д. Кудрово Всеволожского района ЛО (17-1-17-1-08-03-2-1089) | I_17-1-17-1-08-03-2-1089 | 2017 | 2019 | нд | нд | нд | 2.0169 | 2.0169 | 0 | 0 | 0 | 0 | 0 | 2.0169 | 0 | 0 | 0 | 2.0169 | 2.0169 | 0 | 0 | 0 | 2.0169
1.1.1.3. | Всев, Стр-во 2КЛ-0,4 кВ от проектируемой БКТП-2 до ГРЩ1 многоквартирного дома в д. Кудрово Всеволожского района ЛО (17-1-17-1-08-03-2-1088) | I_17-1-17-1-08-03-2-1088 | 2017 | 2019 | нд | нд | нд | 2.0169 | 2.0169 | 0 | 0 | 0 | 0 | 0 | 2.0169 | 0 | 0 | 0 | 2.0169 | 2.0169 | 0 | 0 | 0 | 2.0169
1.1.1.3. | Всев, Стр-во 2КЛ-0,4 кВ от проектируемой БКТП-1 до ГРЩ1 многоквартирного дома в д. Кудрово Всеволожского района ЛО (17-1-17-1-08-03-2-1087) | I_17-1-17-1-08-03-2-1087 | 2017 | 2019 | нд | нд | нд | 2.0169 | 2.0169 | 0 | 0 | 0 | 0 | 0 | 2.0169 | 0 | 0 | 0 | 2.0169 | 2.0169 | 0 | 0 | 0 | 2.0169
1.1.1.3. | Всев, Стр-во 2КЛ-0,4 кВ от проектируемой БКТП-3 в д. Кудрово Всеволожского района ЛО (17-1-17-1-08-03-2-0989) | I_17-1-17-1-08-03-2-0989 | 2017 | 2019 | нд | нд | нд | 2.0169 | 2.0169 | 0 | 0 | 0 | 0 | 0 | 2.0169 | 0 | 0 | 0 | 2.0169 | 2.0169 | 0 | 0 | 0 | 2.0169
1.1.1.3. | Всев, Стр-во 2КЛ-10 кВ от проектируемой БКТП-3 до РТП-130 в д. Кудрово Всеволожского района ЛО (17-1-17-1-08-03-2-0988) | I_17-1-17-1-08-03-2-0988 | 2017 | 2019 | нд | нд | нд | 5.5348 | 5.5348 | 0 | 0 | 0 | 0 | 0 | 5.5348 | 0 | 0 | 0 | 5.5348 | 5.5348 | 0 | 0 | 0 | 5.5348
1.1.1.3. | Всев, Стр-во БКТП-3 в д. Кудрово Всеволожского района ЛО (17-1-17-1-08-03-2-0987) | I_17-1-17-1-08-03-2-0987 | 2017 | 2019 | нд | нд | нд | 2.9774 | 2.9774 | 0 | 0 | 0 | 0 | 0 | 2.9774 | 0 | 0 | 0 | 2.9774 | 2.9774 | 0 | 0 | 0 | 2.9774
1.1.1.3. | Всев, Стр-во 2КЛ-0,4 кВ от БКТП-10/0,4 кВ №6 до ГРЩ корп. 6 в дер. Янино-1 Всеволожского района ЛО (17-1-17-1-08-03-2-1023) | I_17-1-17-1-08-03-2-1023 | 2017 | 2019 | нд | нд | нд | 1.5675 | 1.5675 | 0 | 0 | 0 | 0 | 0 | 1.5675 | 0 | 0 | 0 | 1.5675 | 1.5675 | 0 | 0 | 0 | 1.5675
1.1.1.3. | Всев, Стр-во 2КЛ-0,4 кВ от БКТП-10/0,4 кВ №6 до ГРЩ корп. 5 в дер. Янино-1 Всеволожского района ЛО (17-1-17-1-08-03-2-1022) | I_17-1-17-1-08-03-2-1022 | 2017 | 2019 | нд | нд | нд | 1.5675 | 1.5675 | 0 | 0 | 0 | 0 | 0 | 1.5675 | 0 | 0 | 0 | 1.5675 | 1.5675 | 0 | 0 | 0 | 1.5675
1.1.1.3. | Всев, Стр-во 2КЛ-10 кВ от РТП-10/0,4 кВ до РТП-10/0,4 кВ "Флит" в д. Янино Всеволожского района ЛО (17-1-17-1-08-03-2-1108) | I_17-1-17-1-08-03-2-1108 | 2017 | 2019 | нд | нд | нд | 2 | 2 | 0 | 0 | 0 | 0 | 0 | 2 | 0 | 0 | 0 | 2 | 2 | 0 | 0 | 0 | 2
1.1.1.3. | СосБ, Стр-во ВЛ-10 кВ от магистральной ВЛ-10 кВ до ТП С-24 в районе ДНТ "Звезда" в г. Сосновый Бор ЛО (17-1-08-1-08-06-2-0361) | H_17-1-08-1-08-06-2-0361 | нд | нд | нд | нд | нд | 0 | 0 | 0 | 0 | 0 | 0 | 0 | 0 | 0 | 0 | 0 | 0 | 0 | 0 | 0 | 0 | 0
1.1.1.3. | Кириш, Стр-во 2КЛ-10 кВ от врезки в КЛ-10 кВ РП-6-ТП-111 до проектируемой БКТП-119 (13-1-09-1-08-03-2-979) | Г_G_13-1-09-1-08-03-2-979 | нд | нд | нд | нд | нд | 0 | 0 | 0 | 0 | 0 | 0 | 0 | 0 | 0 | 0 | 0 | 0 | 0 | 0 | 0 | 0 | 0
1.1.1.3. | Кириш, Стр-во 2КЛ-10 кВ от врезки в КЛ-10 кВ РП-6-ТП-118 до проектируемой БКТП-120 (13-1-09-1-08-03-2-976) | Г_G_13-1-09-1-08-03-2-976 | нд | нд | нд | нд | нд | 0 | 0 | 0 | 0 | 0 | 0 | 0 | 0 | 0 | 0 | 0 | 0 | 0 | 0 | 0 | 0 | 0
1.1.1.3. | Волх, Стр-во 2 КЛ-10 кВ от КЛ-10 кВ Л.ТП43-ТП44 до проектируемой БКТП (13-1-03-1-08-03-2-421) | H_13-1-03-1-08-03-2-421 | нд | нд | нд | нд | нд | 0 | 0 | 0 | 0 | 0 | 0 | 0 | 0 | 0 | 0 | 0 | 0 | 0 | 0 | 0 | 0 | 0
1.1.1.3. | СосБ, Стр-во ВЛ-10 кВ от магистральной ВЛ-10 кВ до ТП С-35 в районе ДНТ "Малахит" в г. Сосновый Бор ЛО (17-1-08-1-08-06-2-0330) | H_17-1-08-1-08-06-2-0330 | нд | нд | нд | нд | нд | 0 | 0 | 0 | 0 | 0 | 0 | 0 | 0 | 0 | 0 | 0 | 0 | 0 | 0 | 0 | 0 | 0
1.1.1.3. | Выб, Стр-во КТП-10/0,4 кВ рядом с существующей ТП-311 в г. Выборг ЛО (15-1-05-1-08-03-2-0509) | H_15-1-05-1-08-03-2-0509 | нд | нд | нд | нд | нд | 0 | 0 | 0 | 0 | 0 | 0 | 0 | 0 | 0 | 0 | 0 | 0 | 0 | 0 | 0 | 0 | 0
1.1.1.3. | Выб, Стр-во КЛ-0,4 кВ от проектируемой КТП-6/0,4 кВ в районе ул. Фабричная до ШРН-0,4 кВ в г. Выборг ЛО (16-1-05-1-08-03-2-0629) | H_16-1-05-1-08-03-2-0629 | нд | нд | нд | нд | нд | 0 | 0 | 0 | 0 | 0 | 0 | 0 | 0 | 0 | 0 | 0 | 0 | 0 | 0 | 0 | 0 | 0
1.1.1.3. | Всев, Стр-во КЛ-0,4 кВ от ТП-1к до КК в п. Кузьмоловский Всеволожского района ЛО (16-1-17-1-08-03-2-0970) | H_16-1-17-1-08-03-2-0970 | нд | нд | нд | нд | нд | 0 | 0 | 0 | 0 | 0 | 0 | 0 | 0 | 0 | 0 | 0 | 0 | 0 | 0 | 0 | 0 | 0
1.1.1.3. | Приг, Стр-во 2КЛ-0,4 кВ от проектируемой БКТП-4 до ГРЩ школы в ж.к.земли САОЗТ «Ручьи» Всеволожского района ЛО (15-1-17-1-08-03-2-1379) | G_15-1-17-1-08-03-2-1379 | нд | нд | нд | нд | нд | 0 | 0 | 0 | 0 | 0 | 0 | 0 | 0 | 0 | 0 | 0 | 0 | 0 | 0 | 0 | 0 | 0
1.1.1.3. | Тихв, Стр-во 2КЛ-10 кВ от ПС-147 до проектируемой РП-10 кВ "Котельная" в г. Тихвин ЛО (15-1-20-1-08-03-2-1296) | G_15-1-20-1-08-03-2-1296 | нд | нд | нд | нд | нд | 0 | 0 | 0 | 0 | 0 | 0 | 0 | 0 | 0 | 0 | 0 | 0 | 0 | 0 | 0 | 0 | 0
1.1.1.3. | Всев, Стр-во 4КЛ-10 кВ от проектируемой РП-10 кВ до проектируемой БРТП-10/0,4 кВ в г. Сертолово Всеволожского района ЛО (16-1-17-1-08-03-2-0871) | H_16-1-17-1-08-03-2-0871 | нд | нд | нд | нд | нд | 0 | 0 | 0 | 0 | 0 | 0 | 0 | 0 | 0 | 0 | 0 | 0 | 0 | 0 | 0 | 0 | 0
1.1.1.3. | Приг, Стр-во 4КЛ-10 кВ от точки врезки 2КЛ-10 кВ «РТП-100 - ТП-102» до БКТП-116 в мас. Кудрово Всеволожского района ЛО (15-1-17-1-08-03-2-1278) | H_15-1-17-1-08-03-2-1278 | нд | нд | нд | нд | нд | 0 | 0 | 0 | 0 | 0 | 0 | 0 | 0 | 0 | 0 | 0 | 0 | 0 | 0 | 0 | 0 | 0
1.1.1.3. | Кириш, Стр-во КЛ-10 кВ от ТП-118 до проектируемой БКТП-119 (13-1-09-1-08-03-2-980) | Г_G_13-1-09-1-08-03-2-980 | нд | нд | нд | нд | нд | 0 | 0 | 0 | 0 | 0 | 0 | 0 | 0 | 0 | 0 | 0 | 0 | 0 | 0 | 0 | 0 | 0
1.1.1.3. | Кириш, Стр-во КЛ-10 кВ от ТП-118 до проектируемой БКТП-120 (13-1-09-1-08-03-2-977) | Г_G_13-1-09-1-08-03-2-977 | нд | нд | нд | нд | нд | 0 | 0 | 0 | 0 | 0 | 0 | 0 | 0 | 0 | 0 | 0 | 0 | 0 | 0 | 0 | 0 | 0
1.1.1.3. | Выб, Стр-во ВЛ-10 кВ от ВЛ-10 кВ (фидер №04) до проектируемой КТП-10/0,4 кВ в г. Выборг ЛО (15-1-05-1-08-00-2-0510) | H_15-1-05-1-08-00-2-0510 | нд | нд | нд | нд | нд | 0 | 0 | 0 | 0 | 0 | 0 | 0 | 0 | 0 | 0 | 0 | 0 | 0 | 0 | 0 | 0 | 0
1.1.1.3. | СосБ, Стр-во ВЛ-10 кВ от магистральной ВЛ-10 кВ до КТПН в районе ДНТ "Эхо-2" в г. Сосновый Бор ЛО (17-1-08-1-08-06-2-0323) | H_17-1-08-1-08-06-2-0323 | 2017 | 2017 | нд | нд | нд | 1.3141 | 0 | 0 | 0 | 0 | 0 | 0 | 0 | 0 | 0 | 0 | 0 | 0 | 0 | 0 | 0 | 0
1.1.1.3. | Тихв, Стр-во 2 КЛ-0,4 кВ от ТП-104 до ВРУ объекта заявитель в г. Тихвин ЛО (14-1-20-1-08-03-2-342) | G_14-1-20-1-08-03-2-342 | 2014 | 2015 | нд | нд | нд | 0.7 | 0 | 0 | 0 | 0 | 0 | 0 | 0 | 0 | 0 | 0 | 0 | 0 | 0 | 0 | 0 | 0
1.1.1.3. | ЛодП, Стр-во ВЛ-6 кВ от оп. 8 ф. 31-06 до ТП ООО «Лесбас» в районе ул. Железнодорожная в г. Лодейное Поле ЛО (15-1-12-1-08-03-2-0662) | G_15-1-12-1-08-03-2-0662 | 2015 | 2016 | нд | нд | нд | 1.12 | 0 | 0 | 0 | 0 | 0 | 0 | 0 | 0 | 0 | 0 | 0 | 0 | 0 | 0 | 0 | 0
1.1.1.3. | Слан, Стр-во ВЛ-6 кВ от опоры №47 до проектируемой КТП (13-1-18-1-08-03-2-830) | G_13-1-18-1-08-03-2-830 | 2013 | 2015 | нд | нд | нд | 5.0503 | 0 | 0 | 0 | 0 | 0 | 0 | 0 | 0 | 0 | 0 | 0 | 0 | 0 | 0 | 0 | 0
1.1.1.3. | Всев, Стр-во 2КЛ-0,4 кВ от БКТП-2 до ГРЩ корпуса 3 в ЖК «Северная палитра» Всеволожского района ЛО (16-1-17-1-08-03-2-0953) | H_16-1-17-1-08-03-2-0953 | 2016 | 2017 | нд | нд | нд | 1.6478 | 0 | 0 | 0 | 0 | 0 | 0 | 0 | 0 | 0 | 0 | 0 | 0 | 0 | 0 | 0 | 0
1.1.1.3. | Всев, Стр-во 2КЛ-0,4 кВ от БКТП-2 до ГРЩ корпуса 4 в ЖК «Северная палитра» Всеволожского района ЛО (16-1-17-1-08-03-2-0951) | H_16-1-17-1-08-03-2-0951 | 2016 | 2017 | нд | нд | нд | 1.6478 | 0 | 0 | 0 | 0 | 0 | 0 | 0 | 0 | 0 | 0 | 0 | 0 | 0 | 0 | 0 | 0
1.1.1.3. | Всев, Стр-во 2КЛ-0,4 кВ от БКТП-2 до ГРЩ корпуса 5 в ЖК «Северная палитра» Всеволожского района ЛО (16-1-17-1-08-03-2-0952) | H_16-1-17-1-08-03-2-0952 | 2016 | 2017 | нд | нд | нд | 1.6478 | 0 | 0 | 0 | 0 | 0 | 0 | 0 | 0 | 0 | 0 | 0 | 0 | 0 | 0 | 0 | 0
1.1.1.3. | Всев, Стр-во 2КЛ-0,4 кВ от БКТП-2 до ГРЩ корпуса 6 в ЖК «Северная палитра» Всеволожского района ЛО (16-1-17-1-08-03-2-0954) | H_16-1-17-1-08-03-2-0954 | 2016 | 2017 | нд | нд | нд | 1.6478 | 0 | 0 | 0 | 0 | 0 | 0 | 0 | 0 | 0 | 0 | 0 | 0 | 0 | 0 | 0 | 0
1.1.1.3. | Киров, Стр-во КТП 10/0,4 кВ в массиве "Восход" Кировский р-н ЛО (16-1-10-1-08-03-2-0721) | H_16-1-10-1-08-03-2-0721 | нд | нд | нд | нд | нд | 0 | 0 | 0 | 0 | 0 | 0 | 0 | 0 | 0 | 0 | 0 | 0 | 0 | 0 | 0 | 0 | 0
1.1.1.3. | Приг, Стр-во ячеек в РУ-6 кВ в ПС-51 в г. п. Кузьмоловский Всеволожского района ЛО (14-1-17-1-08-03-2-1200) | G_14-1-17-1-08-03-2-1200 | 2014 | 2016 | нд | нд | нд | 0.95554 | 0 | 0 | 0 | 0 | 0 | 0 | 0 | 0 | 0 | 0 | 0 | 0 | 0 | 0 | 0 | 0
1.1.1.3. | Приг, Стр-во БКТП-203 в ж.к. Всеволожского района ЛО (14-1-17-1-08-03-2-756) | G_14-1-17-1-08-03-2-756 | 2014 | 2016 | нд | нд | нд | 28.1783 | 0 | 0 | 0 | 0 | 0 | 0 | 0 | 0 | 0 | 0 | 0 | 0 | 0 | 0 | 0 | 0
1.1.1.3. | Приг, Стр-во БКТП-204 в ж.к. Всеволожского района ЛО (14-1-17-1-08-03-2-757) | G_14-1-17-1-08-03-2-757 | 2014 | 2015 | нд | нд | нд | 20.7059 | 0 | 0 | 0 | 0 | 0 | 0 | 0 | 0 | 0 | 0 | 0 | 0 | 0 | 0 | 0 | 0
1.1.1.3. | Приг, Стр-во 2БРТП-200 в ж.к. Всеволожского района ЛО (14-1-17-1-08-03-2-754) | G_14-1-17-1-08-03-2-754 | 2014 | 2015 | нд | нд | нд | 34.1025 | 0 | 0 | 0 | 0 | 0 | 0 | 0 | 0 | 0 | 0 | 0 | 0 | 0 | 0 | 0 | 0
1.1.1.3. | Приг, Стр-во 2БРТП-210 в ж.к. земли САОЗТ "Ручьи" Всеволожского района ЛО (14-1-17-1-08-03-2-967) | G_14-1-17-1-08-03-2-967 | 2014 | 2015 | нд | нд | нд | 61.7504 | 0 | 0 | 0 | 0 | 0 | 0 | 0 | 0 | 0 | 0 | 0 | 0 | 0 | 0 | 0 | 0
1.1.1.3. | Приг, Стр-во 2БКТП-233 в ж.к. "Десяткино", Всеволожский район, ЛО (14-1-17-1-08-03-2-683) | G_14-1-17-1-08-03-2-683 | 2014 | 2016 | нд | нд | нд | 12.4094 | 0 | 0 | 0 | 0 | 0 | 0 | 0 | 0 | 0 | 0 | 0 | 0 | 0 | 0 | 0 | 0
1.1.1.3. | Приг, Стр-во 2БКТП-10/0,4 кВ в п. Тельмана Тосненского района ЛО (14-1-17-1-08-03-2-1129) | G_14-1-17-1-08-03-2-1129 | 2014 | 2016 | нд | нд | нд | 18.3322 | 0 | 0 | 0 | 0 | 0 | 0 | 0 | 0 | 0 | 0 | 0 | 0 | 0 | 0 | 0 | 0
1.1.1.3. | Всев, Стр-во БКТП-2 в ЖК «Северная палитра» Всеволожского района ЛО (16-1-17-1-08-03-2-0942) | H_16-1-17-1-08-03-2-0942 | 2016 | 2017 | нд | нд | нд | 29.7383 | 0 | 0 | 0 | 0 | 0 | 0 | 0 | 0 | 0 | 0 | 0 | 0 | 0 | 0 | 0 | 0
1.1.1.3. | Всев, Стр-во КЛ-10 кВ от КТП-1 до проектируемой КТП-2 в Щеглово Всеволожского района ЛО (11-04/8-015) | G_11-04/8-015 | 2011 | 2017 | нд | нд | нд | 20.4003 | 0 | 0 | 0 | 0 | 0 | 0 | 0 | 0 | 0 | 0 | 0 | 0 | 0 | 0 | 0 | 0
1.1.1.3. | Приг, Стр-во 2КЛ-10кВ от ТП-202 до ТП-211 в ж.к. Всеволожского района ЛО (14-1-17-1-08-03-2-764) | G_14-1-17-1-08-03-2-764 | 2014 | 2015 | нд | нд | нд | 31.0393 | 0 | 0 | 0 | 0 | 0 | 0 | 0 | 0 | 0 | 0 | 0 | 0 | 0 | 0 | 0 | 0
1.1.1.3. | Приг, Стр-во 2КЛ-10 кВ от ТП-116 до ТП-102 в мас. Кудрово Всеволожского района ЛО (14-1-17-1-08-03-2-870) | G_14-1-17-1-08-03-2-870 | 2014 | 2015 | нд | нд | нд | 5.8158 | 0 | 0 | 0 | 0 | 0 | 0 | 0 | 0 | 0 | 0 | 0 | 0 | 0 | 0 | 0 | 0
1.1.1.3. | Приг, Стр-во 2КЛ-10 кВ от РТП-2-7/1-7/2 до 9222 в ж.к. Всеволожского района ЛО (14-1-17-1-08-03-2-1237) | G_14-1-17-1-08-03-2-1237 | 2014 | 2015 | нд | нд | нд | 3.3665 | 0 | 0 | 0 | 0 | 0 | 0 | 0 | 0 | 0 | 0 | 0 | 0 | 0 | 0 | 0 | 0
1.1.1.3. | Приг, Стр-во 2КЛ-10 кВ от РТП-210 до ТП-226-ТП-227 в ж.к. "Десяткино" Всеволожского района ЛО (14-1-17-1-08-03-2-1016) | G_14-1-17-1-08-03-2-1016 | 2014 | 2015 | нд | нд | нд | 6.4075 | 0 | 0 | 0 | 0 | 0 | 0 | 0 | 0 | 0 | 0 | 0 | 0 | 0 | 0 | 0 | 0
1.1.1.3. | Всев, Стр-во 4КЛ-10 кВ от места врезки в проектируемую 2КЛ-10 кВ «РТП-250 - БКТП-1» до проек-ой БКТП-2 в ЖК «Северная палитра»(16-1-17-1-08-03-2-0945) | H_16-1-17-1-08-03-2-0945 | 2016 | 2017 | нд | нд | нд | 4.7939 | 0 | 0 | 0 | 0 | 0 | 0 | 0 | 0 | 0 | 0 | 0 | 0 | 0 | 0 | 0 | 0
1.1.1.3. | Приг, Стр-во КЛ-0,4 кВ от проектируемой КТП-1 до КК в д. Медный завод Всеволожского района ЛО (14-1-17-1-08-03-2-1052) | G_14-1-17-1-08-03-2-1052 | 2014 | 2016 | нд | нд | нд | 10.8765 | 0 | 0 | 0 | 0 | 0 | 0 | 0 | 0 | 0 | 0 | 0 | 0 | 0 | 0 | 0 | 0
1.1.1.3. | Приг, Стр-во КЛ-0,4 кВ от проектируемой КТП-2 до КК в д. Медный завод Всеволожского района ЛО (14-1-17-1-08-03-2-1053) | G_14-1-17-1-08-03-2-1053 | 2014 | 2016 | нд | нд | нд | 10.8765 | 0 | 0 | 0 | 0 | 0 | 0 | 0 | 0 | 0 | 0 | 0 | 0 | 0 | 0 | 0 | 0
1.1.1.3. | Киров, Стр-во ВЛЗ-10 кВ от ВЛ-10 кВ ф.193-23 до проектируемой КТП 10/0,4 кВ в массиве "Восход" Кировский р-н ЛО (16-1-10-1-08-03-2-0722) | H_16-1-10-1-08-03-2-0722 | нд | нд | нд | нд | нд | 0 | 0 | 0 | 0 | 0 | 0 | 0 | 0 | 0 | 0 | 0 | 0 | 0 | 0 | 0 | 0 | 0
1.1.1.3. | Приг, Стр-во КЛ-0,4 кВ от ТП-232 до ГРЩ многоквартирного дома в ж.к. "Десяткино", Всеволожский район, ЛО (14-1-17-1-08-03-2-687) | G_14-1-17-1-08-03-2-687 | 2014 | 2015 | нд | нд | нд | 4.983 | 0 | 0 | 0 | 0 | 0 | 0 | 0 | 0 | 0 | 0 | 0 | 0 | 0 | 0 | 0 | 0
1.1.1.3. | Приг, Стр-во КЛ-0,4 кВ от ТП-234 до ГРЩ многоквартирного дома в ж.к., Всеволожский район, ЛО (14-1-17-1-08-03-2-682) | G_14-1-17-1-08-03-2-682 | 2014 | 2015 | нд | нд | нд | 10.1494 | 0 | 0 | 0 | 0 | 0 | 0 | 0 | 0 | 0 | 0 | 0 | 0 | 0 | 0 | 0 | 0
1.1.1.3. | Тосно, Стр-во КЛ-0,4 кВ от РП №2 до границ земельного участка в пос. Ульяновка (12-1-21-1-08-03-2-430) | G_12-1-21-1-08-03-2-430 | 2012 | 2016 | нд | нд | нд | 1.4689 | 0 | 0 | 0 | 0 | 0 | 0 | 0 | 0 | 0 | 0 | 0 | 0 | 0 | 0 | 0 | 0
1.1.1.3. | Приг, Стр-во КЛ-10 кВ от РТП-8812 до проектируемой 2БКТП-10/0,4 кВ в мкр. Сертолово-1 Всеволожского района ЛО (15-1-17-1-08-03-2-0956) | G_15-1-17-1-08-03-2-0956 | 2015 | 2016 | нд | нд | нд | 5.7348 | 0 | 0 | 0 | 0 | 0 | 0 | 0 | 0 | 0 | 0 | 0 | 0 | 0 | 0 | 0 | 0
1.1.1.3. | Приг, Стр-во КЛ-10 кВ от ЦДС до ПГ для временного электроснабжения в мас. Кудрово Всеволожского района ЛО (14-1-17-1-08-03-2-1361) | G_14-1-17-1-08-03-2-1361 | 2014 | 2016 | нд | нд | нд | 1.8436 | 0 | 0 | 0 | 0 | 0 | 0 | 0 | 0 | 0 | 0 | 0 | 0 | 0 | 0 | 0 | 0
1.1.1.3. | Приг, Стр-во КЛ-6 кВ от РТП УСК-001 до проектируемой 2БКТП-1000/6/0,4 кВ в д. Янино-1 Всеволожского района ЛО (14-1-17-1-08-03-2-846) | G_14-1-17-1-08-03-2-846 | 2014 | 2016 | нд | нд | нд | 8.1132 | 0 | 0 | 0 | 0 | 0 | 0 | 0 | 0 | 0 | 0 | 0 | 0 | 0 | 0 | 0 | 0
1.1.1.3. | Приг, Стр-во КЛ-10 кВ от ТП №525 до проектируемой КТП-1 в Щеглово Всеволожского района ЛО (17-1-17-1-08-03-2-0405) | H_17-1-17-1-08-03-2-0405 | нд | нд | нд | нд | нд | 0 | 0 | 0 | 0 | 0 | 0 | 0 | 0 | 0 | 0 | 0 | 0 | 0 | 0 | 0 | 0 | 0
1.1.1.3. | Слан, Стр-во КТП 6/0,4 кВ (13-1-18-1-08-03-2-829) | G_13-1-18-1-08-03-2-829 | 2013 | 2015 | нд | нд | нд | 2.2952 | 0 | 0 | 0 | 0 | 0 | 0 | 0 | 0 | 0 | 0 | 0 | 0 | 0 | 0 | 0 | 0
1.1.1.3. | Всев, Стр-во КТП-1 на территории ООО «Всеволожское земельное общество-48» в Щеглово Всеволожского района ЛО (11-04/8-014) | G_11-04/8-014 | нд | нд | нд | нд | нд | 0 | 0 | 0 | 0 | 0 | 0 | 0 | 0 | 0 | 0 | 0 | 0 | 0 | 0 | 0 | 0 | 0
1.1.1.3. | Приг, Стр-во КТП-2 на территории ООО «Всеволожское земельное общество-48» в Щеглово Всеволожского района ЛО (17-1-17-1-08-03-2-0404) | H_17-1-17-1-08-03-2-0404 | нд | нд | нд | нд | нд | 0 | 0 | 0 | 0 | 0 | 0 | 0 | 0 | 0 | 0 | 0 | 0 | 0 | 0 | 0 | 0 | 0
1.1.1.3. | Мероприятия "последней мили" для присоединения потребителей с мощностью энергопринимающих устройств свыше 15 кВт по новым заявкам (новое строительство) | H_Технический_7 | 2019 | 2019 | нд | нд | нд | 239.7996 | 239.7996 | 0 | 0 | 0 | 0 | 0 | 239.7996 | 0 | 0 | 0 | 239.7996 | 239.7996 | 0 | 0 | 0 | 239.7996
1.1.2 | Технологическое присоединение объектов электросетевого хозяйства, всего, в том числе: |  |  |  | 0 | 0 |  | 0 | 0 | 0 | 0 | 0 | 0 | 0 | 0 | 0 | 0 | 0 | 0 | 0 | 0 | 0 | 0 | 0
1.1.2.1 | Технологическое присоединение объектов электросетевого хозяйства, принадлежащих иным сетевым организациям и иным лицам, всего, в том числе: |  |  |  | 0 | 0 |  | 0 | 0 | 0 | 0 | 0 | 0 | 0 | 0 | 0 | 0 | 0 | 0 | 0 | 0 | 0 | 0 | 0
1.1.2.2 | Технологическое присоединение к электрическим сетям иных сетевых организаций, всего, в том числе: |  |  |  | 0 | 0 |  | 0 | 0 | 0 | 0 | 0 | 0 | 0 | 0 | 0 | 0 | 0 | 0 | 0 | 0 | 0 | 0 | 0
1.1.3 | Технологическое присоединение объектов по производству электрической энергии, всего, в том числе: |  |  |  | 0 | 0 |  | 0 | 0 | 0 | 0 | 0 | 0 | 0 | 0 | 0 | 0 | 0 | 0 | 0 | 0 | 0 | 0 | 0
1.1.3.1 | Наименование объекта по производству электрической энергии, всего, в том числе: |  |  |  | 0 | 0 |  | 0 | 0 | 0 | 0 | 0 | 0 | 0 | 0 | 0 | 0 | 0 | 0 | 0 | 0 | 0 | 0 | 0
1.1.3.1 | Строительство новых объектов электросетевого хозяйства (за исключением усиления существующей электрической сети) в целях осуществления технологического присоединения объекта по производству электрической энергии, всего, в том числе: |  |  |  | 0 | 0 |  | 0 | 0 | 0 | 0 | 0 | 0 | 0 | 0 | 0 | 0 | 0 | 0 | 0 | 0 | 0 | 0 | 0
1.1.3.1 | Строительство новых объектов электросетевого хозяйства для усиления электрической сети в целях осуществления технологического присоединения объекта по производству электрической энергии, всего, в том числе: |  |  |  | 0 | 0 |  | 0 | 0 | 0 | 0 | 0 | 0 | 0 | 0 | 0 | 0 | 0 | 0 | 0 | 0 | 0 | 0 | 0
1.1.3.1 | Реконструкция существующих объектов электросетевого хозяйства для усиления электрической сети в целях осуществления технологического присоединения объекта по производству электрической энергии всего, в том числе: |  |  |  | 0 | 0 |  | 0 | 0 | 0 | 0 | 0 | 0 | 0 | 0 | 0 | 0 | 0 | 0 | 0 | 0 | 0 | 0 | 0
1.1.3.2 | Наименование объекта по производству электрической энергии, всего, в том числе: |  |  |  | 0 | 0 |  | 0 | 0 | 0 | 0 | 0 | 0 | 0 | 0 | 0 | 0 | 0 | 0 | 0 | 0 | 0 | 0 | 0
1.1.3.2 | Строительство новых объектов электросетевого хозяйства (за исключением усиления существующей электрической сети) в целях осуществления технологического присоединения объекта по производству электрической энергии, всего, в том числе: |  |  |  | 0 | 0 |  | 0 | 0 | 0 | 0 | 0 | 0 | 0 | 0 | 0 | 0 | 0 | 0 | 0 | 0 | 0 | 0 | 0
1.1.3.2 | Строительство новых объектов электросетевого хозяйства для усиления электрической сети в целях осуществления технологического присоединения объекта по производству электрической энергии, всего, в том числе: |  |  |  | 0 | 0 |  | 0 | 0 | 0 | 0 | 0 | 0 | 0 | 0 | 0 | 0 | 0 | 0 | 0 | 0 | 0 | 0 | 0
1.1.3.2 | Реконструкция существующих объектов электросетевого хозяйства для усиления электрической сети в целях осуществления технологического присоединения объекта по производству электрической энергии, всего, в том числе: |  |  |  | 0 | 0 |  | 0 | 0 | 0 | 0 | 0 | 0 | 0 | 0 | 0 | 0 | 0 | 0 | 0 | 0 | 0 | 0 | 0
1.1.4 | Усиление электрической сети в целях осуществления технологического присоединения энергопринимающих устройств потребителей и (или) объектов электросетевого хозяйства, всего, в том числе: |  |  |  | 0 | 0 |  | 1431.0705 | 384.3031 | 158.2751 | 0 | 0 | 158.2751 | 0 | 226.023 | 0 | 0 | 226.023 | 0 | 384.2981 | 0 | 0 | 384.2981 | 0
1.1.4.1 | Строительство новых объектов электросетевого хозяйства для усиления электрической сети в целях осуществления технологического присоединения, всего, в том числе: |  |  |  | 0 | 0 |  | 0 | 0 | 0 | 0 | 0 | 0 | 0 | 0 | 0 | 0 | 0 | 0 | 0 | 0 | 0 | 0 | 0
1.1.4.2 | Реконструкция существующих объектов электросетевого хозяйства для усиления электрической сети в целях осуществления технологического присоединения, всего, в том числе: |  |  |  | 0 | 0 |  | 1431.0705 | 384.3031 | 158.2751 | 0 | 0 | 158.2751 | 0 | 226.023 | 0 | 0 | 226.023 | 0 | 384.2981 | 0 | 0 | 384.2981 | 0
1.1.4.2. | РКАИ ВЛ-0,4кВ от ТП-101 по ул.Вокзальная до Республиканского пр. в п.Сиверский, Гатчинский | H_11-06/3-017 | 2011 | 2017 | нд | нд | нд | 0.40965 | 0 | 0 | 0 | 0 | 0 | 0 | 0 | 0 | 0 | 0 | 0 | 0 | 0 | 0 | 0 | 0
1.1.4.2. | Гатч, РК ВЛ-0,4 кВ от ТП-15 по ул. Лесная до опоры с ответвлением к ж/д п. Сиверский Гатчинского района ЛО (инв. №100012669) (16-1-06-0-08-06-2-0635) | H_16-1-06-0-08-06-2-0635 | 2016 | 2017 | нд | нд | нд | 2.0227 | 0.17832 | 0.17832 | 0 | 0 | 0.17832 | 0 | 0 | 0 | 0 | 0 | 0 | 0.17832 | 0 | 0 | 0.17832 | 0
1.1.4.2. | Гатч, РК ВЛ-0,4 кВ от ТП-16 по ул. Первомайская в г. Коммунар Гатчинского района ЛО (инв.№ 100012661) (16-1-06-0-08-06-2-0628) | H_16-1-06-0-08-06-2-0628 | 2016 | 2017 | нд | нд | нд | 2.4413 | 0 | 0 | 0 | 0 | 0 | 0 | 0 | 0 | 0 | 0 | 0 | 0 | 0 | 0 | 0 | 0
1.1.4.2. | Тихв, РК ВЛ-0,4 кВ от ГКТП-21 ф. №5 "ул. Архангельский тракт" от оп. №13 до оп. №19 в г. Подпорожье ЛО (инв. № 150000217) (16-1-20-0-08-06-2-0825) | H_16-1-20-0-08-06-2-0825 | 2016 | 2019 | нд | нд | нд | 0.26125 | 0.26125 | 0 | 0 | 0 | 0 | 0 | 0.26125 | 0 | 0 | 0.26125 | 0 | 0.26125 | 0 | 0 | 0.26125 | 0
1.1.4.2. | Тихв, РК ВЛИ-0,4 кВ от ТП-21 по ул. Архангельский тракт в г. Подпорожье ЛО (инв. № 150000217) (16-1-20-0-08-06-2-0821) | H_16-1-20-0-08-06-2-0821 | 2016 | 2017 | нд | нд | нд | 0.98089 | 0 | 0 | 0 | 0 | 0 | 0 | 0 | 0 | 0 | 0 | 0 | 0 | 0 | 0 | 0 | 0
1.1.4.2. | Волх, РК ВЛ-0,23 кВ от оп. № 2 до оп. № 2/5 ф. 545/1 "Кикино" от ТП-545 в г. Волхов ЛО (инв. № 030000401) (16-1-20-0-08-06-2-1129) | H_16-1-20-0-08-06-2-1129 | 2016 | 2017 | нд | нд | нд | 0.574 | 0.574 | 0.574 | 0 | 0 | 0.574 | 0 | 0 | 0 | 0 | 0 | 0 | 0.574 | 0 | 0 | 0.574 | 0
1.1.4.2. | Кириш, РК ВЛ-0,4 кВ от ТП-103 Л-5 в г. Кириши ЛО (инв. №000003665) (16-1-20-0-08-06-1-1174) | H_16-1-20-0-08-06-1-1174 | 2016 | 2018 | нд | нд | нд | 1.3528 | 1.3528 | 1.3528 | 0 | 0 | 1.3528 | 0 | 0 | 0 | 0 | 0 | 0 | 1.3528 | 0 | 0 | 1.3528 | 0
1.1.4.2. | Тихв, РК ВЛ-0,4 кВ от КТП-28 ф. "Коттеджи" в г. Тихвин ЛО (инв.№ 200000210) (12-1-20-0-08-06-2-324) | G_12-1-20-0-08-06-2-324 | 2012 | 2015 | нд | нд | нд | 0.97449 | 0 | 0 | 0 | 0 | 0 | 0 | 0 | 0 | 0 | 0 | 0 | 0 | 0 | 0 | 0 | 0
1.1.4.2. | Тихв, РК ВЛ-0,4 кВ от КТПН-28 ф. №4 "ул. 1 Мая" в г. Подпорожье ЛО (инв. № 150000252) (16-1-20-0-08-06-3-0809) | H_16-1-20-0-08-06-3-0809 | 2016 | 2018 | нд | нд | нд | 0.84883 | 0.84883 | 0.84883 | 0 | 0 | 0.84883 | 0 | 0 | 0 | 0 | 0 | 0 | 0.84883 | 0 | 0 | 0.84883 | 0
1.1.4.2. | Тихв, РК ВЛ-0,4 кВ ф. «Бытпромкомбинат» от ТП-32 в г. Пикалево Бокситогорский район ЛО (инв.№200000672) (14-1-20-0-08-06-2-048) | H_14-1-20-0-08-06-2-048 | 2014 | 2018 | нд | нд | нд | 1.3233 | 1.2853 | 1.2853 | 0 | 0 | 1.2853 | 0 | 0 | 0 | 0 | 0 | 0 | 1.2853 | 0 | 0 | 1.2853 | 0
1.1.4.2. | Тихв, РК ВЛИ-0,4 кВ ф. "35квартал" от ТП-12в г. Пикалево (13-1-20-0-08-06-1-1233) | G_13-1-20-0-08-06-1-1233 | 2013 | 2016 | нд | нд | нд | 0.33543 | 0 | 0 | 0 | 0 | 0 | 0 | 0 | 0 | 0 | 0 | 0 | 0 | 0 | 0 | 0 | 0
1.1.4.2. | Тихв, РК ВЛИ-0,4 кВ фидер "ул. Речная" от ТП 143-22-06 в п. Сарка Тихвинского района ЛО (инв. № 200000489) (16-1-20-0-08-06-1-0965) | H_16-1-20-0-08-06-1-0965 | 2016 | 2017 | нд | нд | нд | 0.19855 | 0 | 0 | 0 | 0 | 0 | 0 | 0 | 0 | 0 | 0 | 0 | 0 | 0 | 0 | 0 | 0
1.1.4.2. | Волос, РК ВЛ-0,4 кВ от ТП-347 по ул. Комсомольская в г. Волосово ЛО (инв. №000001463) (16-1-08-0-08-06-2-0939) | H_16-1-08-0-08-06-2-0939 | 2016 | 2019 | нд | нд | нд | 1.1756 | 1.1756 | 0 | 0 | 0 | 0 | 0 | 1.1756 | 0 | 0 | 1.1756 | 0 | 1.1756 | 0 | 0 | 1.1756 | 0
1.1.4.2. | Волос, РК ВЛ-0,4 кВ от ТП-373 по ул. Заводская в п. Кикерино Волосовского района ЛО (инв. № 000001445) (16-1-08-0-08-06-2-1149) | H_16-1-08-0-08-06-2-1149 | 2016 | 2018 | нд | нд | нд | 0.94822 | 0.94822 | 0.94822 | 0 | 0 | 0.94822 | 0 | 0 | 0 | 0 | 0 | 0 | 0.94822 | 0 | 0 | 0.94822 | 0
1.1.4.2. | Кинг, РК ВЛИ-0,4 кВ по ул. Набережная в г. Кингисепп ЛО (инв. №080000262) (16-1-08-0-08-06-1-1126) | H_16-1-08-0-08-06-1-1126 | 2016 | 2017 | нд | нд | нд | 0.084603 | 0 | 0 | 0 | 0 | 0 | 0 | 0 | 0 | 0 | 0 | 0 | 0 | 0 | 0 | 0 | 0
1.1.4.2. | Кинг, РК ВЛИ-0,4 кВ по ул. Набережная от ТП-692 до участка заявителя в г. Кингисепп ЛО (инв. №080000249) (16-1-08-0-08-06-1-1175) | H_16-1-08-0-08-06-1-1175 | 2016 | 2017 | нд | нд | нд | 0.15382 | 0 | 0 | 0 | 0 | 0 | 0 | 0 | 0 | 0 | 0 | 0 | 0 | 0 | 0 | 0 | 0
1.1.4.2. | Кинг, РК ВЛИ-0,4 кВ ул. Псковсая, ул. Садовая в г. Ивангород ЛО (инв. № 070000167) (14-1-08-0-08-06-1-093) | G_14-1-08-0-08-06-1-093 | 2014 | 2015 | нд | нд | нд | 0.070337 | 0 | 0 | 0 | 0 | 0 | 0 | 0 | 0 | 0 | 0 | 0 | 0 | 0 | 0 | 0 | 0
1.1.4.2. | Слан, РК ВЛИ-0,4 кВ от ТП-65 опоры №3 Л1 ВЛИ-0,4 кВ до КРП в г. Сланцы ЛО (инв. №180000529) (16-1-08-0-08-06-1-0856) | H_16-1-08-0-08-06-1-0856 | 2016 | 2017 | нд | нд | нд | 0.10684 | 0 | 0 | 0 | 0 | 0 | 0 | 0 | 0 | 0 | 0 | 0 | 0 | 0 | 0 | 0 | 0
1.1.4.2. | Слан, РК ВЛИ-0,4 кВ ул. Горняков от ТП-56 до участка заявителя в г. Сланцы ЛО (инв. №180000196) (16-1-08-0-08-06-1-1173) | H_16-1-08-0-08-06-1-1173 | 2016 | 2017 | нд | нд | нд | 0.087167 | 0 | 0 | 0 | 0 | 0 | 0 | 0 | 0 | 0 | 0 | 0 | 0 | 0 | 0 | 0 | 0
1.1.4.2. | Выб, РК ВЛ-0,4 кВ от КТП-10 по ул. Каляева/ул.Кирова до участка зая-ля в п. Советский Выборгского района ЛО (инв. №050003690) (16-1-05-0-08-06-2-0720) | H_16-1-05-0-08-06-2-0720 | 2016 | 2017 | нд | нд | нд | 1.0532 | 0 | 0 | 0 | 0 | 0 | 0 | 0 | 0 | 0 | 0 | 0 | 0 | 0 | 0 | 0 | 0
1.1.4.2. | Выб, РК ВЛ-0,4 кВ от КТП-109 до территориальных границ участков заявителей в пос. Соколинское Выборгского района ЛО (13-1-05-0-08-06-2-1113) | G_13-1-05-0-08-06-2-1113 | 2013 | 2015 | нд | нд | нд | 1.7677 | 0 | 0 | 0 | 0 | 0 | 0 | 0 | 0 | 0 | 0 | 0 | 0 | 0 | 0 | 0 | 0
1.1.4.2. | Выб, РК ВЛ-0,4 кВ от КТП-157 до границ участков заяв-й в п. Красный Холм Каменногорского г.п. Выборгского р-на инв. №050003499 (14-1-05-0-08-06-2-200) | G_14-1-05-0-08-06-2-200 | 2014 | 2015 | нд | нд | нд | 0.7587 | 0 | 0 | 0 | 0 | 0 | 0 | 0 | 0 | 0 | 0 | 0 | 0 | 0 | 0 | 0 | 0
1.1.4.2. | Выб, РК ВЛ-0,4 кВ от КТП-3 до участков заявителей по ул. Береговая в г. Высоцк (13-2-05-0-08-06-2-1034) | G_13-2-05-0-08-06-2-1034 | 2013 | 2015 | нд | нд | нд | 2.0578 | 0 | 0 | 0 | 0 | 0 | 0 | 0 | 0 | 0 | 0 | 0 | 0 | 0 | 0 | 0 | 0
1.1.4.2. | Выб, РК ВЛ-0,4 кВ от КТП-56 на ул. Дремучий Остров в г. Выборг ЛО (инв. № 050001151) (14-1-05-0-08-06-2-1219) | G_14-1-05-0-08-06-2-1219 | 2014 | 2016 | нд | нд | нд | 0.50362 | 0 | 0 | 0 | 0 | 0 | 0 | 0 | 0 | 0 | 0 | 0 | 0 | 0 | 0 | 0 | 0
1.1.4.2. | Выб, РК ВЛ-0,4 кВ от КТП-634 (КТП-15) на ул.Привокзальная в пос.Советский Выборгского района ЛО (инв. №050003715) (15-1-05-0-08-06-2-1025) | G_15-1-05-0-08-06-2-1025 | 2015 | 2017 | нд | нд | нд | 0.38416 | 0 | 0 | 0 | 0 | 0 | 0 | 0 | 0 | 0 | 0 | 0 | 0 | 0 | 0 | 0 | 0
1.1.4.2. | Выб, РК ВЛ-0,4 кВ от опоры №14 ВЛ-0,4 кВ от КТП-180 до границ участка зая-ля в пос.Черкасово Выб-го р-на ЛО (ин.№050001941) (16-1-05-0-08-06-1-0880) | H_16-1-05-0-08-06-1-0880 | 2016 | 2017 | нд | нд | нд | 0.21086 | 0 | 0 | 0 | 0 | 0 | 0 | 0 | 0 | 0 | 0 | 0 | 0 | 0 | 0 | 0 | 0
1.1.4.2. | Выб, РК ВЛ-0,4 кВ от опоры №4 ВЛ-0,4 кВ от КТП-7 до границ участка заявителя в пос. Карасевка г. Приморск (инв. № 050002913) (14-1-05-0-08-06-1-1292) | G_14-1-05-0-08-06-1-1292 | 2014 | 2015 | нд | нд | нд | 0.22948 | 0 | 0 | 0 | 0 | 0 | 0 | 0 | 0 | 0 | 0 | 0 | 0 | 0 | 0 | 0 | 0
1.1.4.2. | Выб, РК ВЛ-0,4 кВ от РП-1 до объекта заявителя в г. Светогорск (13-1-05-0-08-06-2-1048) | G_13-1-05-0-08-06-2-1048 | нд | нд | нд | нд | нд | 0 | 0 | 0 | 0 | 0 | 0 | 0 | 0 | 0 | 0 | 0 | 0 | 0 | 0 | 0 | 0 | 0
1.1.4.2. | Выб, РК ВЛ-0,4 кВ от ТП-1 до границ участка заявителя в г. Каменногорск Выборгского района ЛО (инв. № 050003364) (16-1-05-0-08-06-2-1110) | H_16-1-05-0-08-06-2-1110 | 2016 | 2019 | нд | нд | нд | 0.65313 | 0.65313 | 0 | 0 | 0 | 0 | 0 | 0.65313 | 0 | 0 | 0.65313 | 0 | 0.65313 | 0 | 0 | 0.65313 | 0
1.1.4.2. | Выб, РК ВЛ-0,4 кВ от ТП-1 по Выборгскому переулку в г. Приморск Выборгского района ЛО (инв. № 050002883) (16-1-05-0-08-06-1-0993) | H_16-1-05-0-08-06-1-0993 | 2016 | 2017 | нд | нд | нд | 0.43773 | 0 | 0 | 0 | 0 | 0 | 0 | 0 | 0 | 0 | 0 | 0 | 0 | 0 | 0 | 0 | 0
1.1.4.2. | Выб, РК ВЛ-0,4 кВ от ТП-130 по ул. Лесопильная в г. Выборг ЛО (инв. № 050001566) (16-1-05-0-08-06-2-0146) | G_16-1-05-0-08-06-2-0146 | 2016 | 2019 | нд | нд | нд | 1.0072 | 1.0072 | 0 | 0 | 0 | 0 | 0 | 1.0072 | 0 | 0 | 1.0072 | 0 | 1.0072 | 0 | 0 | 1.0072 | 0
1.1.4.2. | Выб, РК ВЛ-0,4 кВ от ТП-2 по ул. Калининская в г. Высоцк Выборгского района ЛО (инв. №050002834) (16-1-05-0-08-06-1-0665) | H_16-1-05-0-08-06-1-0665 | 2016 | 2017 | нд | нд | нд | 0.082399 | 0 | 0 | 0 | 0 | 0 | 0 | 0 | 0 | 0 | 0 | 0 | 0 | 0 | 0 | 0 | 0
1.1.4.2. | Выб, РК ВЛ-0,4 кВ от ТП-51 в пос. Лесогорский Выборгского района (инв. № 050003346) (16-1-05-0-08-06-2-0801) | H_16-1-05-0-08-06-2-0801 | 2016 | 2018 | нд | нд | нд | 2.2895 | 2.2895 | 2.2895 | 0 | 0 | 2.2895 | 0 | 0 | 0 | 0 | 0 | 0 | 2.2895 | 0 | 0 | 2.2895 | 0
1.1.4.2. | Выб, РК ВЛ-0,4 кВ от ТП-6 по ул. Береговая в г. Приморск Выборгского района ЛО (инв. № 050002909) (15-1-05-0-08-06-2-1310) | G_15-1-05-0-08-06-2-1310 | 2015 | 2018 | нд | нд | нд | 0.5662 | 0.5662 | 0.5662 | 0 | 0 | 0.5662 | 0 | 0 | 0 | 0 | 0 | 0 | 0.5662 | 0 | 0 | 0.5662 | 0
1.1.4.2. | Выб, РК ВЛ-0,4 кВ от ТП-28 до границ участка заявителя в г. Приморск Выборгского района ЛО (инв. №050002985) (14-1-05-0-08-06-2-1448) | G_14-1-05-0-08-06-2-1448 | 2014 | 2018 | нд | нд | нд | 5.4862 | 1.3386 | 1.3386 | 0 | 0 | 1.3386 | 0 | 0 | 0 | 0 | 0 | 0 | 1.3386 | 0 | 0 | 1.3386 | 0
1.1.4.2. | Выб, РК ВЛИ-0,4 кВ от КТП-10/0,4 кВ до территориальных границ участка Заявителя в п. Карасевка г. Приморска ЛО (12-2-05-0-08-06-2-240) | G_12-2-05-0-08-06-2-240 | 2012 | 2015 | нд | нд | нд | 4.0956 | 0 | 0 | 0 | 0 | 0 | 0 | 0 | 0 | 0 | 0 | 0 | 0 | 0 | 0 | 0 | 0
1.1.4.2. | Выб, РК ВЛИ-0,4 кВ от оп. № 4 от КТП-648 по ул. 3-я Речная до границ уч-ка заявителя в п. им. Калинина (инв. № 000002202) (14-1-05-0-08-06-1-1369) | G_14-1-05-0-08-06-1-1369 | 2014 | 2015 | нд | нд | нд | 0.14211 | 0 | 0 | 0 | 0 | 0 | 0 | 0 | 0 | 0 | 0 | 0 | 0 | 0 | 0 | 0 | 0
1.1.4.2. | Выб, РК ВЛИ-0,4 кВ от ТП-19 по ул. Уральская до территориальных границ участка заявителя в г.Выборг (инв. №050000731) (12-2-05-0-08-06-2-223) | G_12-2-05-0-08-06-2-223 | 2012 | 2015 | нд | нд | нд | 0.67567 | 0 | 0 | 0 | 0 | 0 | 0 | 0 | 0 | 0 | 0 | 0 | 0 | 0 | 0 | 0 | 0
1.1.4.2. | Выб, РК ВЛИ-0,4 кВ от ТП-192 по ул. Окружная до территориальных границ участка заявителя в г. Выборг ЛО (инв. № 050002060) (13-1-05-0-08-06-2-1126) | G_13-1-05-0-08-06-2-1126 | 2013 | 2016 | нд | нд | нд | 0.65148 | 0 | 0 | 0 | 0 | 0 | 0 | 0 | 0 | 0 | 0 | 0 | 0 | 0 | 0 | 0 | 0
1.1.4.2. | Выб, РК ВЛИ-0,4 кВ от ТП-22 по ул.Школьная в г. Выборг ЛО (инв. № 050000775) (14-1-05-0-08-06-2-084) | G_14-1-05-0-08-06-2-084 | 2014 | 2015 | нд | нд | нд | 0.38816 | 0 | 0 | 0 | 0 | 0 | 0 | 0 | 0 | 0 | 0 | 0 | 0 | 0 | 0 | 0 | 0
1.1.4.2. | Приг, РК ВЛ-0,4 кВ от ТП 1044, 1045, 1082, 1083 до участка заявителя в д. Борисово Приозерского района ЛО (инв. № 000003062) (15-1-17-0-08-06-2-1435) | H_15-1-17-0-08-06-2-1435 | 2015 | 2019 | нд | нд | нд | 0.87554 | 0.78285 | 0 | 0 | 0 | 0 | 0 | 0.78285 | 0 | 0 | 0.78285 | 0 | 0.78285 | 0 | 0 | 0.78285 | 0
1.1.4.2. | Приг, РК ВЛ-0,4 кВ от ТП-1046, 1016, 1024, 1043 до участка заявителя в д. Борисово Приозерского района ЛО (инв. № 000003284) (15-1-17-0-08-06-2-1436) | H_15-1-17-0-08-06-2-1436 | 2015 | 2019 | нд | нд | нд | 0.60179 | 0.53399 | 0 | 0 | 0 | 0 | 0 | 0.53399 | 0 | 0 | 0.53399 | 0 | 0.53399 | 0 | 0 | 0.53399 | 0
1.1.4.2. | Киров, РК ВЛ-0,23 кВ от КТП-755 в п. Назия Кировского района ЛО (инв. № 000000722) (15-1-10-0-08-06-2-0885) | G_15-1-10-0-08-06-2-0885 | нд | нд | нд | нд | нд | 0 | 0 | 0 | 0 | 0 | 0 | 0 | 0 | 0 | 0 | 0 | 0 | 0 | 0 | 0 | 0 | 0
1.1.4.2. | Киров, РК ВЛ-0,4 кВ Л-2 от КТП-549 от оп. № 11 до оп. № 14 в г.Отрадное (13-1-10-0-08-06-2-017) | G_13-1-10-0-08-06-2-017 | 2013 | 2016 | нд | нд | нд | 0.2764 | 0 | 0 | 0 | 0 | 0 | 0 | 0 | 0 | 0 | 0 | 0 | 0 | 0 | 0 | 0 | 0
1.1.4.2. | Киров, РК ВЛ-0,4 кВ Л-1 от КТП-16 от оп.1 до оп. 28 в п. Мга (13-1-10-0-08-06-2-444) | G_13-1-10-0-08-06-2-444 | 2013 | 2016 | нд | нд | нд | 1.227 | 0 | 0 | 0 | 0 | 0 | 0 | 0 | 0 | 0 | 0 | 0 | 0 | 0 | 0 | 0 | 0
1.1.4.2. | Киров, РК ВЛ-0,4 кВ Л-1 от ТП-419 в п. Павлово Кировского района ЛО (инв. №000000756) (15-1-10-0-08-06-2-1282) | G_15-1-10-0-08-06-2-1282 | 2015 | 2019 | нд | нд | нд | 0.25181 | 0.063001 | 0 | 0 | 0 | 0 | 0 | 0.063001 | 0 | 0 | 0.063001 | 0 | 0.063001 | 0 | 0 | 0.063001 | 0
1.1.4.2. | Киров, РК ВЛ-0,4 кВ Л-1 от Тп-718 в п. Назия (12-1-10-0-08-06-2-396) | G_12-1-10-0-08-06-2-396 | 2012 | 2017 | нд | нд | нд | 1.0481 | 0 | 0 | 0 | 0 | 0 | 0 | 0 | 0 | 0 | 0 | 0 | 0 | 0 | 0 | 0 | 0
1.1.4.2. | Киров, РК ВЛ-0,4 кВ Л-14 от ТП-524 от опоры №11 до опоры №14 в г. Отрадное, Кировского района, ЛО (инв. №000000771) (15-1-10-0-08-06-2-1541) | G_15-1-10-0-08-06-2-1541 | 2015 | 2019 | нд | нд | нд | 0.2644 | 0.2644 | 0 | 0 | 0 | 0 | 0 | 0.2644 | 0 | 0 | 0.2644 | 0 | 0.2644 | 0 | 0 | 0.2644 | 0
1.1.4.2. | Киров, РК ВЛ-0,4 кВ Л-2 от КТП-11 с установкой концевой опоры № 58 в п.Мга (12-1-10-0-08-06-2-393) | G_12-1-10-0-08-06-2-393 | 2012 | 2016 | нд | нд | нд | 0.15927 | 0 | 0 | 0 | 0 | 0 | 0 | 0 | 0 | 0 | 0 | 0 | 0 | 0 | 0 | 0 | 0
1.1.4.2. | Киров, РК ВЛ-0,4 кВ Л-2 от КТП-16 от опоры №12 до опоры №14 в п. Мга Кировского района ЛО (инв. №000000714) (15-1-10-0-08-06-2-1213) | G_15-1-10-0-08-06-2-1213 | 2015 | 2019 | нд | нд | нд | 0.17627 | 0.17627 | 0 | 0 | 0 | 0 | 0 | 0.17627 | 0 | 0 | 0.17627 | 0 | 0.17627 | 0 | 0 | 0.17627 | 0
1.1.4.2. | Киров, РК ВЛ-0,4 кВ Л-2 от оп. №2 до оп. №9 от КТП-17 в п. Мга, Кировского р-на ЛО (инв. №000000715) (15-1-10-0-08-06-2-1038) | G_15-1-10-0-08-06-2-1038 | 2015 | 2019 | нд | нд | нд | 1.259 | 1.259 | 0 | 0 | 0 | 0 | 0 | 1.259 | 0 | 0 | 1.259 | 0 | 1.259 | 0 | 0 | 1.259 | 0
1.1.4.2. | Киров, РК ВЛ-0,4 кВ Л-2 от ТП-545 от опоры №14 до опоры №17 в г. Отрадное Кировского района ЛО (инв. №000000784) (15-1-10-0-08-06-2-1215) | H_15-1-10-0-08-06-2-1215 | 2015 | 2019 | нд | нд | нд | 0.26125 | 0.26125 | 0 | 0 | 0 | 0 | 0 | 0.26125 | 0 | 0 | 0.26125 | 0 | 0.26125 | 0 | 0 | 0.26125 | 0
1.1.4.2. | Киров, РК ВЛ-0,4 кВ Л-2 от ТП-545 от опоры №4 до опоры № 11 в г. Отрадное Кировского района ЛО (инв. № 000000784) (14-1-10-0-08-06-1-128) | G_14-1-10-0-08-06-1-128 | 2014 | 2015 | нд | нд | нд | 0.11174 | 0 | 0 | 0 | 0 | 0 | 0 | 0 | 0 | 0 | 0 | 0 | 0 | 0 | 0 | 0 | 0
1.1.4.2. | Киров, РК ВЛ-0,4 кВ Л-2 от ТП-551 от опоры №4 до опоры №7 в г. Отрадное Кировского района ЛО (инв. № 000000787) (14-1-10-0-08-06-1-130) | G_14-1-10-0-08-06-1-130 | 2014 | 2015 | нд | нд | нд | 0.24997 | 0 | 0 | 0 | 0 | 0 | 0 | 0 | 0 | 0 | 0 | 0 | 0 | 0 | 0 | 0 | 0
1.1.4.2. | Киров, РК ВЛ-0,4 кВ Л-2 от ТП-712 (ТП-3817) в п. Назия (13-1-10-0-08-06-2-531) | G_13-1-10-0-08-06-2-531 | 2013 | 2018 | нд | нд | нд | 0.64173 | 0.60732 | 0.60732 | 0 | 0 | 0.60732 | 0 | 0 | 0 | 0 | 0 | 0 | 0.60732 | 0 | 0 | 0.60732 | 0
1.1.4.2. | Киров, РК ВЛ-0,4 кВ Л-2 ТП-409 от опоры №4 до опоры №10 в п. Павлово, Кировского района ЛО (инв. №000000750) (15-1-10-0-08-06-2-1469) | G_15-1-10-0-08-06-2-1469 | нд | нд | нд | нд | нд | 0 | 0 | 0 | 0 | 0 | 0 | 0 | 0 | 0 | 0 | 0 | 0 | 0 | 0 | 0 | 0 | 0
1.1.4.2. | Киров, РК ВЛ-0,4 кВ Л-3 от ТП-409 от опоры №1 до опоры №12 в п. Павлово (12-1-10-0-08-06-2-156) | G_12-1-10-0-08-06-2-156 | 2012 | 2017 | нд | нд | нд | 1.1154 | 0 | 0 | 0 | 0 | 0 | 0 | 0 | 0 | 0 | 0 | 0 | 0 | 0 | 0 | 0 | 0
1.1.4.2. | Киров, РК ВЛ-0,4 кВ Л-3 от ТП-422 от опоры №4 до опоры №7 в п. Павлово (12-1-10-0-08-06-2-051) | G_12-1-10-0-08-06-2-051 | 2012 | 2018 | нд | нд | нд | 0.27506 | 0.20418 | 0.20418 | 0 | 0 | 0.20418 | 0 | 0 | 0 | 0 | 0 | 0 | 0.20418 | 0 | 0 | 0.20418 | 0
1.1.4.2. | Киров, РК ВЛ-0,4 кВ Л-3 от ТП-524 от опоры №11 до опоры №15 в г. Отрадное Кировского района ЛО (инв. №000000771) (15-1-10-0-08-06-2-1064) | G_15-1-10-0-08-06-2-1064 | 2015 | 2018 | нд | нд | нд | 0.39756 | 0.39756 | 0.39756 | 0 | 0 | 0.39756 | 0 | 0 | 0 | 0 | 0 | 0 | 0.39756 | 0 | 0 | 0.39756 | 0
1.1.4.2. | Киров, РК ВЛ-0,4 кВ Л-3 от ТП-712 (ТП-3817) в п. Назия Кировского района ЛО (инв. № 000000798) (15-1-10-0-08-06-2-0890) | H_15-1-10-0-08-06-2-0890 | нд | нд | нд | нд | нд | 0 | 0 | 0 | 0 | 0 | 0 | 0 | 0 | 0 | 0 | 0 | 0 | 0 | 0 | 0 | 0 | 0
1.1.4.2. | Киров, РК ВЛ-0,4 кВ Л-4 от КТП-17 до учаска заявителя в п. Мга, Кировского района ЛО (инв. № 000000715) (15-1-10-0-08-06-2-1492) | G_15-1-10-0-08-06-2-1492 | 2015 | 2017 | нд | нд | нд | 0.2835 | 0 | 0 | 0 | 0 | 0 | 0 | 0 | 0 | 0 | 0 | 0 | 0 | 0 | 0 | 0 | 0
1.1.4.2. | Киров, РК ВЛ-0,4 кВ Л-4 от ТП-118 от опоры №2 до опоры №2.3 в г. Кировск ЛО (инв. № 000000732) (15-1-10-0-08-06-2-1478) | G_15-1-10-0-08-06-2-1478 | 2015 | 2019 | нд | нд | нд | 0.27699 | 0.27699 | 0 | 0 | 0 | 0 | 0 | 0.27699 | 0 | 0 | 0.27699 | 0 | 0.27699 | 0 | 0 | 0.27699 | 0
1.1.4.2. | Киров, РК ВЛ-0,4 кВ Л-6 от ТП-529 от опоры №3 до опоры №10 в г. Отрадное Кировского района ЛО (инв. №000000776) (15-1-10-0-08-06-2-1480) | H_15-1-10-0-08-06-2-1480 | 2015 | 2019 | нд | нд | нд | 0.73151 | 0.73151 | 0 | 0 | 0 | 0 | 0 | 0.73151 | 0 | 0 | 0.73151 | 0 | 0.73151 | 0 | 0 | 0.73151 | 0
1.1.4.2. | Киров, РК ВЛ-0,4 кВ Л-6 от ТП-529 от опоры №6 до опоры №9 в г. Отрадное (12-1-10-0-08-06-2-031) | G_12-1-10-0-08-06-2-031 | 2012 | 2017 | нд | нд | нд | 0.24017 | 0 | 0 | 0 | 0 | 0 | 0 | 0 | 0 | 0 | 0 | 0 | 0 | 0 | 0 | 0 | 0
1.1.4.2. | Киров, РК ВЛ-0,4 кВ Л-6от ТП-520 по 4- му Советскому пер. и 1 Линии от оп. 1 до оп. 15 в г. Отрадное (12-1-10-0-08-06-2-395) | G_12-1-10-0-08-06-2-395 | 2012 | 2017 | нд | нд | нд | 0.30996 | 0 | 0 | 0 | 0 | 0 | 0 | 0 | 0 | 0 | 0 | 0 | 0 | 0 | 0 | 0 | 0
1.1.4.2. | Киров, РК ВЛ-0,4 кВ Л-8 от КТП-8 (инв. № 220000185) в г. Шлиссельбург Кировского р-на ЛО (15-1-10-0-08-06-2-1031) | G_15-1-10-0-08-06-2-1031 | 2015 | 2019 | нд | нд | нд | 0.25181 | 0.25181 | 0 | 0 | 0 | 0 | 0 | 0.25181 | 0 | 0 | 0.25181 | 0 | 0.25181 | 0 | 0 | 0.25181 | 0
1.1.4.2. | Киров, РК ВЛ-0,4 кВ от КТП-16 в п. Мга (инв. № 000000714) (13-1-10-0-08-06-2-675) | G_13-1-10-0-08-06-2-675 | 2013 | 2018 | нд | нд | нд | 0.31283 | 0.28439 | 0 | 0 | 0 | 0 | 0 | 0.28439 | 0 | 0 | 0.28439 | 0 | 0.28439 | 0 | 0 | 0.28439 | 0
1.1.4.2. | Киров, РК ВЛ-0,4 кВ от КТП-17 в пролетах от опоры №1 до опоры №6 в п. Мга Кировского района ЛО (инв. № 000000715) (14-1-10-0-08-06-1-126) | G_14-1-10-0-08-06-1-126 | 2014 | 2015 | нд | нд | нд | 0.064946 | 0 | 0 | 0 | 0 | 0 | 0 | 0 | 0 | 0 | 0 | 0 | 0 | 0 | 0 | 0 | 0
1.1.4.2. | Киров, РК ВЛ-0,4 кВ от КТП-17 от опоры №21 до опоры №27 в п. Мга Кировского района ЛО (инв. №000000715) (15-1-10-0-08-06-2-1209) | H_15-1-10-0-08-06-2-1209 | 2015 | 2018 | нд | нд | нд | 0.38497 | 0.38497 | 0.38497 | 0 | 0 | 0.38497 | 0 | 0 | 0 | 0 | 0 | 0 | 0.38497 | 0 | 0 | 0.38497 | 0
1.1.4.2. | Киров, РК ВЛ-0,4 кВ от КТП-17 по ул.Проезжая в п. Мга Кировского р-на ЛО (инв. № 000000715) (13-1-10-0-08-06-2-834) | G_13-1-10-0-08-06-2-834 | 2013 | 2017 | нд | нд | нд | 0.51494 | 0 | 0 | 0 | 0 | 0 | 0 | 0 | 0 | 0 | 0 | 0 | 0 | 0 | 0 | 0 | 0
1.1.4.2. | Киров, РК ВЛ-0,4 кВ от КТП-22 в пгт. Мга Кировского района ЛО (инв. № 000000716) (14-1-10-0-08-06-1-120) | G_14-1-10-0-08-06-1-120 | 2014 | 2015 | нд | нд | нд | 0.025537 | 0 | 0 | 0 | 0 | 0 | 0 | 0 | 0 | 0 | 0 | 0 | 0 | 0 | 0 | 0 | 0
1.1.4.2. | Киров, РК ВЛ-0,4 кВ от КТП-25 в пгт. Мга Кировского района ЛО (инв. № 000000718) (14-1-10-0-08-06-1-122) | G_14-1-10-0-08-06-1-122 | 2014 | 2015 | нд | нд | нд | 0.12076 | 0 | 0 | 0 | 0 | 0 | 0 | 0 | 0 | 0 | 0 | 0 | 0 | 0 | 0 | 0 | 0
1.1.4.2. | Киров, РК ВЛ-0,4 кВ от КТП-25 от опоры №110 до опоры №42 в п. Мга (12-1-10-0-08-06-2-037) | G_12-1-10-0-08-06-2-037 | 2012 | 2017 | нд | нд | нд | 0.18913 | 0 | 0 | 0 | 0 | 0 | 0 | 0 | 0 | 0 | 0 | 0 | 0 | 0 | 0 | 0 | 0
1.1.4.2. | Киров, РК ВЛ-0,4 кВ от КТП-433 в г.Отрадное (13-2-10-0-08-06-2-813) | H_13-2-10-0-08-06-2-813 | 2013 | 2018 | нд | нд | нд | 0.87164 | 0.87164 | 0.87164 | 0 | 0 | 0.87164 | 0 | 0 | 0 | 0 | 0 | 0 | 0.87164 | 0 | 0 | 0.87164 | 0
1.1.4.2. | Киров, РК ВЛ-0,4 кВ от ТП -757 в п. Назия Кировского р-на ЛО инв. № 000000804) (13-1-10-0-08-06-2-677) | G_13-1-10-0-08-06-2-677 | 2013 | 2016 | нд | нд | нд | 0.061378 | 0 | 0 | 0 | 0 | 0 | 0 | 0 | 0 | 0 | 0 | 0 | 0 | 0 | 0 | 0 | 0
1.1.4.2. | Киров, РК ВЛ-0,4 кВ от ТП-102 в г. Кировск ЛО (12-1-10-0-08-06-2-176) | G_12-1-10-0-08-06-2-176 | 2012 | 2015 | нд | нд | нд | 0.51035 | 0 | 0 | 0 | 0 | 0 | 0 | 0 | 0 | 0 | 0 | 0 | 0 | 0 | 0 | 0 | 0
1.1.4.2. | Киров, РК ВЛ-0,4 кВ от ТП-102 до границы земельного участка в г. Кировск ЛО (инв. № 000000729) (13-1-10-0-08-06-2-556) | G_13-1-10-0-08-06-2-556 | 2013 | 2016 | нд | нд | нд | 0.43421 | 0 | 0 | 0 | 0 | 0 | 0 | 0 | 0 | 0 | 0 | 0 | 0 | 0 | 0 | 0 | 0
1.1.4.2. | Киров, РК ВЛ-0,4 кВ от ТП-104 (инв. № 000000731) (13-1-10-0-08-06-2-915) | G_13-1-10-0-08-06-2-915 | 2013 | 2016 | нд | нд | нд | 0.88848 | 0 | 0 | 0 | 0 | 0 | 0 | 0 | 0 | 0 | 0 | 0 | 0 | 0 | 0 | 0 | 0
1.1.4.2. | Киров, РК ВЛ-0,4 кВ от ТП-107 (12-1-10-0-08-06-2-141) | G_12-1-10-0-08-06-2-141 | 2012 | 2017 | нд | нд | нд | 0.86863 | 0 | 0 | 0 | 0 | 0 | 0 | 0 | 0 | 0 | 0 | 0 | 0 | 0 | 0 | 0 | 0
1.1.4.2. | Киров, РК ВЛ-0,4 кВ от ТП-117 (инв. № 100000260) (13-1-10-0-08-06-2-905) | H_13-1-10-0-08-06-2-905 | 2013 | 2018 | нд | нд | нд | 0.54996 | 0.54996 | 0.54996 | 0 | 0 | 0.54996 | 0 | 0 | 0 | 0 | 0 | 0 | 0.54996 | 0 | 0 | 0.54996 | 0
1.1.4.2. | Киров, РК ВЛ-0,4 кВ от ТП-117 в г. Кировск ЛО (инв. №100000260) (13-1-10-0-08-06-2-1339) | G_13-1-10-0-08-06-2-1339 | 2013 | 2017 | нд | нд | нд | 0.51381 | 0.51381 | 0.51381 | 0 | 0 | 0.51381 | 0 | 0 | 0 | 0 | 0 | 0 | 0.51381 | 0 | 0 | 0.51381 | 0
1.1.4.2. | Киров, РК ВЛ-0,4 кВ от ТП-127 по ул. Маяковского (Л-16) до оп. № 15 в г. Кировск ЛО (инв. №000000737) (15-1-10-0-08-06-2-0781) | H_15-1-10-0-08-06-2-0781 | 2015 | 2018 | нд | нд | нд | 1.3728 | 1.2603 | 1.2603 | 0 | 0 | 1.2603 | 0 | 0 | 0 | 0 | 0 | 0 | 1.2603 | 0 | 0 | 1.2603 | 0
1.1.4.2. | Киров, РК ВЛ-0,4 кВ от ТП-4 Л-10 от оп. № 5 до оп. № 13 в п. Старая Малукса Кировского района ЛО (13-1-10-0-08-06-2-618) | G_13-1-10-0-08-06-2-618 | 2013 | 2017 | нд | нд | нд | 0.51434 | 0 | 0 | 0 | 0 | 0 | 0 | 0 | 0 | 0 | 0 | 0 | 0 | 0 | 0 | 0 | 0
1.1.4.2. | Киров, РК ВЛ-0,4 кВ от ТП-409 от опоры №2 до опоры №9 в п. Павлово (12-1-10-0-08-06-2-042) | G_12-1-10-0-08-06-2-042 | 2012 | 2016 | нд | нд | нд | 0.90275 | 0 | 0 | 0 | 0 | 0 | 0 | 0 | 0 | 0 | 0 | 0 | 0 | 0 | 0 | 0 | 0
1.1.4.2. | Киров, РК ВЛ-0,4 кВ от ТП-410 до оп. № 10 с ответвлением к объекту п. Павлово Кировского р-на (инв. №000000751) (12-1-10-0-08-06-2-413) | G_12-1-10-0-08-06-2-413 | 2012 | 2015 | нд | нд | нд | 0.48061 | 0 | 0 | 0 | 0 | 0 | 0 | 0 | 0 | 0 | 0 | 0 | 0 | 0 | 0 | 0 | 0
1.1.4.2. | Киров, РК ВЛ-0,4 кВ от ТП-415 в п. Павлово (инв. № 000000753) (13-1-10-0-08-06-2-676) | G_13-1-10-0-08-06-2-676 | 2013 | 2018 | нд | нд | нд | 0.35168 | 0.35168 | 0.35168 | 0 | 0 | 0.35168 | 0 | 0 | 0 | 0 | 0 | 0 | 0.35168 | 0 | 0 | 0.35168 | 0
1.1.4.2. | Киров, РК ВЛ-0,4 кВ от ТП-415 опоры №6 до опоры №11 в п. Павлово Кировского района ЛО (инв. № 000000753) (14-1-10-0-08-06-2-019) | G_14-1-10-0-08-06-2-019 | 2014 | 2016 | нд | нд | нд | 0.38946 | 0 | 0 | 0 | 0 | 0 | 0 | 0 | 0 | 0 | 0 | 0 | 0 | 0 | 0 | 0 | 0
1.1.4.2. | Киров, РК ВЛ-0,4 кВ от ТП-415 от оп. № 6 до оп. № 8 в г.п. Павлово Кировского р-на ЛО (инв. № 000000753) (13-1-10-0-08-06-2-1333) | G_13-1-10-0-08-06-2-1333 | 2013 | 2016 | нд | нд | нд | 0.29696 | 0 | 0 | 0 | 0 | 0 | 0 | 0 | 0 | 0 | 0 | 0 | 0 | 0 | 0 | 0 | 0
1.1.4.2. | Киров, РК ВЛ-0,4 кВ от ТП-416 (от проектируемой КТП 160 кВА) до границ земельного участка в п. Павлово (12-1-10-0-08-06-2-263) | G_12-1-10-0-08-06-2-263 | 2012 | 2017 | нд | нд | нд | 0.4311 | 0 | 0 | 0 | 0 | 0 | 0 | 0 | 0 | 0 | 0 | 0 | 0 | 0 | 0 | 0 | 0
1.1.4.2. | Киров, РК ВЛ-0,4 кВ от ТП-416 Л-1 от опоры №13 до опоры №16 в п. Павлово (12-1-10-0-08-06-2-040) | G_12-1-10-0-08-06-2-040 | 2012 | 2017 | нд | нд | нд | 0.21562 | 0 | 0 | 0 | 0 | 0 | 0 | 0 | 0 | 0 | 0 | 0 | 0 | 0 | 0 | 0 | 0
1.1.4.2. | Киров, РК ВЛ-0,4 кВ от ТП-508 в г. Отрадное Кировского р-на ЛО (13-1-10-0-08-06-2-839) | G_13-1-10-0-08-06-2-839 | 2013 | 2016 | нд | нд | нд | 0.37638 | 0 | 0 | 0 | 0 | 0 | 0 | 0 | 0 | 0 | 0 | 0 | 0 | 0 | 0 | 0 | 0
1.1.4.2. | Киров, РК ВЛ-0,4 кВ от ТП-508 Л-16 от оп.№ 21 до оп. № 29 в г. Отрадное Кировского района ЛО (13-1-10-0-08-06-2-620) | G_13-1-10-0-08-06-2-620 | 2013 | 2017 | нд | нд | нд | 0.98596 | 0 | 0 | 0 | 0 | 0 | 0 | 0 | 0 | 0 | 0 | 0 | 0 | 0 | 0 | 0 | 0
1.1.4.2. | Киров, РК ВЛ-0,4 кВ от ТП-508 от опоры №4 до опоры №12 в г. Отрадное Кировского района ЛО (инв. № 000000765) (14-1-10-0-08-06-1-136) | G_14-1-10-0-08-06-1-136 | 2014 | 2015 | нд | нд | нд | 0.18951 | 0 | 0 | 0 | 0 | 0 | 0 | 0 | 0 | 0 | 0 | 0 | 0 | 0 | 0 | 0 | 0
1.1.4.2. | Киров, РК ВЛ-0,4 кВ от ТП-519 в г. Отрадное (инв. № 000000766) (13-1-10-0-08-06-2-679) | G_13-1-10-0-08-06-2-679 | нд | нд | нд | нд | нд | 0 | 0 | 0 | 0 | 0 | 0 | 0 | 0 | 0 | 0 | 0 | 0 | 0 | 0 | 0 | 0 | 0
1.1.4.2. | Киров, РК ВЛ-0,4 кВ от ТП-519 от опоры №9 до опоры №14 в г. Отрадное Кировского района ЛО (инв. № 000000766) (14-1-10-0-08-06-1-131) | G_14-1-10-0-08-06-1-131 | 2014 | 2015 | нд | нд | нд | 0.20951 | 0 | 0 | 0 | 0 | 0 | 0 | 0 | 0 | 0 | 0 | 0 | 0 | 0 | 0 | 0 | 0
1.1.4.2. | Киров, РК ВЛ-0,4 кВ от ТП-520 Л-5 от оп. 3 до оп. 10 в г. Отрадное (13-1-10-0-08-06-2-443) | G_13-1-10-0-08-06-2-443 | 2013 | 2017 | нд | нд | нд | 0.45998 | 0 | 0 | 0 | 0 | 0 | 0 | 0 | 0 | 0 | 0 | 0 | 0 | 0 | 0 | 0 | 0
1.1.4.2. | Киров, РК ВЛ-0,4 кВ от ТП-523 в г.Отрадное (13-1-10-0-08-06-2-685) | G_13-1-10-0-08-06-2-685 | нд | нд | нд | нд | нд | 0 | 0 | 0 | 0 | 0 | 0 | 0 | 0 | 0 | 0 | 0 | 0 | 0 | 0 | 0 | 0 | 0
1.1.4.2. | Киров, РК ВЛ-0,4 кВ от ТП-523 Л-3 от оп. 1 до оп. 8 в г. Отрадное Кировского района ЛО (инв. № 000000770) (13-1-10-0-08-06-2-436) | G_13-1-10-0-08-06-2-436 | 2013 | 2017 | нд | нд | нд | 1.3137 | 0 | 0 | 0 | 0 | 0 | 0 | 0 | 0 | 0 | 0 | 0 | 0 | 0 | 0 | 0 | 0
1.1.4.2. | Киров, РК ВЛ-0,4 кВ от ТП-524 от опоры № 2 до опоры № 12 в г. Отрадное Кировского р-на ЛО (инв. №000000771) (14-1-10-0-08-06-2-1479) | G_14-1-10-0-08-06-2-1479 | 2014 | 2017 | нд | нд | нд | 0.79996 | 0 | 0 | 0 | 0 | 0 | 0 | 0 | 0 | 0 | 0 | 0 | 0 | 0 | 0 | 0 | 0
1.1.4.2. | Киров, РК ВЛ-0,4 кВ от ТП-524 от опоры №5 до опоры №10 в г. Отрадное Кировского района ЛО (инв. № 000000771) (14-1-10-0-08-06-1-124) | G_14-1-10-0-08-06-1-124 | 2014 | 2015 | нд | нд | нд | 0.89002 | 0 | 0 | 0 | 0 | 0 | 0 | 0 | 0 | 0 | 0 | 0 | 0 | 0 | 0 | 0 | 0
1.1.4.2. | Киров, РК ВЛ-0,4 кВ от ТП-525 в г. Отрадное (инв. № 000000772) (13-1-10-0-08-06-2-718) | G_13-1-10-0-08-06-2-718 | 2013 | 2018 | нд | нд | нд | 0.2022 | 0.16544 | 0.16544 | 0 | 0 | 0.16544 | 0 | 0 | 0 | 0 | 0 | 0 | 0.16544 | 0 | 0 | 0.16544 | 0
1.1.4.2. | Киров, РК ВЛ-0,4 кВ от ТП-525 Л-3 от оп. № 14 до оп. № 17 в г. Отрадное (инв. №000000772) (13-1-10-0-08-06-2-555) | G_13-1-10-0-08-06-2-555 | 2013 | 2017 | нд | нд | нд | 0.32311 | 0 | 0 | 0 | 0 | 0 | 0 | 0 | 0 | 0 | 0 | 0 | 0 | 0 | 0 | 0 | 0
1.1.4.2. | Киров, РК ВЛ-0,4 кВ от ТП-526 в г. Отрадное (инв. № 000000773) (13-1-10-0-08-06-2-678) | G_13-1-10-0-08-06-2-678 | 2013 | 2016 | нд | нд | нд | 0.43883 | 0 | 0 | 0 | 0 | 0 | 0 | 0 | 0 | 0 | 0 | 0 | 0 | 0 | 0 | 0 | 0
1.1.4.2. | Киров, РК ВЛ-0,4 кВ от ТП-526 от оп. 1 до оп. 9 в г. Отрадное (13-1-10-0-08-06-2-437) | G_13-1-10-0-08-06-2-437 | 2013 | 2018 | нд | нд | нд | 0.44785 | 0.38269 | 0.38269 | 0 | 0 | 0.38269 | 0 | 0 | 0 | 0 | 0 | 0 | 0.38269 | 0 | 0 | 0.38269 | 0
1.1.4.2. | Киров, РК ВЛ-0,4 кВ от ТП-526 от опоры № 3 до опоры № 16 в г. Отрадное Кировского р-на ЛО (инв. № 000000773) (13-1-10-0-08-06-2-651) | G_13-1-10-0-08-06-2-651 | 2013 | 2015 | нд | нд | нд | 0.40167 | 0 | 0 | 0 | 0 | 0 | 0 | 0 | 0 | 0 | 0 | 0 | 0 | 0 | 0 | 0 | 0
1.1.4.2. | Киров, РК ВЛ-0,4 кВ от ТП-526 от опоры №9 до опоры №18 в г. Отрадное Кировского района ЛО (инв. №000000773) (15-1-10-0-08-06-2-1212) | G_15-1-10-0-08-06-2-1212 | 2015 | 2019 | нд | нд | нд | 0.67989 | 0.67989 | 0 | 0 | 0 | 0 | 0 | 0.67989 | 0 | 0 | 0.67989 | 0 | 0.67989 | 0 | 0 | 0.67989 | 0
1.1.4.2. | Киров, РК ВЛ-0,4 кВ от ТП-529 в г. Отрадное (инв. № 000000776) (13-1-10-0-08-06-2-681) | G_13-1-10-0-08-06-2-681 | 2013 | 2018 | нд | нд | нд | 0.58055 | 0.54718 | 0.54718 | 0 | 0 | 0.54718 | 0 | 0 | 0 | 0 | 0 | 0 | 0.54718 | 0 | 0 | 0.54718 | 0
1.1.4.2. | Киров, РК ВЛ-0,4 кВ от ТП-531 в г. Отрадное Кировского района ЛО (инв. № 000000778) (14-1-10-0-08-06-1-135) | G_14-1-10-0-08-06-1-135 | 2014 | 2015 | нд | нд | нд | 0.28784 | 0 | 0 | 0 | 0 | 0 | 0 | 0 | 0 | 0 | 0 | 0 | 0 | 0 | 0 | 0 | 0
1.1.4.2. | Киров, РК ВЛ-0,4 кВ от ТП-531 от опоры № 5 до опоры №25 в г. Отрадное Кировского р-на ЛО (инв. № 000000778) (13-1-10-0-08-06-2-1023) | H_13-1-10-0-08-06-2-1023 | 2013 | 2017 | нд | нд | нд | 1.0492 | 0 | 0 | 0 | 0 | 0 | 0 | 0 | 0 | 0 | 0 | 0 | 0 | 0 | 0 | 0 | 0
1.1.4.2. | Киров, РК ВЛ-0,4 кВ от ТП-542 от оп. № 1 до опоры № 11 в г. Отрадное Кировского района ЛО (инв. № 000000782) (14-1-10-0-08-06-1-152) | G_14-1-10-0-08-06-1-152 | 2014 | 2015 | нд | нд | нд | 0.2637 | 0 | 0 | 0 | 0 | 0 | 0 | 0 | 0 | 0 | 0 | 0 | 0 | 0 | 0 | 0 | 0
1.1.4.2. | Киров, РК ВЛ-0,4 кВ от ТП-551 Л-1 от оп. № 5 до оп. № 35 в г.Отрадное (инв № 000000787) (13-1-10-0-08-06-2-557) | G_13-1-10-0-08-06-2-557 | 2013 | 2017 | нд | нд | нд | 0.92378 | 0 | 0 | 0 | 0 | 0 | 0 | 0 | 0 | 0 | 0 | 0 | 0 | 0 | 0 | 0 | 0
1.1.4.2. | Киров, РК ВЛ-0,4 кВ от ТП-555 в г. Отрадное Кировского района ЛО (инв.№ 000000789) (13-1-10-0-08-06-2-723) | G_13-1-10-0-08-06-2-723 | 2013 | 2016 | нд | нд | нд | 0.534 | 0 | 0 | 0 | 0 | 0 | 0 | 0 | 0 | 0 | 0 | 0 | 0 | 0 | 0 | 0 | 0
1.1.4.2. | Киров, РК ВЛ-0,4 кВ от ТП-705 в п. Назия (инв. № 000000797) (13-1-10-0-08-06-2-683) | G_13-1-10-0-08-06-2-683 | 2013 | 2018 | нд | нд | нд | 0.39075 | 0.39075 | 0.39075 | 0 | 0 | 0.39075 | 0 | 0 | 0 | 0 | 0 | 0 | 0.39075 | 0 | 0 | 0.39075 | 0
1.1.4.2. | Киров, РК ВЛ-0,4 кВ от ТП-754 в п. Назия Кировского р-на ЛО (инв. № 100000266) (14-1-10-0-08-06-2-634) | G_14-1-10-0-08-06-2-634 | нд | нд | нд | нд | нд | 0 | 0 | 0 | 0 | 0 | 0 | 0 | 0 | 0 | 0 | 0 | 0 | 0 | 0 | 0 | 0 | 0
1.1.4.2. | Киров, РК ВЛ-0,4 кВ от ТП-755 от опоры №10 до опоры №14 в п. Назия (12-1-10-0-08-06-2-155) | G_12-1-10-0-08-06-2-155 | 2012 | 2017 | нд | нд | нд | 0.20224 | 0 | 0 | 0 | 0 | 0 | 0 | 0 | 0 | 0 | 0 | 0 | 0 | 0 | 0 | 0 | 0
1.1.4.2. | Киров, РК ВЛ-0,4 кВ от ТП-756 в п. Назия Кировского района ЛО (инв. №000000803) (15-1-10-0-08-06-2-1437) | H_15-1-10-0-08-06-2-1437 | 2015 | 2019 | нд | нд | нд | 0.91438 | 0.91438 | 0 | 0 | 0 | 0 | 0 | 0.91438 | 0 | 0 | 0.91438 | 0 | 0.91438 | 0 | 0 | 0.91438 | 0
1.1.4.2. | Киров, РК ВЛ-0,4 кВ от ТП-8 Л-2 от опоры №1 до опоры №2 в п. Мга (инв. № 000000795) (13-1-10-0-08-06-2-553) | H_13-1-10-0-08-06-2-553 | 2013 | 2018 | нд | нд | нд | 0.18083 | 0.18083 | 0.18083 | 0 | 0 | 0.18083 | 0 | 0 | 0 | 0 | 0 | 0 | 0.18083 | 0 | 0 | 0.18083 | 0
1.1.4.2. | Киров, РК ВЛ-0,4 кВ отТП-507 от опоры №6 до опоры №25 в г. Отрадное Кировского района ЛО (инв. № 000000764) (14-1-10-0-08-06-1-137) | G_14-1-10-0-08-06-1-137 | 2014 | 2016 | нд | нд | нд | 0.23564 | 0 | 0 | 0 | 0 | 0 | 0 | 0 | 0 | 0 | 0 | 0 | 0 | 0 | 0 | 0 | 0
1.1.4.2. | Киров, РК ВЛ-0,4 кВ по ул. Набережная (инв. № 000000738) (13-1-10-0-08-06-2-261) | G_13-1-10-0-08-06-2-261 | 2013 | 2018 | нд | нд | нд | 0.27224 | 0.27224 | 0.27224 | 0 | 0 | 0.27224 | 0 | 0 | 0 | 0 | 0 | 0 | 0.27224 | 0 | 0 | 0.27224 | 0
1.1.4.2. | Киров, РК ВЛ-0,4кВ 0,4 кВ от ТП -520 г. Отрадное, Кировский р-он, ЛО (инв. № 000000767) (13-1-10-0-08-06-2-1150) | H_13-1-10-0-08-06-2-1150 | 2013 | 2018 | нд | нд | нд | 0.46747 | 0.46747 | 0.46747 | 0 | 0 | 0.46747 | 0 | 0 | 0 | 0 | 0 | 0 | 0.46747 | 0 | 0 | 0.46747 | 0
1.1.4.2. | Киров, РК ВЛ-0,4кВ Л-2 от ТП-741 в д. Старая Мельница Кировского р-на ЛО (инв.№ 000000802) (16-1-10-0-08-06-3-1165) | H_16-1-10-0-08-06-3-1165 | 2016 | 2017 | нд | нд | нд | 0.079002 | 0 | 0 | 0 | 0 | 0 | 0 | 0 | 0 | 0 | 0 | 0 | 0 | 0 | 0 | 0 | 0
1.1.4.2. | Киров, РК ВЛ-0,4кВ от КТП-2 в г. Шлиссельбург ЛО (инв. №220000183) (15-1-10-0-08-06-1-0478) | G_15-1-10-0-08-06-1-0478 | 2015 | 2015 | нд | нд | нд | 0.084057 | 0 | 0 | 0 | 0 | 0 | 0 | 0 | 0 | 0 | 0 | 0 | 0 | 0 | 0 | 0 | 0
1.1.4.2. | Киров, РК ВЛ-0.4кВ от ТП-507 по 5 лин.от ж/д №86 до ж/д №121 в мкр, Петрушинское поле Отрадненского гп. Киров. р. (000000764) (15-1-10-0-08-06-2-0442) | G_15-1-10-0-08-06-2-0442 | 2015 | 2017 | нд | нд | нд | 1.6469 | 0 | 0 | 0 | 0 | 0 | 0 | 0 | 0 | 0 | 0 | 0 | 0 | 0 | 0 | 0 | 0
1.1.4.2. | Киров, РК ВЛИ-0,4 кВ Л-2 от ТП-8 в п. Мга Кировского района ЛО (инв. №000000795) (15-1-10-0-08-06-2-1211) | H_15-1-10-0-08-06-2-1211 | нд | нд | нд | нд | нд | 0 | 0 | 0 | 0 | 0 | 0 | 0 | 0 | 0 | 0 | 0 | 0 | 0 | 0 | 0 | 0 | 0
1.1.4.2. | Киров, РК ВЛИ-0,4 кВ Л-3 от ТП-121 от опоры №1 до опоры №8 в гаражном массиве "Ручей-2" г. Кировск (инв. №000000734) (15-1-10-0-08-06-2-1214) | G_15-1-10-0-08-06-2-1214 | 2015 | 2018 | нд | нд | нд | 0.931 | 0.56626 | 0.56626 | 0 | 0 | 0.56626 | 0 | 0 | 0 | 0 | 0 | 0 | 0.56626 | 0 | 0 | 0.56626 | 0
1.1.4.2. | Киров, РК ВЛИ-0,4 кВ Л-3 от ТП-531 в г. Отрадное Кировского района ЛО (инв. №000000778) (15-1-10-0-08-06-2-1264) | H_15-1-10-0-08-06-2-1264 | 2015 | 2019 | нд | нд | нд | 0.26125 | 0.26125 | 0 | 0 | 0 | 0 | 0 | 0.26125 | 0 | 0 | 0.26125 | 0 | 0.26125 | 0 | 0 | 0.26125 | 0
1.1.4.2. | Киров, РК ВЛИ-0,4 кВ Л-7 от РУ-0,4 кВ ТП-104 до опоры № 1 в г. Кировск, ЛО (инв. №000000731) (15-1-10-0-08-06-2-1057) | G_15-1-10-0-08-06-2-1057 | нд | нд | нд | нд | нд | 0 | 0 | 0 | 0 | 0 | 0 | 0 | 0 | 0 | 0 | 0 | 0 | 0 | 0 | 0 | 0 | 0
1.1.4.2. | Киров, РК ВЛИ-0,4 кВ от ТП-121 Л-3 от оп. № 1 до оп. № 8 в г. Кировск ЛО (инв. № 000000734) (15-1-10-0-08-06-1-1248) | H_15-1-10-0-08-06-1-1248 | 2015 | 2017 | нд | нд | нд | 0.33873 | 0 | 0 | 0 | 0 | 0 | 0 | 0 | 0 | 0 | 0 | 0 | 0 | 0 | 0 | 0 | 0
1.1.4.2. | Киров, РК ВЛИ-0,4 кВ от ТП-3703 Л-1 от оп. № 26 до оп. № 26.7 в п.Путилово (инв. № 000000809) (13-1-10-0-08-06-2-1024) | H_13-1-10-0-08-06-2-1024 | 2013 | 2019 | нд | нд | нд | 0.65313 | 0.65313 | 0 | 0 | 0 | 0 | 0 | 0.65313 | 0 | 0 | 0.65313 | 0 | 0.65313 | 0 | 0 | 0.65313 | 0
1.1.4.2. | Киров, РК ВЛИ-0,4 кВ от ТП-521 Л-6 от опоры №5 до опоры №7б в г. Отрадное, Кировского района ЛО (16-1-10-0-08-06-2-0009) | G_16-1-10-0-08-06-2-0009 | 2016 | 2019 | нд | нд | нд | 0.24101 | 0.24101 | 0 | 0 | 0 | 0 | 0 | 0.24101 | 0 | 0 | 0.24101 | 0 | 0.24101 | 0 | 0 | 0.24101 | 0
1.1.4.2. | Киров, РК ВЛИ-0,4 кВ от ТП-547 от опоры №12 до опоры №16 в г. Отрадное Кировского р-на ЛО (инв. №000000785) (15-1-10-0-08-06-2-1232) | G_15-1-10-0-08-06-2-1232 | 2015 | 2019 | нд | нд | нд | 0.37771 | 0.37771 | 0 | 0 | 0 | 0 | 0 | 0.37771 | 0 | 0 | 0.37771 | 0 | 0.37771 | 0 | 0 | 0.37771 | 0
1.1.4.2. | Киров, РК ВЛИ-0,4 кВ КТПН-744 в п. Новый Быт Кировского района ЛО (инв. №000000721) (15-1-10-0-08-06-2-1084) | G_15-1-10-0-08-06-2-1084 | нд | нд | нд | нд | нд | 0 | 0 | 0 | 0 | 0 | 0 | 0 | 0 | 0 | 0 | 0 | 0 | 0 | 0 | 0 | 0 | 0
1.1.4.2. | Тосно, РК ВЛ-0,4 кВ от ТП-13 от оп. №37 до участка заявителя в п. Ульяновка Тосненского р-на ЛО (инв.№ 210000423) (16-1-10-0-08-06-2-0927) | H_16-1-10-0-08-06-2-0927 | нд | нд | нд | нд | нд | 0 | 0 | 0 | 0 | 0 | 0 | 0 | 0 | 0 | 0 | 0 | 0 | 0 | 0 | 0 | 0 | 0
1.1.4.2. | Гатч, ВЛ-0,4 кВ от ТП-18 по ул. Мичурина в п. Вырица Гатчинского района ЛО (инв.№ 100001351) (13-2-06-0-08-06-2-508) | G_13-2-06-0-08-06-2-508 | 2013 | 2016 | нд | нд | нд | 0.13115 | 0 | 0 | 0 | 0 | 0 | 0 | 0 | 0 | 0 | 0 | 0 | 0 | 0 | 0 | 0 | 0
1.1.4.2. | Гатч, РК ВЛ-0,4 кВ от ТП-12 до ж/д по ул. Воскресенская в п. Вырица Гатчинского района (12-2-06-0-08-06-2-368) | H_12-2-06-0-08-06-2-368 | 2012 | 2017 | нд | нд | нд | 1.7264 | 0 | 0 | 0 | 0 | 0 | 0 | 0 | 0 | 0 | 0 | 0 | 0 | 0 | 0 | 0 | 0
1.1.4.2. | Гатч, РК ВЛ-0,4 кВ от ТП-12 по ул. Островского в п. Тайцы Гатчинского района ЛО (инв. №100001789) (13-2-06-0-08-06-2-882) | G_13-2-06-0-08-06-2-882 | 2013 | 2017 | нд | нд | нд | 2.2839 | 0 | 0 | 0 | 0 | 0 | 0 | 0 | 0 | 0 | 0 | 0 | 0 | 0 | 0 | 0 | 0
1.1.4.2. | Гатч, РК ВЛ-0,4 кВ от ТП-14 по ул. Гатчинская в п. Большие Тайцы Гатчинского района ЛО (13-2-06-0-08-06-2-1193) | G_13-2-06-0-08-06-2-1193 | 2013 | 2016 | нд | нд | нд | 0.43432 | 0 | 0 | 0 | 0 | 0 | 0 | 0 | 0 | 0 | 0 | 0 | 0 | 0 | 0 | 0 | 0
1.1.4.2. | Гатч, РК ВЛ-0,4 кВ от ТП-46 по ул. Бородина в г. Гатчина, Гатчинского района ЛО (инв.№ 100000858) (13-2-06-0-08-06-2-959) | G_13-2-06-0-08-06-2-959 | 2013 | 2016 | нд | нд | нд | 0.56896 | 0 | 0 | 0 | 0 | 0 | 0 | 0 | 0 | 0 | 0 | 0 | 0 | 0 | 0 | 0 | 0
1.1.4.2. | Гатч, РК ВЛ-0,4 кВ от КТП-89 по ул. Герцена от ул. Косинская до опоры с ответвлением к ж/д в п.г.т. Вырица Гатч. района ЛО (13-2-06-0-08-06-2-036) | Г_G_13-2-06-0-08-06-2-036 | 2013 | 2016 | нд | нд | нд | 3.8756 | 0 | 0 | 0 | 0 | 0 | 0 | 0 | 0 | 0 | 0 | 0 | 0 | 0 | 0 | 0 | 0
1.1.4.2. | Гатч, РК ВЛ-0,4 кВ пер. Средний в г. Гатчина, Гатчинского р-на ЛО (инв. №100000959) (14-2-06-0-08-06-2-020) | Г_G_14-2-06-0-08-06-2-020 | 2014 | 2017 | нд | нд | нд | 0.9615 | 0 | 0 | 0 | 0 | 0 | 0 | 0 | 0 | 0 | 0 | 0 | 0 | 0 | 0 | 0 | 0
1.1.4.2. | Гатч, РК ВЛ-0,4 кВ по ул. Грунтовой, инв. №100000987 (12-2-06-0-08-06-2-508) | G_12-2-06-0-08-06-2-508 | 2012 | 2017 | нд | нд | нд | 0.95726 | 0 | 0 | 0 | 0 | 0 | 0 | 0 | 0 | 0 | 0 | 0 | 0 | 0 | 0 | 0 | 0
1.1.4.2. | Гатч, РК ВЛ-0,4 кВ ул. Железнодорожная в г. Гатчина, Гатчинского р-на ЛО (инв. №100000952) (14-2-06-0-08-06-2-021) | Г_G_14-2-06-0-08-06-2-021 | нд | нд | нд | нд | нд | 0 | 0 | 0 | 0 | 0 | 0 | 0 | 0 | 0 | 0 | 0 | 0 | 0 | 0 | 0 | 0 | 0
1.1.4.2. | Гатч, РК ВЛ-0,4 кВ ул. Купальная, по Суворовскому пр. в п. Вырица (13-2-06-0-08-06-2-485) | G_13-2-06-0-08-06-2-485 | 2013 | 2018 | нд | нд | нд | 1.223 | 1.223 | 1.223 | 0 | 0 | 1.223 | 0 | 0 | 0 | 0 | 0 | 0 | 1.223 | 0 | 0 | 1.223 | 0
1.1.4.2. | Гатч, РК ВЛ-0,4 кВ от КТП-19 по ул. Новый Тупик до ж/д №4 в п. Сиверский Гатчинского района ЛО (инв. №100001681) (16-1-06-0-08-06-2-0535) | H_16-1-06-0-08-06-2-0535 | 2016 | 2018 | нд | нд | нд | 0.7087 | 0.7087 | 0.7087 | 0 | 0 | 0.7087 | 0 | 0 | 0 | 0 | 0 | 0 | 0.7087 | 0 | 0 | 0.7087 | 0
1.1.4.2. | Гатч, РК ВЛ-0,4 КВ от КТП-28 (Н) до Сиверского ш. и далее по Сиверскому ш. до опоры с ответвлением к ж/д 29 в д. Никольское (13-2-06-0-08-06-2-1192) | G_13-2-06-0-08-06-2-1192 | 2013 | 2016 | нд | нд | нд | 0.41984 | 0 | 0 | 0 | 0 | 0 | 0 | 0 | 0 | 0 | 0 | 0 | 0 | 0 | 0 | 0 | 0
1.1.4.2. | Гатч, РК ВЛ-0,4 кВ от КТП-8 до ж/д в пгт.Дружная Горка Гатчинского района ЛО (12-2-06-0-08-06-2-078) | G_12-2-06-0-08-06-2-078 | 2012 | 2015 | нд | нд | нд | 0.637 | 0 | 0 | 0 | 0 | 0 | 0 | 0 | 0 | 0 | 0 | 0 | 0 | 0 | 0 | 0 | 0
1.1.4.2. | Гатч, РК ВЛ-0,4 кВ от КТП-93 по ул. Марины Расковой в п. Вырица Гатчинского района ЛО (инв.№100001273) (13-2-06-0-08-06-2-628) | G_13-2-06-0-08-06-2-628 | 2013 | 2017 | нд | нд | нд | 1.2221 | 0 | 0 | 0 | 0 | 0 | 0 | 0 | 0 | 0 | 0 | 0 | 0 | 0 | 0 | 0 | 0
1.1.4.2. | Гатч, РК ВЛ-0,4 кВ от КТП-98 по ул. М. Горького до проек-ой МТП-1 по ул.Осипенко в п. Вырица Гатч-го р-на ЛО (ин. №100012649) (15-2-06-0-08-06-2-1340) | G_15-2-06-0-08-06-2-1340 | 2015 | 2016 | нд | нд | нд | 1.524 | 0 | 0 | 0 | 0 | 0 | 0 | 0 | 0 | 0 | 0 | 0 | 0 | 0 | 0 | 0 | 0
1.1.4.2. | Гатч, РК ВЛ-0,4 кВ от КТП-98 по ул. Максима Горького до проек-ой МТП-2 в п. Вырица Гатчинского района ЛО (инв. №100012649) (15-2-06-0-08-06-2-1341) | G_15-2-06-0-08-06-2-1341 | 2015 | 2016 | нд | нд | нд | 1.524 | 0 | 0 | 0 | 0 | 0 | 0 | 0 | 0 | 0 | 0 | 0 | 0 | 0 | 0 | 0 | 0
1.1.4.2. | Гатч, РК ВЛ-0,4 кВ от МТП-241 в д.Химози Большеколпанского СП Гатчинского района ЛО (инв.№ 060000298) (16-1-06-0-08-06-3-0937) | H_16-1-06-0-08-06-3-0937 | 2016 | 2017 | нд | нд | нд | 5.2506 | 0 | 0 | 0 | 0 | 0 | 0 | 0 | 0 | 0 | 0 | 0 | 0 | 0 | 0 | 0 | 0
1.1.4.2. | Гатч, РК ВЛ-0,4 кВ от проек-ой КТП на пересеч. пр.Володарского и ул.Боровая до ж/д зая-ей в п.Вырица Гатч.р-на ЛО (№100001470) (13-2-06-0-08-06-2-951) | G_13-2-06-0-08-06-2-951 | 2013 | 2016 | нд | нд | нд | 1.5273 | 0 | 0 | 0 | 0 | 0 | 0 | 0 | 0 | 0 | 0 | 0 | 0 | 0 | 0 | 0 | 0
1.1.4.2. | Гатч, РК ВЛ-0,4 кВ от проек-ой МТП по ул. Литинская, по Ольгопольского пр. до Сиверского шоссе в п. Вырица Гатчинского района (13-2-06-0-08-06-2-615) | Г_G_13-2-06-0-08-06-2-615 | нд | нд | нд | нд | нд | 0 | 0 | 0 | 0 | 0 | 0 | 0 | 0 | 0 | 0 | 0 | 0 | 0 | 0 | 0 | 0 | 0
1.1.4.2. | Гатч, РК ВЛ-0,4 кВ от проектируемой КТП до ул.М.Горького и далее от ул.Газа по ул.Герцена в п.Сиверский Гатч.р.(ин.100001585) (16-1-06-0-08-06-2-1035) | H_16-1-06-0-08-06-2-1035 | 2016 | 2017 | нд | нд | нд | 2.5781 | 0 | 0 | 0 | 0 | 0 | 0 | 0 | 0 | 0 | 0 | 0 | 0 | 0 | 0 | 0 | 0
1.1.4.2. | Гатч, РК ВЛ-0,4 кВ от проектируемой МТП по ул. Бакунина, по ул. Менделеева в п. Вырица Гатчинского района ЛО (13-2-06-0-08-06-2-078) | G_13-2-06-0-08-06-2-078 | 2013 | 2017 | нд | нд | нд | 2.2675 | 2.1377 | 2.1377 | 0 | 0 | 2.1377 | 0 | 0 | 0 | 0 | 0 | 0 | 2.1377 | 0 | 0 | 2.1377 | 0
1.1.4.2. | Гатч, РК ВЛ-0,4 кВ от проектируемой МТП по ул. Астраханская в п. Вырица Гатчинского района ЛО (13-2-06-0-08-06-2-1186) | G_13-2-06-0-08-06-2-1186 | 2013 | 2016 | нд | нд | нд | 0.23888 | 0 | 0 | 0 | 0 | 0 | 0 | 0 | 0 | 0 | 0 | 0 | 0 | 0 | 0 | 0 | 0
1.1.4.2. | Гатч, РК ВЛ-0,4 кВ от проектируемой МТП по ул. Литинская до ул. Островского в п. Вырица Гатчинского района ЛО (13-2-06-0-08-06-2-614) | Г_G_13-2-06-0-08-06-2-614 | нд | нд | нд | нд | нд | 0 | 0 | 0 | 0 | 0 | 0 | 0 | 0 | 0 | 0 | 0 | 0 | 0 | 0 | 0 | 0 | 0
1.1.4.2. | Гатч, РК ВЛ-0,4 кВ от проектируемой МТП по ул. Щедрина, по ул. Калина до ответвления к ж/д в п.Вырица (13-2-06-0-08-06-2-348) | G_13-2-06-0-08-06-2-348 | 2013 | 2016 | нд | нд | нд | 0.72387 | 0 | 0 | 0 | 0 | 0 | 0 | 0 | 0 | 0 | 0 | 0 | 0 | 0 | 0 | 0 | 0
1.1.4.2. | Гатч, РК ВЛ-0,4 кВ от проектируемой ТП до ж/д заявителей в п. Вырица (13-2-06-0-08-06-2-586) | Г_G_13-2-06-0-08-06-2-586 | нд | нд | нд | нд | нд | 0 | 0 | 0 | 0 | 0 | 0 | 0 | 0 | 0 | 0 | 0 | 0 | 0 | 0 | 0 | 0 | 0
1.1.4.2. | Гатч, РК ВЛ-0,4 кВ от проектируемой ТП по ул. Самарская в п. Вырица Гатчинского района ЛО (инв.№ 100001421) (14-2-06-0-08-06-2-1326) | G_14-2-06-0-08-06-2-1326 | 2014 | 2017 | нд | нд | нд | 0.29831 | 0 | 0 | 0 | 0 | 0 | 0 | 0 | 0 | 0 | 0 | 0 | 0 | 0 | 0 | 0 | 0
1.1.4.2. | Гатч, РК ВЛ-0,4 кВ от ТП-1 по ул. Заводской п. Сиверский Гатчинского района ЛО (инв.№100001588) (14-2-06-0-08-06-2-438) | G_14-2-06-0-08-06-2-438 | 2014 | 2017 | нд | нд | нд | 0.38136 | 0 | 0 | 0 | 0 | 0 | 0 | 0 | 0 | 0 | 0 | 0 | 0 | 0 | 0 | 0 | 0
1.1.4.2. | Гатч, РК ВЛ-0,4 кВ от ТП-1 по ул. Крайняя в п. Тайцы (13-2-06-0-08-06-2-874) | G_13-2-06-0-08-06-2-874 | 2013 | 2016 | нд | нд | нд | 0.73874 | 0 | 0 | 0 | 0 | 0 | 0 | 0 | 0 | 0 | 0 | 0 | 0 | 0 | 0 | 0 | 0
1.1.4.2. | Гатч, РК ВЛ-0,4 кВ от ТП-1 по ул. Крайняя и Среднему пер. в п. Тайцы Гатчинского р-на ЛО (14-2-06-0-08-06-2-045) | G_14-2-06-0-08-06-2-045 | 2014 | 2017 | нд | нд | нд | 1.5525 | 0 | 0 | 0 | 0 | 0 | 0 | 0 | 0 | 0 | 0 | 0 | 0 | 0 | 0 | 0 | 0
1.1.4.2. | Гатч, РК ВЛ-0,4 кВ от ТП-1 по ул. Юбилейная в п. Тайцы (13-2-06-0-08-06-2-881) | G_13-2-06-0-08-06-2-881 | 2013 | 2017 | нд | нд | нд | 1.1081 | 0 | 0 | 0 | 0 | 0 | 0 | 0 | 0 | 0 | 0 | 0 | 0 | 0 | 0 | 0 | 0
1.1.4.2. | Гатч, РК ВЛ-0,4 кВ от ТП-1 по ул.Карьерная, по ул.Южная до опоры с ответвлением к ж/д в п.Тайцы Гатчинского района ЛО (13-2-06-0-08-06-2-893) | G_13-2-06-0-08-06-2-893 | 2013 | 2017 | нд | нд | нд | 0.82587 | 0 | 0 | 0 | 0 | 0 | 0 | 0 | 0 | 0 | 0 | 0 | 0 | 0 | 0 | 0 | 0
1.1.4.2. | Гатч, РК ВЛ-0,4 кВ от ТП-1 по ул.Тверской в п. Вырица Гатчинского р-на ЛО (инв. №100001431) (15-2-06-0-08-06-2-0410) | H_15-2-06-0-08-06-2-0410 | 2015 | 2019 | нд | нд | нд | 0.69778 | 0.67818 | 0 | 0 | 0 | 0 | 0 | 0.67818 | 0 | 0 | 0.67818 | 0 | 0.67818 | 0 | 0 | 0.67818 | 0
1.1.4.2. | Гатч, РК ВЛ-0,4 кВ от ТП-10 по Красногвардейскому пер. в п. Тайцы Гатчинского района ЛО (инв.№100001793) (13-2-06-0-08-06-2-162) | G_13-2-06-0-08-06-2-162 | 2013 | 2017 | нд | нд | нд | 1.4639 | 0 | 0 | 0 | 0 | 0 | 0 | 0 | 0 | 0 | 0 | 0 | 0 | 0 | 0 | 0 | 0
1.1.4.2. | Гатч, РК ВЛ-0,4 кВ от ТП-10 по ул. Еленинская в п. Сиверское Гатчинского района ЛО (инв. №100001604) (14-2-06-0-08-06-2-189) | G_14-2-06-0-08-06-2-189 | 2014 | 2017 | нд | нд | нд | 0.83023 | 0 | 0 | 0 | 0 | 0 | 0 | 0 | 0 | 0 | 0 | 0 | 0 | 0 | 0 | 0 | 0
1.1.4.2. | Гатч, РК ВЛ-0,4 кВ от ТП-10 по ул. Еленинская по ул. Лермонтова в п. Сиверский Гатчинского района ЛО (инв. №100001604). (14-2-06-0-08-06-2-190) | G_14-2-06-0-08-06-2-190 | 2014 | 2017 | нд | нд | нд | 0.64206 | 0 | 0 | 0 | 0 | 0 | 0 | 0 | 0 | 0 | 0 | 0 | 0 | 0 | 0 | 0 | 0
1.1.4.2. | Гатч, РК ВЛ-0,4 кВ от ТП-10 по ул. Кирова до ул. Советская в п. Тайцы Гатчинского района ЛО (12-2-06-0-08-06-2-524) | G_12-2-06-0-08-06-2-524 | 2012 | 2017 | нд | нд | нд | 1.0064 | 0 | 0 | 0 | 0 | 0 | 0 | 0 | 0 | 0 | 0 | 0 | 0 | 0 | 0 | 0 | 0
1.1.4.2. | Гатч, РК ВЛ-0,4 кВ от ТП-10 по ул. Средняя в п. Вырица Гатчинского района ЛО (13-2-06-0-08-06-2-1216) | G_13-2-06-0-08-06-2-1216 | 2013 | 2016 | нд | нд | нд | 0.3185 | 0 | 0 | 0 | 0 | 0 | 0 | 0 | 0 | 0 | 0 | 0 | 0 | 0 | 0 | 0 | 0
1.1.4.2. | Гатч, РК ВЛ-0,4 кВ от ТП-10 по ул. Толмачева и Белогорскому шоссе п. Сиверский Гатчинского района ЛО (инв.№100001604) (13-2-06-0-08-06-2-1257) | G_13-2-06-0-08-06-2-1257 | 2013 | 2017 | нд | нд | нд | 0.88604 | 0 | 0 | 0 | 0 | 0 | 0 | 0 | 0 | 0 | 0 | 0 | 0 | 0 | 0 | 0 | 0
1.1.4.2. | Гатч, РК ВЛ-0,4 кВ от ТП-101 до ж/д по ул. Горького в п. Сиверский (12-2-06-0-08-06-2-474) | G_12-2-06-0-08-06-2-474 | 2012 | 2016 | нд | нд | нд | 1.4181 | 0 | 0 | 0 | 0 | 0 | 0 | 0 | 0 | 0 | 0 | 0 | 0 | 0 | 0 | 0 | 0
1.1.4.2. | Гатч, РК ВЛ-0,4 кВ от ТП-101 по Белогорскому шоссе в п.Сиверский Гатчинского района ЛО (инв. №100001761) (14-2-06-0-08-06-2-433) | G_14-2-06-0-08-06-2-433 | 2014 | 2017 | нд | нд | нд | 0.48032 | 0 | 0 | 0 | 0 | 0 | 0 | 0 | 0 | 0 | 0 | 0 | 0 | 0 | 0 | 0 | 0
1.1.4.2. | Гатч, РК ВЛ-0,4 кВ от ТП-101 по ул. Газа п. Сиверский Гатчинского района ЛО (инв.№100001681) (13-2-06-0-08-06-2-1254) | G_13-2-06-0-08-06-2-1254 | 2013 | 2016 | нд | нд | нд | 0.5907 | 0 | 0 | 0 | 0 | 0 | 0 | 0 | 0 | 0 | 0 | 0 | 0 | 0 | 0 | 0 | 0
1.1.4.2. | Гатч, РК ВЛ-0,4 кВ от ТП-101 по ул.Вокзальной в п. Сиверский Гатчинского р-на ЛО (инв. №100001584) (14-2-06-0-08-06-2-440) | G_14-2-06-0-08-06-2-440 | 2014 | 2017 | нд | нд | нд | 0.53918 | 0 | 0 | 0 | 0 | 0 | 0 | 0 | 0 | 0 | 0 | 0 | 0 | 0 | 0 | 0 | 0
1.1.4.2. | Гатч, РК ВЛ-0,4 кВ от ТП-104 по ул. Лейтенанта Шмидта в п. Вырица Гатчинского района ЛО (инв. №100001335) (14-2-06-0-08-06-2-348) | G_14-2-06-0-08-06-2-348 | 2014 | 2017 | нд | нд | нд | 0.16081 | 0 | 0 | 0 | 0 | 0 | 0 | 0 | 0 | 0 | 0 | 0 | 0 | 0 | 0 | 0 | 0
1.1.4.2. | Гатч, РК ВЛ-0,4 кВ от ТП-109 по Круговому пер. в п. Вырица Гатчинского района ЛО (13-1-06-0-08-06-2-1195) | G_13-1-06-0-08-06-2-1195 | 2013 | 2016 | нд | нд | нд | 0.21716 | 0 | 0 | 0 | 0 | 0 | 0 | 0 | 0 | 0 | 0 | 0 | 0 | 0 | 0 | 0 | 0
1.1.4.2. | Гатч, РК ВЛ-0,4 кВ от ТП-11 по ул. Колхозная от ул. Елизаветинская до ул. Октябрьской в п. Тайцы (12-2-06-0-08-06-2-518) | G_12-2-06-0-08-06-2-518 | 2012 | 2015 | нд | нд | нд | 0.312 | 0 | 0 | 0 | 0 | 0 | 0 | 0 | 0 | 0 | 0 | 0 | 0 | 0 | 0 | 0 | 0
1.1.4.2. | Гатч, РК ВЛ-0,4 кВ от ТП-12 до ж/д по ул. Мира в п. Дружная Горка (12-2-06-0-08-06-2-183) | G_12-2-06-0-08-06-2-183 | 2012 | 2015 | нд | нд | нд | 0.429 | 0 | 0 | 0 | 0 | 0 | 0 | 0 | 0 | 0 | 0 | 0 | 0 | 0 | 0 | 0 | 0
1.1.4.2. | Гатч, РК ВЛ-0,4 кВ от ТП-12 по ул. Юного Ленинца в п.Тайцы (13-2-06-0-08-06-2-842) | G_13-2-06-0-08-06-2-842 | 2013 | 2016 | нд | нд | нд | 0.36193 | 0 | 0 | 0 | 0 | 0 | 0 | 0 | 0 | 0 | 0 | 0 | 0 | 0 | 0 | 0 | 0
1.1.4.2. | Гатч, РК ВЛ-0,4 кВ от ТП-126 до ж/д по ул. Н. Федоровой в г. Гатчина ЛО (12-2-06-0-08-06-2-495) | G_12-2-06-0-08-06-2-495 | 2012 | 2015 | нд | нд | нд | 0.58274 | 0 | 0 | 0 | 0 | 0 | 0 | 0 | 0 | 0 | 0 | 0 | 0 | 0 | 0 | 0 | 0
1.1.4.2. | Гатч, РК ВЛ-0,4 кВ от ТП-126 по пер. Бельгийский в г. Гатчина Гатчинского района ЛО (инв. 100000944) (13-2-06-0-08-06-2-1199) | G_13-2-06-0-08-06-2-1199 | 2013 | 2016 | нд | нд | нд | 0.52 | 0 | 0 | 0 | 0 | 0 | 0 | 0 | 0 | 0 | 0 | 0 | 0 | 0 | 0 | 0 | 0
1.1.4.2. | Гатч, РК ВЛ-0,4 кВ от ТП-13 по Сиверскому шоссе в п.Вырица (13-2-06-0-08-06-2-573) | G_13-2-06-0-08-06-2-573 | 2013 | 2016 | нд | нд | нд | 0.69839 | 0 | 0 | 0 | 0 | 0 | 0 | 0 | 0 | 0 | 0 | 0 | 0 | 0 | 0 | 0 | 0
1.1.4.2. | Гатч, РК ВЛ-0,4 кВ от ТП-13 по ул . Надежденская в п. Вырица (13-2-06-0-08-06-2-810) | G_13-2-06-0-08-06-2-810 | 2013 | 2016 | нд | нд | нд | 0.5751 | 0 | 0 | 0 | 0 | 0 | 0 | 0 | 0 | 0 | 0 | 0 | 0 | 0 | 0 | 0 | 0
1.1.4.2. | Гатч, РК ВЛ-0,4 кВ от ТП-13 по ул. Парковая до опоры с ответвлением к ж/д в п. Тайцы (13-2-06-0-08-06-2-903) | G_13-2-06-0-08-06-2-903 | 2013 | 2016 | нд | нд | нд | 0.86871 | 0 | 0 | 0 | 0 | 0 | 0 | 0 | 0 | 0 | 0 | 0 | 0 | 0 | 0 | 0 | 0
1.1.4.2. | Гатч, РК ВЛ-0,4 кВ от ТП-13 по ул.Урицкого от ул.Флотская до ул.Утинская в п.Вырица ( инв.100001334) (13-2-06-0-08-06-2-366) | G_13-2-06-0-08-06-2-366 | 2013 | 2016 | нд | нд | нд | 0.70939 | 0 | 0 | 0 | 0 | 0 | 0 | 0 | 0 | 0 | 0 | 0 | 0 | 0 | 0 | 0 | 0
1.1.4.2. | Гатч, РК ВЛ-0,4 кВ от ТП-14 по Брацславскому пр. в п. Вырица Гатчинского р-на ЛО (13-2-06-0-08-06-2-626) | G_13-2-06-0-08-06-2-626 | 2013 | 2016 | нд | нд | нд | 1.9859 | 0 | 0 | 0 | 0 | 0 | 0 | 0 | 0 | 0 | 0 | 0 | 0 | 0 | 0 | 0 | 0
1.1.4.2. | Гатч, РК ВЛ-0,4 кВ от ТП-14 по ул . Подольская в п. Вырица (13-2-06-0-08-06-2-764) | G_13-2-06-0-08-06-2-764 | 2013 | 2016 | нд | нд | нд | 0.5751 | 0 | 0 | 0 | 0 | 0 | 0 | 0 | 0 | 0 | 0 | 0 | 0 | 0 | 0 | 0 | 0
1.1.4.2. | Гатч, РК ВЛ-0,4 кВ от ТП-143 по ул. Красная до опоры с ответвлением к нежилому зданию в п. Сиверский (12-2-06-0-08-06-2-526) | G_12-2-06-0-08-06-2-526 | 2012 | 2015 | нд | нд | нд | 0.7631 | 0 | 0 | 0 | 0 | 0 | 0 | 0 | 0 | 0 | 0 | 0 | 0 | 0 | 0 | 0 | 0
1.1.4.2. | Гатч, РК ВЛ-0,4 кВ от ТП-15 по пер. Красный до ж/д в г. Коммунар (12-2-06-0-08-06-2-454) | G_12-2-06-0-08-06-2-454 | 2012 | 2015 | нд | нд | нд | 0.416 | 0 | 0 | 0 | 0 | 0 | 0 | 0 | 0 | 0 | 0 | 0 | 0 | 0 | 0 | 0 | 0
1.1.4.2. | Гатч, РК ВЛ-0,4 кВ от ТП-15 по Совхозному пер. в п. Тайцы Гатчинского р-а ЛО (инв. №100001781) (13-2-06-0-08-06-2-1302) | G_13-2-06-0-08-06-2-1302 | 2013 | 2016 | нд | нд | нд | 0.19852 | 0 | 0 | 0 | 0 | 0 | 0 | 0 | 0 | 0 | 0 | 0 | 0 | 0 | 0 | 0 | 0
1.1.4.2. | Гатч, РК ВЛ-0,4 кВ от ТП-15 по ул. Григорина (площадь Балтийского вокзала) в г. Гатчина Гатчиснкого района ЛО (13-2-06-0-08-06-2-1197) | G_13-2-06-0-08-06-2-1197 | 2013 | 2016 | нд | нд | нд | 0.18821 | 0 | 0 | 0 | 0 | 0 | 0 | 0 | 0 | 0 | 0 | 0 | 0 | 0 | 0 | 0 | 0
1.1.4.2. | Гатч, РК ВЛ-0,4 кВ от ТП-15 по ул. Ушаковская в п.Тайцы Гатчинского р-а ЛО (инв. №100001781) (13-2-06-0-08-06-2-1301) | G_13-2-06-0-08-06-2-1301 | 2013 | 2016 | нд | нд | нд | 0.1936 | 0 | 0 | 0 | 0 | 0 | 0 | 0 | 0 | 0 | 0 | 0 | 0 | 0 | 0 | 0 | 0
1.1.4.2. | Гатч, РК ВЛ-0,4 кВ от ТП-15 по ул.Флотская до ул.Урицкого в п.Вырица (инв.100001349) (13-2-06-0-08-06-2-365) | G_13-2-06-0-08-06-2-365 | 2013 | 2016 | нд | нд | нд | 0.28955 | 0 | 0 | 0 | 0 | 0 | 0 | 0 | 0 | 0 | 0 | 0 | 0 | 0 | 0 | 0 | 0
1.1.4.2. | Гатч, РК ВЛ-0,4 кВ от ТП-15 по Ушаковскому пер. и по ул.Ушаковской в п.Тайцы (13-2-06-0-08-06-2-856) | G_13-2-06-0-08-06-2-856 | 2013 | 2016 | нд | нд | нд | 0.81262 | 0 | 0 | 0 | 0 | 0 | 0 | 0 | 0 | 0 | 0 | 0 | 0 | 0 | 0 | 0 | 0
1.1.4.2. | Гатч, РК ВЛ-0,4 кВ от ТП-153 по ул. Александрова, по ул. Максимкова до ж/д в г. Гатчина ЛО (инв.№ 100000964) (13-2-06-0-08-06-2-236) | G_13-2-06-0-08-06-2-236 | 2013 | 2017 | нд | нд | нд | 1.7639 | 0 | 0 | 0 | 0 | 0 | 0 | 0 | 0 | 0 | 0 | 0 | 0 | 0 | 0 | 0 | 0
1.1.4.2. | Гатч, РК ВЛ-0,4 кВ от ТП-157 до ж/д по ул. Куприна и ул. Беляева (12-2-06-0-08-06-2-472) | G_12-2-06-0-08-06-2-472 | 2012 | 2017 | нд | нд | нд | 1.3156 | 0 | 0 | 0 | 0 | 0 | 0 | 0 | 0 | 0 | 0 | 0 | 0 | 0 | 0 | 0 | 0
1.1.4.2. | Гатч, РК ВЛ-0,4 кВ от ТП-157 по ул. Рысева в г. Гатчина ЛО (инв.№100000840) (14-2-06-0-08-06-2-604) | H_14-2-06-0-08-06-2-604 | 2014 | 2017 | нд | нд | нд | 2.259 | 0 | 0 | 0 | 0 | 0 | 0 | 0 | 0 | 0 | 0 | 0 | 0 | 0 | 0 | 0 | 0
1.1.4.2. | Гатч, РК ВЛ-0,4 кВ от ТП-157 по ул. Южная от ул. Куприна в г. Гатчина ЛО (инв. №100000837) (15-1-06-0-08-06-2-1521) | G_15-1-06-0-08-06-2-1521 | 2015 | 2017 | нд | нд | нд | 0.98753 | 0 | 0 | 0 | 0 | 0 | 0 | 0 | 0 | 0 | 0 | 0 | 0 | 0 | 0 | 0 | 0
1.1.4.2. | Гатч, РК ВЛ-0,4 кВ от ТП-16 по ул. Кузьмина до ответвления к ж/д (13-2-06-0-08-06-2-596) | G_13-2-06-0-08-06-2-596 | 2013 | 2016 | нд | нд | нд | 0.36193 | 0 | 0 | 0 | 0 | 0 | 0 | 0 | 0 | 0 | 0 | 0 | 0 | 0 | 0 | 0 | 0
1.1.4.2. | Гатч, РК ВЛ-0,4 кВ от ТП-16 в г. Гатчина ЛО (инв.№100000949) (13-2-06-0-08-06-2-161) | G_13-2-06-0-08-06-2-161 | 2013 | 2016 | нд | нд | нд | 0.36193 | 0 | 0 | 0 | 0 | 0 | 0 | 0 | 0 | 0 | 0 | 0 | 0 | 0 | 0 | 0 | 0
1.1.4.2. | Гатч, РК ВЛ-0,4 кВ от ТП-16 до ж/д по ул. Пионерская (12-2-06-0-08-06-2-464) | H_12-2-06-0-08-06-2-464 | 2012 | 2018 | нд | нд | нд | 0.29885 | 0.29885 | 0.29885 | 0 | 0 | 0.29885 | 0 | 0 | 0 | 0 | 0 | 0 | 0.29885 | 0 | 0 | 0.29885 | 0
1.1.4.2. | Гатч, РК ВЛ-0,4 кВ от ТП-16 по ул. Осипенко и Пролетарскому пр. в п. Вырица Гатчинского района ЛО (инв.№ 100001462) (14-2-06-0-08-06-2-589) | G_14-2-06-0-08-06-2-589 | 2014 | 2017 | нд | нд | нд | 0.91949 | 0 | 0 | 0 | 0 | 0 | 0 | 0 | 0 | 0 | 0 | 0 | 0 | 0 | 0 | 0 | 0
1.1.4.2. | Гатч, РК ВЛ-0,4 кВ от ТП-16Н по Ленинградскому пр. по ул.Витебская в п.Вырица Гатчинского р-на ЛО (13-2-06-0-08-06-2-623) | G_13-2-06-0-08-06-2-623 | 2013 | 2017 | нд | нд | нд | 0.90938 | 0 | 0 | 0 | 0 | 0 | 0 | 0 | 0 | 0 | 0 | 0 | 0 | 0 | 0 | 0 | 0
1.1.4.2. | Гатч, РК ВЛ-0,4 кВ от ТП-17 на ул. Ворошилова по ул. С. Щедрина до ж/д в п. Вырица Гатчинского района ЛО (12-2-06-0-08-06-2-584) | G_12-2-06-0-08-06-2-584 | 2012 | 2015 | нд | нд | нд | 0.585 | 0 | 0 | 0 | 0 | 0 | 0 | 0 | 0 | 0 | 0 | 0 | 0 | 0 | 0 | 0 | 0
1.1.4.2. | Гатч, РК ВЛ-0,4 кВ от ТП-17 по Зелёному пер.в г. Гатчина ЛО (инв. №100000990) (13-2-06-0-08-06-2-936) | G_13-2-06-0-08-06-2-936 | 2013 | 2016 | нд | нд | нд | 0.30397 | 0 | 0 | 0 | 0 | 0 | 0 | 0 | 0 | 0 | 0 | 0 | 0 | 0 | 0 | 0 | 0
1.1.4.2. | Гатч, РК ВЛ-0,4 кВ от ТП-17 по ул. Литейная в г. Гатчина ЛО (инв. №100000856) (13-2-06-0-08-06-2-938) | G_13-2-06-0-08-06-2-938 | 2013 | 2016 | нд | нд | нд | 0.30397 | 0 | 0 | 0 | 0 | 0 | 0 | 0 | 0 | 0 | 0 | 0 | 0 | 0 | 0 | 0 | 0
1.1.4.2. | Гатч, РК ВЛ-0,4 кВ от ТП-17 по ул. Пушкинская, по ул. Загородная в г. Гатчина ЛО (инв. №100000854) (13-2-06-0-08-06-2-937) | G_13-2-06-0-08-06-2-937 | 2013 | 2016 | нд | нд | нд | 0.30397 | 0 | 0 | 0 | 0 | 0 | 0 | 0 | 0 | 0 | 0 | 0 | 0 | 0 | 0 | 0 | 0
1.1.4.2. | Гатч, РК ВЛ-0,4 кВ от ТП-18 (Н) по проезду к ж/д №145 по Урицкому пр. в п. Вырица Гатчинского района ЛО (инв. №100001464) (15-2-06-0-08-06-2-0892) | G_15-2-06-0-08-06-2-0892 | 2015 | 2018 | нд | нд | нд | 0.24004 | 0.24004 | 0.24004 | 0 | 0 | 0.24004 | 0 | 0 | 0 | 0 | 0 | 0 | 0.24004 | 0 | 0 | 0.24004 | 0
1.1.4.2. | Гатч, РК ВЛ-0,4 кВ от ТП-18 до ж/д по ул. Строителей в г.Коммунар (13-2-06-0-08-06-2-246) | G_13-2-06-0-08-06-2-246 | 2013 | 2016 | нд | нд | нд | 0.82088 | 0 | 0 | 0 | 0 | 0 | 0 | 0 | 0 | 0 | 0 | 0 | 0 | 0 | 0 | 0 | 0
1.1.4.2. | Гатч, РК ВЛ-0,4 кВ от ТП-184 до опоры с ответвлением к ж/д по ул. Металлистов (12-2-06-0-08-06-2-525) | G_12-2-06-0-08-06-2-525 | 2012 | 2018 | нд | нд | нд | 1.2068 | 1.2068 | 1.2068 | 0 | 0 | 1.2068 | 0 | 0 | 0 | 0 | 0 | 0 | 1.2068 | 0 | 0 | 1.2068 | 0
1.1.4.2. | Гатч, РК ВЛ-0,4 кВ от ТП-184 по ул. Правды, по ул. Строителей (13-2-06-0-08-06-2-961) | G_13-2-06-0-08-06-2-961 | 2013 | 2017 | нд | нд | нд | 1.0043 | 0 | 0 | 0 | 0 | 0 | 0 | 0 | 0 | 0 | 0 | 0 | 0 | 0 | 0 | 0 | 0
1.1.4.2. | Гатч, РК ВЛ-0,4 кВ от ТП-188 до ж/д по ул. Станционная (12-2-06-0-08-06-2-462) | G_12-2-06-0-08-06-2-462 | 2012 | 2017 | нд | нд | нд | 0.2648 | 0 | 0 | 0 | 0 | 0 | 0 | 0 | 0 | 0 | 0 | 0 | 0 | 0 | 0 | 0 | 0
1.1.4.2. | Гатч, РК ВЛ-0,4 кВ от ТП-188 по ул. Механическая ( в сторону ул. Торфяной) в г. Гатчина ЛО (100001319) (13-2-06-0-08-06-2-1258) | G_13-2-06-0-08-06-2-1258 | 2013 | 2016 | нд | нд | нд | 0.3185 | 0 | 0 | 0 | 0 | 0 | 0 | 0 | 0 | 0 | 0 | 0 | 0 | 0 | 0 | 0 | 0
1.1.4.2. | Гатч, РК ВЛ-0,4 кВ от ТП-19 по Большому Таицкому пер., по ул. Большие Тайцы, по ул. Гатчинская в п. Тайцы Гатчинского р-на ЛО (13-2-06-0-08-06-2-858) | G_13-2-06-0-08-06-2-858 | 2013 | 2017 | нд | нд | нд | 0.80515 | 0 | 0 | 0 | 0 | 0 | 0 | 0 | 0 | 0 | 0 | 0 | 0 | 0 | 0 | 0 | 0
1.1.4.2. | Гатч, РК ВЛ-0,4 кВ от ТП-19 по ул. Коняшина в п. Вырица Гатчинского р-на ЛО (инв.№100001466) (13-2-06-0-08-06-2-632) | G_13-2-06-0-08-06-2-632 | 2013 | 2017 | нд | нд | нд | 1.2852 | 0 | 0 | 0 | 0 | 0 | 0 | 0 | 0 | 0 | 0 | 0 | 0 | 0 | 0 | 0 | 0
1.1.4.2. | Гатч, РК ВЛ-0,4 кВ от ТП-19 по ул. Санаторская в п. Тайцы Гатчинского района ЛО (13-2-06-0-08-06-2-859) | G_13-2-06-0-08-06-2-859 | 2013 | 2017 | нд | нд | нд | 1.4534 | 0 | 0 | 0 | 0 | 0 | 0 | 0 | 0 | 0 | 0 | 0 | 0 | 0 | 0 | 0 | 0
1.1.4.2. | Гатч, РК ВЛ-0,4 кВ от ТП-19 по ул. Чапаева в п. Тайцы Гатчинского р-а ЛО (инв. №100001955) (13-2-06-0-08-06-2-1303) | G_13-2-06-0-08-06-2-1303 | 2013 | 2017 | нд | нд | нд | 1.0699 | 0 | 0 | 0 | 0 | 0 | 0 | 0 | 0 | 0 | 0 | 0 | 0 | 0 | 0 | 0 | 0
1.1.4.2. | Гатч, РК ВЛ-0,4 кВ от ТП-19 по ул.Коняшина и далее по ул.Осипенко в п.Вырица Гатчинского р-на ЛО (инв.№100001466) (13-2-06-0-08-06-2-631) | G_13-2-06-0-08-06-2-631 | 2013 | 2017 | нд | нд | нд | 1.3866 | 0 | 0 | 0 | 0 | 0 | 0 | 0 | 0 | 0 | 0 | 0 | 0 | 0 | 0 | 0 | 0
1.1.4.2. | Гатч, РК ВЛ-0,4 кВ от ТП-19 по ул.Ульяновская в п.Вырица Гатчинского р-на ЛО (инв.№100001467) (13-2-06-0-08-06-2-630) | G_13-2-06-0-08-06-2-630 | 2013 | 2017 | нд | нд | нд | 1.3451 | 0 | 0 | 0 | 0 | 0 | 0 | 0 | 0 | 0 | 0 | 0 | 0 | 0 | 0 | 0 | 0
1.1.4.2. | Гатч, РК ВЛ-0,4 кВ от ТП-2 в п.г.т. Сиверский Гатчинского р-на (13-2-06-0-08-06-2-1318) | G_13-2-06-0-08-06-2-1318 | 2013 | 2017 | нд | нд | нд | 1.1148 | 0 | 0 | 0 | 0 | 0 | 0 | 0 | 0 | 0 | 0 | 0 | 0 | 0 | 0 | 0 | 0
1.1.4.2. | Гатч, РК ВЛ-0,4 кВ от ТП-2 по ул. Детскосельская (инв.№100001323) (13-2-06-0-08-06-2-250) | G_13-2-06-0-08-06-2-250 | 2013 | 2016 | нд | нд | нд | 0.63305 | 0 | 0 | 0 | 0 | 0 | 0 | 0 | 0 | 0 | 0 | 0 | 0 | 0 | 0 | 0 | 0
1.1.4.2. | Гатч, РК ВЛ-0,4 кВ от ТП-2 по ул. Железнодорожная в п. Тайцы Гатчинского района ЛО (инв. №100001783) (14-2-06-0-08-06-2-549) | H_14-2-06-0-08-06-2-549 | 2014 | 2018 | нд | нд | нд | 0.8094 | 0.8094 | 0.8094 | 0 | 0 | 0.8094 | 0 | 0 | 0 | 0 | 0 | 0 | 0.8094 | 0 | 0 | 0.8094 | 0
1.1.4.2. | Гатч, РК ВЛ-0,4 кВ от ТП-20 на пересечении ул. Боровая и Пильного пр. до ж/д зая-ей в п. Вырица Гатч-го р-на (инв.№100001352) (16-1-06-0-08-06-2-0607) | H_16-1-06-0-08-06-2-0607 | 2016 | 2017 | нд | нд | нд | 1.0812 | 0 | 0 | 0 | 0 | 0 | 0 | 0 | 0 | 0 | 0 | 0 | 0 | 0 | 0 | 0 | 0
1.1.4.2. | Гатч, РК ВЛ-0,4 кВ от ТП-20 от проектируемой МТП по ул. Боровой в п.г.т. Вырица Гатчинского района ЛО (инв. №100001352) (14-2-06-0-08-06-2-321) | G_14-2-06-0-08-06-2-321 | 2014 | 2017 | нд | нд | нд | 0.18597 | 0 | 0 | 0 | 0 | 0 | 0 | 0 | 0 | 0 | 0 | 0 | 0 | 0 | 0 | 0 | 0
1.1.4.2. | Гатч, РК ВЛ-0,4 кВ от ТП-20 по ул. Охотничья в п. Вырица (13-2-06-0-08-06-2-487) | G_13-2-06-0-08-06-2-487 | 2013 | 2016 | нд | нд | нд | 1.1987 | 0 | 0 | 0 | 0 | 0 | 0 | 0 | 0 | 0 | 0 | 0 | 0 | 0 | 0 | 0 | 0
1.1.4.2. | Гатч, РК ВЛ-0,4 кВ от ТП-203 в п. Торфяное Новосветского СП Гатчинского района ЛО (инв. № 100001318) (14-2-06-0-08-06-2-591) | G_14-2-06-0-08-06-2-591 | 2014 | 2017 | нд | нд | нд | 0.48941 | 0 | 0 | 0 | 0 | 0 | 0 | 0 | 0 | 0 | 0 | 0 | 0 | 0 | 0 | 0 | 0
1.1.4.2. | Гатч, РК ВЛ-0,4 кВ от ТП-203 до ж/д в п.Торфяное (12-2-06-0-08-06-2-458) | G_12-2-06-0-08-06-2-458 | 2012 | 2015 | нд | нд | нд | 0.65 | 0 | 0 | 0 | 0 | 0 | 0 | 0 | 0 | 0 | 0 | 0 | 0 | 0 | 0 | 0 | 0
1.1.4.2. | Гатч, РК ВЛ-0,4 кВ от ТП-21 в п. Вырица Гатчинского района ЛО (инв.№ 100001470) (13-2-06-0-08-06-2-1015) | G_13-2-06-0-08-06-2-1015 | 2013 | 2017 | нд | нд | нд | 2.944 | 0 | 0 | 0 | 0 | 0 | 0 | 0 | 0 | 0 | 0 | 0 | 0 | 0 | 0 | 0 | 0
1.1.4.2. | Гатч, РК ВЛ-0,4 кВ от ТП-21 по ул. Капитана Желтова до ж/д заявителя в п. Тайцы Гатчинского района ЛО (13-2-06-0-08-06-2-146) | G_13-2-06-0-08-06-2-146 | 2013 | 2016 | нд | нд | нд | 0.637 | 0 | 0 | 0 | 0 | 0 | 0 | 0 | 0 | 0 | 0 | 0 | 0 | 0 | 0 | 0 | 0
1.1.4.2. | Гатч, РК ВЛ-0,4 кВ от ТП-212 по ул. Западная (инв.№100001307) (13-2-06-0-08-06-2-218) | G_13-2-06-0-08-06-2-218 | 2013 | 2016 | нд | нд | нд | 0.60625 | 0 | 0 | 0 | 0 | 0 | 0 | 0 | 0 | 0 | 0 | 0 | 0 | 0 | 0 | 0 | 0
1.1.4.2. | Гатч, РК ВЛ-0,4 кВ от ТП-22 по ул. Баркановская в п. Вырица Гатчинского района ЛО (12-2-06-0-08-06-2-501) | G_12-2-06-0-08-06-2-501 | 2012 | 2015 | нд | нд | нд | 0.71972 | 0 | 0 | 0 | 0 | 0 | 0 | 0 | 0 | 0 | 0 | 0 | 0 | 0 | 0 | 0 | 0
1.1.4.2. | Гатч, РК ВЛ-0,4 кВ от ТП-22 от Пролетарского пр. в п. Сиверский Гатчинского района ЛО (инв. №100001769) (14-2-06-0-08-06-2-191) | G_14-2-06-0-08-06-2-191 | 2014 | 2017 | нд | нд | нд | 0.59322 | 0 | 0 | 0 | 0 | 0 | 0 | 0 | 0 | 0 | 0 | 0 | 0 | 0 | 0 | 0 | 0
1.1.4.2. | Гатч, РК ВЛ-0,4 кВ от ТП-22 от ул. Баркановская по ул. Кочкарная в п. Вырица Гатчинского р-на ЛО (инв. №100001473) (14-2-06-0-08-06-2-625) | G_14-2-06-0-08-06-2-625 | 2014 | 2017 | нд | нд | нд | 0.48153 | 0 | 0 | 0 | 0 | 0 | 0 | 0 | 0 | 0 | 0 | 0 | 0 | 0 | 0 | 0 | 0
1.1.4.2. | Гатч, РК ВЛ-0,4 кВ от ТП-22 по Пролетарскому пр, по ул. Стурцеля в п. Сиверский Гатчинского района ЛО (инв.№100001603) (13-2-06-0-08-06-2-1246) | G_13-2-06-0-08-06-2-1246 | 2013 | 2016 | нд | нд | нд | 0.73837 | 0 | 0 | 0 | 0 | 0 | 0 | 0 | 0 | 0 | 0 | 0 | 0 | 0 | 0 | 0 | 0
1.1.4.2. | Гатч, РК ВЛ-0,4 кВ от ТП-22 по ул. Баркановская в п. Вырица Гатчинского р-на ЛО (инв. №100001338) (13-2-06-0-08-06-2-770) | G_13-2-06-0-08-06-2-770 | 2013 | 2016 | нд | нд | нд | 0.69012 | 0 | 0 | 0 | 0 | 0 | 0 | 0 | 0 | 0 | 0 | 0 | 0 | 0 | 0 | 0 | 0
1.1.4.2. | Гатч, РК ВЛ-0,4 кВ от ТП-225 по 3-му Тосненскому пер.(инв.№100000993) (13-2-06-0-08-06-2-211) | G_13-2-06-0-08-06-2-211 | 2013 | 2016 | нд | нд | нд | 0.32493 | 0 | 0 | 0 | 0 | 0 | 0 | 0 | 0 | 0 | 0 | 0 | 0 | 0 | 0 | 0 | 0
1.1.4.2. | Гатч, РК ВЛ-0,4 кВ от ТП-226 (инв. №100001252) (12-2-06-0-08-06-2-527) | G_12-2-06-0-08-06-2-527 | 2012 | 2015 | нд | нд | нд | 1.092 | 0 | 0 | 0 | 0 | 0 | 0 | 0 | 0 | 0 | 0 | 0 | 0 | 0 | 0 | 0 | 0
1.1.4.2. | Гатч, РК ВЛ-0,4 кВ от ТП-226 по ул. Ягодная (четная сторона) (инв. №100001084) (13-2-06-0-08-06-2-517) | G_13-2-06-0-08-06-2-517 | 2013 | 2016 | нд | нд | нд | 0.52336 | 0 | 0 | 0 | 0 | 0 | 0 | 0 | 0 | 0 | 0 | 0 | 0 | 0 | 0 | 0 | 0
1.1.4.2. | Гатч, РК ВЛ-0,4 кВ от ТП-228 по Парицкому шоссе, по ул. Центральная (инв.№100001304) (13-2-06-0-08-06-2-247) | G_13-2-06-0-08-06-2-247 | 2013 | 2016 | нд | нд | нд | 0.60877 | 0 | 0 | 0 | 0 | 0 | 0 | 0 | 0 | 0 | 0 | 0 | 0 | 0 | 0 | 0 | 0
1.1.4.2. | Гатч, РК ВЛ-0,4 кВ от ТП-23 в д.Старицы Гатчинского района ЛО (14-2-06-0-08-06-2-234) | G_14-2-06-0-08-06-2-234 | 2014 | 2017 | нд | нд | нд | 0.56141 | 0 | 0 | 0 | 0 | 0 | 0 | 0 | 0 | 0 | 0 | 0 | 0 | 0 | 0 | 0 | 0
1.1.4.2. | Гатч, РК ВЛ-0,4 кВ от ТП-23 по ул. Гоголя в п. Вырица (13-2-06-0-08-06-2-597) | G_13-2-06-0-08-06-2-597 | 2013 | 2016 | нд | нд | нд | 0.11994 | 0 | 0 | 0 | 0 | 0 | 0 | 0 | 0 | 0 | 0 | 0 | 0 | 0 | 0 | 0 | 0
1.1.4.2. | Гатч, РК ВЛ-0,4 кВ от ТП-230 по Крамскому шоссе п. Сиверский Гатчинского района ЛО (инв.№ 100001766) (13-2-06-0-08-06-2-1256) | G_13-2-06-0-08-06-2-1256 | 2013 | 2017 | нд | нд | нд | 2.3733 | 0 | 0 | 0 | 0 | 0 | 0 | 0 | 0 | 0 | 0 | 0 | 0 | 0 | 0 | 0 | 0
1.1.4.2. | Гатч, РК ВЛ-0,4 кВ от ТП-230 по ул. Лермонтова п. Сиверский Гатчинского района ЛО (инв.№100001766) (14-2-06-0-08-06-2-612) | G_14-2-06-0-08-06-2-612 | 2014 | 2017 | нд | нд | нд | 0.31398 | 0 | 0 | 0 | 0 | 0 | 0 | 0 | 0 | 0 | 0 | 0 | 0 | 0 | 0 | 0 | 0
1.1.4.2. | Гатч, РК ВЛ-0,4 кВ от ТП-24 в п.Тайцы (13-2-06-0-08-06-2-192) | G_13-2-06-0-08-06-2-192 | 2013 | 2016 | нд | нд | нд | 0.50671 | 0 | 0 | 0 | 0 | 0 | 0 | 0 | 0 | 0 | 0 | 0 | 0 | 0 | 0 | 0 | 0
1.1.4.2. | Гатч, РК ВЛ-0,4 кВ от ТП-24 по ул. Капитана Желтова до ул. Советская в п.Тайцы (13-2-06-0-08-06-2-186) | G_13-2-06-0-08-06-2-186 | 2013 | 2016 | нд | нд | нд | 0.66487 | 0 | 0 | 0 | 0 | 0 | 0 | 0 | 0 | 0 | 0 | 0 | 0 | 0 | 0 | 0 | 0
1.1.4.2. | Гатч, РК ВЛ-0,4 кВ от ТП-24 по ул.Капитана Желтова до пересечения с ул.Новоселов в п.Тайцы (13-2-06-0-08-06-2-233) | G_13-2-06-0-08-06-2-233 | 2013 | 2016 | нд | нд | нд | 0.36193 | 0 | 0 | 0 | 0 | 0 | 0 | 0 | 0 | 0 | 0 | 0 | 0 | 0 | 0 | 0 | 0
1.1.4.2. | Реконструкция оборудования П/Ст "Приморская" 35/10 кВ в г.Приморск Выборгского район, ЛО | G_12-2-05-0-08-06-2-165 | 2012 | 2015 | нд | нд | нд | 0.97325 | 0 | 0 | 0 | 0 | 0 | 0 | 0 | 0 | 0 | 0 | 0 | 0 | 0 | 0 | 0 | 0
1.1.4.2. | Гатч, РК ВЛ-0,4 кВ от ТП-245 по ул. Газа и ул. Толмачева п. Сиверский Гатчинского района ЛО (инв.№100001585) (14-2-06-0-08-06-2-229) | G_14-2-06-0-08-06-2-229 | 2014 | 2017 | нд | нд | нд | 1.0592 | 0 | 0 | 0 | 0 | 0 | 0 | 0 | 0 | 0 | 0 | 0 | 0 | 0 | 0 | 0 | 0
1.1.4.2. | Гатч, РК ВЛ-0,4 кВ от ТП-245 по ул.Восточная от ул.Газа до ответвления к ж/д в п.Сиверский (13-2-06-0-08-06-2-1236) | G_13-2-06-0-08-06-2-1236 | 2013 | 2016 | нд | нд | нд | 0.67103 | 0 | 0 | 0 | 0 | 0 | 0 | 0 | 0 | 0 | 0 | 0 | 0 | 0 | 0 | 0 | 0
1.1.4.2. | Гатч, РК ВЛ-0,4 кВ от ТП-246 по Пролетарскому пр. в п.Сиверский (13-2-06-0-08-06-2-515) | G_13-2-06-0-08-06-2-515 | 2013 | 2016 | нд | нд | нд | 0.39711 | 0 | 0 | 0 | 0 | 0 | 0 | 0 | 0 | 0 | 0 | 0 | 0 | 0 | 0 | 0 | 0
1.1.4.2. | Гатч, РК ВЛ-0,4 кВ от ТП-246 по ул. Львовская,по Республиканскому пр., по ул. Вишневского п. Сиверский Гатчинского района ЛО (14-2-06-0-08-06-2-431) | G_14-2-06-0-08-06-2-431 | 2014 | 2017 | нд | нд | нд | 1.3568 | 0 | 0 | 0 | 0 | 0 | 0 | 0 | 0 | 0 | 0 | 0 | 0 | 0 | 0 | 0 | 0
1.1.4.2. | Гатч, РК ВЛ-0,4 кВ от ТП-246 по ул. Львовской п. Сиверский Гатчинского района ЛО (инв. №100001769) (14-2-06-0-08-06-2-435) | G_14-2-06-0-08-06-2-435 | 2014 | 2017 | нд | нд | нд | 0.42527 | 0 | 0 | 0 | 0 | 0 | 0 | 0 | 0 | 0 | 0 | 0 | 0 | 0 | 0 | 0 | 0
1.1.4.2. | Гатч, РК ВЛ-0,4 кВ от ТП-25 по Сиверскому шоссе, по ул. Вокзальная в п. Вырица Гатчинского района ЛО (инв. №100001449) (14-2-06-0-08-06-2-351) | G_14-2-06-0-08-06-2-351 | 2014 | 2017 | нд | нд | нд | 2.5135 | 0 | 0 | 0 | 0 | 0 | 0 | 0 | 0 | 0 | 0 | 0 | 0 | 0 | 0 | 0 | 0
1.1.4.2. | Гатч, РК ВЛ-0,4 кВ от ТП-25 по ул. Новая до Гатчинского шоссе в п. Тайцы (13-2-06-0-08-06-2-861) | G_13-2-06-0-08-06-2-861 | 2013 | 2016 | нд | нд | нд | 0.46719 | 0 | 0 | 0 | 0 | 0 | 0 | 0 | 0 | 0 | 0 | 0 | 0 | 0 | 0 | 0 | 0
1.1.4.2. | Гатч, РК ВЛ-0,4 кВ от ТП-26 по ул. Дружносельская и Колхозному пер.п. Сиверский Гатчинского района ЛО (инв.№100001762) (13-2-06-0-08-06-2-1248) | G_13-2-06-0-08-06-2-1248 | 2013 | 2016 | нд | нд | нд | 0.73837 | 0 | 0 | 0 | 0 | 0 | 0 | 0 | 0 | 0 | 0 | 0 | 0 | 0 | 0 | 0 | 0
1.1.4.2. | Гатч, РК ВЛ-0,4 кВ от ТП-26 по ул. Дружносельская и ул.Федоровская п. Сиверский Гатчинского района ЛО (инв.№100001586) (13-2-06-0-08-06-2-1247) | G_13-2-06-0-08-06-2-1247 | 2013 | 2016 | нд | нд | нд | 1.2852 | 0 | 0 | 0 | 0 | 0 | 0 | 0 | 0 | 0 | 0 | 0 | 0 | 0 | 0 | 0 | 0
1.1.4.2. | Гатч, РК ВЛ-0,4 кВ от ТП-26 по ул. Калиниа в п. Вырица (13-2-06-0-08-06-2-513) | G_13-2-06-0-08-06-2-513 | 2013 | 2016 | нд | нд | нд | 0.71663 | 0 | 0 | 0 | 0 | 0 | 0 | 0 | 0 | 0 | 0 | 0 | 0 | 0 | 0 | 0 | 0
1.1.4.2. | Гатч, РК ВЛ-0,4 кВ от ТП-26 по ул. Купальная в п. Вырица (13-2-06-0-08-06-2-484) | G_13-2-06-0-08-06-2-484 | 2013 | 2018 | нд | нд | нд | 1.7765 | 1.7765 | 1.7765 | 0 | 0 | 1.7765 | 0 | 0 | 0 | 0 | 0 | 0 | 1.7765 | 0 | 0 | 1.7765 | 0
1.1.4.2. | Гатч, РК ВЛ-0,4 кВ от ТП-26 по ул. Купальная в п.г.т. Вырица Гатчинского района ЛО (инв. №100001353) (13-2-06-0-08-06-2-1055) | G_13-2-06-0-08-06-2-1055 | 2013 | 2016 | нд | нд | нд | 0.57614 | 0 | 0 | 0 | 0 | 0 | 0 | 0 | 0 | 0 | 0 | 0 | 0 | 0 | 0 | 0 | 0
1.1.4.2. | Гатч, РК ВЛ-0,4 кВ от ТП-26 по ул. Саши Никифорова в п. Сиверский Гатчинского р-на ЛО (нив. №100001770) (13-2-06-0-08-06-2-386) | G_13-2-06-0-08-06-2-386 | 2013 | 2016 | нд | нд | нд | 0.39668 | 0 | 0 | 0 | 0 | 0 | 0 | 0 | 0 | 0 | 0 | 0 | 0 | 0 | 0 | 0 | 0
1.1.4.2. | Гатч, РК ВЛ-0,4 кВ от ТП-26 по ул. Федоровская в п. Сиверский Гатчинского района ЛО (инв. №100001682) (13-2-06-0-08-06-2-1264) | G_13-2-06-0-08-06-2-1264 | 2013 | 2017 | нд | нд | нд | 0.87588 | 0 | 0 | 0 | 0 | 0 | 0 | 0 | 0 | 0 | 0 | 0 | 0 | 0 | 0 | 0 | 0
1.1.4.2. | Гатч, РК ВЛ-0,4 кВ от ТП-26 по ул.Средней, ул.Речной п. Сиверский Гатчинского района ЛО (14-2-06-0-08-06-2-600) | G_14-2-06-0-08-06-2-600 | 2014 | 2017 | нд | нд | нд | 0.90655 | 0 | 0 | 0 | 0 | 0 | 0 | 0 | 0 | 0 | 0 | 0 | 0 | 0 | 0 | 0 | 0
1.1.4.2. | Гатч, РК ВЛ-0,4 кВ от ТП-27 до ж/д по ул. Владимирская в п. Сиверский (12-2-06-0-08-06-2-475) | G_12-2-06-0-08-06-2-475 | 2012 | 2017 | нд | нд | нд | 1.1894 | 0 | 0 | 0 | 0 | 0 | 0 | 0 | 0 | 0 | 0 | 0 | 0 | 0 | 0 | 0 | 0
1.1.4.2. | Гатч, РК ВЛ-0,4 кВ от ТП-27 по ул . Никольской в п. Вырица (13-2-06-0-08-06-2-808) | G_13-2-06-0-08-06-2-808 | 2013 | 2016 | нд | нд | нд | 0.5751 | 0 | 0 | 0 | 0 | 0 | 0 | 0 | 0 | 0 | 0 | 0 | 0 | 0 | 0 | 0 | 0
1.1.4.2. | Гатч, РК ВЛ-0,4 кВ от ТП-27 по ул. Жертв Революции в п.Вырица (13-2-06-0-08-06-2-265) | G_13-2-06-0-08-06-2-265 | 2013 | 2016 | нд | нд | нд | 1.2809 | 0 | 0 | 0 | 0 | 0 | 0 | 0 | 0 | 0 | 0 | 0 | 0 | 0 | 0 | 0 | 0
1.1.4.2. | Гатч, РК ВЛ-0,4 кВ от ТП-27 по ул. Красная в п. Вырица (13-2-06-0-08-06-2-572) | G_13-2-06-0-08-06-2-572 | 2013 | 2016 | нд | нд | нд | 0.93425 | 0 | 0 | 0 | 0 | 0 | 0 | 0 | 0 | 0 | 0 | 0 | 0 | 0 | 0 | 0 | 0
1.1.4.2. | Гатч, РК ВЛ-0,4 кВ от ТП-3 до ж/д по ул. Широкая (12-2-06-0-08-06-2-519) | G_12-2-06-0-08-06-2-519 | 2012 | 2018 | нд | нд | нд | 1.2129 | 1.2129 | 1.2129 | 0 | 0 | 1.2129 | 0 | 0 | 0 | 0 | 0 | 0 | 1.2129 | 0 | 0 | 1.2129 | 0
1.1.4.2. | Гатч, РК ВЛ-0,4 кВ от ТП-3 по ул. Западная до ж/д по ул. Средняя в г. Коммунар (12-2-06-0-08-06-2-453) | G_12-2-06-0-08-06-2-453 | 2012 | 2015 | нд | нд | нд | 0.48587 | 0 | 0 | 0 | 0 | 0 | 0 | 0 | 0 | 0 | 0 | 0 | 0 | 0 | 0 | 0 | 0
1.1.4.2. | Гатч, РК ВЛ-0,4 кВ от ТП-3 по ул. Песочная, по Зеленому пер.до ул. Большая Ивановка в д. Бол. Ивановка (инв. №100001785) (13-2-06-0-08-06-2-914) | Г_G_13-2-06-0-08-06-2-914 | нд | нд | нд | нд | нд | 0 | 0 | 0 | 0 | 0 | 0 | 0 | 0 | 0 | 0 | 0 | 0 | 0 | 0 | 0 | 0 | 0
1.1.4.2. | Гатч, РК ВЛ-0,4 кВ от ТП-31 до ж/д по ул. Озерная в д. Химози (инв. №100001107) (12-2-06-0-08-06-2-478) | G_12-2-06-0-08-06-2-478 | 2012 | 2015 | нд | нд | нд | 0.65 | 0 | 0 | 0 | 0 | 0 | 0 | 0 | 0 | 0 | 0 | 0 | 0 | 0 | 0 | 0 | 0
1.1.4.2. | Гатч, РК ВЛ-0,4 кВ от ТП-31 по ул. Ополченцев (нечетная сторона) в д. Химози, Большеколпанского СП (инв.100000972) (13-2-06-0-08-06-2-1320) | G_13-2-06-0-08-06-2-1320 | 2013 | 2016 | нд | нд | нд | 0.44318 | 0 | 0 | 0 | 0 | 0 | 0 | 0 | 0 | 0 | 0 | 0 | 0 | 0 | 0 | 0 | 0
1.1.4.2. | Гатч, РК ВЛ-0,4 кВ от ТП-31 по ул. Ополченцев до ВРУ объекта в г. Гатчина ЛО (инв. №100001107) (16-1-06-0-08-06-2-0313) | G_16-1-06-0-08-06-2-0313 | 2016 | 2019 | нд | нд | нд | 0.88133 | 0.72302 | 0 | 0 | 0 | 0 | 0 | 0.72302 | 0 | 0 | 0.72302 | 0 | 0.72302 | 0 | 0 | 0.72302 | 0
1.1.4.2. | Гатч, РК ВЛ-0,4 кВ от ТП-38 по Сувороскому пр. до ответвления к ж/д в п. Вырица Гатчинского р-на ЛО (инв. № 100001514) (13-2-06-0-08-06-2-1094) | G_13-2-06-0-08-06-2-1094 | 2013 | 2016 | нд | нд | нд | 0.507 | 0 | 0 | 0 | 0 | 0 | 0 | 0 | 0 | 0 | 0 | 0 | 0 | 0 | 0 | 0 | 0
1.1.4.2. | Гатч, РК ВЛ-0,4 кВ от ТП-43 по ул . Самарская в п. Вырица Гатчинского района ЛО (инв.№100001356) (13-2-06-0-08-06-2-809) | G_13-2-06-0-08-06-2-809 | 2013 | 2016 | нд | нд | нд | 0.65352 | 0 | 0 | 0 | 0 | 0 | 0 | 0 | 0 | 0 | 0 | 0 | 0 | 0 | 0 | 0 | 0
1.1.4.2. | Гатч, РК ВЛ-0,4 кВ от ТП-43 по ул. Вольская в п. Вырица Гатчинского р-на ЛО (инв. №100001356) (13-2-06-0-08-06-2-1335) | Г_G_13-2-06-0-08-06-2-1335 | нд | нд | нд | нд | нд | 0 | 0 | 0 | 0 | 0 | 0 | 0 | 0 | 0 | 0 | 0 | 0 | 0 | 0 | 0 | 0 | 0
1.1.4.2. | Гатч, РК ВЛ-0,4 кВ от ТП-43 по ул. Камышинская от проектируемой ТП в п. Вырица (13-2-06-0-08-06-2-489) | G_13-2-06-0-08-06-2-489 | 2013 | 2016 | нд | нд | нд | 0.15296 | 0 | 0 | 0 | 0 | 0 | 0 | 0 | 0 | 0 | 0 | 0 | 0 | 0 | 0 | 0 | 0
1.1.4.2. | Гатч, РК ВЛ-0,4 кВ от ТП-45 до ж/д по ул. Крайняя в д. Химози (12-2-06-0-08-06-2-463) | H_12-2-06-0-08-06-2-463 | 2012 | 2017 | нд | нд | нд | 1.7919 | 0 | 0 | 0 | 0 | 0 | 0 | 0 | 0 | 0 | 0 | 0 | 0 | 0 | 0 | 0 | 0
1.1.4.2. | Гатч, РК ВЛ-0,4 кВ от ТП-45 по ул. Восточная (четная сторона) в д. Химози, Большеколпанского СП (инв. №100000958) (13-2-06-0-08-06-2-910) | Г_G_13-2-06-0-08-06-2-910 | нд | нд | нд | нд | нд | 0 | 0 | 0 | 0 | 0 | 0 | 0 | 0 | 0 | 0 | 0 | 0 | 0 | 0 | 0 | 0 | 0
1.1.4.2. | Гатч, РК ВЛ-0,4 кВ от ТП-45 по ул. Восточная в д. Химози (13-2-06-0-08-06-2-912) | G_13-2-06-0-08-06-2-912 | 2013 | 2016 | нд | нд | нд | 0.39017 | 0 | 0 | 0 | 0 | 0 | 0 | 0 | 0 | 0 | 0 | 0 | 0 | 0 | 0 | 0 | 0
1.1.4.2. | Гатч, РК ВЛ-0,4 кВ от ТП-45 по ул. Солнечная в д. Химози (13-2-06-0-08-06-2-911) | G_13-2-06-0-08-06-2-911 | 2013 | 2016 | нд | нд | нд | 0.39017 | 0 | 0 | 0 | 0 | 0 | 0 | 0 | 0 | 0 | 0 | 0 | 0 | 0 | 0 | 0 | 0
1.1.4.2. | Гатч, РК ВЛ-0,4 кВ от ТП-45 по ул. Солнечная от ул. Новая до ответвления к ж/д (13-2-06-0-08-06-2-501) | G_13-2-06-0-08-06-2-501 | 2013 | 2016 | нд | нд | нд | 0.79626 | 0 | 0 | 0 | 0 | 0 | 0 | 0 | 0 | 0 | 0 | 0 | 0 | 0 | 0 | 0 | 0
1.1.4.2. | Гатч, РК ВЛ-0,4 кВ от ТП-45 по ул. Солнечная, по ул. Новая и далее по ул. Уральская до ответвления к ж/д заявит. в г. Гатчина (13-2-06-0-08-06-2-957) | G_13-2-06-0-08-06-2-957 | 2013 | 2017 | нд | нд | нд | 0.78395 | 0 | 0 | 0 | 0 | 0 | 0 | 0 | 0 | 0 | 0 | 0 | 0 | 0 | 0 | 0 | 0
1.1.4.2. | Гатч, РК ВЛ-0,4 кВ от ТП-46 по ул.Дальняя, по Хабаровскому пер. до ул.Офицерская в г.Гатчина, Гатчинск. р-на (ин.№100000860) (13-2-06-0-08-06-2-960) | G_13-2-06-0-08-06-2-960 | 2013 | 2016 | нд | нд | нд | 0.67942 | 0 | 0 | 0 | 0 | 0 | 0 | 0 | 0 | 0 | 0 | 0 | 0 | 0 | 0 | 0 | 0
1.1.4.2. | Гатч, РК ВЛ-0,4 кВ от ТП-49 до ж/д по ул. Бородина (12-2-06-0-08-06-2-456) | H_12-2-06-0-08-06-2-456 | 2012 | 2018 | нд | нд | нд | 0.31444 | 0.31444 | 0.31444 | 0 | 0 | 0.31444 | 0 | 0 | 0 | 0 | 0 | 0 | 0.31444 | 0 | 0 | 0.31444 | 0
1.1.4.2. | Гатч, РК ВЛ-0,4 кВ от ТП-49 по ул. Гречишкина до ул.Пушкинская в г.Гатчина ЛО (инв. №100000863) (16-1-06-0-08-06-2-0659) | H_16-1-06-0-08-06-2-0659 | 2016 | 2019 | нд | нд | нд | 0.52251 | 0.52251 | 0 | 0 | 0 | 0 | 0 | 0.52251 | 0 | 0 | 0.52251 | 0 | 0.52251 | 0 | 0 | 0.52251 | 0
1.1.4.2. | Гатч, РК ВЛ-0,4 кВ от ТП-5 (инв. №100001443) в п. Вырица (12-2-06-0-08-06-2-522) | G_12-2-06-0-08-06-2-522 | 2012 | 2017 | нд | нд | нд | 2.9942 | 0 | 0 | 0 | 0 | 0 | 0 | 0 | 0 | 0 | 0 | 0 | 0 | 0 | 0 | 0 | 0
1.1.4.2. | Гатч, РК ВЛ-0,4 кВ от ТП-5 по Тупикову пер. от ул. Калинина в п.Тайцы (13-2-06-0-08-06-2-880) | G_13-2-06-0-08-06-2-880 | 2013 | 2016 | нд | нд | нд | 0.72669 | 0 | 0 | 0 | 0 | 0 | 0 | 0 | 0 | 0 | 0 | 0 | 0 | 0 | 0 | 0 | 0
1.1.4.2. | Гатч, РК ВЛ-0,4 кВ от ТП-5 по ул. Круговая в г. Гатчина Гатчинского района ЛО (инв.№100000917) (13-2-06-0-08-06-2-248) | G_13-2-06-0-08-06-2-248 | 2013 | 2016 | нд | нд | нд | 0.18776 | 0 | 0 | 0 | 0 | 0 | 0 | 0 | 0 | 0 | 0 | 0 | 0 | 0 | 0 | 0 | 0
1.1.4.2. | Гатч, РК ВЛ-0,4 кВ от ТП-5 по ул. Островского до ул.Озерноцв п.Тайцы Гатчинского района ЛО (инв. №100001789) (15-1-06-0-08-06-2-1475) | G_15-1-06-0-08-06-2-1475 | 2015 | 2019 | нд | нд | нд | 0.62952 | 0.62952 | 0 | 0 | 0 | 0 | 0 | 0.62952 | 0 | 0 | 0.62952 | 0 | 0.62952 | 0 | 0 | 0.62952 | 0
1.1.4.2. | Гатч, РК ВЛ-0,4 кВ от ТП-5 по ул.Железнодорожная от ул.Островского до ул.Юного Ленинца в п.Тайцы (12-2-06-0-08-06-2-548) | G_12-2-06-0-08-06-2-548 | 2012 | 2015 | нд | нд | нд | 0.91211 | 0 | 0 | 0 | 0 | 0 | 0 | 0 | 0 | 0 | 0 | 0 | 0 | 0 | 0 | 0 | 0
1.1.4.2. | Гатч, РК ВЛ-0,4 кВ от ТП-5 по ул.Остр-го до ул.Озерная и по ул.Калинина от ул.Озерной до Тупикова пер. в п.Тайцы ин.100001944 (13-2-06-0-08-06-2-879) | G_13-2-06-0-08-06-2-879 | 2013 | 2016 | нд | нд | нд | 0.49223 | 0 | 0 | 0 | 0 | 0 | 0 | 0 | 0 | 0 | 0 | 0 | 0 | 0 | 0 | 0 | 0
1.1.4.2. | Гатч, РК ВЛ-0,4 кВ от ТП-5 совм. с наружным освещением по ул. Ленина (по проезду Авроры) в п.г.т. Сиверское (13-2-06-0-08-06-2-521) | G_13-2-06-0-08-06-2-521 | 2013 | 2016 | нд | нд | нд | 0.50164 | 0 | 0 | 0 | 0 | 0 | 0 | 0 | 0 | 0 | 0 | 0 | 0 | 0 | 0 | 0 | 0
1.1.4.2. | Гатч, РК ВЛ-0,4 кВ от ТП-50 до ж/д по ул. Космонавта Комарова в п. Вырица Гатчинского района ЛО (12-2-06-0-08-06-2-356) | G_12-2-06-0-08-06-2-356 | 2012 | 2017 | нд | нд | нд | 0.32498 | 0 | 0 | 0 | 0 | 0 | 0 | 0 | 0 | 0 | 0 | 0 | 0 | 0 | 0 | 0 | 0
1.1.4.2. | Гатч, РК ВЛ-0,4 кВ от ТП-50 по пр. Урицкому до ответвления к ж/д заявителей в п. Вырица (13-2-06-0-08-06-2-942) | Г_G_13-2-06-0-08-06-2-942 | нд | нд | нд | нд | нд | 0 | 0 | 0 | 0 | 0 | 0 | 0 | 0 | 0 | 0 | 0 | 0 | 0 | 0 | 0 | 0 | 0
1.1.4.2. | Гатч, РК ВЛ-0,4 кВ от ТП-52 по ул. Колхозная, по ул. Советская в п. Сиверский (инв. №100001765) (13-2-06-0-08-06-2-369) | G_13-2-06-0-08-06-2-369 | 2013 | 2016 | нд | нд | нд | 0.47442 | 0 | 0 | 0 | 0 | 0 | 0 | 0 | 0 | 0 | 0 | 0 | 0 | 0 | 0 | 0 | 0
1.1.4.2. | Гатч, РК ВЛ-0,4 кВ от ТП-52 по ул. Некрасова в г. Гатчина ЛО (инв. №100000941) (15-1-06-0-08-06-2-1520) | G_15-1-06-0-08-06-2-1520 | 2015 | 2017 | нд | нд | нд | 1.7118 | 1.197 | 1.197 | 0 | 0 | 1.197 | 0 | 0 | 0 | 0 | 0 | 0 | 1.197 | 0 | 0 | 1.197 | 0
1.1.4.2. | Гатч, РК ВЛ-0,4 кВ от ТП-52 по ул. Ополченцев-Балтийцев (13-2-06-0-08-06-2-939) | G_13-2-06-0-08-06-2-939 | 2013 | 2016 | нд | нд | нд | 0.68988 | 0 | 0 | 0 | 0 | 0 | 0 | 0 | 0 | 0 | 0 | 0 | 0 | 0 | 0 | 0 | 0
1.1.4.2. | Гатч, РК ВЛ-0,4 кВ от ТП-52 по ул.Ополченцев-Балтийцев в г.Гатчина, Гатчинского р-на ЛО (инв №100000902) (13-2-06-0-08-06-2-1283) | H_13-2-06-0-08-06-2-1283 | 2013 | 2017 | нд | нд | нд | 1.95 | 0 | 0 | 0 | 0 | 0 | 0 | 0 | 0 | 0 | 0 | 0 | 0 | 0 | 0 | 0 | 0
1.1.4.2. | Гатч, РК ВЛ-0,4 кВ от ТП-54 по ул.Бакунина до ж/д в п.Вырица (инв.100001357) (13-2-06-0-08-06-2-368) | G_13-2-06-0-08-06-2-368 | 2013 | 2016 | нд | нд | нд | 0.364 | 0 | 0 | 0 | 0 | 0 | 0 | 0 | 0 | 0 | 0 | 0 | 0 | 0 | 0 | 0 | 0
1.1.4.2. | Гатч, РК ВЛ-0,4 кВ от ТП-56 по ул. Северная в г. Гатчина ЛО (инв.№ 100012564) (16-1-06-0-08-06-2-0644) | H_16-1-06-0-08-06-2-0644 | 2016 | 2017 | нд | нд | нд | 0.74269 | 0 | 0 | 0 | 0 | 0 | 0 | 0 | 0 | 0 | 0 | 0 | 0 | 0 | 0 | 0 | 0
1.1.4.2. | Гатч, РК ВЛ-0,4 кВ от ТП-58 до ж/д по ул. Московская в п. Вырица Гатчинского района ЛО (инв. №100001493) (12-2-06-0-08-06-2-366) | G_12-2-06-0-08-06-2-366 | 2012 | 2017 | нд | нд | нд | 1.5437 | 0 | 0 | 0 | 0 | 0 | 0 | 0 | 0 | 0 | 0 | 0 | 0 | 0 | 0 | 0 | 0
1.1.4.2. | Гатч, РК ВЛ-0,4 кВ от ТП-58 по ул. Саратовская в п.Вырица Гатчинского района ЛО (инв.№ 100001492) (13-2-06-0-08-06-2-591) | G_13-2-06-0-08-06-2-591 | 2013 | 2016 | нд | нд | нд | 0.034141 | 0 | 0 | 0 | 0 | 0 | 0 | 0 | 0 | 0 | 0 | 0 | 0 | 0 | 0 | 0 | 0
1.1.4.2. | Гатч, РК ВЛ-0,4 кВ от ТП-58 по ул. Саратовская в п.г.т. Вырица Гатчинского района ЛО (инв. №100001492) (14-2-06-0-08-06-2-493) | H_14-2-06-0-08-06-2-493 | 2014 | 2017 | нд | нд | нд | 0.87348 | 0.87348 | 0.87348 | 0 | 0 | 0.87348 | 0 | 0 | 0 | 0 | 0 | 0 | 0.87348 | 0 | 0 | 0.87348 | 0
1.1.4.2. | Гатч, РК ВЛ-0,4 кВ от ТП-59 по ул. Центральной в д. Малые Колпаны Гатчинского района ЛО (ин. 100001304) (13-2-06-0-08-06-2-1200) | G_13-2-06-0-08-06-2-1200 | 2013 | 2016 | нд | нд | нд | 0.52 | 0 | 0 | 0 | 0 | 0 | 0 | 0 | 0 | 0 | 0 | 0 | 0 | 0 | 0 | 0 | 0
1.1.4.2. | Гатч, РК ВЛ-0,4 кВ от ТП-6 от ул. Сергучевской по проезду к ж/д в п. Вырица Гатчинского района ЛО (инв. 100001438) (13-2-06-0-08-06-2-1187) | G_13-2-06-0-08-06-2-1187 | 2013 | 2016 | нд | нд | нд | 0.21716 | 0 | 0 | 0 | 0 | 0 | 0 | 0 | 0 | 0 | 0 | 0 | 0 | 0 | 0 | 0 | 0
1.1.4.2. | Гатч, РК ВЛ-0,4 кВ от ТП-6 по пер. Деповский (инв. №100000979) (13-2-06-0-08-06-2-780) | G_13-2-06-0-08-06-2-780 | 2013 | 2017 | нд | нд | нд | 0.46627 | 0 | 0 | 0 | 0 | 0 | 0 | 0 | 0 | 0 | 0 | 0 | 0 | 0 | 0 | 0 | 0
1.1.4.2. | Гатч, РК ВЛ-0,4 кВ от ТП-6 по пер. Ключевой в г. Гатчина, Гатчинского р-на ЛО (инв. №100000989) (13-2-06-0-08-06-2-1266) | G_13-2-06-0-08-06-2-1266 | 2013 | 2017 | нд | нд | нд | 0.34644 | 0 | 0 | 0 | 0 | 0 | 0 | 0 | 0 | 0 | 0 | 0 | 0 | 0 | 0 | 0 | 0
1.1.4.2. | Гатч, РК ВЛ-0,4 кВ от ТП-6 по ул. Можайская в г. Гатчина, Гатчинского р-на ЛО (инв. №100000980) (13-2-06-0-08-06-2-1265) | G_13-2-06-0-08-06-2-1265 | 2013 | 2017 | нд | нд | нд | 0.37966 | 0 | 0 | 0 | 0 | 0 | 0 | 0 | 0 | 0 | 0 | 0 | 0 | 0 | 0 | 0 | 0
1.1.4.2. | Гатч, РК ВЛ-0,4 кВ от ТП-6 до ж/д по Ключевому пер. (12-2-06-0-08-06-2-491) | G_12-2-06-0-08-06-2-491 | 2012 | 2015 | нд | нд | нд | 0.559 | 0 | 0 | 0 | 0 | 0 | 0 | 0 | 0 | 0 | 0 | 0 | 0 | 0 | 0 | 0 | 0
1.1.4.2. | Гатч, РК ВЛ-0,4 кВ от ТП-6 по ул. Повассара в п. Вырица (13-2-06-0-08-06-2-633) | G_13-2-06-0-08-06-2-633 | 2013 | 2016 | нд | нд | нд | 1.0137 | 0 | 0 | 0 | 0 | 0 | 0 | 0 | 0 | 0 | 0 | 0 | 0 | 0 | 0 | 0 | 0
1.1.4.2. | Гатч, РК ВЛ-0,4 кВ от ТП-6 по ул. Сергучевская в п. Вырица (13-2-06-0-08-06-2-490) | G_13-2-06-0-08-06-2-490 | 2013 | 2016 | нд | нд | нд | 1.1019 | 0 | 0 | 0 | 0 | 0 | 0 | 0 | 0 | 0 | 0 | 0 | 0 | 0 | 0 | 0 | 0
1.1.4.2. | Гатч, РК ВЛ-0,4 кВ от ТП-6 по ул. Торфяная в п. Корбинское Гатчинского района ЛО (инв.№100002097) (16-1-06-0-08-06-2-0484) | H_16-1-06-0-08-06-2-0484 | 2016 | 2018 | нд | нд | нд | 0.70395 | 0.70395 | 0.70395 | 0 | 0 | 0.70395 | 0 | 0 | 0 | 0 | 0 | 0 | 0.70395 | 0 | 0 | 0.70395 | 0
1.1.4.2. | Гатч, РК ВЛ-0,4 кВ от ТП-6 по ул.Матвеева (инв. №100000918) (13-2-06-0-08-06-2-781) | G_13-2-06-0-08-06-2-781 | 2013 | 2017 | нд | нд | нд | 0.42178 | 0 | 0 | 0 | 0 | 0 | 0 | 0 | 0 | 0 | 0 | 0 | 0 | 0 | 0 | 0 | 0
1.1.4.2. | Гатч, РК ВЛ-0,4 кВ от ТП-61 по ул. Куйбышева в п. Сиверский Гатчинского района ЛО (инв.№100001583) (14-2-06-0-08-06-2-611) | G_14-2-06-0-08-06-2-611 | 2014 | 2017 | нд | нд | нд | 0.5678 | 0 | 0 | 0 | 0 | 0 | 0 | 0 | 0 | 0 | 0 | 0 | 0 | 0 | 0 | 0 | 0
1.1.4.2. | Гатч, РК ВЛ-0,4 кВ от ТП-63 по ул. 1 Мая (13-2-06-0-08-06-2-242) | H_13-2-06-0-08-06-2-242 | 2013 | 2018 | нд | нд | нд | 0.12452 | 0.12452 | 0.12452 | 0 | 0 | 0.12452 | 0 | 0 | 0 | 0 | 0 | 0 | 0.12452 | 0 | 0 | 0.12452 | 0
1.1.4.2. | Гатч, РК ВЛ-0,4 кВ от ТП-64 кВ по ул. Лесной в п. Вырица Гатчинского р-на ЛО (инв. №100001494) (14-2-06-0-08-06-2-427) | G_14-2-06-0-08-06-2-427 | 2014 | 2017 | нд | нд | нд | 0.81644 | 0 | 0 | 0 | 0 | 0 | 0 | 0 | 0 | 0 | 0 | 0 | 0 | 0 | 0 | 0 | 0
1.1.4.2. | Гатч, РК ВЛ-0,4 кВ от ТП-66 до ж/д по пр. Суворовский в п. Вырица Гатчинского района ЛО (12-2-06-0-08-06-2-358) | G_12-2-06-0-08-06-2-358 | 2012 | 2017 | нд | нд | нд | 1.6193 | 0 | 0 | 0 | 0 | 0 | 0 | 0 | 0 | 0 | 0 | 0 | 0 | 0 | 0 | 0 | 0
1.1.4.2. | Гатч, РК ВЛ-0,4 кВ от ТП-66 по ул. Школьная (инв.№100000950) (13-2-06-0-08-06-2-212) | G_13-2-06-0-08-06-2-212 | 2013 | 2016 | нд | нд | нд | 0.4478 | 0 | 0 | 0 | 0 | 0 | 0 | 0 | 0 | 0 | 0 | 0 | 0 | 0 | 0 | 0 | 0
1.1.4.2. | Гатч, РК ВЛ-0,4 кВ от ТП-67 по ул.Овражной (инв. №100000939) (13-2-06-0-08-06-2-496) | G_13-2-06-0-08-06-2-496 | 2013 | 2017 | нд | нд | нд | 1.8739 | 0 | 0 | 0 | 0 | 0 | 0 | 0 | 0 | 0 | 0 | 0 | 0 | 0 | 0 | 0 | 0
1.1.4.2. | Гатч, РК ВЛ-0,4 кВ от ТП-68 (ВЛ-0,4 кВ от проектируемой СТП по пр. Героев) в п. Сиверский Гатчинского р-а ЛО (инв.№100001587) (13-2-06-0-08-06-2-497) | G_13-2-06-0-08-06-2-497 | 2013 | 2016 | нд | нд | нд | 0.63035 | 0 | 0 | 0 | 0 | 0 | 0 | 0 | 0 | 0 | 0 | 0 | 0 | 0 | 0 | 0 | 0
1.1.4.2. | Гатч, РК ВЛ-0,4 кВ от ТП-69 по ул. Тургенева, по ул. Маяковского в п. Вырица Гатчинского района ЛО (инв.№ 100001340) (14-2-06-0-08-06-2-560) | G_14-2-06-0-08-06-2-560 | 2014 | 2017 | нд | нд | нд | 0.97533 | 0 | 0 | 0 | 0 | 0 | 0 | 0 | 0 | 0 | 0 | 0 | 0 | 0 | 0 | 0 | 0
1.1.4.2. | Гатч, РК ВЛ-0,4 кВ от ТП-7 по ул.Здравомыслова до ул.Усадебная в п.Дружная Горка Гатчинского района ЛО (13-2-06-0-08-06-2-593) | G_13-2-06-0-08-06-2-593 | 2013 | 2016 | нд | нд | нд | 0.28231 | 0 | 0 | 0 | 0 | 0 | 0 | 0 | 0 | 0 | 0 | 0 | 0 | 0 | 0 | 0 | 0
1.1.4.2. | Гатч, РК ВЛ-0,4 кВ от ТП-7 (Н) по проезду к ж/д №15 по ул. Никольская в п. Вырица Гатчинского района ЛО (инв.№100001439) (13-2-06-0-08-06-2-1185) | G_13-2-06-0-08-06-2-1185 | 2013 | 2016 | нд | нд | нд | 0.18821 | 0 | 0 | 0 | 0 | 0 | 0 | 0 | 0 | 0 | 0 | 0 | 0 | 0 | 0 | 0 | 0
1.1.4.2. | Гатч, РК ВЛ-0,4 кВ от ТП-7 по ул.Усадебная до опоры с ответвлением к ж/д. в п.Дружная Горка Гатчинского района ЛО (13-2-06-0-08-06-2-594) | G_13-2-06-0-08-06-2-594 | 2013 | 2016 | нд | нд | нд | 0.43432 | 0 | 0 | 0 | 0 | 0 | 0 | 0 | 0 | 0 | 0 | 0 | 0 | 0 | 0 | 0 | 0
1.1.4.2. | Гатч, РК ВЛ-0,4 кВ от ТП-7 по ул. Здравомыслова в п. Дружная Горка Гатчинского р-на ЛО (инв.№100001603) (14-2-06-0-08-06-2-501) | G_14-2-06-0-08-06-2-501 | 2014 | 2018 | нд | нд | нд | 0.50362 | 0.50362 | 0.50362 | 0 | 0 | 0.50362 | 0 | 0 | 0 | 0 | 0 | 0 | 0.50362 | 0 | 0 | 0.50362 | 0
1.1.4.2. | Гатч, РК ВЛ-0,4 кВ от ТП-7 по ул. Софийской в п. Вырица Гатчинского района ЛО (инв.№ 100001439) (14-1-06-1-08-06-2-015) | G_14-1-06-1-08-06-2-015 | 2014 | 2017 | нд | нд | нд | 0.56357 | 0 | 0 | 0 | 0 | 0 | 0 | 0 | 0 | 0 | 0 | 0 | 0 | 0 | 0 | 0 | 0
1.1.4.2. | Гатч, РК ВЛ-0,4 кВ от ТП-70 кВ по Володарскому пр. в п. Вырица Гатчинского района ЛО (инв. №100001501) (14-2-06-0-08-06-2-392) | G_14-2-06-0-08-06-2-392 | 2014 | 2017 | нд | нд | нд | 0.3408 | 0 | 0 | 0 | 0 | 0 | 0 | 0 | 0 | 0 | 0 | 0 | 0 | 0 | 0 | 0 | 0
1.1.4.2. | Гатч, РК ВЛ-0,4 кВ от ТП-70 по Винницкому пр. в п. Вырица Гатчинского района ЛО (инв.№ 1000001500) (14-2-06-0-08-06-2-590) | G_14-2-06-0-08-06-2-590 | 2014 | 2017 | нд | нд | нд | 0.61263 | 0 | 0 | 0 | 0 | 0 | 0 | 0 | 0 | 0 | 0 | 0 | 0 | 0 | 0 | 0 | 0
1.1.4.2. | Гатч, РК ВЛ-0,4 кВ от ТП-70 по Проскуровскому пер. в п. Вырица Гатчинского района ЛО (инв. №100001501) (14-2-06-0-08-06-2-1214) | H_14-2-06-0-08-06-2-1214 | 2014 | 2019 | нд | нд | нд | 0.4294 | 0.4098 | 0 | 0 | 0 | 0 | 0 | 0.4098 | 0 | 0 | 0.4098 | 0 | 0.4098 | 0 | 0 | 0.4098 | 0
1.1.4.2. | Гатч, РК ВЛ-0,4 кВ от ТП-73 по ул. Советская в п. Вырица Гатчинского района ЛО (инв.№ 100001504) (13-2-06-0-08-06-2-494) | G_13-2-06-0-08-06-2-494 | 2013 | 2016 | нд | нд | нд | 2.1737 | 0 | 0 | 0 | 0 | 0 | 0 | 0 | 0 | 0 | 0 | 0 | 0 | 0 | 0 | 0 | 0
1.1.4.2. | Гатч, РК ВЛ-0,4 кВ от ТП-74 (инв. №100001361) в п. Вырица (12-2-06-0-08-06-2-581) | G_12-2-06-0-08-06-2-581 | 2012 | 2015 | нд | нд | нд | 0.93009 | 0 | 0 | 0 | 0 | 0 | 0 | 0 | 0 | 0 | 0 | 0 | 0 | 0 | 0 | 0 | 0
1.1.4.2. | Гатч, РК ВЛ-0,4 кВ от ТП-74 от проектируемой КТПНз-74(Н) по ул. Войнова в п. Вырица Гатчинского района ЛО (инв. №100001361) (12-1-06-1-08-06-2-074) | G_12-1-06-1-08-06-2-074 | 2012 | 2016 | нд | нд | нд | 2.288 | 0 | 0 | 0 | 0 | 0 | 0 | 0 | 0 | 0 | 0 | 0 | 0 | 0 | 0 | 0 | 0
1.1.4.2. | Гатч, РК ВЛ-0,4 кВ от ТП-74 по ул. Свердлова в п. Вырица Гатчинского р-на ЛО (13-2-06-0-08-06-2-483) | G_13-2-06-0-08-06-2-483 | 2013 | 2016 | нд | нд | нд | 0.092057 | 0 | 0 | 0 | 0 | 0 | 0 | 0 | 0 | 0 | 0 | 0 | 0 | 0 | 0 | 0 | 0
1.1.4.2. | Гатч, РК ВЛ-0,4 кВ от ТП-75 по Брацлавскому пр. и по проезду к ж/д №26 в п. Вырица Гатчинского района ЛО (инв.№100012640) (14-2-06-0-08-06-2-559) | G_14-2-06-0-08-06-2-559 | 2014 | 2017 | нд | нд | нд | 0.97881 | 0 | 0 | 0 | 0 | 0 | 0 | 0 | 0 | 0 | 0 | 0 | 0 | 0 | 0 | 0 | 0
1.1.4.2. | Гатч, РК ВЛ-0,4 кВ от ТП-8 по ул. Краснофлотская п. Дружная Горка Гатчинского р-на ЛО (инв. №100001609) (13-2-06-0-08-06-2-1332) | G_13-2-06-0-08-06-2-1332 | 2013 | 2017 | нд | нд | нд | 0.78 | 0 | 0 | 0 | 0 | 0 | 0 | 0 | 0 | 0 | 0 | 0 | 0 | 0 | 0 | 0 | 0
1.1.4.2. | Гатч, РК ВЛ-0,4 кВ от ТП-8 по ул. Маяковского п. Дружная Горка Гатчинского района ЛО (инв. №100001775) (16-1-06-0-08-06-3-0959) | H_16-1-06-0-08-06-3-0959 | 2016 | 2017 | нд | нд | нд | 0.79056 | 0 | 0 | 0 | 0 | 0 | 0 | 0 | 0 | 0 | 0 | 0 | 0 | 0 | 0 | 0 | 0
1.1.4.2. | Гатч, РК ВЛ-0,4 кВ от ТП-8 по ул. Советская, по ул. Пушкина и далее до ул. Комсомольская в п. Тайцы (13-2-06-0-08-06-2-877) | G_13-2-06-0-08-06-2-877 | 2013 | 2017 | нд | нд | нд | 2.1356 | 0 | 0 | 0 | 0 | 0 | 0 | 0 | 0 | 0 | 0 | 0 | 0 | 0 | 0 | 0 | 0
1.1.4.2. | Гатч, РК ВЛ-0,4 кВ от ТП-8 по ул. Трубная и ул. Красная п. Дружная Горка Гатчинского р-на ЛО (инв. №100001608) (13-2-06-0-08-06-2-1331) | G_13-2-06-0-08-06-2-1331 | 2013 | 2017 | нд | нд | нд | 0.91 | 0 | 0 | 0 | 0 | 0 | 0 | 0 | 0 | 0 | 0 | 0 | 0 | 0 | 0 | 0 | 0
1.1.4.2. | Гатч, РК ВЛ-0,4 кВ от ТП-8 по ул. Юного Ленинца в п.Тайцы (13-2-06-0-08-06-2-894) | G_13-2-06-0-08-06-2-894 | 2013 | 2016 | нд | нд | нд | 1.0158 | 0 | 0 | 0 | 0 | 0 | 0 | 0 | 0 | 0 | 0 | 0 | 0 | 0 | 0 | 0 | 0
1.1.4.2. | Гатч, РК ВЛ-0,4 кВ от ТП-89 (Н) до ул. Бернадская в п. Вырица Гатчинского района ЛО (инв. №100001341) (14-2-06-0-08-06-2-319) | G_14-2-06-0-08-06-2-319 | 2014 | 2017 | нд | нд | нд | 0.43347 | 0 | 0 | 0 | 0 | 0 | 0 | 0 | 0 | 0 | 0 | 0 | 0 | 0 | 0 | 0 | 0
1.1.4.2. | Гатч, РК ВЛ-0,4 кВ от ТП-89 (Н) по Сиверскому шоссе в п. Вырица Гатчинского района ЛО (инв.№100001341) (14-2-06-0-08-06-2-334) | G_14-2-06-0-08-06-2-334 | 2014 | 2017 | нд | нд | нд | 0.495 | 0 | 0 | 0 | 0 | 0 | 0 | 0 | 0 | 0 | 0 | 0 | 0 | 0 | 0 | 0 | 0
1.1.4.2. | Гатч, РК ВЛ-0,4 кВ от ТП-89 по ул. Мирошниковская в п. Вырица Гатчинского района ЛО (инв №100001341) (13-2-06-0-08-06-2-812) | G_13-2-06-0-08-06-2-812 | 2013 | 2016 | нд | нд | нд | 0.6398 | 0 | 0 | 0 | 0 | 0 | 0 | 0 | 0 | 0 | 0 | 0 | 0 | 0 | 0 | 0 | 0
1.1.4.2. | Гатч, РК ВЛ-0,4 кВ от ТП-9 по ул. Калинина до Гатчинского шоссе в п. Тайцы (13-2-06-0-08-06-2-878) | G_13-2-06-0-08-06-2-878 | 2013 | 2017 | нд | нд | нд | 1.2013 | 0 | 0 | 0 | 0 | 0 | 0 | 0 | 0 | 0 | 0 | 0 | 0 | 0 | 0 | 0 | 0
1.1.4.2. | Гатч, РК ВЛ-0,4 кВ от ТП-9 по ул. Кирова в п. Дружная Горка Гатчинского района ЛО (инв.№ 100001778) (13-2-06-0-08-06-2-1291) | G_13-2-06-0-08-06-2-1291 | 2013 | 2017 | нд | нд | нд | 0.06378 | 0 | 0 | 0 | 0 | 0 | 0 | 0 | 0 | 0 | 0 | 0 | 0 | 0 | 0 | 0 | 0
1.1.4.2. | Гатч, РК ВЛ-0,4 кВ от ТП-9 по ул. Комсомольская от ул. Калинина до ул. Юного Ленинца в п.Тайцы Гатч-го р-на (инв. №100001971) (16-1-06-0-08-06-2-0372) | G_16-1-06-0-08-06-2-0372 | 2016 | 2018 | нд | нд | нд | 1.2787 | 1.2787 | 1.2787 | 0 | 0 | 1.2787 | 0 | 0 | 0 | 0 | 0 | 0 | 1.2787 | 0 | 0 | 1.2787 | 0
1.1.4.2. | Гатч, РК ВЛ-0,4 кВ от ТП-9 по ул. Ленина и ул. Лесной в п. Дружная Горка Гатчинского района ЛО (инв.№ 100001777) (13-2-06-0-08-06-2-1290) | G_13-2-06-0-08-06-2-1290 | 2013 | 2017 | нд | нд | нд | 1.691 | 0 | 0 | 0 | 0 | 0 | 0 | 0 | 0 | 0 | 0 | 0 | 0 | 0 | 0 | 0 | 0
1.1.4.2. | Гатч, РК ВЛ-0,4 кВ от ТП-9 по ул. Садовая до опоры с ответвлением к ж/д в п. Дружная Горка Гатчинского района ЛО (13-2-06-0-08-06-2-500) | G_13-2-06-0-08-06-2-500 | 2013 | 2016 | нд | нд | нд | 0.6435 | 0 | 0 | 0 | 0 | 0 | 0 | 0 | 0 | 0 | 0 | 0 | 0 | 0 | 0 | 0 | 0
1.1.4.2. | Гатч, РК ВЛ-0,4 кВ от ТП-9 по ул.Островского от ул. Советская до Гатчинского шоссе в п. Тайцы (13-2-06-0-08-06-2-855) | G_13-2-06-0-08-06-2-855 | 2013 | 2017 | нд | нд | нд | 1.2161 | 0 | 0 | 0 | 0 | 0 | 0 | 0 | 0 | 0 | 0 | 0 | 0 | 0 | 0 | 0 | 0
1.1.4.2. | Гатч, РК ВЛ-0,4 кВ от ТП-91 до ж/д по ул. Ломоносова в п. Вырица (12-2-06-0-08-06-2-360) | H_12-2-06-0-08-06-2-360 | 2012 | 2017 | нд | нд | нд | 0.73144 | 0 | 0 | 0 | 0 | 0 | 0 | 0 | 0 | 0 | 0 | 0 | 0 | 0 | 0 | 0 | 0
1.1.4.2. | Гатч, РК ВЛ-0,4 кВ от ТП-91 по Пильному пр. в п. Вырица (13-2-06-0-08-06-2-482) | G_13-2-06-0-08-06-2-482 | 2013 | 2016 | нд | нд | нд | 0.12065 | 0 | 0 | 0 | 0 | 0 | 0 | 0 | 0 | 0 | 0 | 0 | 0 | 0 | 0 | 0 | 0
1.1.4.2. | Гатч, РК ВЛ-0,4 кВ от ТП-91 по ул. Соседская в п. Вырица (13-2-06-0-08-06-2-264) | G_13-2-06-0-08-06-2-264 | 2013 | 2016 | нд | нд | нд | 0.081007 | 0 | 0 | 0 | 0 | 0 | 0 | 0 | 0 | 0 | 0 | 0 | 0 | 0 | 0 | 0 | 0
1.1.4.2. | Гатч, РК ВЛ-0,4 кВ от ТП-96 по Суворовскому пр. в п. Вырица (13-2-06-0-08-06-2-510) | G_13-2-06-0-08-06-2-510 | 2013 | 2016 | нд | нд | нд | 0.26759 | 0 | 0 | 0 | 0 | 0 | 0 | 0 | 0 | 0 | 0 | 0 | 0 | 0 | 0 | 0 | 0
1.1.4.2. | Гатч, РК ВЛ-0,4 кВ от ТП-96 по Урицкому пр. в п. Вырица (13-1-06-0-08-06-2-509) | G_13-1-06-0-08-06-2-509 | 2013 | 2016 | нд | нд | нд | 0.2015 | 0 | 0 | 0 | 0 | 0 | 0 | 0 | 0 | 0 | 0 | 0 | 0 | 0 | 0 | 0 | 0
1.1.4.2. | Гатч, РК ВЛ-0,4 кВ от ТП-97 до ж/д по пр. Мира в п. Сиверский (12-1-06-1-08-06-2-520) | G_12-1-06-1-08-06-2-520 | 2012 | 2015 | нд | нд | нд | 0.468 | 0 | 0 | 0 | 0 | 0 | 0 | 0 | 0 | 0 | 0 | 0 | 0 | 0 | 0 | 0 | 0
1.1.4.2. | Гатч, РК ВЛ-0,4 кВ от ТП-97 по ул. Паркетной и ул. Первомайской п. Сиверский Гатчинского района ЛО (инв.№100001604) (13-2-06-0-08-06-2-1241) | G_13-2-06-0-08-06-2-1241 | 2013 | 2016 | нд | нд | нд | 0.66453 | 0 | 0 | 0 | 0 | 0 | 0 | 0 | 0 | 0 | 0 | 0 | 0 | 0 | 0 | 0 | 0
1.1.4.2. | Гатч, РК ВЛ-0,4 кВ от ТП-97 совм. с наружным освещением по ул. Паркетной ВЛ-0,4 кВ в п. Сиверский (13-2-06-0-08-06-2-520) | G_13-2-06-0-08-06-2-520 | 2013 | 2018 | нд | нд | нд | 1.8905 | 1.8905 | 1.8905 | 0 | 0 | 1.8905 | 0 | 0 | 0 | 0 | 0 | 0 | 1.8905 | 0 | 0 | 1.8905 | 0
1.1.4.2. | Гатч, РК ВЛ-0,4 кВ от ТП-98 до ж/д по ул. Чкалова (12-2-06-0-08-06-2-459) | G_12-2-06-0-08-06-2-459 | 2012 | 2015 | нд | нд | нд | 0.5759 | 0 | 0 | 0 | 0 | 0 | 0 | 0 | 0 | 0 | 0 | 0 | 0 | 0 | 0 | 0 | 0
1.1.4.2. | Гатч, РК ВЛ-0,4 кВ от ТП-98 по ул. Огородникова в п. Вырица Гатчинского района ЛО (инв. № 100012649) (16-1-06-0-08-06-2-0316) | G_16-1-06-0-08-06-2-0316 | 2016 | 2017 | нд | нд | нд | 1.4097 | 0 | 0 | 0 | 0 | 0 | 0 | 0 | 0 | 0 | 0 | 0 | 0 | 0 | 0 | 0 | 0
1.1.4.2. | Гатч, РК ВЛ-0,4 кВ от ул. Центральная до опоры с ответвления к д. №10 в п. Кобринское Гатчинского района ЛО (инв. №100012655) (16-1-06-0-08-06-2-0495) | H_16-1-06-0-08-06-2-0495 | 2016 | 2018 | нд | нд | нд | 0.42655 | 0.42655 | 0.42655 | 0 | 0 | 0.42655 | 0 | 0 | 0 | 0 | 0 | 0 | 0.42655 | 0 | 0 | 0.42655 | 0
1.1.4.2. | Гатч, РК ВЛ-0,4 кВ по 1-му Полевому пер. от ул. Большая Ивановка до опоры в п. Тайцы (13-2-06-0-08-06-2-159) | G_13-2-06-0-08-06-2-159 | 2013 | 2016 | нд | нд | нд | 0.5791 | 0 | 0 | 0 | 0 | 0 | 0 | 0 | 0 | 0 | 0 | 0 | 0 | 0 | 0 | 0 | 0
1.1.4.2. | Гатч, РК ВЛ-0,4 кВ по Белогорскому шоссе и по ул. Первомайская в п. Сиверский Гатчинского района ЛО (инв. №100001761) (14-2-06-0-08-06-2-188) | G_14-2-06-0-08-06-2-188 | 2014 | 2017 | нд | нд | нд | 0.65632 | 0 | 0 | 0 | 0 | 0 | 0 | 0 | 0 | 0 | 0 | 0 | 0 | 0 | 0 | 0 | 0
1.1.4.2. | Гатч, РК ВЛ-0,4 кВ по Дачному пер. от ул.Пушкинская до проезда к ж/д 8 (13-2-06-0-08-06-2-127) | G_13-2-06-0-08-06-2-127 | 2013 | 2016 | нд | нд | нд | 0.28955 | 0 | 0 | 0 | 0 | 0 | 0 | 0 | 0 | 0 | 0 | 0 | 0 | 0 | 0 | 0 | 0
1.1.4.2. | Гатч, РК ВЛ-0,4 кВ по Красноармейскому пр. от ТП-149 до опоры с ответвлением к магазину (12-2-06-0-08-06-2-273) | G_12-2-06-0-08-06-2-273 | 2012 | 2015 | нд | нд | нд | 0.48743 | 0 | 0 | 0 | 0 | 0 | 0 | 0 | 0 | 0 | 0 | 0 | 0 | 0 | 0 | 0 | 0
1.1.4.2. | Гатч, РК ВЛ-0,4 кВ по Народному пр. от КТП-98 до ж/д в п. Вырица Гатчинского района ЛО (инв.№100012649) (12-2-06-0-08-06-2-562) | G_12-2-06-0-08-06-2-562 | 2012 | 2016 | нд | нд | нд | 0.88442 | 0 | 0 | 0 | 0 | 0 | 0 | 0 | 0 | 0 | 0 | 0 | 0 | 0 | 0 | 0 | 0
1.1.4.2. | Гатч, РК ВЛ-0,4 кВ по пер.Гоголя от опоры №1 у ТП-52 до опоры с ответвлением к ж/д (12-2-06-0-08-06-2-550) | G_12-2-06-0-08-06-2-550 | 2012 | 2017 | нд | нд | нд | 1.1238 | 0 | 0 | 0 | 0 | 0 | 0 | 0 | 0 | 0 | 0 | 0 | 0 | 0 | 0 | 0 | 0
1.1.4.2. | Гатч, РК ВЛ-0,4 кВ по проезду к ж/д Майский пр. №48А в п. Вырица Гатчинского района ЛО (инв. №100001429) (14-2-06-0-08-06-2-320) | G_14-2-06-0-08-06-2-320 | 2014 | 2017 | нд | нд | нд | 0.22792 | 0 | 0 | 0 | 0 | 0 | 0 | 0 | 0 | 0 | 0 | 0 | 0 | 0 | 0 | 0 | 0
1.1.4.2. | Гатч, РК ВЛ-0,4 кВ по Республиканскому пр. в п.Сиверский (13-2-06-0-08-06-2-811) | G_13-2-06-0-08-06-2-811 | 2013 | 2017 | нд | нд | нд | 0.79076 | 0 | 0 | 0 | 0 | 0 | 0 | 0 | 0 | 0 | 0 | 0 | 0 | 0 | 0 | 0 | 0
1.1.4.2. | Гатч, РК ВЛ-0,4 кВ по ул. Авроры и ул. Ленина п. Сиверский Гатчинского района ЛО (инв. №100001695) (14-2-06-0-08-06-2-441) | G_14-2-06-0-08-06-2-441 | 2014 | 2017 | нд | нд | нд | 0.16949 | 0 | 0 | 0 | 0 | 0 | 0 | 0 | 0 | 0 | 0 | 0 | 0 | 0 | 0 | 0 | 0
1.1.4.2. | Гатч, РК ВЛ-0,4 кВ по ул. Восточной и ул.Фрунзе п. Сиверский Гатчинского района ЛО (инв.№100001584) (13-2-06-0-08-06-2-1253) | G_13-2-06-0-08-06-2-1253 | 2013 | 2017 | нд | нд | нд | 1.3585 | 0 | 0 | 0 | 0 | 0 | 0 | 0 | 0 | 0 | 0 | 0 | 0 | 0 | 0 | 0 | 0
1.1.4.2. | Гатч, РК ВЛ-0,4 кВ по ул. Гречишкина от опоры №1 ТП-49 до ул.Пушкинская (13-2-06-0-08-06-2-126) | G_13-2-06-0-08-06-2-126 | 2013 | 2016 | нд | нд | нд | 0.14477 | 0 | 0 | 0 | 0 | 0 | 0 | 0 | 0 | 0 | 0 | 0 | 0 | 0 | 0 | 0 | 0
1.1.4.2. | Гатч, РК ВЛ-0,4 кВ по ул. Железнодорожнаяв г. Гатчина (инв. №100000952) (13-2-06-0-08-06-2-1218) | G_13-2-06-0-08-06-2-1218 | 2013 | 2016 | нд | нд | нд | 0.28955 | 0 | 0 | 0 | 0 | 0 | 0 | 0 | 0 | 0 | 0 | 0 | 0 | 0 | 0 | 0 | 0
1.1.4.2. | Гатч, РК ВЛ-0,4 кВ по ул. Железнодорожной с совместной подвеской ВЛ-10 кВ ф. 10 ПС-322 в п. Вырица Гатчинского района ЛО (13-1-06-0-08-06-2-1355) | G_13-1-06-0-08-06-2-1355 | 2013 | 2016 | нд | нд | нд | 0.53719 | 0 | 0 | 0 | 0 | 0 | 0 | 0 | 0 | 0 | 0 | 0 | 0 | 0 | 0 | 0 | 0
1.1.4.2. | Гатч, РК ВЛ-0,4 кВ по ул. Карьерной от ТП-1 в сторону Мостоотряда от опоры №4 до опоры №11 в п. Тайцы Гатч.р.(инв.№100001937) (15-1-06-0-08-06-2-1506) | H_15-1-06-0-08-06-2-1506 | 2015 | 2017 | нд | нд | нд | 0.71784 | 0.71784 | 0.71784 | 0 | 0 | 0.71784 | 0 | 0 | 0 | 0 | 0 | 0 | 0.71784 | 0 | 0 | 0.71784 | 0
1.1.4.2. | Гатч, РК ВЛ-0,4 кВ по ул. Косинская от КТП-89 до ж/д по ул. Сафоновская в п.г.т. Вырица Гатчинского района ЛО (13-2-06-0-08-06-2-040) | Г_G_13-2-06-0-08-06-2-040 | нд | нд | нд | нд | нд | 0 | 0 | 0 | 0 | 0 | 0 | 0 | 0 | 0 | 0 | 0 | 0 | 0 | 0 | 0 | 0 | 0
1.1.4.2. | Гатч, РК ВЛ-0,4 кВ по ул. Косинская от КТП-89 до ул. Бернадская и далее по ул. Бернадская до ул. Ломоносова в п.г.т. Вырица (13-2-06-0-08-06-2-039)- | Г_G_13-2-06-0-08-06-2-039 | нд | нд | нд | нд | нд | 0 | 0 | 0 | 0 | 0 | 0 | 0 | 0 | 0 | 0 | 0 | 0 | 0 | 0 | 0 | 0 | 0
1.1.4.2. | Гатч, РК ВЛ-0,4 кВ по ул. Косинская от КТП-89 до ул. Линковского с ответвлением к ж/д в п.г.т. Вырица Гатчинского района ЛО (13-2-06-0-08-06-2-037) | Г_G_13-2-06-0-08-06-2-037 | нд | нд | нд | нд | нд | 0 | 0 | 0 | 0 | 0 | 0 | 0 | 0 | 0 | 0 | 0 | 0 | 0 | 0 | 0 | 0 | 0
1.1.4.2. | Гатч, РК ВЛ-0,4 кВ по ул. Красная в п. Вырица Гатчинского района ЛО (14-2-06-0-08-06-2-215) | H_14-2-06-0-08-06-2-215 | 2014 | 2018 | нд | нд | нд | 0.7062 | 0.64543 | 0.64543 | 0 | 0 | 0.64543 | 0 | 0 | 0 | 0 | 0 | 0 | 0.64543 | 0 | 0 | 0.64543 | 0
1.1.4.2. | Гатч, РК ВЛ-0,4 кВ по ул. Красная от ул. Трубная в п. Дружная Горка Гатчинского района ЛО (инв. №100001775) (15-1-06-0-08-06-2-1543) | G_15-1-06-0-08-06-2-1543 | 2015 | 2019 | нд | нд | нд | 1.259 | 1.259 | 0 | 0 | 0 | 0 | 0 | 1.259 | 0 | 0 | 1.259 | 0 | 1.259 | 0 | 0 | 1.259 | 0
1.1.4.2. | Гатч, РК ВЛ-0,4 кВ по ул. Крупская от ТП-83 до ул. М. Горького в п. Вырица (12-2-06-0-08-06-2-502) | Г_G_12-2-06-0-08-06-2-502 | 2012 | 2015 | нд | нд | нд | 1.0888 | 0 | 0 | 0 | 0 | 0 | 0 | 0 | 0 | 0 | 0 | 0 | 0 | 0 | 0 | 0 | 0
1.1.4.2. | Гатч, РК ВЛ-0,4 кВ по ул. Кустова от РП-10 в г. Гатчина (инв. 100000833) (13-2-06-0-08-06-2-1220) | G_13-2-06-0-08-06-2-1220 | 2013 | 2016 | нд | нд | нд | 0.72387 | 0 | 0 | 0 | 0 | 0 | 0 | 0 | 0 | 0 | 0 | 0 | 0 | 0 | 0 | 0 | 0
1.1.4.2. | Гатч, РК ВЛ-0,4 кВ по ул. Ленина и ул. Толмачева в п. Сиверский Гатчинского района ЛО (инв.№100001605) (13-2-06-0-08-06-2-1259) | G_13-2-06-0-08-06-2-1259 | 2013 | 2016 | нд | нд | нд | 0.637 | 0 | 0 | 0 | 0 | 0 | 0 | 0 | 0 | 0 | 0 | 0 | 0 | 0 | 0 | 0 | 0
1.1.4.2. | Гатч, РК ВЛ-0,4 кВ по ул. Ленинградская в г. Гатчина (инв №100000903) (13-2-06-0-08-06-2-1219) | G_13-2-06-0-08-06-2-1219 | 2013 | 2017 | нд | нд | нд | 2.9153 | 0 | 0 | 0 | 0 | 0 | 0 | 0 | 0 | 0 | 0 | 0 | 0 | 0 | 0 | 0 | 0
1.1.4.2. | Гатч, РК ВЛ-0,4 кВ по ул. М.Горького от ТП-83 от ул. Крупская до ответвления к ж/д в п. Вырица (12-2-06-0-08-06-2-503) | Г_G_12-2-06-0-08-06-2-503 | нд | нд | нд | нд | нд | 0 | 0 | 0 | 0 | 0 | 0 | 0 | 0 | 0 | 0 | 0 | 0 | 0 | 0 | 0 | 0 | 0
1.1.4.2. | Гатч, РК ВЛ-0,4 кВ по ул. Новостроек п. Тайцы Гатчинского района ЛО (100001799) (14-2-06-0-08-06-2-548) | G_14-2-06-0-08-06-2-548 | 2014 | 2017 | нд | нд | нд | 0.56741 | 0 | 0 | 0 | 0 | 0 | 0 | 0 | 0 | 0 | 0 | 0 | 0 | 0 | 0 | 0 | 0
1.1.4.2. | Гатч, РК ВЛ-0,4 кВ по ул. Островского п. Тайцы Гатчинского р-на ЛО (инв. №100001944) (14-2-06-0-08-06-2-439) | G_14-2-06-0-08-06-2-439 | 2014 | 2017 | нд | нд | нд | 1.0262 | 0 | 0 | 0 | 0 | 0 | 0 | 0 | 0 | 0 | 0 | 0 | 0 | 0 | 0 | 0 | 0
1.1.4.2. | Гатч, РК ВЛ-0,4 кВ по ул. Парковая от опоры №1 у ТП-3 до опоры с ответвлением к ж/д в г.Гатчина ЛО (инв. №100000956) (12-2-06-0-08-06-2-549) | G_12-2-06-0-08-06-2-549 | 2012 | 2017 | нд | нд | нд | 0.87438 | 0 | 0 | 0 | 0 | 0 | 0 | 0 | 0 | 0 | 0 | 0 | 0 | 0 | 0 | 0 | 0
1.1.4.2. | Гатч, РК ВЛ-0,4 кВ по ул. Песочной и Лесному пер. в п. Тайцы Гатчинского рафона ЛО (инв. № 100001785) (14-2-06-0-08-06-2-550) | G_14-2-06-0-08-06-2-550 | 2014 | 2017 | нд | нд | нд | 0.55871 | 0 | 0 | 0 | 0 | 0 | 0 | 0 | 0 | 0 | 0 | 0 | 0 | 0 | 0 | 0 | 0
1.1.4.2. | Гатч, РК ВЛ-0,4 кВ по ул. Полтавская в п. Вырица Гатчинского района ЛО (инв. №10001359) (14-2-06-0-08-06-2-318) | G_14-2-06-0-08-06-2-318 | 2014 | 2017 | нд | нд | нд | 0.30972 | 0 | 0 | 0 | 0 | 0 | 0 | 0 | 0 | 0 | 0 | 0 | 0 | 0 | 0 | 0 | 0
1.1.4.2. | Гатч, РК ВЛ-0,4 кВ по ул. Рошаля от ул. Беляева до ул.Куприна (13-2-06-0-08-06-2-122) | G_13-2-06-0-08-06-2-122 | 2013 | 2016 | нд | нд | нд | 0.28955 | 0 | 0 | 0 | 0 | 0 | 0 | 0 | 0 | 0 | 0 | 0 | 0 | 0 | 0 | 0 | 0
1.1.4.2. | Гатч, РК ВЛ-0,4 кВ по ул. Румянцева в п. Вырица (инв.№100001357) (13-2-06-0-08-06-2-280) | Г_G_13-2-06-0-08-06-2-280 | нд | нд | нд | нд | нд | 0 | 0 | 0 | 0 | 0 | 0 | 0 | 0 | 0 | 0 | 0 | 0 | 0 | 0 | 0 | 0 | 0
1.1.4.2. | Гатч, РК ВЛ-0,4 кВ по ул. Свободы от ТП-61 до опоры с ответствлением к ж/д заявителя в п. Сиверский (13-2-06-0-08-06-2-157) | G_13-2-06-0-08-06-2-157 | 2013 | 2016 | нд | нд | нд | 0.68044 | 0 | 0 | 0 | 0 | 0 | 0 | 0 | 0 | 0 | 0 | 0 | 0 | 0 | 0 | 0 | 0
1.1.4.2. | Гатч, РК ВЛ-0,4 кВ по ул. Сойту (в сторону ПП-4) в г. Гатчина ЛО (инв. 100000962) (13-2-06-0-08-06-2-1245) | G_13-2-06-0-08-06-2-1245 | 2013 | 2017 | нд | нд | нд | 1.2712 | 0 | 0 | 0 | 0 | 0 | 0 | 0 | 0 | 0 | 0 | 0 | 0 | 0 | 0 | 0 | 0
1.1.4.2. | Гатч, РК ВЛ-0,4 кВ по ул. Станционная от опоры №1 ТП-153 до опоры с ответвлением к ж/д №5А (13-2-06-0-08-06-2-120) | G_13-2-06-0-08-06-2-120 | 2013 | 2016 | нд | нд | нд | 0.43432 | 0 | 0 | 0 | 0 | 0 | 0 | 0 | 0 | 0 | 0 | 0 | 0 | 0 | 0 | 0 | 0
1.1.4.2. | Гатч, РК ВЛ-0,4 кВ по ул. Цветочная в п. Тайцы Гатчинского района ЛО (14-2-06-0-08-06-2-246) | G_14-2-06-0-08-06-2-246 | 2014 | 2017 | нд | нд | нд | 1.1633 | 0 | 0 | 0 | 0 | 0 | 0 | 0 | 0 | 0 | 0 | 0 | 0 | 0 | 0 | 0 | 0
1.1.4.2. | Гатч, РК ВЛ-0,4 кВ по ул.Витебская в п.Вырица Гатчинского р-на ЛО (13-2-06-0-08-06-2-512) | G_13-2-06-0-08-06-2-512 | 2013 | 2016 | нд | нд | нд | 0.23438 | 0 | 0 | 0 | 0 | 0 | 0 | 0 | 0 | 0 | 0 | 0 | 0 | 0 | 0 | 0 | 0
1.1.4.2. | Гатч, РК ВЛ-0,4 кВ по ул.Восточной (четная сторона) (инв. 100000958) в д.Химози (13-2-06-0-08-06-2-1227) | G_13-2-06-0-08-06-2-1227 | 2013 | 2016 | нд | нд | нд | 0.5791 | 0 | 0 | 0 | 0 | 0 | 0 | 0 | 0 | 0 | 0 | 0 | 0 | 0 | 0 | 0 | 0
1.1.4.2. | Гатч, РК ВЛ-0,4 кВ по ул.Горького от опоры №1 до ул.Мира и далее по ул. Мира до ул.Княжеская в п.Дружная Горка (ин.100012652) (16-1-06-0-08-06-2-0494) | H_16-1-06-0-08-06-2-0494 | 2016 | 2019 | нд | нд | нд | 0.65313 | 0.65313 | 0 | 0 | 0 | 0 | 0 | 0.65313 | 0 | 0 | 0.65313 | 0 | 0.65313 | 0 | 0 | 0.65313 | 0
1.1.4.2. | Гатч, РК ВЛ-0,4 кВ по ул.Дружносельская от ТП-26 до ответвления к ж/д по ул.Вишневского в п.Сиверский (13-2-06-0-08-06-2-1235) | G_13-2-06-0-08-06-2-1235 | 2013 | 2016 | нд | нд | нд | 0.66828 | 0 | 0 | 0 | 0 | 0 | 0 | 0 | 0 | 0 | 0 | 0 | 0 | 0 | 0 | 0 | 0
1.1.4.2. | Гатч, РК ВЛ-0,4 кВ по ул.Дружносельская от ТП-26 по сущ-им опорам до ул.Федоровская в п.Сиверский (12-2-06-0-08-06-2-546) | G_12-2-06-0-08-06-2-546 | 2012 | 2017 | нд | нд | нд | 1.2125 | 0 | 0 | 0 | 0 | 0 | 0 | 0 | 0 | 0 | 0 | 0 | 0 | 0 | 0 | 0 | 0
1.1.4.2. | Гатч, РК ВЛ-0,4 кВ по ул.Калинина от ул.Елизаветинская до ул.Комсомольская в п.Тайцы Гатчинского района ЛО (13-2-06-0-08-06-2-883) | G_13-2-06-0-08-06-2-883 | 2013 | 2016 | нд | нд | нд | 0.59945 | 0 | 0 | 0 | 0 | 0 | 0 | 0 | 0 | 0 | 0 | 0 | 0 | 0 | 0 | 0 | 0
1.1.4.2. | Гатч, РК ВЛ-0,4 кВ по ул.Косинская от КТП-89 до ул.Сузинская, по ул.Сузинская до ул. Лом-ва до оп.с отв-ем к ж/д в п.г.т.Вырица(13-2-06-0-08-06-2-038) | Г_G_13-2-06-0-08-06-2-038 | нд | нд | нд | нд | нд | 0 | 0 | 0 | 0 | 0 | 0 | 0 | 0 | 0 | 0 | 0 | 0 | 0 | 0 | 0 | 0 | 0
1.1.4.2. | Гатч, РК ВЛ-0,4 кВ по ул.Новопролетарская от ТП-66 до ул.Кузьмина и далее по ул.Кузьмина до ж/д (12-2-06-0-08-06-2-551) | G_12-2-06-0-08-06-2-551 | 2012 | 2017 | нд | нд | нд | 0.87438 | 0 | 0 | 0 | 0 | 0 | 0 | 0 | 0 | 0 | 0 | 0 | 0 | 0 | 0 | 0 | 0
1.1.4.2. | Гатч, РК ВЛ-0,4 кВ по ул.Румянцева от проектируемой МТП до опоры с ответвлением к ж/д в п. Вырица (13-2-06-0-08-06-2-028) | G_13-2-06-0-08-06-2-028 | 2013 | 2017 | нд | нд | нд | 1.2411 | 0 | 0 | 0 | 0 | 0 | 0 | 0 | 0 | 0 | 0 | 0 | 0 | 0 | 0 | 0 | 0
1.1.4.2. | Гатч, РК ВЛ-0,4 кВ по ул.Фрунзе от ТП-101 до ж/д по ул. Фрунзе в п.Сиверский (12-2-06-0-08-06-2-493) | G_12-2-06-0-08-06-2-493 | 2012 | 2015 | нд | нд | нд | 0.416 | 0 | 0 | 0 | 0 | 0 | 0 | 0 | 0 | 0 | 0 | 0 | 0 | 0 | 0 | 0 | 0
1.1.4.2. | Гатч, РК ВЛ-0,4 кВ по Урицкому пр. в п. Вырица (13-1-06-0-08-06-2-488) | G_13-1-06-0-08-06-2-488 | 2013 | 2016 | нд | нд | нд | 0.95515 | 0 | 0 | 0 | 0 | 0 | 0 | 0 | 0 | 0 | 0 | 0 | 0 | 0 | 0 | 0 | 0
1.1.4.2. | Гатч, РК ВЛ-0,4 кВ ТП-246 по ул. Львовская до опоры с ответствлением к ж/д заявителя в п.Сиверский (13-2-06-0-08-06-2-156) | G_13-2-06-0-08-06-2-156 | 2013 | 2016 | нд | нд | нд | 0.30402 | 0 | 0 | 0 | 0 | 0 | 0 | 0 | 0 | 0 | 0 | 0 | 0 | 0 | 0 | 0 | 0
1.1.4.2. | Гатч, РК ВЛ-0,4 кВ ТП-64 по ул. Советская, ул. Владимировская в п. Сиверский Гатчинского района ЛО (инв. №100001688) (14-2-06-0-08-06-2-436) | G_14-2-06-0-08-06-2-436 | 2014 | 2017 | нд | нд | нд | 1.0189 | 0 | 0 | 0 | 0 | 0 | 0 | 0 | 0 | 0 | 0 | 0 | 0 | 0 | 0 | 0 | 0
1.1.4.2. | Гатч, РК ВЛ-0,4 кВ ТП-8 по ул. Пушкина от ж/д 35 и далее по ул. Пушкина до ж/д заявителя в п.Тайцы (13-2-06-0-08-06-2-158) | G_13-2-06-0-08-06-2-158 | 2013 | 2016 | нд | нд | нд | 0.28955 | 0 | 0 | 0 | 0 | 0 | 0 | 0 | 0 | 0 | 0 | 0 | 0 | 0 | 0 | 0 | 0
1.1.4.2. | Гатч, РК ВЛ-0,4 кВ фот ТП-64 по Майскому пр. в п. Вырица (13-2-06-0-08-06-2-511) | G_13-2-06-0-08-06-2-511 | 2013 | 2016 | нд | нд | нд | 0.70227 | 0 | 0 | 0 | 0 | 0 | 0 | 0 | 0 | 0 | 0 | 0 | 0 | 0 | 0 | 0 | 0
1.1.4.2. | Гатч, РК ВЛ-0,4 кВт от ТП-46 по Хабаровскому пер. в г. Гатчина ЛО (инв. №100000860) (15-1-06-0-08-06-2-1462) | G_15-1-06-0-08-06-2-1462 | 2015 | 2017 | нд | нд | нд | 0.59252 | 0 | 0 | 0 | 0 | 0 | 0 | 0 | 0 | 0 | 0 | 0 | 0 | 0 | 0 | 0 | 0
1.1.4.2. | Гатч, РК ВЛ-0,4кВ от опоры с ответвлением к ж/д№5 до оп.с ответвлением к ж/д№18 по ул.Нади Федоровой (13-2-06-0-08-06-2-139) | G_13-2-06-0-08-06-2-139 | 2013 | 2016 | нд | нд | нд | 0.72387 | 0 | 0 | 0 | 0 | 0 | 0 | 0 | 0 | 0 | 0 | 0 | 0 | 0 | 0 | 0 | 0
1.1.4.2. | Гатч, РК ВЛ-0,4кВ от пр-й ТП в це-ре нагр-к зас-ки по Щерб-ову пр.,ул.Соболевского,у.Сергуч-ая,у.Андре-ая до ж/д зв. в п.Вы-ца (13-2-06-0-08-06-2-971) | G_13-2-06-0-08-06-2-971 | 2013 | 2016 | нд | нд | нд | 0.80953 | 0 | 0 | 0 | 0 | 0 | 0 | 0 | 0 | 0 | 0 | 0 | 0 | 0 | 0 | 0 | 0
1.1.4.2. | Гатч, РК ВЛ-0,4кВ от проект.СТП на пересеч.Больш-ой наб.,по ул.Пол-ая,по ул.Энерг-ов до оп. с отв. к ж/д зя. в п.Сив-кий д.Б-во(13-2-06-0-08-06-2-276) | G_13-2-06-0-08-06-2-276 | 2013 | 2016 | нд | нд | нд | 0.72387 | 0 | 0 | 0 | 0 | 0 | 0 | 0 | 0 | 0 | 0 | 0 | 0 | 0 | 0 | 0 | 0
1.1.4.2. | Гатч, РК ВЛ-0,4кВ от проектируемой КТП до ул. Горького и далее по ул. Горького в п. Сиверский Гатч. р-на ЛО (инв. №100001681) (13-2-06-0-08-06-2-1255) | G_13-2-06-0-08-06-2-1255 | 2013 | 2016 | нд | нд | нд | 0.5907 | 0 | 0 | 0 | 0 | 0 | 0 | 0 | 0 | 0 | 0 | 0 | 0 | 0 | 0 | 0 | 0
1.1.4.2. | Гатч, РК ВЛ-0,4кВ от проектируемой МТП на пересечении ул.Щеголева и ул.Еленинская до ж/д заявителей в п. Вырица (13-2-06-0-08-06-2-945) | Г_G_13-2-06-0-08-06-2-945 | нд | нд | нд | нд | нд | 0 | 0 | 0 | 0 | 0 | 0 | 0 | 0 | 0 | 0 | 0 | 0 | 0 | 0 | 0 | 0 | 0
1.1.4.2. | Гатч, РК ВЛ-0,4кВ от ТП-12 по ул.Пушкинская по Сиверскому шоссе в п. Вырица (13-2-06-0-08-06-2-965) | G_13-2-06-0-08-06-2-965 | 2013 | 2016 | нд | нд | нд | 0.050073 | 0 | 0 | 0 | 0 | 0 | 0 | 0 | 0 | 0 | 0 | 0 | 0 | 0 | 0 | 0 | 0
1.1.4.2. | Гатч, РК ВЛ-0,4кВ от ТП-15 по ул.Авроры от пер. ул.Авроры до опоры с ответ-ем к ж/д №1 по ул.Ленина в пгт.Сиверский (13-2-06-0-08-06-2-155) | G_13-2-06-0-08-06-2-155 | 2013 | 2016 | нд | нд | нд | 0.43432 | 0 | 0 | 0 | 0 | 0 | 0 | 0 | 0 | 0 | 0 | 0 | 0 | 0 | 0 | 0 | 0
1.1.4.2. | Гатч, РК ВЛ-0,4кВ от ТП-17 по ул. Загородная (13-2-06-0-08-06-2-933) | G_13-2-06-0-08-06-2-933 | 2013 | 2016 | нд | нд | нд | 0.28955 | 0 | 0 | 0 | 0 | 0 | 0 | 0 | 0 | 0 | 0 | 0 | 0 | 0 | 0 | 0 | 0
1.1.4.2. | Гатч, РК ВЛ-0,4кВ от ТП-17 по ул. Литейная (13-2-06-0-08-06-2-934) | G_13-2-06-0-08-06-2-934 | 2013 | 2016 | нд | нд | нд | 0.29725 | 0 | 0 | 0 | 0 | 0 | 0 | 0 | 0 | 0 | 0 | 0 | 0 | 0 | 0 | 0 | 0
1.1.4.2. | Гатч, РК ВЛ-0,4кВ от ТП-21 по ул.Комсомольская от перес-ия с ул.Колхозная до перес-ия с ул.Пионерская в п.Тайцы (12-2-06-0-08-06-2-499) | Г_G_12-2-06-0-08-06-2-499 | 2012 | 2015 | нд | нд | нд | 0.64267 | 0 | 0 | 0 | 0 | 0 | 0 | 0 | 0 | 0 | 0 | 0 | 0 | 0 | 0 | 0 | 0
1.1.4.2. | Гатч, РК ВЛ-0,4кВ от ТП-21 по ул.Комсомольская от перес-ия с ул.Колхозная до перес-ия с ул.Пионерская в п.Тайцы (12-2-06-0-08-06-2-507) | G_12-2-06-0-08-06-2-507 | 2012 | 2015 | нд | нд | нд | 0.66335 | 0 | 0 | 0 | 0 | 0 | 0 | 0 | 0 | 0 | 0 | 0 | 0 | 0 | 0 | 0 | 0
1.1.4.2. | Гатч, РК ВЛ-0,4кВ от ТП-38 Н по ул.Салтыкова-Щедрина до ул.Чапаева и далее по ул.Чапаева до отв-ия к ж/д в п.Вырица Гатч. р-на (12-2-06-0-08-06-2-585) | Г_G_12-2-06-0-08-06-2-585 | нд | нд | нд | нд | нд | 0 | 0 | 0 | 0 | 0 | 0 | 0 | 0 | 0 | 0 | 0 | 0 | 0 | 0 | 0 | 0 | 0
1.1.4.2. | Гатч, РК ВЛ-0,4кВ от ТП-53 по ул.Ушаковская до опоры с ответвлением к ж/д №15А в п.Вырица (13-2-06-0-08-06-2-135) | G_13-2-06-0-08-06-2-135 | 2013 | 2017 | нд | нд | нд | 1.0301 | 0 | 0 | 0 | 0 | 0 | 0 | 0 | 0 | 0 | 0 | 0 | 0 | 0 | 0 | 0 | 0
1.1.4.2. | Гатч, РК ВЛ-0,4кВ от ТП-54 от пр-й ТП на пер-и ул.Румянцева и Степана Разина до пр-й ТП, до ж/д заяв. в п.Вырица (№100001357) (13-2-06-0-08-06-2-947) | G_13-2-06-0-08-06-2-947 | 2013 | 2016 | нд | нд | нд | 6.1751 | 0 | 0 | 0 | 0 | 0 | 0 | 0 | 0 | 0 | 0 | 0 | 0 | 0 | 0 | 0 | 0
1.1.4.2. | Гатч, РК ВЛ-0,4кВ от ТП-71 по ул. Веденской, по ул. Красных Партизан до опоры с ответвлением к ж/д в п. Вырица Гатчинского района ЛО (инв.№100001503) | G_13-2-06-0-08-06-2-940 | 2013 | 2016 | нд | нд | нд | 2.5154 | 0 | 0 | 0 | 0 | 0 | 0 | 0 | 0 | 0 | 0 | 0 | 0 | 0 | 0 | 0 | 0
1.1.4.2. | Гатч, РК ВЛ-0,4кВ отТП-52 от у.Молод-ая по мест. проезду до у.Совет-ая и по у.Совет-ая до Больше-ой н.в п.Сиверский №100001765 (14-2-06-0-08-06-2-170) | G_14-2-06-0-08-06-2-170 | 2014 | 2017 | нд | нд | нд | 0.95629 | 0 | 0 | 0 | 0 | 0 | 0 | 0 | 0 | 0 | 0 | 0 | 0 | 0 | 0 | 0 | 0
1.1.4.2. | Гатч, РК ВЛ-0,4кВ по Санаторс-му ш. от ТП-13 до у.Чкалова, по у.Чкалова, до у.Мира,по у.Мира до ж/д заяв. в п.Тайцы,№100001961 (12-2-06-0-08-06-2-556) | G_12-2-06-0-08-06-2-556 | 2012 | 2016 | нд | нд | нд | 0.30475 | 0 | 0 | 0 | 0 | 0 | 0 | 0 | 0 | 0 | 0 | 0 | 0 | 0 | 0 | 0 | 0
1.1.4.2. | Гатч, РК ВЛ-0,4кВ по у.Связи,по у.Надежд-я,по у.Пле-ва,по у.Полоз-а до у.Земс-я с совес-й подв-й ВЛ-10кВ в п.Вырица (100001502)(13-2-06-0-08-06-2-032) | G_13-2-06-0-08-06-2-032 | 2013 | 2017 | нд | нд | нд | 1.5405 | 0 | 0 | 0 | 0 | 0 | 0 | 0 | 0 | 0 | 0 | 0 | 0 | 0 | 0 | 0 | 0
1.1.4.2. | Гатч, РК ВЛ-0,4кВ по ул. Песочная в г. Гатчина (инв.№ 100000936) (12-2-06-0-08-06-2-498) | G_12-2-06-0-08-06-2-498 | 2012 | 2016 | нд | нд | нд | 0.28955 | 0 | 0 | 0 | 0 | 0 | 0 | 0 | 0 | 0 | 0 | 0 | 0 | 0 | 0 | 0 | 0
1.1.4.2. | Гатч, РК ВЛ-0,4кВ по ул.Дружно-ая от ТП-26 до 3 проезда, по 3 проезду до ответв.к ж/д в п.Сиверский (12-2-06-0-08-06-2-545) | G_12-2-06-0-08-06-2-545 | 2012 | 2015 | нд | нд | нд | 0.702 | 0 | 0 | 0 | 0 | 0 | 0 | 0 | 0 | 0 | 0 | 0 | 0 | 0 | 0 | 0 | 0
1.1.4.2. | Гатч, РК ВЛ-0,4кВ по ул.Железнодорожная от ТП-25 до ответвления к ж/дв г.Гатчина ЛО (12-2-06-0-08-06-2-435) | Г_G_12-2-06-0-08-06-2-435 | нд | нд | нд | нд | нд | 0 | 0 | 0 | 0 | 0 | 0 | 0 | 0 | 0 | 0 | 0 | 0 | 0 | 0 | 0 | 0 | 0
1.1.4.2. | Гатч, РК ВЛ-0,4кВ по ул.Земская от проект-й СТП до оп. с ответвл. к ж/д по ул.Петроградская в п.Вырица (13-2-06-0-08-06-2-033) | G_13-2-06-0-08-06-2-033 | 2013 | 2017 | нд | нд | нд | 0.54141 | 0 | 0 | 0 | 0 | 0 | 0 | 0 | 0 | 0 | 0 | 0 | 0 | 0 | 0 | 0 | 0
1.1.4.2. | Гатч, РК ВЛ-0,4кВ по ул.Колхозная от ТП-52 до оп. с ответвл. к магазину в п.Сиверский (13-2-06-0-08-06-2-205) | Г_G_13-2-06-0-08-06-2-205 | нд | нд | нд | нд | нд | 0 | 0 | 0 | 0 | 0 | 0 | 0 | 0 | 0 | 0 | 0 | 0 | 0 | 0 | 0 | 0 | 0
1.1.4.2. | Гатч, РК ВЛ-0,4кВ по Ушак-у пер.от ТП-15 до у.Ушак-я,по у.Ушак-я до у.Б.Иван-ка,по у.Б.Иван-ка до оп.с отв.к ж/д в д.Б.Иван-ка (12-2-06-0-08-06-2-547) | G_12-2-06-0-08-06-2-547 | 2012 | 2015 | нд | нд | нд | 0.66335 | 0 | 0 | 0 | 0 | 0 | 0 | 0 | 0 | 0 | 0 | 0 | 0 | 0 | 0 | 0 | 0
1.1.4.2. | Гатч, РК ВЛ-0,4кВ сов-й подв-й на оп.ВЛ-10кВ ф.322-08 по про-у от ТП-60 до ул.Почт-ой, по ул.Почт-ой до ул.Собол-го в п.Вырица (13-2-06-0-08-06-2-430) | G_13-2-06-0-08-06-2-430 | 2013 | 2016 | нд | нд | нд | 0.40444 | 0 | 0 | 0 | 0 | 0 | 0 | 0 | 0 | 0 | 0 | 0 | 0 | 0 | 0 | 0 | 0
1.1.4.2. | Гатч, РК ВЛ-0,4кВ совместно с наружным освещением от ТП-50 в п. Вырица (13-2-06-0-08-06-2-950) | G_13-2-06-0-08-06-2-950 | 2013 | 2016 | нд | нд | нд | 1.4593 | 0 | 0 | 0 | 0 | 0 | 0 | 0 | 0 | 0 | 0 | 0 | 0 | 0 | 0 | 0 | 0
1.1.4.2. | Гатч, РК ВЛ-0.4 кВ от Т-246 по ул. Львовская п. Сиверский Гатчинского райна ЛО (инв.№100001582) (14-2-06-0-08-06-2-224) | G_14-2-06-0-08-06-2-224 | 2014 | 2017 | нд | нд | нд | 1.0605 | 0 | 0 | 0 | 0 | 0 | 0 | 0 | 0 | 0 | 0 | 0 | 0 | 0 | 0 | 0 | 0
1.1.4.2. | Гатч, РК ВЛИ-0,4 кВ от ТП-31 до ул. Уральской в г. Гатчина ЛО (инв. №100001107) (13-2-06-0-08-06-2-1326) | G_13-2-06-0-08-06-2-1326 | 2013 | 2016 | нд | нд | нд | 0.44318 | 0 | 0 | 0 | 0 | 0 | 0 | 0 | 0 | 0 | 0 | 0 | 0 | 0 | 0 | 0 | 0
1.1.4.2. | Гатч, РК ВЛИ-0,4 кВ от ТП-31 по ул. Уральская в г. Гатчина ЛО (инв.№ 100000958) (13-2-06-0-08-06-2-1327) | G_13-2-06-0-08-06-2-1327 | 2013 | 2016 | нд | нд | нд | 0.44318 | 0 | 0 | 0 | 0 | 0 | 0 | 0 | 0 | 0 | 0 | 0 | 0 | 0 | 0 | 0 | 0
1.1.4.2. | Гатч, РК Л-0,4 кВ по проезду к ж/д № 48 по наб.Космонавтов от ул.Рождественская в п.Вырица Гатчинс. р-на (инв. №10001463) (15-2-06-0-08-06-2-0910) | G_15-2-06-0-08-06-2-0910 | 2015 | 2018 | нд | нд | нд | 0.26504 | 0.26504 | 0.26504 | 0 | 0 | 0.26504 | 0 | 0 | 0 | 0 | 0 | 0 | 0.26504 | 0 | 0 | 0.26504 | 0
1.1.4.2. | Гатч, РК ЛЭП-0,4 кВ от ТП-17 до объекта заявителя (12-2-06-0-08-06-2-469) | G_12-2-06-0-08-06-2-469 | 2012 | 2016 | нд | нд | нд | 0.11619 | 0 | 0 | 0 | 0 | 0 | 0 | 0 | 0 | 0 | 0 | 0 | 0 | 0 | 0 | 0 | 0
1.1.4.2. | Реконструкция ВЛ-0,4 кВ от проектируемой КТП по ул.Матвеева до ул.Новая в г.Гатчина ЛО (инв.№ 100000918) | H_16-1-06-0-08-06-3-1028 | 2016 | 2017 | нд | нд | нд | 0.67234 | 0 | 0 | 0 | 0 | 0 | 0 | 0 | 0 | 0 | 0 | 0 | 0 | 0 | 0 | 0 | 0
1.1.4.2. | Бокс, РК ВЛ-0,4 кВ ф. «04ТП15-Стройгруппа; Заготконтора; Гаражи» от ТП-15 в г. Бокситогорск ЛО (инв.№010000223) (14-1-01-0-08-06-2-044) | G_14-1-01-0-08-06-2-044 | 2014 | 2015 | нд | нд | нд | 0.32406 | 0 | 0 | 0 | 0 | 0 | 0 | 0 | 0 | 0 | 0 | 0 | 0 | 0 | 0 | 0 | 0
1.1.4.2. | Волос, РК ВЛ-0,4 кВ от КТП-372 до ВРУ объекта в п. Кикерино (12-1-02-0-08-06-2-476) | G_12-1-02-0-08-06-2-476 | 2012 | 2016 | нд | нд | нд | 0.41674 | 0 | 0 | 0 | 0 | 0 | 0 | 0 | 0 | 0 | 0 | 0 | 0 | 0 | 0 | 0 | 0
1.1.4.2. | Волос, РК ВЛИ-0,4 кВ от ТП-302 по ул. Жукова до ул. Хрустицкого в г. Волосово ЛО (инв. №000001418) (12-1-02-0-08-06-2-325) | G_12-1-02-0-08-06-2-325 | 2012 | 2015 | нд | нд | нд | 3.4485 | 0 | 0 | 0 | 0 | 0 | 0 | 0 | 0 | 0 | 0 | 0 | 0 | 0 | 0 | 0 | 0
1.1.4.2. | Волос, РК ЛЭП-0,4 кВ от ТП-301 по пер.Интернатский (инв. № 000001415) (12-1-02-0-08-06-2-511) | H_12-1-02-0-08-06-2-511 | 2012 | 2017 | нд | нд | нд | 0.52408 | 0 | 0 | 0 | 0 | 0 | 0 | 0 | 0 | 0 | 0 | 0 | 0 | 0 | 0 | 0 | 0
1.1.4.2. | СосБ, РК ВЛ-0,4 кВ от ТП-303 по ул. Полевая до объекта заявителя в г. Волосово ЛО (инв. № 000001421) (12-1-02-0-08-06-2-577) | G_12-1-02-0-08-06-2-577 | 2012 | 2016 | нд | нд | нд | 0.49294 | 0 | 0 | 0 | 0 | 0 | 0 | 0 | 0 | 0 | 0 | 0 | 0 | 0 | 0 | 0 | 0
1.1.4.2. | Волх, РК ВЛ-0,4 кВ от оп.№12 ф."Крылова" от ТП-168 (инв.№030000334) до участка заявителя (13-1-03-0-08-06-2-117) | G_13-1-03-0-08-06-2-117 | 2013 | 2015 | нд | нд | нд | 0.17465 | 0 | 0 | 0 | 0 | 0 | 0 | 0 | 0 | 0 | 0 | 0 | 0 | 0 | 0 | 0 | 0
1.1.4.2. | Волх, РК ВЛ-0,4 кВ от ТП-146 ф. «Кировский пр.» от опоры № 5.1 до объекта заявителя (13-1-03-0-08-06-2-374) | G_13-1-03-0-08-06-2-374 | 2013 | 2015 | нд | нд | нд | 0.27853 | 0 | 0 | 0 | 0 | 0 | 0 | 0 | 0 | 0 | 0 | 0 | 0 | 0 | 0 | 0 | 0
1.1.4.2. | Волх, РК ВЛ-0,4 кВ от ТП-21 ф. "Державина, Глинки" (инв.№ 030000372) до участка заявителя (13-1-03-0-08-06-2-067) | G_13-1-03-0-08-06-2-067 | 2013 | 2015 | нд | нд | нд | 1.8099 | 0 | 0 | 0 | 0 | 0 | 0 | 0 | 0 | 0 | 0 | 0 | 0 | 0 | 0 | 0 | 0
1.1.4.2. | Волх, РК ВЛ-0,4 кВ ф. "Лазо 1, Боровая" от опоры №10 до участка заявителя в г. Волхов ЛО (инв. №030000378) (14-1-03-0-08-06-2-336) | H_14-1-03-0-08-06-2-336 | 2014 | 2018 | нд | нд | нд | 0.24748 | 0.24748 | 0.24748 | 0 | 0 | 0.24748 | 0 | 0 | 0 | 0 | 0 | 0 | 0.24748 | 0 | 0 | 0.24748 | 0
1.1.4.2. | Волх, РК ВЛ-0,4 кВ ф. «Октябрьская наб.» от ТП-16 до участка заявителя в г. Волхов ЛО (инв № 030000417) (13-1-03-0-08-06-2-376) | G_13-1-03-0-08-06-2-376 | 2013 | 2016 | нд | нд | нд | 1.0925 | 0 | 0 | 0 | 0 | 0 | 0 | 0 | 0 | 0 | 0 | 0 | 0 | 0 | 0 | 0 | 0
1.1.4.2. | Волх, РК ВЛ-0,4 кВ ф."Званка" от ТП-16 до участка заявителя (инв.№ 030000333) (13-1-03-0-08-06-2-006) | G_13-1-03-0-08-06-2-006 | 2013 | 2015 | нд | нд | нд | 0.74775 | 0 | 0 | 0 | 0 | 0 | 0 | 0 | 0 | 0 | 0 | 0 | 0 | 0 | 0 | 0 | 0
1.1.4.2. | Волх, РК ВЛ-0,4 кВ фид. "Пестеля, Грибоедова" от ТП-144 от опоры №17 до опоры №20 в г. Волхов ЛО (инв. №030000338) (15-1-03-0-08-06-2-1466) | H_15-1-03-0-08-06-2-1466 | 2015 | 2019 | нд | нд | нд | 0.26125 | 0.26125 | 0 | 0 | 0 | 0 | 0 | 0.26125 | 0 | 0 | 0.26125 | 0 | 0.26125 | 0 | 0 | 0.26125 | 0
1.1.4.2. | Волх, РК ВЛИ-0,4 кВ от опоры № 14 ВЛ-0,4 кВ ф. «Первомайский, Колхозная» от ТП-26 до участка заявителя (13-1-03-0-08-06-2-375) | G_13-1-03-0-08-06-2-375 | 2013 | 2015 | нд | нд | нд | 0.56369 | 0 | 0 | 0 | 0 | 0 | 0 | 0 | 0 | 0 | 0 | 0 | 0 | 0 | 0 | 0 | 0
1.1.4.2. | Волх, РК ВЛИ-0,4 кВ от опоры №2/9 ВЛИ-0,4 кВ ф.2 до участка заявителя в г. Волхов ЛО (12-1-03-0-08-06-2-450) | G_12-1-03-0-08-06-2-450 | 2012 | 2015 | нд | нд | нд | 0.23556 | 0 | 0 | 0 | 0 | 0 | 0 | 0 | 0 | 0 | 0 | 0 | 0 | 0 | 0 | 0 | 0
1.1.4.2. | ЛодП, РК ВЛ-0,4 кВ от ТП-16 ф. "Ленина, д.100" (12-2-12-0-08-06-2-142) | G_12-2-12-0-08-06-2-142 | 2012 | 2015 | нд | нд | нд | 0.68163 | 0 | 0 | 0 | 0 | 0 | 0 | 0 | 0 | 0 | 0 | 0 | 0 | 0 | 0 | 0 | 0
1.1.4.2. | ЛодП, РК ВЛ-0,4 кВ от ТП-7 ф. "Титова" в г. Лодейное Поле ЛО (инв. №120000299) (14-1-12-0-08-06-1-301) | G_14-1-12-0-08-06-1-301 | 2014 | 2015 | нд | нд | нд | 0.65298 | 0 | 0 | 0 | 0 | 0 | 0 | 0 | 0 | 0 | 0 | 0 | 0 | 0 | 0 | 0 | 0
1.1.4.2. | ЛодП, РК ВЛ-0,4 кВ от ТП-85 ф. "Линия 2" в г. Лодейное Поле (13-1-12-0-08-06-2-1194) | G_13-1-12-0-08-06-2-1194 | 2013 | 2015 | нд | нд | нд | 0.08847 | 0 | 0 | 0 | 0 | 0 | 0 | 0 | 0 | 0 | 0 | 0 | 0 | 0 | 0 | 0 | 0
1.1.4.2. | ЛодП, РК участка ВЛ-0,4 кВ от ТП-35 ф. "Интернациональная" (инв. №000000289) в г. Лодейное Поле ЛО (12-1-12-0-08-06-2-600) | G_12-1-12-0-08-06-2-600 | 2012 | 2016 | нд | нд | нд | 0.59698 | 0 | 0 | 0 | 0 | 0 | 0 | 0 | 0 | 0 | 0 | 0 | 0 | 0 | 0 | 0 | 0
1.1.4.2. | Луга, РК ВЛ 0,4 кВ от ТП 50 (инв.№ 000001899) (13-1-13-0-08-06-2-253) | G_13-1-13-0-08-06-2-253 | 2013 | 2017 | нд | нд | нд | 0.25125 | 0 | 0 | 0 | 0 | 0 | 0 | 0 | 0 | 0 | 0 | 0 | 0 | 0 | 0 | 0 | 0
1.1.4.2. | Луга, РК ВЛ-0,4 кВ от опоры №3 от ТП-58 в п. Толмачево Лужского района ЛО (14-1-13-0-08-06-2-498) | G_14-1-13-0-08-06-2-498 | 2014 | 2017 | нд | нд | нд | 0.93454 | 0 | 0 | 0 | 0 | 0 | 0 | 0 | 0 | 0 | 0 | 0 | 0 | 0 | 0 | 0 | 0
1.1.4.2. | Луга, РК ВЛ-0,4 кВ от опоры №7 до опоры №20 (13-1-13-0-08-06-2-108) | G_13-1-13-0-08-06-2-108 | 2013 | 2017 | нд | нд | нд | 0.64335 | 0 | 0 | 0 | 0 | 0 | 0 | 0 | 0 | 0 | 0 | 0 | 0 | 0 | 0 | 0 | 0
1.1.4.2. | Луга, РК ВЛ-0,4 кВ от ТП 75 инв.№ 000001980 (13-1-13-0-08-06-2-428) | G_13-1-13-0-08-06-2-428 | 2013 | 2015 | нд | нд | нд | 0.46021 | 0 | 0 | 0 | 0 | 0 | 0 | 0 | 0 | 0 | 0 | 0 | 0 | 0 | 0 | 0 | 0
1.1.4.2. | Луга, РК ВЛ-0,4 кВ от ТП-145 в г. Луга Лужского района ЛО (инв.№ 000002136) (13-1-13-0-08-06-2-418) | G_13-1-13-0-08-06-2-418 | 2013 | 2016 | нд | нд | нд | 2.1057 | 0 | 0 | 0 | 0 | 0 | 0 | 0 | 0 | 0 | 0 | 0 | 0 | 0 | 0 | 0 | 0
1.1.4.2. | Луга, РК ВЛ-0,4 кВ от ТП-32 в г. Луга ЛО (инв.№ 000001836) (13-1-13-0-08-06-2-1277) | G_13-1-13-0-08-06-2-1277 | 2013 | 2017 | нд | нд | нд | 1.1383 | 0 | 0 | 0 | 0 | 0 | 0 | 0 | 0 | 0 | 0 | 0 | 0 | 0 | 0 | 0 | 0
1.1.4.2. | Луга, РК ВЛ-0,4 кВ от ТП-32 (инв.№000001836) (13-1-13-0-08-06-2-252) | G_13-1-13-0-08-06-2-252 | 2013 | 2017 | нд | нд | нд | 0.48813 | 0 | 0 | 0 | 0 | 0 | 0 | 0 | 0 | 0 | 0 | 0 | 0 | 0 | 0 | 0 | 0
1.1.4.2. | Луга, РК ВЛ-0,4 кВ от ТП-34 (13-1-13-0-08-06-2-213) | G_13-1-13-0-08-06-2-213 | 2013 | 2015 | нд | нд | нд | 0.51925 | 0 | 0 | 0 | 0 | 0 | 0 | 0 | 0 | 0 | 0 | 0 | 0 | 0 | 0 | 0 | 0
1.1.4.2. | Луга, РК ВЛ-0,4 кВ от ТП-358 в п.г.т. Толмачево Лужского района ЛО (инв.№ 130000176) (14-1-13-0-08-06-2-105) | G_14-1-13-0-08-06-2-105 | 2014 | 2017 | нд | нд | нд | 1.7318 | 0 | 0 | 0 | 0 | 0 | 0 | 0 | 0 | 0 | 0 | 0 | 0 | 0 | 0 | 0 | 0
1.1.4.2. | Луга, РК ВЛ-0,4 кВ от ТП-50 до опоры №33 в г. Луга ЛО (инв.№000001899) (14-1-13-0-08-06-2-053) | G_14-1-13-0-08-06-2-053 | 2014 | 2017 | нд | нд | нд | 2.0067 | 0 | 0 | 0 | 0 | 0 | 0 | 0 | 0 | 0 | 0 | 0 | 0 | 0 | 0 | 0 | 0
1.1.4.2. | Луга, РК ВЛ-0,4 кВ от ТП-54 в г. Луга (13-1-13-0-08-06-2-107) | G_13-1-13-0-08-06-2-107 | 2013 | 2015 | нд | нд | нд | 0.57802 | 0 | 0 | 0 | 0 | 0 | 0 | 0 | 0 | 0 | 0 | 0 | 0 | 0 | 0 | 0 | 0
1.1.4.2. | Луга, РК ВЛ-0,4 кВ от ТП-56 в п.Толмачево (инв. 130000161) (13-1-13-0-08-06-2-1230) | G_13-1-13-0-08-06-2-1230 | 2013 | 2016 | нд | нд | нд | 0.75756 | 0 | 0 | 0 | 0 | 0 | 0 | 0 | 0 | 0 | 0 | 0 | 0 | 0 | 0 | 0 | 0
1.1.4.2. | Луга, РК ВЛ-0,4 кВ от ТП-58 в г. Луга Лужского района ЛО (инв. №000001932) (15-1-13-0-08-06-2-1216) | G_15-1-13-0-08-06-2-1216 | 2015 | 2019 | нд | нд | нд | 0.37771 | 0.37771 | 0 | 0 | 0 | 0 | 0 | 0.37771 | 0 | 0 | 0.37771 | 0 | 0.37771 | 0 | 0 | 0.37771 | 0
1.1.4.2. | Луга, РК ВЛ-0,4 кВ от ТП-62 в г. Луга ЛО (инв.№ 000001939) (14-1-13-0-08-06-2-614) | G_14-1-13-0-08-06-2-614 | 2014 | 2015 | нд | нд | нд | 0.59801 | 0 | 0 | 0 | 0 | 0 | 0 | 0 | 0 | 0 | 0 | 0 | 0 | 0 | 0 | 0 | 0
1.1.4.2. | Луга, РК ВЛ-0,4 кВ от ТП-63 (13-1-13-0-08-06-2-047) | G_13-1-13-0-08-06-2-047 | 2013 | 2016 | нд | нд | нд | 0.2093 | 0 | 0 | 0 | 0 | 0 | 0 | 0 | 0 | 0 | 0 | 0 | 0 | 0 | 0 | 0 | 0
1.1.4.2. | Луга, РК ВЛ-0,4 кВ от ТП-81 (13-1-13-0-08-06-2-104) | G_13-1-13-0-08-06-2-104 | 2013 | 2016 | нд | нд | нд | 0.57848 | 0 | 0 | 0 | 0 | 0 | 0 | 0 | 0 | 0 | 0 | 0 | 0 | 0 | 0 | 0 | 0
1.1.4.2. | Луга, РК ВЛ-0,4 кВ от ТП-84 (13-1-13-0-08-06-2-106) | G_13-1-13-0-08-06-2-106 | 2013 | 2016 | нд | нд | нд | 0.34494 | 0 | 0 | 0 | 0 | 0 | 0 | 0 | 0 | 0 | 0 | 0 | 0 | 0 | 0 | 0 | 0
1.1.4.2. | Луга, РК ВЛ-0,4 кВ от ТП-84 в г. Луга ЛО (инв.№ 000002009) (13-1-13-0-08-06-2-352) | G_13-1-13-0-08-06-2-352 | 2013 | 2015 | нд | нд | нд | 1.0387 | 0 | 0 | 0 | 0 | 0 | 0 | 0 | 0 | 0 | 0 | 0 | 0 | 0 | 0 | 0 | 0
1.1.4.2. | Луга, РК ВЛ-0,4 кВ от ТП-93 в г. Луга, ЛО (13-1-13-0-08-06-2-105) | G_13-1-13-0-08-06-2-105 | 2013 | 2017 | нд | нд | нд | 0.21874 | 0 | 0 | 0 | 0 | 0 | 0 | 0 | 0 | 0 | 0 | 0 | 0 | 0 | 0 | 0 | 0
1.1.4.2. | Луга, РК ВЛ-0,4 кВ от ТП-93 по ул. Западная в г. Луга, ЛО (инв.№ 000002035) (14-1-13-0-08-06-2-054) | G_14-1-13-0-08-06-2-054 | 2014 | 2017 | нд | нд | нд | 0.83569 | 0 | 0 | 0 | 0 | 0 | 0 | 0 | 0 | 0 | 0 | 0 | 0 | 0 | 0 | 0 | 0
1.1.4.2. | Луга, РК ВЛ-0,4 кВ по ул. Восточная от ТП -95 г. Луга ЛО (инв.№ 000002042) (13-1-13-0-08-06-2-1278) | H_13-1-13-0-08-06-2-1278 | 2013 | 2017 | нд | нд | нд | 0.69826 | 0 | 0 | 0 | 0 | 0 | 0 | 0 | 0 | 0 | 0 | 0 | 0 | 0 | 0 | 0 | 0
1.1.4.2. | Луга, РК ВЛ-0,4 кВ по ул. Горная от ТП-107 (13-1-13-0-08-06-2-367) | G_13-1-13-0-08-06-2-367 | 2013 | 2017 | нд | нд | нд | 0.65152 | 0 | 0 | 0 | 0 | 0 | 0 | 0 | 0 | 0 | 0 | 0 | 0 | 0 | 0 | 0 | 0
1.1.4.2. | Луга, РК ВЛИ-0,4 кВ от ТП-5 - Поселок до границы участка заявителя в пгт. Толмачево Лужского района ЛО (16-1-13-0-08-06-2-0149) | G_16-1-13-0-08-06-2-0149 | 2016 | 2019 | нд | нд | нд | 2.362 | 2.2606 | 0 | 0 | 0 | 0 | 0 | 2.2606 | 0 | 0 | 2.2606 | 0 | 2.2606 | 0 | 0 | 2.2606 | 0
1.1.4.2. | Луга, РК уч-ка ВЛИ-0,4кВ от сущ-ей оп. ВЛ-0,4 кВ №21 от ТП-5 до гр-ы зем-го уч-ка зая-ля в пгт.Толмачево Луж. р. (№130000156) (16-1-13-0-08-06-2-0362) | G_16-1-13-0-08-06-2-0362 | 2016 | 2019 | нд | нд | нд | 1.1734 | 1.1734 | 0 | 0 | 0 | 0 | 0 | 1.1734 | 0 | 0 | 1.1734 | 0 | 1.1734 | 0 | 0 | 1.1734 | 0
1.1.4.2. | ЛодП, РК ВЛ-0,4 кВ от ГКТП-14а по пр. Механическому в г. Подпорожье ЛО (инв. № 150000115) (12-2-15-0-08-06-2-468) | G_12-2-15-0-08-06-2-468 | 2012 | 2015 | нд | нд | нд | 0.78 | 0 | 0 | 0 | 0 | 0 | 0 | 0 | 0 | 0 | 0 | 0 | 0 | 0 | 0 | 0 | 0
1.1.4.2. | Подп, РК ВЛ-0,4 кВ от ГКТП-45 в г. Подпорожье ЛО (инв. №150000543) (15-1-15-0-08-06-2-0415) | G_15-1-15-0-08-06-2-0415 | 2015 | 2017 | нд | нд | нд | 0.61158 | 0 | 0 | 0 | 0 | 0 | 0 | 0 | 0 | 0 | 0 | 0 | 0 | 0 | 0 | 0 | 0
1.1.4.2. | Подп, РК ВЛ-0,4 кВ от ГКТП-53 в г. Подпорожье ЛО (инв. №150000264) (15-1-15-0-08-06-2-0413) | H_15-1-15-0-08-06-2-0413 | 2015 | 2017 | нд | нд | нд | 0.68246 | 0 | 0 | 0 | 0 | 0 | 0 | 0 | 0 | 0 | 0 | 0 | 0 | 0 | 0 | 0 | 0
1.1.4.2. | Подп, РК ВЛ-0.4 кВ ф. №3 «Насосная» от ТП-31» в г. Подпорожье Подпорожского района ЛО (инв. №150000281) (12-1-15-0-08-06-2-529) | G_12-1-15-0-08-06-2-529 | 2012 | 2015 | нд | нд | нд | 0.58932 | 0 | 0 | 0 | 0 | 0 | 0 | 0 | 0 | 0 | 0 | 0 | 0 | 0 | 0 | 0 | 0
1.1.4.2. | Подп, РК ВЛ-0.4 кВ фид. №13 «ул. Поселковая» от ТП-31»(инв. № 0000582) (12-1-15-0-08-06-2-589) | G_12-1-15-0-08-06-2-589 | 2012 | 2015 | нд | нд | нд | 1.08 | 0 | 0 | 0 | 0 | 0 | 0 | 0 | 0 | 0 | 0 | 0 | 0 | 0 | 0 | 0 | 0
1.1.4.2. | Подп, РК ВЛИ-0,4 кВ от ТП-99 в г. Подпорожье ЛО (инв. №150000204) (14-1-15-0-08-06-1-375) | G_14-1-15-0-08-06-1-375 | 2014 | 2015 | нд | нд | нд | 0.011179 | 0 | 0 | 0 | 0 | 0 | 0 | 0 | 0 | 0 | 0 | 0 | 0 | 0 | 0 | 0 | 0
1.1.4.2. | Подп, РК ВЛИ-0,4 кВ ф. №4 от ТП-21 в г. Подпорожье ЛО (14-1-15-0-08-06-1-185) | G_14-1-15-0-08-06-1-185 | 2014 | 2015 | нд | нд | нд | 0.088682 | 0 | 0 | 0 | 0 | 0 | 0 | 0 | 0 | 0 | 0 | 0 | 0 | 0 | 0 | 0 | 0
1.1.4.2. | СосБ, РК ВЛ 0,4кВ от ТП-362 в п. Кикерино Волосовского р-на ЛО (инв. № 000001438) (14-1-19-0-08-06-2-1197) | H_14-1-19-0-08-06-2-1197 | 2014 | 2017 | нд | нд | нд | 0.39399 | 0 | 0 | 0 | 0 | 0 | 0 | 0 | 0 | 0 | 0 | 0 | 0 | 0 | 0 | 0 | 0
1.1.4.2. | СосБ, РК ВЛ-0,4 кВ от РУ-0,4 кВ КТП-365 в п. Кикерино Волосовского района ЛО (мнв. №000001439) (16-1-19-0-08-06-2-0312) | G_16-1-19-0-08-06-2-0312 | 2016 | 2017 | нд | нд | нд | 1.3259 | 0 | 0 | 0 | 0 | 0 | 0 | 0 | 0 | 0 | 0 | 0 | 0 | 0 | 0 | 0 | 0
1.1.4.2. | СосБ, РК ВЛ-0,4 кВ от ТП-317 от опоры №16 до концевой опоры по ул. Хрустицкого в г. Волосово ЛО (инв. №000001452) (15-1-19-0-08-06-2-1259) | H_15-1-19-0-08-06-2-1259 | 2015 | 2018 | нд | нд | нд | 0.89395 | 0.85176 | 0.85176 | 0 | 0 | 0.85176 | 0 | 0 | 0 | 0 | 0 | 0 | 0.85176 | 0 | 0 | 0.85176 | 0
1.1.4.2. | СосБ, РК ВЛ-0,4 кВ от ТП-329 по ул. Усадьба ВИЗа в г. Волосово ЛО (инв. №00001456) (14-1-19-0-08-06-2-423) | H_14-1-19-0-08-06-2-423 | 2014 | 2018 | нд | нд | нд | 1.5874 | 1.5874 | 0 | 0 | 0 | 0 | 0 | 1.5874 | 0 | 0 | 1.5874 | 0 | 1.5874 | 0 | 0 | 1.5874 | 0
1.1.4.2. | СосБ, РК ВЛ-0,4 кВ от ТП-337 в г. Волосово ЛО (инв. №000001459) (15-1-19-0-08-06-2-1250) | G_15-1-19-0-08-06-2-1250 | 2015 | 2018 | нд | нд | нд | 1.3034 | 1.3034 | 1.3034 | 0 | 0 | 1.3034 | 0 | 0 | 0 | 0 | 0 | 0 | 1.3034 | 0 | 0 | 1.3034 | 0
1.1.4.2. | СосБ, РК ВЛ-0,4 кВ от ТП-343 (инв. № 000001462) (13-1-19-0-08-06-2-901) | G_13-1-19-0-08-06-2-901 | 2013 | 2016 | нд | нд | нд | 0.5976 | 0 | 0 | 0 | 0 | 0 | 0 | 0 | 0 | 0 | 0 | 0 | 0 | 0 | 0 | 0 | 0
1.1.4.2. | СосБ, РК ВЛ-0,4 кВ от ТП-347 по ул. Пушкинская в г. Волосово ЛО (16-1-19-0-08-06-2-0020) | G_16-1-19-0-08-06-2-0020 | 2016 | 2018 | нд | нд | нд | 2.0701 | 2.0701 | 0 | 0 | 0 | 0 | 0 | 2.0701 | 0 | 0 | 2.0701 | 0 | 2.0701 | 0 | 0 | 2.0701 | 0
1.1.4.2. | СосБ, РК ВЛ-0,4 кВ от ТП-360 по ул. Новая деревня в п. Кикерино Волосовского района ЛО (инв. №000001436) (15-1-19-0-08-06-2-1265) | G_15-1-19-0-08-06-2-1265 | 2015 | 2017 | нд | нд | нд | 1.9751 | 0 | 0 | 0 | 0 | 0 | 0 | 0 | 0 | 0 | 0 | 0 | 0 | 0 | 0 | 0 | 0
1.1.4.2. | СосБ, РК ВЛ-0,4 кВ от ТП-367 до оп. №7 в п. Кикерино Волосовского района ЛО (инв. №000001441) (16-1-19-0-08-06-2-0536) | H_16-1-19-0-08-06-2-0536 | 2016 | 2017 | нд | нд | нд | 1.3407 | 0 | 0 | 0 | 0 | 0 | 0 | 0 | 0 | 0 | 0 | 0 | 0 | 0 | 0 | 0 | 0
1.1.4.2. | СосБ, РК ВЛ-0,4 кВ от ТП-373 в п. Кикерино Волосовского района ЛО (инв. №000001445) (16-1-19-0-08-06-2-0307) | G_16-1-19-0-08-06-2-0307 | 2016 | 2018 | нд | нд | нд | 0.32505 | 0.26455 | 0.26455 | 0 | 0 | 0.26455 | 0 | 0 | 0 | 0 | 0 | 0 | 0.26455 | 0 | 0 | 0.26455 | 0
1.1.4.2. | СосБ, РК ВЛИ-0,4 кВ от ТП-353 до заявителя в д. Лагоново Волосовского района ЛО (инв. №000001464) (15-1-19-0-08-06-2-1151) | G_15-1-19-0-08-06-2-1151 | 2015 | 2017 | нд | нд | нд | 1.1653 | 0 | 0 | 0 | 0 | 0 | 0 | 0 | 0 | 0 | 0 | 0 | 0 | 0 | 0 | 0 | 0
1.1.4.2. | СосБ, РК ВЛи-0,4 кВ от ТП-378 по ул. Безымянная в п. Кикерино Волосовского района ЛО (инв. №000001447) (16-1-19-0-08-06-2-0334) | G_16-1-19-0-08-06-2-0334 | 2016 | 2017 | нд | нд | нд | 1.5606 | 0 | 0 | 0 | 0 | 0 | 0 | 0 | 0 | 0 | 0 | 0 | 0 | 0 | 0 | 0 | 0
1.1.4.2. | СосБ, РК участка ВЛ-0,4 кВ от ТП-347 по ул. Пушкинская в г. Волосово ЛО (инв. №000001463) (15-1-19-0-08-06-1-0855) | H_15-1-19-0-08-06-1-0855 | 2015 | 2017 | нд | нд | нд | 0.046479 | 0 | 0 | 0 | 0 | 0 | 0 | 0 | 0 | 0 | 0 | 0 | 0 | 0 | 0 | 0 | 0
1.1.4.2. | Тосно, РК ВЛ-0,4 кВ от КТП-17 ф. 2 от оп. 11 до оп. 22 в п.Ульяновка (13-1-21-0-08-06-2-203) | G_13-1-21-0-08-06-2-203 | 2013 | 2016 | нд | нд | нд | 1.6649 | 0 | 0 | 0 | 0 | 0 | 0 | 0 | 0 | 0 | 0 | 0 | 0 | 0 | 0 | 0 | 0
1.1.4.2. | Тосно, РК ВЛ-0,4 кВ от КТП-25 в п. Ульяновка Тосненского р-на ЛО (инв. №210000440) (15-1-21-0-08-06-2-0639) | G_15-1-21-0-08-06-2-0639 | 2015 | 2017 | нд | нд | нд | 0.99226 | 0 | 0 | 0 | 0 | 0 | 0 | 0 | 0 | 0 | 0 | 0 | 0 | 0 | 0 | 0 | 0
1.1.4.2. | Тосно, РК ВЛ-0,4 кВ от КТП-3 до опоры №41 ф.2 (инв.№210000181) (13-1-21-0-08-06-2-610) | G_13-1-21-0-08-06-2-610 | 2013 | 2016 | нд | нд | нд | 1.2334 | 0 | 0 | 0 | 0 | 0 | 0 | 0 | 0 | 0 | 0 | 0 | 0 | 0 | 0 | 0 | 0
1.1.4.2. | Тосно, РК ВЛ-0,4 кВ от КТП-3 от опоры №16 до опоры №18 (13-1-21-0-08-06-2-181) | H_13-1-21-0-08-06-2-181 | 2013 | 2018 | нд | нд | нд | 0.24904 | 0.24904 | 0.24904 | 0 | 0 | 0.24904 | 0 | 0 | 0 | 0 | 0 | 0 | 0.24904 | 0 | 0 | 0.24904 | 0
1.1.4.2. | Тосно, РК ВЛ-0,4 кВ от КТП-37/1, МТП-37/2, МТП-37/3 до участков заявителей (инв.№210000294) (13-1-21-0-08-06-2-844) | G_13-1-21-0-08-06-2-844 | 2013 | 2016 | нд | нд | нд | 1.0064 | 0 | 0 | 0 | 0 | 0 | 0 | 0 | 0 | 0 | 0 | 0 | 0 | 0 | 0 | 0 | 0
1.1.4.2. | Тосно, РК ВЛ-0,4 кВ от КТП-5 в п.Ульяновка Тосненского района ЛО (210000389) (13-1-21-0-08-06-2-1129) | G_13-1-21-0-08-06-2-1129 | 2013 | 2018 | нд | нд | нд | 1.6762 | 1.6762 | 1.6762 | 0 | 0 | 1.6762 | 0 | 0 | 0 | 0 | 0 | 0 | 1.6762 | 0 | 0 | 1.6762 | 0
1.1.4.2. | Тосно, РК ВЛ-0,4 кВ от КТП-60 от опоры №22 до опоры №24 (инв.№210000319) (13-1-21-0-08-06-2-183) | H_13-1-21-0-08-06-2-183 | 2013 | 2018 | нд | нд | нд | 0.24904 | 0.24904 | 0.24904 | 0 | 0 | 0.24904 | 0 | 0 | 0 | 0 | 0 | 0 | 0.24904 | 0 | 0 | 0.24904 | 0
1.1.4.2. | Тосно, РК ВЛ-0,4 кВ от КТП-7 от оп. № 10 до оп. № 18 в г. Тосно Тосненского района ЛО (инв. №210000193) (15-1-21-0-08-06-2-1184) | H_15-1-21-0-08-06-2-1184 | 2015 | 2019 | нд | нд | нд | 0.418 | 0.418 | 0 | 0 | 0 | 0 | 0 | 0.418 | 0 | 0 | 0.418 | 0 | 0.418 | 0 | 0 | 0.418 | 0
1.1.4.2. | Тосно, РК ВЛ-0,4 кВ от оп.№39 ф.2 от ТП-221 до объекта п. Красный Бор (13-1-21-0-08-06-2-011) | G_13-1-21-0-08-06-2-011 | 2013 | 2016 | нд | нд | нд | 0.21035 | 0 | 0 | 0 | 0 | 0 | 0 | 0 | 0 | 0 | 0 | 0 | 0 | 0 | 0 | 0 | 0
1.1.4.2. | Тосно, РК ВЛ-0,4 кВ от оп.№5 от ТП-206по ул. Николаевская до участка заявителя п. Красный Бор (13-1-21-0-08-06-2-396) | H_13-1-21-0-08-06-2-396 | 2013 | 2017 | нд | нд | нд | 3.7943 | 3.7943 | 3.7943 | 0 | 0 | 3.7943 | 0 | 0 | 0 | 0 | 0 | 0 | 3.7943 | 0 | 0 | 3.7943 | 0
1.1.4.2. | Тосно, РК ВЛ-0,4 кВ от оп.№8 от ТП-205 до объекта п.Красный Бор (13-1-21-0-08-06-2-012) | G_13-1-21-0-08-06-2-012 | 2013 | 2015 | нд | нд | нд | 0.33175 | 0 | 0 | 0 | 0 | 0 | 0 | 0 | 0 | 0 | 0 | 0 | 0 | 0 | 0 | 0 | 0
1.1.4.2. | Тосно, РК ВЛ-0,4 кВ от опоры № 15 до опоры № 18 ВЛ-0,4 кВ от ТП-37 по ул.Вокзальная (13-1-21-0-08-06-2-083) | G_13-1-21-0-08-06-2-083 | 2013 | 2017 | нд | нд | нд | 0.42806 | 0 | 0 | 0 | 0 | 0 | 0 | 0 | 0 | 0 | 0 | 0 | 0 | 0 | 0 | 0 | 0
1.1.4.2. | Тосно, РК ВЛ-0,4 кВ от опоры № 82 ВЛ-0,4 кВ ф.2 от ТП-37 до участка заявителя в п.Ульяновка (13-1-21-0-08-06-2-137) | G_13-1-21-0-08-06-2-137 | 2013 | 2017 | нд | нд | нд | 0.43114 | 0 | 0 | 0 | 0 | 0 | 0 | 0 | 0 | 0 | 0 | 0 | 0 | 0 | 0 | 0 | 0
1.1.4.2. | Тосно, РК ВЛ-0,4 кВ от опоры №13 ВЛ-0,4 кВ ТП-212 до участка заявителя в п. Красный Бор Тосненского района ЛО (инв.№210000802) (13-1-21-0-08-06-2-136) | G_13-1-21-0-08-06-2-136 | 2013 | 2015 | нд | нд | нд | 0.42102 | 0 | 0 | 0 | 0 | 0 | 0 | 0 | 0 | 0 | 0 | 0 | 0 | 0 | 0 | 0 | 0
1.1.4.2. | Тосно, РК ВЛ-0,4 кВ от опоры №177 до опоры №146 ВЛ-0,4 кВ от ТП-5 в п. Рябово (инв.№210000754) (13-1-21-0-08-06-2-892) | G_13-1-21-0-08-06-2-892 | 2013 | 2015 | нд | нд | нд | 0.59189 | 0 | 0 | 0 | 0 | 0 | 0 | 0 | 0 | 0 | 0 | 0 | 0 | 0 | 0 | 0 | 0
1.1.4.2. | Тосно, РК ВЛ-0,4 кВ от опоры №4 до опоры № 16 ВЛ-0,4 кВ ф.2 ТП-51 по ул. Некрасова в п. Ульяновка (13-1-21-0-08-06-2-089) | G_13-1-21-0-08-06-2-089 | 2013 | 2015 | нд | нд | нд | 0.19535 | 0 | 0 | 0 | 0 | 0 | 0 | 0 | 0 | 0 | 0 | 0 | 0 | 0 | 0 | 0 | 0
1.1.4.2. | Тосно, РК ВЛ-0,4 кВ от ТП-19 ф.1 от опоры №32 до опоры №48 в г. Тосно ЛО (инв. № 210000229) (15-1-21-0-08-06-2-1112) | G_15-1-21-0-08-06-2-1112 | 2015 | 2019 | нд | нд | нд | 1.259 | 1.259 | 0 | 0 | 0 | 0 | 0 | 1.259 | 0 | 0 | 1.259 | 0 | 1.259 | 0 | 0 | 1.259 | 0
1.1.4.2. | Тосно, РК ВЛ-0,4 кВ от ТП-221 ф.3 от опоры № 21 до участка заявителя в п. Красный Бор Тосненского района ЛО (инв.№ 210000677) (15-1-21-0-08-06-2-1131) | G_15-1-21-0-08-06-2-1131 | 2015 | 2017 | нд | нд | нд | 0.23983 | 0 | 0 | 0 | 0 | 0 | 0 | 0 | 0 | 0 | 0 | 0 | 0 | 0 | 0 | 0 | 0
1.1.4.2. | Тосно, РК ВЛ-0,4 кВ от ТП-230 до оп.№9 ВЛ-0,4 кВ ф.1 п. Красный Бор (13-1-21-0-08-06-2-013) | G_13-1-21-0-08-06-2-013 | 2013 | 2016 | нд | нд | нд | 0.75981 | 0 | 0 | 0 | 0 | 0 | 0 | 0 | 0 | 0 | 0 | 0 | 0 | 0 | 0 | 0 | 0
1.1.4.2. | Тосно, РК ВЛ-0,4 кВ от ТП-37 от опоры № 8 по ул. Дзержинского до участка заявителя (13-1-21-0-08-06-2-092) | G_13-1-21-0-08-06-2-092 | 2013 | 2017 | нд | нд | нд | 0.83045 | 0 | 0 | 0 | 0 | 0 | 0 | 0 | 0 | 0 | 0 | 0 | 0 | 0 | 0 | 0 | 0
1.1.4.2. | Тосно, РК ВЛ-0,4 кВ от ТП-4 от оп.№25 до оп. №45 п.Ульяновка (13-1-21-0-08-06-2-007) | H_13-1-21-0-08-06-2-007 | 2013 | 2017 | нд | нд | нд | 0.53457 | 0 | 0 | 0 | 0 | 0 | 0 | 0 | 0 | 0 | 0 | 0 | 0 | 0 | 0 | 0 | 0
1.1.4.2. | Тосно, РК ВЛ-0,4 кВ от ТП-50 от опоры №5 до опоры №22 в пос. Ульяновка (12-1-21-0-08-06-2-415) | G_12-1-21-0-08-06-2-415 | 2012 | 2017 | нд | нд | нд | 0.57549 | 0 | 0 | 0 | 0 | 0 | 0 | 0 | 0 | 0 | 0 | 0 | 0 | 0 | 0 | 0 | 0
1.1.4.2. | Тосно, РК ВЛ-0,4 кВ от ТП-6 от оп. № 41 до участка заявителя в п. Форносово Тосненского района ЛО (инв. №210000770) (15-1-21-0-08-06-2-1168) | G_15-1-21-0-08-06-2-1168 | нд | нд | нд | нд | нд | 0 | 0 | 0 | 0 | 0 | 0 | 0 | 0 | 0 | 0 | 0 | 0 | 0 | 0 | 0 | 0 | 0
1.1.4.2. | Тосно, РК ВЛ-0,4 кВ от ТП-61 от оп. № 34 до участка заявителя в п. Ульяновка Тосненского района ЛО (инв. №210000805) (15-1-21-0-08-06-2-1276) | G_15-1-21-0-08-06-2-1276 | 2015 | 2019 | нд | нд | нд | 0.50362 | 0.50362 | 0 | 0 | 0 | 0 | 0 | 0.50362 | 0 | 0 | 0.50362 | 0 | 0.50362 | 0 | 0 | 0.50362 | 0
1.1.4.2. | Тосно, РК ВЛ-0,4 кВ от ТП-7 от оп. № 9 до оп. № 25 в п. Ульяновка Тосненского района ЛО (инв. №210000394) (15-1-21-0-08-06-2-1154) | G_15-1-21-0-08-06-2-1154 | 2015 | 2019 | нд | нд | нд | 0.62952 | 0.62952 | 0 | 0 | 0 | 0 | 0 | 0.62952 | 0 | 0 | 0.62952 | 0 | 0.62952 | 0 | 0 | 0.62952 | 0
1.1.4.2. | Тосно, РК ВЛ-0,4 кВ по ул. Дзержинского от ТП-37 до опоры №8 (13-1-21-0-08-06-2-569) | G_13-1-21-0-08-06-2-569 | 2013 | 2017 | нд | нд | нд | 0.59948 | 0 | 0 | 0 | 0 | 0 | 0 | 0 | 0 | 0 | 0 | 0 | 0 | 0 | 0 | 0 | 0
1.1.4.2. | Тосно, РК ВЛ-0,4 кВ ф. 9-3 от ТП-14 от оп. № 11 до оп. № 12 в г. Никольское Тосненского района ЛО (инв. №210000570) (15-1-21-0-08-06-2-1152) | G_15-1-21-0-08-06-2-1152 | нд | нд | нд | нд | нд | 0 | 0 | 0 | 0 | 0 | 0 | 0 | 0 | 0 | 0 | 0 | 0 | 0 | 0 | 0 | 0 | 0
1.1.4.2. | Тосно, РК ВЛ-0,4 кВ ф.1 от ТП-7 (12-1-21-0-08-06-2-416) | G_12-1-21-0-08-06-2-416 | 2012 | 2015 | нд | нд | нд | 0.88144 | 0 | 0 | 0 | 0 | 0 | 0 | 0 | 0 | 0 | 0 | 0 | 0 | 0 | 0 | 0 | 0
1.1.4.2. | Тосно, РК ВЛ-0,4 кВ ф.1 от ТП-10 от оп. № 12 до опоры № 19 в п. Ульяновка Тосненского района ЛО (инв. №210000403) (15-1-21-0-08-06-2-1204) | G_15-1-21-0-08-06-2-1204 | 2015 | 2019 | нд | нд | нд | 0.62952 | 0.62952 | 0 | 0 | 0 | 0 | 0 | 0.62952 | 0 | 0 | 0.62952 | 0 | 0.62952 | 0 | 0 | 0.62952 | 0
1.1.4.2. | Тосно, РК ВЛ-0,4 кВ ф.3 от КТП-17 от оп. №8 до опоры №9 в г. Никольское Тосненского района ЛО (инв. №210000581) (15-1-21-0-08-06-2-1233) | H_15-1-21-0-08-06-2-1233 | 2015 | 2018 | нд | нд | нд | 0.12452 | 0.12452 | 0.12452 | 0 | 0 | 0.12452 | 0 | 0 | 0 | 0 | 0 | 0 | 0.12452 | 0 | 0 | 0.12452 | 0
1.1.4.2. | Тосно, РК ВЛ-0,4 кВ ф.3 от ТП-18 от оп. №29 до оп. №32 в п. Ульяновка (13-1-21-0-08-06-2-138) | G_13-1-21-0-08-06-2-138 | 2013 | 2017 | нд | нд | нд | 0.53418 | 0 | 0 | 0 | 0 | 0 | 0 | 0 | 0 | 0 | 0 | 0 | 0 | 0 | 0 | 0 | 0
1.1.4.2. | Тосно, РК ВЛ-0,4 кВ ф.3 от ТП-3 от опоры №24 до опоры №34 в п. Ульяновка Тосненского района ЛО (13-1-21-0-08-06-2-082) | G_13-1-21-0-08-06-2-082 | 2013 | 2017 | нд | нд | нд | 0.74804 | 0 | 0 | 0 | 0 | 0 | 0 | 0 | 0 | 0 | 0 | 0 | 0 | 0 | 0 | 0 | 0
1.1.4.2. | Тосно, РК ВЛ-0,4 кВ ф.3 от ТП-66 до опоры №8 в г. Тосно Тосненского района ЛО (инв. №210000324) (15-1-21-0-08-06-2-1166) | G_15-1-21-0-08-06-2-1166 | 2015 | 2019 | нд | нд | нд | 0.75543 | 0.75543 | 0 | 0 | 0 | 0 | 0 | 0.75543 | 0 | 0 | 0.75543 | 0 | 0.75543 | 0 | 0 | 0.75543 | 0
1.1.4.2. | Тосно, РК ВЛ-0,4-10 кВ Ф.500-39 от КТП-211 в п. Красный Бор Тосненского района ЛО (инв. №210000669) (15-1-21-0-08-06-2-1261) | G_15-1-21-0-08-06-2-1261 | 2015 | 2019 | нд | нд | нд | 0.30324 | 0.291 | 0 | 0 | 0 | 0 | 0 | 0.291 | 0 | 0 | 0.291 | 0 | 0.291 | 0 | 0 | 0.291 | 0
1.1.4.2. | Тосно, РК ВЛ-0.4 кВ от КТП-13 от оп.№2 до оп.№23 ф.3 в п.Ульяновка Тосненского района ЛО (инв. № 210000414) (14-1-21-0-08-06-2-476) | G_14-1-21-0-08-06-2-476 | 2014 | 2018 | нд | нд | нд | 1.3584 | 1.2925 | 1.2925 | 0 | 0 | 1.2925 | 0 | 0 | 0 | 0 | 0 | 0 | 1.2925 | 0 | 0 | 1.2925 | 0
1.1.4.2. | Тосно, РК ВЛИ-0,4 кВ от ВЛИ-0,4 кВ ф.2 от ТП-237 до участка заявителя в п. Красный Бор Тосненского района ЛО (15-1-21-0-08-06-2-1205) | G_15-1-21-0-08-06-2-1205 | 2015 | 2019 | нд | нд | нд | 0.62952 | 0.62952 | 0 | 0 | 0 | 0 | 0 | 0.62952 | 0 | 0 | 0.62952 | 0 | 0.62952 | 0 | 0 | 0.62952 | 0
1.1.4.2. | Тосно, РК ВЛИ-0,4 кВ от ТП-40 в п. Ульяновка Тосненского района ЛО (инв. №210000467) (13-1-21-0-08-06-2-198) | G_13-1-21-0-08-06-2-198 | 2013 | 2016 | нд | нд | нд | 0.53087 | 0 | 0 | 0 | 0 | 0 | 0 | 0 | 0 | 0 | 0 | 0 | 0 | 0 | 0 | 0 | 0
1.1.4.2. | Шлис, РК ВЛ-0,4 кВ КТП-2 в г. Шлиссельбург ЛО (220000183) (14-1-22-0-08-06-1-285) | G_14-1-22-0-08-06-1-285 | 2014 | 2015 | нд | нд | нд | 0.32195 | 0 | 0 | 0 | 0 | 0 | 0 | 0 | 0 | 0 | 0 | 0 | 0 | 0 | 0 | 0 | 0
1.1.4.2. | Шлис, РК ВЛ-0,4 кВ от КТП-2 (12-2-22-0-08-06-2-276) | G_12-2-22-0-08-06-2-276 | нд | нд | нд | нд | нд | 0 | 0 | 0 | 0 | 0 | 0 | 0 | 0 | 0 | 0 | 0 | 0 | 0 | 0 | 0 | 0 | 0
1.1.4.2. | Шлис, РК ВЛ-0,4 кВ от КТП-33 в г. Шлиссельбург ЛО (инв. № 220000209) (14-1-22-0-08-06-1-1069) | G_14-1-22-0-08-06-1-1069 | 2014 | 2015 | нд | нд | нд | 0.037018 | 0 | 0 | 0 | 0 | 0 | 0 | 0 | 0 | 0 | 0 | 0 | 0 | 0 | 0 | 0 | 0
1.1.4.2. | Шлис, РК ВЛ-0,4 кВ от ТП-1 в г. Шлиссельбург ЛО (инв. № 220000125) (14-1-22-0-08-06-1-553) | G_14-1-22-0-08-06-1-553 | 2014 | 2015 | нд | нд | нд | 0.16776 | 0 | 0 | 0 | 0 | 0 | 0 | 0 | 0 | 0 | 0 | 0 | 0 | 0 | 0 | 0 | 0
1.1.4.2. | Шлис, РК ВЛ-0,4 кВ от ТП-6 в г. Шлиссельбург ЛО (инв. № 220000136) (14-1-22-0-08-06-2-353) | H_14-1-22-0-08-06-2-353 | 2014 | 2017 | нд | нд | нд | 0.49913 | 0.49913 | 0.49913 | 0 | 0 | 0.49913 | 0 | 0 | 0 | 0 | 0 | 0 | 0.49913 | 0 | 0 | 0.49913 | 0
1.1.4.2. | Шлис, РК ВЛ-0,4 кВ ТП-1 Л-6 до участка заявителя в г. Шлиссельбург (12-1-22-0-08-06-2-611) | G_12-1-22-0-08-06-2-611 | 2012 | 2018 | нд | нд | нд | 0.65926 | 0.50581 | 0.50581 | 0 | 0 | 0.50581 | 0 | 0 | 0 | 0 | 0 | 0 | 0.50581 | 0 | 0 | 0.50581 | 0
1.1.4.2. | Шлис, РК ВЛИ-0,4 от проектируемой ТП-64 до объектов заявителей (13-2-22-0-08-06-2-478) | G_13-2-22-0-08-06-2-478 | 2013 | 2015 | нд | нд | нд | 0.594 | 0 | 0 | 0 | 0 | 0 | 0 | 0 | 0 | 0 | 0 | 0 | 0 | 0 | 0 | 0 | 0
1.1.4.2. | Выб, РК ВЛ-0,4 кВ по ул. Лесная от РУ-0,4 кВ КТП-171 п.Соколинское Выборгского района ЛО (инв. № 000002871) (11-05/4-015) | G_11-05/4-015 | 2011 | 2015 | нд | нд | нд | 1.1434 | 0 | 0 | 0 | 0 | 0 | 0 | 0 | 0 | 0 | 0 | 0 | 0 | 0 | 0 | 0 | 0
1.1.4.2. | Гатч, РК ВЛ-0,4 кВ от ТП-12 по ул. Пограничная от ул. Советская до ж/д в п. Дружная Горка Гатчинского района ЛО (11-06/5-005) | G_11-06/5-005 | 2011 | 2016 | нд | нд | нд | 0.80045 | 0 | 0 | 0 | 0 | 0 | 0 | 0 | 0 | 0 | 0 | 0 | 0 | 0 | 0 | 0 | 0
1.1.4.2. | Гатч, РК ВЛ-0,4кВ по у.Ср-няя от ТП-7(Н) до у.Луж-я и дл.по у.Луж-я до у.Ник-ая и дл.по Ник-ой до у.Шиф-ая и дл.по Шиф-ая до оп. с от-ем к ж/д в п.Выр | G_11-06/4-175 | 2011 | 2017 | нд | нд | нд | 0.18066 | 0 | 0 | 0 | 0 | 0 | 0 | 0 | 0 | 0 | 0 | 0 | 0 | 0 | 0 | 0 | 0
1.1.4.2. | Гатч, РК ВЛ-0,4 кВ от ТП-19 до ж/д по ул. Некрасова в п. Тайцы (11-06/2-025) | G_11-06/2-025 | 2011 | 2018 | нд | нд | нд | 2.4729 | 2.4729 | 2.4729 | 0 | 0 | 2.4729 | 0 | 0 | 0 | 0 | 0 | 0 | 2.4729 | 0 | 0 | 2.4729 | 0
1.1.4.2. | Гатч, РК ВЛ-0,4 кВ от ТП-97 по ул. Куйбышева в пгт. Сиверский (11-06/3-030) | G_11-06/3-030 | 2011 | 2017 | нд | нд | нд | 2.2456 | 0 | 0 | 0 | 0 | 0 | 0 | 0 | 0 | 0 | 0 | 0 | 0 | 0 | 0 | 0 | 0
1.1.4.2. | Гатч, РК ВЛ-0,4 кВ от КТП-№49 по ул. Набережная и ул.Октябрьская в п.Вырица (11-06/4-158) | G_11-06/4-158 | 2011 | 2017 | нд | нд | нд | 2.2112 | 0 | 0 | 0 | 0 | 0 | 0 | 0 | 0 | 0 | 0 | 0 | 0 | 0 | 0 | 0 | 0
1.1.4.2. | Луга, РК ВЛ-0,4 кВ от ТП-50 до опоры №9 в г.Луга (11-13/1-006) | G_11-13/1-006 | 2011 | 2015 | нд | нд | нд | 0.53074 | 0 | 0 | 0 | 0 | 0 | 0 | 0 | 0 | 0 | 0 | 0 | 0 | 0 | 0 | 0 | 0
1.1.4.2. | Луга, РК ВЛ-0,4 кВ от ТП-54 Л-2 в г. Луга ЛО (инв. № 000001917) (11-13/1-008) | G_11-13/1-008 | 2011 | 2015 | нд | нд | нд | 0.70308 | 0 | 0 | 0 | 0 | 0 | 0 | 0 | 0 | 0 | 0 | 0 | 0 | 0 | 0 | 0 | 0
1.1.4.2. | Волос, РК ВЛ-0,4 кВ от ТП-322 в г.Волосово (инв.№ 000001454) (11-02/1-049) | G_11-02/1-049 | 2011 | 2016 | нд | нд | нд | 1.4828 | 0 | 0 | 0 | 0 | 0 | 0 | 0 | 0 | 0 | 0 | 0 | 0 | 0 | 0 | 0 | 0
1.1.4.2. | Волос, РК ВЛИ-0,4 кВ от ТП-347 в г.Волосово ЛО (инв.№ 000001463) (11-02/1-015.1 СМР, 2 ПИР, 3 ПРЧ) | G_11-02/1-015 | 2011 | 2017 | нд | нд | нд | 1.8963 | 0 | 0 | 0 | 0 | 0 | 0 | 0 | 0 | 0 | 0 | 0 | 0 | 0 | 0 | 0 | 0
1.1.4.2. | Волос, РК ВЛИ-0,4 кВ от ТП-343 по ул. Восстания, ул. Красноармейская, пер. Школьный (11-02/1-050) | G_11-02/1-050 | 2011 | 2015 | нд | нд | нд | 1.5262 | 0 | 0 | 0 | 0 | 0 | 0 | 0 | 0 | 0 | 0 | 0 | 0 | 0 | 0 | 0 | 0
1.1.4.2. | Волос, РК ВЛ-0,4 кВ от ТП-373 в п.Кикерино Волосовского р-на (инв.№000001445) (10-02/2-003.1 СМР, 2 ПИР, 3 ПРЧ) | G_10-02/2-003 | 2010 | 2015 | нд | нд | нд | 0.32453 | 0 | 0 | 0 | 0 | 0 | 0 | 0 | 0 | 0 | 0 | 0 | 0 | 0 | 0 | 0 | 0
1.1.4.2. | Киров, РК ВЛ-0,4 кВ от ТП-3201 в п. Концы Кировского р-на ЛО (11-10/7-004) | G_11-10/7-004 | 2011 | 2015 | нд | нд | нд | 1.5252 | 0 | 0 | 0 | 0 | 0 | 0 | 0 | 0 | 0 | 0 | 0 | 0 | 0 | 0 | 0 | 0
1.1.4.2. | Киров, РК ВЛ-0,4 кВ Л-14 от ТП-508 от опоры №20 до опоры №23 в г. Отрадное (11-10/4-048) | G_11-10/4-048 | 2011 | 2018 | нд | нд | нд | 0.33493 | 0.33493 | 0.33493 | 0 | 0 | 0.33493 | 0 | 0 | 0 | 0 | 0 | 0 | 0.33493 | 0 | 0 | 0.33493 | 0
1.1.4.2. | Киров, РК ВЛ-0,4 кВ от ТП-522 от опоры №1 до опоры №9 в г.Отрадное (11-10/4-047) | G_11-10/4-047 | 2011 | 2018 | нд | нд | нд | 0.55599 | 0.55599 | 0.55599 | 0 | 0 | 0.55599 | 0 | 0 | 0 | 0 | 0 | 0 | 0.55599 | 0 | 0 | 0.55599 | 0
1.1.4.2. | Киров, РК ВЛ-0,4 кВ Л-2 от ТП-520 до опоры № 8 в г. Отрадное Кировского района ЛО (инв. № 000000767) (14-1-10-0-08-06-1-129) | G_14-1-10-0-08-06-1-129 | 2014 | 2015 | нд | нд | нд | 0.15694 | 0 | 0 | 0 | 0 | 0 | 0 | 0 | 0 | 0 | 0 | 0 | 0 | 0 | 0 | 0 | 0
1.1.4.2. | Шлис, РК опоры №6 ВЛ-0,4 кВ от ТП-7 (11-22/1-013) | G_11-22/1-013 | 2011 | 2016 | нд | нд | нд | 0.32571 | 0 | 0 | 0 | 0 | 0 | 0 | 0 | 0 | 0 | 0 | 0 | 0 | 0 | 0 | 0 | 0
1.1.4.2. | Шлис, РК ВЛ-0,4 кВ от РУНН ТП-7 в г. Шлиссельбург (11-22/1-014) | G_11-22/1-014 | 2011 | 2016 | нд | нд | нд | 0.17712 | 0 | 0 | 0 | 0 | 0 | 0 | 0 | 0 | 0 | 0 | 0 | 0 | 0 | 0 | 0 | 0
1.1.4.2. | Шлис, РК ВЛ-0,4 кВ от КТП-8 (Н) до границ земельных участков в г. Шлиссельбург (инв. №00000122) (11-22/1-034) | G_11-22/1-034 | 2011 | 2015 | нд | нд | нд | 4.4161 | 0 | 0 | 0 | 0 | 0 | 0 | 0 | 0 | 0 | 0 | 0 | 0 | 0 | 0 | 0 | 0
1.1.4.2. | Тосно, РК ВЛ-0,4 кВ от КТП-5 оп.2 до оп.11 по ул. Культуры (11-21/1-014.1 СМР, 2 ПИР) | G_11-21/1-014 | 2011 | 2017 | нд | нд | нд | 1.4433 | 0.43824 | 0.43824 | 0 | 0 | 0.43824 | 0 | 0 | 0 | 0 | 0 | 0 | 0.43824 | 0 | 0 | 0.43824 | 0
1.1.4.2. | Тосно, РК ВЛ-0,4 кВ от КТП-19 до опоры №33 ВЛ-0,4кВ по ул.Красных Командиров (11-21/1-016) | G_11-21/1-016 | 2011 | 2017 | нд | нд | нд | 0.48109 | 0.10578 | 0.10578 | 0 | 0 | 0.10578 | 0 | 0 | 0 | 0 | 0 | 0 | 0.10578 | 0 | 0 | 0.10578 | 0
1.1.4.2. | Тосно, РК ВЛ-0,4 кВ от КТП-5 от опоры №20 ВЛ-0,4 кВ по пр.Ленина в анкерном пролете (11-21/1-026.1 СМР, 2 ПИР) | G_11-21/1-026 | 2011 | 2017 | нд | нд | нд | 0.87034 | 0.18926 | 0.18926 | 0 | 0 | 0.18926 | 0 | 0 | 0 | 0 | 0 | 0 | 0.18926 | 0 | 0 | 0.18926 | 0
1.1.4.2. | Тосно, РК ВЛ-0,4 кВ от проектируемой МТП до оп.№35 ф.1 ТП-61 в.п.Ульяновка (11-21/5-011.1 СМР, 2 ПИР)) | G_11-21/5-011 | 2011 | 2017 | нд | нд | нд | 3.3436 | 0.65027 | 0.65027 | 0 | 0 | 0.65027 | 0 | 0 | 0 | 0 | 0 | 0 | 0.65027 | 0 | 0 | 0.65027 | 0
1.1.4.2. | Тосно, РК ВЛ-0,4 кВ от КТП-31 до оп.№27 до оп.№23 по ул.З4-я Футбольная п.Ульяновка (11-21/5-038) | G_11-21/5-038 | 2011 | 2016 | нд | нд | нд | 0.4488 | 0 | 0 | 0 | 0 | 0 | 0 | 0 | 0 | 0 | 0 | 0 | 0 | 0 | 0 | 0 | 0
1.1.4.2. | Тосно, РК ВЛ-0,4 кВ от опоры №5 ВЛ-0,4 кВ ф.4 на ул.Потапенко до жилого доиа (11-21/5-044.1 СМР, 2 ПИР) | G_11-21/5-044 | 2011 | 2017 | нд | нд | нд | 0.45153 | 0.098373 | 0.098373 | 0 | 0 | 0.098373 | 0 | 0 | 0 | 0 | 0 | 0 | 0.098373 | 0 | 0 | 0.098373 | 0
1.1.4.2. | Тосно, РК ВЛ-0,4 кВ от оп.13 до оп.20 ф.5 КТП-51 в п.Ульяновка (11-21/5-053.1 СМР, 2 ПИР) | G_11-21/5-053 | 2011 | 2016 | нд | нд | нд | 0.28593 | 0 | 0 | 0 | 0 | 0 | 0 | 0 | 0 | 0 | 0 | 0 | 0 | 0 | 0 | 0 | 0
1.1.4.2. | Тосно, РК ВЛ-0,4 кВ от опоры №19 до опоры №23 ВЛ-0,4 кВ от ТП-5 по ул.Салтыкова-Щедрина (11-21/5-068.1 СМР, 2 ПИР) | G_11-21/5-068 | 2011 | 2016 | нд | нд | нд | 0.19287 | 0 | 0 | 0 | 0 | 0 | 0 | 0 | 0 | 0 | 0 | 0 | 0 | 0 | 0 | 0 | 0
1.1.4.2. | Тосно, РК ВЛ-0,4 кВ ф.4 от КТП-5 РУ-0,4 кВ до оп.№7 (11-21/5-069) | G_11-21/5-069 | 2011 | 2016 | нд | нд | нд | 0.67924 | 0 | 0 | 0 | 0 | 0 | 0 | 0 | 0 | 0 | 0 | 0 | 0 | 0 | 0 | 0 | 0
1.1.4.2. | Тосно, РК ВЛ-0,4 кВ от КТП-5 РУ-0,4 кВ до оп. №9 ф.2 по ул.Песочная и от оп. №3 до оп. №4 ф.№2 КТП-5по ул.Державина в п. Ульяновка (11-21/5-075) | G_11-21/5-075 | 2011 | 2016 | нд | нд | нд | 1.4047 | 0 | 0 | 0 | 0 | 0 | 0 | 0 | 0 | 0 | 0 | 0 | 0 | 0 | 0 | 0 | 0
1.1.4.2. | Тосно, РК ВЛ-0,4 кВ от КТП-5 по Красной набережной г. Тосно (ивн.№ 210000187) (11-21/1-076) | G_11-21/1-076 | 2011 | 2017 | нд | нд | нд | 0.61252 | 0 | 0 | 0 | 0 | 0 | 0 | 0 | 0 | 0 | 0 | 0 | 0 | 0 | 0 | 0 | 0
1.1.4.2. | Тосно, РК ВЛ-0,4 кВ от ТП-38 в п. Ульяновка (инв. № 210000460) (11-21/5-103) | G_11-21/5-103 | 2011 | 2015 | нд | нд | нд | 2.2023 | 0 | 0 | 0 | 0 | 0 | 0 | 0 | 0 | 0 | 0 | 0 | 0 | 0 | 0 | 0 | 0
1.1.4.2. | Тосно, РК ВЛ-0,4 кв от КТП-19 инв.№210000229 (11-21/1-023.1 СМР, 2 ПИР) | G_11-21/1-023 | 2011 | 2015 | нд | нд | нд | 0.68738 | 0 | 0 | 0 | 0 | 0 | 0 | 0 | 0 | 0 | 0 | 0 | 0 | 0 | 0 | 0 | 0
1.1.4.2. | Тосно, РК ВЛ-0,4 кВ ф.199-23 от КТП-17 до проектируемой МТП на ул. Полевая г.Никольское (11-21/3-015) | G_11-21/3-015 | 2011 | 2015 | нд | нд | нд | 1.6341 | 0 | 0 | 0 | 0 | 0 | 0 | 0 | 0 | 0 | 0 | 0 | 0 | 0 | 0 | 0 | 0
1.1.4.2. | Тосно, РК ВЛ-0,4кВ (совместная подвеска с ВЛ-10 кВ) от ТП-31 до проектируемой МТП в п. Ульяновка (11-21/5-081) | G_11-21/5-081 | 2011 | 2015 | нд | нд | нд | 1.8052 | 0 | 0 | 0 | 0 | 0 | 0 | 0 | 0 | 0 | 0 | 0 | 0 | 0 | 0 | 0 | 0
1.1.4.2. | Тосно, РК ВЛ-0,4 кВ от КТП-227 до конца ул. 8-я Дорога в п. Красный Бор (инв. № 210000693) (11-21/2-024) | G_11-21/2-024 | 2011 | 2015 | нд | нд | нд | 3.9592 | 0 | 0 | 0 | 0 | 0 | 0 | 0 | 0 | 0 | 0 | 0 | 0 | 0 | 0 | 0 | 0
1.1.4.2. | Тосно, РК ВЛ-0,4 кВ от КТП-3 от проектной МТП по ул. Малая Речная и Заводской набережной в г.Тосно Тосненского района ЛО (11-21/1-059) | G_11-21/1-059 | 2011 | 2015 | нд | нд | нд | 2.7608 | 0 | 0 | 0 | 0 | 0 | 0 | 0 | 0 | 0 | 0 | 0 | 0 | 0 | 0 | 0 | 0
1.1.4.2. | Тосно, РК ВЛ-0,4 кВ от КТП-15 по ул. Октябрьская до ул. Серова в п.Ульяновка Тосненского р-на ЛО (инв.№210000417) (11-21/5-099) | G_11-21/5-099 | 2011 | 2015 | нд | нд | нд | 1.6449 | 0 | 0 | 0 | 0 | 0 | 0 | 0 | 0 | 0 | 0 | 0 | 0 | 0 | 0 | 0 | 0
1.1.4.2. | Тосно, РК ВЛИ-0,4 кВ от КТП-227 п.Красный бор (инв. № 210000693) (11-21/2-007) | G_11-21/2-007 | 2011 | 2015 | нд | нд | нд | 2.2239 | 0 | 0 | 0 | 0 | 0 | 0 | 0 | 0 | 0 | 0 | 0 | 0 | 0 | 0 | 0 | 0
1.1.4.2. | ЛодП, РК ВЛ-0,4 кВ ф. "Город" от ТП-31 (11-12/1-016.1 СМР, 2 ПИР) | G_11-12/1-016 | 2011 | 2015 | нд | нд | нд | 3.0592 | 0 | 0 | 0 | 0 | 0 | 0 | 0 | 0 | 0 | 0 | 0 | 0 | 0 | 0 | 0 | 0
1.1.4.2. | ЛодП, Реконструкция ВЛ-0,4 кВ от ТП-33 в г. Лодейное Поле ЛО | G_11-12/1-019 | 2011 | 2015 | нд | нд | нд | 2.6954 | 0 | 0 | 0 | 0 | 0 | 0 | 0 | 0 | 0 | 0 | 0 | 0 | 0 | 0 | 0 | 0
1.1.4.2. | ЛодП, РК ВЛ-0,4 кВ от ТП-18 ф. "Канома-1" от проектируемой СТП в г.Лодейное Поле (11-12/1-037.1 СМР, 2 ПИР) | G_11-12/1-037 | 2011 | 2016 | нд | нд | нд | 2.1009 | 0 | 0 | 0 | 0 | 0 | 0 | 0 | 0 | 0 | 0 | 0 | 0 | 0 | 0 | 0 | 0
1.1.4.2. | ЛодП, РК ВЛ-0,4 кВ от ТП-14 фидер "Город" в г. Лодейное Поле (11-12/1-040) | G_11-12/1-040 | 2011 | 2015 | нд | нд | нд | 1.0235 | 0 | 0 | 0 | 0 | 0 | 0 | 0 | 0 | 0 | 0 | 0 | 0 | 0 | 0 | 0 | 0
1.1.4.2. | ЛодП, РК ВЛИ-0,4 кВ ф. "Луданка" от ТП-32 (инв. № 030226) в г.Лодейное поле (11-12/1-069) | G_11-12/1-069 | 2011 | 2015 | нд | нд | нд | 1.8823 | 0 | 0 | 0 | 0 | 0 | 0 | 0 | 0 | 0 | 0 | 0 | 0 | 0 | 0 | 0 | 0
1.1.4.2. | ЛодП, РК ВЛ-0,4 кВ от ТП-17 (фидер «Почтовый» оп.32–43) (инв. № 0000078) в г.Лодейное Поле (11-12/1-058) | G_11-12/1-058 | 2011 | 2015 | нд | нд | нд | 1.8559 | 0 | 0 | 0 | 0 | 0 | 0 | 0 | 0 | 0 | 0 | 0 | 0 | 0 | 0 | 0 | 0
1.1.4.2. | ЛодП, РК ВЛ-0,4 кВ от ТП-84 (инв. №120000698) в г. Лодейное Поле ЛО (11-12/1-075) | G_11-12/1-075 | 2011 | 2015 | нд | нд | нд | 1.5013 | 0 | 0 | 0 | 0 | 0 | 0 | 0 | 0 | 0 | 0 | 0 | 0 | 0 | 0 | 0 | 0
1.1.4.2. | Подп, РК ВЛ-0,4 кВ от КТП 3-18 в пролетах оп. №8-15, 15-17, 17-30, 30-33, 33-39 в п.Курба (11-15/2-001) | G_11-15/2-001 | 2011 | 2015 | нд | нд | нд | 2.9885 | 0 | 0 | 0 | 0 | 0 | 0 | 0 | 0 | 0 | 0 | 0 | 0 | 0 | 0 | 0 | 0
1.1.4.2. | Гатч, РК ВЛ-0,4 кВ ТП-126 до ТП-2 ул. Детскосельская в г. Гатчина (инв.№ 100001323) (10-06/1-053) | G_10-06/1-053 | 2010 | 2015 | нд | нд | нд | 0.14755 | 0 | 0 | 0 | 0 | 0 | 0 | 0 | 0 | 0 | 0 | 0 | 0 | 0 | 0 | 0 | 0
1.1.4.2. | Гатч, РК ВЛ-0,4 кВ по ул. Ленинградская на участке от ТП-126 до опоры с отв-ем к ж/д №13 (11-06/1-011.1 СМР, 2 ПИР) | G_11-06/1-011 | 2011 | 2015 | нд | нд | нд | 0.4875 | 0 | 0 | 0 | 0 | 0 | 0 | 0 | 0 | 0 | 0 | 0 | 0 | 0 | 0 | 0 | 0
1.1.4.2. | Гатч, РК ВЛ-0,4 кВ по ул. Цветочная от ТП-1 в сторону ж/д №21 (11-06/2-003.1 СМР, 2 ПИР) | G_11-06/2-003 | 2011 | 2015 | нд | нд | нд | 0.481 | 0 | 0 | 0 | 0 | 0 | 0 | 0 | 0 | 0 | 0 | 0 | 0 | 0 | 0 | 0 | 0
1.1.4.2. | Гатч, РК ВЛ-0,4 кВ по ул .Новая в п. Тайцы Гатчинского района ЛО (инв.№ 100001953) (11-06/2-005) | G_11-06/2-005 | 2011 | 2015 | нд | нд | нд | 0.325 | 0 | 0 | 0 | 0 | 0 | 0 | 0 | 0 | 0 | 0 | 0 | 0 | 0 | 0 | 0 | 0
1.1.4.2. | Гатч, РК ВЛ-0,4 кВ от КТП-24 в п.Тайцы (11-06/2-016) | G_11-06/2-016 | 2011 | 2016 | нд | нд | нд | 0.57 | 0 | 0 | 0 | 0 | 0 | 0 | 0 | 0 | 0 | 0 | 0 | 0 | 0 | 0 | 0 | 0
1.1.4.2. | Гатч, РК ВЛ-0,4 кВ от ТП-18 до опоры с ответвлением к ж/д №9 по наб. Космонавтов в п.Вырица Гатчинского р-на ЛО (инв. №100001465) (11-06/4-060) | G_11-06/4-060 | 2011 | 2017 | нд | нд | нд | 2.023 | 0 | 0 | 0 | 0 | 0 | 0 | 0 | 0 | 0 | 0 | 0 | 0 | 0 | 0 | 0 | 0
1.1.4.2. | Гатч, РК ВЛ-0,4 кВ от ТП-13 в п. Вырица (инв.№ 100001455) (11-06/4-075.1 СМР, 2 ПИР) | G_11-06/4-075 | 2011 | 2016 | нд | нд | нд | 1.8379 | 0 | 0 | 0 | 0 | 0 | 0 | 0 | 0 | 0 | 0 | 0 | 0 | 0 | 0 | 0 | 0
1.1.4.2. | Гатч, РК ВЛ-0,4 кВ от ТП-13 до ж/д №13, 17 по ул. Линковского в п. Вырица (инв.№ 100001455) (11-06/4-076) | G_11-06/4-076 | 2011 | 2016 | нд | нд | нд | 2.0952 | 0 | 0 | 0 | 0 | 0 | 0 | 0 | 0 | 0 | 0 | 0 | 0 | 0 | 0 | 0 | 0
1.1.4.2. | Гатч, РК ВЛ-0,4 кВ от ТП-38 до ж/д по ул. Фрунзе в п. Вырица Гатчинского района ЛО (11-06/4-181) | Г_G_11-06/4-181 | нд | нд | нд | нд | нд | 0 | 0 | 0 | 0 | 0 | 0 | 0 | 0 | 0 | 0 | 0 | 0 | 0 | 0 | 0 | 0 | 0
1.1.4.2. | Гатч, РК ВЛ-0,4 кВ от КТП-43 до ж/д в п. Вырица Гатчинского района ЛО (инв. №100001484) (11-06/4-024) | G_11-06/4-024 | 2011 | 2015 | нд | нд | нд | 0.9724 | 0 | 0 | 0 | 0 | 0 | 0 | 0 | 0 | 0 | 0 | 0 | 0 | 0 | 0 | 0 | 0
1.1.4.2. | Гатч, РК ВЛ-0,4 кВ от ТП-10 до ж/д по Сиверскому шоссе в п. Вырица (11-06/4-179) | G_11-06/4-179 | 2011 | 2016 | нд | нд | нд | 0.93454 | 0 | 0 | 0 | 0 | 0 | 0 | 0 | 0 | 0 | 0 | 0 | 0 | 0 | 0 | 0 | 0
1.1.4.2. | Гатч, РК ВЛ-0,4 кВ от ТП-24 по ул.Пионерская в пгт.Тайцы (11-06/2-019) | G_11-06/2-019 | 2011 | 2016 | нд | нд | нд | 0.88217 | 0 | 0 | 0 | 0 | 0 | 0 | 0 | 0 | 0 | 0 | 0 | 0 | 0 | 0 | 0 | 0
1.1.4.2. | Гатч, РК ВЛ-0,4 кВ от ТП-69 до ж/д по ул. Пушкинская в п. Вырица (11-06/4-168) | G_11-06/4-168 | 2011 | 2015 | нд | нд | нд | 0.65065 | 0 | 0 | 0 | 0 | 0 | 0 | 0 | 0 | 0 | 0 | 0 | 0 | 0 | 0 | 0 | 0
1.1.4.2. | Гатч, РК ВЛ-0,4 кВ от ТП-91 до ж/д по ул. Грибная в п. Вырица (11-06/4-176) | G_11-06/4-176 | 2011 | 2015 | нд | нд | нд | 0.585 | 0 | 0 | 0 | 0 | 0 | 0 | 0 | 0 | 0 | 0 | 0 | 0 | 0 | 0 | 0 | 0
1.1.4.2. | Гатч, РК ВЛ-0,4 кВ от КТП-83 до жилого дома в п. Вырица (11-06/4-018) | G_11-06/4-018 | 2011 | 2017 | нд | нд | нд | 1.0403 | 0 | 0 | 0 | 0 | 0 | 0 | 0 | 0 | 0 | 0 | 0 | 0 | 0 | 0 | 0 | 0
1.1.4.2. | Подп, РК ВЛ-0,4 кВ фид. № 9 "Частный сектор, Вошкулев" от ГКТП-54 до участка заявителя в г. Подпорожье ЛО (инв. № 150000270) (17-1-20-0-08-06-2-0379) | H_17-1-20-0-08-06-2-0379 | 2017 | 2018 | нд | нд | нд | 1.5089 | 1.5089 | 1.5089 | 0 | 0 | 1.5089 | 0 | 0 | 0 | 0 | 0 | 0 | 1.5089 | 0 | 0 | 1.5089 | 0
1.1.4.2. | Выб, РК ВЛ-0,4 кВ от ТП-36, проходящей по ул. 5-я Бригадная в г. Выборг ЛО (инв. № 050000921) (17-1-05-0-08-06-2-0298) | H_17-1-05-0-08-06-2-0298 | 2017 | 2017 | нд | нд | нд | 1.2478 | 1.2478 | 1.2478 | 0 | 0 | 1.2478 | 0 | 0 | 0 | 0 | 0 | 0 | 1.2478 | 0 | 0 | 1.2478 | 0
1.1.4.2. | Киров, РК ВЛ-0,4кВ от ТП-409 от опоры №3 до опоры № 11 в п. Павлово Кировского района ЛО (инв. 000000750) (17-1-10-0-08-06-2-0411) | H_17-1-10-0-08-06-2-0411 | 2017 | 2018 | нд | нд | нд | 2.1261 | 2.1261 | 2.1261 | 0 | 0 | 2.1261 | 0 | 0 | 0 | 0 | 0 | 0 | 2.1261 | 0 | 0 | 2.1261 | 0
1.1.4.2. | Киров, РК ВЛ-0,4кВ от ТП-419 до опоры № 15 в п. Павлово Кировского района ЛО (инв. № 000000756) (17-1-10-0-08-06-2-0410) | H_17-1-10-0-08-06-2-0410 | 2017 | 2018 | нд | нд | нд | 3.5285 | 3.5285 | 3.5285 | 0 | 0 | 3.5285 | 0 | 0 | 0 | 0 | 0 | 0 | 3.5285 | 0 | 0 | 3.5285 | 0
1.1.4.2. | Гатч, РК ВЛ-0,4 кВ от проек-ой КТП по ул.Рубинштейна от ул.Веденская до ул.Траншейная в п.Вырица Гатч. р-на ЛО (ин.100001502) (17-2-06-0-08-06-2-0413) | H_17-2-06-0-08-06-2-0413 | 2017 | 2018 | нд | нд | нд | 1.7129 | 1.7129 | 1.7129 | 0 | 0 | 1.7129 | 0 | 0 | 0 | 0 | 0 | 0 | 1.7129 | 0 | 0 | 1.7129 | 0
1.1.4.2. | Гатч, РК ВЛ-0,4 кВ от ТП-5 по ул.Железнодорожная, от ул.Островского по ул.Евгеньевская в п.Тайцы, Гатч. р-на ЛО (ин.100001951) (17-2-06-0-08-06-2-0395 | H_17-2-06-0-08-06-2-0395 | 2017 | 2018 | нд | нд | нд | 1.3883 | 1.3883 | 1.3883 | 0 | 0 | 1.3883 | 0 | 0 | 0 | 0 | 0 | 0 | 1.3883 | 0 | 0 | 1.3883 | 0
1.1.4.2. | Тосно, РК ВЛИ-0,4 кВ от КТП-51 в п. Ульяновка (инв. № 210000489) (13-1-21-0-08-06-2-229) | H_13-1-21-0-08-06-2-229 | 2013 | 2018 | нд | нд | нд | 0.17037 | 0.17037 | 0.17037 | 0 | 0 | 0.17037 | 0 | 0 | 0 | 0 | 0 | 0 | 0.17037 | 0 | 0 | 0.17037 | 0
1.1.4.2. | Волос, РК ВЛИ-0,4 кВ от ТП-301 по ул. Новая до участка заявителей в г. Волосово ЛО (инв. №000001415) (16-1-08-0-08-06-1-1003) | H_16-1-08-0-08-06-1-1003 | 2016 | 2018 | нд | нд | нд | 0.71236 | 0.63186 | 0.63186 | 0 | 0 | 0.63186 | 0 | 0 | 0 | 0 | 0 | 0 | 0.63186 | 0 | 0 | 0.63186 | 0
1.1.4.2. | Гатч, РК ВЛ-0,4 кВ от ТП-3 от Мирного пер. по проезду к ж/д № 90а в г. Коммунар Гатчинского района ЛО (инв. №100002127) (16-1-06-0-08-06-2-0611) | H_16-1-06-0-08-06-2-0611 | 2016 | 2018 | нд | нд | нд | 0.30638 | 0.30638 | 0.30638 | 0 | 0 | 0.30638 | 0 | 0 | 0 | 0 | 0 | 0 | 0.30638 | 0 | 0 | 0.30638 | 0
1.1.4.2. | Волос, РК ВЛ-0,4 кВ от ТП-362 по ул. Фадеевская в п. Кикерино Волосовского района ЛО (инв. №000001438) (17-1-08-0-08-06-1-0624) | H_17-1-08-0-08-06-1-0624 | 2017 | 2018 | нд | нд | нд | 0.92407 | 0.87157 | 0.87157 | 0 | 0 | 0.87157 | 0 | 0 | 0 | 0 | 0 | 0 | 0.87157 | 0 | 0 | 0.87157 | 0
1.1.4.2. | Выб, РК ВЛ-0,4 кВ от БКТП-6/0,4 кВ по ул. Береговая до ул. Михайловская в г. Выборг ЛО (инв. №050003859) (17-1-05-0-08-06-2-0693) | H_17-1-05-0-08-06-2-0693 | 2017 | 2018 | нд | нд | нд | 1.1827 | 1.1827 | 1.1827 | 0 | 0 | 1.1827 | 0 | 0 | 0 | 0 | 0 | 0 | 1.1827 | 0 | 0 | 1.1827 | 0
1.1.4.2. | Выб, РК ВЛ-0,4 кВ от ТП-38 по ул. 1-я Бригадная в г. Выборг ЛО (инв. 050000967) (17-1-05-0-08-06-2-0731) | H_17-1-05-0-08-06-2-0731 | 2017 | 2018 | нд | нд | нд | 0.9785 | 0.9785 | 0.9785 | 0 | 0 | 0.9785 | 0 | 0 | 0 | 0 | 0 | 0 | 0.9785 | 0 | 0 | 0.9785 | 0
1.1.4.2. | Выб, РК ВЛИ-0,4 кВ от КТП-255 в г. Выборг ЛО (инв. № 050002774) (17-1-05-0-08-06-2-0863) | H_17-1-05-0-08-06-2-0863 | 2017 | 2018 | нд | нд | нд | 0.73625 | 0.73625 | 0.73625 | 0 | 0 | 0.73625 | 0 | 0 | 0 | 0 | 0 | 0 | 0.73625 | 0 | 0 | 0.73625 | 0
1.1.4.2. | Выб, РК ВЛИ-0,4 кВ от ТП-22 по ул. Школьная до границ земельного участка заявителя в г. Выборг ЛО (инв. № 050000775) (17-1-05-0-08-06-2-0448) | H_17-1-05-0-08-06-2-0448 | 2017 | 2018 | нд | нд | нд | 2.4178 | 2.4178 | 2.4178 | 0 | 0 | 2.4178 | 0 | 0 | 0 | 0 | 0 | 0 | 2.4178 | 0 | 0 | 2.4178 | 0
1.1.4.2. | Гатч, РК ВЛ-0,4 кВ от ТП-12 по ул. Мира в пгт. Дружная горка Гатчинского района ЛО (инв. № 100001609) (17-2-06-0-08-06-1-0788) | H_17-2-06-0-08-06-1-0788 | 2017 | 2018 | нд | нд | нд | 0.43809 | 0.43809 | 0.43809 | 0 | 0 | 0.43809 | 0 | 0 | 0 | 0 | 0 | 0 | 0.43809 | 0 | 0 | 0.43809 | 0
1.1.4.2. | Гатч, РК ВЛ-0,4 кВ от ТП-3 по ул. Центральная и ул. Зеленая в д. Кобрино Гатчинского района ЛО (инв.№ 100002095) (17-2-06-0-08-06-2-0498) | H_17-2-06-0-08-06-2-0498 | 2017 | 2018 | нд | нд | нд | 1.4041 | 1.2783 | 1.2783 | 0 | 0 | 1.2783 | 0 | 0 | 0 | 0 | 0 | 0 | 1.2783 | 0 | 0 | 1.2783 | 0
1.1.4.2. | Киров, РК ВЛ-0,4 кВ Л-4 от РП-1 до границы участка заявителя в г. Шлиссельбурге Кировского р-на ЛО (инв.220000125) (17-1-10-0-08-06-2-0594) | H_17-1-10-0-08-06-2-0594 | 2017 | 2018 | нд | нд | нд | 0.7391 | 0.7391 | 0.7391 | 0 | 0 | 0.7391 | 0 | 0 | 0 | 0 | 0 | 0 | 0.7391 | 0 | 0 | 0.7391 | 0
1.1.4.2. | Киров, РК ВЛ-0,4 кВ от КТП-8 в г. Шлиссельбург Кировского района ЛО (инв.№220000185) (17-1-10-0-08-06-2-0814) | H_17-1-10-0-08-06-2-0814 | 2017 | 2017 | нд | нд | нд | 1 | 1 | 1 | 0 | 0 | 1 | 0 | 0 | 0 | 0 | 0 | 0 | 1 | 0 | 0 | 1 | 0
1.1.4.2. | Киров, РК ВЛ-0,4 кВ от оп. №1 до оп. №12 Л-1 от ТП-755 в п. Назия Кировского района ЛО (инв. 000000722) (17-1-10-0-08-06-3-0745) | H_17-1-10-0-08-06-3-0745 | 2017 | 2019 | нд | нд | нд | 0.53616 | 0.52088 | 0 | 0 | 0 | 0 | 0 | 0.52088 | 0 | 0 | 0.52088 | 0 | 0.52088 | 0 | 0 | 0.52088 | 0
1.1.4.2. | Киров, РК ВЛ-0,4 кВ от оп. №11 до оп. №14 Л-3 от ТП-17 в п. Мга Кировского района ЛО (инв. 000000715) (17-1-10-0-08-06-3-0744) | H_17-1-10-0-08-06-3-0744 | 2017 | 2019 | нд | нд | нд | 0.20425 | 0.19212 | 0 | 0 | 0 | 0 | 0 | 0.19212 | 0 | 0 | 0.19212 | 0 | 0.19212 | 0 | 0 | 0.19212 | 0
1.1.4.2. | Киров, РК ВЛ-0,4кВ от КТПН-3426 в г. Кировск ЛО (инв.№ 000000724) (17-1-10-0-08-06-2-0439) | H_17-1-10-0-08-06-2-0439 | 2017 | 2017 | нд | нд | нд | 1.064 | 1.064 | 1.064 | 0 | 0 | 1.064 | 0 | 0 | 0 | 0 | 0 | 0 | 1.064 | 0 | 0 | 1.064 | 0
1.1.4.2. | Киров, РК ВЛ-0,4кВ от ТП-409 от оп. №1 до оп. № 13 в п. Павлово Кировского района ЛО (инв.№ 000000750) (17-1-10-0-08-06-2-0707) | H_17-1-10-0-08-06-2-0707 | 2017 | 2018 | нд | нд | нд | 1.4402 | 1.4402 | 1.4402 | 0 | 0 | 1.4402 | 0 | 0 | 0 | 0 | 0 | 0 | 1.4402 | 0 | 0 | 1.4402 | 0
1.1.4.2. | Киров, РК ВЛИ-0,4 кВ от КТП-4 оп.№48 до оп.№52 в п.Ульяновка Тосненского района ЛО (инв. №210000386) (17-1-10-0-08-06-2-0668) | H_17-1-10-0-08-06-2-0668 | 2017 | 2019 | нд | нд | нд | 0.20425 | 0.20425 | 0 | 0 | 0 | 0 | 0 | 0.20425 | 0 | 0 | 0.20425 | 0 | 0.20425 | 0 | 0 | 0.20425 | 0
1.1.4.2. | Киров, РК ВЛИ-0,4 кВ от оп.№17 ТП-17 до участка заявителя в г. Тосно Тосненского района ЛО (инв.№ 210000222) (17-1-10-0-08-06-2-0644) | H_17-1-10-0-08-06-2-0644 | 2017 | 2018 | нд | нд | нд | 0.7277 | 0.64981 | 0.64981 | 0 | 0 | 0.64981 | 0 | 0 | 0 | 0 | 0 | 0 | 0.64981 | 0 | 0 | 0.64981 | 0
1.1.4.2. | Киров, РК ВЛИ-0,4 кВ от ТП-19 оп.№32 до оп.№47 в г. Тосно Тосненского района ЛО (инв.№210000229) (17-1-10-0-08-06-2-0646) | H_17-1-10-0-08-06-2-0646 | 2017 | 2018 | нд | нд | нд | 0.60407 | 0.55149 | 0.55149 | 0 | 0 | 0.55149 | 0 | 0 | 0 | 0 | 0 | 0 | 0.55149 | 0 | 0 | 0.55149 | 0
1.1.4.2. | Киров, РК ВЛИ-0,4 кВ от ТП-30 оп.№5 до оп.№46 в г. Тосно Тосненского района ЛО (инв.№ 210000269) (17-1-10-0-08-06-2-0645) | H_17-1-10-0-08-06-2-0645 | 2017 | 2018 | нд | нд | нд | 0.76475 | 0.76475 | 0.76475 | 0 | 0 | 0.76475 | 0 | 0 | 0 | 0 | 0 | 0 | 0.76475 | 0 | 0 | 0.76475 | 0
1.1.4.2. | Луга, РК ВЛ-0,4 кВ от ТП-1 до участка заявителя в г.Луга ЛО (инв.№ 000001730) (17-1-06-0-08-06-2-0499) | H_17-1-06-0-08-06-2-0499 | 2017 | 2018 | нд | нд | нд | 1.5057 | 1.4211 | 1.4211 | 0 | 0 | 1.4211 | 0 | 0 | 0 | 0 | 0 | 0 | 1.4211 | 0 | 0 | 1.4211 | 0
1.1.4.2. | Тихв, РК ВЛ-0,4 кВ от КТП-47 до проектируемой СТП 10/0,4 кВ в г. Подпорожье ЛО (инв.№ 150000167) (17-1-20-0-08-06-3-0459) | H_17-1-20-0-08-06-3-0459 | 2017 | 2018 | нд | нд | нд | 0.55978 | 0.55978 | 0.55978 | 0 | 0 | 0.55978 | 0 | 0 | 0 | 0 | 0 | 0 | 0.55978 | 0 | 0 | 0.55978 | 0
1.1.4.2. | Тосно, РК ВЛ-0,4 кВ от ТП-25 до оп. №7 в г. Никольское Тосненского района ЛО (инв.№ 210000610) (17-1-10-0-08-06-2-0612) | H_17-1-10-0-08-06-2-0612 | 2017 | 2017 | нд | нд | нд | 0.57469 | 0.57469 | 0.57469 | 0 | 0 | 0.57469 | 0 | 0 | 0 | 0 | 0 | 0 | 0.57469 | 0 | 0 | 0.57469 | 0
1.1.4.2. | Кинг, РК ВЛ-10 кВ "ТП-70-ТП-37" в г. Кингисепп ЛО (инв.№080000273) (16-1-08-0-08-06-2-0841) | H_16-1-08-0-08-06-2-0841 | 2016 | 2017 | нд | нд | нд | 1.2186 | 1.2186 | 1.2186 | 0 | 0 | 1.2186 | 0 | 0 | 0 | 0 | 0 | 0 | 1.2186 | 0 | 0 | 1.2186 | 0
1.1.4.2. | Кинг, РК ВЛ-10 кВ фид. 17-17 ТП -625 в мас. Юннатская г. Кингисепп ЛО (инв. №080000302) (15-1-08-0-08-06-2-1526) | H_15-1-08-0-08-06-2-1526 | 2015 | 2017 | нд | нд | нд | 0.045488 | 0 | 0 | 0 | 0 | 0 | 0 | 0 | 0 | 0 | 0 | 0 | 0 | 0 | 0 | 0 | 0
1.1.4.2. | Выб, РК ВЛ-10 кВ (ф.159-14) от опоры №34 до КТП-89 в г. Выборг ЛО (13-1-05-0-08-06-1-1330) | H_13-1-05-0-08-06-2-1330 | нд | нд | нд | нд | нд | 0 | 0 | 0 | 0 | 0 | 0 | 0 | 0 | 0 | 0 | 0 | 0 | 0 | 0 | 0 | 0 | 0
1.1.4.2. | Выб, РК ВЛ-10 кВ от опоры №24 (ф.8) ПС-35/10 кВ "Высоцкая" до КТП-3 на ул. Калининская в г. Высоцк (13-2-05-0-08-06-2-1033) | G_13-2-05-0-08-06-2-1033 | 2013 | 2015 | нд | нд | нд | 0.90458 | 0 | 0 | 0 | 0 | 0 | 0 | 0 | 0 | 0 | 0 | 0 | 0 | 0 | 0 | 0 | 0
1.1.4.2. | Выб, РК отпайки ВЛ-6 кВ от ф.К-31 РП-61 - ТП-104 до КТП-28 в г. Выборг ЛО (13-1-05-0-08-06-2-1294) | G_13-1-05-0-08-06-2-1294 | 2013 | 2015 | нд | нд | нд | 0.21036 | 0 | 0 | 0 | 0 | 0 | 0 | 0 | 0 | 0 | 0 | 0 | 0 | 0 | 0 | 0 | 0
1.1.4.2. | Киров, РК ВЛ-10 кВ от КТП-758-СТП-760 63 кВА КТП-761 250 кВА д. Карловка (Назия) Кировского р-на ЛО (инв. № 000001282) (13-1-10-0-08-06-2-666) | G_13-1-10-0-08-06-2-666 | 2013 | 2017 | нд | нд | нд | 0.71603 | 0 | 0 | 0 | 0 | 0 | 0 | 0 | 0 | 0 | 0 | 0 | 0 | 0 | 0 | 0 | 0
1.1.4.2. | Киров, РК ВЛ-10 кВ ф.05 от ПС-729 Н до ТП-412 в п. Павлово Кировского р-на ЛО (инв.№ 000000638) (13-1-10-0-08-06-2-1239) | G_13-1-10-0-08-06-2-1239 | 2013 | 2017 | нд | нд | нд | 2.3752 | 0 | 0 | 0 | 0 | 0 | 0 | 0 | 0 | 0 | 0 | 0 | 0 | 0 | 0 | 0 | 0
1.1.4.2. | Гатч, РК ВЛ-0,4 кВ от КТП-93 по ул. Строителей с совместной подвеской ВЛ-10 кВ в п. Вырица Гатч.р-на ЛО (инв.№100001273) (13-2-06-0-08-06-2-627) | G_13-2-06-0-08-06-2-627 | 2013 | 2017 | нд | нд | нд | 1.6099 | 0 | 0 | 0 | 0 | 0 | 0 | 0 | 0 | 0 | 0 | 0 | 0 | 0 | 0 | 0 | 0
1.1.4.2. | Гатч, РК ВЛ-10 кВ по ул. Крупской в п. Сиверский Гатчинского района ЛО (инв. №100000716) (14-2-06-0-08-06-2-273) | G_14-2-06-0-08-06-2-273 | 2014 | 2017 | нд | нд | нд | 0.44893 | 0 | 0 | 0 | 0 | 0 | 0 | 0 | 0 | 0 | 0 | 0 | 0 | 0 | 0 | 0 | 0
1.1.4.2. | Гатч, РК ВЛ-10 кВ от ближайшей оп. ВЛЗ-10 кВ ф.3 ПС-322 по ул.Охотничья, по Пильному пр. до проек-ой МТП в п.Вырица Гатчин. р. (13-2-06-0-08-06-2-954) | G_13-2-06-0-08-06-2-954 | 2013 | 2016 | нд | нд | нд | 1.4224 | 0 | 0 | 0 | 0 | 0 | 0 | 0 | 0 | 0 | 0 | 0 | 0 | 0 | 0 | 0 | 0
1.1.4.2. | Гатч, РК ВЛ-10 кВ от КТП-8(Н) до ТП-35 в п. Вырица Гатчинского района ЛО (инв. № 100000642) (14-2-06-0-08-06-2-1339) | G_14-2-06-0-08-06-2-1339 | 2014 | 2019 | нд | нд | нд | 0.72607 | 0.72607 | 0 | 0 | 0 | 0 | 0 | 0.72607 | 0 | 0 | 0.72607 | 0 | 0.72607 | 0 | 0 | 0.72607 | 0
1.1.4.2. | Гатч, РК ВЛ-10 кВ от пр. Героев до ТП-52 в п. Сиверский (13-2-06-0-08-06-2-204) | Г_G_13-2-06-0-08-06-2-204 | 2013 | 2016 | нд | нд | нд | 0.79495 | 0 | 0 | 0 | 0 | 0 | 0 | 0 | 0 | 0 | 0 | 0 | 0 | 0 | 0 | 0 | 0
1.1.4.2. | Гатч, РК ВЛ-10 кВ от ПС "Вырица" ф. 3 от опоры №3 до ТП-91 в п. Вырица (12-2-06-0-08-06-2-367) | G_12-2-06-0-08-06-2-367 | 2012 | 2015 | нд | нд | нд | 0.65 | 0 | 0 | 0 | 0 | 0 | 0 | 0 | 0 | 0 | 0 | 0 | 0 | 0 | 0 | 0 | 0
1.1.4.2. | Гатч, РК ВЛ-10 кВ от ПС-322 ф. 6 до ТП-22 в п. Вырица (12-2-06-0-08-06-2-357) | G_12-2-06-0-08-06-2-357 | 2012 | 2017 | нд | нд | нд | 0.92124 | 0 | 0 | 0 | 0 | 0 | 0 | 0 | 0 | 0 | 0 | 0 | 0 | 0 | 0 | 0 | 0
1.1.4.2. | Гатч, РК ВЛ-10 кВ от ТП-101 по Пролетарскому пр. в п. Сиверский (инв.№100000716) (13-2-06-0-08-06-2-563) | G_13-2-06-0-08-06-2-563 | 2013 | 2017 | нд | нд | нд | 2.2771 | 0 | 0 | 0 | 0 | 0 | 0 | 0 | 0 | 0 | 0 | 0 | 0 | 0 | 0 | 0 | 0
1.1.4.2. | Гатч, РК ВЛ-10 кВ от ТП-73 фидер №1 ПС-322 в п. Вырица Гатчинского района ЛО (инв. № 10000642) (14-2-06-0-08-06-2-588) | G_14-2-06-0-08-06-2-588 | 2014 | 2017 | нд | нд | нд | 0.94407 | 0 | 0 | 0 | 0 | 0 | 0 | 0 | 0 | 0 | 0 | 0 | 0 | 0 | 0 | 0 | 0
1.1.4.2. | Гатч, РК ВЛ-10 кВ по ул. Менделеева, по ул. Степана Разина до проектируемой МТП с совместной подвеской ВЛ-0,4 кВ в п. Вырица (13-2-06-0-08-06-2-027) | G_13-2-06-0-08-06-2-027 | 2013 | 2017 | нд | нд | нд | 1.1812 | 0 | 0 | 0 | 0 | 0 | 0 | 0 | 0 | 0 | 0 | 0 | 0 | 0 | 0 | 0 | 0
1.1.4.2. | Гатч, РК ВЛ-10 кВ по ул.Фрунзе от ул.К. Маркса до оп. с от-ем к ТП-8 до оп. с от-ем к ж/д в п.Вырица Гатч. р-на (№100001344) (13-2-06-0-08-06-2-505) | G_13-2-06-0-08-06-2-505 | 2013 | 2016 | нд | нд | нд | 0.80486 | 0 | 0 | 0 | 0 | 0 | 0 | 0 | 0 | 0 | 0 | 0 | 0 | 0 | 0 | 0 | 0
1.1.4.2. | Гатч, РК ВЛ-10 кВ ПС-322 ф.3 от ул.Лейт-та Шмидта до проек-ой КТП на пересеч. пр.Володарского и ул.Боровая в п.Вырица,10000068 (13-2-06-0-08-06-2-952) | G_13-2-06-0-08-06-2-952 | 2013 | 2016 | нд | нд | нд | 0.237 | 0 | 0 | 0 | 0 | 0 | 0 | 0 | 0 | 0 | 0 | 0 | 0 | 0 | 0 | 0 | 0
1.1.4.2. | Гатч, РК ВЛ-10 кВ с сов-ой подвеской ВЛ-0,4 кВ по пр.Урицкого от ТП-17 до проек-ой СТП и от проек-ой СТП до ж/д в п. Вырица (13-2-06-0-08-06-2-052) | G_13-2-06-0-08-06-2-052 | 2013 | 2016 | нд | нд | нд | 1.1915 | 0 | 0 | 0 | 0 | 0 | 0 | 0 | 0 | 0 | 0 | 0 | 0 | 0 | 0 | 0 | 0
1.1.4.2. | Гатч, РК ВЛ-10 кВ ф. 322-03 в п. Вырица (13-2-06-0-08-06-2-906) | G_13-2-06-0-08-06-2-906 | 2013 | 2016 | нд | нд | нд | 3.2332 | 0 | 0 | 0 | 0 | 0 | 0 | 0 | 0 | 0 | 0 | 0 | 0 | 0 | 0 | 0 | 0
1.1.4.2. | Гатч, РК ВЛ-10 кВ ф. 322-03 от оп. 98 до проектируемой МТП в п. Вырица Гатчинского района ЛО (инв. №100000680) (13-2-06-0-08-06-2-613) | Г_G_13-2-06-0-08-06-2-613 | 2013 | 2016 | нд | нд | нд | 2.3305 | 0 | 0 | 0 | 0 | 0 | 0 | 0 | 0 | 0 | 0 | 0 | 0 | 0 | 0 | 0 | 0
1.1.4.2. | Гатч, РК ВЛ-10 кВ ф. 322-06 в п. Вырица (инв.№100000633) (13-2-06-0-08-06-2-279) | Г_G_13-2-06-0-08-06-2-279 | 2013 | 2016 | нд | нд | нд | 2.2422 | 0 | 0 | 0 | 0 | 0 | 0 | 0 | 0 | 0 | 0 | 0 | 0 | 0 | 0 | 0 | 0
1.1.4.2. | Гатч, РК ВЛ-10 кВ ф. Выр-03 от ТП-15 до ТП-50 в п. Вырица (13-2-06-0-08-06-2-941) | Г_G_13-2-06-0-08-06-2-941 | 2013 | 2016 | нд | нд | нд | 3.6403 | 0 | 0 | 0 | 0 | 0 | 0 | 0 | 0 | 0 | 0 | 0 | 0 | 0 | 0 | 0 | 0
1.1.4.2. | Гатч, РК ВЛ-10 кВ ф.3 по ул. Комарова в п.г.т. Вырица Гатчинского района ЛО (инв. №100000680) (14-2-06-0-08-06-2-316) | G_14-2-06-0-08-06-2-316 | 2014 | 2017 | нд | нд | нд | 0.73854 | 0 | 0 | 0 | 0 | 0 | 0 | 0 | 0 | 0 | 0 | 0 | 0 | 0 | 0 | 0 | 0
1.1.4.2. | Гатч, РК ВЛ-10 кВ ф.3 ПС "Вырица" по ул.Ульяновская от ул.Ленина до ТП-19 в п.Вырица Гатчинского р-на ЛО (инв.№100000637) (13-2-06-0-08-06-2-629) | G_13-2-06-0-08-06-2-629 | 2013 | 2017 | нд | нд | нд | 0.85839 | 0 | 0 | 0 | 0 | 0 | 0 | 0 | 0 | 0 | 0 | 0 | 0 | 0 | 0 | 0 | 0
1.1.4.2. | Гатч, РК ВЛ-10 кВ ф.-3 ПС-322 35-10 кВ в п. Вырица Гатчинского района ЛО (инв.№ 100000638) (12-2-06-0-08-06-2-563) | G_12-2-06-0-08-06-2-563 | 2012 | 2016 | нд | нд | нд | 7.1755 | 0 | 0 | 0 | 0 | 0 | 0 | 0 | 0 | 0 | 0 | 0 | 0 | 0 | 0 | 0 | 0
1.1.4.2. | Гатч, РК ВЛ-10 кВ ф.3 ПС-322 до проектируемой КТПНз-74(Н) в п. Вырица Гатчинского района ЛО (инв. №100000638) (12-1-06-1-08-06-2-073) | G_12-1-06-1-08-06-2-073 | 2012 | 2017 | нд | нд | нд | 0.39865 | 0 | 0 | 0 | 0 | 0 | 0 | 0 | 0 | 0 | 0 | 0 | 0 | 0 | 0 | 0 | 0
1.1.4.2. | Гатч, РК ВЛ-10 кВ ф.322-03 от ТП-29 до ТП-17 в п. Вырица Гатчинского района ЛО (инв.№100000644) (12-2-06-0-08-06-2-582) | Г_G_12-2-06-0-08-06-2-582 | 2012 | 2016 | нд | нд | нд | 3.5864 | 0 | 0 | 0 | 0 | 0 | 0 | 0 | 0 | 0 | 0 | 0 | 0 | 0 | 0 | 0 | 0
1.1.4.2. | Гатч, РК ВЛ-10 кВ ф.322-11 от оп.6 по ул. Володарского до оп.10 по ул. Л. Шмидта в п. Вырица Гатч. р-на ЛО (ин.№ 000001234) (12-1-06-0-08-06-2-579) | Г_G_12-1-06-0-08-06-2-579 | нд | нд | нд | нд | нд | 0 | 0 | 0 | 0 | 0 | 0 | 0 | 0 | 0 | 0 | 0 | 0 | 0 | 0 | 0 | 0 | 0
1.1.4.2. | Гатч, РК ВЛ-10 кВ ф.8 от ПС "Вырица" 35/10 в п. Вырица Гатчинского района ЛО (инв. № 100000679) (13-2-06-0-08-06-2-730) | G_13-2-06-0-08-06-2-730 | 2013 | 2017 | нд | нд | нд | 5 | 0 | 0 | 0 | 0 | 0 | 0 | 0 | 0 | 0 | 0 | 0 | 0 | 0 | 0 | 0 | 0
1.1.4.2. | Гатч, РК ВЛ-10 кВ ф-2 п. ст. 35-10 кВ (инв. №100000633) в п. Вырица (12-2-06-0-08-06-2-512) | G_12-2-06-0-08-06-2-512 | 2012 | 2015 | нд | нд | нд | 1.3637 | 0 | 0 | 0 | 0 | 0 | 0 | 0 | 0 | 0 | 0 | 0 | 0 | 0 | 0 | 0 | 0
1.1.4.2. | Гатч, РК ВЛ-10 кВ Ф-2 п. ст. 35-10 кВ в п. Вырица Гатчинского р-на ЛО (инв. №100000633) (13-2-06-0-08-06-2-1334) | Г_G_13-2-06-0-08-06-2-1334 | 2013 | 2017 | нд | нд | нд | 3.5835 | 0 | 0 | 0 | 0 | 0 | 0 | 0 | 0 | 0 | 0 | 0 | 0 | 0 | 0 | 0 | 0
1.1.4.2. | Гатч, РК ВЛ-10 кВ Ф-4 п.ст. 35-10 в п. Вырица Гатчинского района ЛО (инв. №100000680) (13-2-06-0-08-06-2-576) | G_13-2-06-0-08-06-2-576 | 2013 | 2017 | нд | нд | нд | 0.072292 | 0 | 0 | 0 | 0 | 0 | 0 | 0 | 0 | 0 | 0 | 0 | 0 | 0 | 0 | 0 | 0
1.1.4.2. | Гатч, РК ВЛ-10 кВ фидера №1 ПС-322 в п. Вырица Гатчинского района ЛО (инв. № 100000632) (13-2-06-0-08-06-2-763) | G_13-2-06-0-08-06-2-763 | 2013 | 2017 | нд | нд | нд | 1.005 | 0 | 0 | 0 | 0 | 0 | 0 | 0 | 0 | 0 | 0 | 0 | 0 | 0 | 0 | 0 | 0
1.1.4.2. | Гатч, РК ВЛ-10 кВ фидера №6 ПС-322 от ТП-4 в п. Вырица Гатчинского р-на ЛО (13-2-06-0-08-06-2-585) | Г_G_13-2-06-0-08-06-2-585 | нд | нд | нд | нд | нд | 0 | 0 | 0 | 0 | 0 | 0 | 0 | 0 | 0 | 0 | 0 | 0 | 0 | 0 | 0 | 0 | 0
1.1.4.2. | Гатч, РК ВЛ-10 кВ фидера №6 ПС-322 от ТП-7 по ул . Средняя в п. Вырица (13-2-06-0-08-06-2-619) | G_13-2-06-0-08-06-2-619 | 2013 | 2016 | нд | нд | нд | 1.4534 | 0 | 0 | 0 | 0 | 0 | 0 | 0 | 0 | 0 | 0 | 0 | 0 | 0 | 0 | 0 | 0
1.1.4.2. | Гатч, РК ВЛ-10 по ул. Ульяновская в п. Вырица (13-2-06-0-08-06-2-973) | G_13-2-06-0-08-06-2-973 | 2013 | 2019 | нд | нд | нд | 0.82253 | 0.82253 | 0 | 0 | 0 | 0 | 0 | 0.82253 | 0 | 0 | 0.82253 | 0 | 0.82253 | 0 | 0 | 0.82253 | 0
1.1.4.2. | Гатч, РК ВЛ-10кВ от ф.322-10 по ул.Мира до проектируемой ТП на ул.Менделеева в п. Вырица (13-2-06-0-08-06-2-1001) | G_13-2-06-0-08-06-2-1001 | 2013 | 2016 | нд | нд | нд | 1.6102 | 0 | 0 | 0 | 0 | 0 | 0 | 0 | 0 | 0 | 0 | 0 | 0 | 0 | 0 | 0 | 0
1.1.4.2. | Гатч, РК ВЛ-10кВ по Пролетарскому пр., по ул.Щеголева до проектируемой МТП на пересеч. ул.Щеголева и ул.Еленинская в п.Вырица (13-2-06-0-08-06-2-944) | Г_G_13-2-06-0-08-06-2-944 | 2013 | 2016 | нд | нд | нд | 1.7999 | 0 | 0 | 0 | 0 | 0 | 0 | 0 | 0 | 0 | 0 | 0 | 0 | 0 | 0 | 0 | 0
1.1.4.2. | Гатч, РК ВЛ-10кВ фидера №6 ПС-322 от оп. №59 до ТП-47 с совместной под-ой ВЛИ-0,4кВ п. Вырица Гатчинского р. ЛО (ин.10000679) (16-1-06-0-08-06-2-1164) | H_16-1-06-0-08-06-2-1164 | 2016 | 2017 | нд | нд | нд | 7.8815 | 0 | 0 | 0 | 0 | 0 | 0 | 0 | 0 | 0 | 0 | 0 | 0 | 0 | 0 | 0 | 0
1.1.4.2. | Гатч, РК ВЛ-6 кВ от ТП-12 до ТП-13 ф.Тц.-08 в п.Тайцы (13-2-06-0-08-06-2-841) | G_13-2-06-0-08-06-2-841 | 2013 | 2016 | нд | нд | нд | 0.64028 | 0 | 0 | 0 | 0 | 0 | 0 | 0 | 0 | 0 | 0 | 0 | 0 | 0 | 0 | 0 | 0
1.1.4.2. | Гатч, РК ВЛ-6 кВ ПП-3 - КТП-128 в р-не массива №6 Соколовского шоссе Гатчинского района ЛО (инв.№100000555) (14-2-06-0-08-06-2-323) | G_14-2-06-0-08-06-2-323 | 2014 | 2017 | нд | нд | нд | 1.522 | 0 | 0 | 0 | 0 | 0 | 0 | 0 | 0 | 0 | 0 | 0 | 0 | 0 | 0 | 0 | 0
1.1.4.2. | Гатч, РК ВЛ-6 кВ ПС "Тайцы" ф. 08 по Кировскому пер. до ул. Юного Ленинца в п. Тайцы Гатчинского района ЛО (12-2-06-0-08-06-2-558) | G_12-2-06-0-08-06-2-558 | 2012 | 2016 | нд | нд | нд | 0.31976 | 0 | 0 | 0 | 0 | 0 | 0 | 0 | 0 | 0 | 0 | 0 | 0 | 0 | 0 | 0 | 0
1.1.4.2. | Гатч, РК ВЛЗ-10 кВ от ближ.опоры ВЛЗ-10кВ нового ф.ПС-322 по ул.М.Расковой до КТП в п. Вырица Гатч-го р-на ЛО (ин. №000001590) (13-1-06-0-08-06-2-592) | G_13-1-06-0-08-06-2-592 | 2013 | 2017 | нд | нд | нд | 0.99492 | 0 | 0 | 0 | 0 | 0 | 0 | 0 | 0 | 0 | 0 | 0 | 0 | 0 | 0 | 0 | 0
1.1.4.2. | Гатч, РК ВЛЗ-10кВ с сов-й подв-й ВЛИ-0.4кВ по ул.Лейт-та Шмидта от проект.СТП до оп.с отв-м к об-кту заяв.в п.Вырица(100000680)(16-1-06-0-08-06-2-1059 | H_16-1-06-0-08-06-2-1059 | нд | нд | нд | нд | нд | 0 | 0 | 0 | 0 | 0 | 0 | 0 | 0 | 0 | 0 | 0 | 0 | 0 | 0 | 0 | 0 | 0
1.1.4.2. | Волос, РК ЛЭП-10 кВ от ПС 189 ф. 07 в р-не пер.Интернатский (инв. №000001469) (12-1-02-0-08-06-2-510) | H_12-1-02-0-08-06-2-510 | 2012 | 2017 | нд | нд | нд | 0.37782 | 0 | 0 | 0 | 0 | 0 | 0 | 0 | 0 | 0 | 0 | 0 | 0 | 0 | 0 | 0 | 0
1.1.4.2. | ЛодП, РК ВЛ-10 кВ от "ВЛ-10 кВ от ТП-74 до ТП-22 ф.266-03" до проектируемой ТП в г. Лодейное Поле ЛО (инв. №120000665) (12-2-12-0-08-06-2-143) | G_12-2-12-0-08-06-2-143 | 2012 | 2015 | нд | нд | нд | 0.82136 | 0 | 0 | 0 | 0 | 0 | 0 | 0 | 0 | 0 | 0 | 0 | 0 | 0 | 0 | 0 | 0
1.1.4.2. | ЛодП, РК ВЛ-6 кВ от ТП-2 (инв.№120000279) в г. Лодейное Поле ЛО (12-1-12-0-08-06-2-599) | G_12-1-12-0-08-06-2-599 | 2012 | 2016 | нд | нд | нд | 0.83399 | 0 | 0 | 0 | 0 | 0 | 0 | 0 | 0 | 0 | 0 | 0 | 0 | 0 | 0 | 0 | 0
1.1.4.2. | СосБ, РК ВЛ-10 кВ (фид. 189-09) от ТП-347 до ТП-327 в г. Волосово ЛО (инв. №. 000001471) (13-1-19-0-08-06-2-994) | G_13-1-19-0-08-06-2-994 | 2013 | 2016 | нд | нд | нд | 1.7334 | 0 | 0 | 0 | 0 | 0 | 0 | 0 | 0 | 0 | 0 | 0 | 0 | 0 | 0 | 0 | 0
1.1.4.2. | Тосно, РК ВЛ-6 кВ ф. 52-12 до проектируемой СТП д. Пустынка (инв.№210000644) (13-1-21-0-08-06-2-711) | G_13-1-21-0-08-06-2-711 | нд | нд | нд | нд | нд | 0 | 0 | 0 | 0 | 0 | 0 | 0 | 0 | 0 | 0 | 0 | 0 | 0 | 0 | 0 | 0 | 0
1.1.4.2. | Тосно, РК ВЛ-10 кВ от ПС- 500 (от ТП-225 до ТП-205) в п. Красный Бор Тосненского района ЛО (инв.№ 210000712) (14-1-21-0-08-06-2-086) | G_14-1-21-0-08-06-2-086 | 2014 | 2015 | нд | нд | нд | 2.988 | 0 | 0 | 0 | 0 | 0 | 0 | 0 | 0 | 0 | 0 | 0 | 0 | 0 | 0 | 0 | 0
1.1.4.2. | Гатч, РК ВЛ-10 кВ Ф-№1 ПС-322 от КТП-№49 в п.Вырица (11-06/4-157) | G_11-06/4-157 | 2011 | 2017 | нд | нд | нд | 0.27409 | 0 | 0 | 0 | 0 | 0 | 0 | 0 | 0 | 0 | 0 | 0 | 0 | 0 | 0 | 0 | 0
1.1.4.2. | Киров, РК ВЛ-10 кВ от ТП-548 до проектируемой ТП 100 кВА в г. Отрадное (11-10/4-060) | G_11-10/4-060 | 2011 | 2018 | нд | нд | нд | 0.38669 | 0.38669 | 0.38669 | 0 | 0 | 0.38669 | 0 | 0 | 0 | 0 | 0 | 0 | 0.38669 | 0 | 0 | 0.38669 | 0
1.1.4.2. | Тосно, РК ВЛ-10 кВ от ВЛ-10 кВ Ф. 716-02 на ул. Красная набережная до проектируемой ТП-37/2 г. Тосно, ЛО (инв.№2100003) (11-21/1-065) | G_11-21/1-065 | 2011 | 2016 | нд | нд | нд | 1.0378 | 0 | 0 | 0 | 0 | 0 | 0 | 0 | 0 | 0 | 0 | 0 | 0 | 0 | 0 | 0 | 0
1.1.4.2. | Тосно, РК ВЛ-10 кВ от ПС-500 в п. Красный Бор (инв. № 210000712) (11-21/2-023) | G_11-21/2-023 | 2011 | 2015 | нд | нд | нд | 0.45622 | 0 | 0 | 0 | 0 | 0 | 0 | 0 | 0 | 0 | 0 | 0 | 0 | 0 | 0 | 0 | 0
1.1.4.2. | Тосно, РК ВЛ3-10 кВ от ПС-483 (совмест. подвеска с ВЛ-0,4кВ от ПС-483 ф.483-04) в г.Тосно Тосн-го р-на ЛО (ин. №210000374) (11-21/1-058) | G_11-21/1-058 | 2011 | 2015 | нд | нд | нд | 2.1339 | 0 | 0 | 0 | 0 | 0 | 0 | 0 | 0 | 0 | 0 | 0 | 0 | 0 | 0 | 0 | 0
1.1.4.2. | ЛодП, РК ВЛ-10 кВ от оп.5 до ТП-84, ф. 266-03 (инв. №120000697) в г. Лодейное Поле ЛО (11-12/1-074) | G_11-12/1-074 | 2011 | 2015 | нд | нд | нд | 1.2038 | 0 | 0 | 0 | 0 | 0 | 0 | 0 | 0 | 0 | 0 | 0 | 0 | 0 | 0 | 0 | 0
1.1.4.2. | Гатч, РК ВЛ-10 кВ от ПС-322 фидер №1 до ТП-44 в п. Вырица Гатчинского района ЛО (11-06/4-180) | Г_G_11-06/4-180 | 2011 | 2016 | нд | нд | нд | 0.91 | 0 | 0 | 0 | 0 | 0 | 0 | 0 | 0 | 0 | 0 | 0 | 0 | 0 | 0 | 0 | 0
1.1.4.2. | Киров, РК ВЛ-6кВ ф.726-05 от ТП-128 до опоры № 35 в г. Кировск ЛО (инв.№ 000000820) (17-1-10-0-08-04-2-0607) | H_17-1-10-0-08-04-2-0607 | 2017 | 2018 | нд | нд | нд | 4.7234 | 4.7234 | 4.7234 | 0 | 0 | 4.7234 | 0 | 0 | 0 | 0 | 0 | 0 | 4.7234 | 0 | 0 | 4.7234 | 0
1.1.4.2. | Выб, РК ВЛ-6 кВ от ВЛЗ-6 кВ ф.31 до КТП-415 в г. Выборг ЛО (инв. №000004313) (17-1-05-0-08-06-1-0898) | H_17-1-05-0-08-06-1-0898 | 2017 | 2019 | нд | нд | нд | 0.40729 | 0.26198 | 0 | 0 | 0 | 0 | 0 | 0.26198 | 0 | 0 | 0.26198 | 0 | 0.26198 | 0 | 0 | 0.26198 | 0
1.1.4.2. | Выб, РК КЛ-0,4 кВ от ТП-160 до ШРН-338 в г. Выборг ЛО (13-1-05-0-08-06-2-1153) | G_13-1-05-0-08-06-2-1153 | 2013 | 2015 | нд | нд | нд | 2.7022 | 0 | 0 | 0 | 0 | 0 | 0 | 0 | 0 | 0 | 0 | 0 | 0 | 0 | 0 | 0 | 0
1.1.4.2. | Выб, РК КЛ-0,4 кВ от ТП-9 до опоры №1 ВЛ-0,4 кВ на ул. Школьная в п. Советский Выборгского района ЛО (инв. №050003685) (16-1-05-0-08-06-2-0435) | G_16-1-05-0-08-06-2-0435 | 2016 | 2017 | нд | нд | нд | 0.1465 | 0 | 0 | 0 | 0 | 0 | 0 | 0 | 0 | 0 | 0 | 0 | 0 | 0 | 0 | 0 | 0
1.1.4.2. | Гатч, РК КЛ-0,4 кВ от РУ- 0,4 кВ ТП-5 до опоры №1 по ул. Сызранская в г. Гатчина ЛО (инв.№ 100003360) (13-2-06-0-08-06-2-115) | G_13-2-06-0-08-06-2-115 | 2013 | 2016 | нд | нд | нд | 0.12559 | 0 | 0 | 0 | 0 | 0 | 0 | 0 | 0 | 0 | 0 | 0 | 0 | 0 | 0 | 0 | 0
1.1.4.2. | Гатч, РК КЛ-0,4 кВ от РУ-0,4 кВ ТП-1 до опоры существующей ВЛ-0,4 кВ по ул.Рошаля (13-2-06-0-08-06-2-121) | G_13-2-06-0-08-06-2-121 | 2013 | 2016 | нд | нд | нд | 0.15071 | 0 | 0 | 0 | 0 | 0 | 0 | 0 | 0 | 0 | 0 | 0 | 0 | 0 | 0 | 0 | 0
1.1.4.2. | Гатч, РК КЛ-0,4 кВ от РУ-0,4 кВ ТП-16 по Школьному пер. в г. Гатчина ЛО (инв.№100003388) (13-2-06-0-08-06-2-160) | G_13-2-06-0-08-06-2-160 | 2013 | 2016 | нд | нд | нд | 0.31399 | 0 | 0 | 0 | 0 | 0 | 0 | 0 | 0 | 0 | 0 | 0 | 0 | 0 | 0 | 0 | 0
1.1.4.2. | Гатч, РК КЛ-0,4 кВ от ТП-2 (реконструируемой) по ул. Детскосельской (13-2-06-0-08-06-2-930) | Г_G_13-2-06-0-08-06-2-930 | 2013 | 2015 | нд | нд | нд | 0.99455 | 0 | 0 | 0 | 0 | 0 | 0 | 0 | 0 | 0 | 0 | 0 | 0 | 0 | 0 | 0 | 0
1.1.4.2. | Гатч, РК КЛ-0,4 кВ от ТП-45 по ул. Солнечная в д. Химози, Большеколпанского СП (инв. №100003512) (13-2-06-0-08-06-2-909) | Г_G_13-2-06-0-08-06-2-909 | 2013 | 2016 | нд | нд | нд | 1.0847 | 0 | 0 | 0 | 0 | 0 | 0 | 0 | 0 | 0 | 0 | 0 | 0 | 0 | 0 | 0 | 0
1.1.4.2. | Гатч, РК КЛ-0,4 кВ от ТП-52 по ул. Некрасова в г. Гатчина ЛО (инв.№ 100003533) (15-1-06-0-08-06-2-1519) | G_15-1-06-0-08-06-2-1519 | 2015 | 2018 | нд | нд | нд | 0.1746 | 0.1746 | 0.1746 | 0 | 0 | 0.1746 | 0 | 0 | 0 | 0 | 0 | 0 | 0.1746 | 0 | 0 | 0.1746 | 0
1.1.4.2. | Гатч, РК КЛ-0,4 кВ от ТП-56 по ул. Северная в г. Гатчина ЛО (инв.№ 100003547) (14-2-06-0-08-06-2-1210) | H_14-2-06-0-08-06-2-1210 | 2014 | 2017 | нд | нд | нд | 0.16158 | 0.16158 | 0.16158 | 0 | 0 | 0.16158 | 0 | 0 | 0 | 0 | 0 | 0 | 0.16158 | 0 | 0 | 0.16158 | 0
1.1.4.2. | Гатч, РК КЛ-0,4 кВ от ТП-6 по ул. Можайская (инв. №100003612) (13-2-06-0-08-06-2-779) | G_13-2-06-0-08-06-2-779 | 2013 | 2017 | нд | нд | нд | 0.08661 | 0 | 0 | 0 | 0 | 0 | 0 | 0 | 0 | 0 | 0 | 0 | 0 | 0 | 0 | 0 | 0
1.1.4.2. | Всев, РК КВЛ-0,4 кВ от ПС-628 в пос. Новое Токсово Всеволожского района ЛО (инв. № 040000243) (13-1-04-0-08-06-2-925) | G_13-1-04-0-08-06-2-925 | 2013 | 2015 | нд | нд | нд | 1.3604 | 0 | 0 | 0 | 0 | 0 | 0 | 0 | 0 | 0 | 0 | 0 | 0 | 0 | 0 | 0 | 0
1.1.4.2. | Кинг, РК 2 КЛ-0,4 кВ от ТП-123 до ВРУ объекта у д.4 по ул.Дорожников в г.Кингисепп | G_11-08/1-049 | 2011 | 2015 | нд | нд | нд | 0.14656 | 0 | 0 | 0 | 0 | 0 | 0 | 0 | 0 | 0 | 0 | 0 | 0 | 0 | 0 | 0 | 0
1.1.4.2. | Гатч, Реконструкция КЛ-0,4 кВ от ТП-170(Н) до КР д. 4 по пер. Строителей в п. Сиверский Гатчинского района ЛО | G_11-06/3-043 | 2011 | 2015 | нд | нд | нд | 0.32 | 0 | 0 | 0 | 0 | 0 | 0 | 0 | 0 | 0 | 0 | 0 | 0 | 0 | 0 | 0 | 0
1.1.4.2. | Гатч, Реконструкция КЛ-0,4 кВ от РУ-0,4 кВ ТП-170(Н) до КР д. 3 по ул. Строителей в п. Сиверский Гатчинского района ЛО | G_11-06/3-044 | 2011 | 2015 | нд | нд | нд | 0.4 | 0 | 0 | 0 | 0 | 0 | 0 | 0 | 0 | 0 | 0 | 0 | 0 | 0 | 0 | 0 | 0
1.1.4.2. | Волос, РК ВЛ-0,4 от ТП-322 до земельного участка заявителя в г. Волосово ЛО (инв. 000001454) (17-1-10-0-08-04-2-0633) | H_17-1-10-0-08-04-2-0633 | 2017 | 2019 | нд | нд | нд | 0.29032 | 0.29032 | 0 | 0 | 0 | 0 | 0 | 0.29032 | 0 | 0 | 0.29032 | 0 | 0.29032 | 0 | 0 | 0.29032 | 0
1.1.4.2. | Выб, РК КЛ-6-10 кВ от ТП-63 до ТП-90 в г. Выборг ЛО (инв. №050001208) (15-1-05-0-08-06-2-0748) | G_15-1-05-0-08-06-2-0748 | 2015 | 2017 | нд | нд | нд | 1.216 | 0 | 0 | 0 | 0 | 0 | 0 | 0 | 0 | 0 | 0 | 0 | 0 | 0 | 0 | 0 | 0
1.1.4.2. | Выб, РК оборудования ТП-2 в г. Высоцк (13-1-05-0-08-06-2-1045) | G_13-1-05-0-08-06-2-1045 | 2013 | 2015 | нд | нд | нд | 0.92809 | 0 | 0 | 0 | 0 | 0 | 0 | 0 | 0 | 0 | 0 | 0 | 0 | 0 | 0 | 0 | 0
1.1.4.2. | Гатч, РК КЛ-10 кВ от опоры №64 ВЛЗ-10 кВ ф.№1 по ул. Карла Маркса до ТП-44 в п. Вырица Гатчинского р-на ЛО (инв. №100005534) (16-1-06-0-08-06-2-0568) | H_16-1-06-0-08-06-2-0568 | 2016 | 2017 | нд | нд | нд | 0.40382 | 0 | 0 | 0 | 0 | 0 | 0 | 0 | 0 | 0 | 0 | 0 | 0 | 0 | 0 | 0 | 0
1.1.4.2. | Гатч, РК КЛ-10 кВ ф.8 от ПС "Вырица" 35/10 в п. Вырица Гатчинского района ЛО (инв. № 100003003, инв. № 100003006) (13-2-06-0-08-06-2-731) | G_13-2-06-0-08-06-2-731 | 2013 | 2017 | нд | нд | нд | 5 | 0 | 0 | 0 | 0 | 0 | 0 | 0 | 0 | 0 | 0 | 0 | 0 | 0 | 0 | 0 | 0
1.1.4.2. | Шлис, РК КЛ-6 кВ от ПС-727 ф-04 до КТП-2 в г.Шлиссельбург (11-22/1-029) | G_11-22/1-029 | 2011 | 2017 | нд | нд | нд | 2.6762 | 0 | 0 | 0 | 0 | 0 | 0 | 0 | 0 | 0 | 0 | 0 | 0 | 0 | 0 | 0 | 0
1.1.4.2. | ЛодП, РК ТП-112 в г. Лодейное Поле ЛО (инв. № 120000799) (16-1-20-0-08-06-1-0977) | H_16-1-20-0-08-06-1-0977 | 2016 | 2017 | нд | нд | нд | 0.24965 | 0 | 0 | 0 | 0 | 0 | 0 | 0 | 0 | 0 | 0 | 0 | 0 | 0 | 0 | 0 | 0
1.1.4.2. | Волос, РК оборудования ТП-302 в г. Волосово ЛО (инв.№000001417) (16-1-08-0-08-06-3-0615) | H_16-1-08-0-08-06-3-0615 | 2016 | 2017 | нд | нд | нд | 0.15731 | 0 | 0 | 0 | 0 | 0 | 0 | 0 | 0 | 0 | 0 | 0 | 0 | 0 | 0 | 0 | 0
1.1.4.2. | Кинг, РК оборудования КТП-5 (без трансформатора) в г. Кингисепп ЛО (инв. №080001101) (16-1-08-0-08-06-1-0829) | H_16-1-08-0-08-06-1-0829 | 2016 | 2017 | нд | нд | нд | 0.78683 | 0 | 0 | 0 | 0 | 0 | 0 | 0 | 0 | 0 | 0 | 0 | 0 | 0 | 0 | 0 | 0
1.1.4.2. | СосБ, РК оборудования КТП-100 кВа 10/0,4 кВ ТП-Д Ш-3 в г. Сосновый Бор ЛО (инв. №04071108) (16-1-08-0-08-06-1-1143) | H_16-1-08-0-08-06-1-1143 | 2016 | 2017 | нд | нд | нд | 1.1703 | 1.1703 | 1.1703 | 0 | 0 | 1.1703 | 0 | 0 | 0 | 0 | 0 | 0 | 1.1703 | 0 | 0 | 1.1703 | 0
1.1.4.2. | Выб, РК КТП №299 в пос. Северный Выборгского района ЛО (инв.№ 050002795) (12-1-05-1-08-06-2-221) | G_12-1-05-1-08-06-2-221 | 2012 | 2016 | нд | нд | нд | 1.2735 | 0 | 0 | 0 | 0 | 0 | 0 | 0 | 0 | 0 | 0 | 0 | 0 | 0 | 0 | 0 | 0
1.1.4.2. | Выб, РК КТП-15 в г. Каменногорск Выборгского района ЛО (13-1-05-0-08-06-2-1182) | G_13-1-05-0-08-06-2-1182 | 2013 | 2015 | нд | нд | нд | 0.99853 | 0 | 0 | 0 | 0 | 0 | 0 | 0 | 0 | 0 | 0 | 0 | 0 | 0 | 0 | 0 | 0
1.1.4.2. | Выб, РК КТП-28 в г. Выборг ЛО (13-1-05-0-08-06-1-1293) | G_13-1-05-0-08-06-2-1293 | 2013 | 2015 | нд | нд | нд | 1.1765 | 0 | 0 | 0 | 0 | 0 | 0 | 0 | 0 | 0 | 0 | 0 | 0 | 0 | 0 | 0 | 0
1.1.4.2. | Выб, РК КТП-3 на ул. Калининская в г. Высоцк (13-2-05-0-08-06-2-1032) | G_13-2-05-0-08-06-2-1032 | 2013 | 2015 | нд | нд | нд | 1.1043 | 0 | 0 | 0 | 0 | 0 | 0 | 0 | 0 | 0 | 0 | 0 | 0 | 0 | 0 | 0 | 0
1.1.4.2. | Выб, РК оборудования РП-1 по адресу: ул. Садовая д. 32 РП, пос. Советский, Выборгский район ЛО (инв. № 050003502) (13-2-05-0-08-06-2-219) | G_13-2-05-0-08-06-2-219 | 2013 | 2016 | нд | нд | нд | 0.73479 | 0 | 0 | 0 | 0 | 0 | 0 | 0 | 0 | 0 | 0 | 0 | 0 | 0 | 0 | 0 | 0
1.1.4.2. | Выб, РК оборудования РП-61 в пос. им. Калинина г. Выборг ЛО (инв. № 050001172) (14-1-05-0-08-06-2-292) | G_14-1-05-0-08-06-2-292 | 2014 | 2017 | нд | нд | нд | 0.86596 | 0 | 0 | 0 | 0 | 0 | 0 | 0 | 0 | 0 | 0 | 0 | 0 | 0 | 0 | 0 | 0
1.1.4.2. | Выб, РК оборудования СТП-68 в г. Выборг ЛО (инв. № 050001223) (13-1-05-0-08-06-2-1300) | G_13-1-05-0-08-06-2-1300 | 2013 | 2015 | нд | нд | нд | 0.69 | 0 | 0 | 0 | 0 | 0 | 0 | 0 | 0 | 0 | 0 | 0 | 0 | 0 | 0 | 0 | 0
1.1.4.2. | Выб, РК оборудования ТП-1 в г. Приморск Выборгского района ЛО (13-1-05-0-08-06-2-1119) | G_13-1-05-0-08-06-2-1119 | 2013 | 2016 | нд | нд | нд | 1.0876 | 0 | 0 | 0 | 0 | 0 | 0 | 0 | 0 | 0 | 0 | 0 | 0 | 0 | 0 | 0 | 0
1.1.4.2. | Выб, РК оборудования ТП-101 в г. Выборг ЛО (13-1-05-0-08-06-2-1152) | G_13-1-05-0-08-06-2-1152 | 2013 | 2015 | нд | нд | нд | 0.0652 | 0 | 0 | 0 | 0 | 0 | 0 | 0 | 0 | 0 | 0 | 0 | 0 | 0 | 0 | 0 | 0
1.1.4.2. | Выб, РК оборудования ТП-107 в г. Выборг ЛО (12-2-05-0-08-06-2-228) | G_12-2-05-0-08-06-2-228 | 2012 | 2017 | нд | нд | нд | 1.8725 | 0 | 0 | 0 | 0 | 0 | 0 | 0 | 0 | 0 | 0 | 0 | 0 | 0 | 0 | 0 | 0
1.1.4.2. | Выб, РК оборудования ТП-11 в г. Светогорск (12-2-05-0-08-06-2-212) | G_12-2-05-0-08-06-2-212 | 2012 | 2015 | нд | нд | нд | 0.12097 | 0 | 0 | 0 | 0 | 0 | 0 | 0 | 0 | 0 | 0 | 0 | 0 | 0 | 0 | 0 | 0
1.1.4.2. | Выб, РК оборудования ТП-2 на ул. Заводская в г. Приморск Выборгского района ЛО (инв. №050002888) (14-1-05-0-08-06-2-1319) | G_14-1-05-0-08-06-2-1319 | 2014 | 2016 | нд | нд | нд | 1.4562 | 0 | 0 | 0 | 0 | 0 | 0 | 0 | 0 | 0 | 0 | 0 | 0 | 0 | 0 | 0 | 0
1.1.4.2. | Выб, РК оборудования ТП-21 в г. Светогорск (13-2-05-0-08-06-2-061) | G_13-2-05-0-08-06-2-061 | 2013 | 2015 | нд | нд | нд | 0.18015 | 0 | 0 | 0 | 0 | 0 | 0 | 0 | 0 | 0 | 0 | 0 | 0 | 0 | 0 | 0 | 0
1.1.4.2. | Выб, РК оборудования ТП-4 в г. Приморск (13-2-05-0-08-06-2-1030) | G_13-2-05-0-08-06-2-1030 | 2013 | 2016 | нд | нд | нд | 2.122 | 0 | 0 | 0 | 0 | 0 | 0 | 0 | 0 | 0 | 0 | 0 | 0 | 0 | 0 | 0 | 0
1.1.4.2. | Выб, РК оборудования ТП-41 в пос. им. Кирова Выборгского района ЛО (13-1-05-0-08-06-2-1124) | G_13-1-05-0-08-06-2-1124 | 2013 | 2016 | нд | нд | нд | 0.70364 | 0 | 0 | 0 | 0 | 0 | 0 | 0 | 0 | 0 | 0 | 0 | 0 | 0 | 0 | 0 | 0
1.1.4.2. | Выб, РК распределительного киоска 117 (ШРН-5), ТП-160 в г. Выборг ЛО (13-1-05-0-08-06-2-1154) | G_13-1-05-0-08-06-2-1154 | 2013 | 2015 | нд | нд | нд | 0.099812 | 0 | 0 | 0 | 0 | 0 | 0 | 0 | 0 | 0 | 0 | 0 | 0 | 0 | 0 | 0 | 0
1.1.4.2. | Выб, РК распределительного киоска № 74 (ШРН 4), ТП-152 в г. Выборг ЛО (инв. № 050001772) (14-1-05-0-08-06-2-103) | G_14-1-05-0-08-06-2-103 | 2014 | 2015 | нд | нд | нд | 0.13901 | 0 | 0 | 0 | 0 | 0 | 0 | 0 | 0 | 0 | 0 | 0 | 0 | 0 | 0 | 0 | 0
1.1.4.2. | Выб, РК распределительного киоска №342 (ШРН-0,4 кВ) в г. Выборг ЛО (13-1-05-0-08-06-2-1158) | G_13-1-05-0-08-06-2-1158 | 2013 | 2015 | нд | нд | нд | 0.19626 | 0 | 0 | 0 | 0 | 0 | 0 | 0 | 0 | 0 | 0 | 0 | 0 | 0 | 0 | 0 | 0
1.1.4.2. | Выб, РК ШРН-219 (13-2-05-0-08-06-2-020) | G_13-2-05-0-08-06-2-020 | 2013 | 2016 | нд | нд | нд | 0.53414 | 0 | 0 | 0 | 0 | 0 | 0 | 0 | 0 | 0 | 0 | 0 | 0 | 0 | 0 | 0 | 0
1.1.4.2. | Приг, РК оборудования КТП-756 в п. Семашко Выборгского района ЛО (инв. № 000003389) (14-1-17-0-08-06-2-1250) | G_14-1-17-0-08-06-2-1250 | 2014 | 2019 | нд | нд | нд | 0.65878 | 0.65878 | 0.65878 | 0 | 0 | 0.65878 | 0 | 4.2886e-07 | 0 | 0 | 4.2886e-07 | 0 | 0.65878 | 0 | 0 | 0.65878 | 0
1.1.4.2. | Приг, РК оборудования СТП-25/10/0,4 кВ в д. Борисова Грива Всеволожского района ЛО (инв. №000002474) (15-1-17-0-08-06-2-1512) | G_15-1-17-0-08-06-2-1512 | нд | нд | нд | нд | нд | 0 | 0 | 0 | 0 | 0 | 0 | 0 | 0 | 0 | 0 | 0 | 0 | 0 | 0 | 0 | 0 | 0
1.1.4.2. | Приг, РК оборудования ТП-2600 в д. Хязельки Всеволожского района ЛО (инв. № БП0002646) (14-1-17-0-08-06-2-1203) | G_14-1-17-0-08-06-2-1203 | 2014 | 2018 | нд | нд | нд | 0.44935 | 0.37643 | 0.37643 | 0 | 0 | 0.37643 | 0 | 0 | 0 | 0 | 0 | 0 | 0.37643 | 0 | 0 | 0.37643 | 0
1.1.4.2. | Приг, РК ТП-1016 в д. Борисово Приозерского района ЛО (инв. № 000003363) (15-1-17-0-08-06-2-1427) | H_15-1-17-0-08-06-2-1427 | 2015 | 2019 | нд | нд | нд | 0.71452 | 0.63647 | 0 | 0 | 0 | 0 | 0 | 0.63647 | 0 | 0 | 0.63647 | 0 | 0.63647 | 0 | 0 | 0.63647 | 0
1.1.4.2. | Приг, РК ТП-1043 в д. Борисово Приозерского района ЛО (инв. № 000003472) (15-1-17-0-08-06-2-1432) | H_15-1-17-0-08-06-2-1432 | 2015 | 2019 | нд | нд | нд | 0.62692 | 0.55683 | 0 | 0 | 0 | 0 | 0 | 0.55683 | 0 | 0 | 0.55683 | 0 | 0.55683 | 0 | 0 | 0.55683 | 0
1.1.4.2. | Приг, РК ТП-1044 в д. Борисово Приозерского района ЛО (инв. № 000003444) (15-1-17-0-08-06-2-1429) | H_15-1-17-0-08-06-2-1429 | 2015 | 2019 | нд | нд | нд | 0.70853 | 0.63102 | 0 | 0 | 0 | 0 | 0 | 0.63102 | 0 | 0 | 0.63102 | 0 | 0.63102 | 0 | 0 | 0.63102 | 0
1.1.4.2. | Приг, РК ТП-1045 в д. Борисово Приозерского района ЛО (инв. № 000003422) (15-1-17-0-08-06-2-1433) | H_15-1-17-0-08-06-2-1433 | 2015 | 2019 | нд | нд | нд | 0.61371 | 0.54482 | 0 | 0 | 0 | 0 | 0 | 0.54482 | 0 | 0 | 0.54482 | 0 | 0.54482 | 0 | 0 | 0.54482 | 0
1.1.4.2. | Приг, РК ТП-1046 в д. Борисово Приозерского района ЛО (инв. № 000003459) (15-1-17-0-08-06-2-1430) | H_15-1-17-0-08-06-2-1430 | 2015 | 2019 | нд | нд | нд | 0.81913 | 0.73156 | 0 | 0 | 0 | 0 | 0 | 0.73156 | 0 | 0 | 0.73156 | 0 | 0.73156 | 0 | 0 | 0.73156 | 0
1.1.4.2. | Приг, РК ТП-1082 в д. Борисово Приозерского района ЛО (инв. № 000003396) (15-1-17-0-08-06-2-1434) | H_15-1-17-0-08-06-2-1434 | 2015 | 2019 | нд | нд | нд | 0.62819 | 0.55798 | 0 | 0 | 0 | 0 | 0 | 0.55798 | 0 | 0 | 0.55798 | 0 | 0.55798 | 0 | 0 | 0.55798 | 0
1.1.4.2. | Приг, РК ТП-1083 в д. Борисово Приозерского района ЛО (инв. № 000003353) (15-1-17-0-08-06-2-1431) | H_15-1-17-0-08-06-2-1431 | 2015 | 2019 | нд | нд | нд | 0.72931 | 0.64991 | 0 | 0 | 0 | 0 | 0 | 0.64991 | 0 | 0 | 0.64991 | 0 | 0.64991 | 0 | 0 | 0.64991 | 0
1.1.4.2. | Приг, РК ТП-886 в п. Ольшаники Выборгского района ЛО (инв. № 000003547) (14-1-17-0-08-06-2-1201) | G_14-1-17-0-08-06-2-1201 | 2014 | 2017 | нд | нд | нд | 1.0395 | 0 | 0 | 0 | 0 | 0 | 0 | 0 | 0 | 0 | 0 | 0 | 0 | 0 | 0 | 0 | 0
1.1.4.2. | Приг, РК ТП-947 в МО "Полянское сельское поселение" Выборгского района ЛО (15-1-17-0-08-06-2-0652) | G_15-1-17-0-08-06-2-0652 | 2015 | 2017 | нд | нд | нд | 1.8415 | 0 | 0 | 0 | 0 | 0 | 0 | 0 | 0 | 0 | 0 | 0 | 0 | 0 | 0 | 0 | 0
1.1.4.2. | Приг, РК ТП-948 в МО "Полянское сельское поселение" Выборгского района ЛО (15-1-17-0-08-06-2-0651) | G_15-1-17-0-08-06-2-0651 | 2015 | 2017 | нд | нд | нд | 1.5244 | 0 | 0 | 0 | 0 | 0 | 0 | 0 | 0 | 0 | 0 | 0 | 0 | 0 | 0 | 0 | 0
1.1.4.2. | Киров, РК КТП-3818 в п. Назия Кировского района ЛО (инв. № 0000001081) (15-1-10-0-08-06-2-0607) | G_15-1-10-0-08-06-2-0607 | 2015 | 2018 | нд | нд | нд | 0.51445 | 0.51445 | 0.51445 | 0 | 0 | 0.51445 | 0 | 0 | 0 | 0 | 0 | 0 | 0.51445 | 0 | 0 | 0.51445 | 0
1.1.4.2. | Киров, РК здания ТП-7 (оборудование) в пгт. им. Морозова Всеволожского р-на ЛО (16-1-10-0-08-06-1-0483) | H_16-1-10-0-08-06-1-0483 | 2016 | 2017 | нд | нд | нд | 0.38736 | 0 | 0 | 0 | 0 | 0 | 0 | 0 | 0 | 0 | 0 | 0 | 0 | 0 | 0 | 0 | 0
1.1.4.2. | Киров, РК КТП-194 в г. Кировск Кировского района ЛО (инв. №100000201) (15-1-10-0-08-06-2-1239) | G_15-1-10-0-08-06-2-1239 | 2015 | 2019 | нд | нд | нд | 1.1495 | 0.39506 | 0 | 0 | 0 | 0 | 0 | 0.39506 | 0 | 0 | 0.39506 | 0 | 0.39506 | 0 | 0 | 0.39506 | 0
1.1.4.2. | Киров, РК КТП-3819 в д. Жихарево Назиевского ГП Кировского р-на ЛО (инв. № 000001043) (13-1-10-0-08-06-2-729) | G_13-1-10-0-08-06-2-729 | 2013 | 2016 | нд | нд | нд | 1.0753 | 0 | 0 | 0 | 0 | 0 | 0 | 0 | 0 | 0 | 0 | 0 | 0 | 0 | 0 | 0 | 0
1.1.4.2. | Киров, РК КТПК - 409 (КТП киоского типа ТМ 1*250 кВа 10/0,4/КВ) в п. Павлово Кировского района ЛО (инв. № 000001061) (14-1-10-0-08-06-1-134) | G_14-1-10-0-08-06-1-134 | 2014 | 2015 | нд | нд | нд | 0.48149 | 0 | 0 | 0 | 0 | 0 | 0 | 0 | 0 | 0 | 0 | 0 | 0 | 0 | 0 | 0 | 0
1.1.4.2. | Киров, РК КТПН-744 в п. Новый Быт Кировского района ЛО (инв. №000001085) (15-1-10-0-08-06-2-1085) | G_15-1-10-0-08-06-2-1085 | 2015 | 2019 | нд | нд | нд | 1.1495 | 0.41585 | 0 | 0 | 0 | 0 | 0 | 0.41585 | 0 | 0 | 0.41585 | 0 | 0.41585 | 0 | 0 | 0.41585 | 0
1.1.4.2. | Киров, РК оборудования ТП-132 (инв. № 000001127) (13-1-10-0-08-06-2-262) | G_13-1-10-0-08-06-2-262 | 2013 | 2018 | нд | нд | нд | 0.27224 | 0.27224 | 0.27224 | 0 | 0 | 0.27224 | 0 | 0 | 0 | 0 | 0 | 0 | 0.27224 | 0 | 0 | 0.27224 | 0
1.1.4.2. | Киров, РК СТП-426 в п. Павлово Кировского района ЛО (инв. №000001272) (15-1-10-0-08-06-2-0987) | G_15-1-10-0-08-06-2-0987 | 2015 | 2017 | нд | нд | нд | 0.95787 | 0 | 0 | 0 | 0 | 0 | 0 | 0 | 0 | 0 | 0 | 0 | 0 | 0 | 0 | 0 | 0
1.1.4.2. | Киров, РК СТП-760 10/0,4 (СТП-3830) в д. Карловка Назиевского ГП Кировского района ЛО (инв. № 000001280) (13-1-10-0-08-06-2-662) | G_13-1-10-0-08-06-2-662 | 2013 | 2018 | нд | нд | нд | 0.40009 | 0.35886 | 0.35886 | 0 | 0 | 0.35886 | 0 | 0 | 0 | 0 | 0 | 0 | 0.35886 | 0 | 0 | 0.35886 | 0
1.1.4.2. | Гатч, РК КТП-25 в п. Тайцы Гатчинского района ЛО (инв.№ 100006974) (12-2-06-0-08-06-2-557) | G_12-2-06-0-08-06-2-557 | 2012 | 2017 | нд | нд | нд | 0.57343 | 0 | 0 | 0 | 0 | 0 | 0 | 0 | 0 | 0 | 0 | 0 | 0 | 0 | 0 | 0 | 0
1.1.4.2. | Гатч, РК КТП-98 160/10 кВ ул.Народная в п. Вырица Гатчинского района ЛО (инв.060000101) (12-2-06-0-08-06-2-560) | G_12-2-06-0-08-06-2-560 | 2012 | 2015 | нд | нд | нд | 0.20706 | 0 | 0 | 0 | 0 | 0 | 0 | 0 | 0 | 0 | 0 | 0 | 0 | 0 | 0 | 0 | 0
1.1.4.2. | Гатч, РК МТП--6/0,4кВ № 241 в д.Химози Большеколпанского СП Гатчинского района ЛО (инв.№ 060000268) (16-1-06-0-08-06-3-0936) | H_16-1-06-0-08-06-3-0936 | 2016 | 2017 | нд | нд | нд | 1.1703 | 0 | 0 | 0 | 0 | 0 | 0 | 0 | 0 | 0 | 0 | 0 | 0 | 0 | 0 | 0 | 0
1.1.4.2. | Гатч, РК оборудования МТП-81 в п. Вырица Гатчинского района ЛО (инв.№ 100012703) (12-2-06-0-08-06-2-578) | Г_G_12-2-06-0-08-06-2-578 | 2012 | 2015 | нд | нд | нд | 1.1693 | 0 | 0 | 0 | 0 | 0 | 0 | 0 | 0 | 0 | 0 | 0 | 0 | 0 | 0 | 0 | 0
1.1.4.2. | Гатч, РК оборудования ТП-1 п. Сиверский Гатчинского района ЛО (инв.№100006919) (14-2-06-0-08-06-2-437) | G_14-2-06-0-08-06-2-437 | 2014 | 2017 | нд | нд | нд | 0.55932 | 0 | 0 | 0 | 0 | 0 | 0 | 0 | 0 | 0 | 0 | 0 | 0 | 0 | 0 | 0 | 0
1.1.4.2. | Гатч, РК оборудования ТП-10 в п. Тайцы Гатчинского района ЛО (инв.№100006960) (12-2-06-0-08-06-2-523) | G_12-2-06-0-08-06-2-523 | 2012 | 2016 | нд | нд | нд | 0.51173 | 0 | 0 | 0 | 0 | 0 | 0 | 0 | 0 | 0 | 0 | 0 | 0 | 0 | 0 | 0 | 0
1.1.4.2. | Гатч, РК оборудования ТП-15 в п. Сиверский Гатчинского района ЛО (инв.№100006918) (13-2-06-0-08-06-2-1250) | G_13-2-06-0-08-06-2-1250 | 2013 | 2016 | нд | нд | нд | 0.19599 | 0 | 0 | 0 | 0 | 0 | 0 | 0 | 0 | 0 | 0 | 0 | 0 | 0 | 0 | 0 | 0
1.1.4.2. | Гатч, РК оборудования ТП-21 в п. г. т. Сиверский (инв. №10006911) (13-2-06-0-08-06-2-388) | G_13-2-06-0-08-06-2-388 | 2013 | 2016 | нд | нд | нд | 0.15054 | 0 | 0 | 0 | 0 | 0 | 0 | 0 | 0 | 0 | 0 | 0 | 0 | 0 | 0 | 0 | 0
1.1.4.2. | Гатч, РК оборудования ТП-25 в п. Тайцы (13-2-06-0-08-06-2-860) | G_13-2-06-0-08-06-2-860 | 2013 | 2016 | нд | нд | нд | 0.40373 | 0 | 0 | 0 | 0 | 0 | 0 | 0 | 0 | 0 | 0 | 0 | 0 | 0 | 0 | 0 | 0
1.1.4.2. | Гатч, РК оборудования ТП-3 в д. Большая Ивановка (инв. №100006951) (13-2-06-0-08-06-2-913) | Г_G_13-2-06-0-08-06-2-913 | 2013 | 2016 | нд | нд | нд | 1.4079 | 0 | 0 | 0 | 0 | 0 | 0 | 0 | 0 | 0 | 0 | 0 | 0 | 0 | 0 | 0 | 0
1.1.4.2. | Гатч, РК оборудования ТП-4 в п. Вырица Гатчинского р-на ЛО (13-2-06-0-08-06-2-584) | Г_G_13-2-06-0-08-06-2-584 | 2013 | 2016 | нд | нд | нд | 4.0118 | 0 | 0 | 0 | 0 | 0 | 0 | 0 | 0 | 0 | 0 | 0 | 0 | 0 | 0 | 0 | 0
1.1.4.2. | Гатч, РК оборудования ТП-49 в г.Гатчина ЛО (инв. №100006597) (15-1-06-0-08-06-2-1456) | G_15-1-06-0-08-06-2-1456 | 2015 | 2017 | нд | нд | нд | 1.0981 | 0 | 0 | 0 | 0 | 0 | 0 | 0 | 0 | 0 | 0 | 0 | 0 | 0 | 0 | 0 | 0
1.1.4.2. | Гатч, РК оборудования ТП-5 в п. Вырица (13-2-06-0-08-06-2-765) | G_13-2-06-0-08-06-2-765 | 2013 | 2017 | нд | нд | нд | 1.0671 | 0 | 0 | 0 | 0 | 0 | 0 | 0 | 0 | 0 | 0 | 0 | 0 | 0 | 0 | 0 | 0
1.1.4.2. | Гатч, РК оборудования ТП-56 в г. Гатчина ЛО (инв. №100006603) (14-2-06-0-08-06-2-008) | H_14-2-06-0-08-06-2-008 | 2014 | 2017 | нд | нд | нд | 0.57457 | 0 | 0 | 0 | 0 | 0 | 0 | 0 | 0 | 0 | 0 | 0 | 0 | 0 | 0 | 0 | 0
1.1.4.2. | Гатч, РК оборудования ТП-61 в п. Сиверский Гатчинского района ЛО (инв.№100006916) (12-2-06-0-08-06-2-494) | G_12-2-06-0-08-06-2-494 | 2012 | 2015 | нд | нд | нд | 0.455 | 0 | 0 | 0 | 0 | 0 | 0 | 0 | 0 | 0 | 0 | 0 | 0 | 0 | 0 | 0 | 0
1.1.4.2. | Гатч, РК оборудования ТП-9 п. Тайцы Гатчинского района ЛО (инв.№100006953) (14-2-06-0-08-06-2-452) | G_14-2-06-0-08-06-2-452 | 2014 | 2017 | нд | нд | нд | 0.83812 | 0 | 0 | 0 | 0 | 0 | 0 | 0 | 0 | 0 | 0 | 0 | 0 | 0 | 0 | 0 | 0
1.1.4.2. | Волх, РК оборудования ТП -16 (инв.№ 030000527) (13-1-03-0-08-06-2-377) | G_13-1-03-0-08-06-2-377 | 2013 | 2016 | нд | нд | нд | 0.92962 | 0 | 0 | 0 | 0 | 0 | 0 | 0 | 0 | 0 | 0 | 0 | 0 | 0 | 0 | 0 | 0
1.1.4.2. | Всев, РК КТПН 400/10/0,4 кВ в пос. Новое Токсово Всеволожского района ЛО (инв. № 040000245) (13-1-04-0-08-06-2-924) | G_13-1-04-0-08-06-2-924 | 2013 | 2015 | нд | нд | нд | 0.88126 | 0 | 0 | 0 | 0 | 0 | 0 | 0 | 0 | 0 | 0 | 0 | 0 | 0 | 0 | 0 | 0
1.1.4.2. | Всев, РК оборудования ТП-12 в г.п. Морозова, д. Шереметьевка Всеволожского района ЛО (15-1-04-0-08-06-2-1072) | G_15-1-04-0-08-06-2-1072 | 2015 | 2018 | нд | нд | нд | 0.6384 | 0.35775 | 0.35775 | 0 | 0 | 0.35775 | 0 | 0 | 0 | 0 | 0 | 0 | 0.35775 | 0 | 0 | 0.35775 | 0
1.1.4.2. | Всев, РК оборудования ТП-13к в п. Кузьмоловский Всеволожского района ЛО (инв.№ 040000124) (14-1-04-0-08-06-1-030) | G_14-1-04-0-08-06-1-030 | 2014 | 2015 | нд | нд | нд | 0.020259 | 0 | 0 | 0 | 0 | 0 | 0 | 0 | 0 | 0 | 0 | 0 | 0 | 0 | 0 | 0 | 0
1.1.4.2. | Всев, РК оборудования ТП-25 в п. им. Морозова Всеволожского р-наЛО (инв.№000000207) (14-1-04-0-08-06-2-391) | G_14-1-04-0-08-06-2-391 | 2014 | 2016 | нд | нд | нд | 1.0001 | 0 | 0 | 0 | 0 | 0 | 0 | 0 | 0 | 0 | 0 | 0 | 0 | 0 | 0 | 0 | 0
1.1.4.2. | ЛодП, РК оборудования ТП-2 в г. Подпорожье ЛО (инв. №150000457) (15-1-12-0-08-06-2-1242) | G_15-1-12-0-08-06-2-1242 | 2015 | 2017 | нд | нд | нд | 0.84424 | 0 | 0 | 0 | 0 | 0 | 0 | 0 | 0 | 0 | 0 | 0 | 0 | 0 | 0 | 0 | 0
1.1.4.2. | ЛодП, РК оборудования ТП-35 (инв. № 000000286) в г. Лодейное Поле ЛО (12-1-12-0-08-06-2-601) | G_12-1-12-0-08-06-2-601 | 2012 | 2016 | нд | нд | нд | 0.48626 | 0 | 0 | 0 | 0 | 0 | 0 | 0 | 0 | 0 | 0 | 0 | 0 | 0 | 0 | 0 | 0
1.1.4.2. | ЛодП, РК оборудования ТП-50 (12-2-12-0-08-06-2-466) | G_12-2-12-0-08-06-2-466 | 2012 | 2015 | нд | нд | нд | 0.82113 | 0 | 0 | 0 | 0 | 0 | 0 | 0 | 0 | 0 | 0 | 0 | 0 | 0 | 0 | 0 | 0
1.1.4.2. | Луга, РК ТП-90 в г. Луга ЛО (инв.№ 000002025) (13-1-13-0-08-06-2-1083) | G_13-1-13-0-08-06-2-1083 | 2013 | 2016 | нд | нд | нд | 1.1196 | 0 | 0 | 0 | 0 | 0 | 0 | 0 | 0 | 0 | 0 | 0 | 0 | 0 | 0 | 0 | 0
1.1.4.2. | СосБ, РК оборудования ТП-301 в г. Волосово ЛО (инв. №000001414) (15-1-19-0-08-06-2-0911) | G_15-1-19-0-08-06-2-0911 | 2015 | 2017 | нд | нд | нд | 0.96686 | 0 | 0 | 0 | 0 | 0 | 0 | 0 | 0 | 0 | 0 | 0 | 0 | 0 | 0 | 0 | 0
1.1.4.2. | СосБ, РК оборудования ТП-307 в г. Волосово ЛО (инв. № 000001429) (13-1-19-0-08-06-1-1149) | G_13-1-19-0-08-06-1-1149 | 2013 | 2015 | нд | нд | нд | 0.66375 | 0 | 0 | 0 | 0 | 0 | 0 | 0 | 0 | 0 | 0 | 0 | 0 | 0 | 0 | 0 | 0
1.1.4.2. | СосБ, РК оборудования ТП-347 в г. Волосово ЛО (инв. №000001544) (14-1-19-0-08-06-2-424) | G_14-1-19-0-08-06-2-424 | 2014 | 2017 | нд | нд | нд | 0.329 | 0 | 0 | 0 | 0 | 0 | 0 | 0 | 0 | 0 | 0 | 0 | 0 | 0 | 0 | 0 | 0
1.1.4.2. | Тосно, РК КТП-7 в г. Тосно Тосненского района ЛО (инв. №210000192) (15-1-21-0-08-06-2-1188) | G_15-1-21-0-08-06-2-1188 | 2015 | 2018 | нд | нд | нд | 0.32965 | 0.32965 | 0.32965 | 0 | 0 | 0.32965 | 0 | 0 | 0 | 0 | 0 | 0 | 0.32965 | 0 | 0 | 0.32965 | 0
1.1.4.2. | Тосно, РК оборудования ТП-23 в пгт. Ульяновка (13-1-21-0-08-06-2-321) | H_13-1-21-0-08-06-2-321 | 2013 | 2017 | нд | нд | нд | 0.52006 | 0 | 0 | 0 | 0 | 0 | 0 | 0 | 0 | 0 | 0 | 0 | 0 | 0 | 0 | 0 | 0
1.1.4.2. | Шлис, РК КТП-31 в г. Шлиссельбург ЛО (инв. № 220000207) (14-1-22-0-08-06-1-494) | G_14-1-22-0-08-06-1-494 | 2014 | 2015 | нд | нд | нд | 0.0089408 | 0 | 0 | 0 | 0 | 0 | 0 | 0 | 0 | 0 | 0 | 0 | 0 | 0 | 0 | 0 | 0
1.1.4.2. | Выб, РК оборудование ТП-78 (инв. № 407102) в г.Выборг ЛО (11-05/1-023) | G_11-05/1-023 | 2011 | 2016 | нд | нд | нд | 0.82751 | 0 | 0 | 0 | 0 | 0 | 0 | 0 | 0 | 0 | 0 | 0 | 0 | 0 | 0 | 0 | 0
1.1.4.2. | Выб, РК ТП-2 г.Приморск (11-05/3-014.1 СМР, 2 ПИР) | G_11-05/3-014 | 2011 | 2015 | нд | нд | нд | 4.6284 | 0 | 0 | 0 | 0 | 0 | 0 | 0 | 0 | 0 | 0 | 0 | 0 | 0 | 0 | 0 | 0
1.1.4.2. | Выб, РК оборудования ТП-38 (инв. № 407252) в г.Выборг (11-05/1-021) | G_11-05/1-021 | 2011 | 2015 | нд | нд | нд | 0.299 | 0 | 0 | 0 | 0 | 0 | 0 | 0 | 0 | 0 | 0 | 0 | 0 | 0 | 0 | 0 | 0
1.1.4.2. | Киров, РК КТП-3703 в п.Путилово (11-10/1-032) | G_11-10/1-032 | нд | нд | нд | нд | нд | 0 | 0 | 0 | 0 | 0 | 0 | 0 | 0 | 0 | 0 | 0 | 0 | 0 | 0 | 0 | 0 | 0
1.1.4.2. | Киров, РК КТП-409 в п. Павлово (инв. №000001061) (11-10/5-018) | G_11-10/5-018 | 2011 | 2016 | нд | нд | нд | 0.43534 | 0 | 0 | 0 | 0 | 0 | 0 | 0 | 0 | 0 | 0 | 0 | 0 | 0 | 0 | 0 | 0
1.1.4.2. | Шлис, РК ТП-7 в г.Шлиссельбург (11-22/1-011) | G_11-22/1-011 | 2011 | 2016 | нд | нд | нд | 1.8619 | 0 | 0 | 0 | 0 | 0 | 0 | 0 | 0 | 0 | 0 | 0 | 0 | 0 | 0 | 0 | 0
1.1.4.2. | Шлис, РК ПС-727 в г. Шлиссельбург (11-22/1-012) | G_11-22/1-012 | 2011 | 2017 | нд | нд | нд | 0.234 | 0 | 0 | 0 | 0 | 0 | 0 | 0 | 0 | 0 | 0 | 0 | 0 | 0 | 0 | 0 | 0
1.1.4.2. | Тосно, РК КТП-37 г.Тосно ЛО (инв. № 210000293) (11-21/1-062) | G_11-21/1-062 | 2011 | 2016 | нд | нд | нд | 0.9624 | 0 | 0 | 0 | 0 | 0 | 0 | 0 | 0 | 0 | 0 | 0 | 0 | 0 | 0 | 0 | 0
1.1.4.2. | Тосно, РК ТП-4 (с заменой тр-ра на 160 кВА) п.Ульяновка (11-21/5-100) | G_11-21/5-100 | 2011 | 2016 | нд | нд | нд | 0.55335 | 0 | 0 | 0 | 0 | 0 | 0 | 0 | 0 | 0 | 0 | 0 | 0 | 0 | 0 | 0 | 0
1.1.4.2. | Тосно, РК КТП-38, г. Тосно, Тосненский район, ЛО (инв. № 210000295) (11-21/1-083) | G_11-21/1-083 | 2011 | 2016 | нд | нд | нд | 1.3486 | 0 | 0 | 0 | 0 | 0 | 0 | 0 | 0 | 0 | 0 | 0 | 0 | 0 | 0 | 0 | 0
1.1.4.2. | ЛодП, РК оборудования РУ-10 кВ ТП-71 в г.Лодейное Поле (инв. №120000655) (11-12/1-059) | G_11-12/1-059 | 2011 | 2015 | нд | нд | нд | 0.91789 | 0 | 0 | 0 | 0 | 0 | 0 | 0 | 0 | 0 | 0 | 0 | 0 | 0 | 0 | 0 | 0
1.1.4.2. | Гатч, РК КТП-19 в п. Тайцы Гатчинского района ЛО (инв.№ 100012696) (11-06/2-024) | G_11-06/2-024 | 2011 | 2016 | нд | нд | нд | 1.0483 | 0 | 0 | 0 | 0 | 0 | 0 | 0 | 0 | 0 | 0 | 0 | 0 | 0 | 0 | 0 | 0
1.1.4.2. | Гатч, РК оборудования ТП-11 в п. Тайцы (11-06/2-030) | G_11-06/2-030 | 2011 | 2016 | нд | нд | нд | 0.51908 | 0 | 0 | 0 | 0 | 0 | 0 | 0 | 0 | 0 | 0 | 0 | 0 | 0 | 0 | 0 | 0
1.1.4.2. | Гатч, РК КТП-13 в п. Тайцы Гатчинского района ЛО (инв.№ 100006959) (11-06/2-033) | G_11-06/2-033 | 2011 | 2017 | нд | нд | нд | 0.57343 | 0 | 0 | 0 | 0 | 0 | 0 | 0 | 0 | 0 | 0 | 0 | 0 | 0 | 0 | 0 | 0
1.1.4.2. | Всев, РК КТПН-3 в ДНП «Удачное» Всеволожского района ЛО (инв. №170000220) (17-1-17-0-08-06-3-0919) | H_17-1-17-0-08-06-3-0919 | 2017 | 2018 | нд | нд | нд | 1.1071 | 1.1071 | 1.1071 | 0 | 0 | 1.1071 | 0 | 0 | 0 | 0 | 0 | 0 | 1.1071 | 0 | 0 | 1.1071 | 0
1.1.4.2. | Выб, РК оборудования ТП-38 в г. Выборг ЛО (инв.№ 050000954) (17-1-05-0-08-06-2-0443) | H_17-1-05-0-08-06-2-0443 | 2017 | 2018 | нд | нд | нд | 0.285 | 0.285 | 0.285 | 0 | 0 | 0.285 | 0 | 0 | 0 | 0 | 0 | 0 | 0.285 | 0 | 0 | 0.285 | 0
1.1.4.2. | Гатч, РК ВЛ-0,4 кВ от ТП-108 по ул. Мичурина в п. Вырица Гатчинского р-на ЛО (13-2-06-0-08-06-2-625) | G_13-2-06-0-08-06-2-625 | 2013 | 2019 | нд | нд | нд | 0.74712 | 0.61288 | 0 | 0 | 0 | 0 | 0 | 0.61288 | 0 | 0 | 0.61288 | 0 | 0.61288 | 0 | 0 | 0.61288 | 0
1.1.4.2. | Гатч, РК ВЛ-0,4 кВ от ТП-26 по ул. Калинина в п. Вырица (13-2-06-0-08-06-2-570) | G_13-2-06-0-08-06-2-570 | 2013 | 2019 | нд | нд | нд | 1.9498 | 1.9498 | 0 | 0 | 0 | 0 | 0 | 1.9498 | 0 | 0 | 1.9498 | 0 | 1.9498 | 0 | 0 | 1.9498 | 0
1.1.4.2. | Гатч, РК ВЛ-0,4 кВ по ул. Горького п. Сиверский Гатчинского р-на ЛО инв. № 10000160 (13-2-06-0-08-06-2-1242) | H_13-2-06-0-08-06-2-1242 | нд | нд | нд | нд | нд | 0 | 0 | 0 | 0 | 0 | 0 | 0 | 0 | 0 | 0 | 0 | 0 | 0 | 0 | 0 | 0 | 0
1.1.4.2. | Гатч, РК ВЛ-0,4 кВ по ул. Полозова от проектируемой СТП в п. Вырица Гатчинского района ЛО (14-2-06-0-08-06-2-032) | H_14-2-06-0-08-06-2-032 | 2014 | 2019 | нд | нд | нд | 0.7062 | 0.68904 | 0 | 0 | 0 | 0 | 0 | 0.68904 | 0 | 0 | 0.68904 | 0 | 0.68904 | 0 | 0 | 0.68904 | 0
1.1.4.2. | Гатч, РК оборудования ТП-2 в п. Тайцы Гатчинского района ЛО (инв. № 100006958) (14-2-06-0-08-06-2-551) | H_14-2-06-0-08-06-2-551 | 2014 | 2019 | нд | нд | нд | 1.7845 | 1.7845 | 0 | 0 | 0 | 0 | 0 | 1.7845 | 0 | 0 | 1.7845 | 0 | 1.7845 | 0 | 0 | 1.7845 | 0
1.1.4.2. | Гатч, РК ВЛ-0,4 кВ от ТП-54 по ул. Менделеева до объекта заявителя в п. Вырица Гатчинского района ЛО (инв. №100001487) (18-2-06-0-08-06-2-0424) | I_18-2-06-0-08-06-2-0424 | 2018 | 2018 | нд | нд | нд | 0.49563 | 0.49563 | 0.49563 | 0 | 0 | 0.49563 | 0 | 0 | 0 | 0 | 0 | 0 | 0.49563 | 0 | 0 | 0.49563 | 0
1.1.4.2. | Гатч, РК ВЛ-0,4 кВ по ул.Спортивная от оп. № 8 в сторону объекта заявителя в п. Сиверский Гатчинского р-на ЛО (ин.№100001601) (18-2-06-0-08-06-2-0422) | I_18-2-06-0-08-06-2-0422 | 2018 | 2018 | нд | нд | нд | 0.40104 | 0.40104 | 0.40104 | 0 | 0 | 0.40104 | 0 | 0 | 0 | 0 | 0 | 0 | 0.40104 | 0 | 0 | 0.40104 | 0
1.1.4.2. | Гатч, РК ВЛ-0,4 кВ по Пильному пр. от ТП-64 в сторону объекта заявителя в п. Вырица Гатчинского района ЛО (инв. №100001359) (18-2-06-0-08-06-2-0421) | I_18-2-06-0-08-06-2-0421 | 2018 | 2018 | нд | нд | нд | 1.423 | 1.423 | 1.423 | 0 | 0 | 1.423 | 0 | 0 | 0 | 0 | 0 | 0 | 1.423 | 0 | 0 | 1.423 | 0
1.1.4.2. | Гатч, РК ВЛ-0,4 кВ по ул.Чапаева от ул. Ленина в сторону объекта заявителя в п. Вырица Гатчинского района ЛО (инв.№100001476) (18-2-06-0-08-06-2-0420) | I_18-2-06-0-08-06-2-0420 | 2018 | 2018 | нд | нд | нд | 0.52661 | 0.52661 | 0.52661 | 0 | 0 | 0.52661 | 0 | 0 | 0 | 0 | 0 | 0 | 0.52661 | 0 | 0 | 0.52661 | 0
1.1.4.2. | Гатч, РК ВЛ-0,4кВ по ул.Куйбышева от ул.Еленинская до границ участка заявителя в п. Сиверский Гатчинского р-на ЛО (100001583) (18-2-06-0-08-06-2-0418) | I_18-2-06-0-08-06-2-0418 | 2018 | 2018 | нд | нд | нд | 0.59114 | 0.59114 | 0.59114 | 0 | 0 | 0.59114 | 0 | 0 | 0 | 0 | 0 | 0 | 0.59114 | 0 | 0 | 0.59114 | 0
1.1.4.2. | Гатч, РК ВЛ-0,4 кВ от ТП-127 по Майскому проспекту в п. Вырица Гатчинского района ЛО (инв. № 000003685) (18-2-06-0-08-06-2-0392) | I_18-2-06-0-08-06-2-0392 | 2018 | 2018 | нд | нд | нд | 0.70676 | 0.70676 | 0.70676 | 0 | 0 | 0.70676 | 0 | 0 | 0 | 0 | 0 | 0 | 0.70676 | 0 | 0 | 0.70676 | 0
1.1.4.2. | Гатч, РК ВЛ-0,4 кВ по Ольгопольскому пр. от ул. Литинская в п. Вырица Гатчинского района ЛО (инв. №100001500) (18-2-06-0-08-06-2-0391) | I_18-2-06-0-08-06-2-0391 | 2018 | 2018 | нд | нд | нд | 0.69179 | 0.69179 | 0.69179 | 0 | 0 | 0.69179 | 0 | 0 | 0 | 0 | 0 | 0 | 0.69179 | 0 | 0 | 0.69179 | 0
1.1.4.2. | Гатч, РК ВЛ-10кВ путем совместной подвески по оп.ВЛ-10/0,4 кВ (инв.000002360) по ул.Мира от Павловского пр. в п.Вырица Гатч.р.(18-1-06-0-08-06-2-0382) | I_18-1-06-0-08-06-2-0382 | 2018 | 2018 | нд | нд | нд | 0.44563 | 0.44563 | 0.44563 | 0 | 0 | 0.44563 | 0 | 0 | 0 | 0 | 0 | 0 | 0.44563 | 0 | 0 | 0.44563 | 0
1.1.4.2. | Слан, РК ВЛИ-0,4 кВ от ТП-86 до участка заявителя в г. Сланцы ЛО (инв. № 180000207) (18-1-08-0-08-06-1-0367) | I_18-1-08-0-08-06-1-0367 | 2018 | 2018 | нд | нд | нд | 0.042308 | 0.042308 | 0.042308 | 0 | 0 | 0.042308 | 0 | 0 | 0 | 0 | 0 | 0 | 0.042308 | 0 | 0 | 0.042308 | 0
1.1.4.2. | Кинг, РК ВЛ-0,4 кВ до участка заявителя в г. Кингисепп ЛО (инв. № 080000262) (18-1-08-0-08-06-1-0362) | I_18-1-08-0-08-06-1-0362 | 2018 | 2018 | нд | нд | нд | 0.042308 | 0.042308 | 0.042308 | 0 | 0 | 0.042308 | 0 | 0 | 0 | 0 | 0 | 0 | 0.042308 | 0 | 0 | 0.042308 | 0
1.1.4.2. | Слан, РК ВЛ-0,4 кВ от ТП-86 от опоры №9 до опоры №11 в г.Сланцы ЛО (инв. №000000541) (18-1-08-0-08-06-1-0318) | I_18-1-08-0-08-06-1-0318 | 2018 | 2018 | нд | нд | нд | 0.042308 | 0.042308 | 0.042308 | 0 | 0 | 0.042308 | 0 | 0 | 0 | 0 | 0 | 0 | 0.042308 | 0 | 0 | 0.042308 | 0
1.1.4.2. | Кинг, РК ВЛ-0,4 кВ от опоры №7 до опоры №8 от ТП-2 (инв. № 080000254) (18-1-08-0-08-06-1-0295) | I_18-1-08-0-08-06-1-0295 | 2018 | 2018 | нд | нд | нд | 0.052885 | 0.052885 | 0.052885 | 0 | 0 | 0.052885 | 0 | 0 | 0 | 0 | 0 | 0 | 0.052885 | 0 | 0 | 0.052885 | 0
1.1.4.2. | Кинг, РК оборудования ТП-61 в г. Кингисепп ЛО (инв. № 080001090) (18-1-08-0-08-06-1-0293) | I_18-1-08-0-08-06-1-0293 | 2018 | 2018 | нд | нд | нд | 0.016925 | 0.016925 | 0.016925 | 0 | 0 | 0.016925 | 0 | 0 | 0 | 0 | 0 | 0 | 0.016925 | 0 | 0 | 0.016925 | 0
1.1.4.2. | ЛодП, РК ВЛ-0,4 кВ от ТП-83 в г. Лодейное поле ЛО (инв. № 000005369) (18-1-20-0-08-06-1-0292) | I_18-1-20-0-08-06-1-0292 | 2018 | 2018 | нд | нд | нд | 0.10577 | 0.10577 | 0.10577 | 0 | 0 | 0.10577 | 0 | 0 | 0 | 0 | 0 | 0 | 0.10577 | 0 | 0 | 0.10577 | 0
1.1.4.2. | Выб, РК ВЛИ-0,4 кВ от ТП-209 в г. Каменногорск Выборгского района ЛО (инв. № 170000056) (18-1-05-0-08-06-2-0442) | I_18-1-05-0-08-06-2-0442 | 2018 | 2018 | нд | нд | нд | 0.74038 | 0.74038 | 0.74038 | 0 | 0 | 0.74038 | 0 | 0 | 0 | 0 | 0 | 0 | 0.74038 | 0 | 0 | 0.74038 | 0
1.1.4.2. | Выб, РК ВЛИ-0,4 кВ от ТП-42 по ул. Таммисуо до границ земельного участка заявителя в г. Выборг ЛО (инв. № 050001009) (18-1-05-0-08-06-2-0438) | I_18-1-05-0-08-06-2-0438 | 2018 | 2018 | нд | нд | нд | 0.74038 | 0.74038 | 0.74038 | 0 | 0 | 0.74038 | 0 | 0 | 0 | 0 | 0 | 0 | 0.74038 | 0 | 0 | 0.74038 | 0
1.1.4.2. | Гатч, РК ВЛ-0,4 кВ по проезду от оп. №2 по ул.Береговая в сторону объекта заявителя в п. Вырица Гатч. р-на ЛО (инв.100001372) (18-2-06-0-08-06-2-0430) | I_18-2-06-0-08-06-2-0430 | 2018 | 2018 | нд | нд | нд | 0.41698 | 0.41698 | 0.41698 | 0 | 0 | 0.41698 | 0 | 0 | 0 | 0 | 0 | 0 | 0.41698 | 0 | 0 | 0.41698 | 0
1.1.4.2. | Гатч, РК ВЛ-0,4 кВ по 1-му Паркетному пер. в п. Сиверский Гатчинского района ЛО (инв. №100001583) (18-2-06-0-08-06-2-0428) | I_18-2-06-0-08-06-2-0428 | 2018 | 2018 | нд | нд | нд | 0.96531 | 0.96531 | 0.96531 | 0 | 0 | 0.96531 | 0 | 0 | 0 | 0 | 0 | 0 | 0.96531 | 0 | 0 | 0.96531 | 0
1.1.4.2. | Тосно, РК ВЛИ-0,4 кВ от ТП-4 Л-4 оп. №10 до оп. №56 в г. Тосно Тосненского р-на ЛО (инв.№210000183) (17-1-10-0-08-06-1-1252) | I_17-1-10-0-08-06-1-1252 | 2017 | 2018 | нд | нд | нд | 0.52885 | 0.52885 | 0.52885 | 0 | 0 | 0.52885 | 0 | 0 | 0 | 0 | 0 | 0 | 0.52885 | 0 | 0 | 0.52885 | 0
1.1.4.2. | Выб, РК ВЛИ-0,4кВ от ТП-251 в п. Ольшаники Выборгского района ЛО (инв.№ 000003184) (17-1-05-0-08-06-2-1249) | I_17-1-05-0-08-06-2-1249 | 2017 | 2019 | нд | нд | нд | 0.44423 | 0.44423 | 0 | 0 | 0 | 0 | 0 | 0.44423 | 0 | 0 | 0.44423 | 0 | 0.44423 | 0 | 0 | 0.44423 | 0
1.1.4.2. | Гатч, РК ВЛ-0,4 кВ от ТП-245 в п. Торфяное Новосветского СП Гатчинского района ЛО (инв.№000002713) (17-2-06-0-08-04-2-1244) | I_17-2-06-0-08-04-2-1244 | 2017 | 2018 | нд | нд | нд | 0.63462 | 0.63462 | 0.63462 | 0 | 0 | 0.63462 | 0 | 0 | 0 | 0 | 0 | 0 | 0.63462 | 0 | 0 | 0.63462 | 0
1.1.4.2. | Гатч, РК ВЛ-0,4 кВ от ТП-278 по ул. Лесная в п. Сиверский Гатчинского района ЛО (инв. №100012687) (17-2-06-0-08-06-2-1246) | I_17-2-06-0-08-06-2-1246 | 2017 | 2018 | нд | нд | нд | 0.84 | 0.84 | 0.84 | 0 | 0 | 0.84 | 0 | 0 | 0 | 0 | 0 | 0 | 0.84 | 0 | 0 | 0.84 | 0
1.1.4.2. | Выб, РК КЛ-10 кВ от КТП-434 до ТП-526 в п. Чернявское Выборгского района ЛО (инв. № 000003103) (17-1-05-0-08-06-2-1188) | I_17-1-05-0-08-06-2-1188 | 2017 | 2018 | нд | нд | нд | 1.1789 | 1.1789 | 1.1789 | 0 | 0 | 1.1789 | 0 | 0 | 0 | 0 | 0 | 0 | 1.1789 | 0 | 0 | 1.1789 | 0
1.1.4.2. | Гатч, РК оборудования ТП-12 в п. Дружная Горка Гатчинского района ЛО (инв. № 100006932) (17-2-06-0-08-06-2-1175) | I_17-2-06-0-08-06-2-1175 | 2017 | 2018 | нд | нд | нд | 0.19 | 0.19 | 0.19 | 0 | 0 | 0.19 | 0 | 0 | 0 | 0 | 0 | 0 | 0.19 | 0 | 0 | 0.19 | 0
1.1.4.2. | Гатч, РК ВЛ-0,4 кВ по ул. Княжеская от ул.Советская до объекта заявителя в п.Дружная Горка Гатчинского р-на ЛО (ин.100012652) (17-2-06-0-08-06-2-1174) | I_17-2-06-0-08-06-2-1174 | 2017 | 2018 | нд | нд | нд | 0.495 | 0.495 | 0.495 | 0 | 0 | 0.495 | 0 | 0 | 0 | 0 | 0 | 0 | 0.495 | 0 | 0 | 0.495 | 0
1.1.4.2. | Гатч, РК ВЛ-0,4 кВ по ул.Оредежская от Бел-го ш. до Оредежского пер. и дал. по Оредер-му пер. в Сиверский Гатч.р.(100001604) (17-1-06-0-08-06-2-1164) | I_17-1-06-0-08-06-2-1164 | 2017 | 2018 | нд | нд | нд | 0.67692 | 0.67692 | 0.67692 | 0 | 0 | 0.67692 | 0 | 0 | 0 | 0 | 0 | 0 | 0.67692 | 0 | 0 | 0.67692 | 0
1.1.4.2. | Гатч, РК ВЛ-0,4 кВ от проектируемой КТП по ул. Дружносельская до границ уч-ка зая-ля в п.Сиверский Гатч. р. ЛО (ин.100001770) (17-1-06-0-08-06-2-1163) | I_17-1-06-0-08-06-2-1163 | 2017 | 2019 | нд | нд | нд | 0.42308 | 0.42308 | 0 | 0 | 0 | 0 | 0 | 0.42308 | 0 | 0 | 0.42308 | 0 | 0.42308 | 0 | 0 | 0.42308 | 0
1.1.4.2. | Всев, РК КТПН-2 (ТП-303) в ДНП «Удачное» Всеволожского района ЛО (инв. № 170000132) (17-1-17-0-08-06-3-1102) | I_17-1-17-0-08-06-3-1102 | 2017 | 2018 | нд | нд | нд | 0.8263 | 0.8263 | 0.8263 | 0 | 0 | 0.8263 | 0 | 0 | 0 | 0 | 0 | 0 | 0.8263 | 0 | 0 | 0.8263 | 0
1.1.4.2. | Гатч, РК ВЛ-0,4кВ от ТП-14 по Пролет-му пр. до Белог-го ш. и дал. по Белог-ому ш. к ж/д зая-я в п.Сиверский Гатч.р.(100012667)(17-2-06-0-08-06-2-1161) | I_17-2-06-0-08-06-2-1161 | 2017 | 2018 | нд | нд | нд | 1.085 | 1.0461 | 1.0461 | 0 | 0 | 1.0461 | 0 | 0 | 0 | 0 | 0 | 0 | 1.0461 | 0 | 0 | 1.0461 | 0
1.1.4.2. | Гатч, РК КТП-14 на ул. Крупской в п. Сиверский Гатчинского района ЛО (инв. № 100012666) (17-2-06-0-08-06-2-1162) | I_17-2-06-0-08-06-2-1162 | 2017 | 2018 | нд | нд | нд | 1.4 | 1.3611 | 1.3611 | 0 | 0 | 1.3611 | 0 | 0 | 0 | 0 | 0 | 0 | 1.3611 | 0 | 0 | 1.3611 | 0
1.1.4.2. | Гатч, РК ВЛ-0,4 кВ от ТП-1 по ул. Новоселов в п. Вырица Гатчинского района ЛО (инв. № 100001431) (17-2-06-0-08-06-2-1160) | I_17-2-06-0-08-06-2-1160 | 2017 | 2018 | нд | нд | нд | 0.27471 | 0.27471 | 0.27471 | 0 | 0 | 0.27471 | 0 | 0 | 0 | 0 | 0 | 0 | 0.27471 | 0 | 0 | 0.27471 | 0
1.1.4.2. | Гатч, РК ВЛ-0,4 кВ от проектируемой КТП по ул. Газа в п. Сиверский Гатчинского района ЛО (инв. № 100001585) (17-2-06-0-08-06-2-1159) | I_17-2-06-0-08-06-2-1159 | 2017 | 2018 | нд | нд | нд | 0.385 | 0.34936 | 0.34936 | 0 | 0 | 0.34936 | 0 | 0 | 0 | 0 | 0 | 0 | 0.34936 | 0 | 0 | 0.34936 | 0
1.1.4.2. | Гатч, РК ВЛ-0,4 кВ от ТП-27 по ул.Советской, ул.Мариинской, ул.Владимирской, ул.Спортивной п.Сиверский Гатч. р.ЛО (100012677) (17-2-06-0-08-06-2-1158) | I_17-2-06-0-08-06-2-1158 | 2017 | 2018 | нд | нд | нд | 1.085 | 1.0494 | 1.0494 | 0 | 0 | 1.0494 | 0 | 0 | 0 | 0 | 0 | 0 | 1.0494 | 0 | 0 | 1.0494 | 0
1.1.4.2. | Выб, РК ВЛИ-0,4 кВ от ТП-16 до границ участков заявителя в п. Советский Выборсгкого района ЛО (инв. № 050003716) (17-1-05-0-08-06-2-1180) | I_17-1-05-0-08-06-2-1180 | 2017 | 2018 | нд | нд | нд | 0.84615 | 0.84615 | 0.84615 | 0 | 0 | 0.84615 | 0 | 0 | 0 | 0 | 0 | 0 | 0.84615 | 0 | 0 | 0.84615 | 0
1.1.4.2. | Гатч, РК ВЛ-0,4 кВ от ТП-21 по 2-му Паркетному пер. в п. Сиверский Гатчинского района ЛО (инв. № 100012672) (17-2-06-0-08-06-2-1157) | I_17-2-06-0-08-06-2-1157 | 2017 | 2018 | нд | нд | нд | 0.735 | 0.68375 | 0.68375 | 0 | 0 | 0.68375 | 0 | 0 | 0 | 0 | 0 | 0 | 0.68375 | 0 | 0 | 0.68375 | 0
1.1.4.2. | Тихв, РК СТП 10/0,4 кВ в дер. Новый Погорелец Тихвинский р-н ЛО (инв. № 000002244) (17-1-20-0-08-06-1-1143) | I_17-1-20-0-08-06-1-1143 | 2017 | 2018 | нд | нд | нд | 0.38428 | 0.38428 | 0.38428 | 0 | 0 | 0.38428 | 0 | 0 | 0 | 0 | 0 | 0 | 0.38428 | 0 | 0 | 0.38428 | 0
1.1.4.2. | Гатч, РК ВЛ-0,4 кВ от ТП-15 по ул. Солнечная в п. Сиверский Гатчинского района ЛО (инв. № 100012669) (17-2-06-0-08-06-2-1151) | I_17-2-06-0-08-06-2-1151 | 2017 | 2018 | нд | нд | нд | 0.98 | 0.98 | 0.98 | 0 | 0 | 0.98 | 0 | 0 | 0 | 0 | 0 | 0 | 0.98 | 0 | 0 | 0.98 | 0
1.1.4.2. | Киров, РК ВЛ-0,4 кВ от КТП-250 кВа до границ земельного участка в д. Карловка Кировского р-на ЛО (инв. № 000001279) (17-1-10-0-08-06-3-1138) | I_17-1-10-0-08-06-3-1138 | 2017 | 2018 | нд | нд | нд | 0.20308 | 0.20308 | 0.20308 | 0 | 0 | 0.20308 | 0 | 0 | 0 | 0 | 0 | 0 | 0.20308 | 0 | 0 | 0.20308 | 0
1.1.4.2. | Гатч, РК ВЛ-0,4кВ от ТП-26 по ул.Ворош-ва от перес. с пр.Ленина и по у.Ворош-ва в стор. д.18 в п.Вырица Гатч.р.(ин.100001353) (17-2-06-0-08-06-2-1110) | I_17-2-06-0-08-06-2-1110 | 2017 | 2019 | нд | нд | нд | 0.63462 | 0.63462 | 0 | 0 | 0 | 0 | 0 | 0.63462 | 0 | 0 | 0.63462 | 0 | 0.63462 | 0 | 0 | 0.63462 | 0
1.1.4.2. | Киров, РК ВЛ-0,4 кВ от ВЛ-0,4 кВ Л-5 от оп.№3 до оп.№6 от ТП-527 в г. Отрадное Кировского р-на ЛО (инв.№000000774) (17-1-10-0-08-06-3-1085) | I_17-1-10-0-08-06-3-1085 | 2017 | 2018 | нд | нд | нд | 0.15019 | 0.15019 | 0.15019 | 0 | 0 | 0.15019 | 0 | 0 | 0 | 0 | 0 | 0 | 0.15019 | 0 | 0 | 0.15019 | 0
1.1.4.2. | Гатч, РК ВЛ-0,4 кВ от ТП-27 по ул. Советская до ж/д в п. Сиверский Гатчинского района ЛО (инв. № 100012677) (17-2-06-0-08-06-2-1070) | I_17-2-06-0-08-06-2-1070 | 2017 | 2018 | нд | нд | нд | 1.26 | 1.2244 | 1.2244 | 0 | 0 | 1.2244 | 0 | 0 | 0 | 0 | 0 | 0 | 1.2244 | 0 | 0 | 1.2244 | 0
1.1.4.2. | Гатч, РК ВЛ-0,4кВ от ТП-105 по пр.Героев, по ул.Речная до оп. с ответ-ем к ж/д по ул.Речная в п.Сиверский Гатч.р (100012684) (17-2-06-0-08-06-2-1069) | I_17-2-06-0-08-06-2-1069 | 2017 | 2018 | нд | нд | нд | 0.952 | 0.91258 | 0.91258 | 0 | 0 | 0.91258 | 0 | 0 | 0 | 0 | 0 | 0 | 0.91258 | 0 | 0 | 0.91258 | 0
1.1.4.2. | Тосно, РК ВЛ-0,4 кВ от ТП-17 Л-7 от опоры №20 до опоры №40 в г. Тосно Тосненского р-на ЛО (инв.№ 210000222) (17-1-10-0-08-06-2-1059) | I_17-1-10-0-08-06-2-1059 | 2017 | 2018 | нд | нд | нд | 0.46538 | 0.46538 | 0.46538 | 0 | 0 | 0.46538 | 0 | 0 | 0 | 0 | 0 | 0 | 0.46538 | 0 | 0 | 0.46538 | 0
1.1.4.2. | Гатч, РК ВЛ-0,4 кВ от КТП-245 (Н) по ул.Некрасова до оп. с ответвлением к д/д №59 в п.Сиверский Гатч.р-на ЛО (инв.№100001607) (17-2-06-0-08-06-2-1053) | I_17-2-06-0-08-06-2-1053 | 2017 | 2018 | нд | нд | нд | 1.9314 | 1.9314 | 1.9314 | 0 | 0 | 1.9314 | 0 | 0 | 0 | 0 | 0 | 0 | 1.9314 | 0 | 0 | 1.9314 | 0
1.1.4.2. | Гатч, РК ВЛ-0,4 кВ по ул.Максима Горького от проек-мой ТП с ответвлением к жил. дому №67а в п.Вырица Гатч.р. ЛО (ин.БП-00801) (17-2-06-0-08-06-2-1051) | I_17-2-06-0-08-06-2-1051 | 2017 | 2019 | нд | нд | нд | 0.42308 | 0.42308 | 0 | 0 | 0 | 0 | 0 | 0.42308 | 0 | 0 | 0.42308 | 0 | 0.42308 | 0 | 0 | 0.42308 | 0
1.1.4.2. | Гатч, РК ВЛ-0,4кВ от проек-ой КТП по ул.Ленина до ул.Надеждинской и далее по ул.Надеждинской в п.Вырица Гатч.р.(ин.100001503) (17-2-06-0-08-06-2-1049) | I_17-2-06-0-08-06-2-1049 | 2017 | 2018 | нд | нд | нд | 1.8212 | 1.8212 | 1.8212 | 0 | 0 | 1.8212 | 0 | 0 | 0 | 0 | 0 | 0 | 1.8212 | 0 | 0 | 1.8212 | 0
1.1.4.2. | Выб, РК оборудования РП-2 в п. Советский Выборгский р-н, ЛО (инв.№ 050003516) (17-1-05-0-08-06-2-0843) | I_17-1-05-0-08-06-2-0843 | 2017 | 2018 | нд | нд | нд | 0.2736 | 0.2736 | 0.2736 | 0 | 0 | 0.2736 | 0 | 0 | 0 | 0 | 0 | 0 | 0.2736 | 0 | 0 | 0.2736 | 0
1.1.4.2. | Тосно, РК ВЛ-0,4 кВ Л-2 ТП-22 от оп.№14 до участка заявителя в п.Ульяновка Тосненского р-на ЛО (инв.№ 210000432) (17-1-10-0-08-06-3-1042) | I_17-1-10-0-08-06-3-1042 | 2017 | 2018 | нд | нд | нд | 0.052885 | 0.052885 | 0.052885 | 0 | 0 | 0.052885 | 0 | 0 | 0 | 0 | 0 | 0 | 0.052885 | 0 | 0 | 0.052885 | 0
1.1.4.2. | Гатч, РК ВЛ-0,4 кВ от ул. Куприна до ул. Рошаля в Мариенбург, г. Гатчина ЛО (инв.№ 100000836) (17-2-06-0-08-06-2-1041) | I_17-2-06-0-08-06-2-1041 | 2017 | 2019 | нд | нд | нд | 1.0127 | 1.0127 | 0 | 0 | 0 | 0 | 0 | 1.0127 | 0 | 0 | 1.0127 | 0 | 1.0127 | 0 | 0 | 1.0127 | 0
1.1.4.2. | Киров, РК ВЛ-0,4 кВ от ТП-8 от оп.№37 до оп.№38 в п. Мга Киросвкого р-на ЛО (инв.№ 000000795) (17-1-10-1-08-06-3-1017) | I_17-1-10-1-08-06-3-1017 | 2017 | 2018 | нд | нд | нд | 0.078269 | 0.078269 | 0.078269 | 0 | 0 | 0.078269 | 0 | 0 | 0 | 0 | 0 | 0 | 0.078269 | 0 | 0 | 0.078269 | 0
1.1.4.2. | Киров, РК ВЛ-0,4 кВ от оп.№6 до оп.№6а от ТП-422 в п. Павлово Кировского р-на ЛО (инв.№000000757) (17-1-10-0-08-06-3-1012) | I_17-1-10-0-08-06-3-1012 | 2017 | 2018 | нд | нд | нд | 0.074038 | 0.074038 | 0.074038 | 0 | 0 | 0.074038 | 0 | 0 | 0 | 0 | 0 | 0 | 0.074038 | 0 | 0 | 0.074038 | 0
1.1.4.2. | Выб, РК ВЛ-0,4 кВ от КТПН-281 до границ участка заявителя в г. Выборг ЛО (инв.№ 050002779) (17-1-05-0-08-06-2-0973) | I_17-1-05-0-08-06-2-0973 | 2017 | 2018 | нд | нд | нд | 0.46075 | 0.46075 | 0.46075 | 0 | 0 | 0.46075 | 0 | 0 | 0 | 0 | 0 | 0 | 0.46075 | 0 | 0 | 0.46075 | 0
1.1.4.2. | Гатч, РК МТП-19(Н) в п. Вырица Гатчинского района ЛО (инв. № 100006815) (17-2-06-0-08-06-2-0969) | I_17-2-06-0-08-06-2-0969 | 2017 | 2018 | нд | нд | нд | 1.942 | 0.71479 | 0.71479 | 0 | 0 | 0.71479 | 0 | 0 | 0 | 0 | 0 | 0 | 0.71479 | 0 | 0 | 0.71479 | 0
1.1.4.2. | Гатч, РК ВЛ-0,4кВ от оп.на перес.ул.Мира и ул.Некрасова и дал. по ул.Некрасова до об-та заяв. в п.Кобринское Гатч.р,100002097 (17-2-06-0-08-06-2-0995) | I_17-2-06-0-08-06-2-0995 | 2017 | 2019 | нд | нд | нд | 1.3044 | 1.3044 | 0 | 0 | 0 | 0 | 0 | 1.3044 | 0 | 0 | 1.3044 | 0 | 1.3044 | 0 | 0 | 1.3044 | 0
1.1.4.2. | Гатч, РК ВЛ-0,4 кВ от ТП-90 по ул. Ефимова в п. Вырица Гатчинского района ЛО (инв.№ 100012645) (17-2-06-0-08-06-2-0947) | I_17-2-06-0-08-06-2-0947 | 2017 | 2017 | нд | нд | нд | 0.40392 | 0.40392 | 0.40392 | 0 | 0 | 0.40392 | 0 | 0 | 0 | 0 | 0 | 0 | 0.40392 | 0 | 0 | 0.40392 | 0
1.1.4.2. | Выб, РК ВЛ-0,4 кВ от КТП-85 в г. Выборг ЛО (инв. № 050001289) (17-1-05-0-08-06-2-0941) | I_17-1-05-0-08-06-2-0941 | 2017 | 2019 | нд | нд | нд | 0.12692 | 0.12692 | 0 | 0 | 0 | 0 | 0 | 0.12692 | 0 | 0 | 0.12692 | 0 | 0.12692 | 0 | 0 | 0.12692 | 0
1.1.4.2. | Всев, РК КЛ-0,4 кВ от КК 3.3 до КК 3.4 в ДНП «Удачное» Всеволожского района ЛО (инв. №170000239) (17-1-17-0-08-06-3-0921) | I_17-1-17-0-08-06-3-0921 | 2017 | 2018 | нд | нд | нд | 0.0073018 | 0.0073018 | 0.0073018 | 0 | 0 | 0.0073018 | 0 | 0 | 0 | 0 | 0 | 0 | 0.0073018 | 0 | 0 | 0.0073018 | 0
1.1.4.2. | Всев, РК КЛ-0,4 кВ от КТПН-3 до КК 3.1 в ДНП «Удачное» Всеволожского района ЛО (инв. №170000221) (17-1-17-0-08-06-3-0920) | I_17-1-17-0-08-06-3-0920 | 2017 | 2018 | нд | нд | нд | 0.0073018 | 0.0073018 | 0.0073018 | 0 | 0 | 0.0073018 | 0 | 0 | 0 | 0 | 0 | 0 | 0.0073018 | 0 | 0 | 0.0073018 | 0
1.1.4.2. | Тихв, РК ВЛ-0,4 кВ ф. «Лесная» от ТП-18 в г. Пикалево (инв.№200000666) (13-1-20-0-08-06-2-697) | H_13-1-20-0-08-06-2-697 | нд | нд | нд | нд | нд | 0 | 0 | 0 | 0 | 0 | 0 | 0 | 0 | 0 | 0 | 0 | 0 | 0 | 0 | 0 | 0 | 0
1.1.4.2. | Тихв, РК ВЛ-0,4 кВ ф."Моховая" от ТП-62 до объекта (инв.№200000333) (13-1-20-0-08-06-2-227) | G_13-1-20-0-08-06-2-227 | нд | нд | нд | нд | нд | 0 | 0 | 0 | 0 | 0 | 0 | 0 | 0 | 0 | 0 | 0 | 0 | 0 | 0 | 0 | 0 | 0
1.1.4.2. | Гатч, РК ВЛ-0,4 кВ по ул. Ульяновская от ТП-84 до опоры с ответвлением к ж/д в п. Вырица (12-2-06-0-08-06-2-500) | H_12-2-06-0-08-06-2-500 | нд | нд | нд | нд | нд | 0 | 0 | 0 | 0 | 0 | 0 | 0 | 0 | 0 | 0 | 0 | 0 | 0 | 0 | 0 | 0 | 0
1.1.4.2. | Тосно, РК ВЛ-0,4 кВ ф.5 от ТП-38 от опоры №35 до опоры №42 в п. Ульяновка (13-1-21-0-08-06-2-093) | H_13-1-21-0-08-06-2-093 | нд | нд | нд | нд | нд | 0 | 0 | 0 | 0 | 0 | 0 | 0 | 0 | 0 | 0 | 0 | 0 | 0 | 0 | 0 | 0 | 0
1.1.4.2. | Тосно, РК ВЛ-0,4 кВ от КТП- 6 п.Ульяновка Тосненского района ЛО (инв.№ 210000392) (14-1-21-0-08-06-2-078) | G_14-1-21-0-08-06-2-078 | нд | нд | нд | нд | нд | 0 | 0 | 0 | 0 | 0 | 0 | 0 | 0 | 0 | 0 | 0 | 0 | 0 | 0 | 0 | 0 | 0
1.1.4.2. | Тосно, РК ВЛ-0,4 кВ от КТП-9 ф.1 от опоры №11 до опоры №16 в п. Ульяновка (13-1-21-0-08-06-2-180) | H_13-1-21-0-08-06-2-180 | нд | нд | нд | нд | нд | 0 | 0 | 0 | 0 | 0 | 0 | 0 | 0 | 0 | 0 | 0 | 0 | 0 | 0 | 0 | 0 | 0
1.1.4.2. | Тосно, РК ВЛ-0,4 кВ от опоры №6 до опоры № 12 ВЛ-0,4 кВ ф.1 от ТП-11 по ул. Елизарова в п. Ульяновка (13-1-21-0-08-06-2-090) | H_13-1-21-0-08-06-2-090 | нд | нд | нд | нд | нд | 0 | 0 | 0 | 0 | 0 | 0 | 0 | 0 | 0 | 0 | 0 | 0 | 0 | 0 | 0 | 0 | 0
1.1.4.2. | Тосно, РК ВЛ-0,4 кВ от ТП-5 (13-1-21-0-08-06-2-010) | H_13-1-21-0-08-06-2-010 | нд | нд | нд | нд | нд | 0 | 0 | 0 | 0 | 0 | 0 | 0 | 0 | 0 | 0 | 0 | 0 | 0 | 0 | 0 | 0 | 0
1.1.4.2. | Тосно, РК ВЛ-0,4 кВ от ТП-6 в п.Форносово (инв.№ 210000770) (13-1-21-0-08-06-2-1027) | G_13-1-21-0-08-06-2-1027 | 2013 | 2019 | нд | нд | нд | 0.90343 | 0.85957 | 0 | 0 | 0 | 0 | 0 | 0.85957 | 0 | 0 | 0.85957 | 0 | 0.85957 | 0 | 0 | 0.85957 | 0
1.1.4.2. | Тосно, РК ВЛ-0,4 кВ ф.3 от КТП-9 в п. Ульяновка Тосненского района ЛО (инв.№210000400) (13-1-21-0-08-06-2-1004) | H_13-1-21-0-08-06-2-1004 | нд | нд | нд | нд | нд | 0 | 0 | 0 | 0 | 0 | 0 | 0 | 0 | 0 | 0 | 0 | 0 | 0 | 0 | 0 | 0 | 0
1.1.4.2. | Тосно, РК ВЛ-0.4 кВ от КТП-37 от оп.№2 по ул.Дзержинского до участка заявителя в г. Тосно ЛО (инв. № 210000294) (14-1-21-0-08-06-2-477) | H_14-1-21-0-08-06-2-477 | нд | нд | нд | нд | нд | 0 | 0 | 0 | 0 | 0 | 0 | 0 | 0 | 0 | 0 | 0 | 0 | 0 | 0 | 0 | 0 | 0
1.1.4.2. | Тосно, РК ВЛ-0.4 кВ от КТП-39 от оп.№4 до оп.№32 ф.4 в п.Ульяновка Тосненского района ЛО (инв. № 210000464) (14-1-21-0-08-06-2-479) | G_14-1-21-0-08-06-2-479 | нд | нд | нд | нд | нд | 0 | 0 | 0 | 0 | 0 | 0 | 0 | 0 | 0 | 0 | 0 | 0 | 0 | 0 | 0 | 0 | 0
1.1.4.2. | Тосно, РК ВЛ-0.4 кВ от ТП-17 от оп.№17 до оп.№41 в г. Тосно ЛО (инв.№ 210000222) (14-1-21-0-08-06-2-475) | G_14-1-21-0-08-06-2-475 | нд | нд | нд | нд | нд | 0 | 0 | 0 | 0 | 0 | 0 | 0 | 0 | 0 | 0 | 0 | 0 | 0 | 0 | 0 | 0 | 0
1.1.4.2. | Тосно, РК ВЛИ-0,4 кВ от КТП-31 от опоры №16 до опоры №43 в п. Ульяновк (13-1-21-0-08-06-2-182) | H_13-1-21-0-08-06-2-182 | нд | нд | нд | нд | нд | 0 | 0 | 0 | 0 | 0 | 0 | 0 | 0 | 0 | 0 | 0 | 0 | 0 | 0 | 0 | 0 | 0
1.1.4.2. | Тосно, РК Реконструкция ВЛ-0,4 кВ от ТП-227 в п. Красный Бор Тосненского р-на ЛО (инв.№210000693) (13-1-21-0-08-06-2-1188) | H_13-1-21-0-08-06-2-1188 | нд | нд | нд | нд | нд | 0 | 0 | 0 | 0 | 0 | 0 | 0 | 0 | 0 | 0 | 0 | 0 | 0 | 0 | 0 | 0 | 0
1.1.4.2. | Киров, РК ВЛ-0,4 кВ Л-2 от ТП-3274 в п. Концы Кировского района Ленинградской области (11-10/7-008) | G_11-10/7-008 | нд | нд | нд | нд | нд | 0 | 0 | 0 | 0 | 0 | 0 | 0 | 0 | 0 | 0 | 0 | 0 | 0 | 0 | 0 | 0 | 0
1.1.4.2. | Киров, РК ВЛ-0,4 кВ Л-3 от ТП-521 от опоры №6 до опоры №16 в г.Отрадное (11-10/4-049) | G_11-10/4-049 | нд | нд | нд | нд | нд | 0 | 0 | 0 | 0 | 0 | 0 | 0 | 0 | 0 | 0 | 0 | 0 | 0 | 0 | 0 | 0 | 0
1.1.4.2. | Гатч, РК ВЛ-10 кВ по ул. Слуцкая до ТП-10 в п. Вырица Гатчинского района ЛО (инв. № 100001448) (14-2-06-0-08-06-2-595) | H_14-2-06-0-08-06-2-595 | нд | нд | нд | нд | нд | 0 | 0 | 0 | 0 | 0 | 0 | 0 | 0 | 0 | 0 | 0 | 0 | 0 | 0 | 0 | 0 | 0
1.1.4.2. | Гатч, РК ВЛ-10 кВ ф. 3 ПС-322 по ул. Мельничный ручей до ж/д заявителя в п.Вырица Гатчинского р-на ЛО (14-2-06-0-08-06-2-003) | H_14-2-06-0-08-06-2-003 | нд | нд | нд | нд | нд | 0 | 0 | 0 | 0 | 0 | 0 | 0 | 0 | 0 | 0 | 0 | 0 | 0 | 0 | 0 | 0 | 0
1.1.4.2. | Тосно, РК ВЛ-10 кВ ф.500-39 от ТП-225 до ТП-228 в п.Красный Бор (13-1-21-0-08-06-2-759) | G_13-1-21-0-08-06-2-759 | нд | нд | нд | нд | нд | 0 | 0 | 0 | 0 | 0 | 0 | 0 | 0 | 0 | 0 | 0 | 0 | 0 | 0 | 0 | 0 | 0
1.1.4.2. | Тосно, РК Реконструкция ВЛ-10 кВ от ПС-500 в п. Красный Бор Тосненского р-на ЛО (инв.№ 210000712) (13-1-21-0-08-06-2-1189) | H_13-1-21-0-08-06-2-1189 | нд | нд | нд | нд | нд | 0 | 0 | 0 | 0 | 0 | 0 | 0 | 0 | 0 | 0 | 0 | 0 | 0 | 0 | 0 | 0 | 0
1.1.4.2. | Всев, РК ВЛ-6 кВ ф. 515-46 от ТП-45 в п. им. Морозова Всеволожского района ЛО (инв. №000001654) (15-1-04-0-08-06-2-1114) | H_15-1-04-0-08-06-2-1114 | нд | нд | нд | нд | нд | 0 | 0 | 0 | 0 | 0 | 0 | 0 | 0 | 0 | 0 | 0 | 0 | 0 | 0 | 0 | 0 | 0
1.1.4.2. | Гатч, РК ВЛ-6 кВ Ф-34 ПС № 42 в п. Торфяное, Новосветского СП, Гатчинского р-на ЛО (инв. № 100000551) (14-2-06-0-08-06-2-1230) | H_14-2-06-0-08-06-2-1230 | нд | нд | нд | нд | нд | 0 | 0 | 0 | 0 | 0 | 0 | 0 | 0 | 0 | 0 | 0 | 0 | 0 | 0 | 0 | 0 | 0
1.1.4.2. | Киров, РК оборудования СТП 10/0,4 кВ в д. Васильково Кировского р-на ЛО (15-1-10-0-08-06-2-0456) | H_15-1-10-0-08-06-2-0456 | нд | нд | нд | нд | нд | 0 | 0 | 0 | 0 | 0 | 0 | 0 | 0 | 0 | 0 | 0 | 0 | 0 | 0 | 0 | 0 | 0
1.1.4.2. | Гатч, РК ВЛ-0,4 кВ от ТП-15 до ж/д по ул. Первомайская в г. Коммунар (12-2-06-0-08-06-2-471) | H_12-2-06-0-08-06-2-471 | нд | нд | нд | нд | нд | 0 | 0 | 0 | 0 | 0 | 0 | 0 | 0 | 0 | 0 | 0 | 0 | 0 | 0 | 0 | 0 | 0
1.1.4.2. | Киров, РК ВЛ-0,23 кВ Л-2 от КТП-3201 в п. Концы Кировского района Ленинградской области (13-1-10-0-08-06-2-659) | H_13-1-10-0-08-06-2-659 | нд | нд | нд | нд | нд | 0 | 0 | 0 | 0 | 0 | 0 | 0 | 0 | 0 | 0 | 0 | 0 | 0 | 0 | 0 | 0 | 0
1.1.4.2. | Киров, РК ВЛ-0,23 кВ от КТП-3818 до опоры № 18 в п. Назия Кировского района ЛО (инв. № 000000712) (15-1-10-0-08-06-2-0606) | G_15-1-10-0-08-06-2-0606 | нд | нд | нд | нд | нд | 0 | 0 | 0 | 0 | 0 | 0 | 0 | 0 | 0 | 0 | 0 | 0 | 0 | 0 | 0 | 0 | 0
1.1.4.2. | Киров, РК ВЛ-0,4 кВ Л-16 от ТП-508 в г. Отрадное Кировского района ЛО (инв. № 000000765) (15-1-10-0-08-06-2-0883) | G_15-1-10-0-08-06-2-0883 | нд | нд | нд | нд | нд | 0 | 0 | 0 | 0 | 0 | 0 | 0 | 0 | 0 | 0 | 0 | 0 | 0 | 0 | 0 | 0 | 0
1.1.4.2. | Киров, РК ВЛ-0,4 кВ Л-3 от КТП-107 в г. Кировск Кировского района ЛО (инв. № 000000711) (15-1-10-0-08-06-2-0857) | G_15-1-10-0-08-06-2-0857 | нд | нд | нд | нд | нд | 0 | 0 | 0 | 0 | 0 | 0 | 0 | 0 | 0 | 0 | 0 | 0 | 0 | 0 | 0 | 0 | 0
1.1.4.2. | Киров, РК ВЛ-0,4 кВ Л-8 от ТП-528 от опоры №1 до опоры №12 в г. Отрадное (12-1-10-0-08-06-2-035) | G_12-1-10-0-08-06-2-035 | нд | нд | нд | нд | нд | 0 | 0 | 0 | 0 | 0 | 0 | 0 | 0 | 0 | 0 | 0 | 0 | 0 | 0 | 0 | 0 | 0
1.1.4.2. | Киров, РК ВЛ-0,4 кВ от КТП-16 в п. Мга Кировского района ЛО (14-1-10-0-08-06-2-231) | H_14-1-10-0-08-06-2-231 | нд | нд | нд | нд | нд | 0 | 0 | 0 | 0 | 0 | 0 | 0 | 0 | 0 | 0 | 0 | 0 | 0 | 0 | 0 | 0 | 0
1.1.4.2. | Киров, РК ВЛ-0,4 кВ от ТП -758 в д. Карловка Назиевского ГП (инв. № 000000805) (13-1-10-0-08-06-2-661) | H_13-1-10-0-08-06-2-661 | нд | нд | нд | нд | нд | 0 | 0 | 0 | 0 | 0 | 0 | 0 | 0 | 0 | 0 | 0 | 0 | 0 | 0 | 0 | 0 | 0
1.1.4.2. | Киров, РК ВЛ-0,4 кВ от ТП-118 в г. Кировск ЛО (инв. № 000000732) (13-1-10-0-08-06-2-900) | G_13-1-10-0-08-06-2-900 | нд | нд | нд | нд | нд | 0 | 0 | 0 | 0 | 0 | 0 | 0 | 0 | 0 | 0 | 0 | 0 | 0 | 0 | 0 | 0 | 0
1.1.4.2. | Киров, РК ВЛ-0,4 кВ от ТП-120 инв. № 000000733 (13-1-10-0-08-06-2-689) | G_13-1-10-0-08-06-2-689 | нд | нд | нд | нд | нд | 0 | 0 | 0 | 0 | 0 | 0 | 0 | 0 | 0 | 0 | 0 | 0 | 0 | 0 | 0 | 0 | 0
1.1.4.2. | Киров, РК ВЛ-0,4 кВ от ТП-127 (инв. № 000000737) (13-1-10-0-08-06-2-904) | H_13-1-10-0-08-06-2-904 | нд | нд | нд | нд | нд | 0 | 0 | 0 | 0 | 0 | 0 | 0 | 0 | 0 | 0 | 0 | 0 | 0 | 0 | 0 | 0 | 0
1.1.4.2. | Киров, РК ВЛ-0,4 кВ от ТП-137 в г. Кировск ЛО (инв. № 000000711) (14-1-10-0-08-06-2-284) | H_14-1-10-0-08-06-2-284 | нд | нд | нд | нд | нд | 0 | 0 | 0 | 0 | 0 | 0 | 0 | 0 | 0 | 0 | 0 | 0 | 0 | 0 | 0 | 0 | 0
1.1.4.2. | Киров, РК ВЛ-0,4 кВ от ТП-528 в г. Отрадное (12-1-10-0-08-06-2-251) | G_12-1-10-0-08-06-2-251 | нд | нд | нд | нд | нд | 0 | 0 | 0 | 0 | 0 | 0 | 0 | 0 | 0 | 0 | 0 | 0 | 0 | 0 | 0 | 0 | 0
1.1.4.2. | Киров, РК ВЛ-0,4 кВ от ТП-522 в г.Отрадное (инв. № 000000769) (13-1-10-0-08-06-2-686) | H_13-1-10-0-08-06-2-686 | нд | нд | нд | нд | нд | 0 | 0 | 0 | 0 | 0 | 0 | 0 | 0 | 0 | 0 | 0 | 0 | 0 | 0 | 0 | 0 | 0
1.1.4.2. | Киров, РК ВЛ-0,4 кВ от ТП-754 в п. Назия (инв. № 100000266) (13-1-10-0-08-06-2-840) | H_13-1-10-0-08-06-2-840 | нд | нд | нд | нд | нд | 0 | 0 | 0 | 0 | 0 | 0 | 0 | 0 | 0 | 0 | 0 | 0 | 0 | 0 | 0 | 0 | 0
1.1.4.2. | Киров, РК ВЛ-0,4 кВ отТП-757 в п.Назия (13-1-10-0-08-06-2-617) | G_13-1-10-0-08-06-2-617 | нд | нд | нд | нд | нд | 0 | 0 | 0 | 0 | 0 | 0 | 0 | 0 | 0 | 0 | 0 | 0 | 0 | 0 | 0 | 0 | 0
1.1.4.2. | Киров, РК ВЛИ-0,4 кВ Л-1 от КТП Н-3 "Новая Карловка" в п. Назия Кировского р-на ЛО (инв. № 000002759) (15-1-10-0-08-06-2-0861) | H_15-1-10-0-08-06-2-0861 | нд | нд | нд | нд | нд | 0 | 0 | 0 | 0 | 0 | 0 | 0 | 0 | 0 | 0 | 0 | 0 | 0 | 0 | 0 | 0 | 0
1.1.4.2. | Гатч, РК ВЛ-0,4 кВ от проектируемой ТП в р-не ул. Рубежной и пер. Светлый до ул. Грунтовой в г. Гатчина ЛО (14-2-06-0-08-06-2-014) | G_14-2-06-0-08-06-2-014 | нд | нд | нд | нд | нд | 0 | 0 | 0 | 0 | 0 | 0 | 0 | 0 | 0 | 0 | 0 | 0 | 0 | 0 | 0 | 0 | 0
1.1.4.2. | Выб, РК ВЛ-0,4 кВ от ТП-11 по ул. Бумажников до участка заявителя в г. Каменногорск Выборгского района ЛО (инв. № 050003463) (15-1-05-1-08-06-2-0472) | G_15-1-05-1-08-06-2-0472 | нд | нд | нд | нд | нд | 0 | 0 | 0 | 0 | 0 | 0 | 0 | 0 | 0 | 0 | 0 | 0 | 0 | 0 | 0 | 0 | 0
1.1.4.2. | Выб, РК ВЛ-0,4 кВ от ТП-9 по ул. Школьная в пос. Советский Выборгского района ЛО (13-1-05-0-08-06-2-1156) | G_13-1-05-0-08-06-2-1156 | 2013 | 2016 | нд | нд | нд | 0.456 | 0 | 0 | 0 | 0 | 0 | 0 | 0 | 0 | 0 | 0 | 0 | 0 | 0 | 0 | 0 | 0
1.1.4.2. | Киров, РК ВЛ-0,4 кВ Л-1 от ТП-4 в п. Старая Малукса Кировского района ЛО (инв. № 000000747) (15-1-10-0-08-06-1-0805) | H_15-1-10-0-08-06-1-0805 | нд | нд | нд | нд | нд | 0 | 0 | 0 | 0 | 0 | 0 | 0 | 0 | 0 | 0 | 0 | 0 | 0 | 0 | 0 | 0 | 0
1.1.4.2. | Киров, РК ВЛ-0,4 кВ Л-6 от КТП-2 в пролетах от опоры №6 до опоры №8 в г. Шлиссельбург Кировского района ЛО (инв. № 220000183) (15-1-10-0-08-06-2-1288) | H_15-1-10-0-08-06-2-1288 | нд | нд | нд | нд | нд | 0 | 0 | 0 | 0 | 0 | 0 | 0 | 0 | 0 | 0 | 0 | 0 | 0 | 0 | 0 | 0 | 0
1.1.4.2. | Киров, РК ВЛ-0,4 кВ от ВЛ-0,4 кВ от ТП-547 в г. Отрадное Кировского р-на ЛО (инв.№000000785) (16-1-10-0-08-06-3-0552) | H_16-1-10-0-08-06-3-0552 | нд | нд | нд | нд | нд | 0 | 0 | 0 | 0 | 0 | 0 | 0 | 0 | 0 | 0 | 0 | 0 | 0 | 0 | 0 | 0 | 0
1.1.4.2. | Киров, РК ВЛ-0,4 кВ от ТП-521 Л-5 от оп. № 6 до оп. № 13 в г. Отрадное (13-1-10-0-08-06-2-558) | G_13-1-10-0-08-06-2-558 | нд | нд | нд | нд | нд | 0 | 0 | 0 | 0 | 0 | 0 | 0 | 0 | 0 | 0 | 0 | 0 | 0 | 0 | 0 | 0 | 0
1.1.4.2. | Киров, РК ВЛ-0,4 кВ от ТП-526 Л-3 от опоры №9 до опоры №22 в г. Отрадное Кировского р-на ЛО (инв. № 000000773) (13-1-10-0-08-06-2-554) | G_13-1-10-0-08-06-2-554 | нд | нд | нд | нд | нд | 0 | 0 | 0 | 0 | 0 | 0 | 0 | 0 | 0 | 0 | 0 | 0 | 0 | 0 | 0 | 0 | 0
1.1.4.2. | Тосно, РК ВЛ-0,4 кВ от оп. №7 ф.2 от КТП-51 по ул. Некрасова п. Ульяновка Тосненского р-на ЛО (инв.№ 210000489) (16-1-10-0-08-06-2-1013) | H_16-1-10-0-08-06-2-1013 | нд | нд | нд | нд | нд | 0 | 0 | 0 | 0 | 0 | 0 | 0 | 0 | 0 | 0 | 0 | 0 | 0 | 0 | 0 | 0 | 0
1.1.4.2. | Киров, РК ВЛИ-0,4 кВ ТП-531 Л-6 от опоры № 8 до опоры № 9 в г. Отрадное Кировского района ЛО (15-1-10-1-08-06-2-1342) | G_15-1-10-1-08-06-2-1342 | нд | нд | нд | нд | нд | 0 | 0 | 0 | 0 | 0 | 0 | 0 | 0 | 0 | 0 | 0 | 0 | 0 | 0 | 0 | 0 | 0
1.1.4.2. | Гатч, РК ВЛ-0,4 кВ от КТП-10 по ул. Толмачева в п. Сиверский Гатчинского района ЛО (инв. №100001604) (14-2-06-0-08-04-2-455) | H_14-2-06-0-08-04-2-455 | нд | нд | нд | нд | нд | 0 | 0 | 0 | 0 | 0 | 0 | 0 | 0 | 0 | 0 | 0 | 0 | 0 | 0 | 0 | 0 | 0
1.1.4.2. | Гатч, РК ВЛ-0,4 кВ от КТП-19(Н) от Суворовского пр. до опоры с ответвлением к ж/д №28/2 в п.Вырица Гатч. р. (инв.№100001467) (16-1-06-0-08-06-2-0405) | G_16-1-06-0-08-06-2-0405 | нд | нд | нд | нд | нд | 0 | 0 | 0 | 0 | 0 | 0 | 0 | 0 | 0 | 0 | 0 | 0 | 0 | 0 | 0 | 0 | 0
1.1.4.2. | Гатч, РК ВЛ-0,4 кВ от СТП-104 по ул. Лейтенанта Шмидта в п. Вырица Гатчинского района ЛО (14-2-06-0-08-06-2-076) | H_14-2-06-0-08-06-2-076 | нд | нд | нд | нд | нд | 0 | 0 | 0 | 0 | 0 | 0 | 0 | 0 | 0 | 0 | 0 | 0 | 0 | 0 | 0 | 0 | 0
1.1.4.2. | Гатч, РК ВЛ-0,4 кВ от ТП-126 по ул. Лермонтова в г. Гатчина ЛО (инв.№ 100000935) (14-2-06-0-08-06-2-607) | H_14-2-06-0-08-06-2-607 | нд | нд | нд | нд | нд | 0 | 0 | 0 | 0 | 0 | 0 | 0 | 0 | 0 | 0 | 0 | 0 | 0 | 0 | 0 | 0 | 0
1.1.4.2. | Гатч, РК ВЛ-0,4 кВ от ТП-13 по ул. Надеждинская в п. Вырица Гатчинского района ЛО (инв. №100001455) (14-2-06-0-08-06-2-669) | H_14-2-06-0-08-06-2-669 | нд | нд | нд | нд | нд | 0 | 0 | 0 | 0 | 0 | 0 | 0 | 0 | 0 | 0 | 0 | 0 | 0 | 0 | 0 | 0 | 0
1.1.4.2. | Гатч, РК ВЛ-0,4 кВ от ТП-15 по ул. Солнечная п. Сиверский Гатчинского района ЛО (инв. №100012669) (15-1-06-0-08-06-2-1477) | G_15-1-06-0-08-06-2-1477 | 2015 | 2017 | нд | нд | нд | 0.98991 | 0 | 0 | 0 | 0 | 0 | 0 | 0 | 0 | 0 | 0 | 0 | 0 | 0 | 0 | 0 | 0
1.1.4.2. | Гатч, РК ВЛ-0,4 кВ от ТП-16 по пер. Школьный до ул. Кузьмина (13-2-06-0-08-06-2-595) | G_13-2-06-0-08-06-2-595 | 2013 | 2016 | нд | нд | нд | 0.36193 | 0 | 0 | 0 | 0 | 0 | 0 | 0 | 0 | 0 | 0 | 0 | 0 | 0 | 0 | 0 | 0
1.1.4.2. | Гатч, РК ВЛ-0,4 кВ от ТП-16 по ул. Подъездная дорога в г. Гатчина, Гатчинского р-на ЛО (инв. № 100001003) (14-2-06-0-08-06-2-1284) | H_14-2-06-0-08-06-2-1284 | нд | нд | нд | нд | нд | 0 | 0 | 0 | 0 | 0 | 0 | 0 | 0 | 0 | 0 | 0 | 0 | 0 | 0 | 0 | 0 | 0
1.1.4.2. | Гатч, РК ВЛ-0,4 кВ от ТП-2 по ул. Кольцова в г.Гатчина ЛО (инв.№ 100000934) (16-1-06-0-08-06-2-0589) | H_16-1-06-0-08-06-2-0589 | нд | нд | нд | нд | нд | 0 | 0 | 0 | 0 | 0 | 0 | 0 | 0 | 0 | 0 | 0 | 0 | 0 | 0 | 0 | 0 | 0
1.1.4.2. | Гатч, РК ВЛ-0,4 кВ от ТП-26 по ул. Щедрина в п. Вырица (13-2-06-0-08-06-2-574) | G_13-2-06-0-08-06-2-574 | 2013 | 2016 | нд | нд | нд | 0.5991 | 0 | 0 | 0 | 0 | 0 | 0 | 0 | 0 | 0 | 0 | 0 | 0 | 0 | 0 | 0 | 0
1.1.4.2. | Гатч, РК ВЛ-0,4 кВ от ТП-27 по ул. Андреевская в п. Вырица Гатчинского района ЛО (14-2-06-0-08-06-2-228) | H_14-2-06-0-08-06-2-228 | нд | нд | нд | нд | нд | 0 | 0 | 0 | 0 | 0 | 0 | 0 | 0 | 0 | 0 | 0 | 0 | 0 | 0 | 0 | 0 | 0
1.1.4.2. | Гатч, РК ВЛ-0,4 кВ от ТП-30 по ул. Красногвардейской в г. Гатчина (инв. 100000981) (13-2-06-0-08-06-2-1201) | G_13-2-06-0-08-06-2-1201 | 2013 | 2016 | нд | нд | нд | 0.17373 | 0 | 0 | 0 | 0 | 0 | 0 | 0 | 0 | 0 | 0 | 0 | 0 | 0 | 0 | 0 | 0
1.1.4.2. | Гатч, РК ВЛ-0,4 кВ от ТП-46 по ул. Островского в г. Гатчина Гатчиснкого района ЛО (инв. 100000857) (13-2-06-0-08-06-2-1198) | G_13-2-06-0-08-06-2-1198 | 2013 | 2017 | нд | нд | нд | 0.82521 | 0 | 0 | 0 | 0 | 0 | 0 | 0 | 0 | 0 | 0 | 0 | 0 | 0 | 0 | 0 | 0
1.1.4.2. | Гатч, РК ВЛ-0,4кВ от ТП-17 от проектируемой МТП на пересечении ул.Софийской и ул.Средней в п. Вырица (13-2-06-0-08-06-2-963) | G_13-2-06-0-08-06-2-963 | нд | нд | нд | нд | нд | 0 | 0 | 0 | 0 | 0 | 0 | 0 | 0 | 0 | 0 | 0 | 0 | 0 | 0 | 0 | 0 | 0
1.1.4.2. | Волх, РК ВЛ-0,4 кВ ф. "ул. Станиславского, Крылова (пр), Гоголя" от ТП-168 до участка заявителя в г. Волхов (инв. №030000395) (14-1-03-0-08-06-2-1259) | G_14-1-03-0-08-06-2-1259 | нд | нд | нд | нд | нд | 0 | 0 | 0 | 0 | 0 | 0 | 0 | 0 | 0 | 0 | 0 | 0 | 0 | 0 | 0 | 0 | 0
1.1.4.2. | ЛодП, РК ВЛ-0,4 кВ от ТП-11 ф."Красноармейская" (инв.№120000327) (13-1-12-0-08-06-2-215) | G_13-1-12-0-08-06-2-215 | 2013 | 2016 | нд | нд | нд | 0.65225 | 0 | 0 | 0 | 0 | 0 | 0 | 0 | 0 | 0 | 0 | 0 | 0 | 0 | 0 | 0 | 0
1.1.4.2. | Тосно, РК ВЛИ-0,4 кВ от КТП-5 от оп.№8 до границ участка заявителя в г. Тосно ЛО(инв. №210000187) (14-1-21-0-08-06-2-473) | G_14-1-21-0-08-06-2-473 | нд | нд | нд | нд | нд | 0 | 0 | 0 | 0 | 0 | 0 | 0 | 0 | 0 | 0 | 0 | 0 | 0 | 0 | 0 | 0 | 0
1.1.4.2. | Тосно, РК ВЛ-0,4 кВ ф.3-1-2 от ТП-25 от оп. № 4 до оп. № 12 в г. Никольское Тосненского района ЛО (инв. №210000610) (15-1-21-0-08-06-2-1207) | G_15-1-21-0-08-06-2-1207 | нд | нд | нд | нд | нд | 0 | 0 | 0 | 0 | 0 | 0 | 0 | 0 | 0 | 0 | 0 | 0 | 0 | 0 | 0 | 0 | 0
1.1.4.2. | Тосно, РК ВЛ-0,4 кВ от ТП-16 от опоры №8А до опоры № 28 в г.Тосно ЛО (13-1-21-0-08-06-2-049) | G_13-1-21-0-08-06-2-049 | 2013 | 2017 | нд | нд | нд | 0.78506 | 0 | 0 | 0 | 0 | 0 | 0 | 0 | 0 | 0 | 0 | 0 | 0 | 0 | 0 | 0 | 0
1.1.4.2. | Тосно, РК ВЛ-0,4 кВ от КТП-15 в п. Ульяновка (инв.№210000417) (13-1-21-0-08-06-2-739) | H_13-1-21-0-08-06-2-739 | нд | нд | нд | нд | нд | 0 | 0 | 0 | 0 | 0 | 0 | 0 | 0 | 0 | 0 | 0 | 0 | 0 | 0 | 0 | 0 | 0
1.1.4.2. | Гатч, РК ВЛ-0,4 кВ от КТП-55 (Н) по ул.Связи в п.Вырица Гатчинского района ЛО (инв.№ 100001346) (17-2-06-0-08-06-2-0393) | H_17-2-06-0-08-06-2-0393 | нд | нд | нд | нд | нд | 0 | 0 | 0 | 0 | 0 | 0 | 0 | 0 | 0 | 0 | 0 | 0 | 0 | 0 | 0 | 0 | 0
1.1.4.2. | Гатч, РК ВЛ-10 кВ ф.3 ПС-"Вырица" от ПП-7 в п. Вырица (13-2-06-0-08-06-2-528) | G_13-2-06-0-08-06-2-528 | нд | нд | нд | нд | нд | 0 | 0 | 0 | 0 | 0 | 0 | 0 | 0 | 0 | 0 | 0 | 0 | 0 | 0 | 0 | 0 | 0
1.1.4.2. | Гатч, РК ВЛ-10кВ ф.4 ПС-35/10 от ТП-7 до проектируемой МТП на пересечении ул.Софийской и ул.Средней в п. Вырица (13-2-06-0-08-06-2-962) | G_13-2-06-0-08-06-2-962 | нд | нд | нд | нд | нд | 0 | 0 | 0 | 0 | 0 | 0 | 0 | 0 | 0 | 0 | 0 | 0 | 0 | 0 | 0 | 0 | 0
1.1.4.2. | Гатч, РК ВЛ-10 кВ ф-15 ПСТ 259 к ТП-1 (от ТП-22 до ТП-26) в п. Сиверский (инв. №100000692) (13-2-06-0-08-06-2-384) | G_13-2-06-0-08-06-2-384 | 2013 | 2017 | нд | нд | нд | 2.2176 | 0 | 0 | 0 | 0 | 0 | 0 | 0 | 0 | 0 | 0 | 0 | 0 | 0 | 0 | 0 | 0
1.1.4.2. | Кинг, РК ВЛ-0,4 кВ от ТП-369 до участка заявителя в п. Кикерино Волосовского района ЛО (инв. №000001442) (17-1-08-0-08-06-1-0299) | H_17-1-08-0-08-06-1-0299 | 2017 | 2017 | нд | нд | нд | 0.10255 | 0 | 0 | 0 | 0 | 0 | 0 | 0 | 0 | 0 | 0 | 0 | 0 | 0 | 0 | 0 | 0
1.1.4.2. | Кинг, РК ВЛИ-0,4 кВ от ТП-29 на участке оп. №17-18 в г. Кингисепп ЛО (инв. №080000268) (17-1-08-0-08-06-1-0385) | H_17-1-08-0-08-06-1-0385 | 2017 | 2017 | нд | нд | нд | 0.025637 | 0 | 0 | 0 | 0 | 0 | 0 | 0 | 0 | 0 | 0 | 0 | 0 | 0 | 0 | 0 | 0
1.1.4.2. | Выб, РК ВЛ-0,4 кВ от опоры № 3/15 до опоры № 4/2/15 от ТП-39 по Короткому пер. в г. Выборг ЛО (инв. № 050000996) (17-1-05-0-08-06-1-0419) | H_17-1-05-0-08-06-1-0419 | 2017 | 2017 | нд | нд | нд | 0.25637 | 0 | 0 | 0 | 0 | 0 | 0 | 0 | 0 | 0 | 0 | 0 | 0 | 0 | 0 | 0 | 0
1.1.4.2. | Тосно, РК ВЛ-0,4 кВ от ТП-2 в п. Рябово (13-1-21-0-08-06-2-131) | G_13-1-21-0-08-06-2-131 | нд | нд | нд | нд | нд | 0 | 0 | 0 | 0 | 0 | 0 | 0 | 0 | 0 | 0 | 0 | 0 | 0 | 0 | 0 | 0 | 0
1.1.4.2. | Волос, РК ВЛИ-0,4 кВ от ТП-302 до объекта в г. Волосово (11-02/1-010.1 СМР, 2 ПИР, 3 ПРЧ) | G_11-02/1-010 | 2011 | 2015 | нд | нд | нд | 0.64082 | 0 | 0 | 0 | 0 | 0 | 0 | 0 | 0 | 0 | 0 | 0 | 0 | 0 | 0 | 0 | 0
1.1.4.2. | Всев, РК КЛ-0,4 кВ от ТП-2600 к щитам в д. Хязельки Всеволожского района ЛО (инв. № 000003035) (16-1-17-0-08-06-3-1006) | H_16-1-17-0-08-06-3-1006 | нд | нд | нд | нд | нд | 0 | 0 | 0 | 0 | 0 | 0 | 0 | 0 | 0 | 0 | 0 | 0 | 0 | 0 | 0 | 0 | 0
1.1.4.2. | Гатч, РК КЛ-0,4 кВ от ТП-46 по ул. Дальняя в г. Гатчина, Гатчинского района ЛО (инв.№ 100004346) (13-2-06-0-08-06-2-958) | G_13-2-06-0-08-06-2-958 | 2013 | 2016 | нд | нд | нд | 0.12559 | 0 | 0 | 0 | 0 | 0 | 0 | 0 | 0 | 0 | 0 | 0 | 0 | 0 | 0 | 0 | 0
1.1.4.2. | Всев, РК КЛ-6 кВ от ТП-25 до опоры №5 в п. им. Морозова Всеволожского района ЛО (14-1-04-1-08-06-2-390) | H_14-1-04-1-08-06-2-390 | нд | нд | нд | нд | нд | 0 | 0 | 0 | 0 | 0 | 0 | 0 | 0 | 0 | 0 | 0 | 0 | 0 | 0 | 0 | 0 | 0
1.1.4.2. | Выб, РК оборудования ТП-16 в г.Каменногорск (12-2-05-0-08-06-2-414) | G_12-2-05-0-08-06-2-414 | нд | нд | нд | нд | нд | 0 | 0 | 0 | 0 | 0 | 0 | 0 | 0 | 0 | 0 | 0 | 0 | 0 | 0 | 0 | 0 | 0
1.1.4.2. | Выб, РК оборудования ТП-30 на ул. Школьная в г. Приморск Выборгского района ЛО (инв. № 050002988) (14-1-05-0-08-06-2-622) | G_14-1-05-0-08-06-2-622 | нд | нд | нд | нд | нд | 0 | 0 | 0 | 0 | 0 | 0 | 0 | 0 | 0 | 0 | 0 | 0 | 0 | 0 | 0 | 0 | 0
1.1.4.2. | Гатч, РК оборудования ТП-9 в п. Дружная Горка Гатчинского района ЛО (13-2-06-0-08-06-2-1292) | G_13-2-06-0-08-06-2-1292 | нд | нд | нд | нд | нд | 0 | 0 | 0 | 0 | 0 | 0 | 0 | 0 | 0 | 0 | 0 | 0 | 0 | 0 | 0 | 0 | 0
1.1.4.2. | Выб, РК ВЛ-0,4 кВ, проходящей от РУ-0,4 кВ РП-61 по Сайменскому ш. на участке до Карельского проезда г.Выборг (11-05/1-046) | G_11-05/1-046 | 2011 | 2016 | нд | нд | нд | 0.504 | 0 | 0 | 0 | 0 | 0 | 0 | 0 | 0 | 0 | 0 | 0 | 0 | 0 | 0 | 0 | 0
1.1.4.2. | Выб, РК КЛ-0,4 кВ, ТП-203, г.Выборг ЛО, К33-К51 (инв.№364117) (12-2-05-0-08-06-2-440) | G_12-2-05-0-08-06-2-440 | 2012 | 2015 | нд | нд | нд | 1.2836 | 0 | 0 | 0 | 0 | 0 | 0 | 0 | 0 | 0 | 0 | 0 | 0 | 0 | 0 | 0 | 0
1.1.4.2. | Гатч, РК КЛ-0,4 кВ от РУ-0,4 кВ ТП-45 в г. Гатчина (инв.№100001252) (13-2-06-0-08-06-2-148) | H_13-2-06-0-08-06-2-148 | нд | нд | нд | нд | нд | 0 | 0 | 0 | 0 | 0 | 0 | 0 | 0 | 0 | 0 | 0 | 0 | 0 | 0 | 0 | 0 | 0
1.1.4.2. | Гатч, РК КЛ-0,4 кВ от ТП-12 до опоры №1 ВЛ-0,4 кВ в п. Дружная Горка Гатчинского района ЛО (инв. №100012653) (16-1-06-0-08-06-2-0493) | H_16-1-06-0-08-06-2-0493 | нд | нд | нд | нд | нд | 0 | 0 | 0 | 0 | 0 | 0 | 0 | 0 | 0 | 0 | 0 | 0 | 0 | 0 | 0 | 0 | 0
1.1.4.2. | Гатч, РК КЛ-0,4кВ от ТП-17 по ул. Пушкинская (13-2-06-0-08-06-2-931) | G_13-2-06-0-08-06-2-931 | 2013 | 2016 | нд | нд | нд | 0.20095 | 0 | 0 | 0 | 0 | 0 | 0 | 0 | 0 | 0 | 0 | 0 | 0 | 0 | 0 | 0 | 0
1.1.4.2. | Тосно, РК КЛ-0,4 кВ от ТП-231 от опоры № 47 до опоры №50 в п. Красный Бор Тосненского района ЛО (инв. 210000701) (15-1-21-0-08-06-2-1095) | H_15-1-21-0-08-06-2-1095 | нд | нд | нд | нд | нд | 0 | 0 | 0 | 0 | 0 | 0 | 0 | 0 | 0 | 0 | 0 | 0 | 0 | 0 | 0 | 0 | 0
1.1.4.2. | Гатч, РК ВЛ-10 кВ Ф-4 ПС-35/10 кВ "Вырица" в п. Вырица (11-06/4-055) | G_11-06/4-055 | 2011 | 2017 | нд | нд | нд | 1.179 | 0 | 0 | 0 | 0 | 0 | 0 | 0 | 0 | 0 | 0 | 0 | 0 | 0 | 0 | 0 | 0
1.1.4.2. | Гатч, РК ВЛЗ-6 кВ Ф-34 ПС №42 в г. Гатчина ЛО (инв. №100000551) (15-2-06-0-08-06-2-1348) | H_15-2-06-0-08-06-2-1348 | нд | нд | нд | нд | нд | 0 | 0 | 0 | 0 | 0 | 0 | 0 | 0 | 0 | 0 | 0 | 0 | 0 | 0 | 0 | 0 | 0
1.1.4.2. | Гатч, РК ВЛ-6 кВ ф.20 от ПС-224 от опоры №17 до опоры №33 в г.Гатчина ЛО (инв.№ 100000608) (16-2-06-0-08-01-2-0895) | H_16-2-06-0-08-01-2-0895 | нд | нд | нд | нд | нд | 0 | 0 | 0 | 0 | 0 | 0 | 0 | 0 | 0 | 0 | 0 | 0 | 0 | 0 | 0 | 0 | 0
1.1.4.2. | Гатч, РК ВЛ-10 кВ фидера №3 ПС-"Вырица" по ул. Огородникова от ул. Ленина до КТП-66 в п. Вырица Гатчинского района ЛО (12-2-06-0-08-06-2-567) | G_12-2-06-0-08-06-2-567 | нд | нд | нд | нд | нд | 0 | 0 | 0 | 0 | 0 | 0 | 0 | 0 | 0 | 0 | 0 | 0 | 0 | 0 | 0 | 0 | 0
1.1.4.2. | Гатч, РК ВЛ-10 кВ ПС-322 фидер №3 по ул. Комарова от Брацлавского пр. до Урицкого пр. в п. Вырица Гатчинского района ЛО (12-2-06-0-08-06-2-187) | H_12-2-06-0-08-06-2-187 | 2012 | 2017 | нд | нд | нд | 0.94824 | 0 | 0 | 0 | 0 | 0 | 0 | 0 | 0 | 0 | 0 | 0 | 0 | 0 | 0 | 0 | 0
1.1.4.2. | Выб, РК ЛЭП-10 кВ, КТП-109, п.Соколинское, фид. 159-11-Р-23, фид. 159-31-КТП-109 (12-2-05-0-08-06-2-447) | G_12-2-05-0-08-06-2-447 | 2012 | 2016 | нд | нд | нд | 0.14 | 0 | 0 | 0 | 0 | 0 | 0 | 0 | 0 | 0 | 0 | 0 | 0 | 0 | 0 | 0 | 0
1.1.4.2. | Реконструкция ВЛ-10 кВ с совместной подвеской ВЛ-0,4 кВ Сиверское шоссе (ТП-101) в п. Вырица Гатчинского района ЛО | G_13-2-06-0-08-06-2-872 | нд | нд | нд | нд | нд | 0 | 0 | 0 | 0 | 0 | 0 | 0 | 0 | 0 | 0 | 0 | 0 | 0 | 0 | 0 | 0 | 0
1.1.4.2. | Реконструкция ВЛ-10 кВ с совместной подвеской ВЛ-0,4 кВ от ТП-84 по ул. Урицкого в п. Вырица Гатчинского района ЛО | G_13-2-06-0-08-06-2-873 | нд | нд | нд | нд | нд | 0 | 0 | 0 | 0 | 0 | 0 | 0 | 0 | 0 | 0 | 0 | 0 | 0 | 0 | 0 | 0 | 0
1.1.4.2. | Гатч, РК ВЛ-0,4 кВ от ТП-101 до ул. Черняховского в п.Вырица Гатчинского района ЛО (инв.№ 100001366) (17-2-06-0-08-06-2-0392) | H_17-2-06-0-08-06-2-0392 | нд | нд | нд | нд | нд | 0 | 0 | 0 | 0 | 0 | 0 | 0 | 0 | 0 | 0 | 0 | 0 | 0 | 0 | 0 | 0 | 0
1.1.4.2. | ЛодП, Реконструкция ВЛИ-0,4 кВ фидер "Торговоая зона, жилые дома" в г. Лодейное Поле ЛО | G_11-12/1-010 | 2011 | 2015 | нд | нд | нд | 1.8356 | 0 | 0 | 0 | 0 | 0 | 0 | 0 | 0 | 0 | 0 | 0 | 0 | 0 | 0 | 0 | 0
1.1.4.2. | Тосно, РК ВЛ-0,4 кВ от КТП-9 по ул.Р. Люксембург, пер. Морозова, ул.Карла Либкнехта, Зеленому проезду, ул.Калинина в п. Ульяновка Тосн. р.(11-21/5-09) | G_11-21/5-093 | 2011 | 2015 | нд | нд | нд | 0.50935 | 0 | 0 | 0 | 0 | 0 | 0 | 0 | 0 | 0 | 0 | 0 | 0 | 0 | 0 | 0 | 0
1.1.4.2. | Приг, Реконструкция ВЛИ-0,4 кВ от ТП-238 Л-2 опора №1 до оп.№15 в Каменогорск, Выборгский р-н, ЛО | G_14-УСК-РК-ВЫП-033 | 2014 | 2016 | нд | нд | нд | 0.29436 | 0 | 0 | 0 | 0 | 0 | 0 | 0 | 0 | 0 | 0 | 0 | 0 | 0 | 0 | 0 | 0
1.1.4.2. | Тосно, РК ВЛ-0,4 кВ от ТП-7 до опоры №10 ф.3 в пос.Ульяновка (инв.№ 210000394) (13-1-21-0-08-06-2-611) | G_13-1-21-0-08-06-2-611 | 2013 | 2017 | нд | нд | нд | 0.67229 | 0 | 0 | 0 | 0 | 0 | 0 | 0 | 0 | 0 | 0 | 0 | 0 | 0 | 0 | 0 | 0
1.1.4.2. | Тосно, РК ВЛ-0,4 кВ от ТП-37 от опоры №19 до опоры №23 ВЛ-0,4 кВ на ул. Дзержинского в г. Тосно Тосненского района ЛО (13-1-21-0-08-06-2-639) | H_13-1-21-0-08-06-2-639 | нд | нд | нд | нд | нд | 0 | 0 | 0 | 0 | 0 | 0 | 0 | 0 | 0 | 0 | 0 | 0 | 0 | 0 | 0 | 0 | 0
1.1.4.2. | Тосно, РК ВЛ-0,4 кВ от оп.№8 от ТП-205 до объекта п.Красный Бор (13-1-21-0-08-06-2-014) | H_13-1-21-0-08-06-2-014 | нд | нд | нд | нд | нд | 0 | 0 | 0 | 0 | 0 | 0 | 0 | 0 | 0 | 0 | 0 | 0 | 0 | 0 | 0 | 0 | 0
1.1.4.2. | Тосно, РК ВЛ-0.4 кВ от КТП-66 г. (инв. № 210000324) (13-1-21-0-08-06-2-712) | H_13-1-21-0-08-06-2-712 | нд | нд | нд | нд | нд | 0 | 0 | 0 | 0 | 0 | 0 | 0 | 0 | 0 | 0 | 0 | 0 | 0 | 0 | 0 | 0 | 0
1.1.4.2. | Подп, РК ВЛИ-0,4 кВ фидера №6 "пер. Пионерский" от ТП-98 в г. Подпорожье ЛО (инв. № 150000544) (14-1-15-0-08-06-1-257) | G_14-1-15-0-08-06-1-257 | 2014 | 2015 | нд | нд | нд | 0.073568 | 0 | 0 | 0 | 0 | 0 | 0 | 0 | 0 | 0 | 0 | 0 | 0 | 0 | 0 | 0 | 0
1.1.4.2. | ЛодП, РК ВЛ-0,4 кВ от ТП-8 (инв.№ 120000311) (13-1-12-0-08-06-2-256) | G_13-1-12-0-08-06-2-256 | 2013 | 2016 | нд | нд | нд | 0.6888 | 0 | 0 | 0 | 0 | 0 | 0 | 0 | 0 | 0 | 0 | 0 | 0 | 0 | 0 | 0 | 0
1.1.4.2. | Волх, РК ВЛ-0,4 кВ фид. "Суворова" от РП-1 в г. Волхов (инв.№ 030000379) (12-1-03-0-08-06-2-058) | G_12-1-03-0-08-06-2-058 | 2012 | 2015 | нд | нд | нд | 0.94446 | 0 | 0 | 0 | 0 | 0 | 0 | 0 | 0 | 0 | 0 | 0 | 0 | 0 | 0 | 0 | 0
1.1.4.2. | Волх, РК ВЛ-0,4 кВ от ТП-26 ф. "Лисички" в г. Волхов ЛО (инв. №030000353) (14-1-03-0-08-06-2-357) | G_14-1-03-0-08-06-2-357 | 2014 | 2017 | нд | нд | нд | 1.1641 | 0 | 0 | 0 | 0 | 0 | 0 | 0 | 0 | 0 | 0 | 0 | 0 | 0 | 0 | 0 | 0
1.1.4.2. | Волос, РК ВЛ-0,4 кВ от ТП-369 до объекта по пер.Театральному в п. Кикерино ( инв.№ 000001442) (12-1-02-0-08-06-2-608) | G_12-1-02-0-08-06-2-608 | 2012 | 2015 | нд | нд | нд | 0.27662 | 0 | 0 | 0 | 0 | 0 | 0 | 0 | 0 | 0 | 0 | 0 | 0 | 0 | 0 | 0 | 0
1.1.4.2. | Гатч, РК ВЛИ-0,4 кВ от КТП-66(Н) по ул. Калинина в п. Вырица (13-2-06-0-08-06-2-1090) | H_13-2-06-0-08-06-2-1090 | нд | нд | нд | нд | нд | 0 | 0 | 0 | 0 | 0 | 0 | 0 | 0 | 0 | 0 | 0 | 0 | 0 | 0 | 0 | 0 | 0
1.1.4.2. | Гатч, РК ВЛ-0,4кВ по ул.Слуцкая от проектируемой СТП до ул.Красная в п.Вырица (12-2-06-0-08-06-2-604) | G_12-2-06-0-08-06-2-604 | нд | нд | нд | нд | нд | 0 | 0 | 0 | 0 | 0 | 0 | 0 | 0 | 0 | 0 | 0 | 0 | 0 | 0 | 0 | 0 | 0
1.1.4.2. | Гатч, РК ВЛ-0,4кВ от ТП-31 по ул. Ополченцев (четная сторона) в д. Химози Гатчинского района ЛО (инв. №100000972) (14-2-06-0-08-06-2-010) | H_14-2-06-0-08-06-2-010 | нд | нд | нд | нд | нд | 0 | 0 | 0 | 0 | 0 | 0 | 0 | 0 | 0 | 0 | 0 | 0 | 0 | 0 | 0 | 0 | 0
1.1.4.2. | Гатч, РК ВЛ-0,4кВ от ТП-17 по ул. Пушкинская (13-2-06-0-08-06-2-932) | G_13-2-06-0-08-06-2-932 | 2013 | 2016 | нд | нд | нд | 0.28955 | 0 | 0 | 0 | 0 | 0 | 0 | 0 | 0 | 0 | 0 | 0 | 0 | 0 | 0 | 0 | 0
1.1.4.2. | Гатч, РК ВЛ-0,4 кВ ул. Озерная (инв.№100000982) (13-2-06-0-08-06-2-197) | G_13-2-06-0-08-06-2-197 | 2013 | 2016 | нд | нд | нд | 0.22369 | 0 | 0 | 0 | 0 | 0 | 0 | 0 | 0 | 0 | 0 | 0 | 0 | 0 | 0 | 0 | 0
1.1.4.2. | Гатч, РК ВЛ-0,4 кВ ул.Красногвардейская (инв.№100000981) (13-2-06-0-08-06-2-195) | G_13-2-06-0-08-06-2-195 | 2013 | 2016 | нд | нд | нд | 0.22369 | 0 | 0 | 0 | 0 | 0 | 0 | 0 | 0 | 0 | 0 | 0 | 0 | 0 | 0 | 0 | 0
1.1.4.2. | Гатч, РК ВЛ-0,4 кВ по ул.Береговая до опоры с ответвлением к ж/д №24 в п. Вырица Гатчинского района ЛО (инв.№100001372) (15-1-06-0-08-06-2-1503) | G_15-1-06-0-08-06-2-1503 | нд | нд | нд | нд | нд | 0 | 0 | 0 | 0 | 0 | 0 | 0 | 0 | 0 | 0 | 0 | 0 | 0 | 0 | 0 | 0 | 0
1.1.4.2. | Гатч, РК ВЛ-0,4 кВ по ул. Сойту от ПП-4 до опоры с ответвлением к ж/д в г. Гатчина ЛО (инв.№100012550) (12-2-06-0-08-06-2-497) | H_12-2-06-0-08-06-2-497 | 2012 | 2017 | нд | нд | нд | 1.123 | 0 | 0 | 0 | 0 | 0 | 0 | 0 | 0 | 0 | 0 | 0 | 0 | 0 | 0 | 0 | 0
1.1.4.2. | Гатч, РК ВЛ-0,4 кВ по ул. Сельская от ТП-19 до Гатчинского шоссе в д. Монделево Гатчинского района ЛО (инв. №100002146) (15-1-06-0-08-06-2-1463) | H_15-1-06-0-08-06-2-1463 | нд | нд | нд | нд | нд | 0 | 0 | 0 | 0 | 0 | 0 | 0 | 0 | 0 | 0 | 0 | 0 | 0 | 0 | 0 | 0 | 0
1.1.4.2. | Гатч, РК ВЛ-0,4 кВ по ул. Слуцкая в п. Вырица Гатчинского района ЛО (14-2-06-0-08-06-2-214) | H_14-2-06-0-08-06-2-214 | нд | нд | нд | нд | нд | 0 | 0 | 0 | 0 | 0 | 0 | 0 | 0 | 0 | 0 | 0 | 0 | 0 | 0 | 0 | 0 | 0
1.1.4.2. | Гатч, РК ВЛ-0,4 кВ по ул. Новая от ТП-25 до опоры с ответвлением к ж/д в п. Тайцы Гатчинского района ЛО (12-2-06-0-08-06-2-559) | G_12-2-06-0-08-06-2-559 | 2012 | 2017 | нд | нд | нд | 1.1223 | 0 | 0 | 0 | 0 | 0 | 0 | 0 | 0 | 0 | 0 | 0 | 0 | 0 | 0 | 0 | 0
1.1.4.2. | Гатч, РК ВЛ-0,4 кВ по ул. Купальная от проектируемой ТП до пр. Республиканский в п.Сиверский Гатч-го р-на ЛО (инв.№100001693) (16-1-06-0-08-06-2-0486) | H_16-1-06-0-08-06-2-0486 | нд | нд | нд | нд | нд | 0 | 0 | 0 | 0 | 0 | 0 | 0 | 0 | 0 | 0 | 0 | 0 | 0 | 0 | 0 | 0 | 0
1.1.4.2. | Гатч, РК ВЛ-0,4 кВ по ул. Красная от ул. Мира в п. Сиверский (13-2-06-0-08-06-2-133) | G_13-2-06-0-08-06-2-133 | 2013 | 2016 | нд | нд | нд | 0.637 | 0 | 0 | 0 | 0 | 0 | 0 | 0 | 0 | 0 | 0 | 0 | 0 | 0 | 0 | 0 | 0
1.1.4.2. | Гатч, РК ВЛ-0,4 кВ по ул. Баркановская в п. Вырица Гатчинского района ЛО (инв. №100001471) (14-2-06-0-08-06-2-1281) | H_14-2-06-0-08-06-2-1281 | нд | нд | нд | нд | нд | 0 | 0 | 0 | 0 | 0 | 0 | 0 | 0 | 0 | 0 | 0 | 0 | 0 | 0 | 0 | 0 | 0
1.1.4.2. | Гатч, РК ВЛ-0,4 кВ по ул. Вольская от ТП-111 в п. Вырица Гатчинского района ЛО (14-2-06-0-08-06-2-031) | H_14-2-06-0-08-06-2-031 | нд | нд | нд | нд | нд | 0 | 0 | 0 | 0 | 0 | 0 | 0 | 0 | 0 | 0 | 0 | 0 | 0 | 0 | 0 | 0 | 0
1.1.4.2. | Гатч, РК ВЛ-0,4 кВ пер. Малый (инв.№100000985) (13-2-06-0-08-06-2-194) | G_13-2-06-0-08-06-2-194 | 2013 | 2016 | нд | нд | нд | 0.22369 | 0 | 0 | 0 | 0 | 0 | 0 | 0 | 0 | 0 | 0 | 0 | 0 | 0 | 0 | 0 | 0
1.1.4.2. | Гатч, РК ВЛ-0,4 кВ пер.Нагорный (инв.№100000984) (13-2-06-0-08-06-2-193) | G_13-2-06-0-08-06-2-193 | 2013 | 2016 | нд | нд | нд | 0.22369 | 0 | 0 | 0 | 0 | 0 | 0 | 0 | 0 | 0 | 0 | 0 | 0 | 0 | 0 | 0 | 0
1.1.4.2. | Гатч, РК ВЛ-0,4 кВ от ул. Вокзальная по ул. Песочная до опоры у д. №5 в г. Гатчина, Гатчинского района ЛО (инв. №100000936) (15-1-06-0-08-06-2-1542) | H_15-1-06-0-08-06-2-1542 | нд | нд | нд | нд | нд | 0 | 0 | 0 | 0 | 0 | 0 | 0 | 0 | 0 | 0 | 0 | 0 | 0 | 0 | 0 | 0 | 0
1.1.4.2. | Гатч, РК ВЛ-0,4 кВ от ТП-97 по ул.Мира и далее по ул.Красная в п.Сиверский (13-2-06-0-08-06-2-1234) | G_13-2-06-0-08-06-2-1234 | 2013 | 2017 | нд | нд | нд | 0.88109 | 0 | 0 | 0 | 0 | 0 | 0 | 0 | 0 | 0 | 0 | 0 | 0 | 0 | 0 | 0 | 0
1.1.4.2. | Гатч, РК ВЛ-0,4 кВ от ТП-93 до ж/д по ул. Марины Расковой в п. Вырица (12-2-06-0-08-06-2-369) | G_12-2-06-0-08-06-2-369 | 2012 | 2015 | нд | нд | нд | 0.585 | 0 | 0 | 0 | 0 | 0 | 0 | 0 | 0 | 0 | 0 | 0 | 0 | 0 | 0 | 0 | 0
1.1.4.2. | Гатч, РК ВЛ-0,4 кВ от ТП-91 по проезду к ж/д №27 по ул. Ломоносова в п. Вырица Гатчинского района ЛО (инв. №100001363) (14-2-06-0-08-06-2-1211) | H_14-2-06-0-08-06-2-1211 | нд | нд | нд | нд | нд | 0 | 0 | 0 | 0 | 0 | 0 | 0 | 0 | 0 | 0 | 0 | 0 | 0 | 0 | 0 | 0 | 0
1.1.4.2. | Гатч, РК ВЛ-0,4 кВ от ТП-89(Н) по ул . Мирошниковская в п. Вырица Гатчинского района ЛО (инв № 100001509) (14-2-06-0-08-06-2-1358) | H_14-2-06-0-08-06-2-1358 | нд | нд | нд | нд | нд | 0 | 0 | 0 | 0 | 0 | 0 | 0 | 0 | 0 | 0 | 0 | 0 | 0 | 0 | 0 | 0 | 0
1.1.4.2. | Гатч, РК ВЛ-0,4 кВ от ТП-75 по ул. Сызранская в п. Вырица Гатчинского района ЛО (инв. №100012640) (16-1-06-0-08-06-2-0674) | H_16-1-06-0-08-06-2-0674 | нд | нд | нд | нд | нд | 0 | 0 | 0 | 0 | 0 | 0 | 0 | 0 | 0 | 0 | 0 | 0 | 0 | 0 | 0 | 0 | 0
1.1.4.2. | Гатч, РК ВЛ-0,4 кВ от ТП-8 по проезду от ул. Фрунзе в п. Вырица Гатчинского района ЛО (инв. №100001344) (16-1-06-0-08-06-3-0839) | H_16-1-06-0-08-06-3-0839 | 2016 | 2017 | нд | нд | нд | 0.017409 | 0 | 0 | 0 | 0 | 0 | 0 | 0 | 0 | 0 | 0 | 0 | 0 | 0 | 0 | 0 | 0
1.1.4.2. | Гатч, РК ВЛ-0,4 кВ от ТП-6 по ул.Юного Ленинца в п. Тайцы Гатчинского района ЛО (инв. №100001941) (16-1-06-0-08-06-2-0370) | G_16-1-06-0-08-06-2-0370 | нд | нд | нд | нд | нд | 0 | 0 | 0 | 0 | 0 | 0 | 0 | 0 | 0 | 0 | 0 | 0 | 0 | 0 | 0 | 0 | 0
1.1.4.2. | Гатч, РК ВЛ-0,4 кВ от ТП-6 по ул. Юного Ленинца в п. Тайцы Гатчинского р-а ЛО (инв. №100001941) (13-2-06-0-08-06-2-1306) | G_13-2-06-0-08-06-2-1306 | 2013 | 2016 | нд | нд | нд | 0.58923 | 0 | 0 | 0 | 0 | 0 | 0 | 0 | 0 | 0 | 0 | 0 | 0 | 0 | 0 | 0 | 0
1.1.4.2. | Гатч, РК ВЛ-0,4 кВ от ТП-6 по ул. Красная в п. Вырица Гатчинского района ЛО (инв. №100001333) (14-2-06-0-08-06-2-654) | H_14-2-06-0-08-06-2-654 | нд | нд | нд | нд | нд | 0 | 0 | 0 | 0 | 0 | 0 | 0 | 0 | 0 | 0 | 0 | 0 | 0 | 0 | 0 | 0 | 0
1.1.4.2. | Гатч, РК ВЛ-0,4 кВ от ТП-57 по ул. Рабочая и ул. Карбышева в п.г.т. Вырица Гатчинского района ЛО (инв. № 100001491) (14-2-06-0-08-06-2-1359) | H_14-2-06-0-08-06-2-1359 | 2014 | 2017 | нд | нд | нд | 1.123 | 0 | 0 | 0 | 0 | 0 | 0 | 0 | 0 | 0 | 0 | 0 | 0 | 0 | 0 | 0 | 0
1.1.4.2. | Гатч, РК ВЛ-0,4 кВ от ТП-55 по ул. Кноринская в п. Вырица Гатчинского района ЛО (инв. №100001450) (14-2-06-0-08-06-2-661) | H_14-2-06-0-08-06-2-661 | нд | нд | нд | нд | нд | 0 | 0 | 0 | 0 | 0 | 0 | 0 | 0 | 0 | 0 | 0 | 0 | 0 | 0 | 0 | 0 | 0
1.1.4.2. | Гатч, РК ВЛ-0,4 кВ от ТП-50 по ул. Подольской в п.г.т. Вырица Гатчинского района ЛО (инв. № 100001425) (14-2-06-0-08-06-2-1360) | H_14-2-06-0-08-06-2-1360 | нд | нд | нд | нд | нд | 0 | 0 | 0 | 0 | 0 | 0 | 0 | 0 | 0 | 0 | 0 | 0 | 0 | 0 | 0 | 0 | 0
1.1.4.2. | Гатч, РК ВЛ-0,4 кВ от ТП-52 по Большевской набережной в п. Сиверский Гатчинского района ЛО (13-2-06-0-08-06-2-1288) | H_13-2-06-0-08-06-2-1288 | нд | нд | нд | нд | нд | 0 | 0 | 0 | 0 | 0 | 0 | 0 | 0 | 0 | 0 | 0 | 0 | 0 | 0 | 0 | 0 | 0
1.1.4.2. | Гатч, РК ВЛ-0,4 кВ от ТП-5 по ул. Авроры до опоры у ж/д №5 до ул. Ленина в пгт. Сиверский (13-2-06-0-08-06-2-154) | G_13-2-06-0-08-06-2-154 | 2013 | 2016 | нд | нд | нд | 0.50671 | 0 | 0 | 0 | 0 | 0 | 0 | 0 | 0 | 0 | 0 | 0 | 0 | 0 | 0 | 0 | 0
1.1.4.2. | Гатч, РК ВЛ-0,4 кВ от ТП-5 по ул. Железнодорожная в п. Тайцы Гатчинского р-а ЛО (инв. №100001783) (13-2-06-0-08-06-2-1305) | G_13-2-06-0-08-06-2-1305 | 2013 | 2016 | нд | нд | нд | 0.37641 | 0 | 0 | 0 | 0 | 0 | 0 | 0 | 0 | 0 | 0 | 0 | 0 | 0 | 0 | 0 | 0
1.1.4.2. | Гатч, РК ВЛ-0,4 кВ от ТП-46 по ул. Дальняя в г. Гатчина ЛО (инв.№100000858) (14-2-06-0-08-06-2-605) | H_14-2-06-0-08-06-2-605 | нд | нд | нд | нд | нд | 0 | 0 | 0 | 0 | 0 | 0 | 0 | 0 | 0 | 0 | 0 | 0 | 0 | 0 | 0 | 0 | 0
1.1.4.2. | Гатч, РК ВЛ-0,4 кВ от ТП-45 в г. Гатчина, ЛО (инв.№100000946) (13-2-06-0-08-06-2-147) | H_13-2-06-0-08-06-2-147 | нд | нд | нд | нд | нд | 0 | 0 | 0 | 0 | 0 | 0 | 0 | 0 | 0 | 0 | 0 | 0 | 0 | 0 | 0 | 0 | 0
1.1.4.2. | Гатч, РК ВЛ-0,4 кВ от ТП-39 по Республиканскому пр. п. Сиверский Гатчинского р-на ЛО (13-2-06-0-08-06-2-1262) | H_13-2-06-0-08-06-2-1262 | нд | нд | нд | нд | нд | 0 | 0 | 0 | 0 | 0 | 0 | 0 | 0 | 0 | 0 | 0 | 0 | 0 | 0 | 0 | 0 | 0
1.1.4.2. | Гатч, РК ВЛ-0,4 кВ от ТП-36 по ул. Рабочая в п.г.т. Вырица Гатчинского р-на ЛО (инв. № 100001372) (14-2-06-0-08-06-2-1321) | H_14-2-06-0-08-06-2-1321 | нд | нд | нд | нд | нд | 0 | 0 | 0 | 0 | 0 | 0 | 0 | 0 | 0 | 0 | 0 | 0 | 0 | 0 | 0 | 0 | 0
1.1.4.2. | Гатч, РК ВЛ-0,4 кВ от ТП-26 по ул. Щедрина в п. Вырица Гатчинского р-на ЛО (13-2-06-0-08-06-2-486) | G_13-2-06-0-08-06-2-486 | 2013 | 2017 | нд | нд | нд | 0.90416 | 0 | 0 | 0 | 0 | 0 | 0 | 0 | 0 | 0 | 0 | 0 | 0 | 0 | 0 | 0 | 0
1.1.4.2. | Гатч, РК ВЛ-0,4 кВ от ТП-25 по ул. Новая в п. Тайцы Гатчинского р-а ЛО (нив. №100001953) (13-2-06-0-08-06-2-1304) | G_13-2-06-0-08-06-2-1304 | 2013 | 2016 | нд | нд | нд | 0.72387 | 0 | 0 | 0 | 0 | 0 | 0 | 0 | 0 | 0 | 0 | 0 | 0 | 0 | 0 | 0 | 0
1.1.4.2. | Гатч, РК ВЛ-0,4 кВ от ТП-245 по ул. Южная в п.Торфяное Гатчинского района ЛО (14-2-06-0-08-06-2-016) | H_14-2-06-0-08-06-2-016 | нд | нд | нд | нд | нд | 0 | 0 | 0 | 0 | 0 | 0 | 0 | 0 | 0 | 0 | 0 | 0 | 0 | 0 | 0 | 0 | 0
1.1.4.2. | Гатч, РК ВЛ-0,4 кВ от ТП-226 по ул. Болотная в г. Гатчина ЛО (инв. №100001322) (14-2-06-0-08-06-2-009) | H_14-2-06-0-08-06-2-009 | нд | нд | нд | нд | нд | 0 | 0 | 0 | 0 | 0 | 0 | 0 | 0 | 0 | 0 | 0 | 0 | 0 | 0 | 0 | 0 | 0
1.1.4.2. | Гатч, РК ВЛ-0,4 кВ от ТП-225 по пер.1-ый Тосненский в г. Гатчина ЛО (инв. №100000992) (15-2-06-0-08-06-2-0896) | G_15-2-06-0-08-06-2-0896 | нд | нд | нд | нд | нд | 0 | 0 | 0 | 0 | 0 | 0 | 0 | 0 | 0 | 0 | 0 | 0 | 0 | 0 | 0 | 0 | 0
1.1.4.2. | Гатч, РК ВЛ-0,4 кВ от ТП-22(Н) по ул. Полякова и Колхозному пер. в п.г.т. Вырица Гатчинского района ЛО (инв. №100001473) (14-2-06-0-08-06-2-1469) | H_14-2-06-0-08-06-2-1469 | нд | нд | нд | нд | нд | 0 | 0 | 0 | 0 | 0 | 0 | 0 | 0 | 0 | 0 | 0 | 0 | 0 | 0 | 0 | 0 | 0
1.1.4.2. | Гатч, РК ВЛ-0,4 кВ от ТП-204 по ул. Центральная до ж/д в п.Торфяное (12-2-06-0-08-06-2-531) | H_12-2-06-0-08-06-2-531 | нд | нд | нд | нд | нд | 0 | 0 | 0 | 0 | 0 | 0 | 0 | 0 | 0 | 0 | 0 | 0 | 0 | 0 | 0 | 0 | 0
1.1.4.2. | Гатч, РК ВЛ-0,4 кВ от ТП-2 по ул.Детскосельская до ул. Кольцова в г.Гатчина ЛО (инв.№ 100001323) (16-1-06-0-08-06-2-0588) | H_16-1-06-0-08-06-2-0588 | нд | нд | нд | нд | нд | 0 | 0 | 0 | 0 | 0 | 0 | 0 | 0 | 0 | 0 | 0 | 0 | 0 | 0 | 0 | 0 | 0
1.1.4.2. | Гатч, РК ВЛ-0,4 кВ от ТП-18 в п. Тайцы Гатчинского р-на ЛО (инв. № 100001948) (14-2-06-0-08-06-2-446) | H_14-2-06-0-08-06-2-446 | нд | нд | нд | нд | нд | 0 | 0 | 0 | 0 | 0 | 0 | 0 | 0 | 0 | 0 | 0 | 0 | 0 | 0 | 0 | 0 | 0
1.1.4.2. | Гатч, РК ВЛ-0,4 кВ от ТП-157 до ж/д по ул. Пушкинская (12-2-06-0-08-06-2-460) | G_12-2-06-0-08-06-2-460 | 2012 | 2015 | нд | нд | нд | 0.41165 | 0 | 0 | 0 | 0 | 0 | 0 | 0 | 0 | 0 | 0 | 0 | 0 | 0 | 0 | 0 | 0
1.1.4.2. | Гатч, РК ВЛ-0,4 кВ от ТП-157 по ул. Беляева до ул. Рошаля и далее по ул. Рошаля до пересечения с ул.Рысева (13-2-06-0-08-06-2-125) | G_13-2-06-0-08-06-2-125 | 2013 | 2016 | нд | нд | нд | 0.72387 | 0 | 0 | 0 | 0 | 0 | 0 | 0 | 0 | 0 | 0 | 0 | 0 | 0 | 0 | 0 | 0
1.1.4.2. | Гатч, РК ВЛ-0,4 кВ от ТП-13 по Пролетарскому пр. в п. Вырица Гатчинского р-на ЛО (13-2-06-0-08-06-2-587) | H_13-2-06-0-08-06-2-587 | нд | нд | нд | нд | нд | 0 | 0 | 0 | 0 | 0 | 0 | 0 | 0 | 0 | 0 | 0 | 0 | 0 | 0 | 0 | 0 | 0
1.1.4.2. | Гатч, РК ВЛ-0,4 кВ от ТП-101 по Пролетарскому пр. в п. Сиверский (инв. №100001761) (13-2-06-0-08-06-2-564) | G_13-2-06-0-08-06-2-564 | 2013 | 2017 | нд | нд | нд | 0.79626 | 0 | 0 | 0 | 0 | 0 | 0 | 0 | 0 | 0 | 0 | 0 | 0 | 0 | 0 | 0 | 0
1.1.4.2. | Гатч, РК ВЛ-0,4 кВ от ТП-10 по ул. Красногвардейская в п. Тайцы Гатчинского района ЛО (инв.№100001952) (13-2-06-0-08-06-2-163) | G_13-2-06-0-08-06-2-163 | нд | нд | нд | нд | нд | 0 | 0 | 0 | 0 | 0 | 0 | 0 | 0 | 0 | 0 | 0 | 0 | 0 | 0 | 0 | 0 | 0
1.1.4.2. | Гатч, РК ВЛ-0,4 кВ от ТП-10 по ул. Никольская и ул. Максимовская в п.г.т. Вырица Гатчинского р-на ЛО (инв. №100001448) (14-2-06-0-08-06-2-1330) | G_14-2-06-0-08-06-2-1330 | нд | нд | нд | нд | нд | 0 | 0 | 0 | 0 | 0 | 0 | 0 | 0 | 0 | 0 | 0 | 0 | 0 | 0 | 0 | 0 | 0
1.1.4.2. | Гатч, РК ВЛ-0,4 кВ от ТП-1 по ул. Карьерная до ж/д по ул. Цветочная в п.Тайцы (12-2-06-0-08-06-2-492) | G_12-2-06-0-08-06-2-492 | 2012 | 2015 | нд | нд | нд | 0.52 | 0 | 0 | 0 | 0 | 0 | 0 | 0 | 0 | 0 | 0 | 0 | 0 | 0 | 0 | 0 | 0
1.1.4.2. | Гатч, РК ВЛ-0,4 кВ от проектируемой МТП на пересечении ул.Береговая и Сиверского шоссе до ж/д заявителей в п. Вырица (13-2-06-0-08-06-2-967) | G_13-2-06-0-08-06-2-967 | 2013 | 2016 | нд | нд | нд | 1.467 | 0 | 0 | 0 | 0 | 0 | 0 | 0 | 0 | 0 | 0 | 0 | 0 | 0 | 0 | 0 | 0
1.1.4.2. | Гатч, РК ВЛ-0,4 кВ от проектируемой КТП до ул. Красная в п. Вырица Гатчинского района ЛО (инв. №100001475) (14-2-06-0-08-06-2-1280) | H_14-2-06-0-08-06-2-1280 | нд | нд | нд | нд | нд | 0 | 0 | 0 | 0 | 0 | 0 | 0 | 0 | 0 | 0 | 0 | 0 | 0 | 0 | 0 | 0 | 0
1.1.4.2. | Гатч, РК ВЛ-0,4 кВ от МТП-114 от ул. Астраханская до ул. Камышевская в п. Вырица Гатчинского района ЛО (инв.№100001371) (15-1-06-0-08-06-2-1518) | H_15-1-06-0-08-06-2-1518 | нд | нд | нд | нд | нд | 0 | 0 | 0 | 0 | 0 | 0 | 0 | 0 | 0 | 0 | 0 | 0 | 0 | 0 | 0 | 0 | 0
1.1.4.2. | Гатч, РК ВЛ-0,4 кВ от КТП-36 в п. Вырица Гатчинского района ЛО (инв. №100001372) (14-2-06-0-08-06-2-288) | H_14-2-06-0-08-06-2-288 | нд | нд | нд | нд | нд | 0 | 0 | 0 | 0 | 0 | 0 | 0 | 0 | 0 | 0 | 0 | 0 | 0 | 0 | 0 | 0 | 0
1.1.4.2. | Гатч, РК ВЛ-0,4 кВ от КТП-38 (Н) по ул. Дзержинского в п. Вырица Гатчинского района ЛО (13-2-06-0-08-06-2-1341) | H_13-2-06-0-08-06-2-1341 | нд | нд | нд | нд | нд | 0 | 0 | 0 | 0 | 0 | 0 | 0 | 0 | 0 | 0 | 0 | 0 | 0 | 0 | 0 | 0 | 0
1.1.4.2. | Гатч, РК ВЛ-0,4 кВ от КТП-38(Н) по ул. Ленина и ул. Дзержинского до ж/д в п. Вырица Гатчинского района ЛО (13-2-06-0-08-06-2-362) | H_13-2-06-0-08-06-2-362 | нд | нд | нд | нд | нд | 0 | 0 | 0 | 0 | 0 | 0 | 0 | 0 | 0 | 0 | 0 | 0 | 0 | 0 | 0 | 0 | 0
1.1.4.2. | Гатч, РК ВЛ-0,4 кВ от КТП-19(Н) от ул. Ульяновская до ул. Максима Горького в п.Вырица Гатчинского района ЛО (инв.№ 100001466) (16-1-06-0-08-06-2-0404) | G_16-1-06-0-08-06-2-0404 | нд | нд | нд | нд | нд | 0 | 0 | 0 | 0 | 0 | 0 | 0 | 0 | 0 | 0 | 0 | 0 | 0 | 0 | 0 | 0 | 0
1.1.4.2. | Гатч, РК ВЛ-0,4 кВ от КТП-24 по ул.Капитана Желтова до Пионерского пер. в п. Тайцы Гатчинского района ЛО (инв.№100001796) (16-1-06-0-08-06-2-0371) | G_16-1-06-0-08-06-2-0371 | нд | нд | нд | нд | нд | 0 | 0 | 0 | 0 | 0 | 0 | 0 | 0 | 0 | 0 | 0 | 0 | 0 | 0 | 0 | 0 | 0
1.1.4.2. | Гатч, РК ВЛ-0,4 кВ от КТП-13 по ул. Надежденская и Еленинская в п.г.т. Вырица Гатчинского р-на ЛО (инв. №100001455) (14-2-06-0-08-06-2-1314) | H_14-2-06-0-08-06-2-1314 | нд | нд | нд | нд | нд | 0 | 0 | 0 | 0 | 0 | 0 | 0 | 0 | 0 | 0 | 0 | 0 | 0 | 0 | 0 | 0 | 0
1.1.4.2. | Гатч, РК ВЛ-0,4 кВ Дивинское шоссе (инв.№100000878) (13-2-06-0-08-06-2-196) | G_13-2-06-0-08-06-2-196 | 2013 | 2016 | нд | нд | нд | 0.22369 | 0 | 0 | 0 | 0 | 0 | 0 | 0 | 0 | 0 | 0 | 0 | 0 | 0 | 0 | 0 | 0
1.1.4.2. | Киров, РК ВЛ-0,4 Л4 от ТП-754 в п. Назия (инв. № 100000266) (13-1-10-0-08-06-2-899) | H_13-1-10-0-08-06-2-899 | 2013 | 2017 | нд | нд | нд | 0.099826 | 0 | 0 | 0 | 0 | 0 | 0 | 0 | 0 | 0 | 0 | 0 | 0 | 0 | 0 | 0 | 0
1.1.4.2. | Киров, РК ВЛ-0,4 кВ от ТП-409 опоры №2 до опоры №11 в п. Павлово Кировского района ЛО (инв. № 000000750) (14-1-10-0-08-06-1-133) | G_14-1-10-0-08-06-1-133 | 2014 | 2015 | нд | нд | нд | 0.73305 | 0 | 0 | 0 | 0 | 0 | 0 | 0 | 0 | 0 | 0 | 0 | 0 | 0 | 0 | 0 | 0
1.1.4.2. | Выб, РК ВЛИ-0,4 кВ, проходящей от КТПН-10/0,4 кВ (новая) до территориальных границ участка Заявителя (12-1-05-1-08-06-2-090) | H_12-1-05-1-08-06-2-090 | нд | нд | нд | нд | нд | 0 | 0 | 0 | 0 | 0 | 0 | 0 | 0 | 0 | 0 | 0 | 0 | 0 | 0 | 0 | 0 | 0
1.1.4.2. | Выб, РК ВЛИ-0,4 кВ от ТП-1 до границ участка заявителя в г. Каменногорск Выборгского района ЛО (13-1-05-0-08-06-1-1337) | G_13-1-05-0-08-06-2-1337 | 2013 | 2015 | нд | нд | нд | 0.30864 | 0 | 0 | 0 | 0 | 0 | 0 | 0 | 0 | 0 | 0 | 0 | 0 | 0 | 0 | 0 | 0
1.1.4.2. | Реконструкция КТП-19 в п. Вырица Гатчинского района ЛО | G_11-06/4-033 | нд | нд | нд | нд | нд | 0 | 0 | 0 | 0 | 0 | 0 | 0 | 0 | 0 | 0 | 0 | 0 | 0 | 0 | 0 | 0 | 0
1.1.4.2. | Реконструкция ТП-138 в г. Гатчина ЛО (инв.№ 100000147) | G_11-06/1-064 | нд | нд | нд | нд | нд | 0 | 0 | 0 | 0 | 0 | 0 | 0 | 0 | 0 | 0 | 0 | 0 | 0 | 0 | 0 | 0 | 0
1.1.4.2. | Реконструкция ВЛ-10 кВ ф. 322-03 в п. Вырица Гатчинского района ЛО | G_13-2-06-0-08-06-2-871 | нд | нд | нд | нд | нд | 0 | 0 | 0 | 0 | 0 | 0 | 0 | 0 | 0 | 0 | 0 | 0 | 0 | 0 | 0 | 0 | 0
1.1.4.2. | Реконструкция ВЛ-0,4 кВ от ТП-6 по ул. Сергучевская в п. Вырица Гатчинского района ЛО (инв.№ 100001333) | G_14-2-06-0-08-06-2-599 | нд | нд | нд | нд | нд | 0 | 0 | 0 | 0 | 0 | 0 | 0 | 0 | 0 | 0 | 0 | 0 | 0 | 0 | 0 | 0 | 0
1.1.4.2. | Выб, РК оборудования ТП-71А (13-1-05-0-08-06-2-1132) | G_13-1-05-0-08-06-2-1132 | 2013 | 2016 | нд | нд | нд | 0.4614 | 0 | 0 | 0 | 0 | 0 | 0 | 0 | 0 | 0 | 0 | 0 | 0 | 0 | 0 | 0 | 0
1.1.4.2. | Киров, РК оборудования ТП-505 в г. Отрадное Кировского р-на ЛО (инв. №000001166) (14-1-10-0-08-06-2-1482) | G_14-1-10-0-08-06-2-1482 | 2014 | 2017 | нд | нд | нд | 0.93775 | 0 | 0 | 0 | 0 | 0 | 0 | 0 | 0 | 0 | 0 | 0 | 0 | 0 | 0 | 0 | 0
1.1.4.2. | Гатч, РК оборудования ТП-5 в пгт.Сиверский (13-2-06-0-08-06-2-153) | G_13-2-06-0-08-06-2-153 | 2013 | 2016 | нд | нд | нд | 0.28838 | 0 | 0 | 0 | 0 | 0 | 0 | 0 | 0 | 0 | 0 | 0 | 0 | 0 | 0 | 0 | 0
1.1.4.2. | Гатч, РК оборудования ТП-7 в п. Дружная Горка Гатчинского р-на ЛО (инв.№100006927) (14-2-06-0-08-06-2-500) | G_14-2-06-0-08-06-2-500 | нд | нд | нд | нд | нд | 0 | 0 | 0 | 0 | 0 | 0 | 0 | 0 | 0 | 0 | 0 | 0 | 0 | 0 | 0 | 0 | 0
1.1.4.2. | Гатч, РК оборудования ТП-8 в п. Тайцы Гатчинского района ЛО (инв. № 100006956) (13-2-06-0-08-06-2-875) | G_13-2-06-0-08-06-2-875 | 2013 | 2017 | нд | нд | нд | 0.91751 | 0 | 0 | 0 | 0 | 0 | 0 | 0 | 0 | 0 | 0 | 0 | 0 | 0 | 0 | 0 | 0
1.1.4.2. | Гатч, РК ТП-5 в п. Тайцы Гатчинского района ЛО (инв.№100006954) (16-1-06-0-08-06-2-0380) | G_16-1-06-0-08-06-2-0380 | нд | нд | нд | нд | нд | 0 | 0 | 0 | 0 | 0 | 0 | 0 | 0 | 0 | 0 | 0 | 0 | 0 | 0 | 0 | 0 | 0
1.1.4.2. | ЛодП, РК оборудования ТП-11 (инв.№120000326) (13-1-12-0-08-06-2-216) | G_13-1-12-0-08-06-2-216 | 2013 | 2016 | нд | нд | нд | 0.29493 | 0 | 0 | 0 | 0 | 0 | 0 | 0 | 0 | 0 | 0 | 0 | 0 | 0 | 0 | 0 | 0
1.1.4.2. | Киров, РК ВЛ-0,4 кВ от ТП-101 в г. Кировск ЛО (инв. № 000000728) (14-1-10-0-08-04-2-367) | G_14-1-10-0-08-04-2-367 | 2014 | 2016 | нд | нд | нд | 0.7568 | 0 | 0 | 0 | 0 | 0 | 0 | 0 | 0 | 0 | 0 | 0 | 0 | 0 | 0 | 0 | 0
1.1.4.2. | Киров, РК ВЛ-0,4 кВ от ТП-534 (оп. 9 - оп. 12) в г. Отрадное Кировского района ЛО (14-1-10-0-08-04-1-232) | G_14-1-10-0-08-04-1-232 | 2014 | 2016 | нд | нд | нд | 0.11946 | 0 | 0 | 0 | 0 | 0 | 0 | 0 | 0 | 0 | 0 | 0 | 0 | 0 | 0 | 0 | 0
1.1.4.2. | Киров, РК ВЛ-0,4 кВ от ТП-544 в г. Отрадное ЛО (инв. № 000000783) (14-1-10-0-08-04-1-099) | G_14-1-10-0-08-04-1-099 | 2014 | 2015 | нд | нд | нд | 0.036318 | 0 | 0 | 0 | 0 | 0 | 0 | 0 | 0 | 0 | 0 | 0 | 0 | 0 | 0 | 0 | 0
1.1.4.2. | Тихв, РК ВЛ-0,4 кВ от РП-2 ф. "21 квартал левая стор." в г.Пикалево (13-1-20-0-08-04-1-228) | G_13-1-20-0-08-04-1-228 | 2013 | 2015 | нд | нд | нд | 0.41906 | 0 | 0 | 0 | 0 | 0 | 0 | 0 | 0 | 0 | 0 | 0 | 0 | 0 | 0 | 0 | 0
1.1.4.2. | Тихв, РК ВЛИ-0,4 кВ от ТП-16 ф. "04ТП16-ул. Труда; Лесхоз; РАЙПО; ул. Привокзальная" в г. Бокситогорск ЛО (инв.№000002225) (15-1-20-0-08-04-1-0616) | H_15-1-20-0-08-04-1-0616 | 2015 | 2017 | нд | нд | нд | 0.22449 | 0 | 0 | 0 | 0 | 0 | 0 | 0 | 0 | 0 | 0 | 0 | 0 | 0 | 0 | 0 | 0
1.1.4.2. | Кинг, РК ВЛ-0,4 кВ от ТП-718 до опоры №12 в г. Ивангород Кингисеппского района ЛО (инв. №070000167) (15-1-08-0-08-04-2-1263) | H_15-1-08-0-08-04-2-1263 | 2015 | 2019 | нд | нд | нд | 1.0735 | 1.0735 | 0 | 0 | 0 | 0 | 0 | 1.0735 | 0 | 0 | 1.0735 | 0 | 1.0735 | 0 | 0 | 1.0735 | 0
1.1.4.2. | Кинг, РК ВЛИ-0,4 кВ от ТП-31 до опоры №17 в г. Кингисепп ЛО (инв. №080001264) (16-1-08-0-08-04-1-0911) | H_16-1-08-0-08-04-1-0911 | 2016 | 2017 | нд | нд | нд | 0.10773 | 0 | 0 | 0 | 0 | 0 | 0 | 0 | 0 | 0 | 0 | 0 | 0 | 0 | 0 | 0 | 0
1.1.4.2. | Выб, РК ВЛ-0,4 кВ от ТП-1 до границ участка заявителя в г. Каменногорск Выборгского района ЛО (инв. № 050003364) (14-1-05-0-08-04-2-207) | G_14-1-05-0-08-04-2-207 | 2014 | 2015 | нд | нд | нд | 0.046255 | 0 | 0 | 0 | 0 | 0 | 0 | 0 | 0 | 0 | 0 | 0 | 0 | 0 | 0 | 0 | 0
1.1.4.2. | Выб, РК ВЛ-0,4 кВ от ТП-2 по ул. Кировская в г. Высоцк Выборгского района ЛО (инв. № 050002837) (14-1-05-0-08-04-2-1221) | G_14-1-05-0-08-04-2-1221 | 2014 | 2015 | нд | нд | нд | 1.0861 | 0 | 0 | 0 | 0 | 0 | 0 | 0 | 0 | 0 | 0 | 0 | 0 | 0 | 0 | 0 | 0
1.1.4.2. | Выб, РК ВЛ-0,4 кВ от ТП-39 (опора №1/15) до проектируемого ШРН-0,4 кВ в г. Выборг ЛО (инв. №050000994) (16-1-05-0-08-04-1-0845) | H_16-1-05-0-08-04-1-0845 | 2016 | 2017 | нд | нд | нд | 0.16932 | 0 | 0 | 0 | 0 | 0 | 0 | 0 | 0 | 0 | 0 | 0 | 0 | 0 | 0 | 0 | 0
1.1.4.2. | Выб, РК ВЛ-0,4 кВ от ТП-50 по ул.Октябрьская, Московская в пос. Лесогорский Выборгского района ЛО (инв. №050003333) (16-1-05-0-08-04-2-0121) | G_16-1-05-0-08-04-2-0121 | 2016 | 2016 | нд | нд | нд | 0.399 | 0 | 0 | 0 | 0 | 0 | 0 | 0 | 0 | 0 | 0 | 0 | 0 | 0 | 0 | 0 | 0
1.1.4.2. | Киров, РК ВЛ-0,4 кВ Л-18 от ТП-508 до опоры №6а в г. Отрадное Кировского района ЛО (инв. №000000765) (15-1-10-0-08-04-2-0443) | G_15-1-10-0-08-04-2-0443 | 2015 | 2016 | нд | нд | нд | 0.84958 | 0 | 0 | 0 | 0 | 0 | 0 | 0 | 0 | 0 | 0 | 0 | 0 | 0 | 0 | 0 | 0
1.1.4.2. | Киров, РК ВЛ-0,4 кВ Л-9 от ТП-121 оп. №1 до оп. №6 в г. Кировск ЛО (инв.№000000734) (16-1-10-0-08-04-2-0441) | G_16-1-10-0-08-04-2-0441 | 2016 | 2017 | нд | нд | нд | 0.55215 | 0 | 0 | 0 | 0 | 0 | 0 | 0 | 0 | 0 | 0 | 0 | 0 | 0 | 0 | 0 | 0
1.1.4.2. | Киров, РК ВЛ-0,4 кВ от КТП-8 в г. Шлиссельбург ЛО (инв. №220000185) (15-1-10-0-08-04-2-0404) | G_15-1-10-0-08-04-2-0404 | 2015 | 2017 | нд | нд | нд | 1.3998 | 0 | 0 | 0 | 0 | 0 | 0 | 0 | 0 | 0 | 0 | 0 | 0 | 0 | 0 | 0 | 0
1.1.4.2. | Киров, РК ВЛ-0,4 кВ от ТП 6/0,4 кВ № 28 ул. Железнодорожная до опоры №32 в п. Мга (12-1-10-0-08-04-2-554) | G_12-1-10-0-08-04-2-554 | 2012 | 2016 | нд | нд | нд | 0.17293 | 0 | 0 | 0 | 0 | 0 | 0 | 0 | 0 | 0 | 0 | 0 | 0 | 0 | 0 | 0 | 0
1.1.4.2. | Киров, РК ВЛ-0,4 кВ от ТП-125 до границ земельного участка в г. Кировск (12-1-10-1-08-03-2-177) | G_12-1-10-1-08-03-2-177 | 2012 | 2015 | нд | нд | нд | 0.36359 | 0 | 0 | 0 | 0 | 0 | 0 | 0 | 0 | 0 | 0 | 0 | 0 | 0 | 0 | 0 | 0
1.1.4.2. | Киров, РК ВЛ-0,4 кВ от ТП-9 в пгт. Мга Кировского района ЛО (13-1-10-0-08-04-2-1350) | G_13-1-10-0-08-04-2-1350 | 2013 | 2015 | нд | нд | нд | 0.07456 | 0 | 0 | 0 | 0 | 0 | 0 | 0 | 0 | 0 | 0 | 0 | 0 | 0 | 0 | 0 | 0
1.1.4.2. | Киров, РК ВЛ-0,4 кВ с совместным подвесом на ВЛ-6 кВ от КТП-28 в г.п. Мга Кировского района (инв. №100000323) (15-1-10-0-08-04-2-1277) | G_15-1-10-0-08-04-2-1277 | 2015 | 2016 | нд | нд | нд | 0.64045 | 0 | 0 | 0 | 0 | 0 | 0 | 0 | 0 | 0 | 0 | 0 | 0 | 0 | 0 | 0 | 0
1.1.4.2. | Киров, РК ВЛИ-0,4 кВ от ТП-1 до участка заявителя в г. Шлиссельбург Кировского района (инв. № 220000125) (16-1-10-0-08-04-2-0683) | H_16-1-10-0-08-04-2-0683 | 2016 | 2017 | нд | нд | нд | 0.7245 | 0 | 0 | 0 | 0 | 0 | 0 | 0 | 0 | 0 | 0 | 0 | 0 | 0 | 0 | 0 | 0
1.1.4.2. | Киров, РК ВЛИ-0,4 кВ от ТП-151 до ближайшей опоры с ответвлением к объекту в г.Кировск (12-1-10-0-08-03-1-486) | G_12-1-10-0-08-03-1-486 | 2012 | 2015 | нд | нд | нд | 0.1419 | 0 | 0 | 0 | 0 | 0 | 0 | 0 | 0 | 0 | 0 | 0 | 0 | 0 | 0 | 0 | 0
1.1.4.2. | Шлис, РК ВЛ-0,4 кВ от РУНН ТП-4 до границ участка в г. Шлиссельбург ЛО (инв. №220000134) (12-2-22-0-08-04-1-586) | G_12-2-22-0-08-04-1-586 | 2012 | 2015 | нд | нд | нд | 0.3782 | 0 | 0 | 0 | 0 | 0 | 0 | 0 | 0 | 0 | 0 | 0 | 0 | 0 | 0 | 0 | 0
1.1.4.2. | Гатч, РК ВЛ-0,4 кВ от ТП-27 по ул. Вокзальная в п. Вырица Гатчинского района ЛО (инв. №100001354) (14-2-06-0-08-04-2-665) | H_14-2-06-0-08-04-2-665 | 2014 | 2017 | нд | нд | нд | 0.27295 | 0 | 0 | 0 | 0 | 0 | 0 | 0 | 0 | 0 | 0 | 0 | 0 | 0 | 0 | 0 | 0
1.1.4.2. | Гатч, РК ВЛ-0,4 кВ от ТП-52 по ул.Некрасова в г.Гатчина ЛО (инв.№ 100000965) (16-1-06-0-08-04-2-1117) | H_16-1-06-0-08-04-2-1117 | нд | нд | нд | нд | нд | 0 | 0 | 0 | 0 | 0 | 0 | 0 | 0 | 0 | 0 | 0 | 0 | 0 | 0 | 0 | 0 | 0
1.1.4.2. | Гатч, РК ВЛ-0,4 кВ по ул. Введенская от ТП-71 до ул. Рубинштейна и далее по ул.Рубинштейна п.Вырица Гатч.р-на (ин.№100001502) (16-1-06-0-08-04-2-0696) | H_16-1-06-0-08-04-2-0696 | 2016 | 2017 | нд | нд | нд | 0.62564 | 0 | 0 | 0 | 0 | 0 | 0 | 0 | 0 | 0 | 0 | 0 | 0 | 0 | 0 | 0 | 0
1.1.4.2. | Гатч, РК ВЛ-0,4 кВ по ул. Новоселов от ТП-87 до опоры с ответвлением к объекту в г.Гатчина ЛО (инв.№ 100001099) (15-1-06-0-08-04-1-1100) | G_15-1-06-0-08-04-1-1100 | 2015 | 2017 | нд | нд | нд | 0.72157 | 0 | 0 | 0 | 0 | 0 | 0 | 0 | 0 | 0 | 0 | 0 | 0 | 0 | 0 | 0 | 0
1.1.4.2. | Бокс, РК ВЛ-0,4 кВ от РП-2 (инв.№010000240) (13-1-01-0-08-04-2-738) | G_13-1-01-0-08-04-2-738 | 2013 | 2016 | нд | нд | нд | 1.6978 | 0 | 0 | 0 | 0 | 0 | 0 | 0 | 0 | 0 | 0 | 0 | 0 | 0 | 0 | 0 | 0
1.1.4.2. | Волх, РК ВЛ-0,4 кВ от ТП-43 по ул. Гагарина (инв.№030000369) (13-1-03-0-08-04-2-263) | G_13-1-03-0-08-04-2-263 | 2013 | 2015 | нд | нд | нд | 0.13035 | 0 | 0 | 0 | 0 | 0 | 0 | 0 | 0 | 0 | 0 | 0 | 0 | 0 | 0 | 0 | 0
1.1.4.2. | Волх, РК ВЛ-0,4 кВ ф. "Державина, Матросова" от ТП-45 до опоры №10 (12-1-03-0-08-04-2-444) | G_12-1-03-0-08-04-2-444 | 2012 | 2015 | нд | нд | нд | 1.1572 | 0 | 0 | 0 | 0 | 0 | 0 | 0 | 0 | 0 | 0 | 0 | 0 | 0 | 0 | 0 | 0
1.1.4.2. | ЛодП, РК ВЛ-0,4 кВ от ТП-1 в г. Лодейное Поле, (инв.№120000275) (13-1-12-0-08-04-1-319) | G_13-1-12-0-08-04-1-319 | 2013 | 2015 | нд | нд | нд | 0.09369 | 0 | 0 | 0 | 0 | 0 | 0 | 0 | 0 | 0 | 0 | 0 | 0 | 0 | 0 | 0 | 0
1.1.4.2. | ЛодП, РК ВЛ-0,4 кВ от ТП-35 в г. Лодейное Поле (инв.№ 120000455) (14-1-12-0-08-04-1-098) | G_14-1-12-0-08-04-1-098 | 2014 | 2015 | нд | нд | нд | 0.29503 | 0 | 0 | 0 | 0 | 0 | 0 | 0 | 0 | 0 | 0 | 0 | 0 | 0 | 0 | 0 | 0
1.1.4.2. | ЛодП, РК ВЛ-0,4 кВ от ТП-24 в г. Лодейное Поле ЛО (инв. №120000397) (14-1-12-0-08-04-2-1435) | G_14-1-12-0-08-04-2-1435 | 2014 | 2016 | нд | нд | нд | 0.38 | 0 | 0 | 0 | 0 | 0 | 0 | 0 | 0 | 0 | 0 | 0 | 0 | 0 | 0 | 0 | 0
1.1.4.2. | Луга, РК ВЛ-0,4 кВ от ТП-54 по ул. Большая Заречная в г. Луга ЛО (инв. № 000001917) (14-1-13-0-08-04-2-1223) | H_14-1-13-0-08-04-2-1223 | 2014 | 2019 | нд | нд | нд | 0.8752 | 0.8752 | 0 | 0 | 0 | 0 | 0 | 0.8752 | 0 | 0 | 0.8752 | 0 | 0.8752 | 0 | 0 | 0.8752 | 0
1.1.4.2. | Слан, РК ВЛ-0,4 кВ от оп.№22 Л2 ТП -111 до оп.№26 в г. Сланцы ЛО (инв. №180000165) (14-1-18-0-08-04-1-487) | G_14-1-18-0-08-04-1-487 | 2014 | 2015 | нд | нд | нд | 0.061229 | 0 | 0 | 0 | 0 | 0 | 0 | 0 | 0 | 0 | 0 | 0 | 0 | 0 | 0 | 0 | 0
1.1.4.2. | Слан, РК ВЛ-0,4 кВ от ТП-39 в г. Сланцы ЛО (инв. №180000193) (14-1-18-0-08-04-1-412) | G_14-1-18-0-08-04-1-412 | 2014 | 2016 | нд | нд | нд | 1.1637 | 0 | 0 | 0 | 0 | 0 | 0 | 0 | 0 | 0 | 0 | 0 | 0 | 0 | 0 | 0 | 0
1.1.4.2. | Слан, РК ВЛ-0,4кВ от ТП-7 (12-1-18-0-08-04-1-572) | G_12-1-18-0-08-04-1-572 | 2012 | 2015 | нд | нд | нд | 0.18679 | 0 | 0 | 0 | 0 | 0 | 0 | 0 | 0 | 0 | 0 | 0 | 0 | 0 | 0 | 0 | 0
1.1.4.2. | Слан, РК ВЛ-0,4кВ от ТП-9 в г. Сланцы (12-1-18-0-08-04-1-568) | G_12-1-18-0-08-04-1-568 | 2012 | 2015 | нд | нд | нд | 0.14543 | 0 | 0 | 0 | 0 | 0 | 0 | 0 | 0 | 0 | 0 | 0 | 0 | 0 | 0 | 0 | 0
1.1.4.2. | СосБ, РК Вли-0,4 кВ от ТП-311 до опоры №7 в г. Волосово (инв. №000001450) (16-1-19-0-08-04-2-0620) | H_16-1-19-0-08-04-2-0620 | 2016 | 2017 | нд | нд | нд | 0.62158 | 0 | 0 | 0 | 0 | 0 | 0 | 0 | 0 | 0 | 0 | 0 | 0 | 0 | 0 | 0 | 0
1.1.4.2. | Тосно, РК ВЛ-0,4 кВ от КТП-45 в п. Ульяновка Тосненского р-на ЛО (инв. №210000474) (14-1-21-0-08-04-2-327) | G_14-1-21-0-08-04-2-327 | 2014 | 2016 | нд | нд | нд | 1.2748 | 0 | 0 | 0 | 0 | 0 | 0 | 0 | 0 | 0 | 0 | 0 | 0 | 0 | 0 | 0 | 0
1.1.4.2. | Тосно, РК ВЛ-0,4 кВ от ТП-21 до границ земельного участка в г. Никольское (12-1-21-0-08-04-2-442) | G_12-1-21-0-08-04-2-442 | 2012 | 2015 | нд | нд | нд | 0.52523 | 0 | 0 | 0 | 0 | 0 | 0 | 0 | 0 | 0 | 0 | 0 | 0 | 0 | 0 | 0 | 0
1.1.4.2. | Тосно, РК ВЛ-0,4 кВ от ТП-26 до магазина в г. Никольское (12-1-21-0-08-04-2-441) | G_12-1-21-0-08-04-2-441 | 2012 | 2016 | нд | нд | нд | 0.39068 | 0 | 0 | 0 | 0 | 0 | 0 | 0 | 0 | 0 | 0 | 0 | 0 | 0 | 0 | 0 | 0
1.1.4.2. | Тосно, РК ВЛ-0,4 кВ ф.5 от ТП-50 от оп. №3 до оп. №11 в пгт Ульяновка Тосненского района ЛО (инв. №210000486) (15-1-21-0-08-04-2-1306) | G_15-1-21-0-08-04-2-1306 | 2015 | 2017 | нд | нд | нд | 0.3956 | 0 | 0 | 0 | 0 | 0 | 0 | 0 | 0 | 0 | 0 | 0 | 0 | 0 | 0 | 0 | 0
1.1.4.2. | Шлис, РК ВЛ-0,4 кВ Л9 от ТП-16 в г. Шлиссельбург ЛО (инв. № 220000168) (14-1-22-0-08-04-2-1397) | G_14-1-22-0-08-04-2-1397 | 2014 | 2016 | нд | нд | нд | 0.50629 | 0 | 0 | 0 | 0 | 0 | 0 | 0 | 0 | 0 | 0 | 0 | 0 | 0 | 0 | 0 | 0
1.1.4.2. | Шлис, РК ВЛ-0,4 кВ от БКТП-9 в г. Шлиссельбург (13-2-22-0-08-04-2-825) | G_13-2-22-0-08-04-2-825 | 2013 | 2015 | нд | нд | нд | 0.089218 | 0 | 0 | 0 | 0 | 0 | 0 | 0 | 0 | 0 | 0 | 0 | 0 | 0 | 0 | 0 | 0
1.1.4.2. | Шлис, РК ВЛ-0,4 кВ от КТП- 12а в г. Шлиссельбург ЛО (инв. № 220000203) (12-1-22-0-08-04-1-552) | G_12-1-22-0-08-04-1-552 | 2012 | 2015 | нд | нд | нд | 0.1182 | 0 | 0 | 0 | 0 | 0 | 0 | 0 | 0 | 0 | 0 | 0 | 0 | 0 | 0 | 0 | 0
1.1.4.2. | Шлис, РК ВЛ-0,4 кВ от ТП-3 (13-2-22-0-08-04-1-095) | G_13-2-22-0-08-04-1-095 | 2013 | 2015 | нд | нд | нд | 0.15578 | 0 | 0 | 0 | 0 | 0 | 0 | 0 | 0 | 0 | 0 | 0 | 0 | 0 | 0 | 0 | 0
1.1.4.2. | Слан, РК ВЛИ-0,4 кВ ф.Л2 от ТП-128 до оп.№ 10 в г.Сланцы (11-18/1-044) | G_11-18/1-044 | 2011 | 2015 | нд | нд | нд | 0.11247 | 0 | 0 | 0 | 0 | 0 | 0 | 0 | 0 | 0 | 0 | 0 | 0 | 0 | 0 | 0 | 0
1.1.4.2. | Киров, РК ВЛ-0,4 кВ от проектируемой КТП 160 кВА до границ земельного участка в г. Отрадное Кировского р-на ЛО (11-10/4-041) | G_11-10/4-041 | 2011 | 2015 | нд | нд | нд | 0.72701 | 0 | 0 | 0 | 0 | 0 | 0 | 0 | 0 | 0 | 0 | 0 | 0 | 0 | 0 | 0 | 0
1.1.4.2. | Киров, РК ВЛ-0,4 кВ от опоры №1 от ТП-2 до опоры №11 с заменой опор в п. Мга (10-10/2-042.1 СМР, 2 ПИР) | G_10-10/2-042 | 2010 | 2015 | нд | нд | нд | 0.17951 | 0 | 0 | 0 | 0 | 0 | 0 | 0 | 0 | 0 | 0 | 0 | 0 | 0 | 0 | 0 | 0
1.1.4.2. | Тосно, РК ВЛ-0,4 кВ от ТП-18 (инв. №210000426) по ул.Зеленая от опоры № 14 до опоры № 35 ВЛ-04, кВ в п.Ульяновка (11-21/5-082) | G_11-21/5-082 | 2011 | 2015 | нд | нд | нд | 0.4617 | 0 | 0 | 0 | 0 | 0 | 0 | 0 | 0 | 0 | 0 | 0 | 0 | 0 | 0 | 0 | 0
1.1.4.2. | Подп, РК ВЛ-0,4 кВ от ТП-31 с переподключением на ТП-64 в г.Подпорожье (11-15/1-018) | G_11-15/1-018 | 2011 | 2015 | нд | нд | нд | 0.19646 | 0 | 0 | 0 | 0 | 0 | 0 | 0 | 0 | 0 | 0 | 0 | 0 | 0 | 0 | 0 | 0
1.1.4.2. | Тихв, РК ВЛЗ-10 кВ от РТП-37 до РТП-90 (инв.№ 200000276) в г. Тихвин ЛО (15-1-20-0-08-04-2-1298) | G_15-1-20-0-08-04-2-1298 | 2015 | 2016 | нд | нд | нд | 2.7341 | 0 | 0 | 0 | 0 | 0 | 0 | 0 | 0 | 0 | 0 | 0 | 0 | 0 | 0 | 0 | 0
1.1.4.2. | Выб, РК ВЛ-10 кВ от ТП-5 до ТП-8 в пос.Советский (13-2-05-0-08-04-2-795) | G_13-2-05-0-08-04-2-795 | 2013 | 2015 | нд | нд | нд | 3.2684 | 0 | 0 | 0 | 0 | 0 | 0 | 0 | 0 | 0 | 0 | 0 | 0 | 0 | 0 | 0 | 0
1.1.4.2. | Выб, РК ВЛ-10 кВ ПП-2 фид. 26-10 от Р-7 до опоры №96 в г. Выборг ЛО (инв. № 050000377) (15-1-05-0-08-04-2-0988) | G_15-1-05-0-08-04-2-0988 | 2015 | 2019 | нд | нд | нд | 1.7677 | 1.6007 | 0 | 0 | 0 | 0 | 0 | 1.6007 | 0 | 0 | 1.6007 | 0 | 1.6007 | 0 | 0 | 1.6007 | 0
1.1.4.2. | Гатч, РК ВЛ-10 кВ от ТП-158 по Республиканскому пр. с совместной подвеской ВЛ-0,4 кВ в п. Сиверский Гатчинского р-на ЛО (13-2-06-0-08-03-2-637) | Г_G_13-2-06-0-08-03-2-637 | нд | нд | нд | нд | нд | 0 | 0 | 0 | 0 | 0 | 0 | 0 | 0 | 0 | 0 | 0 | 0 | 0 | 0 | 0 | 0 | 0
1.1.4.2. | Гатч, РК ВЛ-10 кВ ф. №6 ПС-259 в п. Сиверский Гатчинского района ЛО (инв.№ 100012688) (14-1-06-1-08-03-2-012) | G_14-1-06-1-08-03-2-012 | 2014 | 2015 | нд | нд | нд | 0.9 | 0 | 0 | 0 | 0 | 0 | 0 | 0 | 0 | 0 | 0 | 0 | 0 | 0 | 0 | 0 | 0
1.1.4.2. | Гатч, РК ВЛ-10 кВ ф.24 от ПС-259 с совместной подвеской ВЛ-10 кВ в п. Сиверский Гатчинского р-на ЛО (13-2-06-0-08-03-2-636) | Г_G_13-2-06-0-08-03-2-636 | 2013 | 2016 | нд | нд | нд | 9.1102 | 0 | 0 | 0 | 0 | 0 | 0 | 0 | 0 | 0 | 0 | 0 | 0 | 0 | 0 | 0 | 0
1.1.4.2. | Гатч, РК ВЛ-10кВ фд. №21 ПС-259 по ул.Ленина на уч-е от ул.Лермонтова до ул.Авроры и далее по ул.Авроры до ТП-5 в п.Сиверский (15-2-06-0-08-04-2-0582) | G_15-2-06-0-08-04-2-0582 | 2015 | 2017 | нд | нд | нд | 3.4347 | 0 | 0 | 0 | 0 | 0 | 0 | 0 | 0 | 0 | 0 | 0 | 0 | 0 | 0 | 0 | 0
1.1.4.2. | Волх, РК ВЛ-10 кВ от ТП-168 п/с 393-ТП169 в г. Волхов ЛО (инв.№ 030000377) (13-1-03-0-08-04-1-1321) | G_13-1-03-0-08-04-1-1321 | 2013 | 2015 | нд | нд | нд | 0.04114 | 0 | 0 | 0 | 0 | 0 | 0 | 0 | 0 | 0 | 0 | 0 | 0 | 0 | 0 | 0 | 0
1.1.4.2. | ЛодП, РК ВЛ-6 кВ от ПС-31 в г. Лодейное поле ЛО (14-1-12-0-08-04-1-028) | G_14-1-12-0-08-04-1-028 | 2014 | 2015 | нд | нд | нд | 0.17137 | 0 | 0 | 0 | 0 | 0 | 0 | 0 | 0 | 0 | 0 | 0 | 0 | 0 | 0 | 0 | 0
1.1.4.2. | ЛодП, РК ВЛ-6 кВ фид. 201-02 "Мехзавод" от опоры № 12 до опоры № 32 в г. Подпорожье ЛО (инв. № 150000305) (15-1-12-0-08-04-2-1412) | G_15-1-12-0-08-04-2-1412 | 2015 | 2017 | нд | нд | нд | 1.8506 | 0 | 0 | 0 | 0 | 0 | 0 | 0 | 0 | 0 | 0 | 0 | 0 | 0 | 0 | 0 | 0
1.1.4.2. | ЛодП, РК ВЛ-6 кВ фид. 201-03 "Святуха" по ул. Энергетиков от ПС-201 в г. Подпорожье ЛО (инв. № 150000308) (15-1-12-0-08-04-2-1411) | G_15-1-12-0-08-04-2-1411 | 2015 | 2017 | нд | нд | нд | 0.9115 | 0 | 0 | 0 | 0 | 0 | 0 | 0 | 0 | 0 | 0 | 0 | 0 | 0 | 0 | 0 | 0
1.1.4.2. | Слан, РК ВЛ-6 кВ от РТП-14 (фид. 14-05 от ТП-3 до ТП-4) в г. Сланцы ЛО (180000213) (14-1-18-0-08-04-2-547) | G_14-1-18-0-08-04-2-547 | 2014 | 2016 | нд | нд | нд | 1.8221 | 0 | 0 | 0 | 0 | 0 | 0 | 0 | 0 | 0 | 0 | 0 | 0 | 0 | 0 | 0 | 0
1.1.4.2. | СосБ, РК ВЛ-10 кВ от ПС-189 ф.09, L-8020 м) (ТП-318,ТП-334,ТП-347) до района объекта в г. Волосово ЛО (инв. № 000001471) (14-1-19-0-08-04-2-568) | G_14-1-19-0-08-04-2-568 | 2014 | 2016 | нд | нд | нд | 3.36 | 0 | 0 | 0 | 0 | 0 | 0 | 0 | 0 | 0 | 0 | 0 | 0 | 0 | 0 | 0 | 0
1.1.4.2. | СосБ, РК ВЛ-10 кВ ф. 189-09 от ТП-318 в г. Волосово ЛО (инв. № 000001471) (14-1-19-0-08-04-2-570) | G_14-1-19-0-08-04-2-570 | 2014 | 2016 | нд | нд | нд | 6.4428 | 0 | 0 | 0 | 0 | 0 | 0 | 0 | 0 | 0 | 0 | 0 | 0 | 0 | 0 | 0 | 0
1.1.4.2. | Тосно, РК ВЛ-6 кВ от ПС-717 в п. Рябово (инв.№210000752) (13-1-21-0-08-04-2-1059) | G_13-1-21-0-08-04-2-1059 | 2013 | 2016 | нд | нд | нд | 0.48 | 0 | 0 | 0 | 0 | 0 | 0 | 0 | 0 | 0 | 0 | 0 | 0 | 0 | 0 | 0 | 0
1.1.4.2. | Выб, РК ВЛЗ-10 кВ ф.159-14 от ТП-250 (11-05/1-019.1 СМР, 2 ПИР) | G_11-05/1-019 | 2011 | 2015 | нд | нд | нд | 15.4592 | 0 | 0 | 0 | 0 | 0 | 0 | 0 | 0 | 0 | 0 | 0 | 0 | 0 | 0 | 0 | 0
1.1.4.2. | Выб, РК ВЛЗ-10 кВ ф.159-24 от ТП-250 (11-05/1-020.1 СМР, 2 ПИР) | G_11-05/1-020 | 2011 | 2015 | нд | нд | нд | 21.2461 | 0 | 0 | 0 | 0 | 0 | 0 | 0 | 0 | 0 | 0 | 0 | 0 | 0 | 0 | 0 | 0
1.1.4.2. | Слан, РК ВЛ-6 кВ ф.14-04 (на оп.№ 18 установка линейного разъединителя) в г.Сланцы (11-18/1-032) | G_11-18/1-032 | 2011 | 2015 | нд | нд | нд | 0.041444 | 0 | 0 | 0 | 0 | 0 | 0 | 0 | 0 | 0 | 0 | 0 | 0 | 0 | 0 | 0 | 0
1.1.4.2. | Всев, РК ЛЭП-6 кВ от ТП-29 до ТП-6 в п. им. Морозова (11-10/8-002) | G_11-10/8-002 | 2011 | 2015 | нд | нд | нд | 1.7128 | 0 | 0 | 0 | 0 | 0 | 0 | 0 | 0 | 0 | 0 | 0 | 0 | 0 | 0 | 0 | 0
1.1.4.2. | Всев, РК ЛЭП-6 кВ от ТП-17 до ТП-29 в п. им. Морозова (11-10/8-005) | G_11-10/8-005 | 2011 | 2015 | нд | нд | нд | 0.97127 | 0 | 0 | 0 | 0 | 0 | 0 | 0 | 0 | 0 | 0 | 0 | 0 | 0 | 0 | 0 | 0
1.1.4.2. | Тихв, РК ВЛ-10 кВ от оп. №47 ВЛЗ-10 кВ фидер 143-03 от ПС-143 до границ уч-ка заяв-ля (11-20/1-009.1 СМР, 2 ПИР) | G_11-20/1-009 | 2011 | 2015 | нд | нд | нд | 0.46419 | 0 | 0 | 0 | 0 | 0 | 0 | 0 | 0 | 0 | 0 | 0 | 0 | 0 | 0 | 0 | 0
1.1.4.2. | Киров, РК КЛ-0,4 кВ от ТП-143 в г. Кировск ЛО (инв. № 000000873) (14-1-10-0-08-04-1-535) | G_14-1-10-0-08-04-1-535 | 2014 | 2015 | нд | нд | нд | 0.0058289 | 0 | 0 | 0 | 0 | 0 | 0 | 0 | 0 | 0 | 0 | 0 | 0 | 0 | 0 | 0 | 0
1.1.4.2. | Киров, РК КЛ-0,4 кВ от ТП-506 до ВРУ-0,4 кВ жилого дома в г. Отрадное Кировского р-на ЛО (14-1-10-0-08-04-1-1328) | G_14-1-10-0-08-04-1-1328 | 2014 | 2016 | нд | нд | нд | 0.28429 | 0 | 0 | 0 | 0 | 0 | 0 | 0 | 0 | 0 | 0 | 0 | 0 | 0 | 0 | 0 | 0
1.1.4.2. | Киров, РК КЛ-0,4 кВ от ТП-561 до ЩВ-0,4 кВ ж/д по ул. Невская д. 4 в г. Отрадное Кировского р-на ЛО (14-1-10-0-08-04-2-1447) | G_14-1-10-0-08-04-2-1447 | 2014 | 2016 | нд | нд | нд | 0.924 | 0 | 0 | 0 | 0 | 0 | 0 | 0 | 0 | 0 | 0 | 0 | 0 | 0 | 0 | 0 | 0
1.1.4.2. | Тихв, РК 2 КЛ-0,4 кВ от ТП 42 в г.Тихвин (12-1-20-0-08-04-1-530) | G_12-1-20-0-08-04-1-530 | 2012 | 2015 | нд | нд | нд | 0.13711 | 0 | 0 | 0 | 0 | 0 | 0 | 0 | 0 | 0 | 0 | 0 | 0 | 0 | 0 | 0 | 0
1.1.4.2. | Тихв, РК КЛ-0,4 от ТП-1 (инв.№ 200000126) в г.Тихвин (13-1-20-0-08-04-1-055) | G_13-1-20-0-08-04-1-055 | 2013 | 2015 | нд | нд | нд | 0.11232 | 0 | 0 | 0 | 0 | 0 | 0 | 0 | 0 | 0 | 0 | 0 | 0 | 0 | 0 | 0 | 0
1.1.4.2. | Кинг, РК КЛ-0,4 кВ от ТП-46 до существующего КРП в г. Кингисепп ЛО (16-1-08-0-08-04-1-0910) | H_16-1-08-0-08-04-1-0910 | 2016 | 2017 | нд | нд | нд | 0.070909 | 0 | 0 | 0 | 0 | 0 | 0 | 0 | 0 | 0 | 0 | 0 | 0 | 0 | 0 | 0 | 0
1.1.4.2. | Кинг, РК КЛ-0,4 кВ от ТП-714 в г. Ивангород ЛО (инв. № 070000134) (16-1-08-0-08-04-1-0957) | H_16-1-08-0-08-04-1-0957 | 2016 | 2017 | нд | нд | нд | 0.070909 | 0 | 0 | 0 | 0 | 0 | 0 | 0 | 0 | 0 | 0 | 0 | 0 | 0 | 0 | 0 | 0
1.1.4.2. | Выб, РК КЛ-0,4 кВ от ТП-15 - К52 - К172 в г. Выборг ЛО (инв. №050000666) (15-1-05-0-08-04-2-0981) | G_15-1-05-0-08-04-2-0981 | 2015 | 2017 | нд | нд | нд | 0.86147 | 0 | 0 | 0 | 0 | 0 | 0 | 0 | 0 | 0 | 0 | 0 | 0 | 0 | 0 | 0 | 0
1.1.4.2. | Выб, РК КЛ-0,4 кВ от ТП-232 до распределительного киоска № 242 в г. Выборг ЛО (инв. № 050002382) (14-1-05-0-08-04-2-102) | G_14-1-05-0-08-04-2-102 | 2014 | 2015 | нд | нд | нд | 0.64858 | 0 | 0 | 0 | 0 | 0 | 0 | 0 | 0 | 0 | 0 | 0 | 0 | 0 | 0 | 0 | 0
1.1.4.2. | Выб, РК КЛ-0,4 кВ от ТП-6 (К-22 - К-34) в г. Светогорск Выборгского района ЛО (13-1-05-0-08-04-2-1133) | G_13-1-05-0-08-04-2-1133 | 2013 | 2015 | нд | нд | нд | 0.15186 | 0 | 0 | 0 | 0 | 0 | 0 | 0 | 0 | 0 | 0 | 0 | 0 | 0 | 0 | 0 | 0
1.1.4.2. | Выб, РК КЛ-0,4 кВ от ТП-92 (Московский пр. 1 от К504 до К505) (13-2-05-0-08-04-2-848) | G_13-2-05-0-08-04-2-848 | 2013 | 2015 | нд | нд | нд | 0.24643 | 0 | 0 | 0 | 0 | 0 | 0 | 0 | 0 | 0 | 0 | 0 | 0 | 0 | 0 | 0 | 0
1.1.4.2. | Всев, РК 2КЛ-0,4 кВ от ТП-202 до ГРЩ объекта заявителя в п. Мурино Всеволожского района ЛО (инв. № 000003848) (16-1-17-0-08-04-2-1060) | H_16-1-17-0-08-04-2-1060 | 2016 | 2017 | нд | нд | нд | 1.0603 | 0 | 0 | 0 | 0 | 0 | 0 | 0 | 0 | 0 | 0 | 0 | 0 | 0 | 0 | 0 | 0
1.1.4.2. | Гатч, РК КЛ-0,4 кВ от ТП-10 до объекта в п. Дружная Горка Гатчинского района ЛО (инв.№ 100005661) (12-2-06-0-08-04-2-337) | G_12-2-06-0-08-04-2-337 | 2012 | 2019 | нд | нд | нд | 0.099563 | 0.099563 | 0 | 0 | 0 | 0 | 0 | 0.099563 | 0 | 0 | 0.099563 | 0 | 0.099563 | 0 | 0 | 0.099563 | 0
1.1.4.2. | Гатч, РК КЛ-0,4 кВ от ТП-39 до КР№2 д.9 по ул.Хохлова в г.Гатчина ЛО (инв.№100003510) (16-1-06-0-08-04-3-0488) | H_16-1-06-0-08-04-3-0488 | 2016 | 2017 | нд | нд | нд | 0.83482 | 0 | 0 | 0 | 0 | 0 | 0 | 0 | 0 | 0 | 0 | 0 | 0 | 0 | 0 | 0 | 0
1.1.4.2. | Бокс, РК КЛ-0,4 кВ ф. "04ТП12-Красных Следопытов д.1" от ТП-12 до кабельного делителя ТП12-1 (13-1-01-0-08-04-2-381) | G_13-1-01-0-08-04-2-381 | 2013 | 2015 | нд | нд | нд | 0.45812 | 0 | 0 | 0 | 0 | 0 | 0 | 0 | 0 | 0 | 0 | 0 | 0 | 0 | 0 | 0 | 0
1.1.4.2. | Волх, РК КЛ-0,4 кВ от к/д-0,4 кВ на здании Пирогова, д.4а до ВРУ-0,4 кВ обьекта в г. Волхов ЛО (14-1-03-0-08-04-1-150) | G_14-1-03-0-08-04-1-150 | 2014 | 2015 | нд | нд | нд | 0.2137 | 0 | 0 | 0 | 0 | 0 | 0 | 0 | 0 | 0 | 0 | 0 | 0 | 0 | 0 | 0 | 0
1.1.4.2. | Волх, РК КЛ-0,4 кВ от ТП-180 до к/д-0,4 кВ на здании Пирогова, д.4а в г. Волхов ЛО (14-1-03-0-08-04-1-149) | G_14-1-03-0-08-04-1-149 | 2014 | 2015 | нд | нд | нд | 0.34637 | 0 | 0 | 0 | 0 | 0 | 0 | 0 | 0 | 0 | 0 | 0 | 0 | 0 | 0 | 0 | 0
1.1.4.2. | Волх, РК КЛ-0,4 кВ ф. "Пирогова 5,7,9" от ТП-147 в г. Волхов ЛО (инв. №030000985) (14-1-03-0-08-04-1-408) | G_14-1-03-0-08-04-1-408 | 2014 | 2015 | нд | нд | нд | 0.40881 | 0 | 0 | 0 | 0 | 0 | 0 | 0 | 0 | 0 | 0 | 0 | 0 | 0 | 0 | 0 | 0
1.1.4.2. | Всев, РК КЛ-0,4 кВ от СТП №736 до жилого дома №1 по ул. Зеленая в пос. Цвелодубово Выборгского района ЛО (инв. № 040000324) (14-1-04-0-08-04-1-484) | G_14-1-04-0-08-04-1-484 | 2014 | 2016 | нд | нд | нд | 0.54751 | 0 | 0 | 0 | 0 | 0 | 0 | 0 | 0 | 0 | 0 | 0 | 0 | 0 | 0 | 0 | 0
1.1.4.2. | Всев, РК КЛ-0,4 кВ от ТП-6к до ВРУ-0,4 кВ объекта в пос. Кузьмоловский Всеволожского района ЛО (инв. №040000095) (14-1-04-0-08-04-2-380) | G_14-1-04-0-08-04-2-380 | 2014 | 2016 | нд | нд | нд | 1.68 | 0 | 0 | 0 | 0 | 0 | 0 | 0 | 0 | 0 | 0 | 0 | 0 | 0 | 0 | 0 | 0
1.1.4.2. | Кириш, РК КЛ-0,4 кВ от ТП-35 до объекта заявителя в г. Кириши ЛО (инв. №090000184) (15-1-09-0-08-04-2-0430) | H_15-1-09-0-08-04-2-0430 | 2015 | 2017 | нд | нд | нд | 0.91959 | 0 | 0 | 0 | 0 | 0 | 0 | 0 | 0 | 0 | 0 | 0 | 0 | 0 | 0 | 0 | 0
1.1.4.2. | Кириш, РК КЛ-0,4 кВ от ТП-68 до КД-0,4 кВ в г. Кириши ЛО (инв. №090000433) (15-1-09-0-08-04-2-0429) | H_15-1-09-0-08-04-2-0429 | 2015 | 2017 | нд | нд | нд | 0.97395 | 0 | 0 | 0 | 0 | 0 | 0 | 0 | 0 | 0 | 0 | 0 | 0 | 0 | 0 | 0 | 0
1.1.4.2. | Подп, РК КЛ-0,4 кВ от ТП-102 в г. Подпорожье ЛО (инв. №150000320) (14-1-15-0-08-04-1-448) | G_14-1-15-0-08-04-1-448 | 2014 | 2015 | нд | нд | нд | 0.11194 | 0 | 0 | 0 | 0 | 0 | 0 | 0 | 0 | 0 | 0 | 0 | 0 | 0 | 0 | 0 | 0
1.1.4.2. | Слан, РК 2 КЛ-0,4 кВ от ТП-73 до КР-52 в г.Сланцы ЛО (инв. № 180000374) (13-1-18-0-08-04-1-1148) | G_13-1-18-0-08-04-1-1148 | 2013 | 2015 | нд | нд | нд | 0.1804 | 0 | 0 | 0 | 0 | 0 | 0 | 0 | 0 | 0 | 0 | 0 | 0 | 0 | 0 | 0 | 0
1.1.4.2. | Слан, РК КЛ-0,4 кВ от ТП-77 в г. Сланцы ЛО (инв. № 180000371) (14-1-18-0-08-04-1-1341) | G_14-1-18-0-08-04-1-1341 | 2014 | 2016 | нд | нд | нд | 0.11688 | 0 | 0 | 0 | 0 | 0 | 0 | 0 | 0 | 0 | 0 | 0 | 0 | 0 | 0 | 0 | 0
1.1.4.2. | СосБ, РК КЛ-0,4 кВ от ТП-337 по пр. Вингиссара в г. Волосово ЛО (инв. № 000001509) (14-1-19-0-08-04-2-569) | G_14-1-19-0-08-04-2-569 | 2014 | 2016 | нд | нд | нд | 0.3277 | 0 | 0 | 0 | 0 | 0 | 0 | 0 | 0 | 0 | 0 | 0 | 0 | 0 | 0 | 0 | 0
1.1.4.2. | Киров, РК КЛ-0,4 кВ от ТП-2 до опоры №1 в п. Мга (10-10/2-043.1 СМР, 2 ПИР) | G_10-10/2-043 | 2010 | 2015 | нд | нд | нд | 0.030712 | 0 | 0 | 0 | 0 | 0 | 0 | 0 | 0 | 0 | 0 | 0 | 0 | 0 | 0 | 0 | 0
1.1.4.2. | Киров, РК КЛ-6 кВ ф.720-08 от ПС-720 до устанавливаемой КТП в п. Мга Кировского района ЛО (инв. №000001008) (14-1-10-0-08-04-2-283) | G_14-1-10-0-08-04-2-283 | 2014 | 2016 | нд | нд | нд | 1.6765 | 0 | 0 | 0 | 0 | 0 | 0 | 0 | 0 | 0 | 0 | 0 | 0 | 0 | 0 | 0 | 0
1.1.4.2. | Тихв, РК КЛ-10 кВ от КЛ-10 кВ (РТП-90 - ТП-32) до проектируемой КТП -10/0,4 кВ в г. Тихвин (инв. № 200000224) (12-1-20-0-08-03-2-055) | H_12-1-20-0-08-03-2-055 | 2012 | 2019 | нд | нд | нд | 0.71336 | 0.61632 | 0 | 0 | 0 | 0 | 0 | 0.61632 | 0 | 0 | 0.61632 | 0 | 0.61632 | 0 | 0 | 0.61632 | 0
1.1.4.2. | Тихв, РК КЛ-10 кВ от РТП-37 до РТП-90 (инв.№ 200000266) в г. Тихвин ЛО (15-1-20-0-08-04-2-1297) | G_15-1-20-0-08-04-2-1297 | 2015 | 2016 | нд | нд | нд | 2.8019 | 0 | 0 | 0 | 0 | 0 | 0 | 0 | 0 | 0 | 0 | 0 | 0 | 0 | 0 | 0 | 0
1.1.4.2. | Тихв, РК КЛ-10 кВ от ТП-8 в г.Тихвин ЛО (инв. № 200000146) (13-1-20-0-08-04-2-1353) | G_13-1-20-0-08-04-2-1353 | 2013 | 2015 | нд | нд | нд | 1.1571 | 0 | 0 | 0 | 0 | 0 | 0 | 0 | 0 | 0 | 0 | 0 | 0 | 0 | 0 | 0 | 0
1.1.4.2. | Кинг, РК КЛ-10 кВ от ТП-75н в г. Кингисепп ЛО (инв. № 080000319, 080000315, 080001208) (15-1-08-0-08-04-2-0554) | H_15-1-08-0-08-04-2-0554 | 2015 | 2019 | нд | нд | нд | 0.88791 | 0.88791 | 0 | 0 | 0 | 0 | 0 | 0.88791 | 0 | 0 | 0.88791 | 0 | 0.88791 | 0 | 0 | 0.88791 | 0
1.1.4.2. | Выб, РК КЛ-10 кВ от ПС №237 фид. 57 до ТП-17 в г. Светогорск Выборгского района ЛО (инв. № 050003195) (14-1-05-0-08-04-2-1042) | G_14-1-05-0-08-04-2-1042 | 2014 | 2016 | нд | нд | нд | 1.806 | 0 | 0 | 0 | 0 | 0 | 0 | 0 | 0 | 0 | 0 | 0 | 0 | 0 | 0 | 0 | 0
1.1.4.2. | Выб, РК КЛ-10 кВ от ТП-115 до ТП-246 (12-2-05-0-08-04-2-243) | G_12-2-05-0-08-04-2-243 | 2012 | 2015 | нд | нд | нд | 5.0392 | 0 | 0 | 0 | 0 | 0 | 0 | 0 | 0 | 0 | 0 | 0 | 0 | 0 | 0 | 0 | 0
1.1.4.2. | Выб, РК КЛ-10 кВ от ТП-115 до ТП-246 в г. Выборг ЛО (инв. № 050001459) (12-2-05-0-08-04-2-244) | G_12-2-05-0-08-04-2-244 | 2012 | 2015 | нд | нд | нд | 3.3229 | 0 | 0 | 0 | 0 | 0 | 0 | 0 | 0 | 0 | 0 | 0 | 0 | 0 | 0 | 0 | 0
1.1.4.2. | Выб, РК КЛ-10 кВ от ТП-254 до ТП-246 в г. Выборг ЛО (инв. №050002701) (15-1-05-0-08-04-2-1137) | G_15-1-05-0-08-04-2-1137 | 2015 | 2016 | нд | нд | нд | 2.3751 | 0 | 0 | 0 | 0 | 0 | 0 | 0 | 0 | 0 | 0 | 0 | 0 | 0 | 0 | 0 | 0
1.1.4.2. | Выб, РК КЛ-10 кВ от ТП-68 до ПС №159 в г. Выборг ЛО (инв. № 050001224) (14-1-05-0-08-04-2-1388) | G_14-1-05-0-08-04-2-1388 | 2014 | 2016 | нд | нд | нд | 0.48694 | 0 | 0 | 0 | 0 | 0 | 0 | 0 | 0 | 0 | 0 | 0 | 0 | 0 | 0 | 0 | 0
1.1.4.2. | Выб, РК КЛ-6-10 кВ от ТП-250 - ПС №159 - ЛЭП в г. Выборг ЛО (инв. № 050002746) (14-1-05-0-08-04-2-1389) | G_14-1-05-0-08-04-2-1389 | 2014 | 2016 | нд | нд | нд | 2.4105 | 0 | 0 | 0 | 0 | 0 | 0 | 0 | 0 | 0 | 0 | 0 | 0 | 0 | 0 | 0 | 0
1.1.4.2. | Всев, РК КЛ-10 кВ от ПС-537 ф. 303 до яч. 1 ТП-8464 в г. Сертолово Всеволожского района ЛО (инв. № 170000321) (16-1-17-0-08-04-2-0868) | H_16-1-17-0-08-04-2-0868 | 2016 | 2018 | нд | нд | нд | 6.6967 | 6.6967 | 0 | 0 | 0 | 0 | 0 | 6.6967 | 0 | 0 | 6.6967 | 0 | 6.6967 | 0 | 0 | 6.6967 | 0
1.1.4.2. | Всев, РК КЛ-10 кВ от ПС-537 ф. 308 до яч. 4 ТП-8370 в г. Сертолово Всеволожского района ЛО (инв. № 170000323) (16-1-17-0-08-04-2-1016) | H_16-1-17-0-08-04-2-1016 | 2016 | 2018 | нд | нд | нд | 6.6967 | 6.6967 | 0 | 0 | 0 | 0 | 0 | 6.6967 | 0 | 0 | 6.6967 | 0 | 6.6967 | 0 | 0 | 6.6967 | 0
1.1.4.2. | Всев, РК КЛ-10 кВ от ПС-537 ф. 405 до яч. 21 ТП-8464 в г. Сертолово Всеволожского района ЛО (инв. № 170000322) (16-1-17-0-08-04-2-1015) | H_16-1-17-0-08-04-2-1015 | 2016 | 2018 | нд | нд | нд | 6.6967 | 6.6967 | 0 | 0 | 0 | 0 | 0 | 6.6967 | 0 | 0 | 6.6967 | 0 | 6.6967 | 0 | 0 | 6.6967 | 0
1.1.4.2. | Всев, РК КЛ-10 кВ от ПС-537 ф. 411 до яч. 14 ТП-8479 в г. Сертолово Всеволожского района ЛО (инв. № 170000324) (16-1-17-0-08-04-2-1017) | H_16-1-17-0-08-04-2-1017 | 2016 | 2018 | нд | нд | нд | 6.6967 | 6.6967 | 0 | 0 | 0 | 0 | 0 | 6.6967 | 0 | 0 | 6.6967 | 0 | 6.6967 | 0 | 0 | 6.6967 | 0
1.1.4.2. | Всев, РК КЛ-10 кВ от ПС-537 ф. 503 до яч. 1 ТП-8823 в г. Сертолово Всеволожского района ЛО (инв. № 170000325) (16-1-17-0-08-04-2-1018) | H_16-1-17-0-08-04-2-1018 | 2016 | 2018 | нд | нд | нд | 6.6967 | 6.6967 | 0 | 0 | 0 | 0 | 0 | 6.6967 | 0 | 0 | 6.6967 | 0 | 6.6967 | 0 | 0 | 6.6967 | 0
1.1.4.2. | Всев, РК КЛ-10 кВ от ПС-537 ф. 609 до яч. 7 ТП-8823 в г. Сертолово Всеволожского района ЛО (инв. № 170000326) (16-1-17-0-08-04-2-1019) | H_16-1-17-0-08-04-2-1019 | 2016 | 2018 | нд | нд | нд | 6.6967 | 6.6967 | 0 | 0 | 0 | 0 | 0 | 6.6967 | 0 | 0 | 6.6967 | 0 | 6.6967 | 0 | 0 | 6.6967 | 0
1.1.4.2. | Киров, РК КЛ-10 кВ г.Отрадное Кировского р-на ЛО (инв. № 000000811) (13-1-10-0-08-04-2-1057) | G_13-1-10-0-08-04-2-1057 | 2013 | 2016 | нд | нд | нд | 0.31679 | 0 | 0 | 0 | 0 | 0 | 0 | 0 | 0 | 0 | 0 | 0 | 0 | 0 | 0 | 0 | 0
1.1.4.2. | Киров, РК КЛ-10 кВ от РП-2 до ТП-38 в г. Шлиссельбург ЛО (инв. № 000001369) (15-1-10-0-08-04-2-0405) | G_15-1-10-0-08-04-2-0405 | 2015 | 2017 | нд | нд | нд | 0.24578 | 0 | 0 | 0 | 0 | 0 | 0 | 0 | 0 | 0 | 0 | 0 | 0 | 0 | 0 | 0 | 0
1.1.4.2. | Киров, РК КЛ-6кВ от ТП-104 до ТП-163 (инв. №000001012) (13-1-10-0-08-04-2-622) | H_13-1-10-0-08-04-2-622 | 2013 | 2017 | нд | нд | нд | 3.1495 | 0 | 0 | 0 | 0 | 0 | 0 | 0 | 0 | 0 | 0 | 0 | 0 | 0 | 0 | 0 | 0
1.1.4.2. | Волх, РК КЛ-10 кВ от ТП-199-198 и ТП-198-166 в г. Волхов ЛО (инв. № 030001220) (14-1-03-0-08-04-2-005) | G_14-1-03-0-08-04-2-005 | 2014 | 2016 | нд | нд | нд | 1.015 | 0 | 0 | 0 | 0 | 0 | 0 | 0 | 0 | 0 | 0 | 0 | 0 | 0 | 0 | 0 | 0
1.1.4.2. | Волх, РК КЛ-10 кВ от ТП-44 до ТП-21 (инв.№030000726) (13-1-03-0-08-04-2-425) | G_13-1-03-0-08-04-2-425 | 2013 | 2015 | нд | нд | нд | 1.0225 | 0 | 0 | 0 | 0 | 0 | 0 | 0 | 0 | 0 | 0 | 0 | 0 | 0 | 0 | 0 | 0
1.1.4.2. | Всев, РК 2КЛ-10 кВ от РТП-525 до РП-13 в г. Всеволожск ЛО (14-1-04-0-08-03-2-230) | G_14-1-04-0-08-03-2-230 | 2014 | 2015 | нд | нд | нд | 1.9552 | 0 | 0 | 0 | 0 | 0 | 0 | 0 | 0 | 0 | 0 | 0 | 0 | 0 | 0 | 0 | 0
1.1.4.2. | Всев, РК КЛ-6 кВ "Л.Н."ф. 05-ТП-43 в п. им. Морозова Всеволожского района ЛО (инв. №000000049) (14-1-04-0-08-04-2-209) | G_14-1-04-0-08-04-2-209 | 2014 | 2015 | нд | нд | нд | 2.8765 | 0 | 0 | 0 | 0 | 0 | 0 | 0 | 0 | 0 | 0 | 0 | 0 | 0 | 0 | 0 | 0
1.1.4.2. | Всев, РК КЛ-6 кВ от ВЛ-6 кВ ф. 350-08 в районе 16 км Мурманского шоссе Всеволожского района ЛО (14-2-04-0-08-04-2-513) | G_14-2-04-0-08-04-2-513 | 2014 | 2015 | нд | нд | нд | 1.7352 | 0 | 0 | 0 | 0 | 0 | 0 | 0 | 0 | 0 | 0 | 0 | 0 | 0 | 0 | 0 | 0
1.1.4.2. | Всев, РК КЛ-6 кВ от ТП-19 до ГПП-1 в п. им. Морозова Всеволожского района ЛО (инв. № 000000057) (13-1-04-0-08-04-2-479) | G_13-1-04-0-08-04-2-479 | 2013 | 2016 | нд | нд | нд | 0.76073 | 0 | 0 | 0 | 0 | 0 | 0 | 0 | 0 | 0 | 0 | 0 | 0 | 0 | 0 | 0 | 0
1.1.4.2. | Всев, РК КЛ-6 ТП-26 - ВЛ-6 кВ ТП-29 в п. им. Морозова Всеволожского района ЛО (инв.№000000078) (14-1-04-0-08-04-2-211) | G_14-1-04-0-08-04-2-211 | 2014 | 2015 | нд | нд | нд | 1.1577 | 0 | 0 | 0 | 0 | 0 | 0 | 0 | 0 | 0 | 0 | 0 | 0 | 0 | 0 | 0 | 0
1.1.4.2. | Всев, РК КЛ-6 ТП-34-ТП-43 в п. им. Морозова Всеволожского района ЛО (инв.№000000074) (14-1-04-0-08-04-2-210) | G_14-1-04-0-08-04-2-210 | 2014 | 2015 | нд | нд | нд | 1.8327 | 0 | 0 | 0 | 0 | 0 | 0 | 0 | 0 | 0 | 0 | 0 | 0 | 0 | 0 | 0 | 0
1.1.4.2. | Шлис, РК КЛ-10 кВ РП-2-ТП-38 г. Шлиссельбург ЛО (инв. № 000001369) (14-1-22-0-08-04-2-287) | G_14-1-22-0-08-04-2-287 | 2014 | 2016 | нд | нд | нд | 0.81925 | 0 | 0 | 0 | 0 | 0 | 0 | 0 | 0 | 0 | 0 | 0 | 0 | 0 | 0 | 0 | 0
1.1.4.2. | Выб, РК КЛ-10 кВ от ПС-26 до ТП-119 в п. им. Кирова (10-05/1-002.1 СМР, 2 ПИР) | G_10-05/1-002 | 2010 | 2015 | нд | нд | нд | 11.8988 | 0 | 0 | 0 | 0 | 0 | 0 | 0 | 0 | 0 | 0 | 0 | 0 | 0 | 0 | 0 | 0
1.1.4.2. | Киров, РК КЛ-6 кВ (ф-03) от КТП-10 до устанавливаемой ТП 2*630 кВА в п. Мга (10-10/2-046.1 СМР, 2 ПИР) | G_10-10/2-046 | 2010 | 2019 | нд | нд | нд | 0.46847 | 0.46847 | 0 | 0 | 0 | 0 | 0 | 0.46847 | 0 | 0 | 0.46847 | 0 | 0.46847 | 0 | 0 | 0.46847 | 0
1.1.4.2. | Тосно, РК КЛ-10 кВ от ПС-483 инв.№210000373 в г.Тосно (11-21/1-047) | G_11-21/1-047 | 2011 | 2015 | нд | нд | нд | 4.4168 | 0 | 0 | 0 | 0 | 0 | 0 | 0 | 0 | 0 | 0 | 0 | 0 | 0 | 0 | 0 | 0
1.1.4.2. | Тихв, РК КЛ-10 кВ ф. 143-34 от ПС-143 в г. Тихвин (11-20/1-025) | G_11-20/1-025 | 2011 | 2015 | нд | нд | нд | 4.035 | 0 | 0 | 0 | 0 | 0 | 0 | 0 | 0 | 0 | 0 | 0 | 0 | 0 | 0 | 0 | 0
1.1.4.2. | Киров, РК оборудования ТП-101 в г. Кировск ЛО (инв. № 000001112) (14-1-10-0-08-04-2-366) | G_14-1-10-0-08-04-2-366 | 2014 | 2016 | нд | нд | нд | 0.28175 | 0 | 0 | 0 | 0 | 0 | 0 | 0 | 0 | 0 | 0 | 0 | 0 | 0 | 0 | 0 | 0
1.1.4.2. | Киров, РК оборудования ТП-143 в г. Кировск ЛО (инв. № 000001133) (14-1-10-0-08-04-1-534) | G_14-1-10-0-08-04-1-534 | 2014 | 2015 | нд | нд | нд | 0.11071 | 0 | 0 | 0 | 0 | 0 | 0 | 0 | 0 | 0 | 0 | 0 | 0 | 0 | 0 | 0 | 0
1.1.4.2. | Киров, РК оборудования ТП-144 в г. Кировск ЛО (инв. №000001134) (14-1-10-0-08-04-2-626) | G_14-1-10-0-08-04-2-626 | 2014 | 2016 | нд | нд | нд | 3.3455 | 0 | 0 | 0 | 0 | 0 | 0 | 0 | 0 | 0 | 0 | 0 | 0 | 0 | 0 | 0 | 0
1.1.4.2. | Киров, РК оборудования ТП-145 в г. Кировск ЛО (инв. № 000001135) (14-1-10-0-08-04-2-518) | G_14-1-10-0-08-04-2-518 | 2014 | 2016 | нд | нд | нд | 3.9784 | 0 | 0 | 0 | 0 | 0 | 0 | 0 | 0 | 0 | 0 | 0 | 0 | 0 | 0 | 0 | 0
1.1.4.2. | Киров, РК оборудования ТП-147 в г.Кировск ЛО (инв. №000001137) (14-1-10-0-08-04-1-259) | G_14-1-10-0-08-04-1-259 | 2014 | 2015 | нд | нд | нд | 0.39628 | 0 | 0 | 0 | 0 | 0 | 0 | 0 | 0 | 0 | 0 | 0 | 0 | 0 | 0 | 0 | 0
1.1.4.2. | Киров, РК оборудования ТП-408 в п. Павлово Кировского района ЛО (нв № 000001157) (14-1-10-0-08-04-2-172) | G_14-1-10-0-08-04-2-172 | 2014 | 2016 | нд | нд | нд | 0.39692 | 0 | 0 | 0 | 0 | 0 | 0 | 0 | 0 | 0 | 0 | 0 | 0 | 0 | 0 | 0 | 0
1.1.4.2. | Киров, РК оборудования ТП-501 в г. Отрадное Кировского район ЛО (инв. № 000001162) (14-1-10-0-08-04-1-193) | G_14-1-10-0-08-04-1-193 | 2014 | 2016 | нд | нд | нд | 0.49424 | 0 | 0 | 0 | 0 | 0 | 0 | 0 | 0 | 0 | 0 | 0 | 0 | 0 | 0 | 0 | 0
1.1.4.2. | Киров, РК оборудования ТП-556 в г. Отрадное Кировского района ЛО (инв. №000001191) (14-1-10-0-08-04-2-332) | G_14-1-10-0-08-04-2-332 | 2014 | 2016 | нд | нд | нд | 0.345 | 0 | 0 | 0 | 0 | 0 | 0 | 0 | 0 | 0 | 0 | 0 | 0 | 0 | 0 | 0 | 0
1.1.4.2. | Киров, РК оборудования ТП-721 в п. Назия Кировскиго района ЛО (инв. №000001203) (14-1-10-0-08-04-2-1476) | G_14-1-10-0-08-04-2-1476 | 2014 | 2016 | нд | нд | нд | 0.23 | 0 | 0 | 0 | 0 | 0 | 0 | 0 | 0 | 0 | 0 | 0 | 0 | 0 | 0 | 0 | 0
1.1.4.2. | Киров, РК оборудования ТП-754 в п. Назия Кировскиго района ЛО (инв. №000001204) (14-1-10-0-08-04-2-1475) | G_14-1-10-0-08-04-2-1475 | 2014 | 2016 | нд | нд | нд | 0.46 | 0 | 0 | 0 | 0 | 0 | 0 | 0 | 0 | 0 | 0 | 0 | 0 | 0 | 0 | 0 | 0
1.1.4.2. | Бокс, РК оборудования ТП-5 в г. Пикалево ЛО (инв.№ 200001174) (16-1-20-0-08-04-1-0928) | H_16-1-20-0-08-04-1-0928 | 2016 | 2017 | нд | нд | нд | 3.4583 | 0 | 0 | 0 | 0 | 0 | 0 | 0 | 0 | 0 | 0 | 0 | 0 | 0 | 0 | 0 | 0
1.1.4.2. | Тихв, РК оборудования ТП-143-22-08 в п. Сарка Тихвинского района ЛО (инв. № 200000494) (14-1-20-0-08-04-2-1071) | G_14-1-20-0-08-04-2-1071 | 2014 | 2016 | нд | нд | нд | 1.15 | 0 | 0 | 0 | 0 | 0 | 0 | 0 | 0 | 0 | 0 | 0 | 0 | 0 | 0 | 0 | 0
1.1.4.2. | Тихв, РК оборудования ТП-18 в г.Пикалево ЛО (инв. №200000796) (12-1-20-0-08-04-1-506) | G_12-1-20-0-08-04-1-506 | 2012 | 2015 | нд | нд | нд | 0.50006 | 0 | 0 | 0 | 0 | 0 | 0 | 0 | 0 | 0 | 0 | 0 | 0 | 0 | 0 | 0 | 0
1.1.4.2. | Тихв, РК оборудования ТП-19 в г. Тихвин ЛО (инв. №200000180) (16-1-20-0-08-04-2-0314) | G_16-1-20-0-08-04-2-0314 | 2016 | 2017 | нд | нд | нд | 1.3258 | 0 | 0 | 0 | 0 | 0 | 0 | 0 | 0 | 0 | 0 | 0 | 0 | 0 | 0 | 0 | 0
1.1.4.2. | Тихв, РК оборудования ТП-20 в г. Тихвин Тихвинского района ЛО (инв. №200000183) (14-1-20-0-08-04-1-525) | G_14-1-20-0-08-04-1-525 | 2014 | 2015 | нд | нд | нд | 0.57748 | 0 | 0 | 0 | 0 | 0 | 0 | 0 | 0 | 0 | 0 | 0 | 0 | 0 | 0 | 0 | 0
1.1.4.2. | Тихв, РК оборудования ТП-22 10/0,4 кВ (инв.№ 200000191) (13-1-20-0-08-04-2-804) | G_13-1-20-0-08-04-2-804 | 2013 | 2015 | нд | нд | нд | 1.1113 | 0 | 0 | 0 | 0 | 0 | 0 | 0 | 0 | 0 | 0 | 0 | 0 | 0 | 0 | 0 | 0
1.1.4.2. | Тихв, РК оборудования ТП-4 в г. Тихвин ЛО (инв.№200000136) (15-1-20-0-08-04-2-0573) | G_15-1-20-0-08-04-2-0573 | 2015 | 2017 | нд | нд | нд | 2.22 | 0 | 0 | 0 | 0 | 0 | 0 | 0 | 0 | 0 | 0 | 0 | 0 | 0 | 0 | 0 | 0
1.1.4.2. | Тихв, РК оборудования ТП-5 в г.Тихвин ЛО (инв.№ 200000139) (15-1-20-0-08-04-2-1208) | G_15-1-20-0-08-04-2-1208 | 2015 | 2017 | нд | нд | нд | 1.3139 | 0 | 0 | 0 | 0 | 0 | 0 | 0 | 0 | 0 | 0 | 0 | 0 | 0 | 0 | 0 | 0
1.1.4.2. | Тихв, РК оборудования ТП-35 в г.Тихвин ЛО (инв. №200000244) (15-1-20-0-08-04-2-0416) | G_15-1-20-0-08-04-2-0416 | 2015 | 2016 | нд | нд | нд | 1.08 | 0 | 0 | 0 | 0 | 0 | 0 | 0 | 0 | 0 | 0 | 0 | 0 | 0 | 0 | 0 | 0
1.1.4.2. | Кинг, РК оборудования БКТП-142 Кингисеппский район ЛО (инв. №000004442) (16-1-08-0-08-04-1-1000) | H_16-1-08-0-08-04-1-1000 | 2016 | 2017 | нд | нд | нд | 0.30556 | 0 | 0 | 0 | 0 | 0 | 0 | 0 | 0 | 0 | 0 | 0 | 0 | 0 | 0 | 0 | 0
1.1.4.2. | Кинг, РК оборудования ТП-104 в г. Кингисепп ЛО (инв. № 080001095) (16-1-08-0-08-04-1-0602) | H_16-1-08-0-08-04-1-0602 | 2016 | 2017 | нд | нд | нд | 0.023337 | 0 | 0 | 0 | 0 | 0 | 0 | 0 | 0 | 0 | 0 | 0 | 0 | 0 | 0 | 0 | 0
1.1.4.2. | Кинг, РК оборудования ТП-54 в г. Кингисепп ЛО (инв. №080001069) (16-1-08-0-08-04-1-0387) | H_16-1-08-0-08-04-1-0387 | 2016 | 2017 | нд | нд | нд | 0.24993 | 0 | 0 | 0 | 0 | 0 | 0 | 0 | 0 | 0 | 0 | 0 | 0 | 0 | 0 | 0 | 0
1.1.4.2. | Кинг, РК оборудования ТП-67, Кингисеппский район, ЛО (инв. № 080001086) (12-1-08-0-08-04-2-612) | G_12-1-08-0-08-04-2-612 | 2012 | 2015 | нд | нд | нд | 0.69689 | 0 | 0 | 0 | 0 | 0 | 0 | 0 | 0 | 0 | 0 | 0 | 0 | 0 | 0 | 0 | 0
1.1.4.2. | Кинг, РК оборудования ТП-76 (инв.№080001074) (13-1-08-0-08-04-2-525) | G_13-1-08-0-08-04-2-525 | 2013 | 2016 | нд | нд | нд | 0.079534 | 0 | 0 | 0 | 0 | 0 | 0 | 0 | 0 | 0 | 0 | 0 | 0 | 0 | 0 | 0 | 0
1.1.4.2. | Кинг, РК оборудования ТП-86 по ул. Восточная в г. Кингисепп ЛО (инв. № 080001047) (15-1-08-0-08-04-2-1409) | G_15-1-08-0-08-04-2-1409 | 2015 | 2016 | нд | нд | нд | 0.5852 | 0 | 0 | 0 | 0 | 0 | 0 | 0 | 0 | 0 | 0 | 0 | 0 | 0 | 0 | 0 | 0
1.1.4.2. | Кинг, РК оборудования ТП-741 в г. Ивангород ЛО (инв. №070000116) (15-1-08-0-08-04-2-1079) | G_15-1-08-0-08-04-2-1079 | 2015 | 2016 | нд | нд | нд | 0.17569 | 0 | 0 | 0 | 0 | 0 | 0 | 0 | 0 | 0 | 0 | 0 | 0 | 0 | 0 | 0 | 0
1.1.4.2. | СосБ, РК ТП УК-2 в г.Сосновый Бор ЛО (инв. №40711467) (16-2-08-0-08-04-1-0678) | H_16-2-08-0-08-04-1-0678 | 2016 | 2017 | нд | нд | нд | 0.12227 | 0 | 0 | 0 | 0 | 0 | 0 | 0 | 0 | 0 | 0 | 0 | 0 | 0 | 0 | 0 | 0
1.1.4.2. | Выб, РК БКТП-10/0,4 кВ (БРТП-400) в г. Выборг ЛО (инв. № 000003611) (15-1-05-0-08-04-2-1320) | G_15-1-05-0-08-04-2-1320 | 2015 | 2017 | нд | нд | нд | 3.8375 | 0 | 0 | 0 | 0 | 0 | 0 | 0 | 0 | 0 | 0 | 0 | 0 | 0 | 0 | 0 | 0
1.1.4.2. | Выб, РК МТП-8 в пос. Советский (13-2-05-0-08-04-2-794) | G_13-2-05-0-08-04-2-794 | 2013 | 2016 | нд | нд | нд | 5.7385 | 0 | 0 | 0 | 0 | 0 | 0 | 0 | 0 | 0 | 0 | 0 | 0 | 0 | 0 | 0 | 0
1.1.4.2. | Выб, РК оборудование ТП-114 (12-2-05-0-08-04-2-242) | G_12-2-05-0-08-04-2-242 | 2012 | 2015 | нд | нд | нд | 0.14535 | 0 | 0 | 0 | 0 | 0 | 0 | 0 | 0 | 0 | 0 | 0 | 0 | 0 | 0 | 0 | 0
1.1.4.2. | Выб, РК оборудования РТП-23 на Ленинградском шоссе д. 47а в г. Выборг ЛО (инв. №050000785) (14-1-05-0-08-04-2-644) | G_14-1-05-0-08-04-2-644 | 2014 | 2015 | нд | нд | нд | 0.64198 | 0 | 0 | 0 | 0 | 0 | 0 | 0 | 0 | 0 | 0 | 0 | 0 | 0 | 0 | 0 | 0
1.1.4.2. | Выб, РК оборудования ТП - 90 в г. Выборг ЛО (14-1-05-0-08-04-2-079) | G_14-1-05-0-08-04-2-079 | 2014 | 2015 | нд | нд | нд | 1.9167 | 0 | 0 | 0 | 0 | 0 | 0 | 0 | 0 | 0 | 0 | 0 | 0 | 0 | 0 | 0 | 0
1.1.4.2. | Выб, РК оборудования ТП-115 в г. Выборг ЛО (инв. № 050001449) (14-1-05-0-08-04-2-096) | G_14-1-05-0-08-04-2-096 | 2014 | 2015 | нд | нд | нд | 1.5948 | 0 | 0 | 0 | 0 | 0 | 0 | 0 | 0 | 0 | 0 | 0 | 0 | 0 | 0 | 0 | 0
1.1.4.2. | Выб, РК оборудования ТП-12 в г. Каменногорск Выборгского района ЛО (инв. №050003466) (16-1-05-0-08-04-2-0017) | G_16-1-05-0-08-04-2-0017 | 2016 | 2017 | нд | нд | нд | 0.86191 | 0 | 0 | 0 | 0 | 0 | 0 | 0 | 0 | 0 | 0 | 0 | 0 | 0 | 0 | 0 | 0
1.1.4.2. | Выб, РК оборудования ТП-205 в г. Выборг ЛО (инв. № 050002127) (15-1-05-0-08-04-2-1375) | G_15-1-05-0-08-04-2-1375 | 2015 | 2017 | нд | нд | нд | 0.28 | 0 | 0 | 0 | 0 | 0 | 0 | 0 | 0 | 0 | 0 | 0 | 0 | 0 | 0 | 0 | 0
1.1.4.2. | Выб, РК оборудования ТП-217 в г. Выборг ЛО (13-1-05-0-08-04-2-1127) | G_13-1-05-0-08-04-2-1127 | 2013 | 2015 | нд | нд | нд | 2.5915 | 0 | 0 | 0 | 0 | 0 | 0 | 0 | 0 | 0 | 0 | 0 | 0 | 0 | 0 | 0 | 0
1.1.4.2. | Выб, РК оборудования ТП-222 в г. Выборг ЛО (инв. № 050002246) (14-1-05-0-08-04-2-1196) | G_14-1-05-0-08-04-2-1196 | 2014 | 2019 | нд | нд | нд | 0.23424 | 0.23364 | 0 | 0 | 0 | 0 | 0 | 0.23364 | 0 | 0 | 0.23364 | 0 | 0.23364 | 0 | 0 | 0.23364 | 0
1.1.4.2. | Выб, РК оборудования ТП-230 (12-2-05-0-08-04-2-540) | G_12-2-05-0-08-04-2-540 | 2012 | 2016 | нд | нд | нд | 3.0392 | 0 | 0 | 0 | 0 | 0 | 0 | 0 | 0 | 0 | 0 | 0 | 0 | 0 | 0 | 0 | 0
1.1.4.2. | Выб, РК оборудования ТП-232 на ул. Рубежная в г. Выборг ЛО (инв. № 050002377) (14-1-05-0-08-04-2-100) | G_14-1-05-0-08-04-2-100 | 2014 | 2015 | нд | нд | нд | 0.30073 | 0 | 0 | 0 | 0 | 0 | 0 | 0 | 0 | 0 | 0 | 0 | 0 | 0 | 0 | 0 | 0
1.1.4.2. | Выб, РК оборудования ТП-246 в г. Выборг ЛО (инв. №050002690) (15-1-05-0-08-04-2-1138) | G_15-1-05-0-08-04-2-1138 | 2015 | 2016 | нд | нд | нд | 2.6839 | 0 | 0 | 0 | 0 | 0 | 0 | 0 | 0 | 0 | 0 | 0 | 0 | 0 | 0 | 0 | 0
1.1.4.2. | Выб, РК оборудования ТП-4 в пос. Советский Выборгского района ЛО (инв. № 050003560) (14-1-05-0-08-04-2-663) | G_14-1-05-0-08-04-2-663 | 2014 | 2017 | нд | нд | нд | 0.2217 | 0 | 0 | 0 | 0 | 0 | 0 | 0 | 0 | 0 | 0 | 0 | 0 | 0 | 0 | 0 | 0
1.1.4.2. | Выб, РК оборудования ТП-5 в г. Высоцк Выборгского района ЛО (инв. №050002848) (15-1-05-0-08-04-2-0526) | G_15-1-05-0-08-04-2-0526 | 2015 | 2016 | нд | нд | нд | 3.2553 | 0 | 0 | 0 | 0 | 0 | 0 | 0 | 0 | 0 | 0 | 0 | 0 | 0 | 0 | 0 | 0
1.1.4.2. | Выб, РК оборудования ТП-55 в г. Выборг ЛО (инв. № 050001138) (16-1-05-0-08-04-2-0794) | H_16-1-05-0-08-04-2-0794 | 2016 | 2018 | нд | нд | нд | 3.2785 | 3.2785 | 3.2785 | 0 | 0 | 3.2785 | 0 | 0 | 0 | 0 | 0 | 0 | 3.2785 | 0 | 0 | 3.2785 | 0
1.1.4.2. | Всев, РК оборудования ТП-143 в д. Кудрово Всеволожского р-на ЛО (инв.№000004277) (16-1-17-0-08-04-3-0891) | H_16-1-17-0-08-04-3-0891 | 2016 | 2017 | нд | нд | нд | 3.1921 | 0 | 0 | 0 | 0 | 0 | 0 | 0 | 0 | 0 | 0 | 0 | 0 | 0 | 0 | 0 | 0
1.1.4.2. | Всев, РК РУ-0,4 кВ в ТП-298 в д. Старая Всеволожского района ЛО (инв. №000003986) (16-1-17-0-08-04-2-0930) | H_16-1-17-0-08-04-2-0930 | 2016 | 2017 | нд | нд | нд | 0.66627 | 0 | 0 | 0 | 0 | 0 | 0 | 0 | 0 | 0 | 0 | 0 | 0 | 0 | 0 | 0 | 0
1.1.4.2. | Приг, РК оборудования ТП-008 в п. Бугры Всеволожского района ЛО (000003401) (16-1-17-0-08-04-1-0604) | H_16-1-17-0-08-04-1-0604 | 2016 | 2017 | нд | нд | нд | 0.59996 | 0 | 0 | 0 | 0 | 0 | 0 | 0 | 0 | 0 | 0 | 0 | 0 | 0 | 0 | 0 | 0
1.1.4.2. | Приг, РК оборудования ТП-209 в п. Токсово Всеволожского района (инв. №000002835) (16-1-17-0-08-04-3-0669) | H_16-1-17-0-08-04-3-0669 | 2016 | 2017 | нд | нд | нд | 1.1244 | 0 | 0 | 0 | 0 | 0 | 0 | 0 | 0 | 0 | 0 | 0 | 0 | 0 | 0 | 0 | 0
1.1.4.2. | Приг, РК оборудования ТП-8518 в г. Сертолово Всеволожского района ЛО (14-2-17-0-08-04-2-1353) | G_14-2-17-0-08-04-2-1353 | 2014 | 2016 | нд | нд | нд | 0.60357 | 0 | 0 | 0 | 0 | 0 | 0 | 0 | 0 | 0 | 0 | 0 | 0 | 0 | 0 | 0 | 0
1.1.4.2. | Приг, РК оборудования ТП-8523 в п. Бугры Всеволожского района ЛО (14-2-17-0-08-04-2-1349) | G_14-2-17-0-08-04-2-1349 | 2014 | 2016 | нд | нд | нд | 1.5176 | 0 | 0 | 0 | 0 | 0 | 0 | 0 | 0 | 0 | 0 | 0 | 0 | 0 | 0 | 0 | 0
1.1.4.2. | Киров, РК оборудование ТП-163 в г. Кировск Кировского района ЛО (инв.№000001146) (16-1-10-0-08-04-2-0664) | H_16-1-10-0-08-04-2-0664 | 2016 | 2017 | нд | нд | нд | 1.4219 | 0 | 0 | 0 | 0 | 0 | 0 | 0 | 0 | 0 | 0 | 0 | 0 | 0 | 0 | 0 | 0
1.1.4.2. | Киров, РК оборудования ТП 6/0,4 кВ № 28 в п. Мга (12-1-10-0-08-04-2-553) | G_12-1-10-0-08-04-2-553 | 2012 | 2016 | нд | нд | нд | 0.38924 | 0 | 0 | 0 | 0 | 0 | 0 | 0 | 0 | 0 | 0 | 0 | 0 | 0 | 0 | 0 | 0
1.1.4.2. | Киров, РК оборудования ТП-125 в г. Кировск Кировского района ЛО (инв. № 000001122) (14-1-10-0-08-04-2-180) | G_14-1-10-0-08-04-2-180 | 2014 | 2015 | нд | нд | нд | 0.20896 | 0 | 0 | 0 | 0 | 0 | 0 | 0 | 0 | 0 | 0 | 0 | 0 | 0 | 0 | 0 | 0
1.1.4.2. | Киров, РК оборудования ТП-149 в г. Кировск ЛО (инв. №000001139) (15-1-10-0-08-04-2-0654) | G_15-1-10-0-08-04-2-0654 | 2015 | 2016 | нд | нд | нд | 1.1695 | 0 | 0 | 0 | 0 | 0 | 0 | 0 | 0 | 0 | 0 | 0 | 0 | 0 | 0 | 0 | 0
1.1.4.2. | Киров, РК оборудования ТП-160 в г. Кировск ЛО (инв. № 000001144) (13-1-10-0-08-04-2-621) | G_13-1-10-0-08-04-2-621 | 2013 | 2015 | нд | нд | нд | 3.0581 | 0 | 0 | 0 | 0 | 0 | 0 | 0 | 0 | 0 | 0 | 0 | 0 | 0 | 0 | 0 | 0
1.1.4.2. | Киров, РК оборудования ТП-161 в г. Кировск ЛО (16-1-10-0-08-04-2-1139) | H_16-1-10-0-08-04-2-1139 | 2016 | 2018 | нд | нд | нд | 4.18 | 4.18 | 4.18 | 0 | 0 | 4.18 | 0 | 0 | 0 | 0 | 0 | 0 | 4.18 | 0 | 0 | 4.18 | 0
1.1.4.2. | Киров, РК оборудования ТП-530 в г. Отрадное (12-1-10-0-08-04-2-569) | G_12-1-10-0-08-04-2-569 | 2012 | 2015 | нд | нд | нд | 1.6036 | 0 | 0 | 0 | 0 | 0 | 0 | 0 | 0 | 0 | 0 | 0 | 0 | 0 | 0 | 0 | 0
1.1.4.2. | Киров, РК оборудования ТП-533 в г. Отрадное Кировского района ЛО (инв. № 000001176) (13-1-10-0-08-04-2-054) | G_13-1-10-0-08-04-2-054 | 2013 | 2015 | нд | нд | нд | 0.32733 | 0 | 0 | 0 | 0 | 0 | 0 | 0 | 0 | 0 | 0 | 0 | 0 | 0 | 0 | 0 | 0
1.1.4.2. | Киров, РК ТП-756 в г.п. Назия Кировского р-на ЛО (инв.№ 000001205) (16-1-10-0-08-04-1-0799) | H_16-1-10-0-08-04-1-0799 | 2016 | 2017 | нд | нд | нд | 0.69404 | 0 | 0 | 0 | 0 | 0 | 0 | 0 | 0 | 0 | 0 | 0 | 0 | 0 | 0 | 0 | 0
1.1.4.2. | Шлис, РК оборудования ТП-4 в г. Шлиссельбург Кировского района ЛО. (инв. №220000133) (12-2-22-0-08-04-2-421) | G_12-2-22-0-08-04-2-421 | 2012 | 2016 | нд | нд | нд | 0.79831 | 0 | 0 | 0 | 0 | 0 | 0 | 0 | 0 | 0 | 0 | 0 | 0 | 0 | 0 | 0 | 0
1.1.4.2. | Гатч, РК КТП-19 в п. Тайцы Гатчинского района ЛО (инв.№ 100012696) (16-1-06-0-08-04-3-0499) | H_16-1-06-0-08-04-3-0499 | 2016 | 2017 | нд | нд | нд | 1.1703 | 0 | 0 | 0 | 0 | 0 | 0 | 0 | 0 | 0 | 0 | 0 | 0 | 0 | 0 | 0 | 0
1.1.4.2. | Гатч, РК оборудования РТП-15 в г. Гатчина Гатчинского района ЛО (инв. 100012541) (16-1-06-0-08-04-2-0565) | H_16-1-06-0-08-04-2-0565 | 2016 | 2018 | нд | нд | нд | 6.5136 | 6.5136 | 6.5136 | 0 | 0 | 6.5136 | 0 | 0 | 0 | 0 | 0 | 0 | 6.5136 | 0 | 0 | 6.5136 | 0
1.1.4.2. | Гатч, РК оборудования ТП-1 в п. Сиверский Гатчинского района ЛО (инв.№ 100006919) (15-1-06-0-08-04-1-1401) | G_15-1-06-0-08-04-1-1401 | 2015 | 2017 | нд | нд | нд | 0.98034 | 0 | 0 | 0 | 0 | 0 | 0 | 0 | 0 | 0 | 0 | 0 | 0 | 0 | 0 | 0 | 0
1.1.4.2. | Гатч, РК оборудования ТП-10 в п. Дружная Горка Гатчинского района ЛО (инв.№ 100006929) (12-2-06-0-08-04-2-181) | G_12-2-06-0-08-04-2-181 | 2012 | 2019 | нд | нд | нд | 0.029142 | 0.029142 | 0 | 0 | 0 | 0 | 0 | 0.029142 | 0 | 0 | 0.029142 | 0 | 0.029142 | 0 | 0 | 0.029142 | 0
1.1.4.2. | Гатч, РК оборудования ТП-14 в п. Вырица Гатчинского района ЛО (инв.№ 100012621) (13-2-06-0-08-04-2-705) | G_13-2-06-0-08-04-2-705 | 2013 | 2016 | нд | нд | нд | 0.20481 | 0 | 0 | 0 | 0 | 0 | 0 | 0 | 0 | 0 | 0 | 0 | 0 | 0 | 0 | 0 | 0
1.1.4.2. | Гатч, РК оборудования ТП-143 в п. Сиверский Гатчинского района ЛО (инв. №100006914) (15-2-06-0-08-04-2-0779) | G_15-2-06-0-08-04-2-0779 | 2015 | 2016 | нд | нд | нд | 0.51294 | 0 | 0 | 0 | 0 | 0 | 0 | 0 | 0 | 0 | 0 | 0 | 0 | 0 | 0 | 0 | 0
1.1.4.2. | Гатч, РК оборудования ТП-143 в п.Сиверский Гатчинского района ЛО (инв.№100009614) (16-1-06-0-08-04-3-0594) | H_16-1-06-0-08-04-3-0594 | 2016 | 2017 | нд | нд | нд | 0.58877 | 0 | 0 | 0 | 0 | 0 | 0 | 0 | 0 | 0 | 0 | 0 | 0 | 0 | 0 | 0 | 0
1.1.4.2. | Гатч, РК Оборудования ТП-150 в г. Гатчина (14-2-06-0-08-04-2-161) | H_14-2-06-0-08-04-2-161 | 2014 | 2017 | нд | нд | нд | 0.36218 | 0 | 0 | 0 | 0 | 0 | 0 | 0 | 0 | 0 | 0 | 0 | 0 | 0 | 0 | 0 | 0
1.1.4.2. | Гатч, РК оборудования ТП-168 в г. Гатчина ЛО (инв. № 100006683) (15-1-06-0-08-04-1-1104) | G_15-1-06-0-08-04-1-1104 | 2015 | 2017 | нд | нд | нд | 0.85667 | 0 | 0 | 0 | 0 | 0 | 0 | 0 | 0 | 0 | 0 | 0 | 0 | 0 | 0 | 0 | 0
1.1.4.2. | Гатч, РК оборудования ТП-21 в п. Сиверский Гатчинского района ЛО (инв. №100006911) (14-2-06-0-08-04-2-458) | G_14-2-06-0-08-04-2-458 | 2014 | 2016 | нд | нд | нд | 0.897 | 0 | 0 | 0 | 0 | 0 | 0 | 0 | 0 | 0 | 0 | 0 | 0 | 0 | 0 | 0 | 0
1.1.4.2. | Гатч, РК оборудования ТП-216 в г. Гатчина, Гатчинского р-на ЛО (13-2-06-0-08-04-2-1209) | G_13-2-06-0-08-04-2-1209 | 2013 | 2016 | нд | нд | нд | 0.4485 | 0 | 0 | 0 | 0 | 0 | 0 | 0 | 0 | 0 | 0 | 0 | 0 | 0 | 0 | 0 | 0
1.1.4.2. | Гатч, РК оборудования ТП-227 в г. Гатчина ЛО (инв. №100006718) (15-2-06-0-08-04-2-0698) | G_15-2-06-0-08-04-2-0698 | 2015 | 2017 | нд | нд | нд | 2.7962 | 0 | 0 | 0 | 0 | 0 | 0 | 0 | 0 | 0 | 0 | 0 | 0 | 0 | 0 | 0 | 0
1.1.4.2. | Гатч, РК оборудования ТП-30 в п. Сиверский Гатчинского района ЛО (15-2-06-0-08-04-1-1400) | G_15-2-06-0-08-04-1-1400 | 2015 | 2017 | нд | нд | нд | 0.75445 | 0 | 0 | 0 | 0 | 0 | 0 | 0 | 0 | 0 | 0 | 0 | 0 | 0 | 0 | 0 | 0
1.1.4.2. | Гатч, РК оборудования ТП-34 в г. Гатчина ЛО (инв. №100006582) (14-2-06-0-08-04-2-173) | G_14-2-06-0-08-04-2-173 | 2014 | 2016 | нд | нд | нд | 1.0096 | 0 | 0 | 0 | 0 | 0 | 0 | 0 | 0 | 0 | 0 | 0 | 0 | 0 | 0 | 0 | 0
1.1.4.2. | Гатч, РК оборудования ТП-9 в п. Тайцы Гатчинского района ЛО (инв. № 100006953) (14-2-06-0-08-04-2-405) | G_14-2-06-0-08-04-2-405 | 2014 | 2016 | нд | нд | нд | 0.91195 | 0 | 0 | 0 | 0 | 0 | 0 | 0 | 0 | 0 | 0 | 0 | 0 | 0 | 0 | 0 | 0
1.1.4.2. | Гатч, РК оборудования ТП-94 в г. Гатчина ЛО (инв. №100006638) (14-2-06-0-08-04-2-174) | G_14-2-06-0-08-04-2-174 | 2014 | 2016 | нд | нд | нд | 0.49129 | 0 | 0 | 0 | 0 | 0 | 0 | 0 | 0 | 0 | 0 | 0 | 0 | 0 | 0 | 0 | 0
1.1.4.2. | Бокс, РК оборудования ТП-12 в г. Бокситогорск (12-1-01-0-08-04-1-277) | G_12-1-01-0-08-04-1-277 | 2012 | 2015 | нд | нд | нд | 0.34467 | 0 | 0 | 0 | 0 | 0 | 0 | 0 | 0 | 0 | 0 | 0 | 0 | 0 | 0 | 0 | 0
1.1.4.2. | Бокс, РК оборудования ТП-14 в г. Бокситогорск ЛО (инв. № 010000297) (14-1-01-0-08-04-2-573) | G_14-1-01-0-08-04-2-573 | 2014 | 2016 | нд | нд | нд | 1.0206 | 0 | 0 | 0 | 0 | 0 | 0 | 0 | 0 | 0 | 0 | 0 | 0 | 0 | 0 | 0 | 0
1.1.4.2. | Бокс, РК оборудования ТП-27 в г. Бокситогорск ЛО (инв. № 010000311) (13-1-01-0-08-04-2-1214) | G_13-1-01-0-08-04-2-1214 | 2013 | 2016 | нд | нд | нд | 3.8208 | 0 | 0 | 0 | 0 | 0 | 0 | 0 | 0 | 0 | 0 | 0 | 0 | 0 | 0 | 0 | 0
1.1.4.2. | Бокс, РК оборудования ТП-7 в г. Бокситогорск ЛО (инв. № 010000290) (14-1-01-0-08-04-2-378) | G_14-1-01-0-08-04-2-378 | 2014 | 2016 | нд | нд | нд | 0.70955 | 0 | 0 | 0 | 0 | 0 | 0 | 0 | 0 | 0 | 0 | 0 | 0 | 0 | 0 | 0 | 0
1.1.4.2. | Бокс, РК ТП-39 (13-1-01-0-08-03-2-426) | G_13-1-01-0-08-03-2-426 | 2013 | 2016 | нд | нд | нд | 5.9869 | 0 | 0 | 0 | 0 | 0 | 0 | 0 | 0 | 0 | 0 | 0 | 0 | 0 | 0 | 0 | 0
1.1.4.2. | Волх, РК оборудования ТП-136 (инв. № 030000456) (13-1-03-0-08-04-1-832) | G_13-1-03-0-08-04-1-832 | 2013 | 2015 | нд | нд | нд | 0.65046 | 0 | 0 | 0 | 0 | 0 | 0 | 0 | 0 | 0 | 0 | 0 | 0 | 0 | 0 | 0 | 0
1.1.4.2. | Волх, РК оборудования ТП-147 в г. Волхов ЛО (инв. №030000227) (14-1-03-0-08-04-1-407) | G_14-1-03-0-08-04-1-407 | 2014 | 2015 | нд | нд | нд | 0.36704 | 0 | 0 | 0 | 0 | 0 | 0 | 0 | 0 | 0 | 0 | 0 | 0 | 0 | 0 | 0 | 0
1.1.4.2. | Волх, РК оборудования ТП-151 в г. Волхов ЛО (инв. №030000623) (14-1-03-0-08-04-1-252) | G_14-1-03-0-08-04-1-252 | 2014 | 2015 | нд | нд | нд | 0.013237 | 0 | 0 | 0 | 0 | 0 | 0 | 0 | 0 | 0 | 0 | 0 | 0 | 0 | 0 | 0 | 0
1.1.4.2. | Волх, РК оборудования ТП-157 в г. Волхов (инв. № 030000236) (13-1-03-0-08-04-1-1025) | G_13-1-03-0-08-04-1-1025 | 2013 | 2015 | нд | нд | нд | 0.35082 | 0 | 0 | 0 | 0 | 0 | 0 | 0 | 0 | 0 | 0 | 0 | 0 | 0 | 0 | 0 | 0
1.1.4.2. | Волх, РК оборудования ТП-164 в г. Волхов ЛО (инв. № 030000241) (14-1-03-0-08-04-1-1222) | G_14-1-03-0-08-04-1-1222 | 2014 | 2015 | нд | нд | нд | 0.011118 | 0 | 0 | 0 | 0 | 0 | 0 | 0 | 0 | 0 | 0 | 0 | 0 | 0 | 0 | 0 | 0
1.1.4.2. | Волх, РК оборудования ТП-173 в г. Волхов ЛО (инв. № 030000247) (13-1-03-0-08-04-1-1267) | G_13-1-03-0-08-04-1-1267 | 2013 | 2015 | нд | нд | нд | 0.88914 | 0 | 0 | 0 | 0 | 0 | 0 | 0 | 0 | 0 | 0 | 0 | 0 | 0 | 0 | 0 | 0
1.1.4.2. | Волх, РК оборудования ТП-175 в г.Волхов (инв. № 030000249) (13-1-03-0-08-04-1-1229) | G_13-1-03-0-08-04-1-1229 | 2013 | 2015 | нд | нд | нд | 0.016072 | 0 | 0 | 0 | 0 | 0 | 0 | 0 | 0 | 0 | 0 | 0 | 0 | 0 | 0 | 0 | 0
1.1.4.2. | Волх, РК оборудования ТП-178 в г. Волхов ЛО (инв. № 030000252) (14-1-03-0-08-04-1-258) | G_14-1-03-0-08-04-1-258 | 2014 | 2015 | нд | нд | нд | 0.045584 | 0 | 0 | 0 | 0 | 0 | 0 | 0 | 0 | 0 | 0 | 0 | 0 | 0 | 0 | 0 | 0
1.1.4.2. | Волх, РК оборудования ТП-180 в г. Волхов ЛО (14-1-03-0-08-04-1-148) | G_14-1-03-0-08-04-1-148 | 2014 | 2015 | нд | нд | нд | 0.01957 | 0 | 0 | 0 | 0 | 0 | 0 | 0 | 0 | 0 | 0 | 0 | 0 | 0 | 0 | 0 | 0
1.1.4.2. | Волх, РК оборудования ТП-21 в г. Волхов ЛО (14-1-03-0-08-04-1-151) | G_14-1-03-0-08-04-1-151 | 2014 | 2015 | нд | нд | нд | 0.7336 | 0 | 0 | 0 | 0 | 0 | 0 | 0 | 0 | 0 | 0 | 0 | 0 | 0 | 0 | 0 | 0
1.1.4.2. | Волх, РК оборудования ТП-42 в г. Волхов Ленинградской области (инв. № 030000283) (14-1-03-0-08-04-1-510) | G_14-1-03-0-08-04-1-510 | 2014 | 2015 | нд | нд | нд | 0.65619 | 0 | 0 | 0 | 0 | 0 | 0 | 0 | 0 | 0 | 0 | 0 | 0 | 0 | 0 | 0 | 0
1.1.4.2. | Волх, РК оборудования ТП-46 в г. Волхов ЛО (инв. № 030000287) (13-1-03-0-08-04-2-1174) | G_13-1-03-0-08-04-2-1174 | 2013 | 2015 | нд | нд | нд | 3.3684 | 0 | 0 | 0 | 0 | 0 | 0 | 0 | 0 | 0 | 0 | 0 | 0 | 0 | 0 | 0 | 0
1.1.4.2. | Волх, РК оборудования ТП-47 в г. Волхов ЛО (инв. № 030000288) (13-1-03-0-08-04-2-1175) | G_13-1-03-0-08-04-2-1175 | 2013 | 2015 | нд | нд | нд | 3.3571 | 0 | 0 | 0 | 0 | 0 | 0 | 0 | 0 | 0 | 0 | 0 | 0 | 0 | 0 | 0 | 0
1.1.4.2. | Волх, РК оборудования ТП-59 в г. Волхов ЛО (14-1-03-0-08-04-1-117) | G_14-1-03-0-08-04-1-117 | 2014 | 2015 | нд | нд | нд | 0.031331 | 0 | 0 | 0 | 0 | 0 | 0 | 0 | 0 | 0 | 0 | 0 | 0 | 0 | 0 | 0 | 0
1.1.4.2. | Волх, РК оборудования ТП-59 в г. Волхов ЛО (инв. № 030000297) (14-1-03-0-08-04-1-1262) | G_14-1-03-0-08-04-1-1262 | 2014 | 2016 | нд | нд | нд | 1.3973 | 0 | 0 | 0 | 0 | 0 | 0 | 0 | 0 | 0 | 0 | 0 | 0 | 0 | 0 | 0 | 0
1.1.4.2. | Волх, РК силового оборудования ТП-178 в г. Волхов ЛО (инв. № 030000252) (16-1-03-0-08-04-2-0428) | G_16-1-03-0-08-04-2-0428 | 2016 | 2017 | нд | нд | нд | 1.6227 | 0 | 0 | 0 | 0 | 0 | 0 | 0 | 0 | 0 | 0 | 0 | 0 | 0 | 0 | 0 | 0
1.1.4.2. | Волх, РК ТП-186 в г. Волхов (инв. № 030000604) (13-1-03-0-08-04-1-1221) | G_13-1-03-0-08-04-1-1221 | 2013 | 2015 | нд | нд | нд | 0.89229 | 0 | 0 | 0 | 0 | 0 | 0 | 0 | 0 | 0 | 0 | 0 | 0 | 0 | 0 | 0 | 0
1.1.4.2. | Всев, РК здания ТП-23 (оборудование ТП-23) в п. им. Морозова Всеволожского р-на ЛО (инв.№000000152) (16-1-10-0-08-04-2-0890) | H_16-1-10-0-08-04-2-0890 | 2016 | 2017 | нд | нд | нд | 0.26634 | 0 | 0 | 0 | 0 | 0 | 0 | 0 | 0 | 0 | 0 | 0 | 0 | 0 | 0 | 0 | 0
1.1.4.2. | Всев, РК КРТП-10 кВ в д. Новосаратовка Всеволожского района ЛО (инв. № 000002233) (13-1-04-0-08-04-2-891) | G_13-1-04-0-08-04-2-891 | 2013 | 2015 | нд | нд | нд | 10.8228 | 0 | 0 | 0 | 0 | 0 | 0 | 0 | 0 | 0 | 0 | 0 | 0 | 0 | 0 | 0 | 0
1.1.4.2. | Всев, РК оборудования ТП №6К в пос. Кузьмоловский (13-1-04-0-08-04-1-1118) | G_13-1-04-0-08-04-1-1118 | 2013 | 2015 | нд | нд | нд | 0.023418 | 0 | 0 | 0 | 0 | 0 | 0 | 0 | 0 | 0 | 0 | 0 | 0 | 0 | 0 | 0 | 0
1.1.4.2. | Всев, РК оборудования ТП-12к в п. Кузьмоловский Всеволожского района ЛО (инв.№040000121) (14-1-04-0-08-04-2-662) | G_14-1-04-0-08-04-2-662 | 2014 | 2016 | нд | нд | нд | 4.508 | 0 | 0 | 0 | 0 | 0 | 0 | 0 | 0 | 0 | 0 | 0 | 0 | 0 | 0 | 0 | 0
1.1.4.2. | Всев, РК оборудования ТП-1к в п. Кузьмоловский Всеволожского р-на ЛО (инв.№040000055) (15-1-04-0-08-04-2-0877) | G_15-1-04-0-08-04-2-0877 | 2015 | 2016 | нд | нд | нд | 0.075451 | 0 | 0 | 0 | 0 | 0 | 0 | 0 | 0 | 0 | 0 | 0 | 0 | 0 | 0 | 0 | 0
1.1.4.2. | Всев, РК оборудования ТП-6к в пос. Кузьмоловский Всеволожского района ЛО (инв. №040000094) (14-1-04-0-08-04-2-379) | G_14-1-04-0-08-04-2-379 | 2014 | 2016 | нд | нд | нд | 2.2425 | 0 | 0 | 0 | 0 | 0 | 0 | 0 | 0 | 0 | 0 | 0 | 0 | 0 | 0 | 0 | 0
1.1.4.2. | Всев, РК оборудования ТП-9к в п.Кузьмоловский (инв. 040000101) (13-1-04-0-08-04-1-1231) | G_13-1-04-0-08-04-1-1231 | 2013 | 2015 | нд | нд | нд | 0.033771 | 0 | 0 | 0 | 0 | 0 | 0 | 0 | 0 | 0 | 0 | 0 | 0 | 0 | 0 | 0 | 0
1.1.4.2. | Всев, РК СТП №736 (с заменой на МТП 250 кВА) в пос. Цвелодубово Выборгского района ЛО (инв. № 040000326) (14-1-04-0-08-04-1-483) | G_14-1-04-0-08-04-1-483 | 2014 | 2016 | нд | нд | нд | 1.1693 | 0 | 0 | 0 | 0 | 0 | 0 | 0 | 0 | 0 | 0 | 0 | 0 | 0 | 0 | 0 | 0
1.1.4.2. | Всев, РК ТП-7 в п. им. Морозова Всеволожского района ЛО (инв № 000000153) (13-1-04-0-08-04-2-480) | G_13-1-04-0-08-04-2-480 | 2013 | 2016 | нд | нд | нд | 0.053893 | 0 | 0 | 0 | 0 | 0 | 0 | 0 | 0 | 0 | 0 | 0 | 0 | 0 | 0 | 0 | 0
1.1.4.2. | Всев, РК трансформатора силового ТМ-180 в п. им. Морозова Всеволожского района ЛО (инв. №000000181) (15-1-04-0-08-04-1-0948) | H_15-1-04-0-08-04-1-0948 | 2015 | 2017 | нд | нд | нд | 0.7254 | 0 | 0 | 0 | 0 | 0 | 0 | 0 | 0 | 0 | 0 | 0 | 0 | 0 | 0 | 0 | 0
1.1.4.2. | Всев, РК трансформатора ТАСМА 180-6 (ТП-9) (инв. №000000203) в пос. им.Морозова Всеволожского р-на ЛО (15-1-04-0-08-04-2-0477) | G_15-1-04-0-08-04-2-0477 | 2015 | 2017 | нд | нд | нд | 1.0694 | 0 | 0 | 0 | 0 | 0 | 0 | 0 | 0 | 0 | 0 | 0 | 0 | 0 | 0 | 0 | 0
1.1.4.2. | Всев, РК трансформатора ТМ 400 6 (ТП-42) (инв.№000000186) в пос. им. Мороозово Всеволожского р-на ЛО (13-1-04-0-08-04-2-1313) | G_13-1-04-0-08-04-2-1313 | 2013 | 2017 | нд | нд | нд | 1.2203 | 0 | 0 | 0 | 0 | 0 | 0 | 0 | 0 | 0 | 0 | 0 | 0 | 0 | 0 | 0 | 0
1.1.4.2. | Всев, РК трансформатора ТП 250/6/0,1/YYO (ТП-9) (инв.№000000202) в пос. им. Морозова Всеволожского р-на ЛО (13-1-04-0-08-04-2-1312) | G_13-1-04-0-08-04-2-1312 | 2013 | 2017 | нд | нд | нд | 1.0724 | 0 | 0 | 0 | 0 | 0 | 0 | 0 | 0 | 0 | 0 | 0 | 0 | 0 | 0 | 0 | 0
1.1.4.2. | Кириш, РК оборудования ТП-31 (12-2-09-0-08-04-2-400) | G_12-2-09-0-08-04-2-400 | 2012 | 2015 | нд | нд | нд | 2.3051 | 0 | 0 | 0 | 0 | 0 | 0 | 0 | 0 | 0 | 0 | 0 | 0 | 0 | 0 | 0 | 0
1.1.4.2. | Кириш, РК оборудования ТП-48 в г. Кириши ЛО (инв. №090000304) (14-1-09-0-08-04-2-055) | G_14-1-09-0-08-04-2-055 | 2014 | 2015 | нд | нд | нд | 6.3281 | 0 | 0 | 0 | 0 | 0 | 0 | 0 | 0 | 0 | 0 | 0 | 0 | 0 | 0 | 0 | 0
1.1.4.2. | Кириш, РК оборудования ТП-67 в г. Кириши ЛО (инв. №090000425) (14-1-09-0-08-04-1-325) | G_14-1-09-0-08-04-1-325 | 2014 | 2015 | нд | нд | нд | 0.010143 | 0 | 0 | 0 | 0 | 0 | 0 | 0 | 0 | 0 | 0 | 0 | 0 | 0 | 0 | 0 | 0
1.1.4.2. | Кириш, РК оборудования ТП-68 в г.Кириши ЛО (инв. №090000431) (13-1-09-0-08-04-2-1272) | G_13-1-09-0-08-04-2-1272 | 2013 | 2016 | нд | нд | нд | 4.6288 | 0 | 0 | 0 | 0 | 0 | 0 | 0 | 0 | 0 | 0 | 0 | 0 | 0 | 0 | 0 | 0
1.1.4.2. | Кириш, РК ТП-62 в г.Кириши ЛО (инв. №090000082) (13-1-09-0-08-04-2-1273) | G_13-1-09-0-08-04-2-1273 | 2013 | 2016 | нд | нд | нд | 2.7167 | 0 | 0 | 0 | 0 | 0 | 0 | 0 | 0 | 0 | 0 | 0 | 0 | 0 | 0 | 0 | 0
1.1.4.2. | ЛодП, РК БКТПБ-2*1250/0,4 кВ г. Лодейное Поле ЛО (инв.№000002796) (15-1-12-0-08-04-2-1027) | G_15-1-12-0-08-04-2-1027 | 2015 | 2016 | нд | нд | нд | 0.1509 | 0 | 0 | 0 | 0 | 0 | 0 | 0 | 0 | 0 | 0 | 0 | 0 | 0 | 0 | 0 | 0
1.1.4.2. | ЛодП, РК оборудование ТП № 1 в г. Лодейное Поле ЛО (инв. № 120000269) (14-1-12-0-08-04-2-552) | G_14-1-12-0-08-04-2-552 | 2014 | 2016 | нд | нд | нд | 0.644 | 0 | 0 | 0 | 0 | 0 | 0 | 0 | 0 | 0 | 0 | 0 | 0 | 0 | 0 | 0 | 0
1.1.4.2. | ЛодП, РК оборудование ТП № 35 в г. Лодейное поле ЛО (инв.№ 120000452) (14-1-12-0-08-04-2-038) | G_14-1-12-0-08-04-2-038 | 2014 | 2015 | нд | нд | нд | 0.30947 | 0 | 0 | 0 | 0 | 0 | 0 | 0 | 0 | 0 | 0 | 0 | 0 | 0 | 0 | 0 | 0
1.1.4.2. | ЛодП, РК оборудования ТП №26 в г. Лодейное Поле ЛО (инв. №120000404) (16-1-12-0-08-04-2-0360) | G_16-1-12-0-08-04-2-0360 | 2016 | 2017 | нд | нд | нд | 2.113 | 0 | 0 | 0 | 0 | 0 | 0 | 0 | 0 | 0 | 0 | 0 | 0 | 0 | 0 | 0 | 0
1.1.4.2. | ЛодП, РК оборудования ТП-24 (инв. №120000394) (13-1-12-0-08-04-2-232) | G_13-1-12-0-08-04-2-232 | 2013 | 2015 | нд | нд | нд | 0.39558 | 0 | 0 | 0 | 0 | 0 | 0 | 0 | 0 | 0 | 0 | 0 | 0 | 0 | 0 | 0 | 0
1.1.4.2. | ЛодП, РК оборудования ТП-24 в г. Лодейное Поле ЛО (инв. №120000394) (14-1-12-0-08-04-2-1436) | G_14-1-12-0-08-04-2-1436 | 2014 | 2016 | нд | нд | нд | 0.24 | 0 | 0 | 0 | 0 | 0 | 0 | 0 | 0 | 0 | 0 | 0 | 0 | 0 | 0 | 0 | 0
1.1.4.2. | ЛодП, РК оборудования ТП-3 в г. Лодейное поле ЛО (инв.№ 120000280) (14-1-12-0-08-04-2-036) | G_14-1-12-0-08-04-2-036 | 2014 | 2015 | нд | нд | нд | 1.0529 | 0 | 0 | 0 | 0 | 0 | 0 | 0 | 0 | 0 | 0 | 0 | 0 | 0 | 0 | 0 | 0
1.1.4.2. | ЛодП, РК оборудования ТП-52 в г. Лодейное Поле ЛО (инв. №120000571) (14-1-12-0-08-04-2-1437) | G_14-1-12-0-08-04-2-1437 | 2014 | 2016 | нд | нд | нд | 0.18467 | 0 | 0 | 0 | 0 | 0 | 0 | 0 | 0 | 0 | 0 | 0 | 0 | 0 | 0 | 0 | 0
1.1.4.2. | ЛодП, РК оборудования ТП-57 в г. Лодейное Поле ЛО (инв.№120000589) (15-1-12-0-08-04-2-0784) | G_15-1-12-0-08-04-2-0784 | 2015 | 2016 | нд | нд | нд | 1.099 | 0 | 0 | 0 | 0 | 0 | 0 | 0 | 0 | 0 | 0 | 0 | 0 | 0 | 0 | 0 | 0
1.1.4.2. | ЛодП, РК оборудования ТП-71 (12-2-12-0-08-04-2-166) | G_12-2-12-0-08-04-2-166 | 2012 | 2015 | нд | нд | нд | 0.69799 | 0 | 0 | 0 | 0 | 0 | 0 | 0 | 0 | 0 | 0 | 0 | 0 | 0 | 0 | 0 | 0
1.1.4.2. | ЛодП, РК оборудования ТП-9 ( инв. № 000000148) (12-2-12-0-08-04-2-160) | G_12-2-12-0-08-04-2-160 | 2012 | 2015 | нд | нд | нд | 0.44154 | 0 | 0 | 0 | 0 | 0 | 0 | 0 | 0 | 0 | 0 | 0 | 0 | 0 | 0 | 0 | 0
1.1.4.2. | Луга, РК оборудования ТП-136 (инв.№ 000002107) (13-1-13-0-08-04-2-783) | G_13-1-13-0-08-04-2-783 | 2013 | 2016 | нд | нд | нд | 0.8947 | 0 | 0 | 0 | 0 | 0 | 0 | 0 | 0 | 0 | 0 | 0 | 0 | 0 | 0 | 0 | 0
1.1.4.2. | Луга, РК оборудования ТП-76 (инв.№ 000001984) (13-1-13-0-08-04-2-784) | G_13-1-13-0-08-04-2-784 | 2013 | 2016 | нд | нд | нд | 0.91755 | 0 | 0 | 0 | 0 | 0 | 0 | 0 | 0 | 0 | 0 | 0 | 0 | 0 | 0 | 0 | 0
1.1.4.2. | Луга, РК оборудования ТП№ 113 в г.Луга ЛО (15-1-13-0-08-04-2-0872) | G_15-1-13-0-08-04-2-0872 | 2015 | 2016 | нд | нд | нд | 0.25884 | 0 | 0 | 0 | 0 | 0 | 0 | 0 | 0 | 0 | 0 | 0 | 0 | 0 | 0 | 0 | 0
1.1.4.2. | Луга, РК оборудования ТП№108 в г. Луга ЛО (15-1-13-0-08-04-2-0871) | G_15-1-13-0-08-04-2-0871 | 2015 | 2016 | нд | нд | нд | 0.19653 | 0 | 0 | 0 | 0 | 0 | 0 | 0 | 0 | 0 | 0 | 0 | 0 | 0 | 0 | 0 | 0
1.1.4.2. | ЛодП, РК КТП-51 в г. Подпорожье ЛО (инв. № 150000326) (15-1-15-0-08-04-1-1021) | G_15-1-15-0-08-04-1-1021 | 2015 | 2017 | нд | нд | нд | 0.85667 | 0 | 0 | 0 | 0 | 0 | 0 | 0 | 0 | 0 | 0 | 0 | 0 | 0 | 0 | 0 | 0
1.1.4.2. | Подп, РК КТП-25 (инв.№150000226) (13-1-15-0-08-04-1-716) | G_13-1-15-0-08-04-1-716 | 2013 | 2015 | нд | нд | нд | 0.38147 | 0 | 0 | 0 | 0 | 0 | 0 | 0 | 0 | 0 | 0 | 0 | 0 | 0 | 0 | 0 | 0
1.1.4.2. | Подп, РК оборудования ТП-102 (12-2-15-0-08-04-2-373) | G_12-2-15-0-08-04-2-373 | 2012 | 2015 | нд | нд | нд | 0.35738 | 0 | 0 | 0 | 0 | 0 | 0 | 0 | 0 | 0 | 0 | 0 | 0 | 0 | 0 | 0 | 0
1.1.4.2. | Подп, РК оборудования ТП-33 (12-2-15-0-08-04-2-372) | G_12-2-15-0-08-04-2-372 | 2012 | 2015 | нд | нд | нд | 0.94405 | 0 | 0 | 0 | 0 | 0 | 0 | 0 | 0 | 0 | 0 | 0 | 0 | 0 | 0 | 0 | 0
1.1.4.2. | Слан, РК оборудования ТП-11 в г. Сланцы ЛО (инв. № 180000325) (14-1-18-0-08-04-2-545) | G_14-1-18-0-08-04-2-545 | 2014 | 2016 | нд | нд | нд | 1.2121 | 0 | 0 | 0 | 0 | 0 | 0 | 0 | 0 | 0 | 0 | 0 | 0 | 0 | 0 | 0 | 0
1.1.4.2. | Слан, РК оборудования ТП-64 (инв.№180000271) (13-1-18-0-08-04-2-070) | G_13-1-18-0-08-04-2-070 | 2013 | 2015 | нд | нд | нд | 0.49888 | 0 | 0 | 0 | 0 | 0 | 0 | 0 | 0 | 0 | 0 | 0 | 0 | 0 | 0 | 0 | 0
1.1.4.2. | Слан, РК оборудования ТП-81 в г. Сланцы ЛО (инв. № 180000197) (14-1-18-0-08-04-1-1217) | G_14-1-18-0-08-04-1-1217 | 2014 | 2015 | нд | нд | нд | 0.63661 | 0 | 0 | 0 | 0 | 0 | 0 | 0 | 0 | 0 | 0 | 0 | 0 | 0 | 0 | 0 | 0
1.1.4.2. | Слан, РК оборудования ТП-9 в г. Сланцы ЛО (180000189) (14-1-18-0-08-04-2-546) | G_14-1-18-0-08-04-2-546 | 2014 | 2016 | нд | нд | нд | 1.5056 | 0 | 0 | 0 | 0 | 0 | 0 | 0 | 0 | 0 | 0 | 0 | 0 | 0 | 0 | 0 | 0
1.1.4.2. | Слан, РК ТП-70 (инв.№180000247) (13-1-18-0-08-04-2-071) | G_13-1-18-0-08-04-2-071 | 2013 | 2015 | нд | нд | нд | 0.55815 | 0 | 0 | 0 | 0 | 0 | 0 | 0 | 0 | 0 | 0 | 0 | 0 | 0 | 0 | 0 | 0
1.1.4.2. | СосБ, РК оборудования ТП-310 в г. Волосово ЛО (инв. № 000001522) (14-1-19-0-08-04-2-561) | G_14-1-19-0-08-04-2-561 | 2014 | 2016 | нд | нд | нд | 3.0007 | 0 | 0 | 0 | 0 | 0 | 0 | 0 | 0 | 0 | 0 | 0 | 0 | 0 | 0 | 0 | 0
1.1.4.2. | СосБ, РК оборудования ТП-338 в г. Волосово ЛО (инв.№ 000001541) (15-1-19-0-08-04-2-0985) | G_15-1-19-0-08-04-2-0985 | 2015 | 2016 | нд | нд | нд | 0.20372 | 0 | 0 | 0 | 0 | 0 | 0 | 0 | 0 | 0 | 0 | 0 | 0 | 0 | 0 | 0 | 0
1.1.4.2. | СосБ, РК ТП-10-15 в г. Сосновый Бор ЛО (инв. №40711538) (14-2-19-0-08-04-1-253) | G_14-2-19-0-08-04-1-253 | 2014 | 2015 | нд | нд | нд | 0.16637 | 0 | 0 | 0 | 0 | 0 | 0 | 0 | 0 | 0 | 0 | 0 | 0 | 0 | 0 | 0 | 0
1.1.4.2. | Тосно, РК оборудования ТП № 95 г. Тосно, ЛО (13-1-21-0-08-04-2-467) | G_13-1-21-0-08-04-2-467 | 2013 | 2015 | нд | нд | нд | 0.85774 | 0 | 0 | 0 | 0 | 0 | 0 | 0 | 0 | 0 | 0 | 0 | 0 | 0 | 0 | 0 | 0
1.1.4.2. | Тосно, РК оборудования ТП-20 в г. Тосно Тосненского р-на ЛО (инв.№210000232) (14-1-21-0-08-04-2-1471) | G_14-1-21-0-08-04-2-1471 | 2014 | 2016 | нд | нд | нд | 0.55611 | 0 | 0 | 0 | 0 | 0 | 0 | 0 | 0 | 0 | 0 | 0 | 0 | 0 | 0 | 0 | 0
1.1.4.2. | Тосно, РК оборудования ТП-202 в п. Красный Бор Тосненского района ЛО (инв. №210000656) (14-1-21-0-08-04-1-396) | G_14-1-21-0-08-04-1-396 | 2014 | 2015 | нд | нд | нд | 0.0053721 | 0 | 0 | 0 | 0 | 0 | 0 | 0 | 0 | 0 | 0 | 0 | 0 | 0 | 0 | 0 | 0
1.1.4.2. | Тосно, РК оборудования ТП-26 в г. Никольское Тосненского района ЛО (инв. № 210000616) (14-1-21-0-08-04-2-1135) | G_14-1-21-0-08-04-2-1135 | 2014 | 2016 | нд | нд | нд | 2.4781 | 0 | 0 | 0 | 0 | 0 | 0 | 0 | 0 | 0 | 0 | 0 | 0 | 0 | 0 | 0 | 0
1.1.4.2. | Тосно, РК оборудования ТП-29 в г.Тосно (13-1-21-0-08-04-1-360) | G_13-1-21-0-08-04-1-360 | 2013 | 2015 | нд | нд | нд | 0.1142 | 0 | 0 | 0 | 0 | 0 | 0 | 0 | 0 | 0 | 0 | 0 | 0 | 0 | 0 | 0 | 0
1.1.4.2. | Тосно, РК оборудования ТП-4 в г.Никольское (инв.№ 210000528) (13-1-21-0-08-04-2-786) | G_13-1-21-0-08-04-2-786 | 2013 | 2015 | нд | нд | нд | 0.5655 | 0 | 0 | 0 | 0 | 0 | 0 | 0 | 0 | 0 | 0 | 0 | 0 | 0 | 0 | 0 | 0
1.1.4.2. | Тосно, РК оборудования ТП-7 в г.Никольское (инв.№ 210000541) (13-1-21-0-08-04-2-785) | G_13-1-21-0-08-04-2-785 | 2013 | 2016 | нд | нд | нд | 0.56572 | 0 | 0 | 0 | 0 | 0 | 0 | 0 | 0 | 0 | 0 | 0 | 0 | 0 | 0 | 0 | 0
1.1.4.2. | Тосно, РК оборудования ТП-8 в г. Никольское (инв.№210000546) (13-1-21-0-08-04-1-249) | G_13-1-21-0-08-04-1-249 | 2013 | 2015 | нд | нд | нд | 0.0066046 | 0 | 0 | 0 | 0 | 0 | 0 | 0 | 0 | 0 | 0 | 0 | 0 | 0 | 0 | 0 | 0
1.1.4.2. | Шлис, РК оборудования БКТП-9 в г. Шлиссельбург (13-2-22-0-08-04-2-824) | G_13-2-22-0-08-04-2-824 | 2013 | 2015 | нд | нд | нд | 0.0088993 | 0 | 0 | 0 | 0 | 0 | 0 | 0 | 0 | 0 | 0 | 0 | 0 | 0 | 0 | 0 | 0
1.1.4.2. | Шлис, РК оборудования ТП-13 в г. Шлиссельбург ЛО (инв. № 220000157) (14-1-22-0-08-04-2-286) | G_14-1-22-0-08-04-2-286 | 2014 | 2016 | нд | нд | нд | 0.75451 | 0 | 0 | 0 | 0 | 0 | 0 | 0 | 0 | 0 | 0 | 0 | 0 | 0 | 0 | 0 | 0
1.1.4.2. | Шлис, РК оборудования ТП-16 в г. Шлиссельбург ЛО (инв. № 220000167) (14-1-22-0-08-04-2-1396) | G_14-1-22-0-08-04-2-1396 | 2014 | 2016 | нд | нд | нд | 0.943 | 0 | 0 | 0 | 0 | 0 | 0 | 0 | 0 | 0 | 0 | 0 | 0 | 0 | 0 | 0 | 0
1.1.4.2. | Шлис, РК ТП-18 в г. Шлиссельбург ЛО (13-1-22-0-08-04-2-1189) | G_13-1-22-0-08-04-2-1189 | 2013 | 2016 | нд | нд | нд | 3.7224 | 0 | 0 | 0 | 0 | 0 | 0 | 0 | 0 | 0 | 0 | 0 | 0 | 0 | 0 | 0 | 0
1.1.4.2. | Выб, РК оборудования ТП-272 (инв. № 408040) по ул.Б.Каменная в г.Выборг (10-05/1-032) | G_10-05/1-032 | 2010 | 2015 | нд | нд | нд | 3.7793 | 0 | 0 | 0 | 0 | 0 | 0 | 0 | 0 | 0 | 0 | 0 | 0 | 0 | 0 | 0 | 0
1.1.4.2. | Выб, РК ТП-119 в п. им. Кирова (10-05/1-005.1 СМР, 2 ПИР) | G_10-05/1-005 | 2010 | 2015 | нд | нд | нд | 4.7307 | 0 | 0 | 0 | 0 | 0 | 0 | 0 | 0 | 0 | 0 | 0 | 0 | 0 | 0 | 0 | 0
1.1.4.2. | Выб, РК ТП-201 в п. им. Кирова (10-05/1-008.1 СМР, 2 ПИР) | G_10-05/1-008 | 2010 | 2015 | нд | нд | нд | 1.8379 | 0 | 0 | 0 | 0 | 0 | 0 | 0 | 0 | 0 | 0 | 0 | 0 | 0 | 0 | 0 | 0
1.1.4.2. | Выб, РК оборудования ТП-22 (инв. № 407784) в п. им. Калинина (11-05/1-080) | G_11-05/1-080 | 2011 | 2015 | нд | нд | нд | 1.2533 | 0 | 0 | 0 | 0 | 0 | 0 | 0 | 0 | 0 | 0 | 0 | 0 | 0 | 0 | 0 | 0
1.1.4.2. | Кинг, РК ТП-69 мкр. "Южный" в г. Кингисепп ЛО (инв. №180000453) (11-08/1-055) | G_11-08/1-055 | 2011 | 2015 | нд | нд | нд | 0.25533 | 0 | 0 | 0 | 0 | 0 | 0 | 0 | 0 | 0 | 0 | 0 | 0 | 0 | 0 | 0 | 0
1.1.4.2. | Слан, РК оборудования ТП-7 (инв.№ 180000248) в г.Сланцы (11-18/1-038) | G_11-18/1-038 | 2011 | 2015 | нд | нд | нд | 0.34498 | 0 | 0 | 0 | 0 | 0 | 0 | 0 | 0 | 0 | 0 | 0 | 0 | 0 | 0 | 0 | 0
1.1.4.2. | Слан, РК ТП-105 (замена рубильника с предохранителями) (инв. № 180000228) (11-18/1-033) | G_11-18/1-033 | 2011 | 2015 | нд | нд | нд | 0.0076314 | 0 | 0 | 0 | 0 | 0 | 0 | 0 | 0 | 0 | 0 | 0 | 0 | 0 | 0 | 0 | 0
1.1.4.2. | Слан, РК ТП-106 (замена рубильника с предохранителями) инв.180000229 (11-18/1-034) | G_11-18/1-034 | 2011 | 2015 | нд | нд | нд | 0.0083122 | 0 | 0 | 0 | 0 | 0 | 0 | 0 | 0 | 0 | 0 | 0 | 0 | 0 | 0 | 0 | 0
1.1.4.2. | СосБ, РК оборудования ТП КзВ-1 в г. Сосновый Бор ЛО (инв. № 00407324) (11-19/1-019) | G_11-19/1-019 | 2011 | 2015 | нд | нд | нд | 3.4303 | 0 | 0 | 0 | 0 | 0 | 0 | 0 | 0 | 0 | 0 | 0 | 0 | 0 | 0 | 0 | 0
1.1.4.2. | СосБ, РК оборудования ТП 1-1 (2-1) в г. Сосновый Бор (инв. № 00407297) (11-19/1-023) | G_11-19/1-023 | 2011 | 2015 | нд | нд | нд | 1.4119 | 0 | 0 | 0 | 0 | 0 | 0 | 0 | 0 | 0 | 0 | 0 | 0 | 0 | 0 | 0 | 0
1.1.4.2. | СосБ, РК ТП УК-1 в г. Сосновый Бор (11-19/1-020) | G_11-19/1-020 | 2011 | 2015 | нд | нд | нд | 0.4755 | 0 | 0 | 0 | 0 | 0 | 0 | 0 | 0 | 0 | 0 | 0 | 0 | 0 | 0 | 0 | 0
1.1.4.2. | Всев, РК ТП-29 в п.им. Морозова (11-10/8-003) | G_11-10/8-003 | 2011 | 2015 | нд | нд | нд | 1.005 | 0 | 0 | 0 | 0 | 0 | 0 | 0 | 0 | 0 | 0 | 0 | 0 | 0 | 0 | 0 | 0
1.1.4.2. | Всев, РК ТП-19 в п. им. Морозова (11-04/5-013) | G_11-04/5-013 | 2011 | 2015 | нд | нд | нд | 0.30112 | 0 | 0 | 0 | 0 | 0 | 0 | 0 | 0 | 0 | 0 | 0 | 0 | 0 | 0 | 0 | 0
1.1.4.2. | Тосно, РК оборудования ТП № 33 инв.№ 210000281 в г.Тосно (11-21/1-048) | G_11-21/1-048 | 2011 | 2015 | нд | нд | нд | 0.26767 | 0 | 0 | 0 | 0 | 0 | 0 | 0 | 0 | 0 | 0 | 0 | 0 | 0 | 0 | 0 | 0
1.1.4.2. | Волх, РК ТП-48 в г. Волхов (11-03/1-019) | G_11-03/1-019 | 2011 | 2016 | нд | нд | нд | 0.76769 | 0 | 0 | 0 | 0 | 0 | 0 | 0 | 0 | 0 | 0 | 0 | 0 | 0 | 0 | 0 | 0
1.1.4.2. | Кириш, РК оборудования ТП-43 (инв.№ 090000251) (09-09/1-025) | G_09-09/1-025 | 2009 | 2016 | нд | нд | нд | 0.15212 | 0 | 0 | 0 | 0 | 0 | 0 | 0 | 0 | 0 | 0 | 0 | 0 | 0 | 0 | 0 | 0
1.1.4.2. | ЛодП, РК ТП-38 в г. Лодейное Поле (11-12/1-043) | G_11-12/1-043 | 2011 | 2016 | нд | нд | нд | 0.77346 | 0 | 0 | 0 | 0 | 0 | 0 | 0 | 0 | 0 | 0 | 0 | 0 | 0 | 0 | 0 | 0
1.1.4.2. | Подп, РК ТП-99 в г. Подпорожье (11-15/1-012.1 СМР, 2 ПИР) | G_11-15/1-012 | 2011 | 2015 | нд | нд | нд | 0.44463 | 0 | 0 | 0 | 0 | 0 | 0 | 0 | 0 | 0 | 0 | 0 | 0 | 0 | 0 | 0 | 0
1.1.4.2. | Всев, РК оборудования ТП-13к в п. Кузьмоловский Всеволожского района ЛО (инв. № 040000124) (17-1-17-0-08-04-2-0425) | H_17-1-17-0-08-04-2-0425 | 2017 | 2018 | нд | нд | нд | 1.6786 | 1.6786 | 1.6786 | 0 | 0 | 1.6786 | 0 | 0 | 0 | 0 | 0 | 0 | 1.6786 | 0 | 0 | 1.6786 | 0
1.1.4.2. | Киров, РК оборудования ПС 110/10 кВ в г. Кировск ЛО (инв. № 000001106) (14-1-10-0-08-04-2-1302) | G_14-1-10-0-08-04-2-1302 | 2014 | 2016 | нд | нд | нд | 1.1857 | 0 | 0 | 0 | 0 | 0 | 0 | 0 | 0 | 0 | 0 | 0 | 0 | 0 | 0 | 0 | 0
1.1.4.2. | Всев, РК ПС 110/10 кВ №137 в д.Новосаратовка (11-04/6-009) | G_11-04/6-009 | 2011 | 2015 | нд | нд | нд | 30 | 0 | 0 | 0 | 0 | 0 | 0 | 0 | 0 | 0 | 0 | 0 | 0 | 0 | 0 | 0 | 0
1.1.4.2. | Кинг, РК РП-2 в г. Ивангород Кингисеппского района ЛО (инв. №070000035) (16-1-08-0-08-04-1-0303) | H_16-1-08-0-08-04-1-0303 | 2016 | 2017 | нд | нд | нд | 1.6504 | 0 | 0 | 0 | 0 | 0 | 0 | 0 | 0 | 0 | 0 | 0 | 0 | 0 | 0 | 0 | 0
1.1.4.2. | Выб, РК оборудования РП-1 в г. Приморск Выборгского района ЛО (инв. №050002878) (15-1-05-0-08-04-2-0547) | G_15-1-05-0-08-04-2-0547 | 2015 | 2016 | нд | нд | нд | 0.62846 | 0 | 0 | 0 | 0 | 0 | 0 | 0 | 0 | 0 | 0 | 0 | 0 | 0 | 0 | 0 | 0
1.1.4.2. | Выб, РК оборудования РП-1 в пос. Советский Выборгского района ЛО (инв. № 050003502) (14-1-05-0-08-04-2-666) | G_14-1-05-0-08-04-2-666 | 2014 | 2016 | нд | нд | нд | 1.0361 | 0 | 0 | 0 | 0 | 0 | 0 | 0 | 0 | 0 | 0 | 0 | 0 | 0 | 0 | 0 | 0
1.1.4.2. | Выб, РК оборудования РП-43 (13-2-05-0-08-04-2-144) | G_13-2-05-0-08-04-2-144 | 2013 | 2015 | нд | нд | нд | 0.55032 | 0 | 0 | 0 | 0 | 0 | 0 | 0 | 0 | 0 | 0 | 0 | 0 | 0 | 0 | 0 | 0
1.1.4.2. | Выб, РК распределительного киоска № 242 (ШРН 7), ТП-232 в г. Выборг ЛО (инв. № 050002389) (14-1-05-0-08-04-2-101) | G_14-1-05-0-08-04-2-101 | 2014 | 2015 | нд | нд | нд | 0.18639 | 0 | 0 | 0 | 0 | 0 | 0 | 0 | 0 | 0 | 0 | 0 | 0 | 0 | 0 | 0 | 0
1.1.4.2. | Выб, РК распределительного киоска №467, ТП-15 (ШРН-5) в г. Выборг ЛО (инв. №050000632) (15-1-05-0-08-04-2-0980) | G_15-1-05-0-08-04-2-0980 | 2015 | 2017 | нд | нд | нд | 0.21145 | 0 | 0 | 0 | 0 | 0 | 0 | 0 | 0 | 0 | 0 | 0 | 0 | 0 | 0 | 0 | 0
1.1.4.2. | Всев, РК РУ-6 кВ в ПС-51 в г. п. Кузьмоловский Всеволожского района ЛО (16-1-17-0-08-03-3-1058) | H_16-1-17-0-08-03-3-1058 | 2016 | 2017 | нд | нд | нд | 0.93318 | 0 | 0 | 0 | 0 | 0 | 0 | 0 | 0 | 0 | 0 | 0 | 0 | 0 | 0 | 0 | 0
1.1.4.2. | Приг, РК РУ-10 кВ РТП-61 в п. Бугры Всеволожского района ЛО (инв. №000002885) (16-1-17-0-08-04-3-0745) | H_16-1-17-0-08-04-3-0745 | 2016 | 2017 | нд | нд | нд | 1.6672 | 0 | 0 | 0 | 0 | 0 | 0 | 0 | 0 | 0 | 0 | 0 | 0 | 0 | 0 | 0 | 0
1.1.4.2. | Волх, РК оборудования РУ-10 кВ ТП-199 в г. Волхов ЛО (инв. №030000264) (14-1-03-0-08-04-1-106) | G_14-1-03-0-08-04-1-106 | 2014 | 2015 | нд | нд | нд | 1.0097 | 0 | 0 | 0 | 0 | 0 | 0 | 0 | 0 | 0 | 0 | 0 | 0 | 0 | 0 | 0 | 0
1.1.4.2. | Всев, РК камеры КРУ 6 кВ ПС-515 в п. им. Морозова (инв.№ 000000118) (13-1-04-0-08-04-2-897) | G_13-1-04-0-08-04-2-897 | 2013 | 2015 | нд | нд | нд | 1.4888 | 0 | 0 | 0 | 0 | 0 | 0 | 0 | 0 | 0 | 0 | 0 | 0 | 0 | 0 | 0 | 0
1.1.4.2. | Всев, РК РУ-0,4 кВ ТП-7 в п. им. Морозова Всеволожского района ЛО (инв.№000000153) (14-1-04-0-08-04-1-486) | G_14-1-04-0-08-04-1-486 | 2014 | 2016 | нд | нд | нд | 0.009345 | 0 | 0 | 0 | 0 | 0 | 0 | 0 | 0 | 0 | 0 | 0 | 0 | 0 | 0 | 0 | 0
1.1.4.2. | Кириш, РК оборудования РП-1 (13-1-09-0-08-04-2-982) | G_13-1-09-0-08-04-2-982 | 2013 | 2016 | нд | нд | нд | 8.3709 | 0 | 0 | 0 | 0 | 0 | 0 | 0 | 0 | 0 | 0 | 0 | 0 | 0 | 0 | 0 | 0
1.1.4.2. | Киров, РК РУ-6 кВ ПС-110/6 в г. Кировск ЛО (11-10/1-003) | G_11-10/1-003 | 2011 | 2015 | нд | нд | нд | 1.7982 | 0 | 0 | 0 | 0 | 0 | 0 | 0 | 0 | 0 | 0 | 0 | 0 | 0 | 0 | 0 | 0
1.1.4.2. | Киров, РК РУ-0,4 кВ ТП-554 в г. Отрадное Кировского р-на ЛО (10-10/4-064) | G_10-10/4-064 | 2010 | 2015 | нд | нд | нд | 0.037846 | 0 | 0 | 0 | 0 | 0 | 0 | 0 | 0 | 0 | 0 | 0 | 0 | 0 | 0 | 0 | 0
1.1.4.2. | Тосно, РК ячейки № 20 в РП-6 кВ в п.Форносово (10-21/6-017.1 СМР, 2 ПИР, 3 ПРЧ) | G_10-21/6-017 | 2010 | 2015 | нд | нд | нд | 0.31638 | 0 | 0 | 0 | 0 | 0 | 0 | 0 | 0 | 0 | 0 | 0 | 0 | 0 | 0 | 0 | 0
1.1.4.2. | Тихв, РК РУ-0,4 кВ ТП-97 с установкой доп. (линейниой) панели ЩО 70 (11-20/1-001) | G_11-20/1-001 | 2011 | 2015 | нд | нд | нд | 0.058287 | 0 | 0 | 0 | 0 | 0 | 0 | 0 | 0 | 0 | 0 | 0 | 0 | 0 | 0 | 0 | 0
1.1.4.2. | Кириш, РК оборудования РП-6 в г.Кириши (11-09/1-027) | G_11-09/1-027 | 2011 | 2016 | нд | нд | нд | 3.1993 | 0 | 0 | 0 | 0 | 0 | 0 | 0 | 0 | 0 | 0 | 0 | 0 | 0 | 0 | 0 | 0
1.1.4.2. | Подп, РК РП-76б-8-2 в г. Подпорожье ЛО | G_11-15/1-030 | 2011 | 2016 | нд | нд | нд | 0.115 | 0 | 0 | 0 | 0 | 0 | 0 | 0 | 0 | 0 | 0 | 0 | 0 | 0 | 0 | 0 | 0
1.1.4.2. | Всев, РК оборудование РП-3 6/0,4кВ в п. им. Морозова Всеволожского района ЛО (инв.№ 000004850) (17-1-10-0-08-04-2-0783) | H_17-1-10-0-08-04-2-0783 | 2017 | 2018 | нд | нд | нд | 0.35055 | 0.35055 | 0.35055 | 0 | 0 | 0.35055 | 0 | 0 | 0 | 0 | 0 | 0 | 0.35055 | 0 | 0 | 0.35055 | 0
1.1.4.2. | Всев, РК оборудования БКРТПБ-10/0,4 кВ п. Бугры Всеволожского района ЛО (инв. № 000002885) (17-1-17-0-08-04-2-0772) | H_17-1-17-0-08-04-2-0772 | 2017 | 2018 | нд | нд | нд | 1.805 | 1.805 | 1.805 | 0 | 0 | 1.805 | 0 | 0 | 0 | 0 | 0 | 0 | 1.805 | 0 | 0 | 1.805 | 0
1.1.4.2. | Выб, РК оборудования ТП-233 в г. Выборг ЛО (инв. № 050002400) (17-1-05-0-08-04-2-0548) | H_17-1-05-0-08-04-2-0548 | 2017 | 2017 | нд | нд | нд | 0.30685 | 0.30685 | 0.30685 | 0 | 0 | 0.30685 | 0 | 0 | 0 | 0 | 0 | 0 | 0.30685 | 0 | 0 | 0.30685 | 0
1.1.4.2. | Гатч, РК БКТП (ТМГ400кВА) площадка 6 (ТП-153) в г. Луга ЛО (инв.№000002880) (17-1-06-0-08-04-2-0689) | H_17-1-06-0-08-04-2-0689 | 2017 | 2018 | нд | нд | нд | 2.3075 | 2.3075 | 2.3075 | 0 | 0 | 2.3075 | 0 | 0 | 0 | 0 | 0 | 0 | 2.3075 | 0 | 0 | 2.3075 | 0
1.1.4.2. | Гатч, РК оборудования ТП-71 в г. Гатчина ЛО (инв.№ 100006617) (17-2-06-0-08-04-3-0474) | H_17-2-06-0-08-04-3-0474 | 2017 | 2018 | нд | нд | нд | 1.7371 | 1.7371 | 1.7371 | 0 | 0 | 1.7371 | 0 | 0 | 0 | 0 | 0 | 0 | 1.7371 | 0 | 0 | 1.7371 | 0
1.1.4.2. | ЛодП, РК ТП-112 9 в г. Лодейное Поле ЛО (инв. № 120000799) (17-1-20-0-08-04-1-0827) | H_17-1-20-0-08-04-1-0827 | 2017 | 2018 | нд | нд | нд | 0.11516 | 0.10516 | 0.10516 | 0 | 0 | 0.10516 | 0 | 0 | 0 | 0 | 0 | 0 | 0.10516 | 0 | 0 | 0.10516 | 0
1.1.4.2. | Всев, РК оборудования ТП-113 в мас. Кудрово Всеволожского района ЛО (инв.№ 000003962) (17-1-17-0-08-04-2-0467) | H_17-1-17-0-08-04-2-0467 | 2017 | 2018 | нд | нд | нд | 2.75 | 2.75 | 2.75 | 0 | 0 | 2.75 | 0 | 0 | 0 | 0 | 0 | 0 | 2.75 | 0 | 0 | 2.75 | 0
1.1.4.2. | Выб, РК КЛ-10 кВ от ПС 26 (ф. 13, ф. 14) до РП-158 в г. Выборг ЛО (инв. № 050001813) (17-1-05-0-08-04-2-0632) | H_17-1-05-0-08-04-2-0632 | 2017 | 2018 | нд | нд | нд | 4.3415 | 4.3415 | 0 | 0 | 0 | 0 | 0 | 4.3415 | 0 | 0 | 4.3415 | 0 | 4.3415 | 0 | 0 | 4.3415 | 0
1.1.4.2. | Тосно, РК ТП-104 в г.Тосно Тосненского р-на ЛО (инв. № 000001699) (17-1-10-0-08-04-2-0819) | H_17-1-10-0-08-04-2-0819 | 2017 | 2018 | нд | нд | нд | 0.8759 | 0.8759 | 0.8759 | 0 | 0 | 0.8759 | 0 | 0 | 0 | 0 | 0 | 0 | 0.8759 | 0 | 0 | 0.8759 | 0
1.1.4.2. | Выб, РК КЛ-0,4 кВ от К-52 до К-172 в г. Выборг ЛО (инв.№050000636) (17-1-05-0-08-03-2-0896) | H_17-1-05-0-08-03-2-0896 | 2017 | 2018 | нд | нд | нд | 0.71725 | 0.71725 | 0.71725 | 0 | 0 | 0.71725 | 0 | 0 | 0 | 0 | 0 | 0 | 0.71725 | 0 | 0 | 0.71725 | 0
1.1.4.2. | Выб, РК КЛ-0,4 кВ от ТП-230 до ШРН-264 в г. Выборг ЛО (инв. № 050002335) (17-1-05-0-08-04-1-0664) | H_17-1-05-0-08-04-1-0664 | 2017 | 2019 | нд | нд | нд | 0.081774 | 0.07434 | 0 | 0 | 0 | 0 | 0 | 0.07434 | 0 | 0 | 0.07434 | 0 | 0.07434 | 0 | 0 | 0.07434 | 0
1.1.4.2. | Выб, РК КЛ-0,4 кВ от ТП-33 до ШРН-264 в г. Выборг ЛО (инв. № 050000893) (17-1-05-0-08-04-1-0665) | H_17-1-05-0-08-04-1-0665 | 2017 | 2019 | нд | нд | нд | 0.081774 | 0.07434 | 0 | 0 | 0 | 0 | 0 | 0.07434 | 0 | 0 | 0.07434 | 0 | 0.07434 | 0 | 0 | 0.07434 | 0
1.1.4.2. | Тихв, РК ВЛ-0,4 кВ от ТП-76 в г.Тихвин ЛО (инв.№ 200001724) (17-1-20-0-08-04-1-0495) | H_17-1-20-0-08-04-1-0495 | 2017 | 2019 | нд | нд | нд | 0.30658 | 0.11279 | 0 | 0 | 0 | 0 | 0 | 0.11279 | 0 | 0 | 0.11279 | 0 | 0.11279 | 0 | 0 | 0.11279 | 0
1.1.4.2. | Тихв, РК ВЛ-0,4 кВ от ТП-88 в г. Тихвин ЛО (инв. № 200000394) (17-1-20-0-08-04-1-0695) | H_17-1-20-0-08-04-1-0695 | 2017 | 2018 | нд | нд | нд | 0.12078 | 0.12078 | 0.12078 | 0 | 0 | 0.12078 | 0 | 0 | 0 | 0 | 0 | 0 | 0.12078 | 0 | 0 | 0.12078 | 0
1.1.4.2. | Гатч, РК ВЛ-0,4 кВ от ТП-33 до опоры с ответвлением к объекту заявителя в г. Гатчина ЛО (инв. № 100012627) (18-2-06-0-08-04-2-0373) | I_18-2-06-0-08-04-2-0373 | 2018 | 2018 | нд | нд | нд | 0.4506 | 0.4506 | 0.4506 | 0 | 0 | 0.4506 | 0 | 0 | 0 | 0 | 0 | 0 | 0.4506 | 0 | 0 | 0.4506 | 0
1.1.4.2. | Гатч, РК оборудования ТП-90 в г. Гатчина ЛО (инв. № 100006634 ) (18-2-06-0-08-04-2-0359) | I_18-2-06-0-08-04-2-0359 | 2018 | 2018 | нд | нд | нд | 0.70023 | 0.70023 | 0.70023 | 0 | 0 | 0.70023 | 0 | 0 | 0 | 0 | 0 | 0 | 0.70023 | 0 | 0 | 0.70023 | 0
1.1.4.2. | Гатч, РК КЛ-0,4 кВ от ТП-11 до опоры № 1 в г. Гатчина ЛО (инв. № 100004348) (18-2-06-0-08-04-2-0358) | I_18-2-06-0-08-04-2-0358 | 2018 | 2018 | нд | нд | нд | 0.17203 | 0.17203 | 0.17203 | 0 | 0 | 0.17203 | 0 | 0 | 0 | 0 | 0 | 0 | 0.17203 | 0 | 0 | 0.17203 | 0
1.1.4.2. | Кинг, РК ТП-83 в г. Кингисепп ЛО (инв. № 080001103) (18-1-08-0-08-04-1-0291) | I_18-1-08-0-08-04-1-0291 | 2018 | 2018 | нд | нд | нд | 0.020997 | 0.020997 | 0.020997 | 0 | 0 | 0.020997 | 0 | 0 | 0 | 0 | 0 | 0 | 0.020997 | 0 | 0 | 0.020997 | 0
1.1.4.2. | Гатч, РК оборудования ТП-54 в г. Гатчина ЛО (инв. № 100006694) (18-2-06-0-08-06-2-0478) | I_18-2-06-0-08-06-2-0478 | 2018 | 2018 | нд | нд | нд | 0.58416 | 0.58416 | 0.58416 | 0 | 0 | 0.58416 | 0 | 0 | 0 | 0 | 0 | 0 | 0.58416 | 0 | 0 | 0.58416 | 0
1.1.4.2. | Киров, РК КЛ-6 кВ от ТП-186 (на участке от ТП-181 до ТП-187) в г. Кировск ЛО (инв. № 100000261) (17-1-10-0-08-04-2-1240) | I_17-1-10-0-08-04-2-1240 | 2017 | 2018 | нд | нд | нд | 0.5795 | 0.5795 | 0.5795 | 0 | 0 | 0.5795 | 0 | 0 | 0 | 0 | 0 | 0 | 0.5795 | 0 | 0 | 0.5795 | 0
1.1.4.2. | ЛодП, РК Оборудования РП-1 в г. Лодейное Поле ЛО (инв.№ 120000241) (17-1-20-0-08-03-2-1239) | I_17-1-20-0-08-03-2-1239 | 2017 | 2019 | нд | нд | нд | 1.1533 | 1.1533 | 0 | 0 | 0 | 0 | 0 | 1.1533 | 0 | 0 | 1.1533 | 0 | 1.1533 | 0 | 0 | 1.1533 | 0
1.1.4.2. | Выб, РК оборудования ТП-2 в г. Высоцк Выборгского района ЛО (инв. №050002832) (17-1-05-0-08-04-2-1224) | I_17-1-05-0-08-04-2-1224 | 2017 | 2018 | нд | нд | нд | 0.247 | 0.247 | 0.247 | 0 | 0 | 0.247 | 0 | 0 | 0 | 0 | 0 | 0 | 0.247 | 0 | 0 | 0.247 | 0
1.1.4.2. | Волх, РК ВЛ-0,4кВ от опоры №1 до опоры №10 (инв. № 030000401) ф. 545/2 "Кикино" от ТП-545 по ул. Советская в г. Волхов ЛО (17-1-20-0-08-06-2-1214) | I_17-1-20-0-08-06-2-1214 | 2017 | 2018 | нд | нд | нд | 1.0592 | 1.0592 | 1.0592 | 0 | 0 | 1.0592 | 0 | 0 | 0 | 0 | 0 | 0 | 1.0592 | 0 | 0 | 1.0592 | 0
1.1.4.2. | Киров, РК КЛ-0,4 кВ от ТП-12А в г. Шлиссельбруг ЛО (инв.№ 220000204) (17-1-10-0-08-04-2-1142) | I_17-1-10-0-08-04-2-1142 | 2017 | 2019 | нд | нд | нд | 1.14 | 1.14 | 0 | 0 | 0 | 0 | 0 | 1.14 | 0 | 0 | 1.14 | 0 | 1.14 | 0 | 0 | 1.14 | 0
1.1.4.2. | Киров, РК КЛ-0,4 кВ от ТП-12 в г. Шлиссельбруг ЛО (инв.№ 220000154) (17-1-10-0-08-04-2-1141) | I_17-1-10-0-08-04-2-1141 | 2017 | 2019 | нд | нд | нд | 1.178 | 1.178 | 0 | 0 | 0 | 0 | 0 | 1.178 | 0 | 0 | 1.178 | 0 | 1.178 | 0 | 0 | 1.178 | 0
1.1.4.2. | Киров, РК КЛ-6 кВ от ТП-4 до ТП-12 в г. Шлиссельбург ЛО (инв.№ 220000212) (17-1-10-0-08-04-2-1140) | I_17-1-10-0-08-04-2-1140 | 2017 | 2019 | нд | нд | нд | 0.64125 | 0.64125 | 0 | 0 | 0 | 0 | 0 | 0.64125 | 0 | 0 | 0.64125 | 0 | 0.64125 | 0 | 0 | 0.64125 | 0
1.1.4.2. | Киров, РК КЛ-6 кВ от БКТП-9 до ТП-12 в г. Шлиссельбург ЛО (инв.№ 220000187) (17-1-10-0-08-04-2-1139) | I_17-1-10-0-08-04-2-1139 | 2017 | 2019 | нд | нд | нд | 0.4465 | 0.4465 | 0 | 0 | 0 | 0 | 0 | 0.4465 | 0 | 0 | 0.4465 | 0 | 0.4465 | 0 | 0 | 0.4465 | 0
1.1.4.2. | СосБ, РК ВЛ-10 кВ от ф.2-10 "Сады"-ТП С-13 С/Т "Дружба" в г. Сосновый Бор ЛО (инв.№190000206) (17-1-08-0-08-06-2-0997) | I_17-1-08-0-08-06-2-0997 | 2017 | 2019 | нд | нд | нд | 3.9894 | 0.0023494 | 0 | 0 | 0 | 0 | 0 | 0.0023494 | 0 | 0 | 0.0023494 | 0 | 0.0023494 | 0 | 0 | 0.0023494 | 0
1.1.4.2. | Киров, РК оборудования ТП-9 в п. Мга Кирвоского р-на ЛО (инв.№000001199) (17-1-10-0-08-04-2-1008) | I_17-1-10-0-08-04-2-1008 | 2017 | 2019 | нд | нд | нд | 0.38 | 0.38 | 0 | 0 | 0 | 0 | 0 | 0.38 | 0 | 0 | 0.38 | 0 | 0.38 | 0 | 0 | 0.38 | 0
1.1.4.2. | Киров, РК КЛ-6 кВ от ТП-9 до ТП-10 в п. Мга Кировского р-на ЛО (инв.№00001008) (17-1-10-0-08-04-2-1007) | I_17-1-10-0-08-04-2-1007 | 2017 | 2019 | нд | нд | нд | 2.5175 | 2.5175 | 0 | 0 | 0 | 0 | 0 | 2.5175 | 0 | 0 | 2.5175 | 0 | 2.5175 | 0 | 0 | 2.5175 | 0
1.1.4.2. | Киров, РК СТП-404 в п. Павлово Кировского р-на ЛО (инв.№ 000001275) (17-1-10-0-08-04-3-1010) | I_17-1-10-0-08-04-3-1010 | 2017 | 2018 | нд | нд | нд | 0.39022 | 0.39022 | 0.39022 | 0 | 0 | 0.39022 | 0 | 0 | 0 | 0 | 0 | 0 | 0.39022 | 0 | 0 | 0.39022 | 0
1.1.4.2. | Волх, РК КЛ-0,4 от ТП-183 в г. Волхов ЛО (инв №030001176) (17-1-20-0-08-04-1-0972) | I_17-1-20-0-08-04-1-0972 | 2017 | 2018 | нд | нд | нд | 0.031081 | 0.02469 | 0.02469 | 0 | 0 | 0.02469 | 0 | 0 | 0 | 0 | 0 | 0 | 0.02469 | 0 | 0 | 0.02469 | 0
1.1.4.2. | Волх, РК оборудования ТП-21 в г. Волхов ЛО (инв.№030001268) (17-1-20-0-08-04-2-0943) | I_17-1-20-0-08-04-2-0943 | 2017 | 2019 | нд | нд | нд | 2.279 | 2.279 | 0 | 0 | 0 | 0 | 0 | 2.279 | 0 | 0 | 2.279 | 0 | 2.279 | 0 | 0 | 2.279 | 0
1.1.4.2. | Всев, РК оборудования РП-80 в Бугровском СП Всеволожский район (инв. № 170000406) (17-1-17-0-08-04-2-0922) | I_17-1-17-0-08-04-2-0922 | 2017 | 2018 | нд | нд | нд | 0.855 | 0.855 | 0.855 | 0 | 0 | 0.855 | 0 | 0 | 0 | 0 | 0 | 0 | 0.855 | 0 | 0 | 0.855 | 0
1.1.4.2. | Выб, РК оборудования ТП-75 в г.Выборг ЛО (инв. № 050001240) (17-1-05-0-08-04-1-0914) | I_17-1-05-0-08-04-1-0914 | 2017 | 2018 | нд | нд | нд | 0.88825 | 0.828 | 0.828 | 0 | 0 | 0.828 | 0 | 0 | 0 | 0 | 0 | 0 | 0.828 | 0 | 0 | 0.828 | 0
1.1.4.2. | Выб, РК оборудования ТП-73 в г.Выборг ЛО (инв. № 050001236) (17-1-05-0-08-04-2-0913) | I_17-1-05-0-08-04-2-0913 | 2017 | 2018 | нд | нд | нд | 2.413 | 2.413 | 2.413 | 0 | 0 | 2.413 | 0 | 0 | 0 | 0 | 0 | 0 | 2.413 | 0 | 0 | 2.413 | 0
1.1.4.2. | Всев, РК РУ-0,4 кВ ТП-139 в д. Новосаратовка Всеволожского района ЛО (инв. № 000004504) (17-1-17-0-08-04-3-0899) | I_17-1-17-0-08-04-3-0899 | 2017 | 2018 | нд | нд | нд | 0.027733 | 0.0082097 | 0.0082097 | 0 | 0 | 0.0082097 | 0 | 0 | 0 | 0 | 0 | 0 | 0.0082097 | 0 | 0 | 0.0082097 | 0
1.1.4.2. | Приоз, РК оборудования ЩР-7 в п. Сосново Приозерского района ЛО (инв. № 000004063) (17-1-17-0-08-04-3-0769) | I_17-1-17-0-08-04-3-0769 | 2017 | 2018 | нд | нд | нд | 0.028592 | 0 | 0 | 0 | 0 | 0 | 0 | 0 | 0 | 0 | 0 | 0 | 0 | 0 | 0 | 0 | 0
1.1.4.2. | Выб, РК ШРН-264 в г. Выборг ЛО (инв. № 050000897) (17-1-05-0-08-04-1-0663) | I_17-1-05-0-08-04-1-0663 | 2017 | 2019 | нд | нд | нд | 0.2479 | 0.24035 | 0 | 0 | 0 | 0 | 0 | 0.24035 | 0 | 0 | 0.24035 | 0 | 0.24035 | 0 | 0 | 0.24035 | 0
1.1.4.2. | Кинг, РК оборудования ТП-31 в г. Кингисепп ЛО (инв. №080001089) (17-1-08-0-08-04-1-0641) | I_17-1-08-0-08-04-1-0641 | 2017 | 2018 | нд | нд | нд | 0.098306 | 0 | 0 | 0 | 0 | 0 | 0 | 0 | 0 | 0 | 0 | 0 | 0 | 0 | 0 | 0 | 0
1.1.4.2. | Всев, РК КЛ-0,4 кВ от КТП-5 в п. Бугры Всеволожского района (инв. № 000003756) (17-1-17-0-08-04-3-0549) | I_17-1-17-0-08-04-3-0549 | 2017 | 2018 | нд | нд | нд | 0.0073018 | 0 | 0 | 0 | 0 | 0 | 0 | 0 | 0 | 0 | 0 | 0 | 0 | 0 | 0 | 0 | 0
1.1.4.2. | Всев, РК БКТПБ-1 в д. Кальтино Всеволожского района ЛО (инв. № 000002869) (17-1-17-0-08-04-3-0534) | I_17-1-17-0-08-04-3-0534 | 2017 | 2018 | нд | нд | нд | 0.027733 | 0.0033582 | 0.0033582 | 0 | 0 | 0.0033582 | 0 | 0 | 0 | 0 | 0 | 0 | 0.0033582 | 0 | 0 | 0.0033582 | 0
1.1.4.2. | Всев, РК КЛ-0,4 кВ от КТП-3 п. Бугры Всеволожского района ЛО (инв. № 000003748) (17-1-17-0-08-04-3-0462) | I_17-1-17-0-08-04-3-0462 | 2017 | 2018 | нд | нд | нд | 0.0073018 | 0 | 0 | 0 | 0 | 0 | 0 | 0 | 0 | 0 | 0 | 0 | 0 | 0 | 0 | 0 | 0
1.1.4.2. | Кинг, РК оборудования ТП-84 в г. Кингисепп ЛО (ин.в 080001054) (17-1-08-0-08-04-2-0461) | I_17-1-08-0-08-04-2-0461 | 2017 | 2019 | нд | нд | нд | 0.4959 | 0.4959 | 0 | 0 | 0 | 0 | 0 | 0.49092 | 0 | 0 | 0.49092 | 0 | 0.49092 | 0 | 0 | 0.49092 | 0
1.1.4.2. | Всев, РК КТПН-10/0,4 кВ в дер. Новосаратовка Всеволожского района ЛО (инв. № 000002999) (17-1-17-0-08-04-3-0422) | I_17-1-17-0-08-04-3-0422 | 2017 | 2019 | нд | нд | нд | 0.051531 | 0.011786 | 0 | 0 | 0 | 0 | 0 | 0.011786 | 0 | 0 | 0.011786 | 0 | 0.011786 | 0 | 0 | 0.011786 | 0
1.1.4.2. | Выб, РК оборудования ТП-232 в г. Выборг ЛО (инв. № 050002377) (17-1-05-0-08-04-2-0290) | I_17-1-05-0-08-04-2-0290 | 2017 | 2017 | нд | нд | нд | 0.29925 | 0.29925 | 0.29925 | 0 | 0 | 0.29925 | 0 | 0 | 0 | 0 | 0 | 0 | 0.29925 | 0 | 0 | 0.29925 | 0
1.1.4.2. | Приг, РК ВЛ-0,4 кВ №2 от ТП-810 до ДНП «Зеркальное» в МО «Полянское сельское поселение» Выборгского р-на (инв. №000003034) (15-1-17-0-08-04-2-0916) | G_15-1-17-0-08-04-2-0916 | нд | нд | нд | нд | нд | 0 | 0 | 0 | 0 | 0 | 0 | 0 | 0 | 0 | 0 | 0 | 0 | 0 | 0 | 0 | 0 | 0
1.1.4.2. | Приг, РК ВЛ-0,4 кВ №3 от ТП-810 до ДНП «Зеркальное» в МО «Полянское сельское поселение» Выборгского р-на (инв. №000003072) (15-1-17-0-08-04-2-0917) | G_15-1-17-0-08-04-2-0917 | нд | нд | нд | нд | нд | 0 | 0 | 0 | 0 | 0 | 0 | 0 | 0 | 0 | 0 | 0 | 0 | 0 | 0 | 0 | 0 | 0
1.1.4.2. | Приг, РК ВЛ-0,4 кВ №4 от ТП-810 до ДНП «Зеркальное» в МО «Полянское сельское поселение» Выборгского р-на ЛО (инв. №000003118) (15-1-17-0-08-04-2-0918) | G_15-1-17-0-08-04-2-0918 | нд | нд | нд | нд | нд | 0 | 0 | 0 | 0 | 0 | 0 | 0 | 0 | 0 | 0 | 0 | 0 | 0 | 0 | 0 | 0 | 0
1.1.4.2. | Приг, РК ВЛ-0,4 кВ №5 от ТП-810 до ДНП «Зеркальное» в МО «Полянское сельское поселение» Выборгского р-на ЛО (инв. №000003190) (15-1-17-0-08-04-2-0919) | G_15-1-17-0-08-04-2-0919 | нд | нд | нд | нд | нд | 0 | 0 | 0 | 0 | 0 | 0 | 0 | 0 | 0 | 0 | 0 | 0 | 0 | 0 | 0 | 0 | 0
1.1.4.2. | Гатч, РК ВЛ-0,4 кВ по Бульварному пер. от ул. Мичурина в пгт. Вырица Гатчинского района ЛО (инв.№100001482) (16-1-06-0-08-04-2-0643) | H_16-1-06-0-08-04-2-0643 | нд | нд | нд | нд | нд | 0 | 0 | 0 | 0 | 0 | 0 | 0 | 0 | 0 | 0 | 0 | 0 | 0 | 0 | 0 | 0 | 0
1.1.4.2. | СосБ, РК ВЛ-0,4 кВ от ТП-335 до концевой опоры в г. Волосово ЛО (инв.№ 000001458) (16-1-19-0-08-04-2-0550) | H_16-1-19-0-08-04-2-0550 | нд | нд | нд | нд | нд | 0 | 0 | 0 | 0 | 0 | 0 | 0 | 0 | 0 | 0 | 0 | 0 | 0 | 0 | 0 | 0 | 0
1.1.4.2. | Приг, РК ВЛ-10 кВ от ЛР-297 до ТП-810 в МО «Полянское сельское поселение» Выборгского района ЛО (инв. № 000003108) (15-1-17-0-08-04-2-0920) | G_15-1-17-0-08-04-2-0920 | нд | нд | нд | нд | нд | 0 | 0 | 0 | 0 | 0 | 0 | 0 | 0 | 0 | 0 | 0 | 0 | 0 | 0 | 0 | 0 | 0
1.1.4.2. | Киров, РК 2 КЛ-0,4 кВ (Л-5, Л-10) от ТП-149 до ВРУ-0,4 кВ объекта в г. Кировск ЛО ( инв. №000000879) (15-1-10-0-08-04-2-0655) | H_15-1-10-0-08-04-2-0655 | нд | нд | нд | нд | нд | 0 | 0 | 0 | 0 | 0 | 0 | 0 | 0 | 0 | 0 | 0 | 0 | 0 | 0 | 0 | 0 | 0
1.1.4.2. | Кинг, РК оборудования ТП-67 (12-2-08-0-08-04-2-301) | H_12-2-08-0-08-04-2-301 | нд | нд | нд | нд | нд | 0 | 0 | 0 | 0 | 0 | 0 | 0 | 0 | 0 | 0 | 0 | 0 | 0 | 0 | 0 | 0 | 0
1.1.4.2. | Всев, РК БКТП-1250/10/0,4 кВ в г. Всеволожск Всеволожского района ЛО (инв. №000002840) (16-1-17-0-08-04-3-0815) | H_16-1-17-0-08-04-3-0815 | нд | нд | нд | нд | нд | 0 | 0 | 0 | 0 | 0 | 0 | 0 | 0 | 0 | 0 | 0 | 0 | 0 | 0 | 0 | 0 | 0
1.1.4.2. | Всев, РК оборудования ТП-1к в п. Кузьмоловский Всеволожского района ЛО (инв. № 040000055) (16-1-17-0-08-04-2-0971) | H_16-1-17-0-08-04-2-0971 | нд | нд | нд | нд | нд | 0 | 0 | 0 | 0 | 0 | 0 | 0 | 0 | 0 | 0 | 0 | 0 | 0 | 0 | 0 | 0 | 0
1.1.4.2. | Киров, РК оборудования ТП-40 в г. Шлиссельбург ЛО (инв. № 000002765) (15-1-10-0-08-03-2-1035) | H_15-1-10-0-08-03-2-1035 | нд | нд | нд | нд | нд | 0 | 0 | 0 | 0 | 0 | 0 | 0 | 0 | 0 | 0 | 0 | 0 | 0 | 0 | 0 | 0 | 0
1.1.4.2. | Приг, РК ВЛ-0,4 кВ от ТП-810 до ДНП «Зеркальное» в МО «Полянское сельское поселение» Выборгского района ЛО (инв. № 000003271) (15-1-17-0-08-04-2-0915) | G_15-1-17-0-08-04-2-0915 | нд | нд | нд | нд | нд | 0 | 0 | 0 | 0 | 0 | 0 | 0 | 0 | 0 | 0 | 0 | 0 | 0 | 0 | 0 | 0 | 0
1.1.4.2. | Гатч, РК ВЛ-0,4 кВ от ТП-6 по ул.Сергучевская на уч. от ул.Красная до оп. с ответ. к ВРУ об-та в п.г.т.Вырица (ин. №100001333)(15-2-06-0-08-04-2-0548) | G_15-2-06-0-08-04-2-0548 | нд | нд | нд | нд | нд | 0 | 0 | 0 | 0 | 0 | 0 | 0 | 0 | 0 | 0 | 0 | 0 | 0 | 0 | 0 | 0 | 0
1.1.4.2. | Тосно, РК ВЛИ-0,4 кВ от проектируемой СТП 6/0,4 кВ до теплового пункта в п. Ульяновка (11-21/5-086) | G_11-21/5-086 | 2011 | 2016 | нд | нд | нд | 0.36201 | 0 | 0 | 0 | 0 | 0 | 0 | 0 | 0 | 0 | 0 | 0 | 0 | 0 | 0 | 0 | 0
1.1.4.2. | Тосно, РК ВЛИ-0,4 кВ от КТП-39 до границы участка заявителя в п. Ульяновка Тосненского района ЛО (инв.№ 210000464) (14-1-21-1-08-03-2-322) | G_14-1-21-1-08-03-2-322 | 2014 | 2016 | нд | нд | нд | 0.58824 | 0 | 0 | 0 | 0 | 0 | 0 | 0 | 0 | 0 | 0 | 0 | 0 | 0 | 0 | 0 | 0
1.1.4.2. | Слан, РК ВЛ-6 кВ от РТП-14 в г. Сланцы ЛО (инв.№ 180000213) (13-2-18-0-08-04-2-831) | G_13-2-18-0-08-04-2-831 | 2013 | 2015 | нд | нд | нд | 2.6221 | 0 | 0 | 0 | 0 | 0 | 0 | 0 | 0 | 0 | 0 | 0 | 0 | 0 | 0 | 0 | 0
1.1.4.2. | Тосно, РК ВЛЗ-6 кВ от фидера №52-12 по опорам существующего фидера №52-19 в п. Ульяновка (11-21/5-084) | G_11-21/5-084 | 2011 | 2016 | нд | нд | нд | 0.60986 | 0 | 0 | 0 | 0 | 0 | 0 | 0 | 0 | 0 | 0 | 0 | 0 | 0 | 0 | 0 | 0
1.1.4.2. | Киров, РК КЛ-0,4 кВ от ТП-125 до ВРУ-0,4 кВ объекта в г. Кировск Кировского района ЛО (инв. № 000000866) (14-1-10-0-08-04-2-178) | G_14-1-10-0-08-04-2-178 | 2014 | 2016 | нд | нд | нд | 0.84 | 0 | 0 | 0 | 0 | 0 | 0 | 0 | 0 | 0 | 0 | 0 | 0 | 0 | 0 | 0 | 0
1.1.4.2. | Киров, РК КЛ-6 кВ в г. Кировск ЛО (инв. № 100000236) (15-1-10-0-08-04-2-1267) | G_15-1-10-0-08-04-2-1267 | 2015 | 2016 | нд | нд | нд | 1.1704 | 0 | 0 | 0 | 0 | 0 | 0 | 0 | 0 | 0 | 0 | 0 | 0 | 0 | 0 | 0 | 0
1.1.4.2. | Выб, РК КЛ-10 кВ от ТП-17 до ТП-19 в г. Светогорск Выборгского района ЛО (инв. № 050003194) (14-1-05-0-08-04-2-1041) | G_14-1-05-0-08-04-2-1041 | 2014 | 2016 | нд | нд | нд | 3.612 | 0 | 0 | 0 | 0 | 0 | 0 | 0 | 0 | 0 | 0 | 0 | 0 | 0 | 0 | 0 | 0
1.1.4.2. | ЛодП, РК оборудования ТП-41 в г. Подпорожье (инв. № 150000483) (16-1-12-0-08-04-1-0688) | H_16-1-12-0-08-04-1-0688 | 2016 | 2017 | нд | нд | нд | 0.31671 | 0 | 0 | 0 | 0 | 0 | 0 | 0 | 0 | 0 | 0 | 0 | 0 | 0 | 0 | 0 | 0
1.1.4.2. | СосБ, РК ТП В-3 в г. Сосновый Бор ЛО (14-2-19-0-08-04-2-145) | G_14-2-19-0-08-04-2-145 | 2014 | 2015 | нд | нд | нд | 0.624 | 0 | 0 | 0 | 0 | 0 | 0 | 0 | 0 | 0 | 0 | 0 | 0 | 0 | 0 | 0 | 0
1.1.4.2. | Киров, Реконструкция оборудования ТП-149 в г. Кировск ЛО (инв. № 000001139) | G_14-1-10-0-0-08-04-2-177 | 2014 | 2016 | нд | нд | нд | 4.6 | 0 | 0 | 0 | 0 | 0 | 0 | 0 | 0 | 0 | 0 | 0 | 0 | 0 | 0 | 0 | 0
1.1.4.2. | Всев, РК КТП №86 в г. Всеволожск (10-04/3-078) | Г_G_10-04/3-078 | 2010 | 2015 | нд | нд | нд | 3.0894 | 0 | 0 | 0 | 0 | 0 | 0 | 0 | 0 | 0 | 0 | 0 | 0 | 0 | 0 | 0 | 0
1.1.4.2. | Реконструкция оборудования ТП-16 в г. Коммунар Гатчинского р-на ЛО» (инв.№ 100007017) | G_13-2-06-0-08-04-2-1238 | нд | нд | нд | нд | нд | 0 | 0 | 0 | 0 | 0 | 0 | 0 | 0 | 0 | 0 | 0 | 0 | 0 | 0 | 0 | 0 | 0
1.1.4.2. | Реконструкция ТП-190 в г. Гатчина ЛО (инв.№ 100000193) | G_14-2-06-0-08-04-2-467 | нд | нд | нд | нд | нд | 0 | 0 | 0 | 0 | 0 | 0 | 0 | 0 | 0 | 0 | 0 | 0 | 0 | 0 | 0 | 0 | 0
1.1.4.2. | Реконструкция оборудования ТП-62 в г. Гатчина ЛО (инв.№ 100006609) | G_11-06/1-049 | нд | нд | нд | нд | нд | 0 | 0 | 0 | 0 | 0 | 0 | 0 | 0 | 0 | 0 | 0 | 0 | 0 | 0 | 0 | 0 | 0
1.1.4.2. | Мероприятия для технологического присоединения льготных категорий потребителей до 15 кВт по новым заявкам (реконструкция) | H_Технический_4 | 2019 | 2019 | нд | нд | нд | 62.9327 | 62.9327 | 0 | 0 | 0 | 0 | 0 | 62.9327 | 0 | 0 | 62.9327 | 0 | 62.9327 | 0 | 0 | 62.9327 | 0
1.1.4.2. | Мероприятия для присоединения потребителей с мощностью энергопринимающих устройств свыше 15 кВт по новым заявкам (амортизация) | H_Технический_6 | 2019 | 2019 | нд | нд | нд | 54.7079 | 54.7079 | 0 | 0 | 0 | 0 | 0 | 54.7079 | 0 | 0 | 54.7079 | 0 | 54.7079 | 0 | 0 | 54.7079 | 0
1.2 | Реконструкция, модернизация, техническое перевооружение, всего, в том числе: |  |  |  | 0 | 0 |  | 1905.7106 | 710.1474 | 303.922 | 0 | 0 | 303.922 | 0 | 404.4285 | 0 | 0 | 404.4285 | 0 | 708.3505 | 0 | 0 | 708.3505 | 0
1.2.1 | Реконструкция, модернизация, техническое перевооружение трансформаторных и иных подстанций, распределительных пунктов, всего, в том числе: |  |  |  | 0 | 0 |  | 362.461 | 118.5032 | 56.5271 | 0 | 0 | 56.5271 | 0 | 61.9761 | 0 | 0 | 61.9761 | 0 | 118.5032 | 0 | 0 | 118.5032 | 0
1.2.1.1 | Реконструкция трансформаторных и иных подстанций, всего, в том числе: |  |  |  | 0 | 0 |  | 362.461 | 118.5032 | 56.5271 | 0 | 0 | 56.5271 | 0 | 61.9761 | 0 | 0 | 61.9761 | 0 | 118.5032 | 0 | 0 | 118.5032 | 0
1.2.1.1. | Подп, РК оборудования ТП-17 в г. Подпорожье ЛО (инв. №150000143) (14-1-15-0-01-04-2-092) | G_14-1-15-0-01-04-2-092 | 2014 | 2016 | нд | нд | нд | 1.16 | 0 | 0 | 0 | 0 | 0 | 0 | 0 | 0 | 0 | 0 | 0 | 0 | 0 | 0 | 0 | 0
1.2.1.1. | Подп, РК оборудования ТП-90 в г. Подпорожье ЛО (инв. №150000126) (14-1-15-0-01-04-2-091) | G_14-1-15-0-01-04-2-091 | 2014 | 2016 | нд | нд | нд | 2.0834 | 0 | 0 | 0 | 0 | 0 | 0 | 0 | 0 | 0 | 0 | 0 | 0 | 0 | 0 | 0 | 0
1.2.1.1. | Подп, РК оборудования ТП-91 (инв.№ 150000137) (13-1-15-0-01-04-2-057) | G_13-1-15-0-01-04-2-057 | 2013 | 2015 | нд | нд | нд | 1.2832 | 0 | 0 | 0 | 0 | 0 | 0 | 0 | 0 | 0 | 0 | 0 | 0 | 0 | 0 | 0 | 0
1.2.1.1. | Тосно, РК КТП-38 (13-1-21-0-01-04-2-189) | G_13-1-21-0-01-04-2-189 | 2013 | 2016 | нд | нд | нд | 0.40049 | 0 | 0 | 0 | 0 | 0 | 0 | 0 | 0 | 0 | 0 | 0 | 0 | 0 | 0 | 0 | 0
1.2.1.1. | Тосно, РК оборудования ТП-11 в п. Ульяновка Тосненского р-на (инв.№ 210000409) (14-1-21-0-01-04-2-082) | G_14-1-21-0-01-04-2-082 | 2014 | 2016 | нд | нд | нд | 2.9108 | 0 | 0 | 0 | 0 | 0 | 0 | 0 | 0 | 0 | 0 | 0 | 0 | 0 | 0 | 0 | 0
1.2.1.1. | Тосно, РК оборудования ТП-33 в п. Ульяновка Тосненского р-на (инв.№ 210000454) (14-1-21-0-01-04-2-083) | G_14-1-21-0-01-04-2-083 | 2014 | 2016 | нд | нд | нд | 3.6357 | 0 | 0 | 0 | 0 | 0 | 0 | 0 | 0 | 0 | 0 | 0 | 0 | 0 | 0 | 0 | 0
1.2.1.1. | Бокс, РК оборудования ТП 2 с заменой КСО (14-1-01-0-01-04-1-060) | G_14-1-01-0-01-04-1-060 | 2014 | 2015 | нд | нд | нд | 0.56046 | 0 | 0 | 0 | 0 | 0 | 0 | 0 | 0 | 0 | 0 | 0 | 0 | 0 | 0 | 0 | 0
1.2.1.1. | Бокс, РК оборудования ТП 7 с заменой КСО (14-1-01-0-01-04-1-061) | G_14-1-01-0-01-04-1-061 | 2014 | 2015 | нд | нд | нд | 0.55708 | 0 | 0 | 0 | 0 | 0 | 0 | 0 | 0 | 0 | 0 | 0 | 0 | 0 | 0 | 0 | 0
1.2.1.1. | Тихв, РК оборудования ТП №82 г. Тихвин ЛО (инв. № 200000384) (14-1-20-0-01-04-2-074) | G_14-1-20-0-01-04-2-074 | 2014 | 2016 | нд | нд | нд | 2.12 | 0 | 0 | 0 | 0 | 0 | 0 | 0 | 0 | 0 | 0 | 0 | 0 | 0 | 0 | 0 | 0
1.2.1.1. | Тихв, РК оборудования ТП №90 (инв. №200000402) (12-1-20-0-01-04-2-083) | G_12-1-20-0-01-04-2-083 | 2012 | 2016 | нд | нд | нд | 10.4102 | 0 | 0 | 0 | 0 | 0 | 0 | 0 | 0 | 0 | 0 | 0 | 0 | 0 | 0 | 0 | 0
1.2.1.1. | Тихв, РК оборудования ТП-2 г. Тихвин ЛО (инв. № 200000130) (15-1-20-0-01-04-2-0172) | G_15-1-20-0-01-04-2-0172 | 2015 | 2016 | нд | нд | нд | 1.8508 | 0 | 0 | 0 | 0 | 0 | 0 | 0 | 0 | 0 | 0 | 0 | 0 | 0 | 0 | 0 | 0
1.2.1.1. | Тихв, РК оборудования ТП-3 в г. Тихвин ЛО (инв. № 200000133) (16-1-20-0-01-04-2-0238) | G_16-1-20-0-01-04-2-0238 | 2016 | 2017 | нд | нд | нд | 1.4562 | 0 | 0 | 0 | 0 | 0 | 0 | 0 | 0 | 0 | 0 | 0 | 0 | 0 | 0 | 0 | 0
1.2.1.1. | Тихв, РК оборудования ТП-66 (инв. №200000341) г. Тихвин ЛО (14-1-20-0-01-04-2-121) | G_14-1-20-0-01-04-2-121 | 2014 | 2017 | нд | нд | нд | 4.3734 | 0 | 0 | 0 | 0 | 0 | 0 | 0 | 0 | 0 | 0 | 0 | 0 | 0 | 0 | 0 | 0
1.2.1.1. | Тихв, РК оборудования ТП-8 в г. Бокситогорск ЛО (инв.№010000291) (15-1-20-0-01-04-2-0100) | G_15-1-20-0-01-04-2-0100 | 2015 | 2017 | нд | нд | нд | 0.79762 | 0 | 0 | 0 | 0 | 0 | 0 | 0 | 0 | 0 | 0 | 0 | 0 | 0 | 0 | 0 | 0
1.2.1.1. | Тихв, РК оборудования ТП№101 (инв. №200000467) (12-1-20-0-01-04-2-084) | G_12-1-20-0-01-04-2-084 | 2012 | 2016 | нд | нд | нд | 10.2303 | 0 | 0 | 0 | 0 | 0 | 0 | 0 | 0 | 0 | 0 | 0 | 0 | 0 | 0 | 0 | 0
1.2.1.1. | Выб, РК МТП-127, г. Выборг (14-1-05-0-01-04-2-065) | G_14-1-05-0-01-04-2-065 | 2014 | 2016 | нд | нд | нд | 1.62 | 0 | 0 | 0 | 0 | 0 | 0 | 0 | 0 | 0 | 0 | 0 | 0 | 0 | 0 | 0 | 0
1.2.1.1. | Выб, РК оборудование ТП-78 в г. Выборг ЛО (инв. № 050001269) (15-1-05-0-01-04-2-0595) | G_15-1-05-0-01-04-2-0595 | 2015 | 2016 | нд | нд | нд | 1.1318 | 0 | 0 | 0 | 0 | 0 | 0 | 0 | 0 | 0 | 0 | 0 | 0 | 0 | 0 | 0 | 0
1.2.1.1. | Выб, РК оборудования СТП-11 в г. Высоцк Выборгского района ЛО (инв. № 050002861) (16-1-05-0-01-04-2-0193) | G_16-1-05-0-01-04-2-0193 | 2016 | 2017 | нд | нд | нд | 0.25722 | 0 | 0 | 0 | 0 | 0 | 0 | 0 | 0 | 0 | 0 | 0 | 0 | 0 | 0 | 0 | 0
1.2.1.1. | Выб, РК оборудования ТП-5 в г.Каменногорск (12-2-05-0-01-08-2-177) | H_12-2-05-0-01-08-2-177 | 2012 | 2018 | нд | нд | нд | 4.5659 | 4.1952 | 4.1952 | 0 | 0 | 4.1952 | 0 | 0 | 0 | 0 | 0 | 0 | 4.1952 | 0 | 0 | 4.1952 | 0
1.2.1.1. | Гатч, РК оборудования ТП-7 в п. Дружная Горка Гатчинского района ЛО (16-1-06-0-01-04-2-0200) | G_16-1-06-0-01-04-2-0200 | 2016 | 2016 | нд | нд | нд | 0.20803 | 0 | 0 | 0 | 0 | 0 | 0 | 0 | 0 | 0 | 0 | 0 | 0 | 0 | 0 | 0 | 0
1.2.1.1. | Кинг, РК оборудования ТП-202 в г. Сланцы ЛО (инв. №180000551) (15-1-08-0-01-04-1-0162) | G_15-1-08-0-01-04-1-0162 | 2015 | 2015 | нд | нд | нд | 0.91849 | 0 | 0 | 0 | 0 | 0 | 0 | 0 | 0 | 0 | 0 | 0 | 0 | 0 | 0 | 0 | 0
1.2.1.1. | Кинг, РК оборудования ТП-63 в г. Сланцы ЛО (инв. №180000274) (15-1-08-0-01-04-1-0163) | G_15-1-08-0-01-04-1-0163 | 2015 | 2015 | нд | нд | нд | 0.43822 | 0 | 0 | 0 | 0 | 0 | 0 | 0 | 0 | 0 | 0 | 0 | 0 | 0 | 0 | 0 | 0
1.2.1.1. | Кинг, РК оборудования ТП-70 в г. Сланцы ЛО (инв. №180000247) (15-1-08-0-01-04-1-0165) | G_15-1-08-0-01-04-1-0165 | 2015 | 2015 | нд | нд | нд | 2.0354 | 0 | 0 | 0 | 0 | 0 | 0 | 0 | 0 | 0 | 0 | 0 | 0 | 0 | 0 | 0 | 0
1.2.1.1. | Кириш, РК силового оборудования ЗТП-36 г.Кириши (12-1-09-0-01-04-2-030) | G_12-1-09-0-01-04-2-030 | 2012 | 2015 | нд | нд | нд | 3.9126 | 0 | 0 | 0 | 0 | 0 | 0 | 0 | 0 | 0 | 0 | 0 | 0 | 0 | 0 | 0 | 0
1.2.1.1. | Кириш, РК силового оборудования ЗТП-49 г.Кириши (12-1-09-0-01-04-2-028) | G_12-1-09-0-01-04-2-028 | 2012 | 2016 | нд | нд | нд | 9.3803 | 0 | 0 | 0 | 0 | 0 | 0 | 0 | 0 | 0 | 0 | 0 | 0 | 0 | 0 | 0 | 0
1.2.1.1. | Кириш, РК силового оборудования ТП-81 в г. Кириши ЛО (инв. № 090000164) (12-1-09-0-01-04-2-029) | G_12-1-09-0-01-04-2-029 | 2012 | 2015 | нд | нд | нд | 1.4669 | 0 | 0 | 0 | 0 | 0 | 0 | 0 | 0 | 0 | 0 | 0 | 0 | 0 | 0 | 0 | 0
1.2.1.1. | Кириш, РК силового оборудования ТП-87 в г. Кириши ЛО (13-1-09-0-01-04-2-048) | G_13-1-09-0-01-04-2-048 | 2013 | 2016 | нд | нд | нд | 3.7229 | 0 | 0 | 0 | 0 | 0 | 0 | 0 | 0 | 0 | 0 | 0 | 0 | 0 | 0 | 0 | 0
1.2.1.1. | Киров, РК КТПН-4 6/0,4кВ в г. Кировск ЛО (инв. №000001100) (15-1-10-0-01-04-2-0139) | G_15-1-10-0-01-04-2-0139 | 2015 | 2016 | нд | нд | нд | 1.1999 | 0 | 0 | 0 | 0 | 0 | 0 | 0 | 0 | 0 | 0 | 0 | 0 | 0 | 0 | 0 | 0
1.2.1.1. | Киров, РК оборудования КТП-3645 в п. Приладожский Кировского района ЛО (инв. №000001153) (15-1-10-0-01-04-2-0140) | G_15-1-10-0-01-04-2-0140 | 2015 | 2017 | нд | нд | нд | 3.6696 | 0 | 0 | 0 | 0 | 0 | 0 | 0 | 0 | 0 | 0 | 0 | 0 | 0 | 0 | 0 | 0
1.2.1.1. | Киров, РК оборудования КТП-741 в п. Назия Кировского района ЛО (инв. №000001037) (15-1-10-0-01-04-2-0143) | G_15-1-10-0-01-04-2-0143 | 2015 | 2017 | нд | нд | нд | 1.0665 | 0 | 0 | 0 | 0 | 0 | 0 | 0 | 0 | 0 | 0 | 0 | 0 | 0 | 0 | 0 | 0
1.2.1.1. | Киров, РК оборудования КТП-744 в п. Новый Быт Кировского района ЛО (инв. №000001085) (15-1-10-0-01-04-2-0142) | G_15-1-10-0-01-04-2-0142 | 2015 | 2017 | нд | нд | нд | 0.95251 | 0 | 0 | 0 | 0 | 0 | 0 | 0 | 0 | 0 | 0 | 0 | 0 | 0 | 0 | 0 | 0
1.2.1.1. | Киров, РК оборудования ТП-104 (12-1-10-0-01-04-2-045) | G_12-1-10-0-01-04-2-045 | 2012 | 2015 | нд | нд | нд | 2.6536 | 0 | 0 | 0 | 0 | 0 | 0 | 0 | 0 | 0 | 0 | 0 | 0 | 0 | 0 | 0 | 0
1.2.1.1. | Киров, РК оборудования ТП-120 (12-1-10-0-01-04-2-046) | G_12-1-10-0-01-04-2-046 | 2012 | 2015 | нд | нд | нд | 1.6029 | 0 | 0 | 0 | 0 | 0 | 0 | 0 | 0 | 0 | 0 | 0 | 0 | 0 | 0 | 0 | 0
1.2.1.1. | Киров, РК оборудования ТП-120 в г. Кировск ЛО (инв. № 000001117)(16-1-10-0-01-04-2-0217) | G_16-1-10-0-01-04-2-0217 | 2016 | 2016 | нд | нд | нд | 1.045 | 0 | 0 | 0 | 0 | 0 | 0 | 0 | 0 | 0 | 0 | 0 | 0 | 0 | 0 | 0 | 0
1.2.1.1. | Киров, РК оборудования ТП-132 в г. Кировск ЛО (инв. №000001127) (16-1-10-0-01-04-2-0215) | G_16-1-10-0-01-04-2-0215 | 2016 | 2017 | нд | нд | нд | 7.177 | 5.4946 | 5.4946 | 0 | 0 | 5.4946 | 0 | 0 | 0 | 0 | 0 | 0 | 5.4946 | 0 | 0 | 5.4946 | 0
1.2.1.1. | Киров, РК оборудования ТП-160 в г. Кировск ЛО (инв. № 000001144) (15-1-10-0-01-04-2-0138) | G_15-1-10-0-01-04-2-0138 | 2015 | 2017 | нд | нд | нд | 3.1337 | 0 | 0 | 0 | 0 | 0 | 0 | 0 | 0 | 0 | 0 | 0 | 0 | 0 | 0 | 0 | 0
1.2.1.1. | Киров, РК оборудования ТП-182 (14-1-10-0-01-04-2-068) | G_14-1-10-0-01-04-2-068 | 2014 | 2017 | нд | нд | нд | 2.3856 | 0 | 0 | 0 | 0 | 0 | 0 | 0 | 0 | 0 | 0 | 0 | 0 | 0 | 0 | 0 | 0
1.2.1.1. | Киров, РК оборудования ТП-185 в г. Кировск ЛО (инв. № 000001149) (16-1-10-0-01-04-2-0214) | G_16-1-10-0-01-04-2-0214 | 2016 | 2017 | нд | нд | нд | 3.8766 | 0 | 0 | 0 | 0 | 0 | 0 | 0 | 0 | 0 | 0 | 0 | 0 | 0 | 0 | 0 | 0
1.2.1.1. | Киров, РК оборудования ТП-534 в г. Отрадное Кировского района ЛО (инв. №000001177) (15-1-10-0-01-04-2-0141) | G_15-1-10-0-01-04-2-0141 | 2015 | 2017 | нд | нд | нд | 1.9397 | 0 | 0 | 0 | 0 | 0 | 0 | 0 | 0 | 0 | 0 | 0 | 0 | 0 | 0 | 0 | 0
1.2.1.1. | Киров, РК оборудования ТП-721 в п. Назия Кировского р-на ЛО (инв. № 000001203) (13-1-10-0-01-04-2-203) | G_13-1-10-0-01-04-2-203 | 2013 | 2017 | нд | нд | нд | 1.2934 | 0 | 0 | 0 | 0 | 0 | 0 | 0 | 0 | 0 | 0 | 0 | 0 | 0 | 0 | 0 | 0
1.2.1.1. | Киров, РК оборудования ТП-757 (12-1-10-0-01-04-2-047) | G_12-1-10-0-01-04-2-047 | 2012 | 2015 | нд | нд | нд | 1.5037 | 0 | 0 | 0 | 0 | 0 | 0 | 0 | 0 | 0 | 0 | 0 | 0 | 0 | 0 | 0 | 0
1.2.1.1. | Киров, РК оборудования ТП-758 (12-1-10-0-01-04-2-048) | G_12-1-10-0-01-04-2-048 | 2012 | 2015 | нд | нд | нд | 0.98367 | 0 | 0 | 0 | 0 | 0 | 0 | 0 | 0 | 0 | 0 | 0 | 0 | 0 | 0 | 0 | 0
1.2.1.1. | Киров, РК оборудования ТП-8 г. Кировск ЛО (инв. №000001198) (13-1-10-0-01-04-2-178) | G_13-1-10-0-01-04-2-178 | 2013 | 2017 | нд | нд | нд | 0.32429 | 0 | 0 | 0 | 0 | 0 | 0 | 0 | 0 | 0 | 0 | 0 | 0 | 0 | 0 | 0 | 0
1.2.1.1. | Киров, РК ТП-194, г.Кировск ЛО (13-1-10-0-01-04-2-173) | G_13-1-10-0-01-04-2-173 | 2013 | 2017 | нд | нд | нд | 0.30232 | 0 | 0 | 0 | 0 | 0 | 0 | 0 | 0 | 0 | 0 | 0 | 0 | 0 | 0 | 0 | 0
1.2.1.1. | ЛодП, РК оборудования ТП-8 в г. Лодейное Поле ЛО (инв. № 120000301) (15-1-12-0-01-04-2-0559) | G_15-1-12-0-01-04-2-0559 | 2015 | 2017 | нд | нд | нд | 0.31724 | 0 | 0 | 0 | 0 | 0 | 0 | 0 | 0 | 0 | 0 | 0 | 0 | 0 | 0 | 0 | 0
1.2.1.1. | Подп, РК КТП-38 (14-1-15-0-01-04-1-052) | G_14-1-15-0-01-04-1-052 | 2014 | 2015 | нд | нд | нд | 0.54887 | 0 | 0 | 0 | 0 | 0 | 0 | 0 | 0 | 0 | 0 | 0 | 0 | 0 | 0 | 0 | 0
1.2.1.1. | Подп, РК оборудования ТП-18 в г.Подпорожье ЛО (инв. №150000164) (14-1-15-0-01-04-2-093) | G_14-1-15-0-01-04-2-093 | 2014 | 2017 | нд | нд | нд | 2.6209 | 2.3527 | 2.3527 | 0 | 0 | 2.3527 | 0 | 0 | 0 | 0 | 0 | 0 | 2.3527 | 0 | 0 | 2.3527 | 0
1.2.1.1. | Подп, РК оборудования ТП-86 (инв.№ 150000437) (13-1-15-0-01-04-2-056) | G_13-1-15-0-01-04-2-056 | 2013 | 2015 | нд | нд | нд | 1.3486 | 0 | 0 | 0 | 0 | 0 | 0 | 0 | 0 | 0 | 0 | 0 | 0 | 0 | 0 | 0 | 0
1.2.1.1. | Подп, РК оборудования ТП-99 (13-1-15-0-01-04-2-055) | G_13-1-15-0-01-04-2-055 | 2013 | 2015 | нд | нд | нд | 1.2876 | 0 | 0 | 0 | 0 | 0 | 0 | 0 | 0 | 0 | 0 | 0 | 0 | 0 | 0 | 0 | 0
1.2.1.1. | Приг, РК оборудования ТП-001 в п. Янино Всеволожского района ЛО (инв. №000003403) (15-1-17-0-01-04-2-0648) | G_15-1-17-0-01-04-2-0648 | 2015 | 2018 | нд | нд | нд | 20.255 | 20.255 | 20.255 | 0 | 0 | 20.255 | 0 | 0 | 0 | 0 | 0 | 0 | 20.255 | 0 | 0 | 20.255 | 0
1.2.1.1. | СосБ, РК оборудования ТП-312 в г. Волосово ЛО (инв. №000001524) (15-1-19-0-01-04-2-0169) | G_15-1-19-0-01-04-2-0169 | 2015 | 2017 | нд | нд | нд | 1.9056 | 0 | 0 | 0 | 0 | 0 | 0 | 0 | 0 | 0 | 0 | 0 | 0 | 0 | 0 | 0 | 0
1.2.1.1. | СосБ, РК оборудования ТП-313 в г. Волосово ЛО (инв. №000001525) (15-1-19-0-01-04-2-0170) | G_15-1-19-0-01-04-2-0170 | 2015 | 2017 | нд | нд | нд | 1.5236 | 0 | 0 | 0 | 0 | 0 | 0 | 0 | 0 | 0 | 0 | 0 | 0 | 0 | 0 | 0 | 0
1.2.1.1. | СосБ, РК оборудования ТП-328 в г. Волосово ЛО (инв. №000001534) (16-1-19-0-01-04-2-0229) | G_16-1-19-0-01-04-2-0229 | 2016 | 2018 | нд | нд | нд | 6.5676 | 6.5676 | 6.5676 | 0 | 0 | 6.5676 | 0 | 0 | 0 | 0 | 0 | 0 | 6.5676 | 0 | 0 | 6.5676 | 0
1.2.1.1. | Тосно, РК оборудования ТП-56 (РП Томез) в г. Тосно Тосненского района ЛО (инв. № 210000314) (15-1-21-0-01-04-2-0178) | G_15-1-21-0-01-04-2-0178 | 2015 | 2017 | нд | нд | нд | 4.0076 | 0 | 0 | 0 | 0 | 0 | 0 | 0 | 0 | 0 | 0 | 0 | 0 | 0 | 0 | 0 | 0
1.2.1.1. | Тосно, РК сооружения КТП-43 в п. Ульяновка Тосненского р-на (инв.№ 210000470) (14-1-21-0-01-04-2-081) | G_14-1-21-0-01-04-2-081 | 2014 | 2016 | нд | нд | нд | 2.8025 | 0 | 0 | 0 | 0 | 0 | 0 | 0 | 0 | 0 | 0 | 0 | 0 | 0 | 0 | 0 | 0
1.2.1.1. | Тосно, РК ТП-22 в п. Ульяновка (210000434) (12-1-21-0-01-04-2-106) | G_12-1-21-0-01-04-2-106 | 2012 | 2016 | нд | нд | нд | 1.254 | 0 | 0 | 0 | 0 | 0 | 0 | 0 | 0 | 0 | 0 | 0 | 0 | 0 | 0 | 0 | 0
1.2.1.1. | Шлис, РК ТП-16 (13-2-22-0-01-04-2-027) | G_13-2-22-0-01-04-2-027 | 2013 | 2017 | нд | нд | нд | 1.4883 | 0 | 0 | 0 | 0 | 0 | 0 | 0 | 0 | 0 | 0 | 0 | 0 | 0 | 0 | 0 | 0
1.2.1.1. | Гатч, Реконструкция силового оборудования с заменой ВН-16 на ВНА-16 ТП-101 п.Сиверский | G_17-РК-06-14 | нд | нд | нд | нд | нд | 0 | 0 | 0 | 0 | 0 | 0 | 0 | 0 | 0 | 0 | 0 | 0 | 0 | 0 | 0 | 0 | 0
1.2.1.1. | Тихв, РК ТП-30 г. Тихвин (инв. № 200000217) (11-20-09-30) | G_11-20-09-30 | 2011 | 2016 | нд | нд | нд | 8.2638 | 0 | 0 | 0 | 0 | 0 | 0 | 0 | 0 | 0 | 0 | 0 | 0 | 0 | 0 | 0 | 0
1.2.1.1. | Подп, РК ТП-96 с заменой силовых трансформаторов (11-2-15-0-01-05-1-171) | G_11-2-15-0-01-05-1-171 | 2011 | 2015 | нд | нд | нд | 0.37219 | 0 | 0 | 0 | 0 | 0 | 0 | 0 | 0 | 0 | 0 | 0 | 0 | 0 | 0 | 0 | 0
1.2.1.1. | Подп, РК ТП-78 с заменой силовых трансформаторов (11-2-15-0-01-05-1-172) | G_11-2-15-0-01-05-1-172 | 2011 | 2015 | нд | нд | нд | 0.36498 | 0 | 0 | 0 | 0 | 0 | 0 | 0 | 0 | 0 | 0 | 0 | 0 | 0 | 0 | 0 | 0
1.2.1.1. | Подп, РК ТП-79 с заменой силовых трансформаторов (11-2-15-0-01-05-1-173) | G_11-2-15-0-01-05-1-173 | 2011 | 2015 | нд | нд | нд | 0.37219 | 0 | 0 | 0 | 0 | 0 | 0 | 0 | 0 | 0 | 0 | 0 | 0 | 0 | 0 | 0 | 0
1.2.1.1. | СосБ, РК оборудования ТП3-4 (17-1-08-0-01-04-1-0416) | H_17-1-08-0-01-04-1-0416 | 2017 | 2017 | нд | нд | нд | 6.4468 | 0 | 0 | 0 | 0 | 0 | 0 | 0 | 0 | 0 | 0 | 0 | 0 | 0 | 0 | 0 | 0
1.2.1.1. | СосБ, РК оборудования ТП2-2 (17-2-08-0-01-04-1-0355) | H_17-2-08-0-01-04-1-0355 | 2017 | 2017 | нд | нд | нд | 7.5825 | 0 | 0 | 0 | 0 | 0 | 0 | 0 | 0 | 0 | 0 | 0 | 0 | 0 | 0 | 0 | 0
1.2.1.1. | СосБ, РК оборудования ТП3-5 (17-2-08-0-01-04-1-0354) | H_17-2-08-0-01-04-1-0354 | 2017 | 2017 | нд | нд | нд | 5.5226 | 0 | 0 | 0 | 0 | 0 | 0 | 0 | 0 | 0 | 0 | 0 | 0 | 0 | 0 | 0 | 0
1.2.1.1. | СосБ, РК оборудования ТП3-2 в г. Сосновый бор (17-1-08-0-01-04-1-0414) | H_17-1-08-0-01-04-1-0414 | 2017 | 2017 | нд | нд | нд | 7.0306 | 0 | 0 | 0 | 0 | 0 | 0 | 0 | 0 | 0 | 0 | 0 | 0 | 0 | 0 | 0 | 0
1.2.1.1. | Волх, РК Оборудования РП-2 в г. Волхов ЛО (инв. № 030001238) (13-1-03-0-01-04-2-150) | G_13-1-03-0-01-04-2-150 | 2013 | 2017 | нд | нд | нд | 19.3823 | 0 | 0 | 0 | 0 | 0 | 0 | 0 | 0 | 0 | 0 | 0 | 0 | 0 | 0 | 0 | 0
1.2.1.1. | Всев, РК оборудования РУ-6 кВ ТП-4К в п. Кузьмоловский (13-1-04-1-01-00-2-138) | G_13-1-04-1-01-00-2-138 | 2013 | 2016 | нд | нд | нд | 2.0869 | 0 | 0 | 0 | 0 | 0 | 0 | 0 | 0 | 0 | 0 | 0 | 0 | 0 | 0 | 0 | 0
1.2.1.1. | Всев, РК оборудования РУ-6 кВ ТП-1К в п. Кузьмоловский Всеволожского района ЛО (инв. № 040000055) (13-1-04-1-01-00-2-137) | G_13-1-04-1-01-00-2-137 | 2013 | 2016 | нд | нд | нд | 2.0869 | 0 | 0 | 0 | 0 | 0 | 0 | 0 | 0 | 0 | 0 | 0 | 0 | 0 | 0 | 0 | 0
1.2.1.1. | Выб, РК оборудования РП-11 в г. Выборг (инв. № 050000492) (15-1-05-0-01-04-2-0596) | G_15-1-05-0-01-04-2-0596 | 2015 | 2016 | нд | нд | нд | 1.4741 | 0 | 0 | 0 | 0 | 0 | 0 | 0 | 0 | 0 | 0 | 0 | 0 | 0 | 0 | 0 | 0
1.2.1.1. | Выб, РК РП-11 в г. Выборг ЛО (инв. № 050000490) (15-1-05-0-01-04-2-0128) | G_15-1-05-0-01-04-2-0128 | 2015 | 2017 | нд | нд | нд | 0.88127 | 0 | 0 | 0 | 0 | 0 | 0 | 0 | 0 | 0 | 0 | 0 | 0 | 0 | 0 | 0 | 0
1.2.1.1. | Кинг, РК здания ОДС (15-1-08-0-01-04-2-0167) | G_15-1-08-0-01-04-2-0167 | 2015 | 2016 | нд | нд | нд | 0.8512 | 0 | 0 | 0 | 0 | 0 | 0 | 0 | 0 | 0 | 0 | 0 | 0 | 0 | 0 | 0 | 0
1.2.1.1. | Кириш, РК силового оборудования РП-5 (13-1-09-0-01-04-2-047) | G_13-1-09-0-01-04-2-047 | 2013 | 2016 | нд | нд | нд | 23.1228 | 0 | 0 | 0 | 0 | 0 | 0 | 0 | 0 | 0 | 0 | 0 | 0 | 0 | 0 | 0 | 0
1.2.1.1. | Киров, РК РУ-6 кВ ТП-4 г. Кировск ЛО (13-1-10-0-01-04-2-183) | G_13-1-10-0-01-04-2-183 | 2013 | 2017 | нд | нд | нд | 0.59315 | 0.53244 | 0.53244 | 0 | 0 | 0.53244 | 0 | 0 | 0 | 0 | 0 | 0 | 0.53244 | 0 | 0 | 0.53244 | 0
1.2.1.1. | Луга, РК оборудования РП-3 г. Луга ЛО (инв. № 000001736) (15-1-13-0-01-04-2-0146) | G_15-1-13-0-01-04-2-0146 | 2015 | 2017 | нд | нд | нд | 15.4203 | 0 | 0 | 0 | 0 | 0 | 0 | 0 | 0 | 0 | 0 | 0 | 0 | 0 | 0 | 0 | 0
1.2.1.1. | Слан, РК оборудования ЦРП-3 в г. Сланцы ЛО (инв. №180000182) (14-1-18-0-01-04-2-072) | G_14-1-18-0-01-04-2-072 | 2014 | 2017 | нд | нд | нд | 15.6854 | 0 | 0 | 0 | 0 | 0 | 0 | 0 | 0 | 0 | 0 | 0 | 0 | 0 | 0 | 0 | 0
1.2.1.1. | Тосно, РК оборудования РУ-0,4 кВ ТП-3 в г. Никольское Тосненского района ЛО (инв. № 210000524) (15-1-21-0-01-04-2-0176) | G_15-1-21-0-01-04-2-0176 | 2015 | 2017 | нд | нд | нд | 0.92382 | 0 | 0 | 0 | 0 | 0 | 0 | 0 | 0 | 0 | 0 | 0 | 0 | 0 | 0 | 0 | 0
1.2.1.1. | Тосно, РК сооружения КТП-13 в п. Ульяновка (12-1-21-0-01-04-2-105) | G_12-1-21-0-01-04-2-105 | 2012 | 2016 | нд | нд | нд | 0.63898 | 0 | 0 | 0 | 0 | 0 | 0 | 0 | 0 | 0 | 0 | 0 | 0 | 0 | 0 | 0 | 0
1.2.1.1. | Тосно, РК сооружения КТП-17 в п.Ульяновка (210000422) (12-1-21-0-01-04-2-101) | G_12-1-21-0-01-04-2-101 | 2012 | 2016 | нд | нд | нд | 0.45282 | 0 | 0 | 0 | 0 | 0 | 0 | 0 | 0 | 0 | 0 | 0 | 0 | 0 | 0 | 0 | 0
1.2.1.1. | Тосно, РК сооружения КТП-31 в п. Ульяновка (12-1-21-0-01-04-2-102) | G_12-1-21-0-01-04-2-102 | 2012 | 2016 | нд | нд | нд | 0.45181 | 0 | 0 | 0 | 0 | 0 | 0 | 0 | 0 | 0 | 0 | 0 | 0 | 0 | 0 | 0 | 0
1.2.1.1. | Тосно, РК сооружения КТП-39 в п. Ульяновка (210000463) (12-1-21-0-01-04-2-103) | G_12-1-21-0-01-04-2-103 | 2012 | 2016 | нд | нд | нд | 1.0035 | 0 | 0 | 0 | 0 | 0 | 0 | 0 | 0 | 0 | 0 | 0 | 0 | 0 | 0 | 0 | 0
1.2.1.1. | Всев, РК Оборудования ТП-138, д. Новосаратовка ( инв. №040000308) (17-1-17-0-01-04-2-1262) | I_17-1-17-0-01-04-2-1262 | 2017 | 2018 | нд | нд | нд | 4.5006 | 4.5006 | 4.5006 | 0 | 0 | 4.5006 | 0 | 0 | 0 | 0 | 0 | 0 | 4.5006 | 0 | 0 | 4.5006 | 0
1.2.1.1. | Тихв, РК оборудования ТП-62 (инв.№ 200000335), г. Тихвин ЛО (18-1-20-0-01-04-2-0214) | I_18-1-20-0-01-04-2-0214 | 2018 | 2018 | нд | нд | нд | 0.53771 | 0.53771 | 0.53771 | 0 | 0 | 0.53771 | 0 | 0 | 0 | 0 | 0 | 0 | 0.53771 | 0 | 0 | 0.53771 | 0
1.2.1.1. | Гатч, РК оборудования ТП-73 инв. №100006619 в г. Гатчина (18-2-06-0-01-04-2-0265) | I_18-2-06-0-01-04-2-0265 | 2018 | 2019 | нд | нд | нд | 1.0035 | 1.0035 | 0.085616 | 0 | 0 | 0.085616 | 0 | 0.91791 | 0 | 0 | 0.91791 | 0 | 1.0035 | 0 | 0 | 1.0035 | 0
1.2.1.1. | Гатч, РК оборудования ТП-55 инв. №100006686 в г. Гатчина (18-2-06-0-01-04-2-0263) | I_18-2-06-0-01-04-2-0263 | 2018 | 2019 | нд | нд | нд | 1.0035 | 1.0035 | 0.085616 | 0 | 0 | 0.085616 | 0 | 0.91791 | 0 | 0 | 0.91791 | 0 | 1.0035 | 0 | 0 | 1.0035 | 0
1.2.1.1. | Гатч, РК оборудования ТП-144 инв. №100006656 г. Гатчина (18-2-06-0-01-04-2-0266) | I_18-2-06-0-01-04-2-0266 | 2018 | 2019 | нд | нд | нд | 1.0061 | 1.0061 | 0.085844 | 0 | 0 | 0.085844 | 0 | 0.92021 | 0 | 0 | 0.92021 | 0 | 1.0061 | 0 | 0 | 1.0061 | 0
1.2.1.1. | Гатч, РК оборудования ТП-40 инв. №100006588 г. Гатчина (18-2-06-0-01-04-2-0262) | I_18-2-06-0-01-04-2-0262 | 2018 | 2019 | нд | нд | нд | 1.0061 | 1.0061 | 0.085844 | 0 | 0 | 0.085844 | 0 | 0.92021 | 0 | 0 | 0.92021 | 0 | 1.0061 | 0 | 0 | 1.0061 | 0
1.2.1.1. | Гатч, РК оборудования РП-10 инв. №100006685 г. Гатчина (18-2-06-0-01-04-2-0245) | I_18-2-06-0-01-04-2-0245 | 2018 | 2019 | нд | нд | нд | 1.9564 | 1.9564 | 0.17123 | 0 | 0 | 0.17123 | 0 | 1.7852 | 0 | 0 | 1.7852 | 0 | 1.9564 | 0 | 0 | 1.9564 | 0
1.2.1.1. | Гатч, РК обрудования ТП-60 инв. №100006607 в г. Гатчина (18-2-06-0-01-04-2-0264) | I_18-2-06-0-01-04-2-0264 | 2018 | 2019 | нд | нд | нд | 1.0204 | 1.0204 | 0.087136 | 0 | 0 | 0.087136 | 0 | 0.93331 | 0 | 0 | 0.93331 | 0 | 1.0204 | 0 | 0 | 1.0204 | 0
1.2.1.1. | Тихв, РК оборудования ТП-24 (инв. №200000197) в г.Тихвин, ЛО (18-1-20-0-01-04-2-0215) | I_18-1-20-0-01-04-2-0215 | 2018 | 2018 | нд | нд | нд | 0.97191 | 0.97191 | 0.97191 | 0 | 0 | 0.97191 | 0 | 1e-08 | 0 | 0 | 1e-08 | 0 | 0.97191 | 0 | 0 | 0.97191 | 0
1.2.1.1. | Гатч, РК арендованного оборудования ТП-15 в п. Сиверский (инв. №10006918) (18-2-06-0-01-04-2-0332) | I_18-2-06-0-01-04-2-0332 | 2018 | 2019 | нд | нд | нд | 1.0061 | 1.0061 | 0.085844 | 0 | 0 | 0.085844 | 0 | 0.92021 | 0 | 0 | 0.92021 | 0 | 1.0061 | 0 | 0 | 1.0061 | 0
1.2.1.1. | Гатч, РК оборудования ТП-195 инв. №100006716 г. Гатчина (18-2-06-0-01-04-2-0269) | I_18-2-06-0-01-04-2-0269 | 2018 | 2019 | нд | нд | нд | 1.0035 | 1.0035 | 0.085616 | 0 | 0 | 0.085616 | 0 | 0.91791 | 0 | 0 | 0.91791 | 0 | 1.0035 | 0 | 0 | 1.0035 | 0
1.2.1.1. | Гатч, РК оборудования ТП-161 инв. №100006681 г. Гатчина (18-2-06-0-01-04-2-0267) | I_18-2-06-0-01-04-2-0267 | 2018 | 2019 | нд | нд | нд | 1.0061 | 1.0061 | 0.085844 | 0 | 0 | 0.085844 | 0 | 0.92021 | 0 | 0 | 0.92021 | 0 | 1.0061 | 0 | 0 | 1.0061 | 0
1.2.1.1. | Гатч, РК оборудования ТП-152 инв. №100006661 г. Гатчина (18-2-06-0-01-04-2-0268) | I_18-2-06-0-01-04-2-0268 | 2018 | 2019 | нд | нд | нд | 1.0061 | 1.0061 | 0.085844 | 0 | 0 | 0.085844 | 0 | 0.92021 | 0 | 0 | 0.92021 | 0 | 1.0061 | 0 | 0 | 1.0061 | 0
1.2.1.1. | СосБ, РК оборудования ТП-7-6 (инв.40711535) г. Сосновый бор, ЛО (18-1-08-0-01-04-1-0404) | I_18-1-08-0-01-04-1-0404 | 2018 | 2018 | нд | нд | нд | 4.5538 | 4.5538 | 4.5538 | 0 | 0 | 4.5538 | 0 | 0 | 0 | 0 | 0 | 0 | 4.5538 | 0 | 0 | 4.5538 | 0
1.2.1.1. | СосБ, РК оборудования ТП-14-2 (инв.№ 00407273) г. Сосновый Бор, ЛО (18-1-08-0-01-04-1-0403) | I_18-1-08-0-01-04-1-0403 | 2018 | 2018 | нд | нд | нд | 5.6211 | 5.6211 | 5.6211 | 0 | 0 | 5.6211 | 0 | 0 | 0 | 0 | 0 | 0 | 5.6211 | 0 | 0 | 5.6211 | 0
1.2.1.1. | Подп, РК оборудования ТП-17 (инв.№ 150000134) (18-1-20-0-01-04-2-0032) | I_18-1-20-0-01-04-2-0032 | 2018 | 2019 | нд | нд | нд | 0.55495 | 0.55495 | 0 | 0 | 0 | 0 | 0 | 0.55495 | 0 | 0 | 0.55495 | 0 | 0.55495 | 0 | 0 | 0.55495 | 0
1.2.1.1. | Подп, РК оборудования ТП-76 (инв.№ 150000325) (18-1-20-0-01-04-2-0031) | I_18-1-20-0-01-04-2-0031 | 2018 | 2019 | нд | нд | нд | 2.3664 | 2.3664 | 0 | 0 | 0 | 0 | 0 | 2.3664 | 0 | 0 | 2.3664 | 0 | 2.3664 | 0 | 0 | 2.3664 | 0
1.2.1.1. | Кириш, РК силового оборудования ТП-11 (18-1-20-0-01-04-2-0255) | I_18-1-20-0-01-04-2-0255 | 2018 | 2019 | нд | нд | нд | 2.2534 | 2.2534 | 0 | 0 | 0 | 0 | 0 | 2.2534 | 0 | 0 | 2.2534 | 0 | 2.2534 | 0 | 0 | 2.2534 | 0
1.2.1.1. | Выб, РК Оборудование ТП-6 г. Приморск (инв. № 050002908) (18-1-05-0-01-04-2-0082) | I_18-1-05-0-01-04-2-0082 | 2018 | 2019 | нд | нд | нд | 1.7905 | 1.7905 | 0 | 0 | 0 | 0 | 0 | 1.7905 | 0 | 0 | 1.7905 | 0 | 1.7905 | 0 | 0 | 1.7905 | 0
1.2.1.1. | Выб, РК Оборудование ТП-104 в г. Выборг ЛО (инв. № 050001375) (18-1-05-0-01-04-2-0036) | I_18-1-05-0-01-04-2-0036 | 2018 | 2019 | нд | нд | нд | 0.36414 | 0.36414 | 0 | 0 | 0 | 0 | 0 | 0.36414 | 0 | 0 | 0.36414 | 0 | 0.36414 | 0 | 0 | 0.36414 | 0
1.2.1.1. | Киров, РК оборудования ТП-549 (инв. № 000001186) (17-1-10-0-08-04-2-0341) | H_17-1-10-0-08-04-2-0341 | 2017 | 2019 | нд | нд | нд | 2.6864 | 2.6864 | 0 | 0 | 0 | 0 | 0 | 2.6864 | 0 | 0 | 2.6864 | 0 | 2.6864 | 0 | 0 | 2.6864 | 0
1.2.1.1. | Кириши, РК силового оборудования ТП-19 в г.Кириши, ЛО (18-1-20-0-01-04-2-0256) | I_18-1-20-0-01-04-2-0256 | 2018 | 2019 | нд | нд | нд | 2.9177 | 2.9177 | 0 | 0 | 0 | 0 | 0 | 2.9177 | 0 | 0 | 2.9177 | 0 | 2.9177 | 0 | 0 | 2.9177 | 0
1.2.1.1. | Киров, РК оборудования ТП-547 (инв. № 000001185) (17-1-10-0-01-04-2-0194) | H_17-1-10-0-01-04-2-0194 | 2017 | 2019 | нд | нд | нд | 0.86592 | 0.86592 | 0 | 0 | 0 | 0 | 0 | 0.86592 | 0 | 0 | 0.86592 | 0 | 0.86592 | 0 | 0 | 0.86592 | 0
1.2.1.1. | Волх, РК РУ-10 кВ ТП-17, Волхов (инв.№ 030000455) (18-1-20-0-01-04-2-0303) | I_18-1-20-0-01-04-2-0303 | 2018 | 2019 | нд | нд | нд | 1.0181 | 1.0181 | 0 | 0 | 0 | 0 | 0 | 1.0181 | 0 | 0 | 1.0181 | 0 | 1.0181 | 0 | 0 | 1.0181 | 0
1.2.1.1. | Волх, РК РУ-10 кВ ТП-187, Волхов (инв.№ 030000260) (18-1-20-0-01-04-2-0302) | I_18-1-20-0-01-04-2-0302 | 2018 | 2019 | нд | нд | нд | 1.0181 | 1.0181 | 0 | 0 | 0 | 0 | 0 | 1.0181 | 0 | 0 | 1.0181 | 0 | 1.0181 | 0 | 0 | 1.0181 | 0
1.2.1.1. | Волх, РК РУ-10 кВ ТП-181, Волхов (инв.№ 030000254) (18-1-20-0-01-04-2-0301) | I_18-1-20-0-01-04-2-0301 | 2018 | 2019 | нд | нд | нд | 1.0181 | 1.0181 | 0 | 0 | 0 | 0 | 0 | 1.0181 | 0 | 0 | 1.0181 | 0 | 1.0181 | 0 | 0 | 1.0181 | 0
1.2.1.1. | Волх, РК РУ-10 кВ ТП-135, Волхов (инв.№030000219) (18-1-20-0-01-04-2-0300) | I_18-1-20-0-01-04-2-0300 | 2018 | 2019 | нд | нд | нд | 1.0181 | 1.0181 | 0 | 0 | 0 | 0 | 0 | 1.0181 | 0 | 0 | 1.0181 | 0 | 1.0181 | 0 | 0 | 1.0181 | 0
1.2.1.1. | Реконструкция ТП-9К п. Кузьмоловский, Всеволожский р-н, ЛО | I_18-1-17-0-01-04-2-1019 | 2018 | 2019 | нд | нд | нд | 11.6626 | 11.6626 | 0 | 0 | 0 | 0 | 0 | 11.6626 | 0 | 0 | 11.6626 | 0 | 11.6626 | 0 | 0 | 11.6626 | 0
1.2.1.1. | Реконструкция ТП-6К п. Кузьмоловский, Всеволожский р-н, ЛО | I_18-1-17-0-01-04-2-0023 | 2018 | 2019 | нд | нд | нд | 11.7427 | 11.7427 | 0 | 0 | 0 | 0 | 0 | 11.7427 | 0 | 0 | 11.7427 | 0 | 11.7427 | 0 | 0 | 11.7427 | 0
1.2.1.1. | Реконструкция ТП-14К п. Кузьмоловский, Всеволожский р-н, ЛО | I_18-1-17-0-01-04-2-1020 | 2018 | 2019 | нд | нд | нд | 10.6257 | 10.6257 | 0 | 0 | 0 | 0 | 0 | 10.6257 | 0 | 0 | 10.6257 | 0 | 10.6257 | 0 | 0 | 10.6257 | 0
1.2.1.1. | Волх, РК ТП-40 КНС в г. Волхов ЛО (инв. № 030000281) (17-1-20-0-01-04-2-0332) | H_17-1-20-0-01-04-2-0332 | нд | нд | нд | нд | нд | 0 | 0 | 0 | 0 | 0 | 0 | 0 | 0 | 0 | 0 | 0 | 0 | 0 | 0 | 0 | 0 | 0
1.2.1.1. | Выб, РК "Оборудование ТП-24, ул. Димитрова, д.3а, г. Выборг, ЛО" (инв.№ 050000786) (17-1-05-0-01-04-2-0388) | H_17-1-05-0-01-04-2-0388 | нд | нд | нд | нд | нд | 0 | 0 | 0 | 0 | 0 | 0 | 0 | 0 | 0 | 0 | 0 | 0 | 0 | 0 | 0 | 0 | 0
1.2.1.1. | Кинг, РК оборудования ТП-19 (инв. № 080001040) (17-1-08-0-01-04-1-0389) | H_17-1-08-0-01-04-1-0389 | нд | нд | нд | нд | нд | 0 | 0 | 0 | 0 | 0 | 0 | 0 | 0 | 0 | 0 | 0 | 0 | 0 | 0 | 0 | 0 | 0
1.2.1.1. | Гатч, РК силового оборудования ТП-12 г. Коммунар (15-1-06-0-01-04-2-0630) | G_15-1-06-0-01-04-2-0630 | 2015 | 2015 | нд | нд | нд | 0.49609 | 0 | 0 | 0 | 0 | 0 | 0 | 0 | 0 | 0 | 0 | 0 | 0 | 0 | 0 | 0 | 0
1.2.1.1. | Кириш, РК трансформаторной подстанции ТП-5Н (инв.№090000169) (14-1-09-0-01-04-2-050) | G_14-1-09-0-01-04-2-050 | 2014 | 2016 | нд | нд | нд | 4.9036 | 0 | 0 | 0 | 0 | 0 | 0 | 0 | 0 | 0 | 0 | 0 | 0 | 0 | 0 | 0 | 0
1.2.1.1. | Киров, РК ТП-416 в п. Павлово Кировского района ЛО (инв. №000001068) (16-1-10-0-01-04-2-0218) | G_16-1-10-0-01-04-2-0218 | 2016 | 2016 | нд | нд | нд | 1.1033 | 0 | 0 | 0 | 0 | 0 | 0 | 0 | 0 | 0 | 0 | 0 | 0 | 0 | 0 | 0 | 0
1.2.1.1. | Тосно, РК оборудования ТП-23 в п. Ульяновка (12-1-21-0-01-04-2-104) | G_12-1-21-0-01-04-2-104 | 2012 | 2016 | нд | нд | нд | 0.56421 | 0 | 0 | 0 | 0 | 0 | 0 | 0 | 0 | 0 | 0 | 0 | 0 | 0 | 0 | 0 | 0
1.2.1.1. | Киров, РК строительной части ТП-534 в г. Отрадное Кировского района ЛО (инв. №000001014) (15-1-10-0-01-04-2-0597) | G_15-1-10-0-01-04-2-0597 | 2015 | 2016 | нд | нд | нд | 0.75272 | 0 | 0 | 0 | 0 | 0 | 0 | 0 | 0 | 0 | 0 | 0 | 0 | 0 | 0 | 0 | 0
1.2.1.1. | Мероприятия по техническому перевооружению и реконструкции 2017-2019 гг. (за счет амортизации) | H_Технический_1 | нд | нд | нд | нд | нд | 0 | 0 | 0 | 0 | 0 | 0 | 0 | 0 | 0 | 0 | 0 | 0 | 0 | 0 | 0 | 0 | 0
1.2.1.2 | Модернизация, техническое перевооружение трансформаторных и иных подстанций, распределительных пунктов, всего, в том числе: |  |  |  | 0 | 0 |  | 0 | 0 | 0 | 0 | 0 | 0 | 0 | 0 | 0 | 0 | 0 | 0 | 0 | 0 | 0 | 0 | 0
1.2.2 | Реконструкция, модернизация, техническое перевооружение линий электропередачи, всего, в том числе: |  |  |  | 0 | 0 |  | 1181.9722 | 431.4661 | 181.1753 | 0 | 0 | 181.1753 | 0 | 248.0525 | 0 | 0 | 248.0525 | 0 | 429.2278 | 0 | 0 | 429.2278 | 0
1.2.2.1 | Реконструкция линий электропередачи, всего, в том числе: |  |  |  | 0 | 0 |  | 1181.9722 | 431.4661 | 181.1753 | 0 | 0 | 181.1753 | 0 | 248.0525 | 0 | 0 | 248.0525 | 0 | 429.2278 | 0 | 0 | 429.2278 | 0
1.2.2.1. | Волх, РК ВЛ-0,4 кВ от ТП-45 фид. «Уют, рынок, Советская» в г. Волхов ЛО (инв. № 030000635) (16-1-03-0-01-04-2-0203) | G_16-1-03-0-01-04-2-0203 | 2016 | 2017 | нд | нд | нд | 1.3495 | 0 | 0 | 0 | 0 | 0 | 0 | 0 | 0 | 0 | 0 | 0 | 0 | 0 | 0 | 0 | 0
1.2.2.1. | Волх, РК ВЛ-0,4кВ от ТП-144 фид. "Пестеля, Транспортная" (15-1-03-0-02-04-1-0063) | G_15-1-03-0-02-04-1-0063 | 2015 | 2015 | нд | нд | нд | 0.80264 | 0 | 0 | 0 | 0 | 0 | 0 | 0 | 0 | 0 | 0 | 0 | 0 | 0 | 0 | 0 | 0
1.2.2.1. | Волх, РК ВЛ-0,4кВ РП-1 "фид. Лазо, Боровая" (14-1-03-0-01-04-1-003) | G_14-1-03-0-01-04-1-003 | 2014 | 2015 | нд | нд | нд | 0.9843 | 0 | 0 | 0 | 0 | 0 | 0 | 0 | 0 | 0 | 0 | 0 | 0 | 0 | 0 | 0 | 0
1.2.2.1. | Тихв, РК ВЛ-0,4кВ от ТП№27 (инв.№200000203) (13-1-20-0-01-04-2-187) | G_13-1-20-0-01-04-2-187 | 2013 | 2017 | нд | нд | нд | 9.9694 | 0 | 0 | 0 | 0 | 0 | 0 | 0 | 0 | 0 | 0 | 0 | 0 | 0 | 0 | 0 | 0
1.2.2.1. | Тихв, РК ВЛ-0,4кВ от ТП№62 (инв. №200000333) (13-1-20-0-01-04-2-188) | G_13-1-20-0-01-04-2-188 | 2013 | 2016 | нд | нд | нд | 3.4937 | 0 | 0 | 0 | 0 | 0 | 0 | 0 | 0 | 0 | 0 | 0 | 0 | 0 | 0 | 0 | 0
1.2.2.1. | Выб, РК ЛЭП-0,4 кВ от ТП-19 на ул. Кирова в г. Светогорск Выборгского района ЛО (инв. № 050003214) (15-1-05-0-02-04-2-0066) | G_15-1-05-0-02-04-2-0066 | 2015 | 2017 | нд | нд | нд | 3.167 | 0 | 0 | 0 | 0 | 0 | 0 | 0 | 0 | 0 | 0 | 0 | 0 | 0 | 0 | 0 | 0
1.2.2.1. | Кинг, РК ВЛ-0,4 кВ ул. Жукова в г. Кингисепп ЛО (инв. № 080000247) (15-1-08-0-02-04-1-0070) | G_15-1-08-0-02-04-1-0070 | 2015 | 2015 | нд | нд | нд | 1.2752 | 0 | 0 | 0 | 0 | 0 | 0 | 0 | 0 | 0 | 0 | 0 | 0 | 0 | 0 | 0 | 0
1.2.2.1. | Кинг, РК ВЛ-0,4 кВ от ТП-22 в г. Сланцы ЛО (инв. №180000164) (15-1-08-0-02-04-1-0075) | G_15-1-08-0-02-04-1-0075 | 2015 | 2015 | нд | нд | нд | 0.25415 | 0 | 0 | 0 | 0 | 0 | 0 | 0 | 0 | 0 | 0 | 0 | 0 | 0 | 0 | 0 | 0
1.2.2.1. | Кинг, РК ВЛ-0,4 кВ ул. Дорожников в г. Кингисепп ЛО (инв. № 080000245) (15-1-08-0-02-04-1-0071) | G_15-1-08-0-02-04-1-0071 | 2015 | 2015 | нд | нд | нд | 1.5084 | 0 | 0 | 0 | 0 | 0 | 0 | 0 | 0 | 0 | 0 | 0 | 0 | 0 | 0 | 0 | 0
1.2.2.1. | Кинг, РК ВЛ-0,4 кВ ул. Заречная, ул. Партизанская, ул. Лесная в г. Кингисепп ЛО (инв. № 080000246) (16-1-08-0-01-04-1-0072) | G_16-1-08-0-01-04-1-0072 | 2016 | 2016 | нд | нд | нд | 2.0865 | 0 | 0 | 0 | 0 | 0 | 0 | 0 | 0 | 0 | 0 | 0 | 0 | 0 | 0 | 0 | 0
1.2.2.1. | Кинг, РК ВЛ-0,4 кВ ул. Псковская, ул. Садовая в г. Ивангород Кингисеппского района ЛО (инв. №070000167) (16-1-08-0-01-04-1-0073) | G_16-1-08-0-01-04-1-0073 | 2016 | 2016 | нд | нд | нд | 2.1513 | 0 | 0 | 0 | 0 | 0 | 0 | 0 | 0 | 0 | 0 | 0 | 0 | 0 | 0 | 0 | 0
1.2.2.1. | Кинг, РК ВЛ-0,4 кВ ул. Текстильщиков в г. Ивангород Кингисеппского района ЛО (инв. № 070000169) (15-1-08-0-02-04-1-0072) | G_15-1-08-0-02-04-1-0072 | 2015 | 2015 | нд | нд | нд | 2.0172 | 0 | 0 | 0 | 0 | 0 | 0 | 0 | 0 | 0 | 0 | 0 | 0 | 0 | 0 | 0 | 0
1.2.2.1. | Кинг, РК ВЛ-0,4 кВ ул. Фабричная в г. Кингисепп ЛО (инв. № 080000264) (15-1-08-0-02-04-1-0069) | G_15-1-08-0-02-04-1-0069 | 2015 | 2015 | нд | нд | нд | 6.8517 | 0 | 0 | 0 | 0 | 0 | 0 | 0 | 0 | 0 | 0 | 0 | 0 | 0 | 0 | 0 | 0
1.2.2.1. | Кинг, РК ВЛ-0,4кВ от ГКТПн-40Б в г.Сланцы ЛО (инв. №180000152) (15-1-08-0-02-04-1-0556) | G_15-1-08-0-02-04-1-0556 | 2015 | 2015 | нд | нд | нд | 1.9956 | 0 | 0 | 0 | 0 | 0 | 0 | 0 | 0 | 0 | 0 | 0 | 0 | 0 | 0 | 0 | 0
1.2.2.1. | Киров, РК ВЛ-0,4 кВ от КТП-25 в п. Мга Кировского района ЛО (инв. № 000000718) (16-1-10-0-01-04-2-0207) | G_16-1-10-0-01-04-2-0207 | 2016 | 2017 | нд | нд | нд | 3.5922 | 0 | 0 | 0 | 0 | 0 | 0 | 0 | 0 | 0 | 0 | 0 | 0 | 0 | 0 | 0 | 0
1.2.2.1. | Киров, РК ВЛ-0,4 кВ от КТП-70 в г. Тосно ЛО (инв. №210000328) (16-1-10-0-01-04-2-0301) | G_16-1-10-0-01-04-2-0301 | 2016 | 2017 | нд | нд | нд | 1.4995 | 0 | 0 | 0 | 0 | 0 | 0 | 0 | 0 | 0 | 0 | 0 | 0 | 0 | 0 | 0 | 0
1.2.2.1. | Киров, РК ВЛ-0,4 кВ от КТПн-701 в п. Назия Кировского района ЛО (инв. № 000000712) (15-1-10-0-02-04-2-0077) | G_15-1-10-0-02-04-2-0077 | 2015 | 2017 | нд | нд | нд | 2.8086 | 0 | 0 | 0 | 0 | 0 | 0 | 0 | 0 | 0 | 0 | 0 | 0 | 0 | 0 | 0 | 0
1.2.2.1. | Киров, РК ВЛ-0,4 кВ от ТП-118 в г. Кировск ЛО (инв. № 000000732) (15-1-10-0-02-04-2-0078) | G_15-1-10-0-02-04-2-0078 | 2015 | 2017 | нд | нд | нд | 2.5521 | 0 | 0 | 0 | 0 | 0 | 0 | 0 | 0 | 0 | 0 | 0 | 0 | 0 | 0 | 0 | 0
1.2.2.1. | Киров, РК ВЛ-0,4 кВ от ТП-146 в г. Кировск ЛО (инв. № 000000740) (16-1-10-0-01-04-2-0208) | G_16-1-10-0-01-04-2-0208 | 2016 | 2017 | нд | нд | нд | 3.6661 | 0 | 0 | 0 | 0 | 0 | 0 | 0 | 0 | 0 | 0 | 0 | 0 | 0 | 0 | 0 | 0
1.2.2.1. | Луга, РК ВЛ-0,4 кВ от ТП 81 в г. Луга ЛО (инв. №000001997) (15-1-13-0-02-04-2-0079) | G_15-1-13-0-02-04-2-0079 | 2015 | 2017 | нд | нд | нд | 7.1508 | 0 | 0 | 0 | 0 | 0 | 0 | 0 | 0 | 0 | 0 | 0 | 0 | 0 | 0 | 0 | 0
1.2.2.1. | Подп, РК ВЛ-0,4 кВ от ГКТП-45 (13-1-15-0-01-04-2-053) | G_13-1-15-0-01-04-2-053 | 2013 | 2015 | нд | нд | нд | 2.3628 | 0 | 0 | 0 | 0 | 0 | 0 | 0 | 0 | 0 | 0 | 0 | 0 | 0 | 0 | 0 | 0
1.2.2.1. | Подп, РК ВЛ-0,4 кВ от ТП-3-18 в г. Подпорожье ЛО (15-1-15-0-02-04-1-0081) | G_15-1-15-0-02-04-1-0081 | 2015 | 2017 | нд | нд | нд | 2.6404 | 0.83135 | 0.83135 | 0 | 0 | 0.83135 | 0 | 0 | 0 | 0 | 0 | 0 | 0.83135 | 0 | 0 | 0.83135 | 0
1.2.2.1. | Тосно, РК ВЛ-0,4 кВ от КТП-18 в п. Ульяновка Тосненского района ЛО (инв. № 210000426) (15-1-21-0-02-04-2-0083) | G_15-1-21-0-02-04-2-0083 | 2015 | 2017 | нд | нд | нд | 4.4117 | 0 | 0 | 0 | 0 | 0 | 0 | 0 | 0 | 0 | 0 | 0 | 0 | 0 | 0 | 0 | 0
1.2.2.1. | Тосно, РК ВЛ-0,4 кВ от КТП-3 в г.Тосно (инв.№ 210000181) (14-1-21-0-01-04-2-044) | G_14-1-21-0-01-04-2-044 | 2014 | 2016 | нд | нд | нд | 5.04 | 0 | 0 | 0 | 0 | 0 | 0 | 0 | 0 | 0 | 0 | 0 | 0 | 0 | 0 | 0 | 0
1.2.2.1. | Тосно, РК ВЛ-0,4 кВ от КТП-3 в п. Ульяновка Тосненского района ЛО (инв. № 210000383) (15-1-21-0-02-04-2-0084) | G_15-1-21-0-02-04-2-0084 | 2015 | 2017 | нд | нд | нд | 5.2121 | 0 | 0 | 0 | 0 | 0 | 0 | 0 | 0 | 0 | 0 | 0 | 0 | 0 | 0 | 0 | 0
1.2.2.1. | Тосно, РК ВЛ-0,4 кВ от КТП-34 п. Гладкое Тосненского р-на ЛО (инв. №210000638) (14-1-21-0-01-04-2-045) | G_14-1-21-0-01-04-2-045 | 2014 | 2016 | нд | нд | нд | 2.16 | 0 | 0 | 0 | 0 | 0 | 0 | 0 | 0 | 0 | 0 | 0 | 0 | 0 | 0 | 0 | 0
1.2.2.1. | Тосно, РК ВЛ-0.4 кВ от ТП-28 г.Никольское д. Гладкое (13-1-21-0-01-04-2-043) | G_13-1-21-0-01-04-2-043 | 2013 | 2016 | нд | нд | нд | 3.164 | 0 | 0 | 0 | 0 | 0 | 0 | 0 | 0 | 0 | 0 | 0 | 0 | 0 | 0 | 0 | 0
1.2.2.1. | Тосно, РК ВЛ-0.4 кВ от ТП-38 (13-1-21-0-01-04-2-042) | G_13-1-21-0-01-04-2-042 | 2013 | 2016 | нд | нд | нд | 4.5263 | 0 | 0 | 0 | 0 | 0 | 0 | 0 | 0 | 0 | 0 | 0 | 0 | 0 | 0 | 0 | 0
1.2.2.1. | Всев, РК ЛЭП 6 кВт от ТП-17 до ТП-29 (инв.№ 000000129) (13-1-04-0-01-04-2-133) | G_13-1-04-0-01-04-2-133 | 2013 | 2015 | нд | нд | нд | 0.8832 | 0 | 0 | 0 | 0 | 0 | 0 | 0 | 0 | 0 | 0 | 0 | 0 | 0 | 0 | 0 | 0
1.2.2.1. | Кинг, РК ВЛ-6кВ от РТП-14 фид. 14-10 в г. Сланцы ЛО (инв. №180000213) (16-1-08-0-01-04-2-0201) | G_16-1-08-0-01-04-2-0201 | 2016 | 2018 | нд | нд | нд | 15.2505 | 14.0214 | 13.6825 | 0 | 0 | 13.6825 | 0 | 0.33894 | 0 | 0 | 0.33894 | 0 | 14.0214 | 0 | 0 | 14.0214 | 0
1.2.2.1. | Киров, РК ВЛ-10кВ Ф 730-10 частный сектор г. Отрадное Кировского р-на ЛО (13-1-10-0-01-04-2-098) | G_13-1-10-0-01-04-2-098 | 2013 | 2015 | нд | нд | нд | 9.0227 | 0 | 0 | 0 | 0 | 0 | 0 | 0 | 0 | 0 | 0 | 0 | 0 | 0 | 0 | 0 | 0
1.2.2.1. | Киров, РК ВЛ-6 кВ от ТП-20 до КТП-17 в п. Мга Кировского района ЛО (инв. № 000000822) (16-1-10-0-01-04-2-0210) | G_16-1-10-0-01-04-2-0210 | 2016 | 2017 | нд | нд | нд | 1.7815 | 0 | 0 | 0 | 0 | 0 | 0 | 0 | 0 | 0 | 0 | 0 | 0 | 0 | 0 | 0 | 0
1.2.2.1. | СосБ, РК ВЛ-10 кВ от ПС-189 ф. 9-09 в г. Волосово ЛО (инв. № 000001471) (15-1-19-0-02-04-2-0082) | G_15-1-19-0-02-04-2-0082 | 2015 | 2017 | нд | нд | нд | 15.5896 | 0 | 0 | 0 | 0 | 0 | 0 | 0 | 0 | 0 | 0 | 0 | 0 | 0 | 0 | 0 | 0
1.2.2.1. | Кинг, РК ВЛ и КЛ-0,4 кВ от ТП-15(ВЛ) в г. Сланцы ЛО (инв. №180000172) (15-1-08-0-02-04-1-0074) | G_15-1-08-0-02-04-1-0074 | 2015 | 2015 | нд | нд | нд | 0.90113 | 0 | 0 | 0 | 0 | 0 | 0 | 0 | 0 | 0 | 0 | 0 | 0 | 0 | 0 | 0 | 0
1.2.2.1. | ЛодП, РК КЛ 0,4 кВ к ТП-68 на ул. Гагарина, 7 в г.Лодейное Поле ЛО (15-1-12-0-02-04-1-0184) | H_15-1-12-0-02-04-1-0184 | 2015 | 2018 | нд | нд | нд | 0.37741 | 0.37741 | 0.37741 | 0 | 0 | 0.37741 | 0 | 0 | 0 | 0 | 0 | 0 | 0.37741 | 0 | 0 | 0.37741 | 0
1.2.2.1. | Кинг, РК КЛ-10 кВ ф. 17-03 - ТП-29 в г. Кингисепп ЛО (инв. № 080000432) (15-1-08-0-02-04-1-0073) | G_15-1-08-0-02-04-1-0073 | 2015 | 2015 | нд | нд | нд | 1.3657 | 0 | 0 | 0 | 0 | 0 | 0 | 0 | 0 | 0 | 0 | 0 | 0 | 0 | 0 | 0 | 0
1.2.2.1. | ЛодП, РК КЛ 10 кВ от ПС-266 до РП-3 ф.266-03 г. Лодейное Поле (инв. №120000265) (14-1-12-0-01-04-2-070) | G_14-1-12-0-01-04-2-070 | 2014 | 2015 | нд | нд | нд | 4.6007 | 0 | 0 | 0 | 0 | 0 | 0 | 0 | 0 | 0 | 0 | 0 | 0 | 0 | 0 | 0 | 0
1.2.2.1. | Подп, РК КЛ-6 кВ фид. 201-15 от ТП-17 до ТП-90 в г. Подпорожье (инв. №150000154) (14-1-15-0-01-04-2-090) | G_14-1-15-0-01-04-2-090 | 2014 | 2016 | нд | нд | нд | 0.9948 | 0 | 0 | 0 | 0 | 0 | 0 | 0 | 0 | 0 | 0 | 0 | 0 | 0 | 0 | 0 | 0
1.2.2.1. | Подп, РК КЛ-6 кВ фид. 201-15 от ТП-90 до ТП-95 в г. Подпорожье ЛО (15-1-15-0-01-04-2-0155) | G_15-1-15-0-01-04-2-0155 | 2015 | 2017 | нд | нд | нд | 1.6192 | 0 | 0 | 0 | 0 | 0 | 0 | 0 | 0 | 0 | 0 | 0 | 0 | 0 | 0 | 0 | 0
1.2.2.1. | Волх, РК ВЛ-0,4 кВ от ТП-40 (инв № 030000340) в г. Волхов ЛО (13-1-03-0-01-04-2-067) | G_13-1-03-0-01-04-2-067 | 2013 | 2015 | нд | нд | нд | 0.20422 | 0 | 0 | 0 | 0 | 0 | 0 | 0 | 0 | 0 | 0 | 0 | 0 | 0 | 0 | 0 | 0
1.2.2.1. | Волх, РК ВЛ-0,4 кВ ТП-175 фид. ул. Лукьянова в г. Волхов ЛО (инв.№030000385) (13-1-03-0-01-04-2-068) | G_13-1-03-0-01-04-2-068 | 2013 | 2015 | нд | нд | нд | 1.9161 | 0 | 0 | 0 | 0 | 0 | 0 | 0 | 0 | 0 | 0 | 0 | 0 | 0 | 0 | 0 | 0
1.2.2.1. | Тихв, РК ВЛ-0,4 кВ от ТП-30 в г. Тихвин ЛО (инв. №200000212) (15-1-20-0-01-04-2-0171) | G_15-1-20-0-01-04-2-0171 | 2015 | 2017 | нд | нд | нд | 2.1844 | 0 | 0 | 0 | 0 | 0 | 0 | 0 | 0 | 0 | 0 | 0 | 0 | 0 | 0 | 0 | 0
1.2.2.1. | Тихв, РК ВЛ-0,4кВ от ТП№100 в г.Тихвин (12-1-20-0-01-04-2-072) | G_12-1-20-0-01-04-2-072 | 2012 | 2015 | нд | нд | нд | 7.3819 | 0 | 0 | 0 | 0 | 0 | 0 | 0 | 0 | 0 | 0 | 0 | 0 | 0 | 0 | 0 | 0
1.2.2.1. | Выб, РК ВЛ-0,4 кВ от ТП-38 до вновь установленной СТП на 100 кВА по ул. Орудийная-ул. 2-я Бригадная" (инв № 300059) (13-2-05-0-01-04-2-170) | G_13-2-05-0-01-04-2-170 | 2013 | 2015 | нд | нд | нд | 1.9367 | 0 | 0 | 0 | 0 | 0 | 0 | 0 | 0 | 0 | 0 | 0 | 0 | 0 | 0 | 0 | 0
1.2.2.1. | Выб, РК ЛЭП-0,4 кВ от ТП-77 по ул. Шестакова в г. Выборг (инв. № 300028) (13-2-05-0-01-04-2-161) | G_13-2-05-0-01-04-2-161 | 2013 | 2016 | нд | нд | нд | 0.64873 | 0 | 0 | 0 | 0 | 0 | 0 | 0 | 0 | 0 | 0 | 0 | 0 | 0 | 0 | 0 | 0
1.2.2.1. | Гатч, РК ВЛ-0,4 кВ от ТП-18 по ул. Мичурина в п. Вырица Гатчинского района ЛО (инв. № 100001351) (16-1-06-0-01-04-2-0198) | G_16-1-06-0-01-04-2-0198 | 2016 | 2017 | нд | нд | нд | 0.82723 | 0 | 0 | 0 | 0 | 0 | 0 | 0 | 0 | 0 | 0 | 0 | 0 | 0 | 0 | 0 | 0
1.2.2.1. | Гатч, РК ВЛ-0,4 кВ от ТП-27 по ул. Софийская в п. Вырица Гатчинского района ЛО (инв. №100001354) (16-1-06-0-01-04-2-0196) | G_16-1-06-0-01-04-2-0196 | 2016 | 2017 | нд | нд | нд | 0.95443 | 0 | 0 | 0 | 0 | 0 | 0 | 0 | 0 | 0 | 0 | 0 | 0 | 0 | 0 | 0 | 0
1.2.2.1. | Гатч, РК ВЛ-0,4кВ от ТП-15 по ул. Ленина, ул. Еленинская, пр. Щеголевский п. Вырица (15-1-06-0-01-04-2-0624) | G_15-1-06-0-01-04-2-0624 | 2015 | 2016 | нд | нд | нд | 1.1486 | 0 | 0 | 0 | 0 | 0 | 0 | 0 | 0 | 0 | 0 | 0 | 0 | 0 | 0 | 0 | 0
1.2.2.1. | Тосно, РК ВЛ-0,4 кВ от КТП-223 в п.Красный Бор (инв.№210000681) (12-1-21-0-01-04-2-092) | G_12-1-21-0-01-04-2-092 | 2012 | 2015 | нд | нд | нд | 4.7239 | 0 | 0 | 0 | 0 | 0 | 0 | 0 | 0 | 0 | 0 | 0 | 0 | 0 | 0 | 0 | 0
1.2.2.1. | Гатч, РК ВЛ-0,4кВ от ТП-18 по ул. Рождественская в п. Вырица Гатчинского района ЛО (инв. № 100001351) (16-1-06-0-01-04-2-0197) | G_16-1-06-0-01-04-2-0197 | 2016 | 2017 | нд | нд | нд | 0.69329 | 0 | 0 | 0 | 0 | 0 | 0 | 0 | 0 | 0 | 0 | 0 | 0 | 0 | 0 | 0 | 0
1.2.2.1. | Гатч, РК ВЛ-0,4кВ от ТП-74 по ул. Свердлова п. Вырица (15-1-06-0-01-04-2-0625) | G_15-1-06-0-01-04-2-0625 | 2015 | 2016 | нд | нд | нд | 0.57874 | 0 | 0 | 0 | 0 | 0 | 0 | 0 | 0 | 0 | 0 | 0 | 0 | 0 | 0 | 0 | 0
1.2.2.1. | Гатч, РК ВЛ-0,4кВ по Корпиковскому шоссе г. Гатчина (15-1-06-0-01-04-2-0626) | G_15-1-06-0-01-04-2-0626 | 2015 | 2016 | нд | нд | нд | 1.0435 | 0 | 0 | 0 | 0 | 0 | 0 | 0 | 0 | 0 | 0 | 0 | 0 | 0 | 0 | 0 | 0
1.2.2.1. | Кинг, РК ВЛ-0,4кВ (от ТП-2 ул.Объезжая, Полевая, Песочная, пер.Береговой, Речной, ул.Загородная) (14-1-08-0-01-04-1-019) | G_14-1-08-0-01-04-1-019 | 2014 | 2015 | нд | нд | нд | 5.6677 | 0 | 0 | 0 | 0 | 0 | 0 | 0 | 0 | 0 | 0 | 0 | 0 | 0 | 0 | 0 | 0
1.2.2.1. | Киров, РК ВЛ-0,4 кВ от ТП-721 в п. Назия Кировского р-на ЛО (инв.№ 000000801) (13-1-10-0-01-04-2-201) | G_13-1-10-0-01-04-2-201 | 2013 | 2017 | нд | нд | нд | 2.0029 | 0 | 0 | 0 | 0 | 0 | 0 | 0 | 0 | 0 | 0 | 0 | 0 | 0 | 0 | 0 | 0
1.2.2.1. | Киров, РК ВЛ-0,4 кВ от ТП-100 в г. Кировск ЛО (инв. № 000000727) (16-1-10-0-01-04-2-0209) | G_16-1-10-0-01-04-2-0209 | 2016 | 2017 | нд | нд | нд | 0.99969 | 0 | 0 | 0 | 0 | 0 | 0 | 0 | 0 | 0 | 0 | 0 | 0 | 0 | 0 | 0 | 0
1.2.2.1. | Киров, РК ВЛ-0,4 кВ от ТП-799 до ТП-721 в п. Назия Кировского р-на ЛО (инв. № 100000271) (13-1-10-0-01-04-2-204) | G_13-1-10-0-01-04-2-204 | 2013 | 2017 | нд | нд | нд | 1.2025 | 0 | 0 | 0 | 0 | 0 | 0 | 0 | 0 | 0 | 0 | 0 | 0 | 0 | 0 | 0 | 0
1.2.2.1. | Киров, РК ВЛ-0,4кВ от ТП-508 (14-1-10-0-01-04-2-025) | G_14-1-10-0-01-04-2-025 | 2014 | 2017 | нд | нд | нд | 2.79 | 0 | 0 | 0 | 0 | 0 | 0 | 0 | 0 | 0 | 0 | 0 | 0 | 0 | 0 | 0 | 0
1.2.2.1. | Киров, РК ВЛ-0,4кВ от ТП-549 в г.Отрадное (12-1-10-0-01-04-2-040) | G_12-1-10-0-01-04-2-040 | 2012 | 2015 | нд | нд | нд | 4.1726 | 0 | 0 | 0 | 0 | 0 | 0 | 0 | 0 | 0 | 0 | 0 | 0 | 0 | 0 | 0 | 0
1.2.2.1. | Киров, РК ВЛ-0,4кВ от ТП-7 в п.Мга (12-1-10-0-01-04-2-036) | G_12-1-10-0-01-04-2-036 | 2012 | 2015 | нд | нд | нд | 5.422 | 0 | 0 | 0 | 0 | 0 | 0 | 0 | 0 | 0 | 0 | 0 | 0 | 0 | 0 | 0 | 0
1.2.2.1. | Киров, РК ВЛ-0,4кВ от ТП-705 (14-1-10-0-01-04-2-023) | G_14-1-10-0-01-04-2-023 | 2014 | 2017 | нд | нд | нд | 3.3662 | 0 | 0 | 0 | 0 | 0 | 0 | 0 | 0 | 0 | 0 | 0 | 0 | 0 | 0 | 0 | 0
1.2.2.1. | Киров, РК ВЛ-0,4кВ от ТП-719 (12-1-10-0-01-04-2-035) | G_12-1-10-0-01-04-2-035 | 2012 | 2015 | нд | нд | нд | 6.2645 | 0 | 0 | 0 | 0 | 0 | 0 | 0 | 0 | 0 | 0 | 0 | 0 | 0 | 0 | 0 | 0
1.2.2.1. | Киров, РК ВЛИ – 0,4 кВ от ТП-8 (инв. №000000795) в п.Мга Кировского р-на ЛО (13-1-10-0-01-04-2-095) | G_13-1-10-0-01-04-2-095 | 2013 | 2017 | нд | нд | нд | 5.9204 | 0 | 0 | 0 | 0 | 0 | 0 | 0 | 0 | 0 | 0 | 0 | 0 | 0 | 0 | 0 | 0
1.2.2.1. | Шлис, РК ВЛ-0,4 от КТП-28 (14-1-22-0-01-04-2-046) | G_14-1-22-0-01-04-2-046 | 2014 | 2016 | нд | нд | нд | 3.7643 | 0 | 0 | 0 | 0 | 0 | 0 | 0 | 0 | 0 | 0 | 0 | 0 | 0 | 0 | 0 | 0
1.2.2.1. | ЛодП, РК ВЛ-0,4 кВ от ТП-20 в г. Лодейное поле ЛО (инв. № 120000379) (16-1-12-0-01-04-2-0003) | G_16-1-12-0-01-04-2-0003 | 2016 | 2017 | нд | нд | нд | 0.47851 | 0 | 0 | 0 | 0 | 0 | 0 | 0 | 0 | 0 | 0 | 0 | 0 | 0 | 0 | 0 | 0
1.2.2.1. | Луга, РК ВЛ 0,4 кВ от ТП 79 (13-1-13-0-01-04-2-081) | G_13-1-13-0-01-04-2-081 | 2013 | 2016 | нд | нд | нд | 1.3048 | 0 | 0 | 0 | 0 | 0 | 0 | 0 | 0 | 0 | 0 | 0 | 0 | 0 | 0 | 0 | 0
1.2.2.1. | Луга, РК ВЛ 0,4 кВ от ТП 8 в г.Луга (13-1-13-0-01-04-2-080) | G_13-1-13-0-01-04-2-080 | 2013 | 2016 | нд | нд | нд | 2.4092 | 0 | 0 | 0 | 0 | 0 | 0 | 0 | 0 | 0 | 0 | 0 | 0 | 0 | 0 | 0 | 0
1.2.2.1. | Луга, РК ВЛ 0,4 от ТП-145 (14-1-13-0-01-04-2-027) | G_14-1-13-0-01-04-2-027 | 2014 | 2015 | нд | нд | нд | 3.84 | 0 | 0 | 0 | 0 | 0 | 0 | 0 | 0 | 0 | 0 | 0 | 0 | 0 | 0 | 0 | 0
1.2.2.1. | Луга, РК ВЛ 0,4 от ТП-42 (14-1-13-0-01-04-2-026) | G_14-1-13-0-01-04-2-026 | 2014 | 2015 | нд | нд | нд | 3.7788 | 0 | 0 | 0 | 0 | 0 | 0 | 0 | 0 | 0 | 0 | 0 | 0 | 0 | 0 | 0 | 0
1.2.2.1. | Луга, РК ВЛ-0,4 кВ от ТП 728 (п. Толмачево) Лужского района Ленинградской области (инв. №130000190) (12-2-13-0-01-04-2-052) | G_12-2-13-0-01-04-2-052 | 2012 | 2016 | нд | нд | нд | 3.9368 | 0 | 0 | 0 | 0 | 0 | 0 | 0 | 0 | 0 | 0 | 0 | 0 | 0 | 0 | 0 | 0
1.2.2.1. | Луга, РК ВЛ-0,4 кВ от ТП-342 в п.Толмачево (12-2-13-0-01-04-2-054) | G_12-2-13-0-01-04-2-054 | 2012 | 2016 | нд | нд | нд | 3.8668 | 0 | 0 | 0 | 0 | 0 | 0 | 0 | 0 | 0 | 0 | 0 | 0 | 0 | 0 | 0 | 0
1.2.2.1. | Луга, РК ВЛ-0,4 кВ от ТП-5 в п.Толмачево (12-2-13-0-01-04-2-053) | G_12-2-13-0-01-04-2-053 | 2012 | 2016 | нд | нд | нд | 4.636 | 0 | 0 | 0 | 0 | 0 | 0 | 0 | 0 | 0 | 0 | 0 | 0 | 0 | 0 | 0 | 0
1.2.2.1. | Луга, РК ВЛ-0,4 кВ от ТП-73 в г.Луга (12-2-13-0-01-04-2-049) | G_12-2-13-0-01-04-2-049 | 2012 | 2015 | нд | нд | нд | 3.0644 | 0 | 0 | 0 | 0 | 0 | 0 | 0 | 0 | 0 | 0 | 0 | 0 | 0 | 0 | 0 | 0
1.2.2.1. | Луга, РК ВЛ-0,4 кВ от ТП-77 в г.Луга (12-2-13-0-01-04-2-050) | G_12-2-13-0-01-04-2-050 | 2012 | 2015 | нд | нд | нд | 3.461 | 0 | 0 | 0 | 0 | 0 | 0 | 0 | 0 | 0 | 0 | 0 | 0 | 0 | 0 | 0 | 0
1.2.2.1. | Луга, РК ВЛ-0,4 кВ от ТП-93 до ж/д № 4,6,8,10 по ул.Мелиораторов в г.Луга (12-2-13-0-01-04-2-055) | G_12-2-13-0-01-04-2-055 | 2012 | 2015 | нд | нд | нд | 0.47137 | 0 | 0 | 0 | 0 | 0 | 0 | 0 | 0 | 0 | 0 | 0 | 0 | 0 | 0 | 0 | 0
1.2.2.1. | Луга, РК участка ВЛ 0,4 кВ от ТП 46 (13-1-13-0-01-04-2-082) | G_13-1-13-0-01-04-2-082 | 2013 | 2016 | нд | нд | нд | 1.3048 | 0 | 0 | 0 | 0 | 0 | 0 | 0 | 0 | 0 | 0 | 0 | 0 | 0 | 0 | 0 | 0
1.2.2.1. | Подп, РК ВЛ-0,4 кВ от ТП-26 (14-1-15-0-01-04-1-031) | G_14-1-15-0-01-04-1-031 | 2014 | 2015 | нд | нд | нд | 0.51126 | 0 | 0 | 0 | 0 | 0 | 0 | 0 | 0 | 0 | 0 | 0 | 0 | 0 | 0 | 0 | 0
1.2.2.1. | Тосно, РК ВЛ-0,4 кВ от КТП-226 в п.Красный Бор (инв.№210000691) (12-1-21-0-01-04-2-091) | G_12-1-21-0-01-04-2-091 | 2012 | 2016 | нд | нд | нд | 15.6883 | 0 | 0 | 0 | 0 | 0 | 0 | 0 | 0 | 0 | 0 | 0 | 0 | 0 | 0 | 0 | 0
1.2.2.1. | Тосно, РК ВЛ-0,4 кВ от КТП-29 в г.Никольское (инв.№210000627) (12-1-21-0-01-04-2-094) | G_12-1-21-0-01-04-2-094 | 2012 | 2017 | нд | нд | нд | 2.6731 | 0 | 0 | 0 | 0 | 0 | 0 | 0 | 0 | 0 | 0 | 0 | 0 | 0 | 0 | 0 | 0
1.2.2.1. | Тосно, РК ВЛ-0,4 кВ от ТП-23 в п. Ульяновка (13-1-21-0-01-04-2-058) | G_13-1-21-0-01-04-2-058 | 2013 | 2017 | нд | нд | нд | 7.2198 | 0 | 0 | 0 | 0 | 0 | 0 | 0 | 0 | 0 | 0 | 0 | 0 | 0 | 0 | 0 | 0
1.2.2.1. | Шлис, РК ВЛ-0,4кВ от КТП-8 (13-1-22-1-01-00-2-199) | G_13-1-22-1-01-00-2-199 | 2013 | 2017 | нд | нд | нд | 4.1607 | 0 | 0 | 0 | 0 | 0 | 0 | 0 | 0 | 0 | 0 | 0 | 0 | 0 | 0 | 0 | 0
1.2.2.1. | Гатч, Реконструкция ВЛ-0,4кВ по ул. Восточная от КТП-245 п.Сиверский | G_16-РК-06-1 | 2016 | 2017 | нд | нд | нд | 1.0132 | 0 | 0 | 0 | 0 | 0 | 0 | 0 | 0 | 0 | 0 | 0 | 0 | 0 | 0 | 0 | 0
1.2.2.1. | Гатч, Реконструкция ВЛ-0,4кВ по ул. Горького от ТП-12 п Дружная Горка | H_17-1-06-0-01-04-2-0716 | 2017 | 2017 | нд | нд | нд | 1.0132 | 0 | 0 | 0 | 0 | 0 | 0 | 0 | 0 | 0 | 0 | 0 | 0 | 0 | 0 | 0 | 0
1.2.2.1. | Гатч, Реконструкция ВЛ-0,4кВ от ТП-17 по ул. Рождественской, ул. Космонавтов, ул. Калинина, пр. Урицкого п.Вырица | H_17-1-06-0-01-04-2-0722 | 2017 | 2017 | нд | нд | нд | 1.1328 | 0 | 0 | 0 | 0 | 0 | 0 | 0 | 0 | 0 | 0 | 0 | 0 | 0 | 0 | 0 | 0
1.2.2.1. | Гатч, Реконструкция ВЛ-0,4кВ от ТП-19 по ул. Ульяновская, пр. Суворовский, пр. Народный п.Вырица | H_17-1-06-0-01-04-2-0717 | 2017 | 2017 | нд | нд | нд | 0.67154 | 0 | 0 | 0 | 0 | 0 | 0 | 0 | 0 | 0 | 0 | 0 | 0 | 0 | 0 | 0 | 0
1.2.2.1. | Гатч, Реконструкция ВЛ-0,4кВ от ТП-49 по ул. Октябрьская п.Вырица | G_17-РК-06-3 | нд | нд | нд | нд | нд | 0 | 0 | 0 | 0 | 0 | 0 | 0 | 0 | 0 | 0 | 0 | 0 | 0 | 0 | 0 | 0 | 0
1.2.2.1. | Гатч, Реконструкция ВЛ-0,4кВ от ТП-60 по ул. Почтовая, ул. Лесная , ул. Ефимова п.Вырица | H_17-1-06-0-01-04-2-0718 | 2017 | 2017 | нд | нд | нд | 1.3032 | 0 | 0 | 0 | 0 | 0 | 0 | 0 | 0 | 0 | 0 | 0 | 0 | 0 | 0 | 0 | 0
1.2.2.1. | Гатч, Реконструкция ВЛ-0,4кВ от ТП-75 по ул. Сызранская, ул. Симбирская п.Вырица | H_17-1-06-0-01-04-2-0721 | 2017 | 2017 | нд | нд | нд | 1.243 | 0 | 0 | 0 | 0 | 0 | 0 | 0 | 0 | 0 | 0 | 0 | 0 | 0 | 0 | 0 | 0
1.2.2.1. | Гатч, Реконструкция ВЛ-0,4кВ от ТП-75 по ул. Казанская, пер. Симбирский п.Вырица | H_17-1-06-0-01-04-2-0720 | 2017 | 2017 | нд | нд | нд | 0.75446 | 0 | 0 | 0 | 0 | 0 | 0 | 0 | 0 | 0 | 0 | 0 | 0 | 0 | 0 | 0 | 0
1.2.2.1. | Гатч, Реконструкция ВЛ-0,4кВ от ТП-75 по ул. Сызранской п.Вырица | H_17-1-06-0-01-04-2-0715 | 2017 | 2017 | нд | нд | нд | 0.84415 | 0 | 0 | 0 | 0 | 0 | 0 | 0 | 0 | 0 | 0 | 0 | 0 | 0 | 0 | 0 | 0
1.2.2.1. | Гатч, Реконструкция ВЛ-0,4кВ от ТП-75 по ул. Блюхера п.Вырица | H_17-1-06-0-01-04-2-0712 | 2017 | 2017 | нд | нд | нд | 1.2115 | 0 | 0 | 0 | 0 | 0 | 0 | 0 | 0 | 0 | 0 | 0 | 0 | 0 | 0 | 0 | 0
1.2.2.1. | Гатч, Реконструкция ВЛ-0,4кВ от ТП-74 по ул. Комарова п.Вырица | G_15-РК-06-7 | 2015 | 2017 | нд | нд | нд | 0.66451 | 0 | 0 | 0 | 0 | 0 | 0 | 0 | 0 | 0 | 0 | 0 | 0 | 0 | 0 | 0 | 0
1.2.2.1. | Гатч, Реконструкция ВЛ-0,4кВ по ул. Заводская г.Гатчина | H_17-1-06-0-01-04-2-0711 | 2017 | 2018 | нд | нд | нд | 2.6019 | 2.6019 | 2.6019 | 0 | 0 | 2.6019 | 0 | 0 | 0 | 0 | 0 | 0 | 2.6019 | 0 | 0 | 2.6019 | 0
1.2.2.1. | Гатч, Реконструкция ВЛ-0,4кВ по ул. Восточная г.Гатчина | H_17-1-06-0-01-04-2-0719 | 2017 | 2017 | нд | нд | нд | 2.0264 | 0 | 0 | 0 | 0 | 0 | 0 | 0 | 0 | 0 | 0 | 0 | 0 | 0 | 0 | 0 | 0
1.2.2.1. | Гатч, Реконструкция ВЛ-0,4кВ по ул. Крылова п.Дружная Горка | H_17-1-06-0-01-04-2-0713 | 2017 | 2017 | нд | нд | нд | 0.60897 | 0 | 0 | 0 | 0 | 0 | 0 | 0 | 0 | 0 | 0 | 0 | 0 | 0 | 0 | 0 | 0
1.2.2.1. | Гатч, Реконструкция ВЛ-0,4кВ по ул. Ижорская, г. Коммунар | H_17-1-06-0-01-04-2-0714 | 2017 | 2017 | нд | нд | нд | 1.6789 | 1.6505 | 1.6505 | 0 | 0 | 1.6505 | 0 | 0 | 0 | 0 | 0 | 0 | 1.6505 | 0 | 0 | 1.6505 | 0
1.2.2.1. | Гатч, Реконструкция ВЛ-0,4кВ по Речному пер., г. Коммунар | H_17-1-06-0-01-04-2-0724 | 2017 | 2017 | нд | нд | нд | 0.30395 | 0 | 0 | 0 | 0 | 0 | 0 | 0 | 0 | 0 | 0 | 0 | 0 | 0 | 0 | 0 | 0
1.2.2.1. | Гатч, Реконструкция ВЛ-0,4кВ по Рабочему пер., г. Коммунар | H_17-1-06-0-01-04-2-0723 | 2017 | 2017 | нд | нд | нд | 0.4331 | 0.4331 | 0.4331 | 0 | 0 | 0.4331 | 0 | 0 | 0 | 0 | 0 | 0 | 0.4331 | 0 | 0 | 0.4331 | 0
1.2.2.1. | Тихв, ВЛ-0,4 кВ ф. "Петровский" от РТП-37 (11-20-06-34) | G_11-20-06-34 | 2011 | 2015 | нд | нд | нд | 2.2652 | 0 | 0 | 0 | 0 | 0 | 0 | 0 | 0 | 0 | 0 | 0 | 0 | 0 | 0 | 0 | 0
1.2.2.1. | Луга, РК ВЛ-0,4 кВ от ТП-2 в пгт. Толмачево Лужского района ЛО (инв. №130000152) (12-2-13-0-01-04-2-051) | G_12-2-13-0-01-04-2-051 | 2012 | 2017 | нд | нд | нд | 2.244 | 2.244 | 2.244 | 0 | 0 | 2.244 | 0 | 0 | 0 | 0 | 0 | 0 | 2.244 | 0 | 0 | 2.244 | 0
1.2.2.1. | Волос, РК воздушной ЛЭП-10 кВ от ТП-343 до РТП-189, на молочный завод, дл. 1,500 км. (12-1-02-0-01-04-1-006) | G_12-1-02-0-01-04-1-006 | 2012 | 2015 | нд | нд | нд | 2.0359 | 0 | 0 | 0 | 0 | 0 | 0 | 0 | 0 | 0 | 0 | 0 | 0 | 0 | 0 | 0 | 0
1.2.2.1. | Волх, РК ВЛ-10кВ ТП 168 - ПС 393 - ТП 169 (14-1-03-0-01-04-2-001) | G_14-1-03-0-01-04-2-001 | 2014 | 2017 | нд | нд | нд | 3.0149 | 0 | 0 | 0 | 0 | 0 | 0 | 0 | 0 | 0 | 0 | 0 | 0 | 0 | 0 | 0 | 0
1.2.2.1. | Тихв, РК ВЛ-10 кВ от ТП-27 до ТП-28, ТП-29 (12-1-20-0-01-04-2-070) | G_12-1-20-0-01-04-2-070 | 2012 | 2015 | нд | нд | нд | 1.7436 | 0 | 0 | 0 | 0 | 0 | 0 | 0 | 0 | 0 | 0 | 0 | 0 | 0 | 0 | 0 | 0
1.2.2.1. | Всев, РК участка ЛЭП-6 кВ от ГПП-2 (ПС-515) до ТП - 11 в п. им. Морозова Всеволожского района ЛО (15-1-04-0-02-04-2-0065) | G_15-1-04-0-02-04-2-0065 | 2015 | 2017 | нд | нд | нд | 11.9866 | 7.7814 | 7.7814 | 0 | 0 | 7.7814 | 0 | 0 | 0 | 0 | 0 | 0 | 7.7814 | 0 | 0 | 7.7814 | 0
1.2.2.1. | Выб, РК ВЛ-10 кВ ПС Токаревская фид. 05 от ПР-218 на КТП-12 в пос. Советский Выборгского района ЛО (инв. № 050003710) (15-1-05-0-01-04-2-0125) | G_15-1-05-0-01-04-2-0125 | 2015 | 2016 | нд | нд | нд | 1.391 | 0 | 0 | 0 | 0 | 0 | 0 | 0 | 0 | 0 | 0 | 0 | 0 | 0 | 0 | 0 | 0
1.2.2.1. | Выб, РК ВЛ-6 кВ от "Калининская" фид.04,10 на ТП-77, г.Выборг (14-1-05-0-01-04-2-010) | G_14-1-05-0-01-04-2-010 | 2014 | 2016 | нд | нд | нд | 5.139 | 0 | 0 | 0 | 0 | 0 | 0 | 0 | 0 | 0 | 0 | 0 | 0 | 0 | 0 | 0 | 0
1.2.2.1. | Гатч, РК ВЛ-10 кВ ф. 1 ПС-322 от ТП-9 до ТП-73 в п. Вырица Гатчинского района ЛО (инв. № 100000642) (16-1-06-0-01-04-2-0199) | G_16-1-06-0-01-04-2-0199 | 2016 | 2017 | нд | нд | нд | 2.4817 | 0 | 0 | 0 | 0 | 0 | 0 | 0 | 0 | 0 | 0 | 0 | 0 | 0 | 0 | 0 | 0
1.2.2.1. | Гатч, РК ВЛ-6 кВ Ф4 ПС "Тайцы" на участке от ТП-1 до ТП-15 в п. Тайцы Гатчинского района ЛО (15-1-06-0-01-04-2-0628) | G_15-1-06-0-01-04-2-0628 | 2015 | 2016 | нд | нд | нд | 2.7846 | 0 | 0 | 0 | 0 | 0 | 0 | 0 | 0 | 0 | 0 | 0 | 0 | 0 | 0 | 0 | 0
1.2.2.1. | Гатч, РК ВЛ-6 кВ Ф4 ПС "Тайцы" на участке от ул. Железнодорожная до Гатчинского шоссе в п. Тайцы Гатчинского района ЛО (15-1-06-0-01-04-2-0627) | G_15-1-06-0-01-04-2-0627 | 2015 | 2016 | нд | нд | нд | 1.3598 | 0 | 0 | 0 | 0 | 0 | 0 | 0 | 0 | 0 | 0 | 0 | 0 | 0 | 0 | 0 | 0
1.2.2.1. | Гатч, РК ВЛ-6кВ ф4 и ф7 ПС "Тайцы" меж. ТП-15 и ТП-4 с вы-сом ВЛ из зоны жил. застр-ки и монтаж.совмещ-ой ВЛ ф4 и ф7 до ТП-4 (15-1-06-0-01-04-2-0629) | G_15-1-06-0-01-04-2-0629 | 2015 | 2016 | нд | нд | нд | 2.5502 | 0 | 0 | 0 | 0 | 0 | 0 | 0 | 0 | 0 | 0 | 0 | 0 | 0 | 0 | 0 | 0
1.2.2.1. | Кинг, РК BЛ и КЛ-6 кВ от РТП-14(ВЛ) ВЛ-6 кВ фид. 14-04 в г. Сланцы ЛО (инв. № 180000213) (15-1-08-0-01-04-2-0157) | G_15-1-08-0-01-04-2-0157 | 2015 | 2017 | нд | нд | нд | 11.9871 | 0 | 0 | 0 | 0 | 0 | 0 | 0 | 0 | 0 | 0 | 0 | 0 | 0 | 0 | 0 | 0
1.2.2.1. | Кинг, РК ВЛ и КЛ-6 кВ от ПС-351(ВЛ) ВЛ-6 кВ фид. ТП-80 - ТП-81 в г. Сланцы ЛО (инв. №180000211) (15-1-08-0-01-04-2-0160) | G_15-1-08-0-01-04-2-0160 | 2015 | 2017 | нд | нд | нд | 3.2249 | 0 | 0 | 0 | 0 | 0 | 0 | 0 | 0 | 0 | 0 | 0 | 0 | 0 | 0 | 0 | 0
1.2.2.1. | Кинг, РК ВЛ-6 кВ РТП-14 фид. 14-07 ТП-47-ЛР№195 в г. Сланцы ЛО (инв. №180000213) (15-1-08-0-01-04-2-0158) | G_15-1-08-0-01-04-2-0158 | 2015 | 2017 | нд | нд | нд | 12.0707 | 0 | 0 | 0 | 0 | 0 | 0 | 0 | 0 | 0 | 0 | 0 | 0 | 0 | 0 | 0 | 0
1.2.2.1. | Кинг, РК ВЛ-6кВ от РТП-14 фид. 14-13 в г. Сланцы ЛО (инв. №180000213) (16-1-08-0-01-04-2-0202) | G_16-1-08-0-01-04-2-0202 | 2016 | 2018 | нд | нд | нд | 16.5419 | 16.3577 | 9.0063 | 0 | 0 | 9.0063 | 0 | 7.3514 | 0 | 0 | 7.3514 | 0 | 16.3577 | 0 | 0 | 16.3577 | 0
1.2.2.1. | Киров, РК ВЛ-10 кВ от ППВ-3169 к ТП-701 (3818) в п. Назия Кировского района ЛО (инв. №100000267) (16-1-10-0-01-04-2-0212) | G_16-1-10-0-01-04-2-0212 | 2016 | 2017 | нд | нд | нд | 3.6575 | 0 | 0 | 0 | 0 | 0 | 0 | 0 | 0 | 0 | 0 | 0 | 0 | 0 | 0 | 0 | 0
1.2.2.1. | Киров, РК ВЛ-10 кВ от ППВ-3169 к ТП-701 (на участке от ППВ-3169 до КТП-3819) в п. Назия Кировского р-на ЛО (инв. №100000267) (15-1-10-0-01-04-2-0133) | G_15-1-10-0-01-04-2-0133 | 2015 | 2016 | нд | нд | нд | 2.0887 | 0 | 0 | 0 | 0 | 0 | 0 | 0 | 0 | 0 | 0 | 0 | 0 | 0 | 0 | 0 | 0
1.2.2.1. | Киров, РК ВЛ-10 кВ от ТП-718 в п. Назия Кировского района ЛО (инв. №100000269) (15-1-10-0-01-04-2-0134) | G_15-1-10-0-01-04-2-0134 | 2015 | 2016 | нд | нд | нд | 0.73709 | 0 | 0 | 0 | 0 | 0 | 0 | 0 | 0 | 0 | 0 | 0 | 0 | 0 | 0 | 0 | 0
1.2.2.1. | Киров, РК ВЛ-10 кВ фидера № 14 ПС-729 на участке от опоры № 21 до опоры № 32 в п. Павлово Кировского р-на ЛО (инв.№000000812) (15-1-10-0-01-04-2-0132) | G_15-1-10-0-01-04-2-0132 | 2015 | 2016 | нд | нд | нд | 1.1043 | 0 | 0 | 0 | 0 | 0 | 0 | 0 | 0 | 0 | 0 | 0 | 0 | 0 | 0 | 0 | 0
1.2.2.1. | Киров, РК ВЛ-10кВ ф.729-05 в п.Павлово (12-1-10-0-01-04-2-032) | G_12-1-10-0-01-04-2-032 | 2012 | 2017 | нд | нд | нд | 4.5689 | 0 | 0 | 0 | 0 | 0 | 0 | 0 | 0 | 0 | 0 | 0 | 0 | 0 | 0 | 0 | 0
1.2.2.1. | Киров, РК ВЛ-6 кВ от ВЛ-0,6 кВ ф. 733-01 до устанавливаемой МТП 63/6/0,4 кВ в п. Малукса Кировского района ЛО (13-1-10-1-01-00-2-179) | G_13-1-10-1-01-00-2-179 | 2013 | 2017 | нд | нд | нд | 0.61686 | 0 | 0 | 0 | 0 | 0 | 0 | 0 | 0 | 0 | 0 | 0 | 0 | 0 | 0 | 0 | 0
1.2.2.1. | Киров, РК ВЛ-6 кВ от ПС-733 ф. 02 до ТП-2 в п. Старая Малукса Кировского района ЛО (инв. № 000000823) (16-1-10-0-01-04-2-0211) | G_16-1-10-0-01-04-2-0211 | 2016 | 2017 | нд | нд | нд | 5.985 | 0 | 0 | 0 | 0 | 0 | 0 | 0 | 0 | 0 | 0 | 0 | 0 | 0 | 0 | 0 | 0
1.2.2.1. | Киров, РК ВЛ-6 кВ фидера № 01 ПС-733 на участке от ПС-733 до ТП-4 в п. Старая Малукса Кировского района ЛО (инв. №000000823) (15-1-10-0-01-04-2-0131) | G_15-1-10-0-01-04-2-0131 | 2015 | 2017 | нд | нд | нд | 3.9182 | 0 | 0 | 0 | 0 | 0 | 0 | 0 | 0 | 0 | 0 | 0 | 0 | 0 | 0 | 0 | 0
1.2.2.1. | Киров, РК ВЛ-6 кВ фидера № 02(07) ПС-720 на участке от опоры № 41 до опоры № 42 в п. Мга Кировского р-на ЛО (инв. №000000822) (15-1-10-0-01-04-2-0130) | G_15-1-10-0-01-04-2-0130 | 2015 | 2017 | нд | нд | нд | 1.8192 | 0 | 0 | 0 | 0 | 0 | 0 | 0 | 0 | 0 | 0 | 0 | 0 | 0 | 0 | 0 | 0
1.2.2.1. | Киров, РК ВЛ-6кВ ф 207 П/С Ладога (14-1-10-0-01-04-2-022) | G_14-1-10-0-01-04-2-022 | 2014 | 2017 | нд | нд | нд | 5.5739 | 0 | 0 | 0 | 0 | 0 | 0 | 0 | 0 | 0 | 0 | 0 | 0 | 0 | 0 | 0 | 0
1.2.2.1. | Киров, РК ВЛЗ-6 кВ п. Мга Кировского района ЛО ( инв. №000000822) (13-1-10-1-01-00-2-180) | G_13-1-10-1-01-00-2-180 | 2013 | 2017 | нд | нд | нд | 2.5972 | 0 | 0 | 0 | 0 | 0 | 0 | 0 | 0 | 0 | 0 | 0 | 0 | 0 | 0 | 0 | 0
1.2.2.1. | ЛодП, РК ВЛ-10 кВ от ТП-74 до ТП-22 ф. 266-03 в г. Лодейное Поле ЛО (инв. № 120000665) (15-1-12-0-02-04-1-0080) | G_15-1-12-0-02-04-1-0080 | 2015 | 2015 | нд | нд | нд | 1.5179 | 0 | 0 | 0 | 0 | 0 | 0 | 0 | 0 | 0 | 0 | 0 | 0 | 0 | 0 | 0 | 0
1.2.2.1. | ЛодП, РК ВЛ-6 кВ от оп.1 до оп.13 (ТП-32) ф.031-09 (инв.№0001744) в г.Лодейное Поле (12-1-12-0-01-04-2-057) | G_12-1-12-0-01-04-2-057 | 2012 | 2015 | нд | нд | нд | 2.248 | 0 | 0 | 0 | 0 | 0 | 0 | 0 | 0 | 0 | 0 | 0 | 0 | 0 | 0 | 0 | 0
1.2.2.1. | Подп, РК ВЛ-6 кВ фид.201-04 "Соцгородок" в г.Подпорожье ЛО (инв. №150000322) (14-1-15-0-01-04-2-098) | G_14-1-15-0-01-04-2-098 | 2014 | 2016 | нд | нд | нд | 0.9707 | 0 | 0 | 0 | 0 | 0 | 0 | 0 | 0 | 0 | 0 | 0 | 0 | 0 | 0 | 0 | 0
1.2.2.1. | Подп, РК ВЛ-6 кВ фид.201-06 от ТП-46 до ТП-75 (13-1-15-0-01-04-2-054) | G_13-1-15-0-01-04-2-054 | 2013 | 2015 | нд | нд | нд | 1.5865 | 0 | 0 | 0 | 0 | 0 | 0 | 0 | 0 | 0 | 0 | 0 | 0 | 0 | 0 | 0 | 0
1.2.2.1. | Подп, РК ВЛ-6 кВ фид.201-11 "9-й квартал" (12-1-15-0-01-04-2-060) | G_12-1-15-0-01-04-2-060 | 2012 | 2016 | нд | нд | нд | 2.6908 | 0 | 0 | 0 | 0 | 0 | 0 | 0 | 0 | 0 | 0 | 0 | 0 | 0 | 0 | 0 | 0
1.2.2.1. | СосБ, РК ВЛ-10 кВ от ПС-189 ф. 9-04 в г. Волосово ЛО (инв. №000001466) (15-1-19-0-01-04-2-0168) | G_15-1-19-0-01-04-2-0168 | 2015 | 2016 | нд | нд | нд | 8.3562 | 0 | 0 | 0 | 0 | 0 | 0 | 0 | 0 | 0 | 0 | 0 | 0 | 0 | 0 | 0 | 0
1.2.2.1. | Тосно, РК ВЛ-10 кВ от ПС-482 п.Красный Бор (инв.№210000710) (12-1-21-0-01-04-2-088) | G_12-1-21-0-01-04-2-088 | 2012 | 2016 | нд | нд | нд | 5.377 | 0 | 0 | 0 | 0 | 0 | 0 | 0 | 0 | 0 | 0 | 0 | 0 | 0 | 0 | 0 | 0
1.2.2.1. | Тосно, РК ВЛ-10 кВ от ПС-716 (ф. 716-03 на уч. от ТП-30 до ТП-27) в г. Тосно ЛО (инв. № 210000376) (15-1-21-0-01-04-2-0175) | G_15-1-21-0-01-04-2-0175 | 2015 | 2017 | нд | нд | нд | 3.1237 | 0 | 0 | 0 | 0 | 0 | 0 | 0 | 0 | 0 | 0 | 0 | 0 | 0 | 0 | 0 | 0
1.2.2.1. | Тосно, РК ВЛ-10 кВ от ПС-716 до проектируемой МТП 250 кВА ул.Дзержинского, г.Тосно (инв.№ 210000376) (13-1-21-1-01-00-2-191) | G_13-1-21-1-01-00-2-191 | 2013 | 2015 | нд | нд | нд | 0.53373 | 0 | 0 | 0 | 0 | 0 | 0 | 0 | 0 | 0 | 0 | 0 | 0 | 0 | 0 | 0 | 0
1.2.2.1. | Тосно, РК ВЛ-10 кВ ф. 4-10 от ПС-482 в п. Красный Бор Тосненского района ЛО (инв. № 210000710) (15-1-21-0-01-04-2-0174) | G_15-1-21-0-01-04-2-0174 | 2015 | 2017 | нд | нд | нд | 3.2497 | 0 | 0 | 0 | 0 | 0 | 0 | 0 | 0 | 0 | 0 | 0 | 0 | 0 | 0 | 0 | 0
1.2.2.1. | Тосно, РК ВЛ-10 кВ ф. 483-09 от опоры № 4 до ТП-87 Тосно, ЛО (13-1-21-0-01-04-2-044) | G_13-1-21-0-01-04-2-044 | 2013 | 2017 | нд | нд | нд | 3.7402 | 0 | 0 | 0 | 0 | 0 | 0 | 0 | 0 | 0 | 0 | 0 | 0 | 0 | 0 | 0 | 0
1.2.2.1. | Тосно, РК ВЛ-10 кВ ф.483-04 от опоры 38 до проектируемой СТП-100 кВА на ул.Куйбышева (инв.№ 210000374) (13-1-21-1-01-00-2-194) | G_13-1-21-1-01-00-2-194 | 2013 | 2017 | нд | нд | нд | 0.75572 | 0 | 0 | 0 | 0 | 0 | 0 | 0 | 0 | 0 | 0 | 0 | 0 | 0 | 0 | 0 | 0
1.2.2.1. | Тосно, РК ВЛ-10 от ПС-35/10 п.Радофинниково (инв.№210000724) (12-1-21-0-01-04-2-085) | G_12-1-21-0-01-04-2-085 | 2012 | 2015 | нд | нд | нд | 4.1043 | 0 | 0 | 0 | 0 | 0 | 0 | 0 | 0 | 0 | 0 | 0 | 0 | 0 | 0 | 0 | 0
1.2.2.1. | Тосно, РК ВЛ-6 кВ в п. Ульяновка, Тосненского р-на, ЛО (установка Реклоузеров) (12-1-21-0-01-04-2-157) | G_12-1-21-0-01-04-2-157 | 2012 | 2017 | нд | нд | нд | 7.5657 | 0 | 0 | 0 | 0 | 0 | 0 | 0 | 0 | 0 | 0 | 0 | 0 | 0 | 0 | 0 | 0
1.2.2.1. | Тосно, РК ВЛ-6 кВ от РТП-724 в п. Ульяновка (13-1-21-0-01-04-2-060) | G_13-1-21-0-01-04-2-060 | 2013 | 2017 | нд | нд | нд | 2.4807 | 0 | 0 | 0 | 0 | 0 | 0 | 0 | 0 | 0 | 0 | 0 | 0 | 0 | 0 | 0 | 0
1.2.2.1. | Тосно, РК ВЛ-6 кВ от РТП-724 с переводом сущ-их сетей с 6 кВ на 10 кВ в п. Ульяновка Тосненского р-на ЛО (инв.№210000499) (13-1-21-0-01-04-2-203) | G_13-1-21-0-01-04-2-203 | 2013 | 2017 | нд | нд | нд | 0.42722 | 0 | 0 | 0 | 0 | 0 | 0 | 0 | 0 | 0 | 0 | 0 | 0 | 0 | 0 | 0 | 0
1.2.2.1. | Тосно, РК ВЛЗ-6 кВ ф.724-06 к ТП-6 в п.Ульяновка (12-1-21-1-01-00-2-150) | G_12-1-21-1-01-00-2-150 | 2012 | 2017 | нд | нд | нд | 2.9464 | 0 | 0 | 0 | 0 | 0 | 0 | 0 | 0 | 0 | 0 | 0 | 0 | 0 | 0 | 0 | 0
1.2.2.1. | Тосно, РК ЛЭП-10 кВ от ЦРП в п.Ульяновка для перезавода сущ-их сетей с 6 кВ на 10 кВ (12-1-21-1-01-00-2-148) | G_12-1-21-1-01-00-2-148 | 2012 | 2016 | нд | нд | нд | 9.3125 | 0 | 0 | 0 | 0 | 0 | 0 | 0 | 0 | 0 | 0 | 0 | 0 | 0 | 0 | 0 | 0
1.2.2.1. | Гатч, Реконструкция ВЛ-10кВ от РП-2 до ТП-26 п.Сиверский | H_17-1-06-0-01-04-2-0682 | 2017 | 2017 | нд | нд | нд | 1.3449 | 0 | 0 | 0 | 0 | 0 | 0 | 0 | 0 | 0 | 0 | 0 | 0 | 0 | 0 | 0 | 0
1.2.2.1. | Тосно, РК ВЛ-0,4 кВ от КТП-17 в г.Никольское (инв.№210000581) (12-1-21-0-01-04-2-095) | G_12-1-21-0-01-04-2-095 | 2012 | 2015 | нд | нд | нд | 10.8234 | 0 | 0 | 0 | 0 | 0 | 0 | 0 | 0 | 0 | 0 | 0 | 0 | 0 | 0 | 0 | 0
1.2.2.1. | Волх, РК КЛ-0,4кВ от ТП-146 фид. "Рыбозавод" (15-1-03-0-01-04-2-0103) | G_15-1-03-0-01-04-2-0103 | 2015 | 2015 | нд | нд | нд | 1.1179 | 0 | 0 | 0 | 0 | 0 | 0 | 0 | 0 | 0 | 0 | 0 | 0 | 0 | 0 | 0 | 0
1.2.2.1. | Волх, РК КЛ-0,4 кВ от ТП-146 до объекта ГО в г. Волхов ЛО (инв. № 030000974) (16-1-03-0-01-04-2-0204) | G_16-1-03-0-01-04-2-0204 | 2016 | 2017 | нд | нд | нд | 1.0618 | 0 | 0 | 0 | 0 | 0 | 0 | 0 | 0 | 0 | 0 | 0 | 0 | 0 | 0 | 0 | 0
1.2.2.1. | Волх, РК КЛ-0,4 кВ от ТП-157 фид. «Ломоносова 12а» в г. Волхов ЛО (инв. № 030001062) (16-1-03-0-01-04-1-0078) | G_16-1-03-0-01-04-1-0078 | 2016 | 2016 | нд | нд | нд | 0.76711 | 0 | 0 | 0 | 0 | 0 | 0 | 0 | 0 | 0 | 0 | 0 | 0 | 0 | 0 | 0 | 0
1.2.2.1. | Волх, РК КЛ-0,4 кВ от ТП-174 фид. "Новгородская 10" в г. Волхов ЛО (15-1-03-0-01-04-2-0102) | G_15-1-03-0-01-04-2-0102 | 2015 | 2015 | нд | нд | нд | 0.29256 | 0 | 0 | 0 | 0 | 0 | 0 | 0 | 0 | 0 | 0 | 0 | 0 | 0 | 0 | 0 | 0
1.2.2.1. | Волх, РК КЛ-0,4 кВ от ТП-176 фид. «Калинина 13-Калинина 17» в г. Волхов ЛО (инв. № 030001124) (16-1-03-0-01-04-1-0075) | G_16-1-03-0-01-04-1-0075 | 2016 | 2016 | нд | нд | нд | 0.83383 | 0 | 0 | 0 | 0 | 0 | 0 | 0 | 0 | 0 | 0 | 0 | 0 | 0 | 0 | 0 | 0
1.2.2.1. | Волх, РК КЛ-0,4 кВ от ТП-177 фид. «Калинина 38-Калинина 38а» в г. Волхов ЛО (инв. № 030001137) (16-1-03-0-01-04-1-0076) | G_16-1-03-0-01-04-1-0076 | 2016 | 2016 | нд | нд | нд | 0.68882 | 0 | 0 | 0 | 0 | 0 | 0 | 0 | 0 | 0 | 0 | 0 | 0 | 0 | 0 | 0 | 0
1.2.2.1. | Волх, РК КЛ-0,4 кВ от ТП-188 фид. «Авиационная 38» в г. Волхов ЛО (инв. № 030001213) (16-1-03-0-01-04-1-0077) | G_16-1-03-0-01-04-1-0077 | 2016 | 2016 | нд | нд | нд | 0.55078 | 0 | 0 | 0 | 0 | 0 | 0 | 0 | 0 | 0 | 0 | 0 | 0 | 0 | 0 | 0 | 0
1.2.2.1. | Волх, РК КЛ-0,4кВ ТП 189 жил.дома ф. "Дома" (14-1-03-0-01-04-1-005) | G_14-1-03-0-01-04-1-005 | 2014 | 2015 | нд | нд | нд | 0.29232 | 0 | 0 | 0 | 0 | 0 | 0 | 0 | 0 | 0 | 0 | 0 | 0 | 0 | 0 | 0 | 0
1.2.2.1. | Волх, РК КЛ-0,4кВ ТП-160 ГО в подвале Кировский пр.41 (15-1-03-0-01-04-1-0101) | G_15-1-03-0-01-04-1-0101 | 2015 | 2015 | нд | нд | нд | 0.1672 | 0 | 0 | 0 | 0 | 0 | 0 | 0 | 0 | 0 | 0 | 0 | 0 | 0 | 0 | 0 | 0
1.2.2.1. | Тихв, РК КЛ-0,4кВ от РП1 ф.04РП1-Социалистическая 3,5,7 с частич. перев-м КЛ-0,4 кВ в ВЛИ-0,4кВ в г.Бокситогорск (№010000279) (15-1-20-0-01-04-2-0099) | G_15-1-20-0-01-04-2-0099 | 2015 | 2017 | нд | нд | нд | 0.45052 | 0 | 0 | 0 | 0 | 0 | 0 | 0 | 0 | 0 | 0 | 0 | 0 | 0 | 0 | 0 | 0
1.2.2.1. | Тихв, РК участка КЛ-0,4 от ТП-10 (инв. №200000152) (14-1-20-0-01-04-2-101) | G_14-1-20-0-01-04-2-101 | 2014 | 2015 | нд | нд | нд | 0.93122 | 0 | 0 | 0 | 0 | 0 | 0 | 0 | 0 | 0 | 0 | 0 | 0 | 0 | 0 | 0 | 0
1.2.2.1. | Тихв, РК участка КЛ-0,4 от ТП-9 (инв. №200000150) (14-1-20-0-01-04-2-100) | G_14-1-20-0-01-04-2-100 | 2014 | 2015 | нд | нд | нд | 0.96835 | 0 | 0 | 0 | 0 | 0 | 0 | 0 | 0 | 0 | 0 | 0 | 0 | 0 | 0 | 0 | 0
1.2.2.1. | Всев, РК 2КЛ-0,4 кВ от РУ-0,4 кВ ТП-10к до ВРУ-0,4 кВ д.7а ввод1 в п. Кузьмоловский Всеволожского района ЛО (инв. № 040000165) (15-1-04-0-01-04-2-0107 | G_15-1-04-0-01-04-2-0107 | 2015 | 2017 | нд | нд | нд | 1.4308 | 0 | 0 | 0 | 0 | 0 | 0 | 0 | 0 | 0 | 0 | 0 | 0 | 0 | 0 | 0 | 0
1.2.2.1. | Всев, РК 2КЛ-0,4 кВ от РУ-0,4 кВ ТП-10к до ВРУ-0,4 кВ д.7а ввод2 в п. Кузьмоловский Всеволожского района ЛО (инв. №040000168) (15-1-04-0-01-04-2-0108) | G_15-1-04-0-01-04-2-0108 | 2015 | 2016 | нд | нд | нд | 0.18841 | 0 | 0 | 0 | 0 | 0 | 0 | 0 | 0 | 0 | 0 | 0 | 0 | 0 | 0 | 0 | 0
1.2.2.1. | Всев, РК КЛ-0,4 кВ от РУ-0,4 кВ ТП-1к до ВРУ-0,4 кВ домов в п. Кузьмоловский Всеволожского района ЛО (инв. № 040000059) (15-1-04-0-01-04-2-0105) | G_15-1-04-0-01-04-2-0105 | 2015 | 2017 | нд | нд | нд | 3.0872 | 0 | 0 | 0 | 0 | 0 | 0 | 0 | 0 | 0 | 0 | 0 | 0 | 0 | 0 | 0 | 0
1.2.2.1. | Всев, РК КЛ-0,4 кВ от РУ-0,4 кВ ТП-3к до ВРУ-0,4 кВ дома в п. Кузьмоловский Всеволожского района ЛО (инв. № 040000203) (15-1-04-0-01-04-2-0106) | G_15-1-04-0-01-04-2-0106 | 2015 | 2016 | нд | нд | нд | 0.37683 | 0 | 0 | 0 | 0 | 0 | 0 | 0 | 0 | 0 | 0 | 0 | 0 | 0 | 0 | 0 | 0
1.2.2.1. | Всев, РК КЛ-0,4 кВ от ТП-24 до пл. Культуры в г.п. им. Морозова Всеволожского района ЛО (инв. № 000000064) (13-1-04-0-01-04-2-134) | G_13-1-04-0-01-04-2-134 | 2013 | 2017 | нд | нд | нд | 1.6744 | 0 | 0 | 0 | 0 | 0 | 0 | 0 | 0 | 0 | 0 | 0 | 0 | 0 | 0 | 0 | 0
1.2.2.1. | Выб, РК КЛ-0,4 кВ от КТП-10 до К 36 – К 43 в пос. Советский Выборгского района ЛО (инв. № 050003699) (15-1-05-0-01-04-2-0120) | G_15-1-05-0-01-04-2-0120 | 2015 | 2016 | нд | нд | нд | 0.31728 | 0 | 0 | 0 | 0 | 0 | 0 | 0 | 0 | 0 | 0 | 0 | 0 | 0 | 0 | 0 | 0
1.2.2.1. | Выб, РК КЛ-0,4 кВ от КТП-10 до К 36 в пос. Советский Выборгского района ЛО (инв. № 050003698) (15-1-05-0-01-04-2-0119) | G_15-1-05-0-01-04-2-0119 | 2015 | 2016 | нд | нд | нд | 0.75789 | 0 | 0 | 0 | 0 | 0 | 0 | 0 | 0 | 0 | 0 | 0 | 0 | 0 | 0 | 0 | 0
1.2.2.1. | Выб, РК КЛ-0,4 кВ от КТП-10 до К 43 – К 44 в п. Советский Выборгского района ЛО (инв. № 050003700) (15-1-05-0-01-04-2-0121) | G_15-1-05-0-01-04-2-0121 | 2015 | 2016 | нд | нд | нд | 0.215 | 0 | 0 | 0 | 0 | 0 | 0 | 0 | 0 | 0 | 0 | 0 | 0 | 0 | 0 | 0 | 0
1.2.2.1. | Киров, РК ВЛ-0,4кВ от ТП-416 в п.Павлово (12-1-10-0-01-04-2-037) | H_12-1-10-0-01-04-2-037 | 2012 | 2017 | нд | нд | нд | 4.1171 | 0 | 0 | 0 | 0 | 0 | 0 | 0 | 0 | 0 | 0 | 0 | 0 | 0 | 0 | 0 | 0
1.2.2.1. | Киров, РК ВЛ-0,4кВ от ТП-528 в г.Отрадное (12-1-10-0-01-04-2-041) | H_12-1-10-0-01-04-2-041 | 2012 | 2017 | нд | нд | нд | 4.2204 | 0 | 0 | 0 | 0 | 0 | 0 | 0 | 0 | 0 | 0 | 0 | 0 | 0 | 0 | 0 | 0
1.2.2.1. | Выб, РК КЛ-0,4 кВ от ТП-148 в г. Выборг ЛО (инв. № 050001711) (15-1-05-0-01-04-2-0114) | G_15-1-05-0-01-04-2-0114 | 2015 | 2016 | нд | нд | нд | 1.6772 | 0 | 0 | 0 | 0 | 0 | 0 | 0 | 0 | 0 | 0 | 0 | 0 | 0 | 0 | 0 | 0
1.2.2.1. | Выб, РК КЛ-0,4 кВ от ТП-149 до Ленинградского проспекта, д. 4 в г. Выборг ЛО (инв. № 050001737) (15-1-05-0-01-04-2-0116) | G_15-1-05-0-01-04-2-0116 | 2015 | 2016 | нд | нд | нд | 0.57948 | 0 | 0 | 0 | 0 | 0 | 0 | 0 | 0 | 0 | 0 | 0 | 0 | 0 | 0 | 0 | 0
1.2.2.1. | Выб, РК КЛ-0,4 кВ от ТП-188 до К 116 в г. Выборг ЛО (инв. № 050001957) (15-1-05-0-01-04-2-0117) | G_15-1-05-0-01-04-2-0117 | 2015 | 2016 | нд | нд | нд | 2.8179 | 0 | 0 | 0 | 0 | 0 | 0 | 0 | 0 | 0 | 0 | 0 | 0 | 0 | 0 | 0 | 0
1.2.2.1. | Выб, РК КЛ-0,4 кВ от ТП-188 до К 135 в г. Выборг ЛО (инв. № 050001958) (15-1-05-0-01-04-2-0118) | G_15-1-05-0-01-04-2-0118 | 2015 | 2016 | нд | нд | нд | 0.89709 | 0 | 0 | 0 | 0 | 0 | 0 | 0 | 0 | 0 | 0 | 0 | 0 | 0 | 0 | 0 | 0
1.2.2.1. | Выб, РК КЛ-0,4 кВ от ТП-20 до К-58 в г. Выборг ЛО (инв. № 050000747) (15-1-05-0-01-04-2-0111) | G_15-1-05-0-01-04-2-0111 | 2015 | 2016 | нд | нд | нд | 0.84801 | 0 | 0 | 0 | 0 | 0 | 0 | 0 | 0 | 0 | 0 | 0 | 0 | 0 | 0 | 0 | 0
1.2.2.1. | Выб, РК КЛ-0,4 кВ от ТП-21 в г. Светогорск Выборгского района ЛО (инв. № 050003233) (15-1-05-0-01-04-2-0115) | G_15-1-05-0-01-04-2-0115 | 2015 | 2016 | нд | нд | нд | 0.66359 | 0 | 0 | 0 | 0 | 0 | 0 | 0 | 0 | 0 | 0 | 0 | 0 | 0 | 0 | 0 | 0
1.2.2.1. | Выб, РК КЛ-0,4кВ от ТП-165 на ШРН-69, г.Выборг (14-1-05-0-01-04-2-015) | G_14-1-05-0-01-04-2-015 | 2014 | 2015 | нд | нд | нд | 0.91094 | 0 | 0 | 0 | 0 | 0 | 0 | 0 | 0 | 0 | 0 | 0 | 0 | 0 | 0 | 0 | 0
1.2.2.1. | Выб, РК КЛ-0,4кВ от ТП-219 на ШРН-210 и на ШРН-279, г.Выборг (14-1-05-0-01-04-2-017) | G_14-1-05-0-01-04-2-017 | 2014 | 2015 | нд | нд | нд | 1.6512 | 0 | 0 | 0 | 0 | 0 | 0 | 0 | 0 | 0 | 0 | 0 | 0 | 0 | 0 | 0 | 0
1.2.2.1. | Выб, РК КЛ-0,4кВ от ТП-4 на ШРН-17 и ШРН-18, г.Светогорск (14-1-05-0-01-04-2-016) | G_14-1-05-0-01-04-2-016 | 2014 | 2015 | нд | нд | нд | 0.36237 | 0 | 0 | 0 | 0 | 0 | 0 | 0 | 0 | 0 | 0 | 0 | 0 | 0 | 0 | 0 | 0
1.2.2.1. | Выб, РК КЛ-0,4кВ ТП-13, г.Выборг К-40-Ленина,4 (14-1-05-0-01-04-2-018) | G_14-1-05-0-01-04-2-018 | 2014 | 2015 | нд | нд | нд | 0.46224 | 0 | 0 | 0 | 0 | 0 | 0 | 0 | 0 | 0 | 0 | 0 | 0 | 0 | 0 | 0 | 0
1.2.2.1. | Выб, РК КЛ-1 кВ от ТП-10 в г. Светогорск Выборгского района ЛО (инв. № 050003140) (15-1-05-0-01-04-2-0112) | G_15-1-05-0-01-04-2-0112 | 2015 | 2016 | нд | нд | нд | 0.69008 | 0 | 0 | 0 | 0 | 0 | 0 | 0 | 0 | 0 | 0 | 0 | 0 | 0 | 0 | 0 | 0
1.2.2.1. | Выб, РК КЛ-1 кВ от ТП-6 на Ленинградском шоссе, 74 - 70 в г. Каменногорск Выборгского района ЛО (инв. № 050003419) (15-1-05-0-01-04-2-0113) | G_15-1-05-0-01-04-2-0113 | 2015 | 2016 | нд | нд | нд | 0.414 | 0 | 0 | 0 | 0 | 0 | 0 | 0 | 0 | 0 | 0 | 0 | 0 | 0 | 0 | 0 | 0
1.2.2.1. | Выб, РК КЛ-1 кВ от ТП-6 по Ленинградскому шоссе в г. Каменногорск Выборгского района ЛО (инв. №050003411) (16-1-05-0-01-04-2-0190) | G_16-1-05-0-01-04-2-0190 | 2016 | 2017 | нд | нд | нд | 0.61707 | 0 | 0 | 0 | 0 | 0 | 0 | 0 | 0 | 0 | 0 | 0 | 0 | 0 | 0 | 0 | 0
1.2.2.1. | Выб, РК КЛ-1 кВ от ТП-6 по ул. Песчаная в г. Каменногорск Выборгского района ЛО (инв. № 050003407) (16-1-05-0-01-04-2-0189) | G_16-1-05-0-01-04-2-0189 | 2016 | 2017 | нд | нд | нд | 0.70316 | 0 | 0 | 0 | 0 | 0 | 0 | 0 | 0 | 0 | 0 | 0 | 0 | 0 | 0 | 0 | 0
1.2.2.1. | Киров, РК КЛ-0,4 кВ от ТП-754 г. Кировск ЛО (13-1-10-0-01-04-2-097) | G_13-1-10-0-01-04-2-097 | 2013 | 2017 | нд | нд | нд | 5.5099 | 0 | 0 | 0 | 0 | 0 | 0 | 0 | 0 | 0 | 0 | 0 | 0 | 0 | 0 | 0 | 0
1.2.2.1. | Киров, РК КЛ-0,4кВ от ТП-103 (12-1-10-0-01-04-2-042) | G_12-1-10-0-01-04-2-042 | 2012 | 2015 | нд | нд | нд | 2.1857 | 0 | 0 | 0 | 0 | 0 | 0 | 0 | 0 | 0 | 0 | 0 | 0 | 0 | 0 | 0 | 0
1.2.2.1. | Киров, РК КЛ-0,4кВ от ТП-104 (12-1-10-0-01-04-2-043) | H_12-1-10-0-01-04-2-043 | 2012 | 2017 | нд | нд | нд | 0.52084 | 0 | 0 | 0 | 0 | 0 | 0 | 0 | 0 | 0 | 0 | 0 | 0 | 0 | 0 | 0 | 0
1.2.2.1. | ЛодП, РК КЛ-0,4 кВ от ТП-35 в г. Подпорожье ЛО (инв. № 150000355) (16-1-12-0-01-04-2-0225) | G_16-1-12-0-01-04-2-0225 | 2016 | 2017 | нд | нд | нд | 0.49248 | 0 | 0 | 0 | 0 | 0 | 0 | 0 | 0 | 0 | 0 | 0 | 0 | 0 | 0 | 0 | 0
1.2.2.1. | ЛодП, РК КЛ-0,4 кВ от ТП-58 на пр. Урицкого, дом № 8а в г. Лодейное Поле ЛО (инв. № 120000602) (15-1-12-0-01-04-2-0153) | G_15-1-12-0-01-04-2-0153 | 2015 | 2016 | нд | нд | нд | 1.0422 | 0 | 0 | 0 | 0 | 0 | 0 | 0 | 0 | 0 | 0 | 0 | 0 | 0 | 0 | 0 | 0
1.2.2.1. | ЛодП, РК КЛ-0,4 кВ от ТП-58 на ул. Карла Маркса, дом № 33а в г. Лодейное Поле ЛО (инв. № 120000599) (15-1-12-0-01-04-2-0152) | G_15-1-12-0-01-04-2-0152 | 2015 | 2017 | нд | нд | нд | 0.63723 | 0 | 0 | 0 | 0 | 0 | 0 | 0 | 0 | 0 | 0 | 0 | 0 | 0 | 0 | 0 | 0
1.2.2.1. | ЛодП, РК КЛ-0,4 кВ от ТП-8 на здание охраны в г. Лодейное Поле ЛО (инв. № 120000307) (15-1-12-0-01-04-2-0147) | G_15-1-12-0-01-04-2-0147 | 2015 | 2016 | нд | нд | нд | 0.98536 | 0 | 0 | 0 | 0 | 0 | 0 | 0 | 0 | 0 | 0 | 0 | 0 | 0 | 0 | 0 | 0
1.2.2.1. | ЛодП, РК КЛ-0,4 кВ от ТП-8 на кухню д/сада г. Лодейное Поле ЛО (инв.№120000305) (13-1-12-0-01-04-2-108) | G_13-1-12-0-01-04-2-108 | 2013 | 2015 | нд | нд | нд | 0.84807 | 0 | 0 | 0 | 0 | 0 | 0 | 0 | 0 | 0 | 0 | 0 | 0 | 0 | 0 | 0 | 0
1.2.2.1. | ЛодП, РК КЛ-0,4 кВ от ТП-8 на освещение д/сада г. Лодейное Поле ЛО (инв.№120000306) (13-1-12-0-01-04-2-109) | G_13-1-12-0-01-04-2-109 | 2013 | 2015 | нд | нд | нд | 0.55193 | 0 | 0 | 0 | 0 | 0 | 0 | 0 | 0 | 0 | 0 | 0 | 0 | 0 | 0 | 0 | 0
1.2.2.1. | ЛодП, РК КЛ-0,4 кВ от ТП-8 на ул. Титова, дом № 23 (Госбанк) в г. Лодейное Поле ЛО (инв. № 120000308) (15-1-12-0-01-04-2-0148) | G_15-1-12-0-01-04-2-0148 | 2015 | 2016 | нд | нд | нд | 1.1815 | 0 | 0 | 0 | 0 | 0 | 0 | 0 | 0 | 0 | 0 | 0 | 0 | 0 | 0 | 0 | 0
1.2.2.1. | ЛодП, РК КЛ-0,4 кВ от ТП-8 на ул. Титова, дом № 29 подъезд 1, 2, 3 в г. Лодейное Поле ЛО (инв. № 120000309) (15-1-12-0-01-04-2-0150) | G_15-1-12-0-01-04-2-0150 | 2015 | 2016 | нд | нд | нд | 0.77439 | 0 | 0 | 0 | 0 | 0 | 0 | 0 | 0 | 0 | 0 | 0 | 0 | 0 | 0 | 0 | 0
1.2.2.1. | ЛодП, РК КЛ-0,4 кВ от ТП-8 на ул. Титова, дом № 29 подъезд 4, 5, 6 в г. Лодейное Поле ЛО (инв. №120000310) (15-1-12-0-01-04-2-0151) | G_15-1-12-0-01-04-2-0151 | 2015 | 2017 | нд | нд | нд | 0.57914 | 0 | 0 | 0 | 0 | 0 | 0 | 0 | 0 | 0 | 0 | 0 | 0 | 0 | 0 | 0 | 0
1.2.2.1. | ЛодП, РК КЛ-0,4 кВ от ТП-8 на ул. Титова, дом № 34 в г. Лодейное Поле ЛО (инв. №120000313) (15-1-12-0-01-04-2-0149) | G_15-1-12-0-01-04-2-0149 | 2015 | 2017 | нд | нд | нд | 1.1314 | 0 | 0 | 0 | 0 | 0 | 0 | 0 | 0 | 0 | 0 | 0 | 0 | 0 | 0 | 0 | 0
1.2.2.1. | ЛодП, РК КЛ-0,4 кВ от ТП-86 до ВРУ здания администрации в г. Подпорожье ЛО (инв. № 150000500) (16-1-12-0-01-04-2-0227) | G_16-1-12-0-01-04-2-0227 | 2016 | 2017 | нд | нд | нд | 1.1339 | 0 | 0 | 0 | 0 | 0 | 0 | 0 | 0 | 0 | 0 | 0 | 0 | 0 | 0 | 0 | 0
1.2.2.1. | ЛодП, РК КЛ-0,4 кВ от ТП-86 до ВРУ кинотеатра в г. Подпорожье ЛО (инв. № 150000440) (16-1-12-0-01-04-2-0228) | G_16-1-12-0-01-04-2-0228 | 2016 | 2017 | нд | нд | нд | 0.89332 | 0 | 0 | 0 | 0 | 0 | 0 | 0 | 0 | 0 | 0 | 0 | 0 | 0 | 0 | 0 | 0
1.2.2.1. | Подп, РК КЛ-0,4 кВ от ТП-44 г. Подпорожье ЛО (инв. № 150000125) (14-1-15-0-01-04-2-032) | G_14-1-15-0-01-04-2-032 | 2014 | 2016 | нд | нд | нд | 1.4864 | 0 | 0 | 0 | 0 | 0 | 0 | 0 | 0 | 0 | 0 | 0 | 0 | 0 | 0 | 0 | 0
1.2.2.1. | Подп, РК КЛ-0,4 кВ от ТП-85 до ж/дома № 2 по ул. Комсомольская в г. Подпорожье ЛО (15-1-15-0-01-04-2-0154) | G_15-1-15-0-01-04-2-0154 | 2015 | 2017 | нд | нд | нд | 0.56495 | 0 | 0 | 0 | 0 | 0 | 0 | 0 | 0 | 0 | 0 | 0 | 0 | 0 | 0 | 0 | 0
1.2.2.1. | Приг, РК КЛ-0,4 кВ от ТП-2к до ВРУ-0,4 кВ д.10а ввод №1 по ул.Железнодорожная в Кузьмоловском ГП Всев-го р-а (№040000066) (16-1-17-0-01-04-2-0185) | G_16-1-17-0-01-04-2-0185 | 2016 | 2017 | нд | нд | нд | 0.77022 | 0 | 0 | 0 | 0 | 0 | 0 | 0 | 0 | 0 | 0 | 0 | 0 | 0 | 0 | 0 | 0
1.2.2.1. | Приг, РК КЛ-0,4 кВ от ТП-2к до ВРУ-0,4 кВ д.10а ввод №2 по ул.Железнодорожная в Кузьмоловском ГП Всев-го р-а (ин.№040000070) (16-1-17-0-01-04-2-0186) | G_16-1-17-0-01-04-2-0186 | 2016 | 2017 | нд | нд | нд | 0.77022 | 0 | 0 | 0 | 0 | 0 | 0 | 0 | 0 | 0 | 0 | 0 | 0 | 0 | 0 | 0 | 0
1.2.2.1. | Приг, РК КЛ-0,4 кВ от ТП-3к до ВРУ-0,4 кВ д.18, 20 по ул.Молодежная и д.14 по ул.Железно-ая в Кузьмол-м ГП Всев.р.(040000076) (16-1-17-0-01-04-2-0187) | G_16-1-17-0-01-04-2-0187 | 2016 | 2017 | нд | нд | нд | 0.57978 | 0 | 0 | 0 | 0 | 0 | 0 | 0 | 0 | 0 | 0 | 0 | 0 | 0 | 0 | 0 | 0
1.2.2.1. | Приг, РК КЛ-0,4кВ от ТП-3к до ВРУ-0,4 кВ д.3, 5 по ул.Пионерская и д.16 по ул.Железно-ая в Кузьмол-ом ГП Всев.р. (№040000080) (16-1-17-0-01-04-2-0188) | G_16-1-17-0-01-04-2-0188 | 2016 | 2017 | нд | нд | нд | 0.46248 | 0 | 0 | 0 | 0 | 0 | 0 | 0 | 0 | 0 | 0 | 0 | 0 | 0 | 0 | 0 | 0
1.2.2.1. | Тосно, РК КЛ-0,4 кВ от ТП-81 г. Тосно с перезаводом на РП-4 в г. Тосно ЛО (инв. № 210000338) (15-1-21-0-01-04-2-0173) | G_15-1-21-0-01-04-2-0173 | 2015 | 2017 | нд | нд | нд | 2.522 | 0 | 0 | 0 | 0 | 0 | 0 | 0 | 0 | 0 | 0 | 0 | 0 | 0 | 0 | 0 | 0
1.2.2.1. | Гатч, Реконструкция КЛ-0,4кВ от ТП-41 г.Гатчина | H_17-1-06-0-01-04-2-0726 | 2017 | 2018 | нд | нд | нд | 0.77219 | 0.77219 | 0.77219 | 0 | 0 | 0.77219 | 0 | 0 | 0 | 0 | 0 | 0 | 0.77219 | 0 | 0 | 0.77219 | 0
1.2.2.1. | Гатч, Реконструкция КЛ-0,4кВ от ТП-68 г.Гатчина | H_17-1-06-0-01-04-2-0729 | 2017 | 2017 | нд | нд | нд | 0.44934 | 0 | 0 | 0 | 0 | 0 | 0 | 0 | 0 | 0 | 0 | 0 | 0 | 0 | 0 | 0 | 0
1.2.2.1. | Гатч, Реконструкция КЛ-0,4кВ от ТП-57 г.Гатчина | H_17-1-06-0-01-04-2-0728 | 2017 | 2017 | нд | нд | нд | 0.80792 | 0 | 0 | 0 | 0 | 0 | 0 | 0 | 0 | 0 | 0 | 0 | 0 | 0 | 0 | 0 | 0
1.2.2.1. | ЛодП, РК КЛ 0,4 кВ к ТП-44 ул.Гагарина,12 в г.Лодейное Поле ЛО (15-1-12-0-02-04-1-0183) | H_15-1-12-0-02-04-1-0183 | 2015 | 2017 | нд | нд | нд | 0.73479 | 0.73479 | 0.73479 | 0 | 0 | 0.73479 | 0 | 0 | 0 | 0 | 0 | 0 | 0.73479 | 0 | 0 | 0.73479 | 0
1.2.2.1. | ЛодП, РК КЛ 0,4 кВ от ТП-12 на ул. Гагарина, 21 в г.Лодейное Поле ЛО (15-1-12-0-01-04-1-0185) | H_15-1-12-0-01-04-1-0185 | 2015 | 2017 | нд | нд | нд | 0.85169 | 0.85169 | 0.85169 | 0 | 0 | 0.85169 | 0 | 0 | 0 | 0 | 0 | 0 | 0.85169 | 0 | 0 | 0.85169 | 0
1.2.2.1. | Гатч, Реконструкция КЛ-0,4кВ от ТП-74 г.Гатчина | H_17-1-06-0-01-04-2-0727 | 2017 | 2017 | нд | нд | нд | 0.77976 | 0 | 0 | 0 | 0 | 0 | 0 | 0 | 0 | 0 | 0 | 0 | 0 | 0 | 0 | 0 | 0
1.2.2.1. | Тихв, РК КЛ-6 кВ ТП-15КОС до точек врезки в новую 2КТПП-6/0,4 кВ г. Бокситогорск ЛО (инв.№ 010000282) (13-1-01-0-01-04-2-061) | G_13-1-01-0-01-04-2-061 | 2013 | 2016 | нд | нд | нд | 0.63868 | 0 | 0 | 0 | 0 | 0 | 0 | 0 | 0 | 0 | 0 | 0 | 0 | 0 | 0 | 0 | 0
1.2.2.1. | Волх, РК 2КЛ-10 кВ от РП-1 к вых. РП-2 в г. Волхов ЛО (инв. № 030001226), (инв. № 030001225) (13-1-03-0-01-04-2-149) | G_13-1-03-0-01-04-2-149 | 2013 | 2017 | нд | нд | нд | 9.2915 | 0 | 0 | 0 | 0 | 0 | 0 | 0 | 0 | 0 | 0 | 0 | 0 | 0 | 0 | 0 | 0
1.2.2.1. | Волх, РК 2КЛ-10 кВ от РП-2 к вых. РП-1 в г. Волхов ЛО (инв. № 030000654), (инв. № 030000653) (13-1-03-0-01-04-2-074) | G_13-1-03-0-01-04-2-074 | 2013 | 2017 | нд | нд | нд | 9.4315 | 0 | 0 | 0 | 0 | 0 | 0 | 0 | 0 | 0 | 0 | 0 | 0 | 0 | 0 | 0 | 0
1.2.2.1. | Волх, РК КЛ-10 кВ от РП-1 - ГЭС-6 в г. Волхов ЛО (инв. № 030000643), (инв. № 030000644), (инв. № 030000646) (13-1-03-1-01-00-2-152) | G_13-1-03-1-01-00-2-152 | 2013 | 2017 | нд | нд | нд | 20.3654 | 0 | 0 | 0 | 0 | 0 | 0 | 0 | 0 | 0 | 0 | 0 | 0 | 0 | 0 | 0 | 0
1.2.2.1. | Волх, РК КЛ-10 кВ от РП-2 - ГЭС-6 в г. Волхов ЛО (инв. № 030000655), (инв. № 030000656) (13-1-03-1-01-00-2-153) | G_13-1-03-1-01-00-2-153 | 2013 | 2017 | нд | нд | нд | 11.1385 | 0 | 0 | 0 | 0 | 0 | 0 | 0 | 0 | 0 | 0 | 0 | 0 | 0 | 0 | 0 | 0
1.2.2.1. | Волх, РК КЛ-10 кВ от РП-2 до ТП-146 в г. Волхов ЛО (16-1-03-0-01-04-2-0205) | G_16-1-03-0-01-04-2-0205 | 2016 | 2017 | нд | нд | нд | 3.249 | 0 | 0 | 0 | 0 | 0 | 0 | 0 | 0 | 0 | 0 | 0 | 0 | 0 | 0 | 0 | 0
1.2.2.1. | Волх, РК КЛ-10 кВ ТП-20 -ТП-27 в г. Волхов ЛО (инв. №030000770) (15-1-03-0-01-04-2-0104) | G_15-1-03-0-01-04-2-0104 | 2015 | 2016 | нд | нд | нд | 4.1802 | 0 | 0 | 0 | 0 | 0 | 0 | 0 | 0 | 0 | 0 | 0 | 0 | 0 | 0 | 0 | 0
1.2.2.1. | Волх, РК КЛ-10кВ РП 2 - ТП 161 инв. №030000658 (14-1-03-0-01-04-2-004) | G_14-1-03-0-01-04-2-004 | 2014 | 2017 | нд | нд | нд | 8.1691 | 0 | 0 | 0 | 0 | 0 | 0 | 0 | 0 | 0 | 0 | 0 | 0 | 0 | 0 | 0 | 0
1.2.2.1. | Волх, РК КЛ-10кВ ТП-156-ТП-181 (15-1-03-0-02-04-2-0064) | G_15-1-03-0-02-04-2-0064 | 2015 | 2015 | нд | нд | нд | 0.84451 | 0 | 0 | 0 | 0 | 0 | 0 | 0 | 0 | 0 | 0 | 0 | 0 | 0 | 0 | 0 | 0
1.2.2.1. | Тихв, РК КЛ-6 кВ ф. «РП5-РП3» в г. Бокситогорск ЛО (инв. №010000282) (16-1-20-0-01-04-2-0240) | G_16-1-20-0-01-04-2-0240 | 2016 | 2017 | нд | нд | нд | 11.863 | 0 | 0 | 0 | 0 | 0 | 0 | 0 | 0 | 0 | 0 | 0 | 0 | 0 | 0 | 0 | 0
1.2.2.1. | Всев, РК КЛ-6 кВ от ГПП-51 до проек-ой РТП в п. Кузьмоловский Всеволожского района ЛО (инв. №040000140) (13-1-04-0-01-04-2-144) | Г_G_13-1-04-0-01-04-2-144 | 2013 | 2017 | нд | нд | нд | 6.3731 | 6.3731 | 6.3731 | 0 | 0 | 6.3731 | 0 | 0 | 0 | 0 | 0 | 0 | 6.3731 | 0 | 0 | 6.3731 | 0
1.2.2.1. | Всев, РК КЛ-6 кВ от ГПП-51 до ТП-1 в п. Кузьмоловский (инв.№ 040000198) (13-1-04-0-01-04-2-146) | Г_G_13-1-04-0-01-04-2-146 | 2013 | 2018 | нд | нд | нд | 14.725 | 14.725 | 14.725 | 0 | 0 | 14.725 | 0 | 0 | 0 | 0 | 0 | 0 | 14.725 | 0 | 0 | 14.725 | 0
1.2.2.1. | Выб, РК КЛ-10 кВ от ПС-159 до ТП-136 в г. Выборг ЛО (инв. № 050001598) (15-1-05-0-01-04-2-0122) | G_15-1-05-0-01-04-2-0122 | 2015 | 2016 | нд | нд | нд | 11.8955 | 0 | 0 | 0 | 0 | 0 | 0 | 0 | 0 | 0 | 0 | 0 | 0 | 0 | 0 | 0 | 0
1.2.2.1. | Выб, РК КЛ-10 кВ от РП-5 - ТП 215 фид.159-31,43 в г.Выборг ЛО (инв.№050000439) (14-1-05-0-01-04-2-013) | G_14-1-05-0-01-04-2-013 | 2014 | 2015 | нд | нд | нд | 14.1583 | 0 | 0 | 0 | 0 | 0 | 0 | 0 | 0 | 0 | 0 | 0 | 0 | 0 | 0 | 0 | 0
1.2.2.1. | Выб, РК КЛ-10 кВ от ТП-12 до ТП-6 г.Камменогорск (13-2-05-0-01-04-2-019) | G_13-2-05-0-01-04-2-019 | 2013 | 2016 | нд | нд | нд | 4.5042 | 0 | 0 | 0 | 0 | 0 | 0 | 0 | 0 | 0 | 0 | 0 | 0 | 0 | 0 | 0 | 0
1.2.2.1. | Выб, РК КЛ-10 кВ от ТП-132 до ТП-142 в г. Выборг ЛО (инв. № 050001585) (15-1-05-0-01-04-2-0123) | G_15-1-05-0-01-04-2-0123 | 2015 | 2016 | нд | нд | нд | 9.0118 | 0 | 0 | 0 | 0 | 0 | 0 | 0 | 0 | 0 | 0 | 0 | 0 | 0 | 0 | 0 | 0
1.2.2.1. | Выб, РК КЛ-10 кВ от ТП-8 на ТП-6 г. Светогорск (13-2-05-0-01-04-2-018) | G_13-2-05-0-01-04-2-018 | 2013 | 2015 | нд | нд | нд | 1.959 | 0 | 0 | 0 | 0 | 0 | 0 | 0 | 0 | 0 | 0 | 0 | 0 | 0 | 0 | 0 | 0
1.2.2.1. | Выб, РК КЛ-6 кВ от ТП-52 до ТП-50 в пос. Лесогорский Выборгского района ЛО (инв. № 050000298) (15-1-05-0-01-04-2-0124) | G_15-1-05-0-01-04-2-0124 | 2015 | 2017 | нд | нд | нд | 0.79423 | 0 | 0 | 0 | 0 | 0 | 0 | 0 | 0 | 0 | 0 | 0 | 0 | 0 | 0 | 0 | 0
1.2.2.1. | Выб, РК КЛ-6 кВ от ТП-77 до СТП-1 (инв. № 360045) (13-2-05-0-01-04-2-164) | G_13-2-05-0-01-04-2-164 | 2013 | 2016 | нд | нд | нд | 2.2031 | 0 | 0 | 0 | 0 | 0 | 0 | 0 | 0 | 0 | 0 | 0 | 0 | 0 | 0 | 0 | 0
1.2.2.1. | Выб, РК КЛ-6 кВ от ТП-77 до ТП-328 ф.К 04 ПС «Калининская» (инв. № 300101) (13-2-05-0-01-04-2-167) | G_13-2-05-0-01-04-2-167 | 2013 | 2016 | нд | нд | нд | 1.064 | 0 | 0 | 0 | 0 | 0 | 0 | 0 | 0 | 0 | 0 | 0 | 0 | 0 | 0 | 0 | 0
1.2.2.1. | Выб, РК КЛ-6 кВ от ТП-77 до ТП-38 по ул. Шестакова (инв. № 361070) (13-2-05-0-01-04-2-162) | G_13-2-05-0-01-04-2-162 | 2013 | 2016 | нд | нд | нд | 2.9312 | 0 | 0 | 0 | 0 | 0 | 0 | 0 | 0 | 0 | 0 | 0 | 0 | 0 | 0 | 0 | 0
1.2.2.1. | Выб, РК КЛ-6 кВ от ТП-77 до ТП-63 (инв. № 360019) (13-2-05-0-01-04-2-163) | G_13-2-05-0-01-04-2-163 | 2013 | 2016 | нд | нд | нд | 1.8569 | 0 | 0 | 0 | 0 | 0 | 0 | 0 | 0 | 0 | 0 | 0 | 0 | 0 | 0 | 0 | 0
1.2.2.1. | Выб, РК КЛ-6 кВ от ТП-77 до ф.К 04 ПС «Калининская» (инв. № 360050) (13-2-05-0-01-04-2-165) | G_13-2-05-0-01-04-2-165 | 2013 | 2016 | нд | нд | нд | 1.3468 | 0 | 0 | 0 | 0 | 0 | 0 | 0 | 0 | 0 | 0 | 0 | 0 | 0 | 0 | 0 | 0
1.2.2.1. | Гатч, Реконструкция КЛ-0,4кВ от ТП-50 г.Гатчина | G_16-РК-06-18 | 2016 | 2017 | нд | нд | нд | 3.16 | 0 | 0 | 0 | 0 | 0 | 0 | 0 | 0 | 0 | 0 | 0 | 0 | 0 | 0 | 0 | 0
1.2.2.1. | Выб, РК КЛ-6 кВ, ТП-16, г. Выборг гор п/ст-ТП-16 инв. №360088 (13-2-05-0-01-04-2-023) | H_13-2-05-0-01-04-2-023 | 2013 | 2017 | нд | нд | нд | 3.887 | 0 | 0 | 0 | 0 | 0 | 0 | 0 | 0 | 0 | 0 | 0 | 0 | 0 | 0 | 0 | 0
1.2.2.1. | Выб, РК КЛ-6 кВ, ТП-16, г. Выборг ТП 16 - ТП 153 инв. №050000211 (13-1-05-0-01-04-2-026) | H_13-1-05-0-01-04-2-026 | 2013 | 2018 | нд | нд | нд | 5.6914 | 5.6914 | 5.6914 | 0 | 0 | 5.6914 | 0 | 0 | 0 | 0 | 0 | 0 | 5.6914 | 0 | 0 | 5.6914 | 0
1.2.2.1. | Выб, РК КЛ-6 кВ, ТП-37, г. Выборг ТП 37 - ТП 153 инв. №360142 (13-2-05-0-01-04-2-024) | H_13-2-05-0-01-04-2-024 | 2013 | 2017 | нд | нд | нд | 5.8037 | 11.6075 | 11.6075 | 0 | 0 | 11.6075 | 0 | 0 | 0 | 0 | 0 | 0 | 11.6075 | 0 | 0 | 11.6075 | 0
1.2.2.1. | Выб, РК КЛ-6 кВ, ТП-37, г. Выборг ТП 37 - ТП 188 инв. №360173 (13-2-05-0-01-04-2-025) | H_13-2-05-0-01-04-2-025 | 2013 | 2017 | нд | нд | нд | 3.4822 | 3.4822 | 3.4822 | 0 | 0 | 3.4822 | 0 | 0 | 0 | 0 | 0 | 0 | 3.4822 | 0 | 0 | 3.4822 | 0
1.2.2.1. | Выб, РК КЛ-6-10 кВ от ТП-133 до ТП-132 г. Выборг ЛО (инв. № 050001589) (16-1-05-0-01-04-2-0191) | G_16-1-05-0-01-04-2-0191 | 2016 | 2017 | нд | нд | нд | 6.5404 | 0 | 0 | 0 | 0 | 0 | 0 | 0 | 0 | 0 | 0 | 0 | 0 | 0 | 0 | 0 | 0
1.2.2.1. | Кинг, РК КЛ-10кВ ТП-711 - ТП-735 (16-1-08-0-01-04-1-0760) | H_16-1-08-0-01-04-1-0760 | 2016 | 2017 | нд | нд | нд | 0.1277 | 0 | 0 | 0 | 0 | 0 | 0 | 0 | 0 | 0 | 0 | 0 | 0 | 0 | 0 | 0 | 0
1.2.2.1. | Кинг, РК КЛ-10кВ ТП-729 - ТП-735 (16-1-08-0-01-04-1-0759) | H_16-1-08-0-01-04-1-0759 | 2016 | 2017 | нд | нд | нд | 0.44942 | 0 | 0 | 0 | 0 | 0 | 0 | 0 | 0 | 0 | 0 | 0 | 0 | 0 | 0 | 0 | 0
1.2.2.1. | Кинг, РК КЛ-6 кВ от ПС-351 (КЛ-6 кВ от ТП-79 до ТП-80) в г. Сланцы ЛО (инв. №180000362) (инв. №180000211) (15-1-08-0-01-04-2-0159) | G_15-1-08-0-01-04-2-0159 | 2015 | 2016 | нд | нд | нд | 1.8399 | 0 | 0 | 0 | 0 | 0 | 0 | 0 | 0 | 0 | 0 | 0 | 0 | 0 | 0 | 0 | 0
1.2.2.1. | Кинг, РК КЛ-6 кВ от ПС-351 (КЛ-6 кВ от ТП-80 до ТП-81) (инв. № 180000362) (15-1-08-0-02-04-2-0076) | G_15-1-08-0-02-04-2-0076 | 2015 | 2016 | нд | нд | нд | 0.83259 | 0 | 0 | 0 | 0 | 0 | 0 | 0 | 0 | 0 | 0 | 0 | 0 | 0 | 0 | 0 | 0
1.2.2.1. | Кириш, РК КЛ-10 кВ от ТП-12 до ТП-13 г.Кириши (12-1-09-0-01-04-2-117) | G_12-1-09-0-01-04-2-117 | 2012 | 2015 | нд | нд | нд | 1.984 | 0 | 0 | 0 | 0 | 0 | 0 | 0 | 0 | 0 | 0 | 0 | 0 | 0 | 0 | 0 | 0
1.2.2.1. | Кириш, РК КЛ-10 кВ ТП-37 - ТП-84 (13-1-09-0-01-04-2-049) | G_13-1-09-0-01-04-2-049 | 2013 | 2015 | нд | нд | нд | 4.5586 | 0 | 0 | 0 | 0 | 0 | 0 | 0 | 0 | 0 | 0 | 0 | 0 | 0 | 0 | 0 | 0
1.2.2.1. | Кириш, РК КЛ-10 кВ ЦРП ф.11 - РП-3 в г. Кириши ЛО (инв. №090000339) (12-1-09-1-01-00-2-118) | G_12-1-09-1-01-00-2-118 | 2012 | 2016 | нд | нд | нд | 14.057 | 0 | 0 | 0 | 0 | 0 | 0 | 0 | 0 | 0 | 0 | 0 | 0 | 0 | 0 | 0 | 0
1.2.2.1. | Кириш, РК КЛ-10 кВ ЦРП ф.30 - РП-3 в г. Кириши ЛО (инв. №090000341) (14-1-09-0-01-04-2-105) | G_14-1-09-0-01-04-2-105 | 2014 | 2016 | нд | нд | нд | 7.9526 | 0 | 0 | 0 | 0 | 0 | 0 | 0 | 0 | 0 | 0 | 0 | 0 | 0 | 0 | 0 | 0
1.2.2.1. | Киров, РК КЛ-10 кВ от ТП-534 до ТП-502 в г. Отрадное Кировского района ЛО (инв. № 000001000) (15-1-10-0-01-04-2-0135) | G_15-1-10-0-01-04-2-0135 | 2015 | 2016 | нд | нд | нд | 0.93804 | 0 | 0 | 0 | 0 | 0 | 0 | 0 | 0 | 0 | 0 | 0 | 0 | 0 | 0 | 0 | 0
1.2.2.1. | Киров, РК КЛ-6 кВ от ТП-132 до ТП-133 в г. Кировск ЛО (инв. № 100000236) (15-1-10-0-01-04-2-0136) | G_15-1-10-0-01-04-2-0136 | 2015 | 2017 | нд | нд | нд | 6.6024 | 1.6937 | 1.6937 | 0 | 0 | 1.6937 | 0 | 0 | 0 | 0 | 0 | 0 | 1.6937 | 0 | 0 | 1.6937 | 0
1.2.2.1. | Киров, РК КЛ-6 кВ от ТП-133 до ТП-134 в г. Кировск ЛО (инв. № 100000236) (15-1-10-0-01-04-2-0137) | G_15-1-10-0-01-04-2-0137 | 2015 | 2018 | нд | нд | нд | 11.8956 | 11.8956 | 11.8956 | 0 | 0 | 11.8956 | 0 | 0 | 0 | 0 | 0 | 0 | 11.8956 | 0 | 0 | 11.8956 | 0
1.2.2.1. | Киров, РК КЛ-6 кВ от ТП-161 до ТП-162 в г. Кировск ЛО (инв. №100000236) (16-1-10-0-01-04-2-0213) | G_16-1-10-0-01-04-2-0213 | 2016 | 2017 | нд | нд | нд | 4.3797 | 0 | 0 | 0 | 0 | 0 | 0 | 0 | 0 | 0 | 0 | 0 | 0 | 0 | 0 | 0 | 0
1.2.2.1. | Киров, РК КЛ-6 кВ фидера № 03 ПС-727 на участке от ПС-727 до РП-1 в г. Шлиссельбург ЛО (инв. № 220000212) (15-1-10-0-01-04-2-0179) | G_15-1-10-0-01-04-2-0179 | 2015 | 2016 | нд | нд | нд | 8.0415 | 0 | 0 | 0 | 0 | 0 | 0 | 0 | 0 | 0 | 0 | 0 | 0 | 0 | 0 | 0 | 0
1.2.2.1. | ЛодП, РК КЛ 6 кВ до ПС-31 до оп.1 ф. 031-09 г.Лодейное Поле ЛО (инв. №120000436) (14-1-12-0-01-04-2-071) | G_14-1-12-0-01-04-2-071 | 2014 | 2015 | нд | нд | нд | 1.1285 | 0 | 0 | 0 | 0 | 0 | 0 | 0 | 0 | 0 | 0 | 0 | 0 | 0 | 0 | 0 | 0
1.2.2.1. | ЛодП, РК КЛ-10 кВ от ТП-17 до ТП-20 в г. Лодейное Поле ЛО (инв. № 120000374) (16-1-12-0-01-04-2-0002) | G_16-1-12-0-01-04-2-0002 | 2016 | 2017 | нд | нд | нд | 0.16567 | 0 | 0 | 0 | 0 | 0 | 0 | 0 | 0 | 0 | 0 | 0 | 0 | 0 | 0 | 0 | 0
1.2.2.1. | ЛодП, РК КЛ-10 кВ от ТП-20 до ТП-37 Лодейное Поле ЛО (инв. № 000003889) (16-1-12-0-01-04-2-0241) | H_16-1-12-0-01-04-2-0241 | 2016 | 2017 | нд | нд | нд | 0.21267 | 0 | 0 | 0 | 0 | 0 | 0 | 0 | 0 | 0 | 0 | 0 | 0 | 0 | 0 | 0 | 0
1.2.2.1. | ЛодП, РК КЛ-10 кВ от ТП-25 до ТП-20 в г. Лодейное Поле ЛО (инв. № 120000399) (16-1-12-0-01-04-2-0001) | G_16-1-12-0-01-04-2-0001 | 2016 | 2017 | нд | нд | нд | 0.16322 | 0 | 0 | 0 | 0 | 0 | 0 | 0 | 0 | 0 | 0 | 0 | 0 | 0 | 0 | 0 | 0
1.2.2.1. | ЛодП, РК КЛ-10 кВ от ТП-78 до ТП-24 в г. Лодейное Поле ЛО (инв. № 120000678) (16-1-12-0-01-04-1-0079) | G_16-1-12-0-01-04-1-0079 | 2016 | 2016 | нд | нд | нд | 0.933 | 0 | 0 | 0 | 0 | 0 | 0 | 0 | 0 | 0 | 0 | 0 | 0 | 0 | 0 | 0 | 0
1.2.2.1. | Подп, РК КЛ-6 кВ от ТП-44, г.Подпорожье ЛО (инв. №150000129) (14-1-15-0-01-04-2-089) | G_14-1-15-0-01-04-2-089 | 2014 | 2016 | нд | нд | нд | 2.7503 | 0 | 0 | 0 | 0 | 0 | 0 | 0 | 0 | 0 | 0 | 0 | 0 | 0 | 0 | 0 | 0
1.2.2.1. | Подп, РК КЛ-6 кВ фид. 201-11 от опоры 28 ВЛ-6 кВ до ГКТП-78 в г. Подпорожье ЛО (15-1-15-0-01-04-2-0156) | G_15-1-15-0-01-04-2-0156 | 2015 | 2017 | нд | нд | нд | 1.4951 | 0 | 0 | 0 | 0 | 0 | 0 | 0 | 0 | 0 | 0 | 0 | 0 | 0 | 0 | 0 | 0
1.2.2.1. | Приг, РК КЛ-6 кВ от ПС "Восточная" ф.04 в п. Янино Всеволожского района ЛО (инв. №000003174) (15-1-17-0-01-04-2-0647) | G_15-1-17-0-01-04-2-0647 | 2015 | 2017 | нд | нд | нд | 22.9069 | 0 | 0 | 0 | 0 | 0 | 0 | 0 | 0 | 0 | 0 | 0 | 0 | 0 | 0 | 0 | 0
1.2.2.1. | Слан, РК ВЛ и КЛ-6кВ от РТП-14 (КЛ) (КЛ-6кВ ТП 52 - ТП 72) в г.Сланцы ЛО (инв. №180000360) (14-1-18-0-01-04-2-037) | G_14-1-18-0-01-04-2-037 | 2014 | 2017 | нд | нд | нд | 1.5153 | 0 | 0 | 0 | 0 | 0 | 0 | 0 | 0 | 0 | 0 | 0 | 0 | 0 | 0 | 0 | 0
1.2.2.1. | Слан, РК КЛ-6кВ от СПЗ (КЛ-6кВ ТП13 - ТП14) в г.Сланцы (инв. №180000359) (14-1-18-0-01-04-2-039) | G_14-1-18-0-01-04-2-039 | 2014 | 2017 | нд | нд | нд | 1.8932 | 0 | 0 | 0 | 0 | 0 | 0 | 0 | 0 | 0 | 0 | 0 | 0 | 0 | 0 | 0 | 0
1.2.2.1. | Слан, РК КЛ-6кВ от СПЗ (КЛ-6кВ ТП14 - ТП15) в г.Сланцы ЛО (инв. №180000359) (14-1-18-0-01-04-2-040) | G_14-1-18-0-01-04-2-040 | 2014 | 2017 | нд | нд | нд | 1.7684 | 0 | 0 | 0 | 0 | 0 | 0 | 0 | 0 | 0 | 0 | 0 | 0 | 0 | 0 | 0 | 0
1.2.2.1. | Слан, РК КЛ-6кВ от Шахты-2 (КЛ-6кВ ТП 1 - ТП 20) в г.Сланцы ЛО (инв. №180000358) (14-1-18-0-01-04-2-038) | G_14-1-18-0-01-04-2-038 | 2014 | 2017 | нд | нд | нд | 6.3419 | 0 | 0 | 0 | 0 | 0 | 0 | 0 | 0 | 0 | 0 | 0 | 0 | 0 | 0 | 0 | 0
1.2.2.1. | Тосно, РК КЛ-10 кВ от ПС-483 (ТП-6 до ТП-13) г.Тосно (инв.№ 210000373) (14-1-21-0-01-04-2-080) | G_14-1-21-0-01-04-2-080 | 2014 | 2016 | нд | нд | нд | 2.9025 | 0 | 0 | 0 | 0 | 0 | 0 | 0 | 0 | 0 | 0 | 0 | 0 | 0 | 0 | 0 | 0
1.2.2.1. | Кириш, РК КЛ-10 кВ ТП-15-ТП-14 в г.Кириши ЛО (инв.№090000271) (14-1-09-0-01-04-2-067) | G_14-1-09-0-01-04-2-067 | 2014 | 2016 | нд | нд | нд | 2.8977 | 0 | 0 | 0 | 0 | 0 | 0 | 0 | 0 | 0 | 0 | 0 | 0 | 0 | 0 | 0 | 0
1.2.2.1. | Выб, РК КЛ 6 кВ, ТП-287-г. Выборг, ул. Данилова (16-1-05-0-01-04-2-0192) | G_16-1-05-0-01-04-2-0192 | 2016 | 2017 | нд | нд | нд | 6.1959 | 0 | 0 | 0 | 0 | 0 | 0 | 0 | 0 | 0 | 0 | 0 | 0 | 0 | 0 | 0 | 0
1.2.2.1. | Всев, РК КЛ-6 кВ от ГПП-51 до проектируемой РТП в п. Кузьмоловский (инв.№ 040000139) (13-1-04-0-01-04-2-143) | Г_G_13-1-04-0-01-04-2-143 | 2013 | 2017 | нд | нд | нд | 38.6142 | 38.6142 | 6.3731 | 0 | 0 | 6.3731 | 0 | 32.2411 | 0 | 0 | 32.2411 | 0 | 38.6142 | 0 | 0 | 38.6142 | 0
1.2.2.1. | Всев, РК КЛ-6 кВ от ГПП-51 до ТП-1 в п. Кузьмоловский (инв.№ 040000197) (13-1-04-0-01-04-2-145) | Г_G_13-1-04-0-01-04-2-145 | 2013 | 2020 | нд | нд | нд | 8.17 | 8.17 | 6.3731 | 0 | 0 | 6.3731 | 0 | 0 | 0 | 0 | 0 | 0 | 6.3731 | 0 | 0 | 6.3731 | 0
1.2.2.1. | Всев, РК КЛ-0,4 кВ от ТП-1к до ВРУ-0,4 кВ (участок от КК дома ул. Школьная, д.8 до КК ул. Школьная д.14) (инв.№ 040000060) (18-1-17-0-01-04-2-0081) | I_18-1-17-0-01-04-2-0081 | 2018 | 2019 | нд | нд | нд | 1.4346 | 1.4346 | 0.12435 | 0 | 0 | 0.12435 | 0 | 1.3103 | 0 | 0 | 1.3103 | 0 | 1.4346 | 0 | 0 | 1.4346 | 0
1.2.2.1. | Киров, РК КЛ-6 кВ ПC-727-06 до РП-1 (инв. № 220000212) (17-1-10-0-01-04-2-0261) | H_17-1-10-0-01-04-2-0261 | 2017 | 2018 | нд | нд | нд | 12.825 | 12.825 | 12.825 | 0 | 0 | 12.825 | 0 | 0 | 0 | 0 | 0 | 0 | 12.825 | 0 | 0 | 12.825 | 0
1.2.2.1. | Киров, РК КЛ-6 кВ ПС-Ладога ф 107 - ТП-130 (18-1-10-0-01-04-2-0205) | I_18-1-10-0-01-04-2-0205 | 2018 | 2019 | нд | нд | нд | 4.5718 | 4.5718 | 0.40623 | 0 | 0 | 0.40623 | 0 | 4.1656 | 0 | 0 | 4.1656 | 0 | 4.5718 | 0 | 0 | 4.5718 | 0
1.2.2.1. | Киров, РК КЛ-10 кВ ПС-207 ф. 13 до ТП-501 (18-1-10-0-01-04-2-0186) | I_18-1-10-0-01-04-2-0186 | 2018 | 2019 | нд | нд | нд | 9.4897 | 9.4897 | 0.8481 | 0 | 0 | 0.8481 | 0 | 8.6416 | 0 | 0 | 8.6416 | 0 | 9.4897 | 0 | 0 | 9.4897 | 0
1.2.2.1. | Киров, РК КЛ-6 кВ ПС-Ладога ф 212 - ТП-130 (18-1-10-0-01-04-2-0204) | I_18-1-10-0-01-04-2-0204 | 2018 | 2019 | нд | нд | нд | 4.5718 | 4.5718 | 0.40623 | 0 | 0 | 0.40623 | 0 | 4.1656 | 0 | 0 | 4.1656 | 0 | 4.5718 | 0 | 0 | 4.5718 | 0
1.2.2.1. | Выб, РК КЛ-0,4 кВ от ТП-59 до ШРН-566 в г. Выборг ЛО (инв.№ 050001167) (17-1-05-0-01-04-2-0993) | I_17-1-05-0-01-04-2-0993 | 2017 | 2018 | нд | нд | нд | 2.2129 | 2.2129 | 2.2129 | 0 | 0 | 2.2129 | 0 | 0 | 0 | 0 | 0 | 0 | 2.2129 | 0 | 0 | 2.2129 | 0
1.2.2.1. | Выб, РК КЛ-10 кВ от БКТП-59 до точки врезки в КЛ-10 кВ ТП-59-ТП-53 в г. Выборг ЛО (инв. № 050001106) (17-1-05-0-01-04-2-1229) | I_17-1-05-0-05-04-2-1229 | 2017 | 2018 | нд | нд | нд | 0.51569 | 0.51569 | 0.51569 | 0 | 0 | 0.51569 | 0 | 0 | 0 | 0 | 0 | 0 | 0.51569 | 0 | 0 | 0.51569 | 0
1.2.2.1. | Выб, РК КЛ-10 кВ от БКТП-59 до точки врезки в КЛ-10 кВ ТП-59-ТП-106 в г. Выборг ЛО (инв. № 050001159) (17-1-05-0-01-04-2-1263) | I_17-1-05-0-01-04-2-1263 | 2017 | 2018 | нд | нд | нд | 0.59107 | 0.59107 | 0.59107 | 0 | 0 | 0.59107 | 0 | 0 | 0 | 0 | 0 | 0 | 0.59107 | 0 | 0 | 0.59107 | 0
1.2.2.1. | Гатч, РК ВЛ-6кВ Ф-34 ПС-Гатчинская инв.10000551 (установка реклоузера) г. Гатчина (18-2-06-0-01-04-2-0261) | I_18-2-06-0-01-04-2-0261 | 2018 | 2019 | нд | нд | нд | 1.3994 | 1.3994 | 0.12119 | 0 | 0 | 0.12119 | 0 | 1.2782 | 0 | 0 | 1.2782 | 0 | 1.3994 | 0 | 0 | 1.3994 | 0
1.2.2.1. | Луга, РК КЛ-10 кВ ф.36-01 инв. №000002141 в г. Луга (18-1-06-0-01-04-2-0253) | I_18-1-06-0-01-04-2-0253 | 2018 | 2018 | нд | нд | нд | 5.8002 | 5.8002 | 3.1563 | 0 | 0 | 3.1563 | 0 | 2.6439 | 0 | 0 | 2.6439 | 0 | 5.8002 | 0 | 0 | 5.8002 | 0
1.2.2.1. | Луга, РК КЛ-10 кВ ф.36-08 инв. №000002147 в г. Луга (18-1-06-0-01-04-2-0254) | I_18-1-06-0-01-04-2-0254 | 2018 | 2018 | нд | нд | нд | 2.0318 | 2.0318 | 2.0318 | 0 | 0 | 2.0318 | 0 | 0 | 0 | 0 | 0 | 0 | 2.0318 | 0 | 0 | 2.0318 | 0
1.2.2.1. | Луга, РК КЛ-10 кВ ф.48-14 инв. №000002154 в г. Луга (18-2-06-0-01-04-2-0251) | I_18-2-06-0-01-04-2-0251 | 2018 | 2018 | нд | нд | нд | 43.0478 | 43.0478 | 23.0182 | 0 | 0 | 23.0182 | 0 | 19.5881 | 0 | 0 | 19.5881 | 0 | 42.6063 | 0 | 0 | 42.6063 | 0
1.2.2.1. | Луга, РК КЛ-10 кВ ф.48-19 инв. №000002159 в г. Луга (18-1-06-0-01-04-2-0252) | I_18-1-06-0-01-04-2-0252 | 2018 | 2018 | нд | нд | нд | 32.67 | 32.67 | 17.7999 | 0 | 0 | 17.7999 | 0 | 14.8701 | 0 | 0 | 14.8701 | 0 | 32.67 | 0 | 0 | 32.67 | 0
1.2.2.1. | Тосно, РК 2КЛ-10кВ от ПС-500 (инв. 000001721) в г.п. Красный Бор до проектируемой БКРТП в г.п. Ульяновка Тосненского р-на (18-1-10-0-01-04-2-0403) | I_18-1-10-0-01-04-2-0403 | 2018 | 2018 | нд | нд | нд | 7.17 | 7.17 | 7.17 | 0 | 0 | 7.17 | 0 | 0 | 0 | 0 | 0 | 0 | 7.17 | 0 | 0 | 7.17 | 0
1.2.2.1. | ЛодП, РК КЛ 0,4 кВ от ТП-12 на ул. Гагарина, 21 (инв. № 120000341) (17-1-20-0-01-04-2-0191) | H_17-1-20-0-01-04-2-0191 | 2017 | 2019 | нд | нд | нд | 1.1106 | 1.1106 | 0 | 0 | 0 | 0 | 0 | 1.1106 | 0 | 0 | 1.1106 | 0 | 1.1106 | 0 | 0 | 1.1106 | 0
1.2.2.1. | Бокс, РК ВЛ-0,4 кВ ТП-18 фид. Безымянная в г. Пикалево ЛО (инв. № 200001197) (18-1-20-0-01-04-2-0183) | I_18-1-20-0-01-04-2-0183 | 2018 | 2019 | нд | нд | нд | 2.8796 | 2.8796 | 0 | 0 | 0 | 0 | 0 | 2.8796 | 0 | 0 | 2.8796 | 0 | 2.8796 | 0 | 0 | 2.8796 | 0
1.2.2.1. | Выб, РК ВЛ-10 кВ, КТПН-26 г. Светогорск ПГВ-2 Выборгский район ЛО (инв. № 050003254) (18-1-05-0-01-04-2-0091) | I_18-1-05-0-01-04-2-0091 | 2018 | 2019 | нд | нд | нд | 4.6993 | 4.6993 | 0 | 0 | 0 | 0 | 0 | 4.6993 | 0 | 0 | 4.6993 | 0 | 4.6993 | 0 | 0 | 4.6993 | 0
1.2.2.1. | Волх, РК ВЛ-10 кВ от ТП-29 – ЛЭП (ТП-28-30), Волхов (18-1-20-0-01-04-2-0400) | I_18-1-20-0-01-04-2-0400 | 2018 | 2019 | нд | нд | нд | 2.9797 | 2.9797 | 0 | 0 | 0 | 0 | 0 | 2.9797 | 0 | 0 | 2.9797 | 0 | 2.9797 | 0 | 0 | 2.9797 | 0
1.2.2.1. | ЛодП, РК КЛ 10 кВ от ТП-68 до ТП-21 (ивн. № 120000641) (17-1-20-0-01-04-2-0272) | H_17-1-20-0-01-04-2-0272 | 2017 | 2019 | нд | нд | нд | 5.0229 | 5.0229 | 0 | 0 | 0 | 0 | 0 | 5.0229 | 0 | 0 | 5.0229 | 0 | 5.0229 | 0 | 0 | 5.0229 | 0
1.2.2.1. | Киров, РК КВЛ-10 кВ ТП-514 - ТП-516 (18-1-10-0-01-04-2-0181) | I_18-1-10-0-01-04-2-0181 | 2018 | 2019 | нд | нд | нд | 5.4445 | 5.4445 | 0 | 0 | 0 | 0 | 0 | 5.4445 | 0 | 0 | 5.4445 | 0 | 5.4445 | 0 | 0 | 5.4445 | 0
1.2.2.1. | Киров, РК КЛ-6 кВ ПС-Ладога ф 103 - ТП160 (18-1-10-0-01-04-2-0185) | I_18-1-10-0-01-04-2-0185 | 2018 | 2019 | нд | нд | нд | 8.5782 | 8.5782 | 0 | 0 | 0 | 0 | 0 | 8.5782 | 0 | 0 | 8.5782 | 0 | 8.5782 | 0 | 0 | 8.5782 | 0
1.2.2.1. | Киров, РК КЛ-6 кВ от ТП-18 до ТП-20 в п.им. Морозова (инв.№ 000000051) (18-1-10-0-01-04-2-0106) | I_18-1-10-0-01-04-2-0106 | 2018 | 2019 | нд | нд | нд | 0.25026 | 0.25026 | 0 | 0 | 0 | 0 | 0 | 0.25026 | 0 | 0 | 0.25026 | 0 | 0.25026 | 0 | 0 | 0.25026 | 0
1.2.2.1. | Киров, РК КЛ-0,4 кВ от ТП-18 Л-1 в п.им. Морозова (инв.№ 000000071) (18-1-10-0-01-04-2-0105) | I_18-1-10-0-01-04-2-0105 | 2018 | 2019 | нд | нд | нд | 0.33499 | 0.33499 | 0 | 0 | 0 | 0 | 0 | 0.33499 | 0 | 0 | 0.33499 | 0 | 0.33499 | 0 | 0 | 0.33499 | 0
1.2.2.1. | Киров, РК КЛ-0,4 кВ от ТП-18 Л-2 в п.им. Морозова (инв.№ 000000098) (18-1-10-0-01-04-2-0108) | I_18-1-10-0-01-04-2-0108 | 2018 | 2019 | нд | нд | нд | 0.33499 | 0.33499 | 0 | 0 | 0 | 0 | 0 | 0.33499 | 0 | 0 | 0.33499 | 0 | 0.33499 | 0 | 0 | 0.33499 | 0
1.2.2.1. | Тосно, РК ВЛ-6 кВ от РТП-724, ф 724-06 п. Ульяновка (инв.№ 210000499) (18-1-10-0-01-04-2-0089) | I_18-1-10-0-01-04-2-0089 | 2018 | 2019 | нд | нд | нд | 21.9279 | 21.9279 | 0 | 0 | 0 | 0 | 0 | 21.9279 | 0 | 0 | 21.9279 | 0 | 21.9279 | 0 | 0 | 21.9279 | 0
1.2.2.1. | Тосно, РК КЛ-6 кВ от РТП-724 п. Ульяновка (инв.№ 210000500) (18-1-10-0-01-04-2-0090) | I_18-1-10-0-01-04-2-0090 | 2018 | 2019 | нд | нд | нд | 0.58732 | 0.58732 | 0 | 0 | 0 | 0 | 0 | 0.58732 | 0 | 0 | 0.58732 | 0 | 0.58732 | 0 | 0 | 0.58732 | 0
1.2.2.1. | Киров, РК ВЛ-10 кВ ф 729-04 (инв.№ 000000811) (18-1-10-0-01-04-2-0087) | I_18-1-10-0-01-04-2-0087 | 2018 | 2019 | нд | нд | нд | 1.6904 | 1.6904 | 0 | 0 | 0 | 0 | 0 | 1.6904 | 0 | 0 | 1.6904 | 0 | 1.6904 | 0 | 0 | 1.6904 | 0
1.2.2.1. | Киров, РК КЛ-6 кВ ПС-Ладога ф 205 - ТП141 (инв.№ 000001012) (18-1-10-0-01-04-2-0088) | I_18-1-10-0-01-04-2-0088 | 2018 | 2019 | нд | нд | нд | 8.4927 | 8.4927 | 0 | 0 | 0 | 0 | 0 | 8.4927 | 0 | 0 | 8.4927 | 0 | 8.4927 | 0 | 0 | 8.4927 | 0
1.2.2.1. | Киров, РК КЛ-6 кВ от ГПП-2 ф. 44 до ТП-18 в п. Им. Морозова (инв.№ 000000023) (18-1-10-0-01-04-2-0104) | I_18-1-10-0-01-04-2-0104 | 2018 | 2019 | нд | нд | нд | 0.44589 | 0.44589 | 0 | 0 | 0 | 0 | 0 | 0.44589 | 0 | 0 | 0.44589 | 0 | 0.44589 | 0 | 0 | 0.44589 | 0
1.2.2.1. | Киров, РК КЛ-6 кВ от ГПП-2 ф.16 до ТП-18 в п.им. Морозова (инв.№ 000000100) (18-1-10-0-01-04-2-0107) | I_18-1-10-0-01-04-2-0107 | 2018 | 2019 | нд | нд | нд | 0.2899 | 0.2899 | 0 | 0 | 0 | 0 | 0 | 0.2899 | 0 | 0 | 0.2899 | 0 | 0.2899 | 0 | 0 | 0.2899 | 0
1.2.2.1. | Волх, РК ВЛ-10 кВ ТП-29 – ТП-2, Волхов (18-1-20-0-01-04-2-0257) | I_18-1-20-0-01-04-2-0257 | 2018 | 2019 | нд | нд | нд | 4.225 | 4.225 | 0 | 0 | 0 | 0 | 0 | 4.225 | 0 | 0 | 4.225 | 0 | 4.225 | 0 | 0 | 4.225 | 0
1.2.2.1. | Бокс, РК ВЛ-0,4 кВ ТП-9 Пионерская в г. Пикалево ЛО (инв. № 200001189) (18-1-20-0-01-04-2-0213) | I_18-1-20-0-01-04-2-0213 | 2018 | 2019 | нд | нд | нд | 2.6152 | 2.6152 | 0 | 0 | 0 | 0 | 0 | 2.6152 | 0 | 0 | 2.6152 | 0 | 2.6152 | 0 | 0 | 2.6152 | 0
1.2.2.1. | Кинг, РК КЛ-10кВ ТП-716 - РП-3 (18-1-08-0-01-04-2-0246) | I_18-1-08-0-01-04-2-0246 | 2018 | 2019 | нд | нд | нд | 3.5501 | 3.5501 | 0 | 0 | 0 | 0 | 0 | 3.5501 | 0 | 0 | 3.5501 | 0 | 3.5501 | 0 | 0 | 3.5501 | 0
1.2.2.1. | Бокс, РК КЛ-6 кВ ТП-38 г. Пикалево ЛО (инв.№ 200001592) (18-1-20-0-01-04-2-0242) | I_18-1-20-0-01-04-2-0242 | 2018 | 2019 | нд | нд | нд | 0.76973 | 0.76973 | 0 | 0 | 0 | 0 | 0 | 0.76973 | 0 | 0 | 0.76973 | 0 | 0.76973 | 0 | 0 | 0.76973 | 0
1.2.2.1. | Бокс, РК КЛ-6 кВ ТП-34 г. Пикалево ЛО (инв.№ 200001588) (18-1-20-0-12-04-2-0217) | I_18-1-20-0-12-04-2-0217 | 2018 | 2019 | нд | нд | нд | 0.76973 | 0.76973 | 0 | 0 | 0 | 0 | 0 | 0.76973 | 0 | 0 | 0.76973 | 0 | 0.76973 | 0 | 0 | 0.76973 | 0
1.2.2.1. | Всев, РК КЛ-6кВ от ТП-1к до ТП-7к (инв. № 040000063) (18-1-17-0-01-04-2-1062) | I_18-1-17-0-01-04-2-1062 | 2018 | 2019 | нд | нд | нд | 1.2793 | 1.2793 | 0 | 0 | 0 | 0 | 0 | 1.2793 | 0 | 0 | 1.2793 | 0 | 1.2793 | 0 | 0 | 1.2793 | 0
1.2.2.1. | Реконструкция КЛ-6 кВ от ТП-38А до ТП-9к, п. Кузьмоловский, Всеволожский р-н, ЛО | I_18-1-17-0-01-04-2-0860 | 2018 | 2019 | нд | нд | нд | 1.6045 | 1.6045 | 0 | 0 | 0 | 0 | 0 | 1.6045 | 0 | 0 | 1.6045 | 0 | 1.6045 | 0 | 0 | 1.6045 | 0
1.2.2.1. | Подп, РК ВЛ-10 кВ от ПС-267 до ТП-87 (инв. №150000509) (монтаж реклоузера) | I_18-1-20-0-01-04-2-1094 | 2018 | 2018 | нд | нд | нд | 2.5625 | 2.5625 | 0.18069 | 0 | 0 | 0.18069 | 0 | 2.3818 | 0 | 0 | 2.3818 | 0 | 2.5625 | 0 | 0 | 2.5625 | 0
1.2.2.1. | Подп, РК ВЛ-10 кВ от оп. №1 до ЛР-210 ф. 267-03 (инв. №120000828) (монтаж реклоузера) | I_18-1-20-0-01-04-2-1095 | 2018 | 2018 | нд | нд | нд | 2.4611 | 2.4611 | 0.14646 | 0 | 0 | 0.14646 | 0 | 2.3146 | 0 | 0 | 2.3146 | 0 | 2.4611 | 0 | 0 | 2.4611 | 0
1.2.2.1. | Всев, РК КЛ-10 кв от ПС-335 до РТП-1 (инв. 000000627) д.Кудрово, Всеволожский р-н, ЛО (18-1-17-0-01-04-2-0559) | I_18-1-17-0-01-04-2-0559 | 2018 | 2019 | нд | нд | нд | 30.134 | 30.134 | 0 | 0 | 0 | 0 | 0 | 30.134 | 0 | 0 | 30.134 | 0 | 30.134 | 0 | 0 | 30.134 | 0
1.2.2.1. | Всев, РК КЛ-10 кв от ПС-335 до РТП-2 (инв. 000000626) д. Кудрово, Всеволожский р-н, ЛО (18-1-17-0-01-04-2-0558) | I_18-1-17-0-01-04-2-0558 | 2018 | 2019 | нд | нд | нд | 30.134 | 30.134 | 0 | 0 | 0 | 0 | 0 | 30.134 | 0 | 0 | 30.134 | 0 | 30.134 | 0 | 0 | 30.134 | 0
1.2.2.1. | Киров, РК ВЛ-6 кВ от ТП-3426 в г. Кировск Кировского района Ленинградской области (инв. № 000000821) (18-1-10-0-01-04-2-1039) | I_18-1-10-0-01-04-2-1039 | 2018 | 2019 | нд | нд | нд | 2.1179 | 2.1179 | 0 | 0 | 0 | 0 | 0 | 2.1179 | 0 | 0 | 2.1179 | 0 | 2.1179 | 0 | 0 | 2.1179 | 0
1.2.2.1. | Гатч, РК ВЛ-0,4 кВ от ТП-52 совместным подвесом ВЛ-10 кВ на уч. от пересечения ул.Колхозная и ул.Молодежная в п.Сиверский (18-2-06-0-01-04-2-1040) | I_18-2-06-0-01-04-2-1040 | 2018 | 2018 | нд | нд | нд | 4.9319 | 4.9319 | 0.43926 | 0 | 0 | 0.43926 | 0 | 4.4926 | 0 | 0 | 4.4926 | 0 | 4.9319 | 0 | 0 | 4.9319 | 0
1.2.2.1. | Киров, РК ВЛ-0,4 кВ от КТП-8 (инв. №220000185) (17-1-10-0-01-04-2-0387) | H_17-1-10-0-01-04-2-0387 | нд | нд | нд | нд | нд | 0 | 0 | 0 | 0 | 0 | 0 | 0 | 0 | 0 | 0 | 0 | 0 | 0 | 0 | 0 | 0 | 0
1.2.2.1. | Луга, РК ВЛ-0,4 кВ от ТП 110 ул. Дмитриева в г. Луга (инв. № 000002069) (17-1-06-0-02-04-2-0195) | H_17-1-06-0-02-04-2-0195 | нд | нд | нд | нд | нд | 0 | 0 | 0 | 0 | 0 | 0 | 0 | 0 | 0 | 0 | 0 | 0 | 0 | 0 | 0 | 0 | 0
1.2.2.1. | Луга, РК ВЛ-0,4 кВ от ТП 77 ул. Смоленская от опоры №1 до опоры №20 в г. Луга (инв. № 000001987) (17-1-06-0-02-04-2-0196) | H_17-1-06-0-02-04-2-0196 | нд | нд | нд | нд | нд | 0 | 0 | 0 | 0 | 0 | 0 | 0 | 0 | 0 | 0 | 0 | 0 | 0 | 0 | 0 | 0 | 0
1.2.2.1. | Киров, РК КЛ-6 кВ от РП-1 до ТП-14 (инв. № 220000212) (17-1-10-0-01-04-2-0339) | H_17-1-10-0-01-04-2-0339 | нд | нд | нд | нд | нд | 0 | 0 | 0 | 0 | 0 | 0 | 0 | 0 | 0 | 0 | 0 | 0 | 0 | 0 | 0 | 0 | 0
1.2.2.1. | Киров, РК КЛ-6 кВ ПC-727-03 до РП-1 (инв. № 220000212) (17-1-10-0-01-04-2-0260) | H_17-1-10-0-01-04-2-0260 | нд | нд | нд | нд | нд | 0 | 0 | 0 | 0 | 0 | 0 | 0 | 0 | 0 | 0 | 0 | 0 | 0 | 0 | 0 | 0 | 0
1.2.2.1. | Слан, РК ВЛ и КЛ-6 кВ от РТП-14 (ВЛ) (фид.14-07 от ЛР-165 до ТП-47) в г.Сланцы ЛО (14-1-18-0-01-04-2-033) | G_14-1-18-0-01-04-2-033 | 2014 | 2016 | нд | нд | нд | 1.3339 | 0 | 0 | 0 | 0 | 0 | 0 | 0 | 0 | 0 | 0 | 0 | 0 | 0 | 0 | 0 | 0
1.2.2.1. | Гатч, Реконструкция ВЛ-0,4кВ по Крамскому шоссе от ТП 230 п. Сиверский | G_17-РК-06-1 | 2017 | 2017 | нд | нд | нд | 0.87845 | 0 | 0 | 0 | 0 | 0 | 0 | 0 | 0 | 0 | 0 | 0 | 0 | 0 | 0 | 0 | 0
1.2.2.1. | Гатч, Реконструкция ВЛ-0,4кВ от ТП-91 по ул. Соседской, ул. Островской п.Вырица | G_17-РК-06-4 | 2017 | 2017 | нд | нд | нд | 1.0981 | 0 | 0 | 0 | 0 | 0 | 0 | 0 | 0 | 0 | 0 | 0 | 0 | 0 | 0 | 0 | 0
1.2.2.1. | Гатч, Реконструкция ВЛ-0,4кВ по ул. Павловская, г. Коммунар | G_15-РК-06-13 | 2015 | 2017 | нд | нд | нд | 1.5382 | 0 | 0 | 0 | 0 | 0 | 0 | 0 | 0 | 0 | 0 | 0 | 0 | 0 | 0 | 0 | 0
1.2.2.1. | Бокс, РК ВЛ-0,4 кВ от ТП-16 ф. "04ТП16 - ул.Труда; ул. Привокзальная; переулок Привокзальный" (инв. № 010000224) (17-1-20-0-01-04-2-0190) | H_17-1-20-0-01-04-2-0190 | нд | нд | нд | нд | нд | 0 | 0 | 0 | 0 | 0 | 0 | 0 | 0 | 0 | 0 | 0 | 0 | 0 | 0 | 0 | 0 | 0
1.2.2.1. | Гатч, Реконструкция ВЛ-0,4кВ по ул. Первомайская, г. Коммунар | G_16-РК-06-11 | 2016 | 2017 | нд | нд | нд | 2.8236 | 0 | 0 | 0 | 0 | 0 | 0 | 0 | 0 | 0 | 0 | 0 | 0 | 0 | 0 | 0 | 0
1.2.2.1. | Гатч, Реконструкция ВЛ-0,4кВ по ул. Советская, г. Коммунар | G_17-РК-06-7 | 2017 | 2017 | нд | нд | нд | 0.54903 | 0 | 0 | 0 | 0 | 0 | 0 | 0 | 0 | 0 | 0 | 0 | 0 | 0 | 0 | 0 | 0
1.2.2.1. | Гатч, Реконструкция ВЛ-10кВ ф24 ПС-259 от ПС-259 до ул. Солнечная п Сиверский | G_15-РК-06-15 | 2015 | 2017 | нд | нд | нд | 1.589 | 0 | 0 | 0 | 0 | 0 | 0 | 0 | 0 | 0 | 0 | 0 | 0 | 0 | 0 | 0 | 0
1.2.2.1. | Гатч, Реконструкция ВЛ-10 кВ фидера №3 ПС-322 на участке от ТП-56 до ТП-24 в п.Вырица | G_17-РК-06-11 | нд | нд | нд | нд | нд | 0 | 0 | 0 | 0 | 0 | 0 | 0 | 0 | 0 | 0 | 0 | 0 | 0 | 0 | 0 | 0 | 0
1.2.2.1. | Приоз, РК ВЛ-10 кВ от опоры 18 ВЛ-10 кВ (ф.416-03) ЛО, Приозерский район, п. Борисово (инв. №000003104) (17-1-17-0-01-04-2-0262) | H_17-1-17-0-01-04-2-0262 | нд | нд | нд | нд | нд | 0 | 0 | 0 | 0 | 0 | 0 | 0 | 0 | 0 | 0 | 0 | 0 | 0 | 0 | 0 | 0 | 0
1.2.2.1. | Подп, РК ВЛ-10 кВ фид. 267-06 (инв. № 150000362) (17-1-20-0-01-04-2-0266) | H_17-1-20-0-01-04-2-0266 | нд | нд | нд | нд | нд | 0 | 0 | 0 | 0 | 0 | 0 | 0 | 0 | 0 | 0 | 0 | 0 | 0 | 0 | 0 | 0 | 0
1.2.2.1. | Приоз, РК ВЛ-10 кВ от опоры 18 ВЛ-10 кВ (ф.330-01) ЛО, Приозерский район, п. Борисово (инв. № 000003104) (17-1-17-0-01-04-2-0271) | H_17-1-17-0-01-04-2-0271 | нд | нд | нд | нд | нд | 0 | 0 | 0 | 0 | 0 | 0 | 0 | 0 | 0 | 0 | 0 | 0 | 0 | 0 | 0 | 0 | 0
1.2.2.1. | Приоз, РК ВЛЗ-10 кВ от оп.№17 (ф.43-02) до ТП-003, ТП-004, ТП-005, ТП-006, Всеволожский район, д. Матокса (инв. №000003090) (17-1-17-0-01-04-2-0264) | H_17-1-17-0-01-04-2-0264 | нд | нд | нд | нд | нд | 0 | 0 | 0 | 0 | 0 | 0 | 0 | 0 | 0 | 0 | 0 | 0 | 0 | 0 | 0 | 0 | 0
1.2.2.1. | Приоз, РК ВЛЭП-10 кВ от оп.135 ф. Сап-01 до ТП-299, ЛО, Приозерский район, п. Лосево, д. Овраги (инв. №000003220) (17-1-17-0-01-04-2-0316) | H_17-1-17-0-01-04-2-0316 | нд | нд | нд | нд | нд | 0 | 0 | 0 | 0 | 0 | 0 | 0 | 0 | 0 | 0 | 0 | 0 | 0 | 0 | 0 | 0 | 0
1.2.2.1. | Волх, РК КЛ-0,4 кВ от ТП-157 фид.«Ломоносова, 16» (Общежитие) в г. Волхов ЛО (ивн. № 030001065) (17-1-20-0-01-04-2-0188) | H_17-1-20-0-01-04-2-0188 | нд | нд | нд | нд | нд | 0 | 0 | 0 | 0 | 0 | 0 | 0 | 0 | 0 | 0 | 0 | 0 | 0 | 0 | 0 | 0 | 0
1.2.2.1. | Выб, РК КЛ-1кВ, ТП-5, г. Каменногорск, Лен.шоссе 83-85 (инв. № 050003400) (17-1-05-0-01-04-2-0223) | H_17-1-05-0-01-04-2-0223 | нд | нд | нд | нд | нд | 0 | 0 | 0 | 0 | 0 | 0 | 0 | 0 | 0 | 0 | 0 | 0 | 0 | 0 | 0 | 0 | 0
1.2.2.1. | Подп, РК КЛ-0,4 кВ от ТП-76 (между домами Исакова 20б и Волховская 26) (инв. № 150000330) (17-1-20-0-01-04-1-0189) | H_17-1-20-0-01-04-1-0189 | нд | нд | нд | нд | нд | 0 | 0 | 0 | 0 | 0 | 0 | 0 | 0 | 0 | 0 | 0 | 0 | 0 | 0 | 0 | 0 | 0
1.2.2.1. | Подп, РК КЛ-0.4 кВ от ТП-90 (КЛ-0.4 кВ от ТП-90 до здания АБК филиала) (инв. № 150000136) (17-1-20-0-01-04-2-0274) | H_17-1-20-0-01-04-2-0274 | нд | нд | нд | нд | нд | 0 | 0 | 0 | 0 | 0 | 0 | 0 | 0 | 0 | 0 | 0 | 0 | 0 | 0 | 0 | 0 | 0
1.2.2.1. | Тихв, РК КЛ-0,4 кВ от ТП-42 в г. Тихвин ЛО (инв. № 200000293) (17-1-20-0-01-04-2-0340) | H_17-1-20-0-01-04-2-0340 | нд | нд | нд | нд | нд | 0 | 0 | 0 | 0 | 0 | 0 | 0 | 0 | 0 | 0 | 0 | 0 | 0 | 0 | 0 | 0 | 0
1.2.2.1. | Выб, РК КЛ-6 кВ от ТП-77 до ф.К 10 ПС «Калининская» (инв. № 361105) (13-2-05-0-01-04-2-166) | H_13-2-05-0-01-04-2-166 | нд | нд | нд | нд | нд | 0 | 0 | 0 | 0 | 0 | 0 | 0 | 0 | 0 | 0 | 0 | 0 | 0 | 0 | 0 | 0 | 0
1.2.2.1. | Выб, РК "Кабельная линия 10кВ, ТП-1 - ТП-4, г. Светогорск (инв. № 050003012) (17-1-05-0-01-04-2-0193) | H_17-1-05-0-01-04-2-0193 | нд | нд | нд | нд | нд | 0 | 0 | 0 | 0 | 0 | 0 | 0 | 0 | 0 | 0 | 0 | 0 | 0 | 0 | 0 | 0 | 0
1.2.2.1. | Выб, РК КЛ 6-10 кВ, ТП62 -ТП64, г.Выборг, Московский пр-кт,2а (инв. № 050000255) (17-1-05-0-01-04-2-0227) | H_17-1-05-0-01-04-2-0227 | нд | нд | нд | нд | нд | 0 | 0 | 0 | 0 | 0 | 0 | 0 | 0 | 0 | 0 | 0 | 0 | 0 | 0 | 0 | 0 | 0
1.2.2.1. | Выб, РК КЛ 6-кВ от ТП20, г. Выборг, ул. Выборгская (инв. № 050000226) (17-1-05-0-01-04-2-0226) | H_17-1-05-0-01-04-2-0226 | нд | нд | нд | нд | нд | 0 | 0 | 0 | 0 | 0 | 0 | 0 | 0 | 0 | 0 | 0 | 0 | 0 | 0 | 0 | 0 | 0
1.2.2.1. | Выб, РК КЛ-10кВ, ТП 9 - ТП 13, г. Светогорск, (инв. № 050003125) (17-1-05-0-01-04-2-0224) | H_17-1-05-0-01-04-2-0224 | нд | нд | нд | нд | нд | 0 | 0 | 0 | 0 | 0 | 0 | 0 | 0 | 0 | 0 | 0 | 0 | 0 | 0 | 0 | 0 | 0
1.2.2.1. | Выб, РК КЛ-10кВ, ТП-23 - ТП 24, г. Приморск, (инв. № 050002944) (17-1-05-0-01-04-2-0225) | H_17-1-05-0-01-04-2-0225 | нд | нд | нд | нд | нд | 0 | 0 | 0 | 0 | 0 | 0 | 0 | 0 | 0 | 0 | 0 | 0 | 0 | 0 | 0 | 0 | 0
1.2.2.1. | Выб, РК КЛ-6 кВ, РП4-ТП55, г.Выборг, Николаева пер,1 (инв. № 050000195) (17-1-05-0-01-04-2-0228) | H_17-1-05-0-01-04-2-0228 | нд | нд | нд | нд | нд | 0 | 0 | 0 | 0 | 0 | 0 | 0 | 0 | 0 | 0 | 0 | 0 | 0 | 0 | 0 | 0 | 0
1.2.2.1. | Тосно, РК КЛ-6кВ РП-3 – ТП-31, КЛ-1 , п. Гладкое (инв. № 210000512) (17-1-10-0-01-04-2-0256) | H_17-1-10-0-01-04-2-0256 | нд | нд | нд | нд | нд | 0 | 0 | 0 | 0 | 0 | 0 | 0 | 0 | 0 | 0 | 0 | 0 | 0 | 0 | 0 | 0 | 0
1.2.2.1. | Тосно, РК КЛ-6кВ РП-3 – ТП-31, КЛ-2 , п. Гладкое (инв. № 210000512) (17-1-10-0-01-04-2-0257) | H_17-1-10-0-01-04-2-0257 | нд | нд | нд | нд | нд | 0 | 0 | 0 | 0 | 0 | 0 | 0 | 0 | 0 | 0 | 0 | 0 | 0 | 0 | 0 | 0 | 0
1.2.2.1. | Тосно, РК КЛ-6кВ РП-3 – ТП-32, КЛ-1 , п. Гладкое (инв. № 210000512) (17-1-10-0-01-04-2-0258) | H_17-1-10-0-01-04-2-0258 | нд | нд | нд | нд | нд | 0 | 0 | 0 | 0 | 0 | 0 | 0 | 0 | 0 | 0 | 0 | 0 | 0 | 0 | 0 | 0 | 0
1.2.2.1. | Тосно, РК КЛ-6кВ РП-3 – ТП-32, КЛ-2 , п. Гладкое (инв. № 210000512) (17-1-10-0-01-04-2-0259) | H_17-1-10-0-01-04-2-0259 | нд | нд | нд | нд | нд | 0 | 0 | 0 | 0 | 0 | 0 | 0 | 0 | 0 | 0 | 0 | 0 | 0 | 0 | 0 | 0 | 0
1.2.2.1. | Гатч, РК ВЛ-0,4кВ по ул.Ленина от ТП-9 п Дружная Горка (16-1-06-0-01-04-2-0195) | G_16-1-06-0-01-04-2-0195 | нд | нд | нд | нд | нд | 0 | 0 | 0 | 0 | 0 | 0 | 0 | 0 | 0 | 0 | 0 | 0 | 0 | 0 | 0 | 0 | 0
1.2.2.1. | Киров, РК ВЛ-0,4кВ от ТП-721 (14-1-10-0-01-04-2-024) | G_14-1-10-0-01-04-2-024 | 2014 | 2016 | нд | нд | нд | 2.3908 | 0 | 0 | 0 | 0 | 0 | 0 | 0 | 0 | 0 | 0 | 0 | 0 | 0 | 0 | 0 | 0
1.2.2.1. | ЛодП, РК КЛ-0,4 кВ от ТП-36 в г. Подпорожье ЛО (инв. № 150000383) (16-1-12-0-01-04-2-0226) | G_16-1-12-0-01-04-2-0226 | 2016 | 2016 | нд | нд | нд | 0.24343 | 0 | 0 | 0 | 0 | 0 | 0 | 0 | 0 | 0 | 0 | 0 | 0 | 0 | 0 | 0 | 0
1.2.2.1. | Слан, РК ВЛ и КЛ-6кВ от РТП-14 (КЛ) (КЛ-6кВ ТП 51 - ТП 52) в г.Сланцы (инв. №180000360) (14-1-18-0-01-04-2-036) | G_14-1-18-0-01-04-2-036 | 2014 | 2016 | нд | нд | нд | 1.0301 | 0 | 0 | 0 | 0 | 0 | 0 | 0 | 0 | 0 | 0 | 0 | 0 | 0 | 0 | 0 | 0
1.2.2.1. | Гатч, Реконструкция ВЛ-0,4кВ по ул. Горького от ТП-12 п Дружная Горка | G_15-РК-06-1 | нд | нд | нд | нд | нд | 0 | 0 | 0 | 0 | 0 | 0 | 0 | 0 | 0 | 0 | 0 | 0 | 0 | 0 | 0 | 0 | 0
1.2.2.1. | Гатч, Реконструкция ВЛ-0,4кВ от ТП-17 по ул. Рождественской, ул. Космонавтов, ул. Калинина, пр. Урицкого п.Вырица | G_15-РК-06-2 | нд | нд | нд | нд | нд | 0 | 0 | 0 | 0 | 0 | 0 | 0 | 0 | 0 | 0 | 0 | 0 | 0 | 0 | 0 | 0 | 0
1.2.2.1. | Гатч, Реконструкция ВЛ-0,4кВ от ТП-60 по ул. Почтовая, ул. Лесная , ул. Ефимова п.Вырица | G_16-РК-06-4 | нд | нд | нд | нд | нд | 0 | 0 | 0 | 0 | 0 | 0 | 0 | 0 | 0 | 0 | 0 | 0 | 0 | 0 | 0 | 0 | 0
1.2.2.1. | Гатч, Реконструкция ВЛ-0,4кВ от ТП-75 по ул. Сызранская, ул. Симбирская п.Вырица | G_17-РК-06-5 | нд | нд | нд | нд | нд | 0 | 0 | 0 | 0 | 0 | 0 | 0 | 0 | 0 | 0 | 0 | 0 | 0 | 0 | 0 | 0 | 0
1.2.2.1. | Гатч, Реконструкция ВЛ-0,4кВ от ТП-75 по ул. Казанская, пер. Симбирский п.Вырица | G_15-РК-06-4 | нд | нд | нд | нд | нд | 0 | 0 | 0 | 0 | 0 | 0 | 0 | 0 | 0 | 0 | 0 | 0 | 0 | 0 | 0 | 0 | 0
1.2.2.1. | Гатч, Реконструкция ВЛ-0,4кВ от ТП-75 по ул. Сызранской п.Вырица | G_15-РК-06-5 | нд | нд | нд | нд | нд | 0 | 0 | 0 | 0 | 0 | 0 | 0 | 0 | 0 | 0 | 0 | 0 | 0 | 0 | 0 | 0 | 0
1.2.2.1. | Гатч, Реконструкция ВЛ-0,4кВ от ТП-75 по ул. Блюхера п.Вырица | G_15-РК-06-6 | нд | нд | нд | нд | нд | 0 | 0 | 0 | 0 | 0 | 0 | 0 | 0 | 0 | 0 | 0 | 0 | 0 | 0 | 0 | 0 | 0
1.2.2.1. | Гатч, Реконструкция ВЛ-0,4кВ по ул. Заводская г.Гатчина | G_16-РК-06-9 | нд | нд | нд | нд | нд | 0 | 0 | 0 | 0 | 0 | 0 | 0 | 0 | 0 | 0 | 0 | 0 | 0 | 0 | 0 | 0 | 0
1.2.2.1. | Гатч, Реконструкция ВЛ-0,4кВ по ул. Восточная г.Гатчина | G_15-РК-06-9 | нд | нд | нд | нд | нд | 0 | 0 | 0 | 0 | 0 | 0 | 0 | 0 | 0 | 0 | 0 | 0 | 0 | 0 | 0 | 0 | 0
1.2.2.1. | Гатч, Реконструкция ВЛ-0,4кВ по ул. Крылова п.Дружная Горка | G_15-РК-06-10 | нд | нд | нд | нд | нд | 0 | 0 | 0 | 0 | 0 | 0 | 0 | 0 | 0 | 0 | 0 | 0 | 0 | 0 | 0 | 0 | 0
1.2.2.1. | Гатч, Реконструкция ВЛ-0,4кВ по ул. Ижорская, г. Коммунар | G_15-РК-06-12 | нд | нд | нд | нд | нд | 0 | 0 | 0 | 0 | 0 | 0 | 0 | 0 | 0 | 0 | 0 | 0 | 0 | 0 | 0 | 0 | 0
1.2.2.1. | Гатч, Реконструкция ВЛ-0,4кВ по Речному пер., г. Коммунар | G_16-РК-06-10 | нд | нд | нд | нд | нд | 0 | 0 | 0 | 0 | 0 | 0 | 0 | 0 | 0 | 0 | 0 | 0 | 0 | 0 | 0 | 0 | 0
1.2.2.1. | Гатч, Реконструкция ВЛ-0,4кВ по Рабочему пер., г. Коммунар | G_17-РК-06-8 | нд | нд | нд | нд | нд | 0 | 0 | 0 | 0 | 0 | 0 | 0 | 0 | 0 | 0 | 0 | 0 | 0 | 0 | 0 | 0 | 0
1.2.2.1. | Гатч, Реконструкция ВЛ-10кВ от РП-2 до ТП-26 п.Сиверский | G_15-РК-06-21 | нд | нд | нд | нд | нд | 0 | 0 | 0 | 0 | 0 | 0 | 0 | 0 | 0 | 0 | 0 | 0 | 0 | 0 | 0 | 0 | 0
1.2.2.1. | Гатч, Реконструкция КЛ-0,4кВ от ТП-41 г.Гатчина | G_15-РК-06-22 | нд | нд | нд | нд | нд | 0 | 0 | 0 | 0 | 0 | 0 | 0 | 0 | 0 | 0 | 0 | 0 | 0 | 0 | 0 | 0 | 0
1.2.2.1. | Гатч, Реконструкция КЛ-0,4кВ от ТП-68 г.Гатчина | G_15-РК-06-23 | нд | нд | нд | нд | нд | 0 | 0 | 0 | 0 | 0 | 0 | 0 | 0 | 0 | 0 | 0 | 0 | 0 | 0 | 0 | 0 | 0
1.2.2.1. | Гатч, Реконструкция КЛ-0,4кВ от ТП-57 г.Гатчина | G_15-РК-06-24 | нд | нд | нд | нд | нд | 0 | 0 | 0 | 0 | 0 | 0 | 0 | 0 | 0 | 0 | 0 | 0 | 0 | 0 | 0 | 0 | 0
1.2.2.1. | Гатч, Реконструкция КЛ-0,4кВ от ТП-74 г.Гатчина | G_16-РК-06-19 | нд | нд | нд | нд | нд | 0 | 0 | 0 | 0 | 0 | 0 | 0 | 0 | 0 | 0 | 0 | 0 | 0 | 0 | 0 | 0 | 0
1.2.2.2 | Модернизация, техническое перевооружение линий электропередачи, всего, в том числе: |  |  |  | 0 | 0 |  | 0 | 0 | 0 | 0 | 0 | 0 | 0 | 0 | 0 | 0 | 0 | 0 | 0 | 0 | 0 | 0 | 0
1.2.3 | Развитие и модернизация учета электрической энергии (мощности), всего, в том числе: |  |  |  | 0 | 0 |  | 268.7189 | 102.6054 | 43.6054 | 0 | 0 | 43.6054 | 0 | 59 | 0 | 0 | 59 | 0 | 102.6054 | 0 | 0 | 102.6054 | 0
1.2.3.1 | Установка приборов учета, класс напряжения 0,22 (0,4) кВ, всего, в том числе: |  |  |  | 0 | 0 |  | 250.7419 | 88.6106 | 29.6106 | 0 | 0 | 29.6106 | 0 | 59 | 0 | 0 | 59 | 0 | 88.6106 | 0 | 0 | 88.6106 | 0
1.2.3.1. | Система учета транзита э/э и мощности (ВПУ) | G_14-1-06-1-02-00-2-004 | 2014 | 2015 | нд | нд | нд | 8.4068 | 0 | 0 | 0 | 0 | 0 | 0 | 0 | 0 | 0 | 0 | 0 | 0 | 0 | 0 | 0 | 0
1.2.3.1. | Система учета транзита э/э и мощности (ВПУ) | G_15-1-06-1-02-00-2-0389 | 2015 | 2015 | нд | нд | нд | 22.9631 | 0 | 0 | 0 | 0 | 0 | 0 | 0 | 0 | 0 | 0 | 0 | 0 | 0 | 0 | 0 | 0
1.2.3.1. | Гатч, Система учета транзита э/э и мощности (ВПУ) (4-я очередь) | G_16-1-06-1-02-00-2-0160 | 2016 | 2016 | нд | нд | нд | 30.8379 | 0 | 0 | 0 | 0 | 0 | 0 | 0 | 0 | 0 | 0 | 0 | 0 | 0 | 0 | 0 | 0
1.2.3.1. | Установка технических приборов учета (ТУ). | G_16-1-06-1-02-00-2-0415 | 2016 | 2016 | нд | нд | нд | 0.38809 | 0 | 0 | 0 | 0 | 0 | 0 | 0 | 0 | 0 | 0 | 0 | 0 | 0 | 0 | 0 | 0
1.2.3.1. | Система учета транзита э/э и мощности (ВПУ) | G_14-1-13-1-02-00-2-006 | 2014 | 2015 | нд | нд | нд | 4.5043 | 0 | 0 | 0 | 0 | 0 | 0 | 0 | 0 | 0 | 0 | 0 | 0 | 0 | 0 | 0 | 0
1.2.3.1. | Система учета э/э в точках приема/отпуска э/э (КУЭ/ТУЭ) | G_14-1-13-1-02-00-2-020 | 2014 | 2015 | нд | нд | нд | 0.64649 | 0 | 0 | 0 | 0 | 0 | 0 | 0 | 0 | 0 | 0 | 0 | 0 | 0 | 0 | 0 | 0
1.2.3.1. | Система учета транзита э/э и мощности (ВПУ) | G_15-1-13-1-02-00-2-0390 | 2015 | 2015 | нд | нд | нд | 11.4055 | 0 | 0 | 0 | 0 | 0 | 0 | 0 | 0 | 0 | 0 | 0 | 0 | 0 | 0 | 0 | 0
1.2.3.1. | Луга, Система учета транзита э/э и мощности (ВПУ) (5-ая очередь) | G_16-1-13-1-02-00-2-0159 | 2016 | 2016 | нд | нд | нд | 19.4107 | 0 | 0 | 0 | 0 | 0 | 0 | 0 | 0 | 0 | 0 | 0 | 0 | 0 | 0 | 0 | 0
1.2.3.1. | Установка технических приборов учета (ТУ). | G_16-1-13-1-02-00-2-0416 | 2016 | 2016 | нд | нд | нд | 0.49898 | 0 | 0 | 0 | 0 | 0 | 0 | 0 | 0 | 0 | 0 | 0 | 0 | 0 | 0 | 0 | 0
1.2.3.1. | Система учета транзита э/э и мощности (ВПУ) | G_15-1-08-1-02-00-2-0093 | 2015 | 2015 | нд | нд | нд | 3.2696 | 0 | 0 | 0 | 0 | 0 | 0 | 0 | 0 | 0 | 0 | 0 | 0 | 0 | 0 | 0 | 0
1.2.3.1. | Кинг, Система учета транзита э/э и мощности (ВПУ) (4-ая очередь) (15-1-08-1-02-00-2-0089) | G_15-1-08-1-02-00-2-0089 | 2015 | 2016 | нд | нд | нд | 0.21503 | 0 | 0 | 0 | 0 | 0 | 0 | 0 | 0 | 0 | 0 | 0 | 0 | 0 | 0 | 0 | 0
1.2.3.1. | Установка приборов учета (ВПУ) | G_16-1-08-1-02-00-1-0167 | 2016 | 2016 | нд | нд | нд | 5.2215 | 0 | 0 | 0 | 0 | 0 | 0 | 0 | 0 | 0 | 0 | 0 | 0 | 0 | 0 | 0 | 0
1.2.3.1. | Установка технических приборов учета (ТУ). | G_16-1-10-1-02-00-2-0417 | 2016 | 2016 | нд | нд | нд | 0.22177 | 0 | 0 | 0 | 0 | 0 | 0 | 0 | 0 | 0 | 0 | 0 | 0 | 0 | 0 | 0 | 0
1.2.3.1. | Система учета транзита э/э и мощности (ВПУ) | G_14-1-21-1-02-00-2-012 | 2014 | 2015 | нд | нд | нд | 6.5257 | 0 | 0 | 0 | 0 | 0 | 0 | 0 | 0 | 0 | 0 | 0 | 0 | 0 | 0 | 0 | 0
1.2.3.1. | Система учета транзита э/э и мощности (ВПУ) | G_15-1-21-1-02-00-2-0095 | 2015 | 2015 | нд | нд | нд | 13.1796 | 0 | 0 | 0 | 0 | 0 | 0 | 0 | 0 | 0 | 0 | 0 | 0 | 0 | 0 | 0 | 0
1.2.3.1. | Кировский филиал (Тосненский РЭС), Система учета транзита э/э и мощности (ВПУ) (6-ая очередь) | G_16-1-10-1-02-00-2-0158 | 2016 | 2016 | нд | нд | нд | 11.0918 | 0 | 0 | 0 | 0 | 0 | 0 | 0 | 0 | 0 | 0 | 0 | 0 | 0 | 0 | 0 | 0
1.2.3.1. | Система учета э/э в точках приема/отпуска э/э (КУЭ/ТУЭ) | G_14-1-01-1-02-00-2-014 | 2014 | 2015 | нд | нд | нд | 0.11663 | 0 | 0 | 0 | 0 | 0 | 0 | 0 | 0 | 0 | 0 | 0 | 0 | 0 | 0 | 0 | 0
1.2.3.1. | Установка коллективных приборов и систем учета э/э в многоквартирных жилых домах и объектах коммунальной структуры | G_15-1-00-1-02-00-2-0096 | 2015 | 2015 | нд | нд | нд | 0.88217 | 0 | 0 | 0 | 0 | 0 | 0 | 0 | 0 | 0 | 0 | 0 | 0 | 0 | 0 | 0 | 0
1.2.3.1. | Гатч, Система учета транзита э/э и мощности (ВПУ) (17-1-06-1-02-00-2-0071) | H_17-1-06-1-02-00-2-0071 | 2017 | 2017 | нд | нд | нд | 20.3673 | 0 | 0 | 0 | 0 | 0 | 0 | 0 | 0 | 0 | 0 | 0 | 0 | 0 | 0 | 0 | 0
1.2.3.1. | Луга, РК Системы АИИС КУЭ (инв. № 000002259) (17-1-06-0-02-04-3-0076) | H_17-1-06-0-02-04-3-0076 | 2017 | 2017 | нд | нд | нд | 0.50754 | 0 | 0 | 0 | 0 | 0 | 0 | 0 | 0 | 0 | 0 | 0 | 0 | 0 | 0 | 0 | 0
1.2.3.1. | Приг, РК системы АИИС КУЭ (Всеволожск) (16-1-17-1-02-00-2-0165) | G_16-1-17-1-02-00-2-0165 | 2016 | 2016 | нд | нд | нд | 0.95048 | 0 | 0 | 0 | 0 | 0 | 0 | 0 | 0 | 0 | 0 | 0 | 0 | 0 | 0 | 0 | 0
1.2.3.1. | Тихв, РК системы АИИС КУЭ (Тихвин) (16-1-20-1-02-00-2-0164) | G_16-1-20-1-02-00-2-0164 | 2016 | 2016 | нд | нд | нд | 0.45 | 0 | 0 | 0 | 0 | 0 | 0 | 0 | 0 | 0 | 0 | 0 | 0 | 0 | 0 | 0 | 0
1.2.3.1. | Киров, РК системы АИИС КУЭ (инв. № 000002258) (17-1-10-0-02-04-2-0070) | H_17-1-10-0-02-04-2-0070 | 2017 | 2017 | нд | нд | нд | 0.070283 | 0 | 0 | 0 | 0 | 0 | 0 | 0 | 0 | 0 | 0 | 0 | 0 | 0 | 0 | 0 | 0
1.2.3.1. | Гатч, Стр-во ПТУ (ПИР, СМР) (18-1-06-1-02-04-3-0083) | I_18-1-06-1-02-04-3-0083 | 2018 | 2018 | нд | нд | нд | 2.8806 | 2.8806 | 2.8806 | 0 | 0 | 2.8806 | 0 | 0 | 0 | 0 | 0 | 0 | 2.8806 | 0 | 0 | 2.8806 | 0
1.2.3.1. | Бокс, Система учета транзита э/э и мощности (ВПУ) (17-1-20-1-02-00-2-0073) | H_17-1-20-1-02-00-2-0073 | 2017 | 2018 | нд | нд | нд | 4.455 | 4.455 | 4.455 | 0 | 0 | 4.455 | 0 | 0 | 0 | 0 | 0 | 0 | 4.455 | 0 | 0 | 4.455 | 0
1.2.3.1. | Волос, Система учета транзита э/э и мощности (ВПУ) (17-1-08-1-02-00-2-0075) | H_17-1-08-1-02-00-2-0075 | 2017 | 2018 | нд | нд | нд | 6.6825 | 6.6825 | 6.6825 | 0 | 0 | 6.6825 | 0 | 0 | 0 | 0 | 0 | 0 | 6.6825 | 0 | 0 | 6.6825 | 0
1.2.3.1. | Гатч, Система учета транзита э/э и мощности (ВПУ) п. Вырица (18-1-06-1-02-04-2-0011) | H_18-1-06-1-02-04-2-0011 | 2018 | 2018 | нд | нд | нд | 8.91 | 8.91 | 8.91 | 0 | 0 | 8.91 | 0 | 0 | 0 | 0 | 0 | 0 | 8.91 | 0 | 0 | 8.91 | 0
1.2.3.1. | Тосно, Система учета транзита э/э и мощности (ВПУ) (17-1-10-1-02-00-2-0074) | H_17-1-10-1-02-00-2-0074 | 2017 | 2018 | нд | нд | нд | 6.6825 | 6.6825 | 6.6825 | 0 | 0 | 6.6825 | 0 | 0 | 0 | 0 | 0 | 0 | 6.6825 | 0 | 0 | 6.6825 | 0
1.2.3.1. | Выборгский филиал , Система учета транзита э/э и мощности (ВПУ) (4-ая очередь) | G_ТЭР_ВПУ_16-19_Выб_1 | нд | нд | нд | нд | нд | 0 | 0 | 0 | 0 | 0 | 0 | 0 | 0 | 0 | 0 | 0 | 0 | 0 | 0 | 0 | 0 | 0
1.2.3.1. | Гатчинский филиал , Система учета транзита э/э и мощности (ВПУ) (5-ая очередь) | G_ТЭР_ВПУ_16-19_Гатч_3 | нд | нд | нд | нд | нд | 0 | 0 | 0 | 0 | 0 | 0 | 0 | 0 | 0 | 0 | 0 | 0 | 0 | 0 | 0 | 0 | 0
1.2.3.1. | Лужский филиал , Система учета транзита э/э и мощности (ВПУ) (6-ая очередь) | G_ТЭР_ВПУ_16-19_Луга_4 | нд | нд | нд | нд | нд | 0 | 0 | 0 | 0 | 0 | 0 | 0 | 0 | 0 | 0 | 0 | 0 | 0 | 0 | 0 | 0 | 0
1.2.3.1. | Кировский филиал , Система учета транзита э/э и мощности (ВПУ) (5-ая очередь) | G_ТЭР_ВПУ_16-19_Кировск_6 | нд | нд | нд | нд | нд | 0 | 0 | 0 | 0 | 0 | 0 | 0 | 0 | 0 | 0 | 0 | 0 | 0 | 0 | 0 | 0 | 0
1.2.3.1. | Кировский филиал (Тосненский РЭС), Система учета транзита э/э и мощности (ВПУ) (7-ая очередь) | G_ТЭР_ВПУ_16-19_Тосно_8 | нд | нд | нд | нд | нд | 0 | 0 | 0 | 0 | 0 | 0 | 0 | 0 | 0 | 0 | 0 | 0 | 0 | 0 | 0 | 0 | 0
1.2.3.1. | Тихвинский филиал , Система учета транзита э/э и мощности (ВПУ) (5-ая очередь) | G_ТЭР_ВПУ_16-19_Тих_7 | нд | нд | нд | нд | нд | 0 | 0 | 0 | 0 | 0 | 0 | 0 | 0 | 0 | 0 | 0 | 0 | 0 | 0 | 0 | 0 | 0
1.2.3.1. | Установка технических приборов учета (ТУ). | G_нет шифра_9 | нд | нд | нд | нд | нд | 0 | 0 | 0 | 0 | 0 | 0 | 0 | 0 | 0 | 0 | 0 | 0 | 0 | 0 | 0 | 0 | 0
1.2.3.1. | Установка ВПУ | I_Технический_ВПУ | 2019 | 2019 | нд | нд | нд | 59 | 59 | 0 | 0 | 0 | 0 | 0 | 59 | 0 | 0 | 59 | 0 | 59 | 0 | 0 | 59 | 0
1.2.3.2 | Установка приборов учета, класс напряжения 6 (10) кВ, всего, в том числе: |  |  |  | 0 | 0 |  | 17.0651 | 13.8548 | 13.8548 | 0 | 0 | 13.8548 | 0 | 0 | 0 | 0 | 0 | 0 | 13.8548 | 0 | 0 | 13.8548 | 0
1.2.3.2. | Выб, РК системы АИИС КУЭ. (17-1-05-0-08-04-2-0631) | H_17-1-05-0-08-04-2-0631 | 2017 | 2017 | нд | нд | нд | 1.6052 | 0 | 0 | 0 | 0 | 0 | 0 | 0 | 0 | 0 | 0 | 0 | 0 | 0 | 0 | 0 | 0
1.2.3.2. | Всев, РК системы АИИС КУЭ (Приозерск) (17-1-17-0-02-04-2-0625) | H_17-1-17-0-02-04-2-0625 | 2017 | 2017 | нд | нд | нд | 1.6052 | 0 | 0 | 0 | 0 | 0 | 0 | 0 | 0 | 0 | 0 | 0 | 0 | 0 | 0 | 0 | 0
1.2.3.2. | Тосно, РК системы АИИС КУЭ (Тосно) (инв.№ 000002264) (18-1-10-0-02-04-2-0009) | H_18-1-10-0-02-04-2-0009 | 2018 | 2018 | нд | нд | нд | 1.4784 | 1.4784 | 1.4784 | 0 | 0 | 1.4784 | 0 | 0 | 0 | 0 | 0 | 0 | 1.4784 | 0 | 0 | 1.4784 | 0
1.2.3.2. | Выб, РК системы АИИС КУЭ (инв.№ 000002603) (18-1-05-0-02-04-2-0010) | H_18-1-05-0-02-04-2-0010 | 2018 | 2018 | нд | нд | нд | 4.5342 | 4.5342 | 4.5342 | 0 | 0 | 4.5342 | 0 | 0 | 0 | 0 | 0 | 0 | 4.5342 | 0 | 0 | 4.5342 | 0
1.2.3.2. | Бокс, РК системы АИИС КУЭ (Бокситогорск) (инв.№000002254) (18-1-20-0-02-04-2-0006) | H_18-1-20-0-02-04-2-0006 | 2018 | 2018 | нд | нд | нд | 0.7472 | 0.7472 | 0.7472 | 0 | 0 | 0.7472 | 0 | 0 | 0 | 0 | 0 | 0 | 0.7472 | 0 | 0 | 0.7472 | 0
1.2.3.2. | Гатч, РК системы АИИС КУЭ (Гатчина) (инв.№ 000002606) (18-1-06-0-02-04-2-0007) | H_18-1-06-0-02-04-2-0007 | 2018 | 2018 | нд | нд | нд | 1.892 | 1.892 | 1.892 | 0 | 0 | 1.892 | 0 | 0 | 0 | 0 | 0 | 0 | 1.892 | 0 | 0 | 1.892 | 0
1.2.3.2. | Бокс, РК системы АИИС КУЭ (Пикалево) (инв.№ 000002604) (18-1-20-0-02-04-2-0005) | H_18-1-20-0-02-04-2-0005 | 2018 | 2018 | нд | нд | нд | 2.904 | 2.904 | 2.904 | 0 | 0 | 2.904 | 0 | 0 | 0 | 0 | 0 | 0 | 2.904 | 0 | 0 | 2.904 | 0
1.2.3.2. | Волх, РК системы АИИС КУЭ (Волхов) (инв.№ 000002255) (18-1-20-0-02-04-2-0004) | H_18-1-20-0-02-04-2-0004 | 2018 | 2018 | нд | нд | нд | 0.121 | 0.121 | 0.121 | 0 | 0 | 0.121 | 0 | 0 | 0 | 0 | 0 | 0 | 0.121 | 0 | 0 | 0.121 | 0
1.2.3.2. | Слан, РК системы АИИС КУЭ (Сланцы) (инв.№ 000002260) (18-1-08-0-02-04-2-0003) | H_18-1-08-0-02-04-2-0003 | 2018 | 2018 | нд | нд | нд | 0.2365 | 0.2365 | 0.2365 | 0 | 0 | 0.2365 | 0 | 0 | 0 | 0 | 0 | 0 | 0.2365 | 0 | 0 | 0.2365 | 0
1.2.3.2. | СосБ, РК системы АИИС КУЭ (СБ) (инв.№ 000002263) (18-1-08-0-02-04-2-0002) | H_18-1-08-0-02-04-2-0002 | 2018 | 2018 | нд | нд | нд | 0.9515 | 0.9515 | 0.9515 | 0 | 0 | 0.9515 | 0 | 0 | 0 | 0 | 0 | 0 | 0.9515 | 0 | 0 | 0.9515 | 0
1.2.3.2. | Луга, РК системы АИИС КУЭ (Луга) (инв.№ 000002259) (18-1-06-0-02-04-2-0008) | H_18-1-06-0-02-04-2-0008 | 2018 | 2018 | нд | нд | нд | 0.99 | 0.99 | 0.99 | 0 | 0 | 0.99 | 0 | 0 | 0 | 0 | 0 | 0 | 0.99 | 0 | 0 | 0.99 | 0
1.2.3.3 | Установка приборов учета, класс напряжения 35 кВ, всего, в том числе: |  |  |  | 0 | 0 |  | 0 | 0 | 0 | 0 | 0 | 0 | 0 | 0 | 0 | 0 | 0 | 0 | 0 | 0 | 0 | 0 | 0
1.2.3.4 | Установка приборов учета, класс напряжения 110 кВ и выше, всего, в том числе: |  |  |  | 0 | 0 |  | 0 | 0 | 0 | 0 | 0 | 0 | 0 | 0 | 0 | 0 | 0 | 0 | 0 | 0 | 0 | 0 | 0
1.2.3.5 | Включение приборов учета в систему сбора и передачи данных, класс напряжения 0,22 (0,4) кВ, всего, в том числе: |  |  |  | 0 | 0 |  | 0.9119 | 0.14 | 0.14 | 0 | 0 | 0.14 | 0 | 0 | 0 | 0 | 0 | 0 | 0.14 | 0 | 0 | 0.14 | 0
1.2.3.5. | ЦА, Ввод в эксп-ию нов. точек АИИС КУЭ (в т.ч. введ-ие их в информ-но-измер-ую сис.-у конт-ля и уч-а энергопот-ия "ПИРАМИДА") (15-1-00-1-02-00-2-0097) | G_15-1-00-1-02-00-2-0097 | 2015 | 2015 | нд | нд | нд | 0.7719 | 0 | 0 | 0 | 0 | 0 | 0 | 0 | 0 | 0 | 0 | 0 | 0 | 0 | 0 | 0 | 0
1.2.3.5. | ЦА ,Аппаратный комплекс по опросу ВПУ (18-1-00-3-05-04-2-0219) | I_18-1-00-3-05-04-2-0219 | 2018 | 2018 | нд | нд | нд | 0.14 | 0.14 | 0.14 | 0 | 0 | 0.14 | 0 | 0 | 0 | 0 | 0 | 0 | 0.14 | 0 | 0 | 0.14 | 0
1.2.3.5. | Ввод в эксплуатацию новых точек АИИС КУЭ (в том числе введение их в информационно-измерительную системуконтроля и учета энергопотребления "ПИРАМИДА") | G_ТЭР_АИИС_16-19_ЦА_1 | нд | нд | нд | нд | нд | 0 | 0 | 0 | 0 | 0 | 0 | 0 | 0 | 0 | 0 | 0 | 0 | 0 | 0 | 0 | 0 | 0
1.2.3.6 | Включение приборов учета в систему сбора и передачи данных, класс напряжения 6 (10) кВ, всего, в том числе: |  |  |  | 0 | 0 |  | 0 | 0 | 0 | 0 | 0 | 0 | 0 | 0 | 0 | 0 | 0 | 0 | 0 | 0 | 0 | 0 | 0
1.2.3.7 | Включение приборов учета в систему сбора и передачи данных, класс напряжения 35 кВ, всего, в том числе: |  |  |  | 0 | 0 |  | 0 | 0 | 0 | 0 | 0 | 0 | 0 | 0 | 0 | 0 | 0 | 0 | 0 | 0 | 0 | 0 | 0
1.2.3.8 | Включение приборов учета в систему сбора и передачи данных, класс напряжения 110 кВ и выше, всего, в том числе: |  |  |  | 0 | 0 |  | 0 | 0 | 0 | 0 | 0 | 0 | 0 | 0 | 0 | 0 | 0 | 0 | 0 | 0 | 0 | 0 | 0
1.2.4 | Реконструкция, модернизация, техническое перевооружение прочих объектов основных средств, всего, в том числе: |  |  |  | 0 | 0 |  | 92.5586 | 57.5727 | 22.6142 | 0 | 0 | 22.6142 | 0 | 35.4 | 0 | 0 | 35.4 | 0 | 58.0142 | 0 | 0 | 58.0142 | 0
1.2.4.1 | Реконструкция прочих объектов основных средств, всего, в том числе: |  |  |  | 0 | 0 |  | 92.5586 | 57.5727 | 22.6142 | 0 | 0 | 22.6142 | 0 | 35.4 | 0 | 0 | 35.4 | 0 | 58.0142 | 0 | 0 | 58.0142 | 0
РК прочие не ЭС
1.2.4.1. | ЛодП, РК утепление фасада здания Подпорожского РЭС (16-1-12-0-02-04-2-0162) | G_16-1-12-0-02-04-2-0162 | 2016 | 2016 | нд | нд | нд | 5.8252 | 0 | 0 | 0 | 0 | 0 | 0 | 0 | 0 | 0 | 0 | 0 | 0 | 0 | 0 | 0 | 0
1.2.4.1. | Киров, РК системы отопления административного здания Кировского филиала (16-1-10-0-02-04-2-0163) | H_16-1-10-0-02-04-2-0163 | 2016 | 2018 | нд | нд | нд | 0.44148 | 0 | 0.44148 | 0 | 0 | 0.44148 | 0 | 0 | 0 | 0 | 0 | 0 | 0.44148 | 0 | 0 | 0.44148 | 0
1.2.4.1. | Выб, РК здания участка № 7 РЭС "Северный" (инв.№050003357) в г. Каменногорске Выборгского района ЛО (18-1-05-1-01-04-2-0412) | I_18-1-05-1-01-04-2-0412 | 2018 | 2018 | нд | нд | нд | 12.1282 | 12.1282 | 12.1282 | 0 | 0 | 12.1282 | 0 | 0 | 0 | 0 | 0 | 0 | 12.1282 | 0 | 0 | 12.1282 | 0
1.2.4.1. | Выб, РК здания гаража на ул. Победы, д. 65 в г. Светогорск Выборгского района ЛО (инв. № 050002995) (15-1-05-0-02-04-2-0068) | G_15-1-05-0-02-04-2-0068 | 2015 | 2016 | нд | нд | нд | 1.858 | 0 | 0 | 0 | 0 | 0 | 0 | 0 | 0 | 0 | 0 | 0 | 0 | 0 | 0 | 0 | 0
1.2.4.1. | Выб, РК здания управления на ул. Железнодорожная, д. 1 в г. Каменногорск Выборгского района ЛО (инв. № 050003357) (15-1-05-0-02-04-2-0067) | G_15-1-05-0-02-04-2-0067 | 2015 | 2016 | нд | нд | нд | 1.858 | 0 | 0 | 0 | 0 | 0 | 0 | 0 | 0 | 0 | 0 | 0 | 0 | 0 | 0 | 0 | 0
1.2.4.1. | ЛодП, РК здания производственной базы г.Лодейное поле ЛО (инв. №120000705) (14-1-12-0-12-04-2-013) | H_14-1-12-0-12-04-2-013 | 2014 | 2017 | нд | нд | нд | 4.8171 | 0 | 0 | 0 | 0 | 0 | 0 | 0 | 0 | 0 | 0 | 0 | 0 | 0 | 0 | 0 | 0
ТМиС
1.2.4.1. | Кириш, Модернизация мнемощита г. Кириши (17-1-20-1-03-00-2-0270) | H_17-1-20-1-03-00-2-0270 | 2017 | 2017 | нд | нд | нд | 1.1421 | 0 | 0 | 0 | 0 | 0 | 0 | 0 | 0 | 0 | 0 | 0 | 0 | 0 | 0 | 0 | 0
1.2.4.1. | Модернизация системы оперативной цифровой радиосвязи | G_15-1-05-1-03-00-2-0192 | 2015 | 2016 | нд | нд | нд | 5.877 | 0 | 0 | 0 | 0 | 0 | 0 | 0 | 0 | 0 | 0 | 0 | 0 | 0 | 0 | 0 | 0
1.2.4.1. | Модернизация системы оперативной цифровой радиосвязи | G_15-1-08-1-03-00-2-0198 | 2015 | 2016 | нд | нд | нд | 3.2368 | 0 | 0 | 0 | 0 | 0 | 0 | 0 | 0 | 0 | 0 | 0 | 0 | 0 | 0 | 0 | 0
1.2.4.1. | Модернизация системы оперативной цифровой радиосвязи | G_15-1-08-1-03-00-2-0193 | 2015 | 2016 | нд | нд | нд | 4.7686 | 0 | 0 | 0 | 0 | 0 | 0 | 0 | 0 | 0 | 0 | 0 | 0 | 0 | 0 | 0 | 0
1.2.4.1. | Киров, Реконструкция системы оперативной цифровой радиосвязи Кировского филиала (14-1-10-0-03-04-2-019) | G_14-1-10-0-03-04-2-019 | 2014 | 2015 | нд | нд | нд | 5.1618 | 0 | 0 | 0 | 0 | 0 | 0 | 0 | 0 | 0 | 0 | 0 | 0 | 0 | 0 | 0 | 0
1.2.4.1. | Кириш, РК системы ТМ РП1, РП2 в г. Кириши (18-1-20-0-01-04-2-0369) | I_18-1-20-0-01-04-2-0369 | 2018 | 2018 | нд | нд | нд | 0.2 | 0.2 | 0.2 | 0 | 0 | 0.2 | 0 | 0 | 0 | 0 | 0 | 0 | 0.2 | 0 | 0 | 0.2 | 0
1.2.4.1. | Выб, РК системы охлаждения сервера видеостены (18-1-05-0-03-04-2-0402) | I_18-1-05-0-03-04-2-0402 | 2018 | 2018 | нд | нд | нд | 0.07 | 0.07 | 0.07 | 0 | 0 | 0.07 | 0 | 0 | 0 | 0 | 0 | 0 | 0.07 | 0 | 0 | 0.07 | 0
1.2.4.1. | Киров, Модернизация системы оперативной цифровой радиосвязи (инв. №100000245) (17-1-10-0-03-04-2-0348) | H_17-1-10-0-03-04-2-0348 | 2017 | 2018 | нд | нд | нд | 9.7745 | 9.7745 | 9.7745 | 0 | 0 | 9.7745 | 0 | 0 | 0 | 0 | 0 | 0 | 9.7745 | 0 | 0 | 9.7745 | 0
1.2.4.1. | Модернизация системы оперативной цифровой радиосвязи | G_СС_2018_гатч2 | нд | нд | нд | нд | нд | 0 | 0 | 0 | 0 | 0 | 0 | 0 | 0 | 0 | 0 | 0 | 0 | 0 | 0 | 0 | 0 | 0
1.2.4.1. | Модернизация системы оперативной цифровой радиосвязи | G_СС_2018_Луга | нд | нд | нд | нд | нд | 0 | 0 | 0 | 0 | 0 | 0 | 0 | 0 | 0 | 0 | 0 | 0 | 0 | 0 | 0 | 0 | 0
1.2.4.1. | Модернизация системы оперативной цифровой радиосвязи | G_СС_2018_тосно1 | нд | нд | нд | нд | нд | 0 | 0 | 0 | 0 | 0 | 0 | 0 | 0 | 0 | 0 | 0 | 0 | 0 | 0 | 0 | 0 | 0
1.2.4.1. | Модернизация системы оперативной цифровой радиосвязи | G_СС_2018_всев1 | нд | нд | нд | нд | нд | 0 | 0 | 0 | 0 | 0 | 0 | 0 | 0 | 0 | 0 | 0 | 0 | 0 | 0 | 0 | 0 | 0
1.2.4.1. | Модернизация системы оперативной цифровой радиосвязи | G_СС_2018_Тихв | нд | нд | нд | нд | нд | 0 | 0 | 0 | 0 | 0 | 0 | 0 | 0 | 0 | 0 | 0 | 0 | 0 | 0 | 0 | 0 | 0
1.2.4.1. | Модернизация системы оперативной цифровой радиосвязи | G_СС_2018_Волх | нд | нд | нд | нд | нд | 0 | 0 | 0 | 0 | 0 | 0 | 0 | 0 | 0 | 0 | 0 | 0 | 0 | 0 | 0 | 0 | 0
1.2.4.1. | Модернизация системы оперативной цифровой радиосвязи | G_СС_2018_Лоде | нд | нд | нд | нд | нд | 0 | 0 | 0 | 0 | 0 | 0 | 0 | 0 | 0 | 0 | 0 | 0 | 0 | 0 | 0 | 0 | 0
1.2.4.1. | Модернизация системы оперативной цифровой радиосвязи | G_СС_2018_Подп | нд | нд | нд | нд | нд | 0 | 0 | 0 | 0 | 0 | 0 | 0 | 0 | 0 | 0 | 0 | 0 | 0 | 0 | 0 | 0 | 0
1.2.4.1. | СосБ, Модернизация системы оперативной цифровой радиосвязи (инв. № 190000283) (17-1-08-0-03-04-2-0349) | G_СС_2017_Сосн | нд | нд | нд | нд | нд | 0 | 0 | 0 | 0 | 0 | 0 | 0 | 0 | 0 | 0 | 0 | 0 | 0 | 0 | 0 | 0 | 0
1.2.4.1. | СосБ, Модернизация системы оперативной цифровой радиосвязи (инв. № 190000283) (17-1-08-0-03-04-2-0349) | H_17-1-08-0-03-04-2-0349 | нд | нд | нд | нд | нд | 0 | 0 | 0 | 0 | 0 | 0 | 0 | 0 | 0 | 0 | 0 | 0 | 0 | 0 | 0 | 0 | 0
1.2.4.1. | Киров, Модернизация системы оперативной цифровой радиосвязи (инв. №100000245) (17-1-10-0-03-04-2-0348) | G_СС_2017_Киро | нд | нд | нд | нд | нд | 0 | 0 | 0 | 0 | 0 | 0 | 0 | 0 | 0 | 0 | 0 | 0 | 0 | 0 | 0 | 0 | 0
1.2.4.1. | Создание систем Телемеханики и Связи | I_Технический_ТМиС | 2019 | 2019 | нд | нд | нд | 35.4 | 35.4 | 0 | 0 | 0 | 0 | 0 | 35.4 | 0 | 0 | 35.4 | 0 | 35.4 | 0 | 0 | 35.4 | 0
1.2.4.2 | Модернизация системы оперативной цифровой радиосвязи |  |  |  | 0 | 0 |  | 0 | 0 | 0 | 0 | 0 | 0 | 0 | 0 | 0 | 0 | 0 | 0 | 0 | 0 | 0 | 0 | 0
1.3 | Инвестиционные проекты, реализация которых обуславливается схемами и программами перспективного развития электроэнергетики, всего, в том числе: |  |  |  | 0 | 267.6798 |  | 8580.809 | 6822.4017 | 852.0513 | 0 | 0 | 650.2272 | 201.8241 | 1048.2326 | 0 | 0 | 508.2097 | 540.023 | 1900.2839 | 0 | 0 | 1158.4369 | 741.847
1.3.1 | Инвестиционные проекты, предусмотренные схемой и программой развития Единой энергетической системы России, всего, в том числе: |  |  |  | 0 | 0 |  | 0 | 0 | 0 | 0 | 0 | 0 | 0 | 0 | 0 | 0 | 0 | 0 | 0 | 0 | 0 | 0 | 0
1.3.2 | Инвестиционные проекты, предусмотренные схемой и программой развития субъекта Российской Федерации, всего, в том числе: |  |  |  | 0 | 267.6798 |  | 8580.809 | 6822.4017 | 852.0513 | 0 | 0 | 650.2272 | 201.8241 | 1048.2326 | 0 | 0 | 508.2097 | 540.023 | 1900.2839 | 0 | 0 | 1158.4369 | 741.847
Реконструкция
1.3.2. | Реконструкция ПС 110/10 кВ №137 (Олтон плюс) в д.Новосаратовка Всеволожского района ЛО | G_15-1-04-0-01-04-2-0098 | 2016 | 2020 | нд | нд | нд | 164.4367 | 164.4367 | 28.9618 | 0 | 0 | 28.9618 | 0 | 0 | 0 | 0 | 0 | 0 | 28.9618 | 0 | 0 | 28.9618 | 0
1.3.2. | Реконструкция оборудования ПС-517 Старосинявинская дорога в г.Шлиссельбург ЛО | Г_G_15-1-10-0-01-04-2-0182 | 2015 | 2018 | нд | 108.0086 | 2017-10-01 | 113.759 | 95.5584 | 57.3351 | 0 | 0 | 57.3351 | 0 | 0 | 0 | 0 | 0 | 0 | 57.3351 | 0 | 0 | 57.3351 | 0
1.3.2. | Реконструкция оборудования ПС-727 ул.Красный тракт в г.Шлиссельбург ЛО | Г_G_15-1-10-0-01-04-2-0180 | 2015 | 2017 | нд | 52.0384 | 2016-10-01 | 55.039 | 0 | 0 | 0 | 0 | 0 | 0 | 0 | 0 | 0 | 0 | 0 | 0 | 0 | 0 | 0 | 0
1.3.2. | Реконструкция ПС-733 | G_15-1-10-0-01-04-2-0144 | 2018 | 2019 | нд | нд | нд | 119.6261 | 119.6261 | 7.6614 | 0 | 0 | 7.6614 | 0 | 0 | 0 | 0 | 0 | 0 | 7.6614 | 0 | 0 | 7.6614 | 0
1.3.2. | Реконструкция ПС-382 | G_15-1-10-0-01-04-2-0145 | 2015 | 2017 | нд | 13.1403 | 2017-09-01 | 13.1403 | 0 | 0 | 0 | 0 | 0 | 0 | 0 | 0 | 0 | 0 | 0 | 0 | 0 | 0 | 0 | 0
1.3.2. | Реконструкция оборудования ПС-515 (ГПП-2) | G_15-1-04-0-01-04-2-0110 | 2015 | 2018 | нд | 94.4925 | 2016-06-01 | 101.6966 | 28.2916 | 28.2916 | 0 | 0 | 28.2916 | 0 | 0 | 0 | 0 | 0 | 0 | 28.2916 | 0 | 0 | 28.2916 | 0
1.3.2. | Реконструкция ПС 35/10 кВ Радофинниково в Тосненском районе ЛО | G_11-21-04-34 | 2018 | 2021 | нд | нд | нд | 44.6741 | 44.6741 | 0 | 0 | 0 | 0 | 0 | 8.0665 | 0 | 0 | 8.0665 | 0 | 8.0665 | 0 | 0 | 8.0665 | 0
1.3.2. | Реконструкция ПС 35/10 кВ Лада п.Тарасово Выборгского района ЛО | H_16-1-05-0-01-04-2-0675 | 2018 | 2020 | нд | нд | нд | 119.6323 | 119.6323 | 0 | 0 | 0 | 0 | 0 | 8.0665 | 0 | 0 | 8.0665 | 0 | 8.0665 | 0 | 0 | 8.0665 | 0
1.3.2. | Реконструкция ПС 35/10 кВ Приморская в г.Приморск Выборгского ра | I_18-1-05-0-08-04-2-0427 | 2018 | 2020 | нд | нд | нд | 105.5282 | 105.5282 | 0 | 0 | 0 | 0 | 0 | 63.6869 | 0 | 0 | 63.6869 | 0 | 63.6869 | 0 | 0 | 63.6869 | 0
1.3.2. | Реконструкция оборудования ПС 110/10 кВ Слобода-312 (инв.№000005719) | I_РК_ПС_Слобода | 2018 | 2020 | нд | нд | нд | 50.035 | 50.035 | 0 | 0 | 0 | 0 | 0 | 2.8776 | 0 | 0 | 2.8776 | 0 | 2.8776 | 0 | 0 | 2.8776 | 0
Новое строительство
1.3.2. | Строительство ПС 35 кВ "Пролетарская" в п.Вырица Гатчинского района ЛО | G_14-1-06-1-01-00-2-062 | 2014 | 2021 | нд | нд | нд | 134.0767 | 133.711 | 0 | 0 | 0 | 0 | 0 | 8.0665 | 0 | 0 | 8.0665 | 0 | 8.0665 | 0 | 0 | 8.0665 | 0
1.3.2. | Строительство ПС 110 кВ "Императорская" в г.Гатчина Гатчинского района ЛО | G_14-1-06-1-01-00-2-063 | 2014 | 2020 | нд | нд | нд | 480.0637 | 479.275 | 0 | 0 | 0 | 0 | 0 | 143.2112 | 0 | 0 | 143.2112 | 0 | 143.2112 | 0 | 0 | 143.2112 | 0
1.3.2. | Строительство ПС 110 кВ "Новая-4" (Муринское СП Всеволожского района ЛО) | G_15-1-00-1-08-03-2-1070 | 2016 | 2019 | нд | нд | нд | 557.2938 | 528.332 | 489.0312 | 0 | 0 | 489.0312 | 0 | 39.3008 | 0 | 0 | 39.3008 | 0 | 528.332 | 0 | 0 | 528.332 | 0
1.3.2. | Строительство ПС 110 "Янино-2" и ЛЭП 110 кВ | G_09-04/7-009 | 2010 | 2016 | нд | нд | нд | 719.5309 | 0 | 0 | 0 | 0 | 0 | 0 | 0 | 0 | 0 | 0 | 0 | 0 | 0 | 0 | 0 | 0
1.3.2. | Строительство ПС 110/10 кВ "Высоцкая" | G_16-1-00-1-08-03-2-0478 | 2016 | 2018 | нд | нд | нд | 349.9725 | 64.3334 | 64.3334 | 0 | 0 | 0 | 64.3334 | 0 | 0 | 0 | 0 | 0 | 64.3334 | 0 | 0 | 0 | 64.3334
1.3.2. | Строительство линии 110 кВ от ПС 110 кВ Попово-тяговая до ПС Высоцкая | H_16-1-05-1-08-03-2-1031 | 2017 | 2019 | нд | нд | нд | 608.677 | 608.677 | 137.4907 | 0 | 0 | 0 | 137.4907 | 471.1864 | 0 | 0 | 0 | 471.1864 | 608.677 | 0 | 0 | 0 | 608.677
1.3.2. | Строительство ПС 110 "525 А" (Всеволожского ГП Всеволожского района ЛО) и ЛЭП 110 кВ | G_09-04/3-110 | 2018 | 2022 | нд | нд | нд | 858.0586 | 858.0586 | 0 | 0 | 0 | 0 | 0 | 48.6816 | 0 | 0 | 48.6816 | 0 | 48.6816 | 0 | 0 | 48.6816 | 0
1.3.2. | Строительство ПС 110 "335А" (Заневское ГП Всеволожского района ЛО) | G_НС_110_335А | 2016 | 2020 | нд | нд | нд | 566.1795 | 566.1795 | 0 | 0 | 0 | 0 | 0 | 32.4456 | 0 | 0 | 32.4456 | 0 | 32.4456 | 0 | 0 | 32.4456 | 0
1.3.2. | Строительство ПС 110 кВ "Лаврики" (Бугровское СП Всеволожского района ЛО) | G_НС_Лаврики | 2013 | 2015 | нд | нд | нд | 542.0248 | 0 | 0 | 0 | 0 | 0 | 0 | 0 | 0 | 0 | 0 | 0 | 0 | 0 | 0 | 0 | 0
1.3.2. | Строительство ПС 110 "Новосаратовка-2" (Свердловское ГП Всеволожского района ЛО) | I_18-1-17-1-01-04-2-1051 | 2019 | 2021 | нд | нд | нд | 587.0008 | 587.0008 | 0 | 0 | 0 | 0 | 0 | 33.4838 | 0 | 0 | 33.4838 | 0 | 33.4838 | 0 | 0 | 33.4838 | 0
1.3.2. | Строительство ЛЭП 110 кВ до ПС "Новосаратовка-2" (Свердловское ГП Всеволожского района ЛО) | I_18-1-17-1-01-04-2-1050 | 2019 | 2021 | нд | нд | нд | 970.0797 | 970.0797 | 0 | 0 | 0 | 0 | 0 | 46.565 | 0 | 0 | 46.565 | 0 | 46.565 | 0 | 0 | 46.565 | 0
1.3.2. | Стр-во ПС "Коммунар-новая" 35/6 кВ в г. Коммунар Гатчинского р-на ЛО | I_18-1-06-1-08-03-2-1069 | 2018 | 2020 | нд | нд | нд | 113.1784 | 113.1784 | 0 | 0 | 0 | 0 | 0 | 49.1343 | 0 | 0 | 0 | 49.1343 | 49.1343 | 0 | 0 | 0 | 49.1343
1.3.2. | Стр-во 2КВЛ-35 кВ от места врезки в ВЛ-35 кВ Коммунаровская-4 до проектируемой ПС "Коммунар-новая" 35/6 кВ в г. Коммунар Гатчинского р-на ЛО | I_18-1-06-1-08-03-2-1070 | 2018 | 2020 | нд | нд | нд | 45.7918 | 45.7918 | 0 | 0 | 0 | 0 | 0 | 19.7023 | 0 | 0 | 0 | 19.7023 | 19.7023 | 0 | 0 | 0 | 19.7023
1.3.2. | Строительство КЛ-110 кВ от проектируемой опоры ВЛ-110 кВ до проектируемой ПС-110/10 кВ "Новая-4" | I_17-1-17-1-08-04-2-0813 | 2016 | 2019 | нд | нд | нд | 146.1229 | 124.8114 | 38.9463 | 0 | 0 | 38.9463 | 0 | 0 | 0 | 0 | 0 | 0 | 38.9463 | 0 | 0 | 38.9463 | 0
1.3.2. | Строительство ПС 110 кВ "Ковалевская" в п.Ковалево Всеволожского района ЛО | I_НС_ПС Ковалевская | 2018 | 2020 | нд | нд | нд | 493.1248 | 493.1248 | 0 | 0 | 0 | 0 | 0 | 30.5417 | 0 | 0 | 30.5417 | 0 | 30.5417 | 0 | 0 | 30.5417 | 0
1.3.2. | Строительство 2КЛ 110 кВ "Ковалевская" в п.Ковалево Всеволожского района ЛО | I_НС_ЛЭП_Ковалевская | 2018 | 2020 | нд | нд | нд | 522.0659 | 522.0659 | 0 | 0 | 0 | 0 | 0 | 43.2161 | 0 | 0 | 43.2161 | 0 | 43.2161 | 0 | 0 | 43.2161 | 0
1.4 | Прочее новое строительство объектов электросетевого хозяйства, всего, в том числе: |  |  |  | 0 | 0 |  | 1542.3663 | 481.053 | 313.3875 | 0 | 0 | 313.3875 | 0 | 162.2732 | 0 | 0 | 162.2732 | 0 | 475.6608 | 0 | 0 | 475.6608 | 0
ТМиС
1.4.0. | Стр-во ПС "Лаврики" | G_14-1-00-1-08-00-2-1403 | 2014 | 2015 | нд | нд | нд | 0.5 | 0 | 0 | 0 | 0 | 0 | 0 | 0 | 0 | 0 | 0 | 0 | 0 | 0 | 0 | 0 | 0
1.4.0. | Система телемеханики РП-5, РП-6, РП-23, РП-4 | G_13-1-05-1-03-00-2-016 | 2013 | 2017 | нд | нд | нд | 7.3486 | 0 | 0 | 0 | 0 | 0 | 0 | 0 | 0 | 0 | 0 | 0 | 0 | 0 | 0 | 0 | 0
1.4.0. | Система коллективного отображения информации | G_15-1-05-1-03-00-2-0190 | 2015 | 2015 | нд | нд | нд | 5 | 0 | 0 | 0 | 0 | 0 | 0 | 0 | 0 | 0 | 0 | 0 | 0 | 0 | 0 | 0 | 0
1.4.0. | Система кондиционирования СКОИ | G_15-1-05-1-03-00-2-0191 | 2015 | 2015 | нд | нд | нд | 0.2 | 0 | 0 | 0 | 0 | 0 | 0 | 0 | 0 | 0 | 0 | 0 | 0 | 0 | 0 | 0 | 0
1.4.0. | Система телемеханики РП-35, РП-19, РП-20, РП-21, РП-50, РП-122, ДП | G_13-1-08-1-03-00-2-017 | 2013 | 2017 | нд | нд | нд | 5.701 | 0 | 0 | 0 | 0 | 0 | 0 | 0 | 0 | 0 | 0 | 0 | 0 | 0 | 0 | 0 | 0
1.4.0. | Система телемеханики ЦРП-1, ЦРП-2 | G_12-1-18-1-03-00-2-014 | 2012 | 2016 | нд | нд | нд | 5.5293 | 0 | 0 | 0 | 0 | 0 | 0 | 0 | 0 | 0 | 0 | 0 | 0 | 0 | 0 | 0 | 0
1.4.0. | Система телемеханики РП-1,2,6 | G_12-1-21-1-03-00-2-017 | 2012 | 2016 | нд | нд | нд | 5.4293 | 0 | 0 | 0 | 0 | 0 | 0 | 0 | 0 | 0 | 0 | 0 | 0 | 0 | 0 | 0 | 0
1.4.0. | Система питания ДП | G_15-1-17-1-03-00-2-0210 | 2015 | 2015 | нд | нд | нд | 0.2 | 0 | 0 | 0 | 0 | 0 | 0 | 0 | 0 | 0 | 0 | 0 | 0 | 0 | 0 | 0 | 0
1.4.0. | Система телемеханики | G_13-1-20-1-03-00-2-019 | нд | нд | нд | нд | нд | 0 | 0 | 0 | 0 | 0 | 0 | 0 | 0 | 0 | 0 | 0 | 0 | 0 | 0 | 0 | 0 | 0
1.4.0. | Система телемеханики ТП-1,4,6,11,12,19,25,9,29,63 | G_15-1-09-1-03-00-2-0201 | 2015 | 2015 | нд | нд | нд | 0.15 | 0 | 0 | 0 | 0 | 0 | 0 | 0 | 0 | 0 | 0 | 0 | 0 | 0 | 0 | 0 | 0
1.4.0. | Система телемеханики РП-3 | G_15-1-12-1-03-00-2-0205 | 2015 | 2015 | нд | нд | нд | 0.15 | 0 | 0 | 0 | 0 | 0 | 0 | 0 | 0 | 0 | 0 | 0 | 0 | 0 | 0 | 0 | 0
1.4.0. | Кинг, Телемеханизация РП-65 (Сланцы), РП112, ЦРП10, ЗРУ10(Иванг), РП2(Иванг), РП3(Иванг), ЦРП3(Сланц) (16-1-08-1-03-00-2-0171) | H_16-1-08-1-03-00-2-0171 | 2016 | 2017 | нд | нд | нд | 10.8 | 0 | 0 | 0 | 0 | 0 | 0 | 0 | 0 | 0 | 0 | 0 | 0 | 0 | 0 | 0 | 0
1.4.0. | Тихв, Телемеханизация РП1(Бокс), РП1(Пик), РП2(Пик), РП3(Пик), РП4(Пик) (16-1-20-1-03-00-2-0172) | H_16-1-20-1-03-00-2-0172 | 2016 | 2017 | нд | нд | нд | 4.6468 | 0 | 0 | 0 | 0 | 0 | 0 | 0 | 0 | 0 | 0 | 0 | 0 | 0 | 0 | 0 | 0
1.4.0. | Приг, Телемеханизация РТП001,200 в Кудрово (17-1-17-1-03-00-2-0345) | H_17-1-17-1-03-00-2-0345 | 2017 | 2017 | нд | нд | нд | 5.7103 | 0 | 0 | 0 | 0 | 0 | 0 | 0 | 0 | 0 | 0 | 0 | 0 | 0 | 0 | 0 | 0
1.4.0. | Всев, Телемеханизация РП 1373 (Меткем) (17-1-17-1-03-00-2-0347) | H_17-1-17-1-03-00-2-0347 | 2017 | 2017 | нд | нд | нд | 0.92916 | 0 | 0 | 0 | 0 | 0 | 0 | 0 | 0 | 0 | 0 | 0 | 0 | 0 | 0 | 0 | 0
1.4.0. | Гатч, Система оперативной цифровой радиосвязи Гатчинского ф-ла (14-1-06-1-03-00-2-014) | G_14-1-06-1-03-00-2-014 | 2014 | 2015 | нд | нд | нд | 3.6828 | 0 | 0 | 0 | 0 | 0 | 0 | 0 | 0 | 0 | 0 | 0 | 0 | 0 | 0 | 0 | 0
1.4.0. | Шлис, Система оперативной цифровой радиосвязи Шлиссельбургского ф-ла (14-1-22-1-03-00-2-015) | G_14-1-22-1-03-00-2-015 | 2014 | 2015 | нд | нд | нд | 0.72903 | 0 | 0 | 0 | 0 | 0 | 0 | 0 | 0 | 0 | 0 | 0 | 0 | 0 | 0 | 0 | 0
1.4.0. | Тосно, Система оперативной цифровой радиосвязи Тосненского ф-ла (13-1-21-1-03-00-2-015) | G_13-1-21-1-03-00-2-015 | 2013 | 2015 | нд | нд | нд | 2.7775 | 0 | 0 | 0 | 0 | 0 | 0 | 0 | 0 | 0 | 0 | 0 | 0 | 0 | 0 | 0 | 0
1.4.0. | Единая система цифровой радиосвязи | G_15-1-17-1-03-00-2-0209 | 2015 | 2015 | нд | нд | нд | 8.36 | 0 | 0 | 0 | 0 | 0 | 0 | 0 | 0 | 0 | 0 | 0 | 0 | 0 | 0 | 0 | 0
1.4.0. | Цифровая система записи оперативных переговоров | G_15-1-04-1-03-00-2-0189 | 2015 | 2015 | нд | нд | нд | 0.08 | 0 | 0 | 0 | 0 | 0 | 0 | 0 | 0 | 0 | 0 | 0 | 0 | 0 | 0 | 0 | 0
1.4.0. | Всев, Система оперативной цифровой радиосвязи Всеволожского ф-ла (13-1-04-1-03-00-2-013) | G_13-1-04-1-03-00-2-013 | 2013 | 2015 | нд | нд | нд | 3.0376 | 0 | 0 | 0 | 0 | 0 | 0 | 0 | 0 | 0 | 0 | 0 | 0 | 0 | 0 | 0 | 0
1.4.0. | Цифровая система записи оперативных переговоров | G_15-1-03-1-03-00-2-0186 | 2015 | 2015 | нд | нд | нд | 0.08 | 0 | 0 | 0 | 0 | 0 | 0 | 0 | 0 | 0 | 0 | 0 | 0 | 0 | 0 | 0 | 0
1.4.0. | Организация каналов связи и телемеханики ЦУС ЛОЭСК - ЛенРДУ | G_15-1-00-1-03-00-2-0214 | 2015 | 2016 | нд | нд | нд | 1.76 | 0 | 0 | 0 | 0 | 0 | 0 | 0 | 0 | 0 | 0 | 0 | 0 | 0 | 0 | 0 | 0
1.4.0. | ЛодП, Организация связи с удалёнными объектами (17-1-20-1-03-00-2-0268) | H_17-1-20-1-03-00-2-0268 | 2017 | 2017 | нд | нд | нд | 0.68409 | 0 | 0 | 0 | 0 | 0 | 0 | 0 | 0 | 0 | 0 | 0 | 0 | 0 | 0 | 0 | 0
1.4.0. | Гатч, Создание системы телемеханики на РП-201 в г. Гатчина (18-1-06-1-01-04-2-0370) | I_18-1-06-1-01-04-2-0370 | 2018 | 2018 | нд | нд | нд | 0.1 | 0.1 | 0.1 | 0 | 0 | 0.1 | 0 | 0 | 0 | 0 | 0 | 0 | 0.1 | 0 | 0 | 0.1 | 0
1.4.0. | Бокс, Создание системы ТМ РП-2, ТП15,ТП25 (Бокистогорск) (18-1-20-1-03-04-2-0121) | I_18-1-20-1-03-04-2-0121 | 2018 | 2018 | нд | нд | нд | 2.2 | 2.2 | 2.2 | 0 | 0 | 2.2 | 0 | 0 | 0 | 0 | 0 | 0 | 2.2 | 0 | 0 | 2.2 | 0
1.4.0. | Всев, Создание системы ТМ РП 3373,РП5251 (Всеволожск) (18-1-17-1-03-04-2-0123) | I_18-1-17-1-03-04-2-0123 | 2018 | 2018 | нд | нд | нд | 2.2 | 2.2 | 2.2 | 0 | 0 | 2.2 | 0 | 0 | 0 | 0 | 0 | 0 | 2.2 | 0 | 0 | 2.2 | 0
1.4.0. | Всев, Создание системы ТМ РП-210 (Сертолово) (18-1-17-1-03-04-2-0122) | I_18-1-17-1-03-04-2-0122 | 2018 | 2018 | нд | нд | нд | 2.2 | 2.2 | 2.2 | 0 | 0 | 2.2 | 0 | 0 | 0 | 0 | 0 | 0 | 2.2 | 0 | 0 | 2.2 | 0
1.4.0. | Киров, Телемеханизация ПС-382 (17-1-10-1-03-00-2-0079) | H_17-1-10-1-03-00-2-0079 | 2017 | 2018 | нд | нд | нд | 14.59 | 14.29 | 14.29 | 0 | 0 | 14.29 | 0 | 0 | 0 | 0 | 0 | 0 | 14.29 | 0 | 0 | 14.29 | 0
1.4.0. | Бокс, Стр-во системы телемеханики ТП-15 (Бокистогорск) (18-1-20-1-03-04-2-0399) | I_18-1-20-1-03-04-2-0399 | 2018 | 2018 | нд | нд | нд | 1.7 | 1.7 | 1.7 | 0 | 0 | 1.7 | 0 | 0 | 0 | 0 | 0 | 0 | 1.7 | 0 | 0 | 1.7 | 0
1.4.0. | Всев, Создание системы телемеханики РП-220, (Сертолово) (18-1-17-1-03-04-2-0398) | I_18-1-17-1-03-04-2-0398 | 2018 | 2018 | нд | нд | нд | 2.2 | 2.2 | 2.2 | 0 | 0 | 2.2 | 0 | 0 | 0 | 0 | 0 | 0 | 2.2 | 0 | 0 | 2.2 | 0
1.4.0. | Гатч, Создание системы телемеханики в РП-1 в г. Гатчина (18-1-06-1-01-04-2-0406) | I_18-1-06-1-01-04-2-0406 | 2018 | 2018 | нд | нд | нд | 0.1 | 0.1 | 0.1 | 0 | 0 | 0.1 | 0 | 0 | 0 | 0 | 0 | 0 | 0.1 | 0 | 0 | 0.1 | 0
1.4.0. | Гатч, Создание системы телемеханики в РП-6 в г. Гатчина (18-1-06-1-01-04-2-0410) | I_18-1-06-1-01-04-2-0410 | 2018 | 2018 | нд | нд | нд | 0.1 | 0.1 | 0.1 | 0 | 0 | 0.1 | 0 | 0 | 0 | 0 | 0 | 0 | 0.1 | 0 | 0 | 0.1 | 0
1.4.0. | Гатч, Создание системы телемеханики в РП-7 в г. Гатчина (18-1-06-1-01-04-2-0407) | I_18-1-06-1-01-04-2-0407 | 2018 | 2018 | нд | нд | нд | 0.1 | 0.1 | 0.1 | 0 | 0 | 0.1 | 0 | 0 | 0 | 0 | 0 | 0 | 0.1 | 0 | 0 | 0.1 | 0
1.4.0. | Гатч, Создание системы телемеханики в РП-13 в г. Гатчина (18-1-06-1-01-04-2-0411) | I_18-1-06-1-01-04-2-0411 | 2018 | 2018 | нд | нд | нд | 0.1 | 0.1 | 0.1 | 0 | 0 | 0.1 | 0 | 0 | 0 | 0 | 0 | 0 | 0.1 | 0 | 0 | 0.1 | 0
1.4.0. | Гатч, Создание системы телемеханики в РП-15 в г. Гатчина (18-1-06-1-01-04-2-0409) | I_18-1-06-1-01-04-2-0409 | 2018 | 2018 | нд | нд | нд | 0.1 | 0.1 | 0.1 | 0 | 0 | 0.1 | 0 | 0 | 0 | 0 | 0 | 0 | 0.1 | 0 | 0 | 0.1 | 0
1.4.0. | Гатч, Создание системы телемеханики в РП-16 в г. Гатчина (18-1-06-1-01-04-2-0408) | I_18-1-06-1-01-04-2-0408 | 2018 | 2018 | нд | нд | нд | 0.1 | 0.1 | 0.1 | 0 | 0 | 0.1 | 0 | 0 | 0 | 0 | 0 | 0 | 0.1 | 0 | 0 | 0.1 | 0
1.4.0. | Волх, Организация ССПИ ПС 553 "Валим" (18-1-20-3-03-04-3-0001) | H_18-1-20-3-03-04-3-0001 | 2018 | 2018 | нд | нд | нд | 0.45453 | 0.45453 | 0.45453 | 0 | 0 | 0.45453 | 0 | 0 | 0 | 0 | 0 | 0 | 0.45453 | 0 | 0 | 0.45453 | 0
1.4.0. | Всев, Стр-во единого диспетчерского пункта в г. Сертолово (18-1-17-1-03-04-2-0304) | I_18-1-17-1-03-04-2-0304 | 2018 | 2018 | нд | нд | нд | 3 | 3 | 3 | 0 | 0 | 3 | 0 | 0 | 0 | 0 | 0 | 0 | 3 | 0 | 0 | 3 | 0
1.4.0. | Киров, Организация единого диспетчерского пульта управления (Связь) (18-1-10-7-03-04-2-0045) | I_18-1-10-7-03-04-2-0045 | 2018 | 2018 | нд | нд | нд | 2.335 | 0.80583 | 0.80583 | 0 | 0 | 0.80583 | 0 | 0 | 0 | 0 | 0 | 0 | 0.80583 | 0 | 0 | 0.80583 | 0
1.4.0. | Бокс, Создание СКОИ в ДП (Бокситогорск) (18-1-20-1-03-04-2-0130) | I_18-1-20-1-03-04-2-0130 | 2018 | 2018 | нд | нд | нд | 4 | 4 | 4 | 0 | 0 | 4 | 0 | 0 | 0 | 0 | 0 | 0 | 4 | 0 | 0 | 4 | 0
1.4.0. | Гатч, Организация единого диспетчерского пульта управления в г.Гатчина (Связь) (18-1-06-7-03-04-2-0039) | I_18-1-06-7-03-04-2-0039 | 2018 | 2018 | нд | нд | нд | 0.80583 | 0.80583 | 0.80583 | 0 | 0 | 0.80583 | 0 | 0 | 0 | 0 | 0 | 0 | 0.80583 | 0 | 0 | 0.80583 | 0
1.4.0. | Приг, Организация единого диспетчерского пульта управления в г, Сертолово (Связь) (17-1-17-7-03-04-2-0331) | I_17-1-17-7-03-04-2-0331 | 2017 | 2018 | нд | нд | нд | 0.80583 | 0.80583 | 0.80583 | 0 | 0 | 0.80583 | 0 | 0 | 0 | 0 | 0 | 0 | 0.80583 | 0 | 0 | 0.80583 | 0
1.4.0. | Всев, Организация единого диспетчерского пульта управления в г.Всеволожск (Связь) (18-1-17-1-03-04-2-1134) | I_18-1-17-1-03-04-2-1134 | 2018 | 2018 | нд | нд | нд | 0.80583 | 0.80583 | 0.80583 | 0 | 0 | 0.80583 | 0 | 0 | 0 | 0 | 0 | 0 | 0.80583 | 0 | 0 | 0.80583 | 0
1.4.0. | Выб, Организация единого диспетчерского пульта управления в г.Выборг (Связь) (18-1-05-1-03-04-2-1135) | I_18-1-05-1-03-04-2-1135 | 2018 | 2018 | нд | нд | нд | 0.80583 | 0.80583 | 0.80583 | 0 | 0 | 0.80583 | 0 | 0 | 0 | 0 | 0 | 0 | 0.80583 | 0 | 0 | 0.80583 | 0
1.4.0. | Организация единого диспетчерского пульта управления в г. Тосно (Связь) (18-1-10-1-03-04-2-0575) | I_18-1-10-1-03-04-2-0575 | 2018 | 2018 | нд | нд | нд | 0.80583 | 0.80583 | 0.80583 | 0 | 0 | 0.80583 | 0 | 0 | 0 | 0 | 0 | 0 | 0.80583 | 0 | 0 | 0.80583 | 0
1.4.0. | Тосно, Оборудование диспетчерского пункта в г. Тосно (Телемеханика) (18-1-10-1-03-04-2-0576) | I_18-1-10-1-03-04-2-0576 | 2018 | 2018 | нд | нд | нд | 8.3 | 8.3 | 8.3 | 0 | 0 | 8.3 | 0 | 0 | 0 | 0 | 0 | 0 | 8.3 | 0 | 0 | 8.3 | 0
1.4.0. | Кириш, Установка мнемощита в г.Кириши (18-1-20-1-03-04-2-0567) | I_18-1-20-1-03-04-2-0567 | 2018 | 2018 | нд | нд | нд | 4.2036 | 4.2036 | 4.2036 | 0 | 0 | 4.2036 | 0 | 0 | 0 | 0 | 0 | 0 | 4.2036 | 0 | 0 | 4.2036 | 0
1.4.0. | Система телемеханики ЦРП-3 | G_ТМ_2016_Сланцы3 | 2017 | 2017 | нд | нд | нд | 1.8 | 0 | 0 | 0 | 0 | 0 | 0 | 0 | 0 | 0 | 0 | 0 | 0 | 0 | 0 | 0 | 0
1.4.0. | Система телемеханики | G_ТМ_2019_Тихв1 | 2017 | 2017 | нд | нд | нд | 7.2 | 0 | 0 | 0 | 0 | 0 | 0 | 0 | 0 | 0 | 0 | 0 | 0 | 0 | 0 | 0 | 0
1.4.0. | Организация единого диспетчерского пульта управления | H_СС_2018_Выб | нд | нд | нд | нд | нд | 0 | 0 | 0 | 0 | 0 | 0 | 0 | 0 | 0 | 0 | 0 | 0 | 0 | 0 | 0 | 0 | 0
1.4.0. | Организация единого диспетчерского пульта управления | H_СС_2018_Гатч3 | нд | нд | нд | нд | нд | 0 | 0 | 0 | 0 | 0 | 0 | 0 | 0 | 0 | 0 | 0 | 0 | 0 | 0 | 0 | 0 | 0
1.4.0. | Организация единого диспетчерского пульта управления | H_СС_2018_Кинг | нд | нд | нд | нд | нд | 0 | 0 | 0 | 0 | 0 | 0 | 0 | 0 | 0 | 0 | 0 | 0 | 0 | 0 | 0 | 0 | 0
1.4.0. | Организация единого диспетчерского пульта управления | H_СС_2018_Кировск | нд | нд | нд | нд | нд | 0 | 0 | 0 | 0 | 0 | 0 | 0 | 0 | 0 | 0 | 0 | 0 | 0 | 0 | 0 | 0 | 0
1.4.0. | Организация единого диспетчерского пульта управления | H_СС_2018_Тихв2 | нд | нд | нд | нд | нд | 0 | 0 | 0 | 0 | 0 | 0 | 0 | 0 | 0 | 0 | 0 | 0 | 0 | 0 | 0 | 0 | 0
1.4.0. | Бокс, Система телемеханики Бокситогорского ф-ла РП-2, РП-3, РП-4, РП-5, ДП | G_12-1-01-1-03-00-2-001 | нд | нд | нд | нд | нд | 9.541 | 0 | 0 | 0 | 0 | 0 | 0 | 0 | 0 | 0 | 0 | 0 | 0 | 0 | 0 | 0 | 0
1.4.0. | Система телемеханики РП-1,2,3 (Никольское) | G_13-1-21-1-03-00-2-018 | нд | нд | нд | нд | нд | 0 | 0 | 0 | 0 | 0 | 0 | 0 | 0 | 0 | 0 | 0 | 0 | 0 | 0 | 0 | 0 | 0
1.4.0. | Система телемеханики | G_ТМ_2018_Приг1 | нд | нд | нд | нд | нд | 0 | 0 | 0 | 0 | 0 | 0 | 0 | 0 | 0 | 0 | 0 | 0 | 0 | 0 | 0 | 0 | 0
1.4.0. | Система телемеханики | G_ТМ_2017_Всев1 | нд | нд | нд | нд | нд | 0 | 0 | 0 | 0 | 0 | 0 | 0 | 0 | 0 | 0 | 0 | 0 | 0 | 0 | 0 | 0 | 0
1.4.0. | Система телемеханики | G_ТМ_2019_Гатч1 | нд | нд | нд | нд | нд | 0 | 0 | 0 | 0 | 0 | 0 | 0 | 0 | 0 | 0 | 0 | 0 | 0 | 0 | 0 | 0 | 0
1.4.0. | Система телемеханики | G_ТМ_2018_Луга1 | нд | нд | нд | нд | нд | 0 | 0 | 0 | 0 | 0 | 0 | 0 | 0 | 0 | 0 | 0 | 0 | 0 | 0 | 0 | 0 | 0
1.4.0. | Система телемеханики | G_ТМ_2018_СБ1 | нд | нд | нд | нд | нд | 0 | 0 | 0 | 0 | 0 | 0 | 0 | 0 | 0 | 0 | 0 | 0 | 0 | 0 | 0 | 0 | 0
1.4.0. | Система телемеханики | G_ТМ_2017_Кировск1 | нд | нд | нд | нд | нд | 0 | 0 | 0 | 0 | 0 | 0 | 0 | 0 | 0 | 0 | 0 | 0 | 0 | 0 | 0 | 0 | 0
1.4.0. | Система телемеханики | G_ТМ_2018_Тосно1 | нд | нд | нд | нд | нд | 0 | 0 | 0 | 0 | 0 | 0 | 0 | 0 | 0 | 0 | 0 | 0 | 0 | 0 | 0 | 0 | 0
1.4.0. | Система телемеханики | G_ТМ_2018_Шлис1 | нд | нд | нд | нд | нд | 0 | 0 | 0 | 0 | 0 | 0 | 0 | 0 | 0 | 0 | 0 | 0 | 0 | 0 | 0 | 0 | 0
1.4.0. | Система телемеханики | G_ТМ_2019_Бокс1 | нд | нд | нд | нд | нд | 0 | 0 | 0 | 0 | 0 | 0 | 0 | 0 | 0 | 0 | 0 | 0 | 0 | 0 | 0 | 0 | 0
1.4.0. | Система телемеханики | G_ТМ_2019_Волх1 | нд | нд | нд | нд | нд | 0 | 0 | 0 | 0 | 0 | 0 | 0 | 0 | 0 | 0 | 0 | 0 | 0 | 0 | 0 | 0 | 0
1.4.0. | Система телемеханики лентрансляция в РДУ | H_ТМ_2018_Волх1 | нд | нд | нд | нд | нд | 0 | 0 | 0 | 0 | 0 | 0 | 0 | 0 | 0 | 0 | 0 | 0 | 0 | 0 | 0 | 0 | 0
1.4.0. | Система телемеханики РП-4 | G_ТМ_2016_Кириш1 | нд | нд | нд | нд | нд | 0 | 0 | 0 | 0 | 0 | 0 | 0 | 0 | 0 | 0 | 0 | 0 | 0 | 0 | 0 | 0 | 0
1.4.0. | Организация системы ТМ | H_ТМ_2018_Выб | нд | нд | нд | нд | нд | 0 | 0 | 0 | 0 | 0 | 0 | 0 | 0 | 0 | 0 | 0 | 0 | 0 | 0 | 0 | 0 | 0
1.4.0. | организация оперативно-диспетчерской системы | G_нет шифра_2 | нд | нд | нд | нд | нд | 0 | 0 | 0 | 0 | 0 | 0 | 0 | 0 | 0 | 0 | 0 | 0 | 0 | 0 | 0 | 0 | 0
РЗиА
1.4.0. | Установка устройств сопряжения для ДЗЛ ВЛ110 "Дубровская-6" | G_рза | 2015 | 2015 | нд | нд | нд | 0.44109 | 0 | 0 | 0 | 0 | 0 | 0 | 0 | 0 | 0 | 0 | 0 | 0 | 0 | 0 | 0 | 0
Новое строительство (Электросетевые)
1.4. | СосБ, Стр-во ВЛЗ-10 кВ от района ДНТ «Смолокурка» до ДНТ «Звезда» в г. Сосновый Бор ЛО (16-1-19-1-01-00-2-0502) | G_16-1-19-1-01-00-2-0502 | 2016 | 2017 | нд | нд | нд | 5.4651 | 0 | 0 | 0 | 0 | 0 | 0 | 0 | 0 | 0 | 0 | 0 | 0 | 0 | 0 | 0 | 0
1.4. | Бокс, Стр-во ВЛИ-0,4 кВ в п.Сельхозтехника (12-1-01-1-01-00-2-169) | G_12-1-01-1-01-00-2-169 | 2012 | 2015 | нд | нд | нд | 6.8893 | 0 | 0 | 0 | 0 | 0 | 0 | 0 | 0 | 0 | 0 | 0 | 0 | 0 | 0 | 0 | 0
1.4. | Выб, Стр-во БРП-10 кВ на ул. Центральная у д. 25П в г. Высоцк, Выборгский района, ЛО (17-1-05-1-01-00-2-0760) | H_17-1-05-1-01-00-2-0760 | 2017 | 2018 | нд | нд | нд | 28.8897 | 24.8728 | 24.8728 | 0 | 0 | 24.8728 | 0 | 0 | 0 | 0 | 0 | 0 | 24.8728 | 0 | 0 | 24.8728 | 0
1.4. | Выб, Стр-во КВЛ-10 кВ от пр-ой ПС110/10 кВ до сущ-ей ВЛЗ-10 кВ ф.Высоцкий-03 в г.Высоцк,Выборгский р-н,ЛО (17-1-05-1-01-00-2-0761) | H_17-1-05-1-01-00-2-0761 | 2017 | 2018 | нд | нд | нд | 8.3055 | 7.7115 | 7.7115 | 0 | 0 | 7.7115 | 0 | 0 | 0 | 0 | 0 | 0 | 7.7115 | 0 | 0 | 7.7115 | 0
1.4. | Выб, Стр-во КВЛ-10 кВ от пр-ой ПС110/10 кВ до пр-ой БРП-10 кВ в г.Высоцк, Выборгский р-н, ЛО. (17-1-05-1-01-00-2-0762) | H_17-1-05-1-01-00-2-0762 | 2017 | 2018 | нд | нд | нд | 27.5236 | 25.5189 | 25.5189 | 0 | 0 | 25.5189 | 0 | 0 | 0 | 0 | 0 | 0 | 25.5189 | 0 | 0 | 25.5189 | 0
1.4. | Выб, Стр-во КВЛ-10 кВ от проек-ой ПС110/10 кВ до сущ-ей ВЛЗ-10 кВ ф.Высоцкий-03 (в напр ПП-4) в г. Высоцк, Выборгский р-н, ЛО (17-1-05-1-01-00-2-0763) | H_17-1-05-1-01-00-2-0763 | 2017 | 2018 | нд | нд | нд | 8.3055 | 7.7115 | 7.7115 | 0 | 0 | 7.7115 | 0 | 0 | 0 | 0 | 0 | 0 | 7.7115 | 0 | 0 | 7.7115 | 0
1.4. | Тихв, Стр-во ВЛ-0,4кВ от ТП-6 по ул. Комсомольская г. Бокситогорск ЛО (13-1-01-1-01-00-2-065) | G_13-1-01-1-01-00-2-065 | 2013 | 2017 | нд | нд | нд | 0.90374 | 0 | 0 | 0 | 0 | 0 | 0 | 0 | 0 | 0 | 0 | 0 | 0 | 0 | 0 | 0 | 0
1.4. | Тихв, Стр-во ЛЭП-0,4 кВ от ТП-39 г. Бокситогорск ЛО (13-1-01-1-01-00-2-064) | G_13-1-01-1-01-00-2-064 | 2013 | 2017 | нд | нд | нд | 0.77121 | 0 | 0 | 0 | 0 | 0 | 0 | 0 | 0 | 0 | 0 | 0 | 0 | 0 | 0 | 0 | 0
1.4. | Волос, Стр-во ВЛ-0,4 кВ от ТП-360 (13-1-02-1-01-00-2-079) | G_13-1-02-1-01-00-2-079 | 2013 | 2017 | нд | нд | нд | 1.4402 | 0 | 0 | 0 | 0 | 0 | 0 | 0 | 0 | 0 | 0 | 0 | 0 | 0 | 0 | 0 | 0
1.4. | Тихв, Стр-во ВЛ-10 кВ ТП-27 до ТП-29 в г.Тихвин (12-1-20-1-01-00-2-184) | G_12-1-20-1-01-00-2-184 | 2012 | 2016 | нд | нд | нд | 1.6856 | 0 | 0 | 0 | 0 | 0 | 0 | 0 | 0 | 0 | 0 | 0 | 0 | 0 | 0 | 0 | 0
1.4. | Тихв, Стр-во ВЛ-6 кВ до проектируемой СТП в д.Гузеево, г.Пикалево (13-1-20-1-01-00-2-123) | G_13-1-20-1-01-00-2-123 | 2013 | 2017 | нд | нд | нд | 1.1698 | 0 | 0 | 0 | 0 | 0 | 0 | 0 | 0 | 0 | 0 | 0 | 0 | 0 | 0 | 0 | 0
1.4. | Тихв, Стр-во ВЛЗ-6 кВ от ТП-22 6/0,4 кВ до двух МТП 6/0,4 кВ на ул. Гузеевская и ул. Поселковая в г. Пикалево ЛО (13-1-20-1-01-00-2-124) | G_13-1-20-1-01-00-2-124 | 2013 | 2016 | нд | нд | нд | 4.8029 | 0 | 0 | 0 | 0 | 0 | 0 | 0 | 0 | 0 | 0 | 0 | 0 | 0 | 0 | 0 | 0
1.4. | Тихв, Стр-во ВЛЗ-6кВ от ТП-40 до вновь проектирумемой СТП 6/0,4кВ "Сосновка" (14-1-20-1-01-00-2-075) | G_14-1-20-1-01-00-2-075 | 2014 | 2017 | нд | нд | нд | 3.4011 | 0 | 0 | 0 | 0 | 0 | 0 | 0 | 0 | 0 | 0 | 0 | 0 | 0 | 0 | 0 | 0
1.4. | Выб, Стр-во двухцепной ВЛ-10 кВ от ПС 35/6 ОАО "Ленэнерго" "Калининская" фид.02,09 до ТП-78 (13-1-05-1-01-00-2-157) | G_13-1-05-1-01-00-2-157 | 2013 | 2015 | нд | нд | нд | 5.0268 | 0 | 0 | 0 | 0 | 0 | 0 | 0 | 0 | 0 | 0 | 0 | 0 | 0 | 0 | 0 | 0
1.4. | Выб, Стр-во ЛЭП-6 кВ от ТП-38 до вновь установленной СТП на 100 кВА по ул. Орудийная-ул. 2-я Бригадная (13-1-05-1-01-00-2-171) | G_13-1-05-1-01-00-2-171 | 2013 | 2015 | нд | нд | нд | 2.0454 | 0 | 0 | 0 | 0 | 0 | 0 | 0 | 0 | 0 | 0 | 0 | 0 | 0 | 0 | 0 | 0
1.4. | Гатч, Стр-во ВЛ-10кВ от вновь строю-я ТП на пересеч. ул.Куйбышева и ул.Костромская до ТП № 58 с сов.подв-ой ВЛ-0,4кВ п.Вырица (15-1-06-1-01-00-2-0218) | G_15-1-06-1-01-00-2-0218 | 2015 | 2016 | нд | нд | нд | 1.1209 | 0 | 0 | 0 | 0 | 0 | 0 | 0 | 0 | 0 | 0 | 0 | 0 | 0 | 0 | 0 | 0
1.4. | Гатч, Стр-во ЛЭП-6 кВ на участке между ТП-8 и ТП-19 с выносом из огородов существующей жилой застройки в п. Тайцы Гатчинско (12-1-06-1-01-00-2-162) | G_12-1-06-1-01-00-2-162 | 2012 | 2016 | нд | нд | нд | 3.7071 | 0 | 0 | 0 | 0 | 0 | 0 | 0 | 0 | 0 | 0 | 0 | 0 | 0 | 0 | 0 | 0
1.4. | Кинг, Стр-во ВЛЗ-6кВ от ТП-202 на ул.Школьная до оп.№7 сущ. ВЛ и КЛ-6кВ от Шахты-2 (ВЛ) (ф.ТП Шахты-2 яч.9 -ТП34) в г.Сланцы (15-1-08-1-01-00-1-0223) | G_15-1-08-1-01-00-1-0223 | 2015 | 2015 | нд | нд | нд | 0.5914 | 0 | 0 | 0 | 0 | 0 | 0 | 0 | 0 | 0 | 0 | 0 | 0 | 0 | 0 | 0 | 0
1.4. | Кинг, Стр-во ВЛ-10 кВ от точки присоединения до КТП-250 кВА в г. Кингисепп ЛО (16-1-08-1-01-00-1-0083) | H_16-1-08-1-01-00-1-0083 | 2016 | 2017 | нд | нд | нд | 0.48426 | 0 | 0 | 0 | 0 | 0 | 0 | 0 | 0 | 0 | 0 | 0 | 0 | 0 | 0 | 0 | 0
1.4. | Киров, Стр-во ВЛ-10кВ ф 524-01 п. Назия ЛО (13-1-10-0-01-04-2-102) | G_13-1-10-0-01-04-2-102 | 2013 | 2017 | нд | нд | нд | 1.7495 | 0 | 0 | 0 | 0 | 0 | 0 | 0 | 0 | 0 | 0 | 0 | 0 | 0 | 0 | 0 | 0
1.4. | Киров, Стр-во ВЛ-10кВ ф 524-04 п. Назия ЛО (13-1-10-0-01-04-2-103) | G_13-1-10-0-01-04-2-103 | 2013 | 2017 | нд | нд | нд | 1.7413 | 0 | 0 | 0 | 0 | 0 | 0 | 0 | 0 | 0 | 0 | 0 | 0 | 0 | 0 | 0 | 0
1.4. | Киров, Стр-во ВЛ-6 кВ от опоры № 33 ф. 726-05 до новой КТП «Строитель» в г. Кировск ЛО (16-1-10-1-01-00-2-0219) | G_16-1-10-1-01-00-2-0219 | 2016 | 2018 | нд | нд | нд | 1.4439 | 0.79648 | 0 | 0 | 0 | 0 | 0 | 0.79648 | 0 | 0 | 0.79648 | 0 | 0.79648 | 0 | 0 | 0.79648 | 0
1.4. | Киров, Стр-во ВЛЗ-10 кВ от ф. 524-10 до устанавливаемой МТП 160/10/0,4 Назиевского ГП Кировского МР ЛО (13-1-10-1-01-00-2-175) | G_13-1-10-1-01-00-2-175 | 2013 | 2017 | нд | нд | нд | 2.1023 | 0 | 0 | 0 | 0 | 0 | 0 | 0 | 0 | 0 | 0 | 0 | 0 | 0 | 0 | 0 | 0
1.4. | Киров, Стр-во ВЛЗ-10кВ от ТП-756 ф.524-04 до КТПП-2х250 10/0,4(Н-3) г. Кировск ЛО (13-1-10-1-01-00-2-177) | G_13-1-10-1-01-00-2-177 | 2013 | 2015 | нд | нд | нд | 1.3384 | 0 | 0 | 0 | 0 | 0 | 0 | 0 | 0 | 0 | 0 | 0 | 0 | 0 | 0 | 0 | 0
1.4. | Киров, Стр-во ВЛЗ-10кВ от Ф-524-10 до КТПП-2х250 10/0,4(Н-3) г. Кировск ЛО (13-1-10-1-01-00-2-176) | G_13-1-10-1-01-00-2-176 | 2013 | 2015 | нд | нд | нд | 1.4376 | 0 | 0 | 0 | 0 | 0 | 0 | 0 | 0 | 0 | 0 | 0 | 0 | 0 | 0 | 0 | 0
1.4. | Подп, Стр-во отпаечной ВЛЗ -6 кВ до СТП мощностью 1х63 кВА в пос. Курба в г. Подпорожье ЛО (15-1-15-1-01-00-2-0248) | G_15-1-15-1-01-00-2-0248 | 2015 | 2018 | нд | нд | нд | 1.5945 | 1.5945 | 1.5945 | 0 | 0 | 1.5945 | 0 | 0 | 0 | 0 | 0 | 0 | 1.5945 | 0 | 0 | 1.5945 | 0
1.4. | Приг, Стр-во ВЛ-10кВ от ВЛ-10кВ ф.375-13 до ВЛ-10кВ ф.375-04 в п. Ольшаники Выборгский района ЛО (15-1-17-1-01-00-2-0386) | G_15-1-17-1-01-00-2-0386 | 2015 | 2017 | нд | нд | нд | 4.408 | 0 | 0 | 0 | 0 | 0 | 0 | 0 | 0 | 0 | 0 | 0 | 0 | 0 | 0 | 0 | 0
1.4. | Слан, Стр-во 2КВЛ-6 кВ от ПС-351 до ЦРП-3 в г. Сланцы ЛО (13-1-18-1-01-00-2-185) | G_13-1-18-1-01-00-2-185 | 2013 | 2017 | нд | нд | нд | 36.3778 | 0.67127 | 0.67127 | 0 | 0 | 0.67127 | 0 | 0 | 0 | 0 | 0 | 0 | 0.67127 | 0 | 0 | 0.67127 | 0
1.4. | Слан, Стр-во ВЛЗ-6 кВ от проектируемой КЛ-6 кВ до ВЛ-6 кВ, фид. 14-05 в г. Сланцы ЛО (14-1-18-1-01-00-2-116) | G_14-1-18-1-01-00-2-116 | 2014 | 2017 | нд | нд | нд | 1.0942 | 0.48433 | 0.48433 | 0 | 0 | 0.48433 | 0 | 0 | 0 | 0 | 0 | 0 | 0.48433 | 0 | 0 | 0.48433 | 0
1.4. | Слан, Стр-во ВЛЗ-6 кВ от проектируемой КЛ-6 кВ до ВЛ-6 кВ, фид. 14-10(Н) в г. Сланцы ЛО (14-1-18-1-01-00-2-115) | G_14-1-18-1-01-00-2-115 | 2014 | 2017 | нд | нд | нд | 1.3814 | 0.53395 | 0.53395 | 0 | 0 | 0.53395 | 0 | 0 | 0 | 0 | 0 | 0 | 0.53395 | 0 | 0 | 0.53395 | 0
1.4. | Слан, Стр-во ВЛЗ-6 кВ от проектируемой КЛ-6 кВ до ВЛ-6 кВ, фид. 6 СПЗ в г. Сланцы ЛО (14-1-18-1-01-00-2-117) | G_14-1-18-1-01-00-2-117 | 2014 | 2017 | нд | нд | нд | 1.4183 | 0 | 0 | 0 | 0 | 0 | 0 | 0 | 0 | 0 | 0 | 0 | 0 | 0 | 0 | 0 | 0
1.4. | СосБ, Стр-во ВЛ 10 кВ для электроснабжения садоводств (12-1-19-1-01-00-2-139) | G_12-1-19-1-01-00-2-139 | 2012 | 2015 | нд | нд | нд | 4.7734 | 0 | 0 | 0 | 0 | 0 | 0 | 0 | 0 | 0 | 0 | 0 | 0 | 0 | 0 | 0 | 0
1.4. | СосБ, Стр-во ВЛ-10 кВ от оп. № 47 до оп. № 51 в г. Волосово ЛО (15-1-19-1-01-00-2-0253) | G_15-1-19-1-01-00-2-0253 | 2015 | 2016 | нд | нд | нд | 0.98895 | 0 | 0 | 0 | 0 | 0 | 0 | 0 | 0 | 0 | 0 | 0 | 0 | 0 | 0 | 0 | 0
1.4. | СосБ, Стр-во ВЛ-10 кВ от РТП-9 яч. №8 до водозабора в Кикеринском СП Всеволожского райна ЛО (14-1-19-1-01-00-2-088) | G_14-1-19-1-01-00-2-088 | 2014 | 2017 | нд | нд | нд | 14.7958 | 0 | 0 | 0 | 0 | 0 | 0 | 0 | 0 | 0 | 0 | 0 | 0 | 0 | 0 | 0 | 0
1.4. | СосБ, Стр-во ВЛЗ-10 кВ от района ДНТ «Смолокурка» до ДНТ «Северная Пальмира» в г. Сосновый Бор ЛО. (16-1-19-1-01-00-2-0503) | H_16-1-19-1-01-00-2-0503 | 2016 | 2017 | нд | нд | нд | 7.9489 | 0 | 0 | 0 | 0 | 0 | 0 | 0 | 0 | 0 | 0 | 0 | 0 | 0 | 0 | 0 | 0
1.4. | Тосно, Стр-во ВЛ-6 кВ ф. 52-12 от оп. № 9 (пересеч. пр.Володарского и Советского пр.) до проектир. МТП в п.Ульяновка Тосн.р-а (15-1-21-1-01-00-2-0262) | G_15-1-21-1-01-00-2-0262 | 2015 | 2017 | нд | нд | нд | 0.89852 | 0 | 0 | 0 | 0 | 0 | 0 | 0 | 0 | 0 | 0 | 0 | 0 | 0 | 0 | 0 | 0
1.4. | Выб, Стр-во ВЛ-10 кВ от ПС35/10 кВ ОАО "Ленэнерго" №26 ф.17 и ф.18 (двуцепная линия) (11-05-01-20) | G_11-05-01-20 | 2011 | 2015 | нд | нд | нд | 14.6328 | 0 | 0 | 0 | 0 | 0 | 0 | 0 | 0 | 0 | 0 | 0 | 0 | 0 | 0 | 0 | 0
1.4. | Гатч, Строительство ВЛ-6кВ ПС "Дружная Горка" ф.1 от опоры №1 до ТП-8 | H_17-1-06-1-01-04-2-0725 | 2017 | 2017 | нд | нд | нд | 1.4562 | 0 | 0 | 0 | 0 | 0 | 0 | 0 | 0 | 0 | 0 | 0 | 0 | 0 | 0 | 0 | 0
1.4. | Киров, Стр-во ВЛЗ-10 кВ ф. 524-10 до устанавливаемой МТП на углу ул.Пушкина и Кавра в п.Назия (11-10-06-20) | G_11-10-06-20 | 2011 | 2015 | нд | нд | нд | 3.8744 | 0 | 0 | 0 | 0 | 0 | 0 | 0 | 0 | 0 | 0 | 0 | 0 | 0 | 0 | 0 | 0
1.4. | Тосно, Стр-во ВЛЗ-6 кВ от сущ.опоры ВЛ-6 кВ от ПС-724 ф.724-03 до проект.МТП-160/6/0,4 кВ в п.Ульяновка (11-21-01-20) | G_11-21-01-20 | 2011 | 2015 | нд | нд | нд | 0.70824 | 0 | 0 | 0 | 0 | 0 | 0 | 0 | 0 | 0 | 0 | 0 | 0 | 0 | 0 | 0 | 0
1.4. | Тихв, Стр-во ВЛ-10 кВ от оп. № 55 до оп. № 39 фидер 143-29 в г.Тихвин (11-20-03-24) | G_11-20-03-24 | 2011 | 2015 | нд | нд | нд | 3.4893 | 0 | 0 | 0 | 0 | 0 | 0 | 0 | 0 | 0 | 0 | 0 | 0 | 0 | 0 | 0 | 0
1.4. | Тихв, Стр-во 2КЛ-0,4 кВ от 2КТПП-6/0,4 кВ до РУ-0,4 кВ площадки КОС г. Бокситогорск ЛО (13-1-01-1-01-00-2-063) | G_13-1-01-1-01-00-2-063 | 2013 | 2017 | нд | нд | нд | 0.54934 | 0 | 0 | 0 | 0 | 0 | 0 | 0 | 0 | 0 | 0 | 0 | 0 | 0 | 0 | 0 | 0
1.4. | Подп, Стр-во КЛ-0,4 кВ от ТП-36 в г. Подпорожье ЛО (16-1-20-1-01-00-2-0761) | H_16-1-20-1-01-00-2-0761 | 2016 | 2017 | нд | нд | нд | 0.28032 | 0 | 0 | 0 | 0 | 0 | 0 | 0 | 0 | 0 | 0 | 0 | 0 | 0 | 0 | 0 | 0
1.4. | Всев, Стр-во КЛ-0,4 кВ для электроснабжения здания ОДС в п. Уткина Заводь Всеволожского района ЛО (15-1-04-1-01-00-2-0216) | G_15-1-04-1-01-00-2-0216 | 2015 | 2017 | нд | нд | нд | 0.71005 | 0 | 0 | 0 | 0 | 0 | 0 | 0 | 0 | 0 | 0 | 0 | 0 | 0 | 0 | 0 | 0
1.4. | Гатч, Стр-во КЛ-0,4кВ от ТП-13 до КР д.24 по ул. Гатчинская г. Коммунар (13-1-06-1-01-00-2-104) | Г_G_13-1-06-1-01-00-2-104 | 2013 | 2015 | нд | нд | нд | 1.562 | 0 | 0 | 0 | 0 | 0 | 0 | 0 | 0 | 0 | 0 | 0 | 0 | 0 | 0 | 0 | 0
1.4. | Гатч, Стр-во КЛ-0,4кВ от ТП-6 до КР д.21 по ул. Пионерская г. Коммунар (13-1-06-1-01-00-2-105) | Г_G_13-1-06-1-01-00-2-105 | 2013 | 2015 | нд | нд | нд | 0 | 0 | 0 | 0 | 0 | 0 | 0 | 0 | 0 | 0 | 0 | 0 | 0 | 0 | 0 | 0 | 0
1.4. | Гатч, Стр-во КЛ-0,4кВ от ТП-7 до КР д.22 по ул. Школьная, г. Коммунар (13-1-06-1-01-00-2-106) | Г_G_13-1-06-1-01-00-2-106 | 2013 | 2015 | нд | нд | нд | 0 | 0 | 0 | 0 | 0 | 0 | 0 | 0 | 0 | 0 | 0 | 0 | 0 | 0 | 0 | 0 | 0
1.4. | Слан, Стр-во КЛ-0,4 кВ от проектируемой БКРТП до ГРЩ насосной в г. Сланцы ЛО (14-1-18-1-01-00-2-112) | G_14-1-18-1-01-00-2-112 | 2014 | 2016 | нд | нд | нд | 2.8734 | 0 | 0 | 0 | 0 | 0 | 0 | 0 | 0 | 0 | 0 | 0 | 0 | 0 | 0 | 0 | 0
1.4. | Кириш, Стр-во КЛ-0,4 кВ от ТП-7 до КД ул.Советская, д.9, г.Кириши (12-1-09-1-01-00-2-120) | G_12-1-09-1-01-00-2-120 | 2012 | 2015 | нд | нд | нд | 2.3459 | 0 | 0 | 0 | 0 | 0 | 0 | 0 | 0 | 0 | 0 | 0 | 0 | 0 | 0 | 0 | 0
1.4. | Киров, Стр-во 2КЛ-0,4 кВ от РУ-0,4 кВ ТП-721 до ВРУ-0,4 кВ детского сада в п. Назия Кировского р-на ЛО (13-1-10-1-01-00-2-202) | G_13-1-10-1-01-00-2-202 | 2013 | 2015 | нд | нд | нд | 1.1327 | 0 | 0 | 0 | 0 | 0 | 0 | 0 | 0 | 0 | 0 | 0 | 0 | 0 | 0 | 0 | 0
1.4. | Киров, Стр-во КЛ-0,4 кВ от РЩ № 1 до РЩ № 2 военно-исторического комплекса в г. Кировск ЛО (15-1-10-1-01-00-2-0594) | G_15-1-10-1-01-00-2-0594 | 2015 | 2016 | нд | нд | нд | 2.3243 | 0 | 0 | 0 | 0 | 0 | 0 | 0 | 0 | 0 | 0 | 0 | 0 | 0 | 0 | 0 | 0
1.4. | Киров, Стр-во КЛ-0,4 кВ от СТП-10/0,4 кВ в районе опоры № 2 ВЛ-10 кВ фидера № 03 ПС-728 до РЩ № 1 объекта в г. Кировск ЛО (15-1-10-1-01-00-2-0592) | G_15-1-10-1-01-00-2-0592 | 2015 | 2016 | нд | нд | нд | 0.69157 | 0 | 0 | 0 | 0 | 0 | 0 | 0 | 0 | 0 | 0 | 0 | 0 | 0 | 0 | 0 | 0
1.4. | Киров, Стр-во КЛ-0,4 кВ от СТП-10/0,4 кВ в районе опоры № 2 ВЛ-10 кВ фидера № 03 ПС-728 до РЩ № 2 объекта в г. Кировск ЛО (15-1-10-1-01-00-2-0593) | G_15-1-10-1-01-00-2-0593 | 2015 | 2016 | нд | нд | нд | 2.451 | 0 | 0 | 0 | 0 | 0 | 0 | 0 | 0 | 0 | 0 | 0 | 0 | 0 | 0 | 0 | 0
1.4. | Киров, Стр-во КЛ-0,4 кВ от ТП-104 до ВУ школы-интерната в г. Кировск ЛО (15-1-10-1-01-00-2-0229) | G_15-1-10-1-01-00-2-0229 | 2015 | 2017 | нд | нд | нд | 1.4047 | 0 | 0 | 0 | 0 | 0 | 0 | 0 | 0 | 0 | 0 | 0 | 0 | 0 | 0 | 0 | 0
1.4. | ЛодП, Стр-во КЛ 0,4 кВ от ТП-58 до Титова, 38 (здания милиции) (15-1-12-1-01-00-2-0236) | G_15-1-12-1-01-00-2-0236 | 2015 | 2017 | нд | нд | нд | 1.116 | 1.116 | 1.116 | 0 | 0 | 1.116 | 0 | 0 | 0 | 0 | 0 | 0 | 1.116 | 0 | 0 | 1.116 | 0
1.4. | ЛодП, Стр-во КЛ 0,4 кВ от ТП-58 до ул. Титова д. 40 (15-1-12-1-01-00-2-0237) | G_15-1-12-1-01-00-2-0237 | 2015 | 2017 | нд | нд | нд | 0.90793 | 0.86985 | 0.86985 | 0 | 0 | 0.86985 | 0 | 0 | 0 | 0 | 0 | 0 | 0.86985 | 0 | 0 | 0.86985 | 0
1.4. | ЛодП, Стр-во КЛ-0,4 кВ от ТП-58 до ул. Карла Маркса, дом № 35 в г. Лодейное Поле ЛО (15-1-12-1-01-00-2-0235) | G_15-1-12-1-01-00-2-0235 | 2015 | 2017 | нд | нд | нд | 1.3375 | 0 | 0 | 0 | 0 | 0 | 0 | 0 | 0 | 0 | 0 | 0 | 0 | 0 | 0 | 0 | 0
1.4. | ЛодП, Стр-во КЛ-0,4 кВ от ТП-8 до ул. Титова, дом № 36 в г. Лодейное Поле ЛО (15-1-12-1-01-00-2-0234) | G_15-1-12-1-01-00-2-0234 | 2015 | 2017 | нд | нд | нд | 1.3043 | 1.3043 | 1.3043 | 0 | 0 | 1.3043 | 0 | 0 | 0 | 0 | 0 | 0 | 1.3043 | 0 | 0 | 1.3043 | 0
1.4. | ЛодП, Стр-во КЛ-0,4 кВ от ТП-8 на пр. Урицкого, дом № 13 в г. Лодейное Поле ЛО (15-1-12-1-01-00-2-0233) | G_15-1-12-1-01-00-2-0233 | 2015 | 2017 | нд | нд | нд | 0.84736 | 0.84561 | 0.84561 | 0 | 0 | 0.84561 | 0 | 0 | 0 | 0 | 0 | 0 | 0.84561 | 0 | 0 | 0.84561 | 0
1.4. | Луга, Стр-во КЛ 0,4 кВ от КТП "Киевская" до врезки в ВЛ 0.4 кВ ТП 74 (13-1-13-1-01-00-2-084) | G_13-1-13-1-01-00-2-084 | 2013 | 2016 | нд | нд | нд | 0.6554 | 0 | 0 | 0 | 0 | 0 | 0 | 0 | 0 | 0 | 0 | 0 | 0 | 0 | 0 | 0 | 0
1.4. | Луга, Стр-во КЛ 0,4 кВ от КТП "Киевская" до врезки в ВЛ 0.4 кВ ТП№73 (13-1-13-1-01-00-2-085) | G_13-1-13-1-01-00-2-085 | 2013 | 2016 | нд | нд | нд | 0.6554 | 0 | 0 | 0 | 0 | 0 | 0 | 0 | 0 | 0 | 0 | 0 | 0 | 0 | 0 | 0 | 0
1.4. | Луга, Стр-во КЛ 0,4 кВ от КТП "Наплотинская" до врезки в ВЛ 0.4 кВ ТП№46 (13-1-13-1-01-00-2-086) | G_13-1-13-1-01-00-2-086 | 2013 | 2016 | нд | нд | нд | 0.35865 | 0 | 0 | 0 | 0 | 0 | 0 | 0 | 0 | 0 | 0 | 0 | 0 | 0 | 0 | 0 | 0
1.4. | Луга, Стр-во КЛ 0,4 кВ от КТП "Наплотинская" до врезки в ВЛ 0.4 кВ ТП№79 (13-1-13-1-01-00-2-083) | G_13-1-13-1-01-00-2-083 | 2013 | 2016 | нд | нд | нд | 0.44139 | 0 | 0 | 0 | 0 | 0 | 0 | 0 | 0 | 0 | 0 | 0 | 0 | 0 | 0 | 0 | 0
1.4. | Подп, Стр-во КЛ-0,4 кВ от ТП-17 до ж/дома ул.Комсомольская 14а (14-1-15-1-01-00-2-094) | G_14-1-15-1-01-00-2-094 | 2014 | 2017 | нд | нд | нд | 0.54221 | 0 | 0 | 0 | 0 | 0 | 0 | 0 | 0 | 0 | 0 | 0 | 0 | 0 | 0 | 0 | 0
1.4. | Подп, Стр-во КЛ-0,4 кВ от ТП-17 до ж/дома ул.Комсомольская 16 (14-1-15-1-01-00-2-095) | G_14-1-15-1-01-00-2-095 | 2014 | 2017 | нд | нд | нд | 0.44482 | 0 | 0 | 0 | 0 | 0 | 0 | 0 | 0 | 0 | 0 | 0 | 0 | 0 | 0 | 0 | 0
1.4. | Подп, Стр-во КЛ-0,4 кВ от ТП-43 до ж/дома № 6 по ул.Комсомольская (12-1-15-1-01-00-2-132) | G_12-1-15-1-01-00-2-132 | 2012 | 2015 | нд | нд | нд | 1.0288 | 0 | 0 | 0 | 0 | 0 | 0 | 0 | 0 | 0 | 0 | 0 | 0 | 0 | 0 | 0 | 0
1.4. | Приг, Стр-во КЛ-0,4 кВ от КР-1 до дома №4/1 в д. Янино Всеволожского р-на ЛО (15-1-17-1-01-00-2-0385) | G_15-1-17-1-01-00-2-0385 | 2015 | 2018 | нд | нд | нд | 0.32522 | 0.26791 | 0.26791 | 0 | 0 | 0.26791 | 0 | 0 | 0 | 0 | 0 | 0 | 0.26791 | 0 | 0 | 0.26791 | 0
1.4. | Приг, Стр-во КЛ-0,4 кВ от КР-1 до дома №4/29 в д. Янино Всеволожского р-на ЛО (15-1-17-1-01-00-2-0645) | G_15-1-17-1-01-00-2-0645 | 2015 | 2017 | нд | нд | нд | 0.23678 | 0 | 0 | 0 | 0 | 0 | 0 | 0 | 0 | 0 | 0 | 0 | 0 | 0 | 0 | 0 | 0
1.4. | Приг, Стр-во КЛ-0,4 кВ от КР-1 до дома №4/38 в д. Янино Всеволожского р-на ЛО (15-1-17-1-01-00-2-0646) | G_15-1-17-1-01-00-2-0646 | 2015 | 2018 | нд | нд | нд | 0.44777 | 0.39046 | 0.39046 | 0 | 0 | 0.39046 | 0 | 0 | 0 | 0 | 0 | 0 | 0.39046 | 0 | 0 | 0.39046 | 0
1.4. | Приг, Стр-во КЛ-0,4 кВ от РТП-УСК-001 до КНС-3 в д. Янино, Всеволожского р-на, ЛО (15-1-17-1-01-00-2-0649) | G_15-1-17-1-01-00-2-0649 | 2015 | 2018 | нд | нд | нд | 5.4337 | 5.4337 | 4.9922 | 0 | 0 | 4.9922 | 0 | 0.44148 | 0 | 0 | 0.44148 | 0 | 5.4337 | 0 | 0 | 5.4337 | 0
1.4. | СосБ, Стр-во КЛ-0,4 кВ от ТП 2-1 по ул. Комсомольская в г. Сосновый Бор ЛО (16-1-19-1-01-00-2-0237) | G_16-1-19-1-01-00-2-0237 | 2016 | 2018 | нд | нд | нд | 5.1986 | 3.9406 | 3.9406 | 0 | 0 | 3.9406 | 0 | 0 | 0 | 0 | 0 | 0 | 3.9406 | 0 | 0 | 3.9406 | 0
1.4. | СосБ, Стр-во КЛ-0,4 кВ от ТП 2-2 ул. Ленинская, д. 1, 2, 3, 4, 5, 7, 8, 9, 11, 21 в г. Сосновый Бор ЛО (15-1-19-1-01-00-2-0251) | G_15-1-19-1-01-00-2-0251 | 2015 | 2017 | нд | нд | нд | 3.5587 | 0 | 0 | 0 | 0 | 0 | 0 | 0 | 0 | 0 | 0 | 0 | 0 | 0 | 0 | 0 | 0
1.4. | СосБ, Стр-во КЛ-0,4 кВ от ТП 3-2 ул. 50 лет Октября, д. № 15, 17, 19, 21 в г. Сосновый Бор ЛО (15-1-19-1-01-00-2-0252) | G_15-1-19-1-01-00-2-0252 | 2015 | 2017 | нд | нд | нд | 8.0694 | 0 | 0 | 0 | 0 | 0 | 0 | 0 | 0 | 0 | 0 | 0 | 0 | 0 | 0 | 0 | 0
1.4. | СосБ, Стр-во КЛ-0,4 кВ от ТП 3-4 по ул. Сибирская в г. Сосновый Бор ЛО (16-1-19-1-01-00-2-0230) | G_16-1-19-1-01-00-2-0230 | 2016 | 2017 | нд | нд | нд | 1.6366 | 1.2163 | 1.2163 | 0 | 0 | 1.2163 | 0 | 0 | 0 | 0 | 0 | 0 | 1.2163 | 0 | 0 | 1.2163 | 0
1.4. | СосБ, Стр-во КЛ-0,4 кВ от ТП 3-5 по ул. Сибирская в г. Сосновый Бор ЛО (16-1-19-1-01-00-2-0231) | G_16-1-19-1-01-00-2-0231 | 2016 | 2017 | нд | нд | нд | 1.8704 | 1.4382 | 1.4382 | 0 | 0 | 1.4382 | 0 | 0 | 0 | 0 | 0 | 0 | 1.4382 | 0 | 0 | 1.4382 | 0
1.4. | Волх, Стр-во КЛ-0,4 кВ от ТП ул. Красноармейская д. 9А (11-03-01-20) | G_11-03-01-20 | 2011 | 2015 | нд | нд | нд | 0.79505 | 0 | 0 | 0 | 0 | 0 | 0 | 0 | 0 | 0 | 0 | 0 | 0 | 0 | 0 | 0 | 0
1.4. | Тихв, Стр-во 2КЛ-10 кВ от нов. РП-500 до точки врезки в сущ. 2 КЛ-10 кВ на ТП-ТНМД в г. Тихвин ЛО (15-1-20-1-01-00-2-0260) | G_15-1-20-1-01-00-2-0260 | 2015 | 2017 | нд | нд | нд | 1.4497 | 0 | 0 | 0 | 0 | 0 | 0 | 0 | 0 | 0 | 0 | 0 | 0 | 0 | 0 | 0 | 0
1.4. | Тихв, Стр-во 2КЛ-10 кВ от новой РП-500 до точки врезки в сущ. 2 КЛ-10 кВ на РП-4 ООО МК в г. Тихвин ЛО (15-1-20-1-01-00-2-0259) | G_15-1-20-1-01-00-2-0259 | 2015 | 2017 | нд | нд | нд | 1.3217 | 0 | 0 | 0 | 0 | 0 | 0 | 0 | 0 | 0 | 0 | 0 | 0 | 0 | 0 | 0 | 0
1.4. | Тихв, Стр-во 2КЛ-10 кВ от ПС-147 в г.Тихвин ЛО (13-1-20-1-01-00-2-125) | G_13-1-20-1-01-00-2-125 | 2013 | 2016 | нд | нд | нд | 5.9557 | 0 | 0 | 0 | 0 | 0 | 0 | 0 | 0 | 0 | 0 | 0 | 0 | 0 | 0 | 0 | 0
1.4. | Тихв, Стр-во 2КЛ-10 кВ от РП-10 "Котельная" до РП-500 г. Тихвин ЛО (13-1-20-1-01-00-2-126) | G_13-1-20-1-01-00-2-126 | 2013 | 2017 | нд | нд | нд | 20.2245 | 0 | 0 | 0 | 0 | 0 | 0 | 0 | 0 | 0 | 0 | 0 | 0 | 0 | 0 | 0 | 0
1.4. | Тихв, Стр-во КЛ-10 кВ от нов РП до РП-67 (14-1-20-1-01-00-2-077) | G_14-1-20-1-01-00-2-077 | 2014 | 2017 | нд | нд | нд | 3.8456 | 0 | 0 | 0 | 0 | 0 | 0 | 0 | 0 | 0 | 0 | 0 | 0 | 0 | 0 | 0 | 0
1.4. | Тихв, Стр-во КЛ-10 кВ от ТП-28 до нов.РП г.Тихвин ЛО (13-1-20-1-01-00-2-122) | G_13-1-20-1-01-00-2-122 | 2013 | 2016 | нд | нд | нд | 6.3 | 0 | 0 | 0 | 0 | 0 | 0 | 0 | 0 | 0 | 0 | 0 | 0 | 0 | 0 | 0 | 0
1.4. | Тихв, Стр-во КЛ-10 кВ от ТП-66 до РП-500 г. Тихвин ЛО (14-1-20-1-01-00-2-120) | G_14-1-20-1-01-00-2-120 | 2014 | 2017 | нд | нд | нд | 0.2609 | 0 | 0 | 0 | 0 | 0 | 0 | 0 | 0 | 0 | 0 | 0 | 0 | 0 | 0 | 0 | 0
1.4. | Тихв, Стр-во КЛ-10кВ от ТП№30 (участка КЛ-10кВ от ТП№30 до опоры ВЛ в сторону ТП№56 и участка КЛ-10кВ от ТП№30 до ТП№80) (12-1-20-1-01-00-2-143) | G_12-1-20-1-01-00-2-143 | 2012 | 2015 | нд | нд | нд | 4.6763 | 0 | 0 | 0 | 0 | 0 | 0 | 0 | 0 | 0 | 0 | 0 | 0 | 0 | 0 | 0 | 0
1.4. | Всев, Стр-во КЛ-6 кВ от проектируемой РТП 6 кВ до ТП-6к в п.Кузьмоловский (13-1-04-1-01-00-2-139) | G_13-1-04-1-01-00-2-139 | 2013 | 2017 | нд | нд | нд | 2.0515 | 2.0515 | 2.0515 | 0 | 0 | 2.0515 | 0 | 0 | 0 | 0 | 0 | 0 | 2.0515 | 0 | 0 | 2.0515 | 0
1.4. | Выб, Стр-во КЛ-10 кВ от ПС 35/10 "Приморская" фид.0,7, г.Приморск (13-1-05-1-01-00-2-158) | G_13-1-05-1-01-00-2-158 | 2013 | 2015 | нд | нд | нд | 16.1118 | 0 | 0 | 0 | 0 | 0 | 0 | 0 | 0 | 0 | 0 | 0 | 0 | 0 | 0 | 0 | 0
1.4. | Выб, Стр-во КЛ-10 кВ от ТП-11 до ТП-12 в г. Высоцк Выборгского района ЛО (16-1-05-1-01-00-2-0194) | G_16-1-05-1-01-00-2-0194 | 2016 | 2017 | нд | нд | нд | 1.5686 | 1.3741 | 1.3741 | 0 | 0 | 1.3741 | 0 | 0 | 0 | 0 | 0 | 0 | 1.3741 | 0 | 0 | 1.3741 | 0
1.4. | Выб, Стр-во КЛ-6 кВ от ТП-77 до ТП-226 (13-1-05-1-01-00-2-168) | Г_G_13-1-05-1-01-00-2-168 | 2013 | 2015 | нд | нд | нд | 4.59 | 0 | 0 | 0 | 0 | 0 | 0 | 0 | 0 | 0 | 0 | 0 | 0 | 0 | 0 | 0 | 0
1.4. | Гатч, Стр-во КЛ-6 кВ от ПС "Тайцы" до опоры №1 Ф-7 в п. Тайцы Гатчинского р-она ЛО (15-1-06-1-01-00-2-0557) | G_15-1-06-1-01-00-2-0557 | 2015 | 2015 | нд | нд | нд | 1.5922 | 0 | 0 | 0 | 0 | 0 | 0 | 0 | 0 | 0 | 0 | 0 | 0 | 0 | 0 | 0 | 0
1.4. | Гатч, Стр-во КЛ-6 кВ от ПС "Тайцы" до опоры №1 Ф-8 в п. Тайцы Гатчинского р-она ЛО (15-1-06-1-01-00-2-0558) | G_15-1-06-1-01-00-2-0558 | 2015 | 2015 | нд | нд | нд | 1.5742 | 0 | 0 | 0 | 0 | 0 | 0 | 0 | 0 | 0 | 0 | 0 | 0 | 0 | 0 | 0 | 0
1.4. | Гатч, Стр-во КЛ-6 кВ от ПС "Тайцы" до опоры №1 Ф-4 в п. Тайцы Гатчинского района ЛО (15-1-06-1-01-00-2-0221) | G_15-1-06-1-01-00-2-0221 | 2015 | 2015 | нд | нд | нд | 1.5742 | 0 | 0 | 0 | 0 | 0 | 0 | 0 | 0 | 0 | 0 | 0 | 0 | 0 | 0 | 0 | 0
1.4. | Гатч, Стр-во КЛ-6 кВ Фидер №5 ПС-225, г. Гатчина (12-1-06-1-01-00-2-163) | G_12-1-06-1-01-00-2-163 | 2012 | 2016 | нд | нд | нд | 5.8084 | 0 | 0 | 0 | 0 | 0 | 0 | 0 | 0 | 0 | 0 | 0 | 0 | 0 | 0 | 0 | 0
1.4. | Гатч, Стр-во КЛ-6кВ Ф7 от ТП-4 до пересечения Гатчинского шоссе и ул. Вербной с переходом через ж/д п.Тайцы (15-1-06-1-01-00-2-0220) | G_15-1-06-1-01-00-2-0220 | 2015 | 2018 | нд | нд | нд | 4.7554 | 4.7554 | 0 | 0 | 0 | 0 | 0 | 4.7554 | 0 | 0 | 4.7554 | 0 | 4.7554 | 0 | 0 | 4.7554 | 0
1.4. | Гатч, Стр-во участка КЛ-6,0кВ от ТП-7 до ТП-11 в п. Др.Горка (12-1-06-1-01-00-2-164) | G_12-1-06-1-01-00-2-164 | 2012 | 2016 | нд | нд | нд | 1.7091 | 0 | 0 | 0 | 0 | 0 | 0 | 0 | 0 | 0 | 0 | 0 | 0 | 0 | 0 | 0 | 0
1.4. | Волос, Стр-во КЛ-10 кВ от ПС-189 ф. 1 до ТП-313 в г. Волосово ЛО (16-1-08-1-01-00-2-0714) | H_16-1-08-1-01-00-2-0714 | 2016 | 2017 | нд | нд | нд | 11.0219 | 0 | 0 | 0 | 0 | 0 | 0 | 0 | 0 | 0 | 0 | 0 | 0 | 0 | 0 | 0 | 0
1.4. | Волос, Стр-во КЛ-10 кВ от ПС-189 ф. 15 до ТП-313 в г. Волосово ЛО (16-1-08-1-01-00-2-0715) | H_16-1-08-1-01-00-2-0715 | 2016 | 2017 | нд | нд | нд | 11.0219 | 0 | 0 | 0 | 0 | 0 | 0 | 0 | 0 | 0 | 0 | 0 | 0 | 0 | 0 | 0 | 0
1.4. | Кинг, Стр-во КЛ-6кВ от РТП-14 (КЛ-6кВ от ТП-70 до ТП-63) в г.Сланцы (15-1-08-1-01-00-2-0224) | G_15-1-08-1-01-00-2-0224 | 2015 | 2016 | нд | нд | нд | 1.5049 | 0 | 0 | 0 | 0 | 0 | 0 | 0 | 0 | 0 | 0 | 0 | 0 | 0 | 0 | 0 | 0
1.4. | Слан, Стр-во КЛ-6 кВ от проектируемой БКРТП до проектируемой ВЛЗ-6 кВ, фид.14-10 в г. Сланцы ЛО (14-1-18-1-01-00-2-108) | G_14-1-18-1-01-00-2-108 | 2014 | 2017 | нд | нд | нд | 0.57118 | 0.14166 | 0.14166 | 0 | 0 | 0.14166 | 0 | 0 | 0 | 0 | 0 | 0 | 0.14166 | 0 | 0 | 0.14166 | 0
1.4. | Слан, Стр-во КЛ-6 кВ от проектируемой БКРТП до проектируемой ВЛЗ-6 кВ, фид.14-10(Н) в г. Сланцы ЛО (14-1-18-1-01-00-2-109) | G_14-1-18-1-01-00-2-109 | 2014 | 2016 | нд | нд | нд | 0.57061 | 0 | 0 | 0 | 0 | 0 | 0 | 0 | 0 | 0 | 0 | 0 | 0 | 0 | 0 | 0 | 0
1.4. | Кириш, РК 2КЛ-10 кВ ГПП-303-РП-5 ф.25 в г. Кириши ЛО (инв. № 090000226) (13-1-09-1-01-00-2-050) | G_13-1-09-1-01-00-2-050 | 2013 | 2017 | нд | нд | нд | 15.3949 | 0 | 0 | 0 | 0 | 0 | 0 | 0 | 0 | 0 | 0 | 0 | 0 | 0 | 0 | 0 | 0
1.4. | Кириш, Стр-во 4КЛ-10 кВ от точки врезки в КЛ-10 кВ ГПП-303 - РП-6 до проектируемой РП-7 в г. Кириши ЛО (15-1-09-1-01-00-2-0555) | G_15-1-09-1-01-00-2-0555 | 2015 | 2016 | нд | нд | нд | 5.9755 | 0 | 0 | 0 | 0 | 0 | 0 | 0 | 0 | 0 | 0 | 0 | 0 | 0 | 0 | 0 | 0
1.4. | Кириш, Стр-во КЛ-10 кВ ТП-18 - ТП-28 г.Кириши (12-1-09-1-01-00-2-116) | G_12-1-09-1-01-00-2-116 | 2012 | 2015 | нд | нд | нд | 6.719 | 0 | 0 | 0 | 0 | 0 | 0 | 0 | 0 | 0 | 0 | 0 | 0 | 0 | 0 | 0 | 0
1.4. | Кириш, Стр-во КЛ-10 кВ ТП-91-ТП-15 (15-1-09-1-01-00-2-0226) | G_15-1-09-1-01-00-2-0226 | 2015 | 2016 | нд | нд | нд | 1.8642 | 0 | 0 | 0 | 0 | 0 | 0 | 0 | 0 | 0 | 0 | 0 | 0 | 0 | 0 | 0 | 0
1.4. | Киров, Стр-во КЛ-10 кВ от опоры ВЛз-10 кВ фидера № 05 ПС-729 до ТП-408 в г. Отрадное Кировского района ЛО (15-1-10-1-01-00-2-0230) | G_15-1-10-1-01-00-2-0230 | 2015 | 2018 | нд | нд | нд | 1.9513 | 1.9513 | 1.9413 | 0 | 0 | 1.9413 | 0 | 0.01 | 0 | 0 | 0.01 | 0 | 1.9513 | 0 | 0 | 1.9513 | 0
1.4. | Киров, Стр-во КЛ-10 кВ от ПС-517 до КТП-2 в г.Шлиссельбург ЛО. (12-1-22-1-01-00-2-159) | G_12-1-22-1-01-00-2-159 | 2012 | 2015 | нд | нд | нд | 2.2414 | 0 | 0 | 0 | 0 | 0 | 0 | 0 | 0 | 0 | 0 | 0 | 0 | 0 | 0 | 0 | 0
1.4. | Киров, Стр-во КЛ-10 кВ от ТП-552 до ТП-506 в г. Отрадное Кировского района ЛО (15-1-10-1-01-00-2-0231) | G_15-1-10-1-01-00-2-0231 | 2015 | 2018 | нд | нд | нд | 3.6771 | 3.6771 | 3.6771 | 0 | 0 | 3.6771 | 0 | 0 | 0 | 0 | 0 | 0 | 3.6771 | 0 | 0 | 3.6771 | 0
1.4. | Киров, Стр-во КЛ-10кВ от ТП-547 до ТП-549 (котельная) в г.Отрадное (12-1-10-1-01-00-2-122) | G_12-1-10-1-01-00-2-122 | 2012 | 2017 | нд | нд | нд | 2.9403 | 0 | 0 | 0 | 0 | 0 | 0 | 0 | 0 | 0 | 0 | 0 | 0 | 0 | 0 | 0 | 0
1.4. | Киров, Стр-во КЛ-6 кВ от ТП-132 до БКТП ООО «БСК» в г. Кировск ЛО (16-1-10-1-01-00-2-0220) | G_16-1-10-1-01-00-2-0220 | 2016 | 2018 | нд | нд | нд | 2.5146 | 1.6508 | 0 | 0 | 0 | 0 | 0 | 1.6508 | 0 | 0 | 1.6508 | 0 | 1.6508 | 0 | 0 | 1.6508 | 0
1.4. | Киров, Стр-во КЛ-6 кВ ТП-18/2 ф. 382-22 до точки врезки ф. 728-03 в районе отпайки ВЛЗ-6 кВ ф. 7280,3 на ТП-194 в г. Кировск (13-1-10-1-01-00-2-100) | H_13-1-10-1-01-00-2-100 | 2013 | 2019 | нд | нд | нд | 5.5497 | 5.3922 | 0 | 0 | 0 | 0 | 0 | 0 | 0 | 0 | 0 | 0 | 0 | 0 | 0 | 0 | 0
1.4. | Луга, Стр-во 2КЛ-10 кВ от КТП "Киевская" до врезки в КЛ 10 кВ ТП№73 - ТП№77 в г. Луга ЛО (13-1-13-1-01-00-2-088) | G_13-1-13-1-01-00-2-088 | 2013 | 2016 | нд | нд | нд | 2.0948 | 0 | 0 | 0 | 0 | 0 | 0 | 0 | 0 | 0 | 0 | 0 | 0 | 0 | 0 | 0 | 0
1.4. | Луга, Стр-во КЛ 10 кВ от КТП "Наплотинская" до врезки в КЛ 10 кВ ТП№76 - ТП№49 (13-1-13-1-01-00-2-087) | G_13-1-13-1-01-00-2-087 | 2013 | 2016 | нд | нд | нд | 2.1308 | 0 | 0 | 0 | 0 | 0 | 0 | 0 | 0 | 0 | 0 | 0 | 0 | 0 | 0 | 0 | 0
1.4. | Луга, Стр-во КЛ 10 кВ от РП (новое) до врезки №1 в линию 10 кВ ф.36-07 на участке от ПС № 36 «Южная» до ТП № 103 (15-1-13-1-01-00-2-0238) | G_15-1-13-1-01-00-2-0238 | 2015 | 2017 | нд | нд | нд | 1.017 | 0 | 0 | 0 | 0 | 0 | 0 | 0 | 0 | 0 | 0 | 0 | 0 | 0 | 0 | 0 | 0
1.4. | Луга, Стр-во КЛ-10 кВ на новую КТП-Т 10/04 кВ по ул.Вокзальной в п.Толмачево (12-1-13-1-01-00-2-126) | G_12-1-13-1-01-00-2-126 | 2012 | 2016 | нд | нд | нд | 2.0888 | 0 | 0 | 0 | 0 | 0 | 0 | 0 | 0 | 0 | 0 | 0 | 0 | 0 | 0 | 0 | 0
1.4. | Луга, Стр-во КЛ-10 кВ от РП (новое) до врезки № 1 в линию 10 кВ ф. 36-01 на участке от ПС № 36 Южная до ТП № 134 в г. Луга ЛО (15-1-13-1-01-00-2-0241) | G_15-1-13-1-01-00-2-0241 | 2015 | 2017 | нд | нд | нд | 0.76538 | 0 | 0 | 0 | 0 | 0 | 0 | 0 | 0 | 0 | 0 | 0 | 0 | 0 | 0 | 0 | 0
1.4. | Луга, Стр-во КЛ-10 кВ от РП (новое) до врезки № 1 в линию 10 кВ ф. 36-08 на участке от ПС № 36 Южная до ТП № 134 в г. Луга ЛО (15-1-13-1-01-00-2-0243) | G_15-1-13-1-01-00-2-0243 | 2015 | 2017 | нд | нд | нд | 0.76535 | 0 | 0 | 0 | 0 | 0 | 0 | 0 | 0 | 0 | 0 | 0 | 0 | 0 | 0 | 0 | 0
1.4. | Луга, Стр-во КЛ-10 кВ от РП (новое) до врезки № 2 в линию 10 кВ ф. 36-01 на участке от ТП № 134 до ТП № 113 в г. Луга ЛО (15-1-13-1-01-00-2-0242) | G_15-1-13-1-01-00-2-0242 | 2015 | 2017 | нд | нд | нд | 0.77715 | 0 | 0 | 0 | 0 | 0 | 0 | 0 | 0 | 0 | 0 | 0 | 0 | 0 | 0 | 0 | 0
1.4. | Луга, Стр-во КЛ-10 кВ от РП (новое) до врезки № 2 в линию 10 кВ ф. 36-07 на участке от ТП № 103 до ТП № 108 в г. Луга ЛО (15-1-13-1-01-00-2-0239) | G_15-1-13-1-01-00-2-0239 | 2015 | 2017 | нд | нд | нд | 0.96108 | 0 | 0 | 0 | 0 | 0 | 0 | 0 | 0 | 0 | 0 | 0 | 0 | 0 | 0 | 0 | 0
1.4. | Луга, Стр-во КЛ-10 кВ от РП (новое) до врезки № 2 в линию 10 кВ ф. 36-08 на участке от ТП № 134 до ТП № 103 в г. Луга ЛО (15-1-13-1-01-00-2-0244) | G_15-1-13-1-01-00-2-0244 | 2015 | 2017 | нд | нд | нд | 0.76535 | 0 | 0 | 0 | 0 | 0 | 0 | 0 | 0 | 0 | 0 | 0 | 0 | 0 | 0 | 0 | 0
1.4. | Луга, Стр-во КЛ-10 кВ от РП (новое) до врезки № 3 в линию 10 кВ ф. 36-07 на участке от ТП № 103 до ТП № 42 в г. Луга ЛО (15-1-13-1-01-00-2-0240) | G_15-1-13-1-01-00-2-0240 | 2015 | 2017 | нд | нд | нд | 0.96109 | 0 | 0 | 0 | 0 | 0 | 0 | 0 | 0 | 0 | 0 | 0 | 0 | 0 | 0 | 0 | 0
1.4. | Луга, Стр-во КЛ-10кВ от ТП-113 до 2БКТП 10/0,4 2*400 кВ "Лангина гора" в г.Луга (12-1-13-1-01-00-2-167) | G_12-1-13-1-01-00-2-167 | 2012 | 2015 | нд | нд | нд | 1.3514 | 0 | 0 | 0 | 0 | 0 | 0 | 0 | 0 | 0 | 0 | 0 | 0 | 0 | 0 | 0 | 0
1.4. | Луга, Стр-во КЛ-10кВ от ТП-40 до 2БКТП 10/0,4 2*400 кВ "Лангина гора" в г.Луга (12-1-13-1-01-00-2-127) | G_12-1-13-1-01-00-2-127 | 2012 | 2016 | нд | нд | нд | 1.6729 | 0 | 0 | 0 | 0 | 0 | 0 | 0 | 0 | 0 | 0 | 0 | 0 | 0 | 0 | 0 | 0
1.4. | Подп, Стр-во КЛ-10 кВ от ТП-16 до ТП-17 (14-1-15-1-01-00-2-096) | G_14-1-15-1-01-00-2-096 | 2014 | 2017 | нд | нд | нд | 1.6817 | 0 | 0 | 0 | 0 | 0 | 0 | 0 | 0 | 0 | 0 | 0 | 0 | 0 | 0 | 0 | 0
1.4. | Подп, Стр-во КЛ-10 кВ от ТП-17 до ТП-91 (14-1-15-1-01-00-2-097) | G_14-1-15-1-01-00-2-097 | 2014 | 2017 | нд | нд | нд | 0.98206 | 0 | 0 | 0 | 0 | 0 | 0 | 0 | 0 | 0 | 0 | 0 | 0 | 0 | 0 | 0 | 0
1.4. | Подп, Стр-во КЛ-10 кВ от ТП-90 до ТП-18 в г. Подпорожье ЛО (15-1-15-1-01-00-2-0246) | G_15-1-15-1-01-00-2-0246 | 2015 | 2018 | нд | нд | нд | 1.6964 | 1.6964 | 1.6964 | 0 | 0 | 1.6964 | 0 | 0 | 0 | 0 | 0 | 0 | 1.6964 | 0 | 0 | 1.6964 | 0
1.4. | Приг, Стр-во КЛ-10 кВ от ТП-194 до РТП-67 в п. Тарасово Выборгский р-н ЛО (15-1-17-1-01-00-2-0650) | G_15-1-17-1-01-00-2-0650 | 2015 | 2017 | нд | нд | нд | 16.2863 | 16.2863 | 16.2863 | 0 | 0 | 16.2863 | 0 | 0 | 0 | 0 | 0 | 0 | 16.2863 | 0 | 0 | 16.2863 | 0
1.4. | Слан, Стр-во КЛ-6 кВ от проектируемой БКРТП до проектируемой ВЛЗ-6 кВ, фид. 6 СПЗ в г. Сланцы ЛО (14-1-18-1-01-00-2-111) | G_14-1-18-1-01-00-2-111 | 2014 | 2016 | нд | нд | нд | 0.38037 | 0 | 0 | 0 | 0 | 0 | 0 | 0 | 0 | 0 | 0 | 0 | 0 | 0 | 0 | 0 | 0
1.4. | Слан, Стр-во КЛ-6 кВ от проектируемой БКРТП до проектируемой ВЛЗ-6 кВ, фид.14-05 в г. Сланцы ЛО (14-1-18-1-01-00-2-110) | G_14-1-18-1-01-00-2-110 | 2014 | 2016 | нд | нд | нд | 0.50442 | 0 | 0 | 0 | 0 | 0 | 0 | 0 | 0 | 0 | 0 | 0 | 0 | 0 | 0 | 0 | 0
1.4. | Слан, Стр-во КЛ-6 кВ от РТП14 до проектируемой БКРТП, фид. 14-06 в г. Сланцы ЛО (14-1-18-1-01-00-2-106) | G_14-1-18-1-01-00-2-106 | 2014 | 2017 | нд | нд | нд | 1.6122 | 0 | 0 | 0 | 0 | 0 | 0 | 0 | 0 | 0 | 0 | 0 | 0 | 0 | 0 | 0 | 0
1.4. | Слан, Стр-во КЛ-6 кВ от РТП14 до проектируемой БКРТП, фид. 14-11 в г. Сланцы ЛО (14-1-18-1-01-00-2-107) | G_14-1-18-1-01-00-2-107 | 2014 | 2017 | нд | нд | нд | 1.8463 | 0 | 0 | 0 | 0 | 0 | 0 | 0 | 0 | 0 | 0 | 0 | 0 | 0 | 0 | 0 | 0
1.4. | СосБ Стр-во КЛ-10 кВ РП-2 - ТП В-2 (12-1-19-1-01-00-2-182) | G_12-1-19-1-01-00-2-182 | 2012 | 2015 | нд | нд | нд | 0.8388 | 0 | 0 | 0 | 0 | 0 | 0 | 0 | 0 | 0 | 0 | 0 | 0 | 0 | 0 | 0 | 0
1.4. | СосБ, Стр-во 2КЛ-10 кВ от РП-3 к ТП 8-3 (13-1-19-1-01-00-2-112) | G_13-1-19-1-01-00-2-112 | 2013 | 2017 | нд | нд | нд | 2.512 | 0 | 0 | 0 | 0 | 0 | 0 | 0 | 0 | 0 | 0 | 0 | 0 | 0 | 0 | 0 | 0
1.4. | СосБ, Стр-во 2КЛ-10 кВ от ТП 1-8 до ТП ОС-4 в г. Сосновый Бор ЛО (16-1-19-1-01-00-2-0234) | G_16-1-19-1-01-00-2-0234 | 2016 | 2017 | нд | нд | нд | 5.6202 | 5.0291 | 5.0291 | 0 | 0 | 5.0291 | 0 | 0 | 0 | 0 | 0 | 0 | 5.0291 | 0 | 0 | 5.0291 | 0
1.4. | СосБ, Стр-во 2КЛ-10 кВ РП-3 -ТП 9-2 в г. Сосновый Бор ЛО (15-1-19-1-01-00-2-0254) | G_15-1-19-1-01-00-2-0254 | 2015 | 2017 | нд | нд | нд | 5.9288 | 0 | 0 | 0 | 0 | 0 | 0 | 0 | 0 | 0 | 0 | 0 | 0 | 0 | 0 | 0 | 0
1.4. | СосБ, Стр-во 2КЛ-10кВ РП-1 - ТП 3-3 (15-1-19-1-01-00-2-0256) | G_15-1-19-1-01-00-2-0256 | 2015 | 2017 | нд | нд | нд | 2.9556 | 0 | 0 | 0 | 0 | 0 | 0 | 0 | 0 | 0 | 0 | 0 | 0 | 0 | 0 | 0 | 0
1.4. | СосБ, Стр-во 2КЛ-10кВ РП-1 - ТП 4-8 (15-1-19-1-01-00-2-0255) | G_15-1-19-1-01-00-2-0255 | 2015 | 2017 | нд | нд | нд | 8.5702 | 0 | 0 | 0 | 0 | 0 | 0 | 0 | 0 | 0 | 0 | 0 | 0 | 0 | 0 | 0 | 0
1.4. | СосБ, Стр-во 2КЛ-10кВ РП-5 - ТП 1-4 (16-1-19-1-01-00-2-0233) | G_16-1-19-1-01-00-2-0233 | 2016 | 2017 | нд | нд | нд | 7.0589 | 6.4304 | 6.4304 | 0 | 0 | 6.4304 | 0 | 0 | 0 | 0 | 0 | 0 | 6.4304 | 0 | 0 | 6.4304 | 0
1.4. | СосБ, Стр-во КЛ-10 кВ РП-2 - ПС 333 (12-1-19-1-01-00-2-178) | G_12-1-19-1-01-00-2-178 | 2012 | 2015 | нд | нд | нд | 3.6786 | 0 | 0 | 0 | 0 | 0 | 0 | 0 | 0 | 0 | 0 | 0 | 0 | 0 | 0 | 0 | 0
1.4. | СосБ, Стр-во КЛ-10 кВ РП-2 - ТП В-1 (12-1-19-1-01-00-2-181) | G_12-1-19-1-01-00-2-181 | 2012 | 2015 | нд | нд | нд | 1.4021 | 0 | 0 | 0 | 0 | 0 | 0 | 0 | 0 | 0 | 0 | 0 | 0 | 0 | 0 | 0 | 0
1.4. | СосБ, Стр-во КЛ-10 кВ РП-2 - ТП ГК (12-1-19-1-01-00-2-183) | G_12-1-19-1-01-00-2-183 | 2012 | 2015 | нд | нд | нд | 1.6602 | 0 | 0 | 0 | 0 | 0 | 0 | 0 | 0 | 0 | 0 | 0 | 0 | 0 | 0 | 0 | 0
1.4. | СосБ, Стр-во КЛ-10 кВ РП-2 - ТП ГК-1 (12-1-19-1-01-00-2-179) | G_12-1-19-1-01-00-2-179 | 2012 | 2015 | нд | нд | нд | 1.3786 | 0 | 0 | 0 | 0 | 0 | 0 | 0 | 0 | 0 | 0 | 0 | 0 | 0 | 0 | 0 | 0
1.4. | СосБ, Стр-во КЛ-10 кВ РП-2 - ТП ГК-2 (12-1-19-1-01-00-2-180) | G_12-1-19-1-01-00-2-180 | 2012 | 2015 | нд | нд | нд | 0.43981 | 0 | 0 | 0 | 0 | 0 | 0 | 0 | 0 | 0 | 0 | 0 | 0 | 0 | 0 | 0 | 0
1.4. | Тосно, Стр-во КЛ-6 кВ ф.199-29 от ТП-46 до ТП-14 в г. Никольское (14-1-21-1-01-00-2-084) | G_14-1-21-1-01-00-2-084 | 2014 | 2017 | нд | нд | нд | 2.2426 | 0.017677 | 0.017677 | 0 | 0 | 0.017677 | 0 | 0 | 0 | 0 | 0 | 0 | 0.017677 | 0 | 0 | 0.017677 | 0
1.4. | Тосно, Стр-во КЛ-6 кВ ф.52-22 до проектируемой КТП в г.Никольское (13-1-21-1-01-00-2-045) | G_13-1-21-1-01-00-2-045 | 2013 | 2015 | нд | нд | нд | 0.8488 | 0 | 0 | 0 | 0 | 0 | 0 | 0 | 0 | 0 | 0 | 0 | 0 | 0 | 0 | 0 | 0
1.4. | Шлис, Стр-во КЛ-10 кВ от БКТП-40 до ТП-16 (13-1-22-1-01-00-2-114) | G_13-1-22-1-01-00-2-114 | 2013 | 2017 | нд | нд | нд | 1.6782 | 0 | 0 | 0 | 0 | 0 | 0 | 0 | 0 | 0 | 0 | 0 | 0 | 0 | 0 | 0 | 0
1.4. | Шлис, Стр-во КЛ-10 кВ от КТП-9 до ТП-12Н (13-1-22-1-01-00-2-113) | G_13-1-22-1-01-00-2-113 | 2013 | 2015 | нд | нд | нд | 3.184 | 0 | 0 | 0 | 0 | 0 | 0 | 0 | 0 | 0 | 0 | 0 | 0 | 0 | 0 | 0 | 0
1.4. | Шлис, Стр-во КЛ-10 кВ от ТП-16 до КТП-9 (13-1-22-1-01-00-2-115) | G_13-1-22-1-01-00-2-115 | 2013 | 2017 | нд | нд | нд | 2.4273 | 0 | 0 | 0 | 0 | 0 | 0 | 0 | 0 | 0 | 0 | 0 | 0 | 0 | 0 | 0 | 0
1.4. | Шлис, Стр-во КЛ-10 кВ от ТП-6 до ТП-7А (14-1-22-1-01-00-2-085) | G_14-1-22-1-01-00-2-085 | 2014 | 2016 | нд | нд | нд | 1.417 | 0 | 0 | 0 | 0 | 0 | 0 | 0 | 0 | 0 | 0 | 0 | 0 | 0 | 0 | 0 | 0
1.4. | Шлис, Стр-во КЛ-10 кВ от Ф-20 ПС-517 до КТП-65 (14-1-22-1-01-00-2-087) | G_14-1-22-1-01-00-2-087 | 2014 | 2016 | нд | нд | нд | 1.58 | 0 | 0 | 0 | 0 | 0 | 0 | 0 | 0 | 0 | 0 | 0 | 0 | 0 | 0 | 0 | 0
1.4. | Шлис, Стр-во КЛ-6 кВ от ТП-11 до ТП-6 (14-1-22-1-01-00-2-086) | G_14-1-22-1-01-00-2-086 | 2014 | 2016 | нд | нд | нд | 1.7124 | 0 | 0 | 0 | 0 | 0 | 0 | 0 | 0 | 0 | 0 | 0 | 0 | 0 | 0 | 0 | 0
1.4. | Шлис, Стр-во КЛ-6 кВ от ТП-4 до ТП-7 в г.Шлиссельбург (12-1-22-1-01-00-2-158) | G_12-1-22-1-01-00-2-158 | 2012 | 2016 | нд | нд | нд | 8.7426 | 0 | 0 | 0 | 0 | 0 | 0 | 0 | 0 | 0 | 0 | 0 | 0 | 0 | 0 | 0 | 0
1.4. | Киров, РК КЛ-6 кВ от ГПП-2 ТП-5 пос. им. Морозова (11-10-01-20) | G_11-10-01-20 | 2011 | 2015 | нд | нд | нд | 21.8489 | 0 | 0 | 0 | 0 | 0 | 0 | 0 | 0 | 0 | 0 | 0 | 0 | 0 | 0 | 0 | 0
1.4. | Тосно, Стр-во 4КЛ-10 кВ от ПС-539 до ЦРП-10 кВ (09-21-10-20) | G_09-21-10-20 | 2009 | 2015 | нд | нд | нд | 34.3848 | 0 | 0 | 0 | 0 | 0 | 0 | 0 | 0 | 0 | 0 | 0 | 0 | 0 | 0 | 0 | 0
1.4. | Тосно, Cтр-во КЛ-6 кВ от ТП-7 до ТП-8 п.Форносово (инв.№16101) (10-21-07-25 ПИР и СМР) | G_10-21-07-25 | 2010 | 2015 | нд | нд | нд | 1.3214 | 0 | 0 | 0 | 0 | 0 | 0 | 0 | 0 | 0 | 0 | 0 | 0 | 0 | 0 | 0 | 0
1.4. | Тосно, Стр-во КЛ-10 кВ от ПС-539 до оп.№59 ВЛ-10 кВ ф.-716-04 (09-21-11-20 ПИР) | G_09-21-11-20 | 2009 | 2015 | нд | нд | нд | 2.4061 | 0 | 0 | 0 | 0 | 0 | 0 | 0 | 0 | 0 | 0 | 0 | 0 | 0 | 0 | 0 | 0
1.4. | Шлис, Стр-во КЛ-6кВ от ТП-1 до ТП-21 (11-22-01-20) | G_11-22-01-20 | 2011 | 2015 | нд | нд | нд | 11.1083 | 0 | 0 | 0 | 0 | 0 | 0 | 0 | 0 | 0 | 0 | 0 | 0 | 0 | 0 | 0 | 0
1.4. | Подп, Стр-во КЛ-10 кВ от ЛР-111 до ТП-80 (11-15-03-20) | G_11-15-03-20 | 2011 | 2015 | нд | нд | нд | 0.78637 | 0 | 0 | 0 | 0 | 0 | 0 | 0 | 0 | 0 | 0 | 0 | 0 | 0 | 0 | 0 | 0
1.4. | Подп, Стр-во КЛ-10 кВ от ПС-267 до концевой опоры № 1 (11-15-01-20) | G_11-15-01-20 | 2011 | 2015 | нд | нд | нд | 2.2047 | 0 | 0 | 0 | 0 | 0 | 0 | 0 | 0 | 0 | 0 | 0 | 0 | 0 | 0 | 0 | 0
1.4. | Тихв, Стр-во 2КЛ-10 кВ от ПС-147 до РП-700 в г. Тихвин ЛО (17-1-20-1-01-00-2-0359) | H_17-1-20-1-01-00-2-0359 | 2017 | 2018 | нд | нд | нд | 1.0128 | 1.0128 | 0.056785 | 0 | 0 | 0.056785 | 0 | 0.95603 | 0 | 0 | 0.95603 | 0 | 1.0128 | 0 | 0 | 1.0128 | 0
1.4. | Выб, Стр-во «КЛ-10 кВ от ПС-237 ПГВ-1 ф.2-11 до проектируемой БКРТП-10 кВ в г. Светогорск, Выборгского района ЛО» (17-1-05-1-01-00-2-0319) | H_17-1-05-1-01-00-2-0319 | 2017 | 2018 | нд | нд | нд | 22.0598 | 22.0598 | 22.0598 | 0 | 0 | 22.0598 | 0 | 0 | 0 | 0 | 0 | 0 | 22.0598 | 0 | 0 | 22.0598 | 0
1.4. | Выб, Стр-во «КЛ-10 кВ от РП-26 ф.23 до проектируемой БКРТП-10 кВ в г. Светогорск, Выборгского района ЛО» (17-1-05-1-01-00-2-0320) | H_17-1-05-1-01-00-2-0320 | 2017 | 2018 | нд | нд | нд | 17.6924 | 17.6924 | 17.6924 | 0 | 0 | 17.6924 | 0 | 0 | 0 | 0 | 0 | 0 | 17.6924 | 0 | 0 | 17.6924 | 0
1.4. | Выб, Стр-во КЛ-10 кВ от проектируемой БКРТП-10 кВ до существующей КЛ-10 кВ от ТП-25 до ТП-1 в г. Светогорск, Выборгского района ЛО (17-1-05-1-01-00-2- | H_17-1-05-1-01-00-2-0325 | 2017 | 2018 | нд | нд | нд | 1.2205 | 1.2205 | 1.2205 | 0 | 0 | 1.2205 | 0 | 0 | 0 | 0 | 0 | 0 | 1.2205 | 0 | 0 | 1.2205 | 0
1.4. | Выб, Стр-во КЛ-10 кВ от проектируемой БКРТП-10 кВ до ТП-17 в г. Светогорск, Выборгского района ЛО (17-1-05-1-01-00-2-0322) | H_17-1-05-1-01-00-2-0322 | 2017 | 2018 | нд | нд | нд | 1.7137 | 1.7137 | 1.7137 | 0 | 0 | 1.7137 | 0 | 0 | 0 | 0 | 0 | 0 | 1.7137 | 0 | 0 | 1.7137 | 0
1.4. | Выб, Стр-во КЛ-10 кВ от проектируемой БКРТП-10 кВ до ТП-25 в г. Светогорск, Выборгского района ЛО (17-1-05-1-01-00-2-0321) | H_17-1-05-1-01-00-2-0321 | 2017 | 2018 | нд | нд | нд | 1.5684 | 1.5684 | 1.5684 | 0 | 0 | 1.5684 | 0 | 0 | 0 | 0 | 0 | 0 | 1.5684 | 0 | 0 | 1.5684 | 0
1.4. | Выб, Стр-во КЛ-10 кВ от проектируемой БКРТП-10 кВ до ТП-7 в г. Светогорск, Выборгского района ЛО (17-1-05-1-01-00-2-0324) | H_17-1-05-1-01-00-2-0324 | 2017 | 2018 | нд | нд | нд | 2.0887 | 2.0887 | 2.0887 | 0 | 0 | 2.0887 | 0 | 0 | 0 | 0 | 0 | 0 | 2.0887 | 0 | 0 | 2.0887 | 0
1.4. | Тихв, Стр-во КЛ от точки врезки в 2КЛ-10 кВ от ПС-147 до РТП-37 до проектируемой РП-700 в г. Тихвин ЛО (17-1-20-1-01-00-2-0234) | H_17-1-20-1-01-00-2-0234 | 2017 | 2018 | нд | нд | нд | 0.83667 | 0.83667 | 0.03916 | 0 | 0 | 0.03916 | 0 | 0.79751 | 0 | 0 | 0.79751 | 0 | 0.83667 | 0 | 0 | 0.83667 | 0
1.4. | Тихв, Стр-во 2КТПП-6/0,4 кВ взамен ТП-15КОС г. Бокситогорск ЛО (13-1-01-0-01-04-2-062) | G_13-1-01-0-01-04-2-062 | 2013 | 2017 | нд | нд | нд | 9.0944 | 0 | 0 | 0 | 0 | 0 | 0 | 0 | 0 | 0 | 0 | 0 | 0 | 0 | 0 | 0 | 0
1.4. | Тихв, Стр-во КТП-13 г. Бокситогорск ЛО (13-1-01-1-01-00-2-066) | G_13-1-01-1-01-00-2-066 | 2013 | 2017 | нд | нд | нд | 5.9336 | 0 | 0 | 0 | 0 | 0 | 0 | 0 | 0 | 0 | 0 | 0 | 0 | 0 | 0 | 0 | 0
1.4. | Волх, Стр-во РП-1 в г. Волхов ЛО (13-1-03-1-01-00-2-151) | G_13-1-03-1-01-00-2-151 | 2013 | 2017 | нд | нд | нд | 25.0671 | 0 | 0 | 0 | 0 | 0 | 0 | 0 | 0 | 0 | 0 | 0 | 0 | 0 | 0 | 0 | 0
1.4. | Волх, Стр-во Строительство ТП (взамен ТП-25) (14-1-03-1-01-00-2-007) | G_14-1-03-1-01-00-2-007 | 2014 | 2017 | нд | нд | нд | 5.9616 | 0 | 0 | 0 | 0 | 0 | 0 | 0 | 0 | 0 | 0 | 0 | 0 | 0 | 0 | 0 | 0
1.4. | Волх, Стр-во ТП (взамен ТП-12) (14-1-03-1-01-00-2-059) | G_14-1-03-1-01-00-2-059 | 2014 | 2017 | нд | нд | нд | 2.7265 | 0 | 0 | 0 | 0 | 0 | 0 | 0 | 0 | 0 | 0 | 0 | 0 | 0 | 0 | 0 | 0
1.4. | Волх, Стр-во ТП (взамен ТП-183) в г. Волхов ЛО (15-1-03-1-01-00-2-0215) | G_15-1-03-1-01-00-2-0215 | 2015 | 2016 | нд | нд | нд | 3.5359 | 0 | 0 | 0 | 0 | 0 | 0 | 0 | 0 | 0 | 0 | 0 | 0 | 0 | 0 | 0 | 0
1.4. | Волх, Стр-во ТП (взамен ТП-30) (14-1-03-1-01-00-2-057) | G_14-1-03-1-01-00-2-057 | 2014 | 2017 | нд | нд | нд | 2.4681 | 0 | 0 | 0 | 0 | 0 | 0 | 0 | 0 | 0 | 0 | 0 | 0 | 0 | 0 | 0 | 0
1.4. | Волх, Стр-во ТП (взамен ТП-41) в г.Волхов ЛО (14-1-03-0-01-04-2-058) | G_14-1-03-0-01-04-2-058 | 2014 | 2017 | нд | нд | нд | 4.8887 | 0 | 0 | 0 | 0 | 0 | 0 | 0 | 0 | 0 | 0 | 0 | 0 | 0 | 0 | 0 | 0
1.4. | Волх, Стр-во ТП (взамен ТП-797) (14-1-03-1-01-00-1-054) | G_14-1-03-1-01-00-1-054 | 2014 | 2015 | нд | нд | нд | 0.36862 | 0 | 0 | 0 | 0 | 0 | 0 | 0 | 0 | 0 | 0 | 0 | 0 | 0 | 0 | 0 | 0
1.4. | Тихв, Стр-во РП-500 в г.Тихвин (13-1-20-1-01-00-2-130) | G_13-1-20-1-01-00-2-130 | 2013 | 2017 | нд | нд | нд | 15.8496 | 0 | 0 | 0 | 0 | 0 | 0 | 0 | 0 | 0 | 0 | 0 | 0 | 0 | 0 | 0 | 0
1.4. | Тихв, Стр-во БКТП-91-Н взамен существующей ТП-91 (12-1-20-1-01-00-2-144) | G_12-1-20-1-01-00-2-144 | 2012 | 2017 | нд | нд | нд | 15.2744 | 0 | 0 | 0 | 0 | 0 | 0 | 0 | 0 | 0 | 0 | 0 | 0 | 0 | 0 | 0 | 0
1.4. | Тихв, Стр-во КТП 10/0,4 кВ вместо ТП-34 (13-1-20-1-01-00-2-128) | G_13-1-20-1-01-00-2-128 | 2013 | 2017 | нд | нд | нд | 5.1152 | 0 | 0 | 0 | 0 | 0 | 0 | 0 | 0 | 0 | 0 | 0 | 0 | 0 | 0 | 0 | 0
1.4. | Тихв, Стр-во КТП-27Н в г. Тихвин ЛО (13-1-20-1-01-00-2-127) | G_13-1-20-1-01-00-2-127 | 2013 | 2017 | нд | нд | нд | 8.2183 | 0 | 0 | 0 | 0 | 0 | 0 | 0 | 0 | 0 | 0 | 0 | 0 | 0 | 0 | 0 | 0
1.4. | Тихв, Стр-во МТП 6/0,4 кВ на ул. Гузеевская в г. Пикалево ЛО (14-1-20-1-01-00-2-102) | G_14-1-20-1-01-00-2-102 | 2014 | 2017 | нд | нд | нд | 0.81 | 0 | 0 | 0 | 0 | 0 | 0 | 0 | 0 | 0 | 0 | 0 | 0 | 0 | 0 | 0 | 0
1.4. | Тихв, Стр-во МТП 6/0,4 кВ на ул. Поселковая г. Пикалево ЛО (13-1-20-1-01-00-2-132) | G_13-1-20-1-01-00-2-132 | 2013 | 2016 | нд | нд | нд | 1.2366 | 0 | 0 | 0 | 0 | 0 | 0 | 0 | 0 | 0 | 0 | 0 | 0 | 0 | 0 | 0 | 0
1.4. | Тихв, Стр-во новой РП-10кВ (13-1-20-1-01-00-2-129) | G_13-1-20-1-01-00-2-129 | 2013 | 2015 | нд | нд | нд | 9.694 | 0 | 0 | 0 | 0 | 0 | 0 | 0 | 0 | 0 | 0 | 0 | 0 | 0 | 0 | 0 | 0
1.4. | Тихв, Стр-во СТП 6 кВ в д. Гузеево, г. Пикалево (13-1-20-1-01-00-2-131) | G_13-1-20-1-01-00-2-131 | 2013 | 2017 | нд | нд | нд | 0.51599 | 0 | 0 | 0 | 0 | 0 | 0 | 0 | 0 | 0 | 0 | 0 | 0 | 0 | 0 | 0 | 0
1.4. | Тихв, Стр-во СТП 6/0,4кВ "Сосновка" (14-1-20-1-01-00-2-076) | G_14-1-20-1-01-00-2-076 | 2014 | 2016 | нд | нд | нд | 2.3005 | 0 | 0 | 0 | 0 | 0 | 0 | 0 | 0 | 0 | 0 | 0 | 0 | 0 | 0 | 0 | 0
1.4. | Тихв, Стр-во ТП-10 в г.Тихвин ЛО (16-1-20-1-01-00-2-0239) | G_16-1-20-1-01-00-2-0239 | 2016 | 2018 | нд | нд | нд | 15.3279 | 3.6686 | 3.6686 | 0 | 0 | 3.6686 | 0 | 0 | 0 | 0 | 0 | 0 | 3.6686 | 0 | 0 | 3.6686 | 0
1.4. | Тихв, Стр-во ТП-42-КТП-10/0,4 кВ г. Тихвин ЛО (14-1-20-1-01-00-2-079) | G_14-1-20-1-01-00-2-079 | 2014 | 2016 | нд | нд | нд | 2.5863 | 0 | 0 | 0 | 0 | 0 | 0 | 0 | 0 | 0 | 0 | 0 | 0 | 0 | 0 | 0 | 0
1.4. | Тихв, Стр-во ТП-6-КТП-10/0,4 кВ г. Тихвин ЛО (14-1-20-1-01-00-2-078) | G_14-1-20-1-01-00-2-078 | 2014 | 2017 | нд | нд | нд | 6.1281 | 0 | 0 | 0 | 0 | 0 | 0 | 0 | 0 | 0 | 0 | 0 | 0 | 0 | 0 | 0 | 0
1.4. | Тихв, Стр-во ТП-7 10/0,4кВ (15-1-20-1-01-00-2-0261) | G_15-1-20-1-01-00-2-0261 | 2015 | 2017 | нд | нд | нд | 3.4737 | 0 | 0 | 0 | 0 | 0 | 0 | 0 | 0 | 0 | 0 | 0 | 0 | 0 | 0 | 0 | 0
1.4. | Всев, Стр-во РТП 6 кВ в п.Кузьмоловский (13-1-04-1-01-00-2-136) | G_13-1-04-1-01-00-2-136 | 2013 | 2017 | нд | нд | нд | 23.294 | 0 | 0 | 0 | 0 | 0 | 0 | 0 | 0 | 0 | 0 | 0 | 0 | 0 | 0 | 0 | 0
1.4. | Выб, Стр-во БКТП 250/6/0,4 кВ на ул. Шестакова (13-1-05-1-01-00-2-160) | G_13-1-05-1-01-00-2-160 | 2013 | 2016 | нд | нд | нд | 16.4223 | 0 | 0 | 0 | 0 | 0 | 0 | 0 | 0 | 0 | 0 | 0 | 0 | 0 | 0 | 0 | 0
1.4. | Выб, Стр-во БКТП в г. Выборг ЛО (14-1-05-0-01-04-2-064) | G_14-1-05-0-01-04-2-064 | 2014 | 2017 | нд | нд | нд | 11.5452 | 0 | 0 | 0 | 0 | 0 | 0 | 0 | 0 | 0 | 0 | 0 | 0 | 0 | 0 | 0 | 0
1.4. | Выб, Стр-во БКТП взамен ТП-23 в г. Светогорск Выборгского района ЛО (15-1-05-0-01-04-2-0127) | G_15-1-05-0-01-04-2-0127 | 2015 | 2017 | нд | нд | нд | 9.3935 | 0 | 0 | 0 | 0 | 0 | 0 | 0 | 0 | 0 | 0 | 0 | 0 | 0 | 0 | 0 | 0
1.4. | Выб, Стр-во БКТП-10/0,4 кВ рядом с ТП-59 в г.Выборг (12-1-05-1-01-00-2-113) | G_12-1-05-1-01-00-2-113 | 2012 | 2015 | нд | нд | нд | 12.7513 | 0 | 0 | 0 | 0 | 0 | 0 | 0 | 0 | 0 | 0 | 0 | 0 | 0 | 0 | 0 | 0
1.4. | Выб, Стр-во КТП рядом с ТП-1 в г.Каменногорск (12-1-05-1-01-00-2-175) | G_12-1-05-1-01-00-2-175 | 2012 | 2015 | нд | нд | нд | 1.2183 | 0 | 0 | 0 | 0 | 0 | 0 | 0 | 0 | 0 | 0 | 0 | 0 | 0 | 0 | 0 | 0
1.4. | Выб, Стр-во КТП рядом с ТП-8 в г.Каменногорск (12-1-05-1-01-00-2-176) | G_12-1-05-1-01-00-2-176 | 2012 | 2015 | нд | нд | нд | 0.8883 | 0 | 0 | 0 | 0 | 0 | 0 | 0 | 0 | 0 | 0 | 0 | 0 | 0 | 0 | 0 | 0
1.4. | Выб, Стр-во СТП на 100 кВА на ул. Орудийная (13-1-05-1-01-00-2-172) | G_13-1-05-1-01-00-2-172 | 2013 | 2015 | нд | нд | нд | 0.68828 | 0 | 0 | 0 | 0 | 0 | 0 | 0 | 0 | 0 | 0 | 0 | 0 | 0 | 0 | 0 | 0
1.4. | Гатч, Стр-во КТП на пересечении Гатчинского шоссе и ул. Вербной, п. Тайцы, Гатчинский муниципальный р-н (12-1-06-1-01-00-2-165) | G_12-1-06-1-01-00-2-165 | 2012 | 2016 | нд | нд | нд | 2.3029 | 0 | 0 | 0 | 0 | 0 | 0 | 0 | 0 | 0 | 0 | 0 | 0 | 0 | 0 | 0 | 0
1.4. | Гатч, Стр-во КТП-250/6 по улице Капитана Желтова в районе дома №19 п.Тайцы (14-1-06-1-01-00-2-066) | G_14-1-06-1-01-00-2-066 | 2014 | 2017 | нд | нд | нд | 1.4851 | 0 | 0 | 0 | 0 | 0 | 0 | 0 | 0 | 0 | 0 | 0 | 0 | 0 | 0 | 0 | 0
1.4. | Кинг, Стр-во КТП-10/0,4кВ (16-1-08-1-01-00-1-0758) | H_16-1-08-1-01-00-1-0758 | 2016 | 2017 | нд | нд | нд | 1.2917 | 0 | 0 | 0 | 0 | 0 | 0 | 0 | 0 | 0 | 0 | 0 | 0 | 0 | 0 | 0 | 0
1.4. | Кинг, Стр-во КТП-160/10/0,4 кВ в мкр. Заречье г. Кингисепп ЛО (16-1-08-1-01-00-1-0074) | G_16-1-08-1-01-00-1-0074 | 2016 | 2016 | нд | нд | нд | 1.7565 | 0 | 0 | 0 | 0 | 0 | 0 | 0 | 0 | 0 | 0 | 0 | 0 | 0 | 0 | 0 | 0
1.4. | Кинг, Стр-во КТП-250/10/0,4 кВ в г. Кингисепп ЛО (15-1-08-1-01-00-1-0222) | G_15-1-08-1-01-00-1-0222 | 2015 | 2015 | нд | нд | нд | 1.5945 | 0 | 0 | 0 | 0 | 0 | 0 | 0 | 0 | 0 | 0 | 0 | 0 | 0 | 0 | 0 | 0
1.4. | Кириш, Стр-во РП-7 (15-1-09-1-01-00-2-0228) | G_15-1-09-1-01-00-2-0228 | 2015 | 2016 | нд | нд | нд | 11.8148 | 0 | 0 | 0 | 0 | 0 | 0 | 0 | 0 | 0 | 0 | 0 | 0 | 0 | 0 | 0 | 0
1.4. | Кириш, Стр-во ТП-1 (15-1-09-1-01-00-2-0227) | G_15-1-09-1-01-00-2-0227 | 2015 | 2016 | нд | нд | нд | 6.4321 | 0 | 0 | 0 | 0 | 0 | 0 | 0 | 0 | 0 | 0 | 0 | 0 | 0 | 0 | 0 | 0
1.4. | Кириш, Стр-во ТП-12Н (13-1-09-1-01-00-2-051) | G_13-1-09-1-01-00-2-051 | 2013 | 2016 | нд | нд | нд | 4.35 | 0 | 0 | 0 | 0 | 0 | 0 | 0 | 0 | 0 | 0 | 0 | 0 | 0 | 0 | 0 | 0
1.4. | Кириш, Стр-во ТП-33Н г.Кириши (12-1-09-1-01-00-2-119) | G_12-1-09-1-01-00-2-119 | 2012 | 2015 | нд | нд | нд | 19.4729 | 0 | 0 | 0 | 0 | 0 | 0 | 0 | 0 | 0 | 0 | 0 | 0 | 0 | 0 | 0 | 0
1.4. | Кириш, Стр-во трансформаторной подстанции ТП-15Н (14-1-09-1-01-00-2-051) | H_14-1-09-1-01-00-2-051 | 2014 | 2017 | нд | нд | нд | 6.7986 | 0 | 0 | 0 | 0 | 0 | 0 | 0 | 0 | 0 | 0 | 0 | 0 | 0 | 0 | 0 | 0
1.4. | Кириш, Стр-во трансформаторной подстанции ТП-72Н (13-1-09-1-01-00-2-052) | G_13-1-09-1-01-00-2-052 | 2013 | 2016 | нд | нд | нд | 5.9813 | 0 | 0 | 0 | 0 | 0 | 0 | 0 | 0 | 0 | 0 | 0 | 0 | 0 | 0 | 0 | 0
1.4. | Киров, Стр-во КТП "Строитель" (16-1-10-1-01-00-2-0221) | G_16-1-10-1-01-00-2-0221 | 2016 | 2018 | нд | нд | нд | 1.6548 | 0.96546 | 0 | 0 | 0 | 0 | 0 | 0.96546 | 0 | 0 | 0.96546 | 0 | 0.96546 | 0 | 0 | 0.96546 | 0
1.4. | Киров, Стр-во КТП 2х400 кВА вместо ТП-719 г. Кировск ЛО (13-1-10-1-01-00-2-099) | G_13-1-10-1-01-00-2-099 | 2013 | 2016 | нд | нд | нд | 4.345 | 0 | 0 | 0 | 0 | 0 | 0 | 0 | 0 | 0 | 0 | 0 | 0 | 0 | 0 | 0 | 0
1.4. | Киров, Стр-во КТП-100кВА 10/0,4 (Н-8) согласно проекта перспективного развития по ул.Дзержинского (Назия) (14-1-10-1-01-00-2-069) | G_14-1-10-1-01-00-2-069 | 2014 | 2017 | нд | нд | нд | 0.9338 | 0.88036 | 0.88036 | 0 | 0 | 0.88036 | 0 | 0 | 0 | 0 | 0 | 0 | 0.88036 | 0 | 0 | 0.88036 | 0
1.4. | Киров, Стр-во КТП-2х250 10/0,4(Н-3) г. Кировск ЛО (13-1-10-1-01-00-2-101) | G_13-1-10-1-01-00-2-101 | 2013 | 2015 | нд | нд | нд | 2.7138 | 0 | 0 | 0 | 0 | 0 | 0 | 0 | 0 | 0 | 0 | 0 | 0 | 0 | 0 | 0 | 0
1.4. | Киров, Стр-во КТП-51 в п. Ульяновка Тосненского района ЛО (16-1-10-1-01-00-2-0224) | G_16-1-10-1-01-00-2-0224 | 2016 | 2017 | нд | нд | нд | 1.8009 | 1.1927 | 1.1927 | 0 | 0 | 1.1927 | 0 | 0 | 0 | 0 | 0 | 0 | 1.1927 | 0 | 0 | 1.1927 | 0
1.4. | Киров, Стр-во МТП 100/6/0,4 кВ г. Кировск ЛО (13-1-10-1-01-00-2-182) | G_13-1-10-1-01-00-2-182 | 2013 | 2017 | нд | нд | нд | 0.77446 | 0 | 0 | 0 | 0 | 0 | 0 | 0 | 0 | 0 | 0 | 0 | 0 | 0 | 0 | 0 | 0
1.4. | Киров, Стр-во МТП 160/10/0,4 кВ г. Кировск ЛО (13-1-10-1-01-00-2-174) | G_13-1-10-1-01-00-2-174 | 2013 | 2017 | нд | нд | нд | 0.93322 | 0 | 0 | 0 | 0 | 0 | 0 | 0 | 0 | 0 | 0 | 0 | 0 | 0 | 0 | 0 | 0
1.4. | Киров, Стр-во МТП 63/6/0,4 кВ г. Кировск ЛО (13-1-10-1-01-00-2-181) | G_13-1-10-1-01-00-2-181 | 2013 | 2017 | нд | нд | нд | 0.70335 | 0 | 0 | 0 | 0 | 0 | 0 | 0 | 0 | 0 | 0 | 0 | 0 | 0 | 0 | 0 | 0
1.4. | Киров, Стр-во СТП-10/0,4 кВ в районе опоры № 2 ВЛ-10 кВ фидера № 03 ПС-728 в г. Кировск ЛО (15-1-10-1-01-00-2-0591) | G_15-1-10-1-01-00-2-0591 | 2015 | 2016 | нд | нд | нд | 0.7264 | 0 | 0 | 0 | 0 | 0 | 0 | 0 | 0 | 0 | 0 | 0 | 0 | 0 | 0 | 0 | 0
1.4. | Киров, Стр-во ТП-3822 в п. Назия Кировского района ЛО (16-1-10-1-01-00-2-0222) | G_16-1-10-1-01-00-2-0222 | 2016 | 2018 | нд | нд | нд | 1.2979 | 0.68241 | 0.68241 | 0 | 0 | 0.68241 | 0 | 0 | 0 | 0 | 0 | 0 | 0.68241 | 0 | 0 | 0.68241 | 0
1.4. | Киров, Стр-во ТП-3823 в п. Назия Кировского района ЛО (16-1-10-1-01-00-2-0223) | G_16-1-10-1-01-00-2-0223 | 2016 | 2018 | нд | нд | нд | 1.2979 | 0.68241 | 0 | 0 | 0 | 0 | 0 | 0.68241 | 0 | 0 | 0.68241 | 0 | 0.68241 | 0 | 0 | 0.68241 | 0
1.4. | ЛодП, Стр-во ТП №20 (Н) в районе ул. Титова, дом 135 г. Лодейное Поле ЛО (15-1-12-1-01-00-2-0247) | G_15-1-12-1-01-00-2-0247 | 2015 | 2016 | нд | нд | нд | 5.26 | 0 | 0 | 0 | 0 | 0 | 0 | 0 | 0 | 0 | 0 | 0 | 0 | 0 | 0 | 0 | 0
1.4. | ЛодП, Стр-во ТП-22 (13-1-12-1-01-00-2-110) | G_13-1-12-1-01-00-2-110 | 2013 | 2016 | нд | нд | нд | 1.4982 | 0 | 0 | 0 | 0 | 0 | 0 | 0 | 0 | 0 | 0 | 0 | 0 | 0 | 0 | 0 | 0
1.4. | ЛодП, Стр-во ТП-23 (16-1-12-1-01-00-1-0080) | G_16-1-12-1-01-00-1-0080 | 2016 | 2016 | нд | нд | нд | 2.1482 | 0 | 0 | 0 | 0 | 0 | 0 | 0 | 0 | 0 | 0 | 0 | 0 | 0 | 0 | 0 | 0
1.4. | Луга, Стр-во КТП, ул.Киевская (13-1-13-1-01-00-2-089) | G_13-1-13-1-01-00-2-089 | 2013 | 2017 | нд | нд | нд | 2.3495 | 0 | 0 | 0 | 0 | 0 | 0 | 0 | 0 | 0 | 0 | 0 | 0 | 0 | 0 | 0 | 0
1.4. | Луга, Стр-во КТП, ул.Наплотинская (13-1-13-1-01-00-2-090) | G_13-1-13-1-01-00-2-090 | 2013 | 2017 | нд | нд | нд | 1.3505 | 0 | 0 | 0 | 0 | 0 | 0 | 0 | 0 | 0 | 0 | 0 | 0 | 0 | 0 | 0 | 0
1.4. | Луга, Стр-во КТП-Т п.Толмачево ул.Вокзальная (в т.ч. Система АСКУЭЭ) (12-1-13-1-01-00-2-129) | G_12-1-13-1-01-00-2-129 | 2012 | 2016 | нд | нд | нд | 3.5516 | 0 | 0 | 0 | 0 | 0 | 0 | 0 | 0 | 0 | 0 | 0 | 0 | 0 | 0 | 0 | 0
1.4. | Луга, Стр-во Новой 2КТП 10/0,4 кВ по адресу: Ленинградская область, Лужский р-н. г. Луга пр. Володарского "Лангина гора" (12-1-13-1-01-00-2-128) | G_12-1-13-1-01-00-2-128 | 2012 | 2016 | нд | нд | нд | 3.7145 | 0 | 0 | 0 | 0 | 0 | 0 | 0 | 0 | 0 | 0 | 0 | 0 | 0 | 0 | 0 | 0
1.4. | Луга, Стр-во РП № 134 в г. Луга ЛО (15-1-13-1-01-00-2-0245) | G_15-1-13-1-01-00-2-0245 | 2015 | 2017 | нд | нд | нд | 21.9186 | 0 | 0 | 0 | 0 | 0 | 0 | 0 | 0 | 0 | 0 | 0 | 0 | 0 | 0 | 0 | 0
1.4. | Подп, Стр-во КТП-3-18 в г. Подпорожье ЛО (15-1-15-1-01-00-1-0250) | G_15-1-15-1-01-00-1-0250 | 2015 | 2015 | нд | нд | нд | 1.054 | 0 | 0 | 0 | 0 | 0 | 0 | 0 | 0 | 0 | 0 | 0 | 0 | 0 | 0 | 0 | 0
1.4. | Подп, Стр-во СТП мощностью 1х63 кВА в пос. Курба в г. Подпорожье ЛО (15-1-15-1-01-00-2-0249) | G_15-1-15-1-01-00-2-0249 | 2015 | 2017 | нд | нд | нд | 0.44555 | 0.40132 | 0.40132 | 0 | 0 | 0.40132 | 0 | 0 | 0 | 0 | 0 | 0 | 0.40132 | 0 | 0 | 0.40132 | 0
1.4. | Приг, Стр-во новой ТП рядом с ТП-2 в п. Заводской Всеволожского района ЛО (15-1-17-1-01-00-2-0387) | G_15-1-17-1-01-00-2-0387 | 2015 | 2017 | нд | нд | нд | 3.695 | 0 | 0 | 0 | 0 | 0 | 0 | 0 | 0 | 0 | 0 | 0 | 0 | 0 | 0 | 0 | 0
1.4. | Слан, Стр-во БКРТП-2х160/6/0,4 кВ в г. Сланцы ЛО (13-1-18-1-01-00-2-186) | G_13-1-18-1-01-00-2-186 | 2013 | 2017 | нд | нд | нд | 14.2848 | 0 | 0 | 0 | 0 | 0 | 0 | 0 | 0 | 0 | 0 | 0 | 0 | 0 | 0 | 0 | 0
1.4. | СосБ, Стр-во КТПН-250/10/0,4 кВ (ТП СП-2) в д. Керново Копорского СП Ломоносовского района ЛО (12-1-19-1-01-00-2-141) | G_12-1-19-1-01-00-2-141 | 2012 | 2015 | нд | нд | нд | 1.0546 | 0 | 0 | 0 | 0 | 0 | 0 | 0 | 0 | 0 | 0 | 0 | 0 | 0 | 0 | 0 | 0
1.4. | СосБ, Стр-во РП 10кВ РП-2 (12-1-19-1-01-00-2-140) | G_12-1-19-1-01-00-2-140 | 2012 | 2016 | нд | нд | нд | 6.1256 | 0 | 0 | 0 | 0 | 0 | 0 | 0 | 0 | 0 | 0 | 0 | 0 | 0 | 0 | 0 | 0
1.4. | СосБ, Стр-во ТП 1-1н (15-1-19-1-01-00-2-0257) | G_15-1-19-1-01-00-2-0257 | 2015 | 2017 | нд | нд | нд | 4.5206 | 0 | 0 | 0 | 0 | 0 | 0 | 0 | 0 | 0 | 0 | 0 | 0 | 0 | 0 | 0 | 0
1.4. | СосБ, Стр-во ТП 3-3н (15-1-19-1-01-00-2-0258) | G_15-1-19-1-01-00-2-0258 | 2015 | 2017 | нд | нд | нд | 5.8096 | 0 | 0 | 0 | 0 | 0 | 0 | 0 | 0 | 0 | 0 | 0 | 0 | 0 | 0 | 0 | 0
1.4. | СосБ, Стр-во ТП СП-6 в Ломоносовском районе ЛО (12-1-19-1-01-00-2-142) | G_12-1-19-1-01-00-2-142 | 2012 | 2015 | нд | нд | нд | 1.0546 | 0 | 0 | 0 | 0 | 0 | 0 | 0 | 0 | 0 | 0 | 0 | 0 | 0 | 0 | 0 | 0
1.4. | Тосно, Стр-во КТПн 6/0,4 кВ в г.Никольское (13-1-21-1-01-00-2-046) | G_13-1-21-1-01-00-2-046 | 2013 | 2015 | нд | нд | нд | 0.88268 | 0 | 0 | 0 | 0 | 0 | 0 | 0 | 0 | 0 | 0 | 0 | 0 | 0 | 0 | 0 | 0
1.4. | Тосно, Стр-во МТП-160 кВА на пересечении 15- улицы и проезда между 14 и 15 улицами в п. Ульяновка Тосненского р-а (15-1-21-1-01-00-2-0263) | G_15-1-21-1-01-00-2-0263 | 2015 | 2016 | нд | нд | нд | 0.93182 | 0 | 0 | 0 | 0 | 0 | 0 | 0 | 0 | 0 | 0 | 0 | 0 | 0 | 0 | 0 | 0
1.4. | Тосно, Стр-во МТП-160 кВА на ул. Зеленая в п. Ульяновка (12-1-21-1-01-00-2-186) | G_12-1-21-1-01-00-2-186 | 2012 | 2015 | нд | нд | нд | 0.70606 | 0 | 0 | 0 | 0 | 0 | 0 | 0 | 0 | 0 | 0 | 0 | 0 | 0 | 0 | 0 | 0
1.4. | Тосно, Стр-во СТП 100 кВА на Ульяновской дорожке, п.Ульяновка (13-1-21-1-01-00-2-197) | G_13-1-21-1-01-00-2-197 | 2013 | 2015 | нд | нд | нд | 0.437 | 0 | 0 | 0 | 0 | 0 | 0 | 0 | 0 | 0 | 0 | 0 | 0 | 0 | 0 | 0 | 0
1.4. | Тосно, Стр-во СТП 100 кВА по Ульяновскому шоссе(13-1-21-1-01-00-2-198) | G_13-1-21-1-01-00-2-198 | 2013 | 2015 | нд | нд | нд | 0.437 | 0 | 0 | 0 | 0 | 0 | 0 | 0 | 0 | 0 | 0 | 0 | 0 | 0 | 0 | 0 | 0
1.4. | Тосно, Стр-во СТП 100 кВА ул.Куйбышева (13-1-21-1-01-00-2-195) | G_13-1-21-1-01-00-2-195 | 2013 | 2017 | нд | нд | нд | 0.59015 | 0 | 0 | 0 | 0 | 0 | 0 | 0 | 0 | 0 | 0 | 0 | 0 | 0 | 0 | 0 | 0
1.4. | Шлис, Стр-во 2БКТП 6-10/0,4 кВ (6-Н) (12-1-22-1-01-00-2-191) | G_12-1-22-1-01-00-2-191 | 2012 | 2016 | нд | нд | нд | 17.9533 | 0 | 0 | 0 | 0 | 0 | 0 | 0 | 0 | 0 | 0 | 0 | 0 | 0 | 0 | 0 | 0
1.4. | Выб, Стр-во БКТП № 1 в г. Высоцке (11-05-05-20) | G_11-05-05-20 | 2011 | 2015 | нд | нд | нд | 6.101 | 0 | 0 | 0 | 0 | 0 | 0 | 0 | 0 | 0 | 0 | 0 | 0 | 0 | 0 | 0 | 0
1.4. | Киров, РК КТП (11-10-02-20) | G_11-10-02-20 | 2011 | 2015 | нд | нд | нд | 2.5627 | 0 | 0 | 0 | 0 | 0 | 0 | 0 | 0 | 0 | 0 | 0 | 0 | 0 | 0 | 0 | 0
1.4. | Киров, Стр-во МТП 100 кВА в п.Назия (11-10-03-20) | G_11-10-03-20 | 2011 | 2015 | нд | нд | нд | 0.72715 | 0 | 0 | 0 | 0 | 0 | 0 | 0 | 0 | 0 | 0 | 0 | 0 | 0 | 0 | 0 | 0
1.4. | Тосно, Стр-во БРТП 10/0,4 кВ (09-21-12-20) | G_09-21-12-20 | 2009 | 2015 | нд | нд | нд | 17.4552 | 0 | 0 | 0 | 0 | 0 | 0 | 0 | 0 | 0 | 0 | 0 | 0 | 0 | 0 | 0 | 0
1.4. | Тосно, Стр-во МТП-160/6/0,4 кВ в п.Ульяновка (11-21-09-20) | G_11-21-09-20 | 2011 | 2015 | нд | нд | нд | 1.0397 | 0 | 0 | 0 | 0 | 0 | 0 | 0 | 0 | 0 | 0 | 0 | 0 | 0 | 0 | 0 | 0
1.4. | Тосно, Cтр-во БКТП 6/0,4 (взамен ТП-7инв.№16054) (10-21-05-25 ПИР и СМР) | G_10-21-05-25 | 2010 | 2015 | нд | нд | нд | 12.3425 | 0 | 0 | 0 | 0 | 0 | 0 | 0 | 0 | 0 | 0 | 0 | 0 | 0 | 0 | 0 | 0
1.4. | Всев, Стр-во БРТП 2х630 кВА в г. Всеволожск (11-04-04-20) | G_11-04-04-20 | 2011 | 2015 | нд | нд | нд | 21.85 | 0 | 0 | 0 | 0 | 0 | 0 | 0 | 0 | 0 | 0 | 0 | 0 | 0 | 0 | 0 | 0
1.4. | Тихв, Стр-во новой КТП рядом с существующей КТП-51 в г.Тихвин (11-20-04-24) | G_11-20-04-24 | 2011 | 2015 | нд | нд | нд | 1.2089 | 0 | 0 | 0 | 0 | 0 | 0 | 0 | 0 | 0 | 0 | 0 | 0 | 0 | 0 | 0 | 0
1.4. | Кириш, Стр-во ТП-22 г. Кириши (11-09-02-20) | G_11-09-02-20 | 2011 | 2015 | нд | нд | нд | 8.0056 | 0 | 0 | 0 | 0 | 0 | 0 | 0 | 0 | 0 | 0 | 0 | 0 | 0 | 0 | 0 | 0
1.4. | Выб, Стр-во «БКРТП-10 кВ в районе ул. Победы/ ул. Кирова в г. Светогорск, Выборгский района, ЛО» (17-1-05-1-01-00-2-0318) | H_17-1-05-1-01-00-2-0318 | 2017 | 2018 | нд | нд | нд | 24.8969 | 24.8969 | 24.8969 | 0 | 0 | 24.8969 | 0 | 0 | 0 | 0 | 0 | 0 | 24.8969 | 0 | 0 | 24.8969 | 0
1.4. | Тихв, Стр-во РП-700 в г. Тихвин ЛО (17-1-20-1-08-00-2-0390) | H_17-1-20-1-08-00-2-0390 | 2017 | 2018 | нд | нд | нд | 17.5921 | 17.5921 | 17.5921 | 0 | 0 | 17.5921 | 0 | 0 | 0 | 0 | 0 | 0 | 17.5921 | 0 | 0 | 17.5921 | 0
1.4. | Подп, Стр-во ГКТП №36аН (взамен инв. № 150000391) (17-1-20-1-01-00-1-0342) | H_17-1-20-1-01-00-1-0342 | 2017 | 2018 | нд | нд | нд | 2.4827 | 2.4827 | 2.4827 | 0 | 0 | 2.4827 | 0 | 0 | 0 | 0 | 0 | 0 | 2.4827 | 0 | 0 | 2.4827 | 0
1.4. | Гатч, Стр-во ЛЭП-10 кВ от ПС "Юбилейная" до ТП-30 в п. Сиверский, Гачтинского района, ЛО (18-1-06-1-01-00-2-0368) | I_18-1-06-1-01-00-2-0368 | 2018 | 2019 | нд | нд | нд | 11.5024 | 11.5024 | 0.78265 | 0 | 0 | 0.78265 | 0 | 10.7198 | 0 | 0 | 10.7198 | 0 | 11.5024 | 0 | 0 | 11.5024 | 0
1.4. | Гатч, Стр-во ЛЭП-10 кВ от ТП-30 дл РП-1 в п. Сиверский, Гатчинского района, ЛО (18-1-06-1-01-00-2-0259) | I_18-1-06-1-01-00-2-0259 | 2018 | 2019 | нд | нд | нд | 6.8553 | 6.8553 | 0.47867 | 0 | 0 | 0.47867 | 0 | 6.3766 | 0 | 0 | 6.3766 | 0 | 6.8553 | 0 | 0 | 6.8553 | 0
1.4. | Гатч, Стр-во ЛЭП-10 кВ от ТП-30 до ТП-67 в п. Сиверский, Гатчинского района, ЛО. (18-1-06-1-01-04-2-0258) | I_18-1-06-1-01-04-2-0258 | 2018 | 2019 | нд | нд | нд | 10.4066 | 10.4066 | 0.73553 | 0 | 0 | 0.73553 | 0 | 9.6711 | 0 | 0 | 9.6711 | 0 | 10.4066 | 0 | 0 | 10.4066 | 0
1.4. | Гатч, Стр-во ЛЭП-10 кВ от ТП-39 до ТП-69 в п. Сиверский, Гатчинского района, ЛО (18-1-06-1-01-00-2-0260) | I_18-1-06-1-01-00-2-0260 | 2018 | 2018 | нд | нд | нд | 9.3927 | 6.6827 | 0.47827 | 0 | 0 | 0.47827 | 0 | 6.2044 | 0 | 0 | 6.2044 | 0 | 6.6827 | 0 | 0 | 6.6827 | 0
1.4. | Выб, Стр-во КЛ-10 кВ от БКТП-59 до ТП-128 в г. Выборг ЛО (17-1-05-1-01-00-2-0994) | I_17-1-05-1-01-00-2-0994 | 2017 | 2018 | нд | нд | нд | 0.65067 | 0.65067 | 0.65067 | 0 | 0 | 0.65067 | 0 | 0 | 0 | 0 | 0 | 0 | 0.65067 | 0 | 0 | 0.65067 | 0
1.4. | Выб, Стр-во КЛ-0,4 кВ от БКТП-59 до ШРН-566 в г. Выборг ЛО (17-1-05-1-01-00-2-1046) | I_17-1-05-1-01-00-2-1046 | 2017 | 2018 | нд | нд | нд | 0.41247 | 0.41247 | 0.41247 | 0 | 0 | 0.41247 | 0 | 0 | 0 | 0 | 0 | 0 | 0.41247 | 0 | 0 | 0.41247 | 0
1.4. | Выб, Стр-во КВЛ-10 кВ от оп. № 107 ф.26-09/10 до проектируемой разделительной ТП-10/6 кВ в г. Выборг Выборгского района ЛО (18-1-05-1-01-00-2-0028) | I_18-1-05-1-01-00-2-0028 | 2018 | 2019 | нд | нд | нд | 12.6075 | 12.6075 | 0 | 0 | 0 | 0 | 0 | 12.6075 | 0 | 0 | 12.6075 | 0 | 12.6075 | 0 | 0 | 12.6075 | 0
1.4. | ЛодП, Стр-во КЛ-0,4 кВ от ТП-44 до ВРУ ул. Гагарина д.12 г. Лодейное Поле ЛО (взамен инв. № 120000542) (17-1-20-1-01-00-2-0343) | H_17-1-20-1-01-00-2-0343 | 2017 | 2019 | нд | нд | нд | 1.187 | 1.187 | 0 | 0 | 0 | 0 | 0 | 1.187 | 0 | 0 | 1.187 | 0 | 1.187 | 0 | 0 | 1.187 | 0
1.4. | ЛодП, Стр-во КЛ-0,4 кВ от ТП-68 до ВРУ ул. Гагарина д. 7 г. Лодейное Поле ЛО (взамен инв. № 120000646) (17-1-20-1-01-00-2-0344) | H_17-1-20-1-01-00-2-0344 | 2017 | 2019 | нд | нд | нд | 0.53005 | 0.53005 | 0 | 0 | 0 | 0 | 0 | 0.53005 | 0 | 0 | 0.53005 | 0 | 0.53005 | 0 | 0 | 0.53005 | 0
1.4. | Выб, Стр-во КВЛ-10 кВ от ПС " Приморская" фидер № 09 в г. Приморск, Выборгского района ЛО (18-1-05-1-01-00-2-0027) | I_18-1-05-1-01-00-2-0027 | 2018 | 2019 | нд | нд | нд | 12.8348 | 12.8348 | 0 | 0 | 0 | 0 | 0 | 12.8348 | 0 | 0 | 12.8348 | 0 | 12.8348 | 0 | 0 | 12.8348 | 0
1.4. | Выб, Стр-во КЛ 6 кВ, ТП-6 в г. Выборг, Выборгский район ЛО (18-1-05-1-01-00-2-0085) | I_18-1-05-1-01-00-2-0085 | 2018 | 2019 | нд | нд | нд | 3.4324 | 3.4324 | 0 | 0 | 0 | 0 | 0 | 3.4324 | 0 | 0 | 3.4324 | 0 | 3.4324 | 0 | 0 | 3.4324 | 0
1.4. | Выб, Стр-во разделительной ТП-10/6 кВ в г. Выборг Выборгский район ЛО (18-1-05-1-01-00-2-0034) | I_18-1-05-1-01-00-2-0034 | 2018 | 2019 | нд | нд | нд | 6.691 | 6.691 | 0 | 0 | 0 | 0 | 0 | 6.691 | 0 | 0 | 6.691 | 0 | 6.691 | 0 | 0 | 6.691 | 0
1.4. | Тосно, Стр-во ТП-10/0,4/250 кВА. в районе 2-го Московского проезда в г.п. Ульяновка. (18-1-10-1-01-00-2-0109) | I_18-1-10-1-01-00-2-0109 | 2018 | 2019 | нд | нд | нд | 2.115 | 2.115 | 0 | 0 | 0 | 0 | 0 | 2.115 | 0 | 0 | 2.115 | 0 | 2.115 | 0 | 0 | 2.115 | 0
1.4. | Киров, Стр-во строительство КТП взамен ТП-18 в п. Им. Морозова (18-1-10-1-01-00-2-0103) | I_18-1-10-1-01-00-2-0103 | 2018 | 2019 | нд | нд | нд | 7.0188 | 7.0188 | 0 | 0 | 0 | 0 | 0 | 7.0188 | 0 | 0 | 7.0188 | 0 | 7.0188 | 0 | 0 | 7.0188 | 0
1.4. | Тихв, Стр-во КТП-225 10/0,4кВ в районе пер.Речной в г.Тихвин, ЛО (18-1-20-1-01-00-2-0037) | I_18-1-20-1-01-00-2-0037 | 2018 | 2019 | нд | нд | нд | 1.575 | 1.575 | 0 | 0 | 0 | 0 | 0 | 1.575 | 0 | 0 | 1.575 | 0 | 1.575 | 0 | 0 | 1.575 | 0
1.4. | ЛодП, Стр-во КЛ-0,4 кВ от ТП-12 до пр. Ленина д. 47 в г. Лодейное Поле ЛО (17-1-20-1-01-00-2-0276) | H_17-1-20-1-01-00-2-0276 | 2017 | 2019 | нд | нд | нд | 0.83375 | 0.83375 | 0 | 0 | 0 | 0 | 0 | 0.83375 | 0 | 0 | 0.83375 | 0 | 0.83375 | 0 | 0 | 0.83375 | 0
1.4. | ЛодП, Стр-во трансформаторной подстанции № 53н в г. Лодейное Поле ЛО (взамен инв. № 120000585, 120000221) (17-1-20-1-01-00-2-0317) | H_17-1-20-1-01-00-2-0317 | 2017 | 2019 | нд | нд | нд | 4.3167 | 4.3167 | 0 | 0 | 0 | 0 | 0 | 4.3167 | 0 | 0 | 4.3167 | 0 | 4.3167 | 0 | 0 | 4.3167 | 0
1.4. | Тихв, Стр-во КЛ-10 кВ от ТП-30 до ТП-27 (инв.№200000214) в г.Тихвин, ЛО (18-1-20-1-01-00-2-0038) | I_18-1-20-1-01-00-2-0038 | 2018 | 2019 | нд | нд | нд | 1.3312 | 1.3312 | 0 | 0 | 0 | 0 | 0 | 1.3312 | 0 | 0 | 1.3312 | 0 | 1.3312 | 0 | 0 | 1.3312 | 0
1.4. | Тихв, Стр-во участка КЛ-10 кВ от ТП-90 до ТП-93 в г. Тихвин (18-1-20-1-01-00-2-0035) | I_18-1-20-1-01-00-2-0035 | 2018 | 2019 | нд | нд | нд | 0.85496 | 0.85496 | 0 | 0 | 0 | 0 | 0 | 0.85496 | 0 | 0 | 0.85496 | 0 | 0.85496 | 0 | 0 | 0.85496 | 0
1.4. | Тихв, Стр-во КЛ-10 кВ от ТП-99 до опоры №9 ВЛЗ-10 кВ в сторону РТП-37 г.Тихвин, ЛО (18-1-20-1-01-00-2-0030) | I_18-1-20-1-01-00-2-0030 | 2018 | 2019 | нд | нд | нд | 1.4789 | 1.4789 | 0 | 0 | 0 | 0 | 0 | 1.4789 | 0 | 0 | 1.4789 | 0 | 1.4789 | 0 | 0 | 1.4789 | 0
1.4. | Тихв, Стр-во КЛ-10кВ от ТП-99 до ТП-92 в г.Тихвин, ЛО (18-1-20-1-01-00-2-0025) | I_18-1-20-1-01-00-2-0025 | 2018 | 2019 | нд | нд | нд | 1.5203 | 1.5203 | 0 | 0 | 0 | 0 | 0 | 1.5203 | 0 | 0 | 1.5203 | 0 | 1.5203 | 0 | 0 | 1.5203 | 0
1.4. | Тосно, Стр-во КВЛ-10 кВ от ТП-13 п. Ульяновка до новой ТП-10/0,4/250 в районе 2-го Московского проезда (18-1-10-1-01-00-2-0033) | I_18-1-10-1-01-00-2-0033 | 2018 | 2019 | нд | нд | нд | 2.0703 | 2.0703 | 0 | 0 | 0 | 0 | 0 | 2.0703 | 0 | 0 | 2.0703 | 0 | 2.0703 | 0 | 0 | 2.0703 | 0
1.4. | Киров, Стр-во строительство двух КЛ-0,4 кВ от ТП-18 в п.им.Морозова (18-1-10-1-01-00-2-0110) | I_18-1-10-1-01-00-2-0110 | 2018 | 2019 | нд | нд | нд | 0.36911 | 0.36911 | 0 | 0 | 0 | 0 | 0 | 0.36911 | 0 | 0 | 0.36911 | 0 | 0.36911 | 0 | 0 | 0.36911 | 0
1.4. | Строительство КЛ-6 кВ от ТП-4к до ТП-3к, п. Кузьмоловский, Всеволожский р-н, ЛО | I_18-1-17-1-01-00-2-0857 | 2018 | 2019 | нд | нд | нд | 1.6095 | 1.6095 | 0 | 0 | 0 | 0 | 0 | 1.6095 | 0 | 0 | 1.6095 | 0 | 1.6095 | 0 | 0 | 1.6095 | 0
1.4. | Строительство КЛ-6 кВ от ТП-4к до ТП-2к, п. Кузьмоловский, Всеволожский р-н, ЛО | I_18-1-17-1-01-00-2-0858 | 2018 | 2019 | нд | нд | нд | 2.2719 | 2.2719 | 0 | 0 | 0 | 0 | 0 | 2.2719 | 0 | 0 | 2.2719 | 0 | 2.2719 | 0 | 0 | 2.2719 | 0
1.4. | Строительство КЛ-6 кВ от ТП-38 до ТП-9к, п. Кузьмоловский, Всеволожский р-н, ЛО | I_18-1-17-1-01-00-2-0859 | 2018 | 2019 | нд | нд | нд | 1.6154 | 1.6154 | 0 | 0 | 0 | 0 | 0 | 1.6154 | 0 | 0 | 1.6154 | 0 | 1.6154 | 0 | 0 | 1.6154 | 0
1.4. | Строительство КЛ-6 кВ от РТП (проект) до ТП-1к, п. Кузьмоловский, Всеволожский р-н, ЛО | I_18-1-17-1-01-00-2-1018 | 2018 | 2019 | нд | нд | нд | 3.2166 | 3.2166 | 0 | 0 | 0 | 0 | 0 | 3.2166 | 0 | 0 | 3.2166 | 0 | 3.2166 | 0 | 0 | 3.2166 | 0
1.4. | Строительство "Новая ТП вместо ТП-1к" п. Кузьмоловский, Всеволожский р-н, ЛО | I_18-1-17-1-01-00-2-1017 | 2018 | 2019 | нд | нд | нд | 11.2351 | 11.2351 | 0 | 0 | 0 | 0 | 0 | 11.2351 | 0 | 0 | 11.2351 | 0 | 11.2351 | 0 | 0 | 11.2351 | 0
1.4. | Гатч, Стр-во ВЛ-6 кВ. Ф4 на участке от опоры на пересечении ул. Карьерная и ул. Песочная до ТП-15 в п. Тайцы (18-1-06-1-01-00-2-0768) | I_18-1-06-1-01-00-2-0768 | 2018 | 2019 | нд | нд | нд | 6.7287 | 6.7287 | 0 | 0 | 0 | 0 | 0 | 6.7287 | 0 | 0 | 6.7287 | 0 | 6.7287 | 0 | 0 | 6.7287 | 0
1.4. | Гатч, Стр-во ВЛ-6 кВ Ф4 ПС "Тайцы" между ТП-15 и ТП-4 в п.Тайцы Гатчинского района (18-1-06-1-01-00-2-0769) | I_18-1-06-1-01-00-2-0769 | 2018 | 2019 | нд | нд | нд | 3.3952 | 3.3952 | 0 | 0 | 0 | 0 | 0 | 3.3952 | 0 | 0 | 3.3952 | 0 | 3.3952 | 0 | 0 | 3.3952 | 0
1.4. | Выб, Стр-во ВЛ-0,4кВ от КТП-62, г. Приморск, ул. Вокзальная, Интернатский пер. (17-1-05-1-01-00-2-0265) | H_17-1-05-1-01-00-2-0265 | нд | нд | нд | нд | нд | 0 | 0 | 0 | 0 | 0 | 0 | 0 | 0 | 0 | 0 | 0 | 0 | 0 | 0 | 0 | 0 | 0
1.4. | Выб, Стр-во "Двухцепная ВЛ 6-10 кВ от ПС "Калининская" (ф.01 и ф. 07) до ТП 176 г. Выборг, Выборгский р-н, ЛО" (взамен инв. № 050001935) (17-1-05-1-0 | H_17-1-05-1-01-00-2-0351 | нд | нд | нд | нд | нд | 0 | 0 | 0 | 0 | 0 | 0 | 0 | 0 | 0 | 0 | 0 | 0 | 0 | 0 | 0 | 0 | 0
1.4. | Подп, Стр-во отпаечной ВЛЗ-10 кВ фидера 327-02 до СТП мощностью 1х100 кВА на ул. Клубной (17-1-20-1-01-00-2-0275) | H_17-1-20-1-01-00-2-0275 | нд | нд | нд | нд | нд | 0 | 0 | 0 | 0 | 0 | 0 | 0 | 0 | 0 | 0 | 0 | 0 | 0 | 0 | 0 | 0 | 0
1.4. | Слан, Стр-во ВЛЗ-6кВ от ТП-203 до ТП-18 (17-1-08-1-01-00-1-0338) | H_17-1-08-1-01-00-1-0338 | нд | нд | нд | нд | нд | 0 | 0 | 0 | 0 | 0 | 0 | 0 | 0 | 0 | 0 | 0 | 0 | 0 | 0 | 0 | 0 | 0
1.4. | Выб, Стр-во "Кабельная линия 1кВ, ТП-6, Каменногорск г., Ленинградское ш,74, Выборгский р-н, ЛО" (взамен инв. № 050003418) (17-1-05-1-01-00-2-0353) | H_17-1-05-1-01-00-2-0353 | нд | нд | нд | нд | нд | 0 | 0 | 0 | 0 | 0 | 0 | 0 | 0 | 0 | 0 | 0 | 0 | 0 | 0 | 0 | 0 | 0
1.4. | Подп, Стр-во КЛ-0,4 кВ от ТП-93 до ж/дома по ул.Больничная, д.19 (17-1-20-1-01-00-2-0263) | H_17-1-20-1-01-00-2-0263 | нд | нд | нд | нд | нд | 0 | 0 | 0 | 0 | 0 | 0 | 0 | 0 | 0 | 0 | 0 | 0 | 0 | 0 | 0 | 0 | 0
1.4. | Выб, Стр-во КЛ-6 кВ от ТП-77до ТП-63 по ул. Островная (13-1-05-1-01-00-2-169) | Г_G_13-1-05-1-01-00-2-169 | нд | нд | нд | нд | нд | 0 | 0 | 0 | 0 | 0 | 0 | 0 | 0 | 0 | 0 | 0 | 0 | 0 | 0 | 0 | 0 | 0
1.4. | Выб, Стр-во "Кабельная линия 10 кВ, ТП-19 - ТП-20, г. Светогорск, Выборгский р-н, ЛО" (взамен инв. № 050003216) (17-1-05-1-01-00-2-0334) | H_17-1-05-1-01-00-2-0334 | нд | нд | нд | нд | нд | 0 | 0 | 0 | 0 | 0 | 0 | 0 | 0 | 0 | 0 | 0 | 0 | 0 | 0 | 0 | 0 | 0
1.4. | Выб, Стр-во "Кабельная линия 10кВ, ТП-23 - п/ст 35/10 ф.1, г. Приморск, Выборгский р-н, ЛО" (взамен инв. № 050002945) (17-1-05-1-01-00-2-0337) | H_17-1-05-1-01-00-2-0337 | нд | нд | нд | нд | нд | 0 | 0 | 0 | 0 | 0 | 0 | 0 | 0 | 0 | 0 | 0 | 0 | 0 | 0 | 0 | 0 | 0
1.4. | Выб, Стр-во "Кабельная линия 10кВ, ТП-27 - п/ст 35/10 ф.3, г. Приморск, Выборгский район, ЛО" (взамен инв. №050002977) (17-1-05-1-01-00-2-0336) | H_17-1-05-1-01-00-2-0336 | нд | нд | нд | нд | нд | 0 | 0 | 0 | 0 | 0 | 0 | 0 | 0 | 0 | 0 | 0 | 0 | 0 | 0 | 0 | 0 | 0
1.4. | Выб, Стр-во "Кабельная линия 10кВ, ТП-27 - ТП 30, г. Приморск, Выборгский р-н, ЛО" (взамен инв. № 050002978) (17-1-05-1-01-00-2-0335) | H_17-1-05-1-01-00-2-0335 | нд | нд | нд | нд | нд | 0 | 0 | 0 | 0 | 0 | 0 | 0 | 0 | 0 | 0 | 0 | 0 | 0 | 0 | 0 | 0 | 0
1.4. | Подп, Стр-во КЛ-6 кВ фид. 201-06 от ГКТП-71 до ТП-49 (взамен инв. № 150000292) (17-1-20-1-01-04-2-0333) | H_17-1-20-1-01-04-2-0333 | нд | нд | нд | нд | нд | 0 | 0 | 0 | 0 | 0 | 0 | 0 | 0 | 0 | 0 | 0 | 0 | 0 | 0 | 0 | 0 | 0
1.4. | Подп, Стр-во ГКТП-56н (взамен ивн. № 150000273) (17-1-20-1-01-00-1-0267) | H_17-1-20-1-01-00-1-0267 | нд | нд | нд | нд | нд | 0 | 0 | 0 | 0 | 0 | 0 | 0 | 0 | 0 | 0 | 0 | 0 | 0 | 0 | 0 | 0 | 0
1.4. | Подп, Стр-во СТП на ул. Клубной (17-1-20-1-01-00-2-0192) | H_17-1-20-1-01-00-2-0192 | нд | нд | нд | нд | нд | 0 | 0 | 0 | 0 | 0 | 0 | 0 | 0 | 0 | 0 | 0 | 0 | 0 | 0 | 0 | 0 | 0
1.4. | Тихв, Стр-во участка ВЛИ-0,4 кВ от ТП-50 в г. Тихвин ЛО (17-1-20-1-01-00-2-0229) | H_17-1-20-1-01-00-2-0229 | нд | нд | нд | нд | нд | 0 | 0 | 0 | 0 | 0 | 0 | 0 | 0 | 0 | 0 | 0 | 0 | 0 | 0 | 0 | 0 | 0
1.4. | Тихв, Стр-во ВЛЗ-10 кВ от оп.77 до оп.82 ф. 143-29 в г. Тихвин ЛО (17-1-20-1-01-00-2-0230) | H_17-1-20-1-01-00-2-0230 | нд | нд | нд | нд | нд | 0 | 0 | 0 | 0 | 0 | 0 | 0 | 0 | 0 | 0 | 0 | 0 | 0 | 0 | 0 | 0 | 0
1.4. | СосБ, Стр-во КЛ-10 кВ ТП-328 -ТП-300 (16-1-19-1-01-00-2-0232) | G_16-1-19-1-01-00-2-0232 | 2016 | 2016 | нд | нд | нд | 6.4013 | 0 | 0 | 0 | 0 | 0 | 0 | 0 | 0 | 0 | 0 | 0 | 0 | 0 | 0 | 0 | 0
1.4. | Тихв, Стр-во ТП-50 кВ взамен существующей в г. Тихвин ЛО (инв. № 200000448) (17-1-20-1-01-00-2-0231) | H_17-1-20-1-01-00-2-0231 | нд | нд | нд | нд | нд | 0 | 0 | 0 | 0 | 0 | 0 | 0 | 0 | 0 | 0 | 0 | 0 | 0 | 0 | 0 | 0 | 0
1.4. | Слан, Стр-во ВЛЗ-0,4 кВ от проектируемой БКРТП до ВЛ-0,4 кВ - УО, гаражи в г. Сланцы ЛО (14-1-18-1-01-00-2-118) | G_14-1-18-1-01-00-2-118 | нд | нд | нд | нд | нд | 0.72555 | 0 | 0 | 0 | 0 | 0 | 0 | 0 | 0 | 0 | 0 | 0 | 0 | 0 | 0 | 0 | 0
1.4. | Слан, Стр-во ВЛЗ-6 кВ от проектируемой КЛ-6 кВ до ВЛ-6 кВ, фид. 14-10 в г. Сланцы ЛО (14-1-18-1-01-00-2-114) | G_14-1-18-1-01-00-2-114 | нд | нд | нд | нд | нд | 0.41471 | 0 | 0 | 0 | 0 | 0 | 0 | 0 | 0 | 0 | 0 | 0 | 0 | 0 | 0 | 0 | 0
1.4. | Приг, Стр-во КЛ-0,4 кВ от КР-1 до дома №4/16 в д. Янино Всеволожского р-на ЛО (15-1-17-1-01-00-2-0643) | G_15-1-17-1-01-00-2-0643 | 2015 | 2015 | нд | нд | нд | 0.60784 | 0 | 0 | 0 | 0 | 0 | 0 | 0 | 0 | 0 | 0 | 0 | 0 | 0 | 0 | 0 | 0
1.4. | Приг, Стр-во КЛ-0,4 кВ от КР-1 до дома №4/43 в д. Янино Всеволожского р-на ЛО (15-1-17-1-01-00-2-0644) | G_15-1-17-1-01-00-2-0644 | 2015 | 2015 | нд | нд | нд | 0.60784 | 0 | 0 | 0 | 0 | 0 | 0 | 0 | 0 | 0 | 0 | 0 | 0 | 0 | 0 | 0 | 0
1.4. | Слан, Стр-во КЛ-0,4 кВ от проектируемой БКРТП до насосной в г. Сланцы ЛО (14-1-18-1-01-00-2-113) | G_14-1-18-1-01-00-2-113 | нд | нд | нд | нд | нд | 3.5756 | 0 | 0 | 0 | 0 | 0 | 0 | 0 | 0 | 0 | 0 | 0 | 0 | 0 | 0 | 0 | 0
1.4. | СосБ, Стр-во ТП ГК-1н (16-1-19-1-01-00-2-0235) | G_16-1-19-1-01-00-2-0235 | 2016 | 2016 | нд | нд | нд | 2.7493 | 0 | 0 | 0 | 0 | 0 | 0 | 0 | 0 | 0 | 0 | 0 | 0 | 0 | 0 | 0 | 0
1.4. | СосБ, Стр-во ТП ГК-2н (16-1-19-1-01-00-2-0236) | G_16-1-19-1-01-00-2-0236 | 2016 | 2016 | нд | нд | нд | 2.7493 | 0 | 0 | 0 | 0 | 0 | 0 | 0 | 0 | 0 | 0 | 0 | 0 | 0 | 0 | 0 | 0
1.4. | Гатч, Строительство ВЛ-6кВ ПС "Дружная Горка" ф.1 от опоры №1 до ТП-8 | G_17-РК-06-13 | нд | нд | нд | нд | нд | 0 | 0 | 0 | 0 | 0 | 0 | 0 | 0 | 0 | 0 | 0 | 0 | 0 | 0 | 0 | 0 | 0
Устройства охраны (Строительство)
1.4.0. | ЦА, Видеокамера на территории центрального офиса (16-1-00-3-05-04-2-0436) | G_16-1-00-3-05-04-2-0436 | 2016 | 2016 | нд | нд | нд | 0.0295 | 0 | 0 | 0 | 0 | 0 | 0 | 0 | 0 | 0 | 0 | 0 | 0 | 0 | 0 | 0 | 0
1.4.0. | Система видеонаблюдения в производственной базе Промзона - 1 | G_15-1-06-1-12-04-2-0272 | 2015 | 2015 | нд | нд | нд | 0.25 | 0 | 0 | 0 | 0 | 0 | 0 | 0 | 0 | 0 | 0 | 0 | 0 | 0 | 0 | 0 | 0
1.4.0. | Видеонаблюдение на территории РП-11 | G_15-1-10-1-12-04-2-0274 | 2015 | 2015 | нд | нд | нд | 0.14 | 0 | 0 | 0 | 0 | 0 | 0 | 0 | 0 | 0 | 0 | 0 | 0 | 0 | 0 | 0 | 0
1.4.0. | Система видеонаблюдения на ПС-733 | G_15-1-10-1-12-04-2-0275 | 2015 | 2015 | нд | нд | нд | 0.05 | 0 | 0 | 0 | 0 | 0 | 0 | 0 | 0 | 0 | 0 | 0 | 0 | 0 | 0 | 0 | 0
1.4.0. | Система видеонаблюдения в помещениях и на территории АБК, ул.Титова д.135 | G_15-1-12-1-12-04-2-0280 | 2015 | 2015 | нд | нд | нд | 0.29 | 0 | 0 | 0 | 0 | 0 | 0 | 0 | 0 | 0 | 0 | 0 | 0 | 0 | 0 | 0 | 0
1.4.0. | Металлические откатные ворота при вздде на дворовую территори АБК | G_15-1-15-1-12-04-2-0281 | 2015 | 2015 | нд | нд | нд | 0.17 | 0 | 0 | 0 | 0 | 0 | 0 | 0 | 0 | 0 | 0 | 0 | 0 | 0 | 0 | 0 | 0
Прочее новое строительство
1.4.0. | Киров, Стр-во нового модульного здания АБК в г. Кировске ул. Ладожская д. 3 (18-1-10-1-11-00-2-0238) | I_18-1-10-1-11-00-2-0238 | 2018 | 2019 | нд | нд | нд | 14.0866 | 14.0866 | 10.68 | 0 | 0 | 10.68 | 0 | 3.4066 | 0 | 0 | 3.4066 | 0 | 14.0866 | 0 | 0 | 14.0866 | 0
1.4.0. | Выб, Стр-во зданий гаражей со встроенными пом-ми участка № 7 РЭС "Северный" в г. Каменногорске Выборгского района ЛО (18-1-05-1-08-04-2-0944) | I_18-1-05-1-08-04-2-0944 | 2018 | 2018 | нд | нд | нд | 22.5238 | 22.5238 | 22.5238 | 0 | 0 | 22.5238 | 0 | 0 | 0 | 0 | 0 | 0 | 22.5238 | 0 | 0 | 22.5238 | 0
1.4.0. | Строительство здания участка № 6 РЭС "Северный" в г. Светогорске Выборгского района ЛО | I_18-1-05-1-01-04-2-0413 | 2018 | 2019 | нд | нд | нд | 14 | 14 | 4 | 0 | 0 | 4 | 0 | 10 | 0 | 0 | 10 | 0 | 14 | 0 | 0 | 14 | 0
1.4.0. | Строительство административно-бытового комплекса Северного филиала на ул. Советской г. Выборг ЛО | I_18-1-05-1-01-04-2-0414 | 2018 | 2019 | нд | нд | нд | 14 | 14 | 0 | 0 | 0 | 0 | 0 | 14 | 0 | 0 | 14 | 0 | 14 | 0 | 0 | 14 | 0
1.4. | Мероприятия по строительству в целях повышения качества и надежности электроснабжения в 2017-2019 гг. (амортизация) | H_Технический_2 | нд | нд | нд | нд | нд | 0 | 0 | 0 | 0 | 0 | 0 | 0 | 0 | 0 | 0 | 0 | 0 | 0 | 0 | 0 | 0 | 0
1.4. | Мероприятия по техническому перевооружению и реконструкции 2017-2019 гг. (тариф) | H_Технический_3 | нд | нд | нд | нд | нд | 0 | 0 | 0 | 0 | 0 | 0 | 0 | 0 | 0 | 0 | 0 | 0 | 0 | 0 | 0 | 0 | 0
1.5 | Покупка земельных участков для целей реализации инвестиционных проектов, всего, в том числе: |  |  |  | 0 | 0 |  | 40.2775 | 2.624 | 2.624 | 0 | 0 | 2.624 | 0 | 0 | 0 | 0 | 0 | 0 | 2.624 | 0 | 0 | 2.624 | 0
1.5. | Всев, Земельный участок (17-1-17-3-05-04-2-0551) | H_17-1-17-3-05-04-2-0551 | 2017 | 2017 | нд | нд | нд | 0.95786 | 0 | 0 | 0 | 0 | 0 | 0 | 0 | 0 | 0 | 0 | 0 | 0 | 0 | 0 | 0 | 0
1.5. | Земельный участок | G_13-1-04-4-05-04-2-085 | 2013 | 2015 | нд | нд | нд | 0.85196 | 0 | 0 | 0 | 0 | 0 | 0 | 0 | 0 | 0 | 0 | 0 | 0 | 0 | 0 | 0 | 0
1.5. | Земельный участок | G_13-1-04-4-05-04-2-086 | 2013 | 2015 | нд | нд | нд | 0.85196 | 0 | 0 | 0 | 0 | 0 | 0 | 0 | 0 | 0 | 0 | 0 | 0 | 0 | 0 | 0 | 0
1.5. | Земельный участок | G_15-1-17-4-05-04-2-0377 | 2015 | 2015 | нд | нд | нд | 29.526 | 0 | 0 | 0 | 0 | 0 | 0 | 0 | 0 | 0 | 0 | 0 | 0 | 0 | 0 | 0 | 0
1.5. | Земельный участок под размещение РТП | G_15-1-04-4-05-04-2-0449 | 2015 | 2015 | нд | нд | нд | 0.26196 | 0 | 0 | 0 | 0 | 0 | 0 | 0 | 0 | 0 | 0 | 0 | 0 | 0 | 0 | 0 | 0
1.5. | Всев, Земельный участок во Всеволожском районе (площадь 786 квм) (14-1-04-4-05-04-2-041) | G_14-1-04-4-05-04-2-041 | 2014 | 2015 | нд | нд | нд | 4.3651 | 0 | 0 | 0 | 0 | 0 | 0 | 0 | 0 | 0 | 0 | 0 | 0 | 0 | 0 | 0 | 0
1.5. | Всев, Земельный участок во Всеволожском районе (площадь 150 квм) (14-1-04-4-05-04-2-042) | G_14-1-04-4-05-04-2-042 | 2014 | 2015 | нд | нд | нд | 0.61076 | 0 | 0 | 0 | 0 | 0 | 0 | 0 | 0 | 0 | 0 | 0 | 0 | 0 | 0 | 0 | 0
1.5. | Киров, Земельный участок (16-1-10-3-05-04-2-0296) | G_16-1-10-3-05-04-2-0296 | 2016 | 2016 | нд | нд | нд | 0.08496 | 0 | 0 | 0 | 0 | 0 | 0 | 0 | 0 | 0 | 0 | 0 | 0 | 0 | 0 | 0 | 0
1.5. | Приг, Земельный участок (16-1-17-3-05-04-2-0284) | G_16-1-17-3-05-04-2-0284 | 2016 | 2016 | нд | нд | нд | 0.14295 | 0 | 0 | 0 | 0 | 0 | 0 | 0 | 0 | 0 | 0 | 0 | 0 | 0 | 0 | 0 | 0
1.5. | Гатч, Приобретение Земельного участка в г. Гатчина (18-1-06-4-05-04-2-0239) | I_18-1-06-4-05-04-2-0239 | 2018 | 2018 | нд | нд | нд | 0.102 | 0.102 | 0.102 | 0 | 0 | 0.102 | 0 | 0 | 0 | 0 | 0 | 0 | 0.102 | 0 | 0 | 0.102 | 0
1.5. | Выб, Земельный участок в г. Светогорск (18-1-05-3-05-04-2-0401) | I_18-1-05-3-05-04-2-0401 | 2018 | 2018 | нд | нд | нд | 2.522 | 2.522 | 2.522 | 0 | 0 | 2.522 | 0 | 0 | 0 | 0 | 0 | 0 | 2.522 | 0 | 0 | 2.522 | 0
1.6 | Прочие инвестиционные проекты, всего, в том числе: |  |  |  | 0 | 0 |  | 2085.646 | 651.8113 | 427.3002 | 0 | 0 | 427.3002 | 0 | 224.5111 | 0 | 0 | 224.5111 | 0 | 651.8113 | 0 | 0 | 651.8113 | 0
Охранные, пожарные системы
1.6. | Выб, Оборудование ТП охранными сигнализациями | G_16-1-05-1-12-04-2-0419 | 2016 | 2016 | нд | нд | нд | 0.56 | 0 | 0 | 0 | 0 | 0 | 0 | 0 | 0 | 0 | 0 | 0 | 0 | 0 | 0 | 0 | 0
1.6. | Гатч, Оборудование ТП охранными сигнализациями | G_16-1-06-1-12-04-2-0420 | 2016 | 2016 | нд | нд | нд | 0.42 | 0 | 0 | 0 | 0 | 0 | 0 | 0 | 0 | 0 | 0 | 0 | 0 | 0 | 0 | 0 | 0
1.6. | Луга, Оборудование ТП охранными сигнализациями | G_16-1-13-1-12-04-2-0424 | 2016 | 2016 | нд | нд | нд | 0.06 | 0 | 0 | 0 | 0 | 0 | 0 | 0 | 0 | 0 | 0 | 0 | 0 | 0 | 0 | 0 | 0
1.6. | Кинг, Система охранной сигнализации в помещении центр-го распред. пункта №10 по адресу: ЛО, г.Кингисепп, Большой бульвар | G_16-1-08-1-12-04-2-0407 | 2016 | 2016 | нд | нд | нд | 0.088904 | 0 | 0 | 0 | 0 | 0 | 0 | 0 | 0 | 0 | 0 | 0 | 0 | 0 | 0 | 0 | 0
1.6. | Кинг, Оборудование ТП охранными сигнализациями | G_16-1-08-1-12-04-2-0421 | 2016 | 2016 | нд | нд | нд | 0.72 | 0 | 0 | 0 | 0 | 0 | 0 | 0 | 0 | 0 | 0 | 0 | 0 | 0 | 0 | 0 | 0
1.6. | СосБ, Оборудование ТП охранными сигнализациями | G_16-1-19-1-12-04-2-0426 | 2016 | 2016 | нд | нд | нд | 0.38 | 0 | 0 | 0 | 0 | 0 | 0 | 0 | 0 | 0 | 0 | 0 | 0 | 0 | 0 | 0 | 0
1.6. | Пожарная сигнализация на производственной базе и в боксе ОВБ, г.Кировск | G_15-1-10-1-12-04-2-0273 | 2015 | 2015 | нд | нд | нд | 0.07719 | 0 | 0 | 0 | 0 | 0 | 0 | 0 | 0 | 0 | 0 | 0 | 0 | 0 | 0 | 0 | 0
1.6. | Киров, Оборудование ТП охранными сигнализациями | G_16-1-10-1-12-04-2-0422 | 2016 | 2016 | нд | нд | нд | 0.99 | 0 | 0 | 0 | 0 | 0 | 0 | 0 | 0 | 0 | 0 | 0 | 0 | 0 | 0 | 0 | 0
1.6. | Система охранной сигнализации главного административного здания, автомобильных боксов, складов производственной базы, г. Луга | G_15-1-13-1-12-04-2-0278 | 2015 | 2015 | нд | нд | нд | 0.46 | 0 | 0 | 0 | 0 | 0 | 0 | 0 | 0 | 0 | 0 | 0 | 0 | 0 | 0 | 0 | 0
1.6. | Охранно-пожарноя сигнализция в помещениях склада и заправочного бокса Лод. Поле., ул.Титова д.135 | G_15-1-12-1-12-04-2-0279 | 2015 | 2015 | нд | нд | нд | 0.17 | 0 | 0 | 0 | 0 | 0 | 0 | 0 | 0 | 0 | 0 | 0 | 0 | 0 | 0 | 0 | 0
1.6. | Волх, Оборудование ТП охранными сигнализациями | G_16-1-03-1-12-04-2-0418 | 2016 | 2016 | нд | нд | нд | 0.54 | 0 | 0 | 0 | 0 | 0 | 0 | 0 | 0 | 0 | 0 | 0 | 0 | 0 | 0 | 0 | 0
1.6. | ЛодП, Оборудование ТП охранными сигнализациями | G_16-1-12-1-12-04-2-0423 | 2016 | 2016 | нд | нд | нд | 0.26 | 0 | 0 | 0 | 0 | 0 | 0 | 0 | 0 | 0 | 0 | 0 | 0 | 0 | 0 | 0 | 0
1.6. | Тихв, Оборудование ТП охранными сигнализациями | G_16-1-20-1-12-04-2-0427 | 2016 | 2016 | нд | нд | нд | 0.44 | 0 | 0 | 0 | 0 | 0 | 0 | 0 | 0 | 0 | 0 | 0 | 0 | 0 | 0 | 0 | 0
1.6. | ПС-559 "Новожилово" 100/10кВ- создание системы охранно-пожарной сигнализации | G_15-1-04-1-12-04-2-0268 | 2015 | 2015 | нд | нд | нд | 0.52 | 0 | 0 | 0 | 0 | 0 | 0 | 0 | 0 | 0 | 0 | 0 | 0 | 0 | 0 | 0 | 0
1.6. | ПС 35\10 Высоцкая - создание системы охранно-пожарной сигнализации | G_15-1-05-1-12-04-2-0269 | 2015 | 2015 | нд | нд | нд | 0.1 | 0 | 0 | 0 | 0 | 0 | 0 | 0 | 0 | 0 | 0 | 0 | 0 | 0 | 0 | 0 | 0
1.6. | ПС 35\10 Приморская - создание системы охранно-пожарной сигнализации | G_15-1-05-1-12-04-2-0270 | 2015 | 2015 | нд | нд | нд | 0.15 | 0 | 0 | 0 | 0 | 0 | 0 | 0 | 0 | 0 | 0 | 0 | 0 | 0 | 0 | 0 | 0
1.6. | Приг, Оборудование ТП охранными сигнализациями | G_16-1-17-1-12-04-2-0425 | 2016 | 2016 | нд | нд | нд | 1.08 | 0 | 0 | 0 | 0 | 0 | 0 | 0 | 0 | 0 | 0 | 0 | 0 | 0 | 0 | 0 | 0
1.6. | Киров, Охранная сигнализация в помещениях и автомобильных боксах АБК РЭС г. Отрадное (17-1-10-1-11-04-2-0242) | H_17-1-10-1-11-04-2-0242 | 2017 | 2017 | нд | нд | нд | 0.084137 | 0 | 0 | 0 | 0 | 0 | 0 | 0 | 0 | 0 | 0 | 0 | 0 | 0 | 0 | 0 | 0
1.6. | Киров, Охранная сигнализация в помещ-х и автомобильных боксах РЭС г. Кировска (г. Шлиссельбург) (17-1-10-1-11-04-2-0243) | H_17-1-10-1-11-04-2-0243 | 2017 | 2017 | нд | нд | нд | 0.066107 | 0 | 0 | 0 | 0 | 0 | 0 | 0 | 0 | 0 | 0 | 0 | 0 | 0 | 0 | 0 | 0
1.6. | Кинг, Установка сигнализации в подстанциях Западного филиала (17-1-08-1-11-04-2-0244) | H_17-1-08-1-11-04-2-0244 | 2017 | 2017 | нд | нд | нд | 0.41559 | 0 | 0 | 0 | 0 | 0 | 0 | 0 | 0 | 0 | 0 | 0 | 0 | 0 | 0 | 0 | 0
1.6. | Выб, Установка сигнализаций на подстанциях Северного филиала (17-1-05-1-11-04-2-0245) | H_17-1-05-1-11-04-2-0245 | 2017 | 2017 | нд | нд | нд | 0.39114 | 0 | 0 | 0 | 0 | 0 | 0 | 0 | 0 | 0 | 0 | 0 | 0 | 0 | 0 | 0 | 0
1.6. | Тихв, Установка сигнализаций на подстанциях Восточного филиала (17-1-20-1-11-04-2-0246) | H_17-1-20-1-11-04-2-0246 | 2017 | 2017 | нд | нд | нд | 0.46448 | 0 | 0 | 0 | 0 | 0 | 0 | 0 | 0 | 0 | 0 | 0 | 0 | 0 | 0 | 0 | 0
1.6. | Гатч, Установка сигнализаций на подстанциях Южного филиала (17-1-06-1-11-04-2-0247) | H_17-1-06-1-11-04-2-0247 | 2017 | 2017 | нд | нд | нд | 0.46448 | 0 | 0 | 0 | 0 | 0 | 0 | 0 | 0 | 0 | 0 | 0 | 0 | 0 | 0 | 0 | 0
1.6. | Всев, Установка сигнализаций на подстанциях Пригородного филиала (17-1-17-1-11-04-2-0248) | H_17-1-17-1-11-04-2-0248 | 2017 | 2017 | нд | нд | нд | 1.6092 | 0 | 0 | 0 | 0 | 0 | 0 | 0 | 0 | 0 | 0 | 0 | 0 | 0 | 0 | 0 | 0
1.6. | Киров, Установка сигнализаций на подстанциях Центрального филиала (17-1-10-1-11-04-2-0249) | H_17-1-10-1-11-04-2-0249 | 2017 | 2017 | нд | нд | нд | 0.39427 | 0 | 0 | 0 | 0 | 0 | 0 | 0 | 0 | 0 | 0 | 0 | 0 | 0 | 0 | 0 | 0
1.6. | Киров, РК Монтаж в помещении ОДС АБК г. Кировска пожарной сигнализации (17-1-10-0-11-04-2-0250) | H_17-1-10-0-11-04-2-0250 | 2017 | 2017 | нд | нд | нд | 0.051854 | 0 | 0 | 0 | 0 | 0 | 0 | 0 | 0 | 0 | 0 | 0 | 0 | 0 | 0 | 0 | 0
1.6. | Киров, РК Установка доп. оборудования к системе АПС для передачи сигнала тревоги в ОДС филиала (17-1-10-0-11-04-2-0251) | H_17-1-10-0-11-04-2-0251 | 2017 | 2017 | нд | нд | нд | 0.014307 | 0 | 0 | 0 | 0 | 0 | 0 | 0 | 0 | 0 | 0 | 0 | 0 | 0 | 0 | 0 | 0
1.6. | Киров, РК Установка доп. оборудования к системе АПС для передачи сигнала тревоги в ОДС филиала г. Отрадное (17-1-10-0-11-04-2-0255) | H_17-1-10-0-11-04-2-0255 | 2017 | 2017 | нд | нд | нд | 0.014307 | 0 | 0 | 0 | 0 | 0 | 0 | 0 | 0 | 0 | 0 | 0 | 0 | 0 | 0 | 0 | 0
1.6. | ЦА, Видеокамера на территории центрального офиса (16-1-00-3-05-04-2-0436) | G_16-1-00-3-05-04-2-0436 | 2016 | 2016 | нд | нд | нд | 0.0295 | 0 | 0 | 0 | 0 | 0 | 0 | 0 | 0 | 0 | 0 | 0 | 0 | 0 | 0 | 0 | 0
1.6. | Кириш, Установка охранно-пожарной сигнализации на подстанциях Восточного филиала (18-1-20-1-11-00-2-0114) | I_18-1-20-1-11-00-2-0114 | 2018 | 2018 | нд | нд | нд | 0.741 | 0.741 | 0.741 | 0 | 0 | 0.741 | 0 | 0 | 0 | 0 | 0 | 0 | 0.741 | 0 | 0 | 0.741 | 0
1.6. | Кинг, Установка Охранно-пожарной сигнализации на подстанциях Западного филиала (18-1-08-1-11-00-2-0115) | I_18-1-08-1-11-00-2-0115 | 2018 | 2018 | нд | нд | нд | 0.156 | 0.156 | 0.156 | 0 | 0 | 0.156 | 0 | 0 | 0 | 0 | 0 | 0 | 0.156 | 0 | 0 | 0.156 | 0
1.6. | Гатч, Установка Охранно-пожарной сигнализации на подстанциях Южного филиала (18-1-06-1-11-00-2-0116) | I_18-1-06-1-11-00-2-0116 | 2018 | 2018 | нд | нд | нд | 0.104 | 0.104 | 0.104 | 0 | 0 | 0.104 | 0 | 0 | 0 | 0 | 0 | 0 | 0.104 | 0 | 0 | 0.104 | 0
1.6. | Всев, Установка охранно-пожарных сигнализаций (18-1-17-1-11-00-2-0386) | I_18-1-17-1-11-00-2-0386 | 2018 | 2018 | нд | нд | нд | 0.13806 | 0.117 | 0.117 | 0 | 0 | 0.117 | 0 | 0 | 0 | 0 | 0 | 0 | 0.117 | 0 | 0 | 0.117 | 0
1.6. | ЦА, Установка видеонаблюдения (18-1-00-1-11-00-2-0419) | I_18-1-00-1-11-00-2-0419 | 2018 | 2018 | нд | нд | нд | 15 | 15 | 15 | 0 | 0 | 15 | 0 | 0 | 0 | 0 | 0 | 0 | 15 | 0 | 0 | 15 | 0
ОС ИТ
1.6. | Выб, Система резервного электроснабжения (17-1-05-1-11-04-2-0065) | H_17-1-05-1-11-04-2-0065 | 2017 | 2017 | нд | нд | нд | 0.39121 | 0 | 0 | 0 | 0 | 0 | 0 | 0 | 0 | 0 | 0 | 0 | 0 | 0 | 0 | 0 | 0
1.6. | Гатч, Система резервного электроснабжения (17-1-06-1-11-04-2-0054) | H_17-1-06-1-11-04-2-0054 | 2017 | 2017 | нд | нд | нд | 0.39121 | 0 | 0 | 0 | 0 | 0 | 0 | 0 | 0 | 0 | 0 | 0 | 0 | 0 | 0 | 0 | 0
1.6. | Луга, Система резервного электроснабжения (17-1-06-1-11-04-2-0055) | H_17-1-06-1-11-04-2-0055 | 2017 | 2017 | нд | нд | нд | 0.39121 | 0 | 0 | 0 | 0 | 0 | 0 | 0 | 0 | 0 | 0 | 0 | 0 | 0 | 0 | 0 | 0
1.6. | Кинг, Система резервного электроснабжения (17-1-08-1-11-04-2-0057) | H_17-1-08-1-11-04-2-0057 | 2017 | 2017 | нд | нд | нд | 0.39121 | 0 | 0 | 0 | 0 | 0 | 0 | 0 | 0 | 0 | 0 | 0 | 0 | 0 | 0 | 0 | 0
1.6. | Слан, Система резервного электроснабжения (17-1-08-1-11-04-2-0059) | H_17-1-08-1-11-04-2-0059 | 2017 | 2017 | нд | нд | нд | 0.39121 | 0 | 0 | 0 | 0 | 0 | 0 | 0 | 0 | 0 | 0 | 0 | 0 | 0 | 0 | 0 | 0
1.6. | СосБ, Система резервного электроснабжения (17-1-08-1-11-04-2-0060) | H_17-1-08-1-11-04-2-0060 | 2017 | 2017 | нд | нд | нд | 0.39121 | 0 | 0 | 0 | 0 | 0 | 0 | 0 | 0 | 0 | 0 | 0 | 0 | 0 | 0 | 0 | 0
1.6. | Киров, Система резервного электроснабжения (17-1-10-1-11-04-2-0056) | H_17-1-10-1-11-04-2-0056 | 2017 | 2017 | нд | нд | нд | 0.39121 | 0 | 0 | 0 | 0 | 0 | 0 | 0 | 0 | 0 | 0 | 0 | 0 | 0 | 0 | 0 | 0
1.6. | Тосно, Система резервного электроснабжения (17-1-10-1-11-04-2-0062) | H_17-1-10-1-11-04-2-0062 | 2017 | 2017 | нд | нд | нд | 0.39121 | 0 | 0 | 0 | 0 | 0 | 0 | 0 | 0 | 0 | 0 | 0 | 0 | 0 | 0 | 0 | 0
1.6. | Бокс, Система резервного электроснабжения (17-1-20-1-11-04-2-0792) | H_17-1-20-1-11-04-2-0792 | 2017 | 2017 | нд | нд | нд | 0.39121 | 0 | 0 | 0 | 0 | 0 | 0 | 0 | 0 | 0 | 0 | 0 | 0 | 0 | 0 | 0 | 0
1.6. | Всев, Система резервного электроснабжения (17-1-17-1-11-04-2-0063) | H_17-1-17-1-11-04-2-0063 | 2017 | 2017 | нд | нд | нд | 0.39121 | 0 | 0 | 0 | 0 | 0 | 0 | 0 | 0 | 0 | 0 | 0 | 0 | 0 | 0 | 0 | 0
1.6. | Волх, Система резервного электроснабжения (17-1-20-1-11-04-2-0058) | H_17-1-20-1-11-04-2-0058 | 2017 | 2017 | нд | нд | нд | 0.39121 | 0 | 0 | 0 | 0 | 0 | 0 | 0 | 0 | 0 | 0 | 0 | 0 | 0 | 0 | 0 | 0
1.6. | Бокс, Система резервного электроснабжения (17-1-20-1-11-04-2-0061) | H_17-1-20-1-11-04-2-0061 | 2017 | 2017 | нд | нд | нд | 0.39121 | 0 | 0 | 0 | 0 | 0 | 0 | 0 | 0 | 0 | 0 | 0 | 0 | 0 | 0 | 0 | 0
1.6. | Тихв, Система резервного электроснабжения (17-1-20-1-11-04-2-0066) | H_17-1-20-1-11-04-2-0066 | 2017 | 2017 | нд | нд | нд | 0.39121 | 0 | 0 | 0 | 0 | 0 | 0 | 0 | 0 | 0 | 0 | 0 | 0 | 0 | 0 | 0 | 0
1.6. | Кириш, Система резервного электроснабжения (17-1-20-1-11-04-2-0067) | H_17-1-20-1-11-04-2-0067 | 2017 | 2017 | нд | нд | нд | 0.39121 | 0 | 0 | 0 | 0 | 0 | 0 | 0 | 0 | 0 | 0 | 0 | 0 | 0 | 0 | 0 | 0
1.6. | ЛодП, Систем резервного электроснабжения (17-1-20-1-11-04-2-0068) | H_17-1-20-1-11-04-2-0068 | 2017 | 2017 | нд | нд | нд | 0.39121 | 0 | 0 | 0 | 0 | 0 | 0 | 0 | 0 | 0 | 0 | 0 | 0 | 0 | 0 | 0 | 0
1.6. | Подп, Система резервного электроснабжения (17-1-20-1-11-04-2-0069) | H_17-1-20-1-11-04-2-0069 | 2017 | 2017 | нд | нд | нд | 0.39121 | 0 | 0 | 0 | 0 | 0 | 0 | 0 | 0 | 0 | 0 | 0 | 0 | 0 | 0 | 0 | 0
1.6. | ЦА, Дисковое хранилище для системы DLP (17-1-00-3-05-04-2-0098) | H_17-1-00-3-05-04-2-0098 | 2017 | 2017 | нд | нд | нд | 2.9 | 0 | 0 | 0 | 0 | 0 | 0 | 0 | 0 | 0 | 0 | 0 | 0 | 0 | 0 | 0 | 0
1.6. | Волх, Настенный кондиционер Lessar LS/LU-H09KJA2-WM (16-1-03-3-05-04-2-0262) | G_16-1-03-3-05-04-2-0262 | 2016 | 2016 | нд | нд | нд | 0.092 | 0 | 0 | 0 | 0 | 0 | 0 | 0 | 0 | 0 | 0 | 0 | 0 | 0 | 0 | 0 | 0
1.6. | Волх, Настенный кондиционер Lessar LS/LU-H09KJA2-WM (16-1-03-3-05-04-2-0264) | G_16-1-03-3-05-04-2-0264 | 2016 | 2016 | нд | нд | нд | 0.092 | 0 | 0 | 0 | 0 | 0 | 0 | 0 | 0 | 0 | 0 | 0 | 0 | 0 | 0 | 0 | 0
1.6. | Луга, кондиционер для сервера | G_15-1-13-3-05-04-2-0334 | 2015 | 2015 | нд | нд | нд | 0.10325 | 0 | 0 | 0 | 0 | 0 | 0 | 0 | 0 | 0 | 0 | 0 | 0 | 0 | 0 | 0 | 0
1.6. | ЦА, Кондиционер в серверную (16-1-00-3-05-04-2-0317) | G_16-1-00-3-05-04-2-0317 | 2016 | 2016 | нд | нд | нд | 0.17452 | 0 | 0 | 0 | 0 | 0 | 0 | 0 | 0 | 0 | 0 | 0 | 0 | 0 | 0 | 0 | 0
1.6. | ЦА, Кондиционер в серверную (16-1-00-3-05-04-2-0318) | G_16-1-00-3-05-04-2-0318 | 2016 | 2016 | нд | нд | нд | 0.17452 | 0 | 0 | 0 | 0 | 0 | 0 | 0 | 0 | 0 | 0 | 0 | 0 | 0 | 0 | 0 | 0
1.6. | Гатч, Кондиционер Mitsubishi Electric MSZ-FH25VE (17-1-06-3-05-04-2-0235) | H_17-1-06-3-05-04-2-0235 | 2017 | 2017 | нд | нд | нд | 0.059 | 0 | 0 | 0 | 0 | 0 | 0 | 0 | 0 | 0 | 0 | 0 | 0 | 0 | 0 | 0 | 0
1.6. | Луга, Кондиционер General Fujitsu ASH 12U (Резерв) (17-1-06-3-05-04-2-0314) | H_17-1-06-3-05-04-2-0314 | 2017 | 2017 | нд | нд | нд | 0.059 | 0 | 0 | 0 | 0 | 0 | 0 | 0 | 0 | 0 | 0 | 0 | 0 | 0 | 0 | 0 | 0
1.6. | Луга, Кондиционер General Fujitsu ASH 12U (17-1-06-3-05-04-2-0315) | H_17-1-06-3-05-04-2-0315 | 2017 | 2017 | нд | нд | нд | 0.059 | 0 | 0 | 0 | 0 | 0 | 0 | 0 | 0 | 0 | 0 | 0 | 0 | 0 | 0 | 0 | 0
1.6. | Луга, Промышленные роутеры для организации каналов связи ТМ (16-1-13-3-05-04-2-0299) | G_16-1-13-3-05-04-2-0299 | 2016 | 2016 | нд | нд | нд | 0.5 | 0 | 0 | 0 | 0 | 0 | 0 | 0 | 0 | 0 | 0 | 0 | 0 | 0 | 0 | 0 | 0
1.6. | ЦА, Сервер | G_15-1-00-3-05-04-2-0360 | 2015 | 2015 | нд | нд | нд | 1.2537 | 0 | 0 | 0 | 0 | 0 | 0 | 0 | 0 | 0 | 0 | 0 | 0 | 0 | 0 | 0 | 0
1.6. | ЦА, Сервер | G_15-1-00-3-05-04-2-0361 | 2015 | 2015 | нд | нд | нд | 1.2537 | 0 | 0 | 0 | 0 | 0 | 0 | 0 | 0 | 0 | 0 | 0 | 0 | 0 | 0 | 0 | 0
1.6. | Корпоративная сеть | G_12-1-00-3-05-04-2-161 | 2012 | 2015 | нд | нд | нд | 60.8587 | 0 | 0 | 0 | 0 | 0 | 0 | 0 | 0 | 0 | 0 | 0 | 0 | 0 | 0 | 0 | 0
1.6. | Киров, Источник бесперебойного питания (ИБП) (17-1-10-3-05-04-2-0313) | H_17-1-10-3-05-04-2-0313 | 2017 | 2017 | нд | нд | нд | 0.16 | 0 | 0 | 0 | 0 | 0 | 0 | 0 | 0 | 0 | 0 | 0 | 0 | 0 | 0 | 0 | 0
1.6. | ЦА, Источник бесперебойного питания (17-1-00-3-05-04-2-0166) | H_17-1-00-3-05-04-2-0166 | 2017 | 2017 | нд | нд | нд | 0.15 | 0 | 0 | 0 | 0 | 0 | 0 | 0 | 0 | 0 | 0 | 0 | 0 | 0 | 0 | 0 | 0
1.6. | Выб, Источник бесперебойного питания (17-1-05-3-05-04-2-0114) | H_17-1-05-3-05-04-2-0114 | 2017 | 2017 | нд | нд | нд | 0.075 | 0 | 0 | 0 | 0 | 0 | 0 | 0 | 0 | 0 | 0 | 0 | 0 | 0 | 0 | 0 | 0
1.6. | Гатч, Проектор BENQ W1070+ (17-1-06-3-05-04-2-0307) | H_17-1-06-3-05-04-2-0307 | 2017 | 2017 | нд | нд | нд | 0.0885 | 0 | 0 | 0 | 0 | 0 | 0 | 0 | 0 | 0 | 0 | 0 | 0 | 0 | 0 | 0 | 0
1.6. | ЦА, Спикерфон для ВКС (17-1-00-3-05-04-2-0102) | H_17-1-00-3-05-04-2-0102 | 2017 | 2017 | нд | нд | нд | 0.067 | 0 | 0 | 0 | 0 | 0 | 0 | 0 | 0 | 0 | 0 | 0 | 0 | 0 | 0 | 0 | 0
1.6. | ЦА, Комплекс серверного оборудования для АСУФХД (16-1-00-3-05-04-2-0335) | G_16-1-00-3-05-04-2-0335 | 2016 | 2017 | нд | нд | нд | 22.724 | 0 | 0 | 0 | 0 | 0 | 0 | 0 | 0 | 0 | 0 | 0 | 0 | 0 | 0 | 0 | 0
1.6. | Гатч, МФУ Xerox WorkCentre 7225 (17-1-06-3-05-04-2-0112) | H_17-1-06-3-05-04-2-0112 | 2017 | 2017 | нд | нд | нд | 0.19074 | 0 | 0 | 0 | 0 | 0 | 0 | 0 | 0 | 0 | 0 | 0 | 0 | 0 | 0 | 0 | 0
1.6. | Гатч, Ноутбук HP OMEN15-ax009ur (X9Z89EA) (17-1-06-3-05-04-2-0308) | H_17-1-06-3-05-04-2-0308 | 2017 | 2017 | нд | нд | нд | 0.1003 | 0 | 0 | 0 | 0 | 0 | 0 | 0 | 0 | 0 | 0 | 0 | 0 | 0 | 0 | 0 | 0
1.6. | Выб, Cisco 892sfp (17-1-05-3-05-04-2-0093) | H_17-1-05-3-05-04-2-0093 | 2017 | 2017 | нд | нд | нд | 0.118 | 0 | 0 | 0 | 0 | 0 | 0 | 0 | 0 | 0 | 0 | 0 | 0 | 0 | 0 | 0 | 0
1.6. | ЦА, iPad Pro 256GB (17-1-00-3-05-04-2-0089) | H_17-1-00-3-05-04-2-0089 | 2017 | 2017 | нд | нд | нд | 0.077 | 0 | 0 | 0 | 0 | 0 | 0 | 0 | 0 | 0 | 0 | 0 | 0 | 0 | 0 | 0 | 0
1.6. | ЦА, Cisco 892sfp (17-1-00-3-05-04-2-0094) | H_17-1-00-3-05-04-2-0094 | 2017 | 2017 | нд | нд | нд | 0.118 | 0 | 0 | 0 | 0 | 0 | 0 | 0 | 0 | 0 | 0 | 0 | 0 | 0 | 0 | 0 | 0
1.6. | ЦА, Источник бесперебойного питания (17-1-00-3-05-04-2-0097) | H_17-1-00-3-05-04-2-0097 | 2017 | 2017 | нд | нд | нд | 0.24 | 0 | 0 | 0 | 0 | 0 | 0 | 0 | 0 | 0 | 0 | 0 | 0 | 0 | 0 | 0 | 0
1.6. | ЦА, Франкировальная машина (17-1-00-3-05-04-2-0101) | H_17-1-00-3-05-04-2-0101 | 2017 | 2017 | нд | нд | нд | 0.22 | 0 | 0 | 0 | 0 | 0 | 0 | 0 | 0 | 0 | 0 | 0 | 0 | 0 | 0 | 0 | 0
1.6. | ЦА, Коммуникатор Cisco (17-1-00-3-05-04-2-0104) | H_17-1-00-3-05-04-2-0104 | 2017 | 2017 | нд | нд | нд | 0.21 | 0 | 0 | 0 | 0 | 0 | 0 | 0 | 0 | 0 | 0 | 0 | 0 | 0 | 0 | 0 | 0
1.6. | ЦА, Дисковая полка для СХД (17-1-00-3-05-04-2-0185) | H_17-1-00-3-05-04-2-0185 | 2017 | 2017 | нд | нд | нд | 5.83 | 3.498 | 3.498 | 0 | 0 | 3.498 | 0 | 0 | 0 | 0 | 0 | 0 | 3.498 | 0 | 0 | 3.498 | 0
1.6. | ЦА, Система для резервного копирования данных (17-1-00-3-05-04-2-0222) | H_17-1-00-3-05-04-2-0222 | 2017 | 2017 | нд | нд | нд | 6.5 | 3.9 | 3.9 | 0 | 0 | 3.9 | 0 | 0 | 0 | 0 | 0 | 0 | 3.9 | 0 | 0 | 3.9 | 0
1.6. | Киров, Ноутбук (17-1-10-3-05-04-2-0091) | H_17-1-10-3-05-04-2-0091 | 2017 | 2017 | нд | нд | нд | 0.055 | 0 | 0 | 0 | 0 | 0 | 0 | 0 | 0 | 0 | 0 | 0 | 0 | 0 | 0 | 0 | 0
1.6. | Всев, Cisco 892sfp (17-1-10-3-05-04-2-0103) | H_17-1-10-3-05-04-2-0103 | 2017 | 2017 | нд | нд | нд | 0.118 | 0 | 0 | 0 | 0 | 0 | 0 | 0 | 0 | 0 | 0 | 0 | 0 | 0 | 0 | 0 | 0
1.6. | ЛодП, Сервер контроллера домена (17-1-20-3-05-04-2-0085) | H_17-1-20-3-05-04-2-0085 | 2017 | 2017 | нд | нд | нд | 0.6 | 0 | 0 | 0 | 0 | 0 | 0 | 0 | 0 | 0 | 0 | 0 | 0 | 0 | 0 | 0 | 0
1.6. | Кинг, Сервер контроллера домена (17-1-08-3-05-04-2-0083) | H_17-1-08-3-05-04-2-0083 | 2017 | 2017 | нд | нд | нд | 0.6 | 0 | 0 | 0 | 0 | 0 | 0 | 0 | 0 | 0 | 0 | 0 | 0 | 0 | 0 | 0 | 0
1.6. | Приг, Сервер контроллера домена (17-1-17-3-05-04-2-0111) | H_17-1-17-3-05-04-2-0111 | 2017 | 2017 | нд | нд | нд | 0.6 | 0 | 0 | 0 | 0 | 0 | 0 | 0 | 0 | 0 | 0 | 0 | 0 | 0 | 0 | 0 | 0
1.6. | Выб, Сервер контроллера домена (17-1-05-3-05-04-2-0081) | H_17-1-05-3-05-04-2-0081 | 2017 | 2017 | нд | нд | нд | 0.6 | 0 | 0 | 0 | 0 | 0 | 0 | 0 | 0 | 0 | 0 | 0 | 0 | 0 | 0 | 0 | 0
1.6. | ЦА, Ультрабук (17-1-00-3-05-04-2-0086) | H_17-1-00-3-05-04-2-0086 | 2017 | 2017 | нд | нд | нд | 0.09 | 0 | 0 | 0 | 0 | 0 | 0 | 0 | 0 | 0 | 0 | 0 | 0 | 0 | 0 | 0 | 0
1.6. | ЦА, Ультрабук (17-1-00-3-05-04-2-0087) | H_17-1-00-3-05-04-2-0087 | 2017 | 2017 | нд | нд | нд | 0.06 | 0 | 0 | 0 | 0 | 0 | 0 | 0 | 0 | 0 | 0 | 0 | 0 | 0 | 0 | 0 | 0
1.6. | ЦА, Ноутбук (17-1-00-3-05-04-2-0088) | H_17-1-00-3-05-04-2-0088 | 2017 | 2017 | нд | нд | нд | 0.1 | 0 | 0 | 0 | 0 | 0 | 0 | 0 | 0 | 0 | 0 | 0 | 0 | 0 | 0 | 0 | 0
1.6. | ЦА, USB-коммутатор (17-1-00-3-05-04-2-0092) | H_17-1-00-3-05-04-2-0092 | 2017 | 2017 | нд | нд | нд | 0.12 | 0.072 | 0.072 | 0 | 0 | 0.072 | 0 | 0 | 0 | 0 | 0 | 0 | 0.072 | 0 | 0 | 0.072 | 0
1.6. | ЦА, Маршрутизатор для резервного ЦОД (17-1-00-3-05-04-2-0099) | H_17-1-00-3-05-04-2-0099 | 2017 | 2017 | нд | нд | нд | 0.58 | 0.348 | 0.348 | 0 | 0 | 0.348 | 0 | 0 | 0 | 0 | 0 | 0 | 0.348 | 0 | 0 | 0.348 | 0
1.6. | ЦА, Коммутатор для резервного ЦОД (17-1-00-3-05-04-2-0100) | H_17-1-00-3-05-04-2-0100 | 2017 | 2017 | нд | нд | нд | 2.25 | 1.35 | 1.35 | 0 | 0 | 1.35 | 0 | 0 | 0 | 0 | 0 | 0 | 1.35 | 0 | 0 | 1.35 | 0
1.6. | ЦА, Сервер контроллера домена (17-1-00-3-05-04-2-0106) | H_17-1-00-3-05-04-2-0106 | 2017 | 2017 | нд | нд | нд | 0.52 | 0 | 0 | 0 | 0 | 0 | 0 | 0 | 0 | 0 | 0 | 0 | 0 | 0 | 0 | 0 | 0
1.6. | ЦА, Сервер приложения АИИС КУЭ (17-1-00-3-05-04-2-0107) | H_17-1-00-3-05-04-2-0107 | 2017 | 2017 | нд | нд | нд | 0.52 | 0 | 0 | 0 | 0 | 0 | 0 | 0 | 0 | 0 | 0 | 0 | 0 | 0 | 0 | 0 | 0
1.6. | ЦА, Сервер ретрансляции телемеханики (17-1-00-3-05-04-2-0109) | H_17-1-00-3-05-04-2-0109 | 2017 | 2017 | нд | нд | нд | 0.8 | 0 | 0 | 0 | 0 | 0 | 0 | 0 | 0 | 0 | 0 | 0 | 0 | 0 | 0 | 0 | 0
1.6. | ЦА, Сервер ретрансляции телемеханики (17-1-00-3-05-04-2-0110) | H_17-1-00-3-05-04-2-0110 | 2017 | 2017 | нд | нд | нд | 0.8 | 0 | 0 | 0 | 0 | 0 | 0 | 0 | 0 | 0 | 0 | 0 | 0 | 0 | 0 | 0 | 0
1.6. | Киров, Сервер контроллера домена (17-1-10-3-05-04-2-0084) | H_17-1-10-3-05-04-2-0084 | 2017 | 2017 | нд | нд | нд | 0.6 | 0 | 0 | 0 | 0 | 0 | 0 | 0 | 0 | 0 | 0 | 0 | 0 | 0 | 0 | 0 | 0
1.6. | Гатч, Сервер контроллера домена (17-1-06-3-05-04-2-0082) | H_17-1-06-3-05-04-2-0082 | 2017 | 2017 | нд | нд | нд | 0.6 | 0 | 0 | 0 | 0 | 0 | 0 | 0 | 0 | 0 | 0 | 0 | 0 | 0 | 0 | 0 | 0
1.6. | ЛодП, Ноутбук с COM-портом (16-1-12-3-05-04-2-0277) | G_16-1-12-3-05-04-2-0277 | 2016 | 2016 | нд | нд | нд | 0.090034 | 0 | 0 | 0 | 0 | 0 | 0 | 0 | 0 | 0 | 0 | 0 | 0 | 0 | 0 | 0 | 0
1.6. | Тихв, Xerox WorkCentre WC5325C_S (16-1-20-3-05-04-2-0268) | G_16-1-20-3-05-04-2-0268 | 2016 | 2016 | нд | нд | нд | 0.16048 | 0 | 0 | 0 | 0 | 0 | 0 | 0 | 0 | 0 | 0 | 0 | 0 | 0 | 0 | 0 | 0
1.6. | ЦА, Ноутбук | G_15-1-00-3-05-04-2-0357 | 2015 | 2015 | нд | нд | нд | 0.0885 | 0 | 0 | 0 | 0 | 0 | 0 | 0 | 0 | 0 | 0 | 0 | 0 | 0 | 0 | 0 | 0
1.6. | ЦА, Ноутбук | G_15-1-00-3-05-04-2-0356 | 2015 | 2015 | нд | нд | нд | 0.0885 | 0 | 0 | 0 | 0 | 0 | 0 | 0 | 0 | 0 | 0 | 0 | 0 | 0 | 0 | 0 | 0
1.6. | Гатч, МФУ Xerox WC5325 (17-1-06-3-05-04-2-0080) | H_17-1-06-3-05-04-2-0080 | 2017 | 2017 | нд | нд | нд | 0.0708 | 0 | 0 | 0 | 0 | 0 | 0 | 0 | 0 | 0 | 0 | 0 | 0 | 0 | 0 | 0 | 0
1.6. | Выб, Cisco 892sfp (17-1-05-3-05-04-2-0090) | H_17-1-05-3-05-04-2-0090 | 2017 | 2017 | нд | нд | нд | 0.118 | 0 | 0 | 0 | 0 | 0 | 0 | 0 | 0 | 0 | 0 | 0 | 0 | 0 | 0 | 0 | 0
1.6. | ЦА, Cisco 2960S (16-1-00-3-05-04-2-0265) | G_16-1-00-3-05-04-2-0265 | 2016 | 2016 | нд | нд | нд | 0.58882 | 0 | 0 | 0 | 0 | 0 | 0 | 0 | 0 | 0 | 0 | 0 | 0 | 0 | 0 | 0 | 0
1.6. | Тихв, Cisco 892sfp (16-1-20-3-05-04-2-0270) | G_16-1-20-3-05-04-2-0270 | 2016 | 2016 | нд | нд | нд | 0.16048 | 0 | 0 | 0 | 0 | 0 | 0 | 0 | 0 | 0 | 0 | 0 | 0 | 0 | 0 | 0 | 0
1.6. | Гатч, Cisco 892sfp (16-1-06-3-05-04-2-0267) | G_16-1-06-3-05-04-2-0267 | 2016 | 2016 | нд | нд | нд | 0.16048 | 0 | 0 | 0 | 0 | 0 | 0 | 0 | 0 | 0 | 0 | 0 | 0 | 0 | 0 | 0 | 0
1.6. | Гатч, Cisco 892sfp (16-1-06-3-05-04-2-0272) | G_16-1-06-3-05-04-2-0272 | 2016 | 2016 | нд | нд | нд | 0.16048 | 0 | 0 | 0 | 0 | 0 | 0 | 0 | 0 | 0 | 0 | 0 | 0 | 0 | 0 | 0 | 0
1.6. | Гатч, Cisco 892sfp (16-1-06-3-05-04-2-0273) | G_16-1-06-3-05-04-2-0273 | 2016 | 2016 | нд | нд | нд | 0.16048 | 0 | 0 | 0 | 0 | 0 | 0 | 0 | 0 | 0 | 0 | 0 | 0 | 0 | 0 | 0 | 0
1.6. | Гатч, Cisco 892sfp (16-1-06-3-05-04-2-0274) | G_16-1-06-3-05-04-2-0274 | 2016 | 2016 | нд | нд | нд | 0.16048 | 0 | 0 | 0 | 0 | 0 | 0 | 0 | 0 | 0 | 0 | 0 | 0 | 0 | 0 | 0 | 0
1.6. | Выб, Cisco 892sfp (16-1-05-3-05-04-2-0269) | G_16-1-05-3-05-04-2-0269 | 2016 | 2016 | нд | нд | нд | 0.16048 | 0 | 0 | 0 | 0 | 0 | 0 | 0 | 0 | 0 | 0 | 0 | 0 | 0 | 0 | 0 | 0
1.6. | Выб, Cisco 892sfp (16-1-05-3-05-04-2-0275) | G_16-1-05-3-05-04-2-0275 | 2016 | 2016 | нд | нд | нд | 0.16048 | 0 | 0 | 0 | 0 | 0 | 0 | 0 | 0 | 0 | 0 | 0 | 0 | 0 | 0 | 0 | 0
1.6. | Выб, Cisco 892sfp (16-1-05-3-05-04-2-0276) | G_16-1-05-3-05-04-2-0276 | 2016 | 2016 | нд | нд | нд | 0.16048 | 0 | 0 | 0 | 0 | 0 | 0 | 0 | 0 | 0 | 0 | 0 | 0 | 0 | 0 | 0 | 0
1.6. | Киров, Cisco 892sfp (16-1-10-3-05-04-2-0266) | G_16-1-10-3-05-04-2-0266 | 2016 | 2016 | нд | нд | нд | 0.16048 | 0 | 0 | 0 | 0 | 0 | 0 | 0 | 0 | 0 | 0 | 0 | 0 | 0 | 0 | 0 | 0
1.6. | Киров, Cisco 892sfp (16-1-10-3-05-04-2-0271) | G_16-1-10-3-05-04-2-0271 | 2016 | 2016 | нд | нд | нд | 0.16048 | 0 | 0 | 0 | 0 | 0 | 0 | 0 | 0 | 0 | 0 | 0 | 0 | 0 | 0 | 0 | 0
1.6. | ЦА, Дисковое хранилище для ЦА (18-1-00-3-05-04-2-0176) | I_18-1-00-3-05-04-2-0176 | 2018 | 2018 | нд | нд | нд | 3.3 | 3.3 | 3.3 | 0 | 0 | 3.3 | 0 | 0 | 0 | 0 | 0 | 0 | 3.3 | 0 | 0 | 3.3 | 0
1.6. | ЦА, Ноутбук (18-1-00-3-05-04-2-0175) | I_18-1-00-3-05-04-2-0175 | 2018 | 2018 | нд | нд | нд | 0.065 | 0.065 | 0.065 | 0 | 0 | 0.065 | 0 | 0 | 0 | 0 | 0 | 0 | 0.065 | 0 | 0 | 0.065 | 0
1.6. | ЦА, Ноутбук (18-1-00-3-05-04-2-0174) | I_18-1-00-3-05-04-2-0174 | 2018 | 2018 | нд | нд | нд | 0.065 | 0.065 | 0.065 | 0 | 0 | 0.065 | 0 | 0 | 0 | 0 | 0 | 0 | 0.065 | 0 | 0 | 0.065 | 0
1.6. | ЦА, Поточный сканер Canon (18-1-00-3-05-04-2-0047) | I_18-1-00-3-05-04-2-0047 | 2018 | 2018 | нд | нд | нд | 0.07 | 0.07 | 0.07 | 0 | 0 | 0.07 | 0 | 0 | 0 | 0 | 0 | 0 | 0.07 | 0 | 0 | 0.07 | 0
1.6. | Гатч, Плоттер Canon imagePROGRAF iPF780 (18-1-06-3-05-04-2-0182) | I_18-1-06-3-05-04-2-0182 | 2018 | 2018 | нд | нд | нд | 0.16928 | 0.16928 | 0.16928 | 0 | 0 | 0.16928 | 0 | 0 | 0 | 0 | 0 | 0 | 0.16928 | 0 | 0 | 0.16928 | 0
1.6. | Всев, МФУ лазерный цветной А3 Xerox WorkCentre 7830 (18-1-17-3-05-04-2-0050) | I_18-1-17-3-05-04-2-0050 | 2018 | 2018 | нд | нд | нд | 0.12921 | 0.12921 | 0.12921 | 0 | 0 | 0.12921 | 0 | 0 | 0 | 0 | 0 | 0 | 0.12921 | 0 | 0 | 0.12921 | 0
1.6. | Всев, Источник бесперебойного питания СИПБ3КА.8-11 (18-1-17-3-05-04-2-0049) | I_18-1-17-3-05-04-2-0049 | 2018 | 2018 | нд | нд | нд | 0.083 | 0.083 | 0.083 | 0 | 0 | 0.083 | 0 | 0 | 0 | 0 | 0 | 0 | 0.083 | 0 | 0 | 0.083 | 0
1.6. | Всев, Источник бесперебойного питания СИПБ3КА.8-11 (18-1-17-3-05-04-2-0048) | I_18-1-17-3-05-04-2-0048 | 2018 | 2018 | нд | нд | нд | 0.083 | 0.083 | 0.083 | 0 | 0 | 0.083 | 0 | 0 | 0 | 0 | 0 | 0 | 0.083 | 0 | 0 | 0.083 | 0
1.6. | ЦА, Ноутбук (18-1-00-3-05-04-2-0173) | I_18-1-00-3-05-04-2-0173 | 2018 | 2018 | нд | нд | нд | 0.065 | 0.065 | 0.065 | 0 | 0 | 0.065 | 0 | 0 | 0 | 0 | 0 | 0 | 0.065 | 0 | 0 | 0.065 | 0
1.6. | Всев, Кондиционер Mitsubishi Electric MS-GF60VA / MU-GF60VA (18-1-17-3-05-04-2-0052) | I_18-1-17-3-05-04-2-0052 | 2018 | 2018 | нд | нд | нд | 0.11989 | 0.1016 | 0.1016 | 0 | 0 | 0.1016 | 0 | 0 | 0 | 0 | 0 | 0 | 0.1016 | 0 | 0 | 0.1016 | 0
1.6. | ЦА, Ноутбук HP ProBook 430 G3 (17-1-00-3-05-04-2-0164) | I_17-1-00-3-05-04-2-0164 | 2017 | 2018 | нд | нд | нд | 0.065 | 0.065 | 0.065 | 0 | 0 | 0.065 | 0 | 0 | 0 | 0 | 0 | 0 | 0.065 | 0 | 0 | 0.065 | 0
1.6. | ЦА, Сетевое хранилище для резервного ЦОД (18-1-00-3-05-04-2-0149) | I_18-1-00-3-05-04-2-0149 | 2018 | 2018 | нд | нд | нд | 0.45 | 0.45 | 0.45 | 0 | 0 | 0.45 | 0 | 0 | 0 | 0 | 0 | 0 | 0.45 | 0 | 0 | 0.45 | 0
1.6. | ЦА, Cisco 892sfp (18-1-00-3-05-04-2-0046) | I_18-1-00-3-05-04-2-0046 | 2018 | 2018 | нд | нд | нд | 0.0944 | 0.0944 | 0.0944 | 0 | 0 | 0.0944 | 0 | 0 | 0 | 0 | 0 | 0 | 0.0944 | 0 | 0 | 0.0944 | 0
ОС ПТС
1.6. | Волх, Энерготестер ПКЭ-А | G_15-1-03-3-05-04-2-0283 | 2015 | 2015 | нд | нд | нд | 0.295 | 0 | 0 | 0 | 0 | 0 | 0 | 0 | 0 | 0 | 0 | 0 | 0 | 0 | 0 | 0 | 0
1.6. | Всев, "Энерготестер ПКЭ-А" в кмп опций для измерений до 3000 А | G_15-1-04-3-05-04-2-0287 | 2015 | 2015 | нд | нд | нд | 0.295 | 0 | 0 | 0 | 0 | 0 | 0 | 0 | 0 | 0 | 0 | 0 | 0 | 0 | 0 | 0 | 0
1.6. | Всев, Измеритель сопротивления заземления | G_15-1-04-3-05-04-2-0286 | 2015 | 2015 | нд | нд | нд | 0.1062 | 0 | 0 | 0 | 0 | 0 | 0 | 0 | 0 | 0 | 0 | 0 | 0 | 0 | 0 | 0 | 0
1.6. | Всев, Мегаомметр | G_15-1-04-3-05-04-2-0285 | 2015 | 2015 | нд | нд | нд | 0.354 | 0 | 0 | 0 | 0 | 0 | 0 | 0 | 0 | 0 | 0 | 0 | 0 | 0 | 0 | 0 | 0
1.6. | Всев, Бензогенератор | G_15-1-04-3-05-04-2-0288 | 2015 | 2015 | нд | нд | нд | 0.1829 | 0 | 0 | 0 | 0 | 0 | 0 | 0 | 0 | 0 | 0 | 0 | 0 | 0 | 0 | 0 | 0
1.6. | Выб, Прибор измерения качества электроэнергии (без токовых клещей) | G_15-1-05-3-05-04-2-0292 | 2015 | 2015 | нд | нд | нд | 0.295 | 0 | 0 | 0 | 0 | 0 | 0 | 0 | 0 | 0 | 0 | 0 | 0 | 0 | 0 | 0 | 0
1.6. | Выб, Мегаомметр | G_15-1-05-3-05-04-2-0291 | 2015 | 2015 | нд | нд | нд | 0.097421 | 0 | 0 | 0 | 0 | 0 | 0 | 0 | 0 | 0 | 0 | 0 | 0 | 0 | 0 | 0 | 0
1.6. | Гатч, Измеритель ПКЭ | G_15-1-06-3-05-04-2-0297 | 2015 | 2015 | нд | нд | нд | 0.295 | 0 | 0 | 0 | 0 | 0 | 0 | 0 | 0 | 0 | 0 | 0 | 0 | 0 | 0 | 0 | 0
1.6. | Гатч, Машина для переработки сучьев | G_15-1-06-3-05-04-2-0295 | 2015 | 2015 | нд | нд | нд | 0.4484 | 0 | 0 | 0 | 0 | 0 | 0 | 0 | 0 | 0 | 0 | 0 | 0 | 0 | 0 | 0 | 0
1.6. | Гатч, Бензогенератор | G_15-1-06-3-05-04-2-0294 | 2015 | 2015 | нд | нд | нд | 0.1829 | 0 | 0 | 0 | 0 | 0 | 0 | 0 | 0 | 0 | 0 | 0 | 0 | 0 | 0 | 0 | 0
1.6. | Гатч, Пресс для обжимки кабельных наконечников | G_15-1-06-3-05-04-2-0296 | 2015 | 2015 | нд | нд | нд | 0.413 | 0 | 0 | 0 | 0 | 0 | 0 | 0 | 0 | 0 | 0 | 0 | 0 | 0 | 0 | 0 | 0
1.6. | Кинг, Энерготестер | G_15-1-08-3-05-04-2-0298 | 2015 | 2015 | нд | нд | нд | 0.295 | 0 | 0 | 0 | 0 | 0 | 0 | 0 | 0 | 0 | 0 | 0 | 0 | 0 | 0 | 0 | 0
1.6. | Кинг, Сварочная бензиновая электростанция | G_15-1-08-3-05-04-2-0299 | 2015 | 2015 | нд | нд | нд | 0.23942 | 0 | 0 | 0 | 0 | 0 | 0 | 0 | 0 | 0 | 0 | 0 | 0 | 0 | 0 | 0 | 0
1.6. | Кириш, Высокооборотный радиальный вентилятор с воздуховодом | G_15-1-09-3-05-04-2-0301 | 2015 | 2015 | нд | нд | нд | 0.0472 | 0 | 0 | 0 | 0 | 0 | 0 | 0 | 0 | 0 | 0 | 0 | 0 | 0 | 0 | 0 | 0
1.6. | Кириш, прибор контроля качества ЭЭ | G_15-1-09-3-05-04-2-0305 | 2015 | 2015 | нд | нд | нд | 0.295 | 0 | 0 | 0 | 0 | 0 | 0 | 0 | 0 | 0 | 0 | 0 | 0 | 0 | 0 | 0 | 0
1.6. | Кириш, Виброплита реверсивная с полиуритановой накладкой | G_15-1-09-3-05-04-2-0304 | 2015 | 2015 | нд | нд | нд | 0.177 | 0 | 0 | 0 | 0 | 0 | 0 | 0 | 0 | 0 | 0 | 0 | 0 | 0 | 0 | 0 | 0
1.6. | Киров, Энерготестер | G_15-1-10-3-05-04-2-0307 | 2015 | 2015 | нд | нд | нд | 0.295 | 0 | 0 | 0 | 0 | 0 | 0 | 0 | 0 | 0 | 0 | 0 | 0 | 0 | 0 | 0 | 0
1.6. | Киров, Резчик швов | G_15-1-10-3-05-04-2-0323 | 2015 | 2015 | нд | нд | нд | 0.16048 | 0 | 0 | 0 | 0 | 0 | 0 | 0 | 0 | 0 | 0 | 0 | 0 | 0 | 0 | 0 | 0
1.6. | Киров, Мотопомпа | G_15-1-10-3-05-04-2-0315 | 2015 | 2015 | нд | нд | нд | 0.10178 | 0 | 0 | 0 | 0 | 0 | 0 | 0 | 0 | 0 | 0 | 0 | 0 | 0 | 0 | 0 | 0
1.6. | Киров, Микроомметр | G_15-1-10-3-05-04-2-0322 | 2015 | 2015 | нд | нд | нд | 0.10124 | 0 | 0 | 0 | 0 | 0 | 0 | 0 | 0 | 0 | 0 | 0 | 0 | 0 | 0 | 0 | 0
1.6. | Киров, Отбойный молоток электрический | G_15-1-10-3-05-04-2-0319 | 2015 | 2015 | нд | нд | нд | 0.0826 | 0 | 0 | 0 | 0 | 0 | 0 | 0 | 0 | 0 | 0 | 0 | 0 | 0 | 0 | 0 | 0
1.6. | Киров, Виброплита | G_15-1-10-3-05-04-2-0318 | 2015 | 2015 | нд | нд | нд | 0.0531 | 0 | 0 | 0 | 0 | 0 | 0 | 0 | 0 | 0 | 0 | 0 | 0 | 0 | 0 | 0 | 0
1.6. | Киров, Бензогенератор сварочный | G_15-1-10-3-05-04-2-0311 | 2015 | 2015 | нд | нд | нд | 0.118 | 0 | 0 | 0 | 0 | 0 | 0 | 0 | 0 | 0 | 0 | 0 | 0 | 0 | 0 | 0 | 0
1.6. | ЛодП, Прибор для измерения ПКЭ | G_15-1-12-3-05-04-2-0325 | 2015 | 2015 | нд | нд | нд | 0.295 | 0 | 0 | 0 | 0 | 0 | 0 | 0 | 0 | 0 | 0 | 0 | 0 | 0 | 0 | 0 | 0
1.6. | ЛодП, Трассоискатель | G_15-1-12-3-05-04-2-0326 | 2015 | 2015 | нд | нд | нд | 0.7906 | 0 | 0 | 0 | 0 | 0 | 0 | 0 | 0 | 0 | 0 | 0 | 0 | 0 | 0 | 0 | 0
1.6. | Луга, Энерготестер | G_15-1-13-3-05-04-2-0333 | 2015 | 2015 | нд | нд | нд | 0.295 | 0 | 0 | 0 | 0 | 0 | 0 | 0 | 0 | 0 | 0 | 0 | 0 | 0 | 0 | 0 | 0
1.6. | Луга, генератор | G_15-1-13-3-05-04-2-0327 | 2015 | 2015 | нд | нд | нд | 0.1829 | 0 | 0 | 0 | 0 | 0 | 0 | 0 | 0 | 0 | 0 | 0 | 0 | 0 | 0 | 0 | 0
1.6. | Луга, Измеритель параметров электроизоляции | G_15-1-13-3-05-04-2-0329 | 2015 | 2015 | нд | нд | нд | 0.097421 | 0 | 0 | 0 | 0 | 0 | 0 | 0 | 0 | 0 | 0 | 0 | 0 | 0 | 0 | 0 | 0
1.6. | Луга, Комплект для испытаний автоматических выключателей | G_15-1-13-3-05-04-2-0330 | 2015 | 2015 | нд | нд | нд | 0.18302 | 0 | 0 | 0 | 0 | 0 | 0 | 0 | 0 | 0 | 0 | 0 | 0 | 0 | 0 | 0 | 0
1.6. | Подп, Энерготестер | G_15-1-15-3-05-04-2-0335 | 2015 | 2015 | нд | нд | нд | 0.295 | 0 | 0 | 0 | 0 | 0 | 0 | 0 | 0 | 0 | 0 | 0 | 0 | 0 | 0 | 0 | 0
1.6. | Приг, Энерготестер | G_15-1-17-3-05-04-2-0340 | 2015 | 2015 | нд | нд | нд | 0.295 | 0 | 0 | 0 | 0 | 0 | 0 | 0 | 0 | 0 | 0 | 0 | 0 | 0 | 0 | 0 | 0
1.6. | Приг, Трассоискатель RD 8000 | G_15-1-17-3-05-04-2-0338 | 2015 | 2015 | нд | нд | нд | 0.7906 | 0 | 0 | 0 | 0 | 0 | 0 | 0 | 0 | 0 | 0 | 0 | 0 | 0 | 0 | 0 | 0
1.6. | Приг, Комплект нагрузочный измерительный с регулятором на токи от 100-12000А РТ-2048 (12кА) | G_15-1-17-3-05-04-2-0339 | 2015 | 2015 | нд | нд | нд | 0.18302 | 0 | 0 | 0 | 0 | 0 | 0 | 0 | 0 | 0 | 0 | 0 | 0 | 0 | 0 | 0 | 0
1.6. | Приг, Устройство испытательное "РЕТОМ-21" | G_15-1-17-3-05-04-2-0337 | 2015 | 2015 | нд | нд | нд | 0.62776 | 0 | 0 | 0 | 0 | 0 | 0 | 0 | 0 | 0 | 0 | 0 | 0 | 0 | 0 | 0 | 0
1.6. | Приг, Виброплита (бензиновая) (16-1-17-3-05-04-2-0280) | G_16-1-17-3-05-04-2-0280 | 2016 | 2016 | нд | нд | нд | 0.071 | 0 | 0 | 0 | 0 | 0 | 0 | 0 | 0 | 0 | 0 | 0 | 0 | 0 | 0 | 0 | 0
1.6. | Приг, Бензогенератор (16-1-17-3-05-04-2-0281) | G_16-1-17-3-05-04-2-0281 | 2016 | 2016 | нд | нд | нд | 0.08 | 0 | 0 | 0 | 0 | 0 | 0 | 0 | 0 | 0 | 0 | 0 | 0 | 0 | 0 | 0 | 0
1.6. | СосБ, Измеритель ПКЭ | G_15-1-19-3-05-04-2-0344 | 2015 | 2015 | нд | нд | нд | 0.295 | 0 | 0 | 0 | 0 | 0 | 0 | 0 | 0 | 0 | 0 | 0 | 0 | 0 | 0 | 0 | 0
1.6. | СосБ, Мотопомпа бензиновая грязевая | G_15-1-19-3-05-04-2-0341 | 2015 | 2015 | нд | нд | нд | 0.10178 | 0 | 0 | 0 | 0 | 0 | 0 | 0 | 0 | 0 | 0 | 0 | 0 | 0 | 0 | 0 | 0
1.6. | СосБ, Микроомметр | G_15-1-19-3-05-04-2-0343 | 2015 | 2015 | нд | нд | нд | 0.0708 | 0 | 0 | 0 | 0 | 0 | 0 | 0 | 0 | 0 | 0 | 0 | 0 | 0 | 0 | 0 | 0
1.6. | Тихв, Энерготестер ПКЭ-А-А1 | G_15-1-20-3-05-04-2-0350 | 2015 | 2015 | нд | нд | нд | 0.295 | 0 | 0 | 0 | 0 | 0 | 0 | 0 | 0 | 0 | 0 | 0 | 0 | 0 | 0 | 0 | 0
1.6. | Тихв, Электростанция бензиновая | G_15-1-20-3-05-04-2-0351 | 2015 | 2015 | нд | нд | нд | 0.1829 | 0 | 0 | 0 | 0 | 0 | 0 | 0 | 0 | 0 | 0 | 0 | 0 | 0 | 0 | 0 | 0
1.6. | Тихв, милиомметр ПТФ-1 | G_15-1-20-3-05-04-2-0349 | 2015 | 2015 | нд | нд | нд | 0.10124 | 0 | 0 | 0 | 0 | 0 | 0 | 0 | 0 | 0 | 0 | 0 | 0 | 0 | 0 | 0 | 0
1.6. | Тихв, Бензорез | G_15-1-20-3-05-04-2-0347 | 2015 | 2015 | нд | нд | нд | 0.16048 | 0 | 0 | 0 | 0 | 0 | 0 | 0 | 0 | 0 | 0 | 0 | 0 | 0 | 0 | 0 | 0
1.6. | Тихв, Мотопомпа | G_15-1-20-3-05-04-2-0352 | 2015 | 2015 | нд | нд | нд | 0.10178 | 0 | 0 | 0 | 0 | 0 | 0 | 0 | 0 | 0 | 0 | 0 | 0 | 0 | 0 | 0 | 0
1.6. | Тихв, Измеритель параметров заземляющих устройсв | G_15-1-20-3-05-04-2-0348 | 2015 | 2015 | нд | нд | нд | 0.236 | 0 | 0 | 0 | 0 | 0 | 0 | 0 | 0 | 0 | 0 | 0 | 0 | 0 | 0 | 0 | 0
1.6. | Тосно, Энерготестер ПКЭ-А-А1 | G_15-1-21-3-05-04-2-0354 | 2015 | 2015 | нд | нд | нд | 0.295 | 0 | 0 | 0 | 0 | 0 | 0 | 0 | 0 | 0 | 0 | 0 | 0 | 0 | 0 | 0 | 0
1.6. | Приг, Бензогенератор FUBAG TI 2600 (17-1-17-3-05-04-2-0160) | H_17-1-17-3-05-04-2-0160 | 2017 | 2017 | нд | нд | нд | 0.052 | 0 | 0 | 0 | 0 | 0 | 0 | 0 | 0 | 0 | 0 | 0 | 0 | 0 | 0 | 0 | 0
1.6. | Выб, Погружной насос Belle BGA с гибким валом (17-1-05-3-05-04-2-0163) | H_17-1-05-3-05-04-2-0163 | 2017 | 2017 | нд | нд | нд | 0.1458 | 0 | 0 | 0 | 0 | 0 | 0 | 0 | 0 | 0 | 0 | 0 | 0 | 0 | 0 | 0 | 0
1.6. | Киров, Устройство прокола кабеля пиротехническое (17-1-10-3-05-04-2-0139) | H_17-1-10-3-05-04-2-0139 | 2017 | 2017 | нд | нд | нд | 0.06 | 0 | 0 | 0 | 0 | 0 | 0 | 0 | 0 | 0 | 0 | 0 | 0 | 0 | 0 | 0 | 0
1.6. | Киров, Устройство прокола кабеля пиротехническое (17-1-10-3-05-04-2-0140) | H_17-1-10-3-05-04-2-0140 | 2017 | 2017 | нд | нд | нд | 0.06 | 0 | 0 | 0 | 0 | 0 | 0 | 0 | 0 | 0 | 0 | 0 | 0 | 0 | 0 | 0 | 0
1.6. | Киров, Набор для монтажа кабельных муфт (17-1-10-3-05-04-2-0141) | H_17-1-10-3-05-04-2-0141 | 2017 | 2017 | нд | нд | нд | 0.06 | 0 | 0 | 0 | 0 | 0 | 0 | 0 | 0 | 0 | 0 | 0 | 0 | 0 | 0 | 0 | 0
1.6. | Всев, Набор для монтажа кабельных муфт (17-1-10-3-05-04-2-0142) | H_17-1-10-3-05-04-2-0142 | 2017 | 2017 | нд | нд | нд | 0.06 | 0 | 0 | 0 | 0 | 0 | 0 | 0 | 0 | 0 | 0 | 0 | 0 | 0 | 0 | 0 | 0
1.6. | Киров, Набор для монтажа кабельных муфт (17-1-10-3-05-04-2-0143) | H_17-1-10-3-05-04-2-0143 | 2017 | 2017 | нд | нд | нд | 0.06 | 0 | 0 | 0 | 0 | 0 | 0 | 0 | 0 | 0 | 0 | 0 | 0 | 0 | 0 | 0 | 0
1.6. | Киров, Набор для монтажа кабельных муфт (17-1-10-3-05-04-2-0144) | H_17-1-10-3-05-04-2-0144 | 2017 | 2017 | нд | нд | нд | 0.06 | 0 | 0 | 0 | 0 | 0 | 0 | 0 | 0 | 0 | 0 | 0 | 0 | 0 | 0 | 0 | 0
1.6. | Киров, Кусторез STIHL FS 450 (17-1-10-3-05-04-2-0146) | H_17-1-10-3-05-04-2-0146 | 2017 | 2017 | нд | нд | нд | 0.058 | 0 | 0 | 0 | 0 | 0 | 0 | 0 | 0 | 0 | 0 | 0 | 0 | 0 | 0 | 0 | 0
1.6. | Киров, Кусторез STIHL FS 450 (17-1-10-3-05-04-2-0148) | H_17-1-10-3-05-04-2-0148 | 2017 | 2017 | нд | нд | нд | 0.058 | 0 | 0 | 0 | 0 | 0 | 0 | 0 | 0 | 0 | 0 | 0 | 0 | 0 | 0 | 0 | 0
1.6. | Киров, Мотопомпа WT20XK3 DE (с комплектом напорных и всасывающих рукавов) (17-1-10-3-05-04-2-0153) | H_17-1-10-3-05-04-2-0153 | 2017 | 2017 | нд | нд | нд | 0.08 | 0 | 0 | 0 | 0 | 0 | 0 | 0 | 0 | 0 | 0 | 0 | 0 | 0 | 0 | 0 | 0
1.6. | ЦА, Тахеометр Sokkia SET 650RX (16-1-00-3-05-04-2-0300) | G_16-1-00-3-05-04-2-0300 | 2016 | 2016 | нд | нд | нд | 0.25 | 0 | 0 | 0 | 0 | 0 | 0 | 0 | 0 | 0 | 0 | 0 | 0 | 0 | 0 | 0 | 0
1.6. | Тихв, Насос погружной Belle BGA с гибким валом (17-1-20-3-05-04-2-0129) | H_17-1-20-3-05-04-2-0129 | 2017 | 2017 | нд | нд | нд | 0.1631 | 0 | 0 | 0 | 0 | 0 | 0 | 0 | 0 | 0 | 0 | 0 | 0 | 0 | 0 | 0 | 0
1.6. | Тосно, измеритель сопротивления обмоток | G_15-1-21-3-05-04-2-0355 | 2015 | 2015 | нд | нд | нд | 0.10124 | 0 | 0 | 0 | 0 | 0 | 0 | 0 | 0 | 0 | 0 | 0 | 0 | 0 | 0 | 0 | 0
1.6. | Тосно, Бензиновый сварочный генератор Honda EP 6500CXS (17-1-10-3-05-04-2-0151) | H_17-1-10-3-05-04-2-0151 | 2017 | 2017 | нд | нд | нд | 0.082 | 0 | 0 | 0 | 0 | 0 | 0 | 0 | 0 | 0 | 0 | 0 | 0 | 0 | 0 | 0 | 0
1.6. | Киров, Изолированная раздвижная лестница из 3-х частей (17-1-10-3-05-04-2-0310) | H_17-1-10-3-05-04-2-0310 | 2017 | 2017 | нд | нд | нд | 0.056 | 0 | 0 | 0 | 0 | 0 | 0 | 0 | 0 | 0 | 0 | 0 | 0 | 0 | 0 | 0 | 0
1.6. | Киров, Изолированная раздвижная лестница из 3-х частей (17-1-10-3-05-04-2-0311) | H_17-1-10-3-05-04-2-0311 | 2017 | 2017 | нд | нд | нд | 0.056 | 0 | 0 | 0 | 0 | 0 | 0 | 0 | 0 | 0 | 0 | 0 | 0 | 0 | 0 | 0 | 0
1.6. | Гатч, Набор инструмента для монтажа сшитого полиэтилена KMS70/400 (17-1-06-3-05-04-2-0119) | H_17-1-06-3-05-04-2-0119 | 2017 | 2017 | нд | нд | нд | 0.054799 | 0 | 0 | 0 | 0 | 0 | 0 | 0 | 0 | 0 | 0 | 0 | 0 | 0 | 0 | 0 | 0
1.6. | Гатч, Пресс для обжимки кабельных наконечников HPM 400 (17-1-06-3-05-04-2-0120) | H_17-1-06-3-05-04-2-0120 | 2017 | 2017 | нд | нд | нд | 0.1416 | 0 | 0 | 0 | 0 | 0 | 0 | 0 | 0 | 0 | 0 | 0 | 0 | 0 | 0 | 0 | 0
1.6. | Кириш, Аппарат для испытания диэлектриков УВУ-50/70-032 (17-1-20-3-05-04-2-0128) | H_17-1-20-3-05-04-2-0128 | 2017 | 2017 | нд | нд | нд | 0.31 | 0 | 0 | 0 | 0 | 0 | 0 | 0 | 0 | 0 | 0 | 0 | 0 | 0 | 0 | 0 | 0
1.6. | Приг, Бензиновая мотопомпа DDE PTR80H грязевая (17-1-17-3-05-04-2-0157) | H_17-1-17-3-05-04-2-0157 | 2017 | 2017 | нд | нд | нд | 0.077 | 0 | 0 | 0 | 0 | 0 | 0 | 0 | 0 | 0 | 0 | 0 | 0 | 0 | 0 | 0 | 0
1.6. | Приг, Отбойный молоток MAKITA HM1317CB (17-1-17-3-05-04-2-0158) | H_17-1-17-3-05-04-2-0158 | 2017 | 2017 | нд | нд | нд | 0.072 | 0 | 0 | 0 | 0 | 0 | 0 | 0 | 0 | 0 | 0 | 0 | 0 | 0 | 0 | 0 | 0
1.6. | Приг, Бензопила Stihl MS 192 T (17-1-17-3-05-04-2-0159) | H_17-1-17-3-05-04-2-0159 | 2017 | 2017 | нд | нд | нд | 0.04838 | 0 | 0 | 0 | 0 | 0 | 0 | 0 | 0 | 0 | 0 | 0 | 0 | 0 | 0 | 0 | 0
1.6. | Гатч, Генератор HONDA WT20XK3 (17-1-06-3-05-04-2-0118) | H_17-1-06-3-05-04-2-0118 | 2017 | 2017 | нд | нд | нд | 0.0799 | 0 | 0 | 0 | 0 | 0 | 0 | 0 | 0 | 0 | 0 | 0 | 0 | 0 | 0 | 0 | 0
1.6. | Гатч, Кусторез STIHL FS 560 (17-1-06-3-05-04-2-0117) | H_17-1-06-3-05-04-2-0117 | 2017 | 2017 | нд | нд | нд | 0.075 | 0 | 0 | 0 | 0 | 0 | 0 | 0 | 0 | 0 | 0 | 0 | 0 | 0 | 0 | 0 | 0
1.6. | Гатч, Генератор Hyundai DHY-6000 LE (17-1-06-3-05-04-2-0135) | H_17-1-06-3-05-04-2-0135 | 2017 | 2017 | нд | нд | нд | 0.0826 | 0 | 0 | 0 | 0 | 0 | 0 | 0 | 0 | 0 | 0 | 0 | 0 | 0 | 0 | 0 | 0
1.6. | Гатч, Бензиновый сварочный агрегат (17-1-06-3-05-04-2-0137) | H_17-1-06-3-05-04-2-0137 | 2017 | 2017 | нд | нд | нд | 0.0944 | 0 | 0 | 0 | 0 | 0 | 0 | 0 | 0 | 0 | 0 | 0 | 0 | 0 | 0 | 0 | 0
1.6. | Гатч, Бензорез TS 420 (17-1-06-3-05-04-2-0133) | H_17-1-06-3-05-04-2-0133 | 2017 | 2017 | нд | нд | нд | 0.065 | 0 | 0 | 0 | 0 | 0 | 0 | 0 | 0 | 0 | 0 | 0 | 0 | 0 | 0 | 0 | 0
1.6. | Тихв, Цифровой микроомметр МК-100 (17-1-20-3-05-04-2-0126) | H_17-1-20-3-05-04-2-0126 | 2017 | 2017 | нд | нд | нд | 0.059 | 0 | 0 | 0 | 0 | 0 | 0 | 0 | 0 | 0 | 0 | 0 | 0 | 0 | 0 | 0 | 0
1.6. | Гатч, Прибор РЕЙС-105М1 (17-1-06-3-05-04-2-0167) | H_17-1-06-3-05-04-2-0167 | 2017 | 2017 | нд | нд | нд | 0.059 | 0 | 0 | 0 | 0 | 0 | 0 | 0 | 0 | 0 | 0 | 0 | 0 | 0 | 0 | 0 | 0
1.6. | Гатч, Прибор РЕЙС-105М1 (17-1-06-3-05-04-2-0168) | H_17-1-06-3-05-04-2-0168 | 2017 | 2017 | нд | нд | нд | 0.059 | 0 | 0 | 0 | 0 | 0 | 0 | 0 | 0 | 0 | 0 | 0 | 0 | 0 | 0 | 0 | 0
1.6. | ЦА, Приобретение мебели (5 этаж) | G_15-1-00-3-05-04-2-0414 | 2015 | 2015 | нд | нд | нд | 1 | 0 | 0 | 0 | 0 | 0 | 0 | 0 | 0 | 0 | 0 | 0 | 0 | 0 | 0 | 0 | 0
1.6. | Гатч, Стенд для механических испытаний (17-1-06-3-05-04-2-0180) | H_17-1-06-3-05-04-2-0180 | 2017 | 2017 | нд | нд | нд | 0.295 | 0 | 0 | 0 | 0 | 0 | 0 | 0 | 0 | 0 | 0 | 0 | 0 | 0 | 0 | 0 | 0
1.6. | Подп, Цифровой микроомметр МК-100 (17-1-20-3-05-04-2-0125) | H_17-1-20-3-05-04-2-0125 | 2017 | 2017 | нд | нд | нд | 0.059 | 0 | 0 | 0 | 0 | 0 | 0 | 0 | 0 | 0 | 0 | 0 | 0 | 0 | 0 | 0 | 0
1.6. | Кинг, Миллиомметр ПТФ-1 (17-1-08-3-05-04-2-0174) | H_17-1-08-3-05-04-2-0174 | 2017 | 2017 | нд | нд | нд | 0.082639 | 0 | 0 | 0 | 0 | 0 | 0 | 0 | 0 | 0 | 0 | 0 | 0 | 0 | 0 | 0 | 0
1.6. | Приг, Radiodetection A-рамка (17-1-17-3-05-04-2-0171) | H_17-1-17-3-05-04-2-0171 | 2017 | 2017 | нд | нд | нд | 0.048 | 0 | 0 | 0 | 0 | 0 | 0 | 0 | 0 | 0 | 0 | 0 | 0 | 0 | 0 | 0 | 0
1.6. | Приг, Прибор для измерения параметров силовых трансформаторов (17-1-17-3-05-04-2-0172) | H_17-1-17-3-05-04-2-0172 | 2017 | 2017 | нд | нд | нд | 0.12 | 0 | 0 | 0 | 0 | 0 | 0 | 0 | 0 | 0 | 0 | 0 | 0 | 0 | 0 | 0 | 0
1.6. | Выб, Прибор контроля и испытания оболочки (17-1-05-3-05-04-2-0181) | H_17-1-05-3-05-04-2-0181 | 2017 | 2017 | нд | нд | нд | 0.6844 | 0 | 0 | 0 | 0 | 0 | 0 | 0 | 0 | 0 | 0 | 0 | 0 | 0 | 0 | 0 | 0
1.6. | Выб, Приемник поисковый ПП-500К с магнитной антенной (17-1-05-3-05-04-2-0183) | H_17-1-05-3-05-04-2-0183 | 2017 | 2017 | нд | нд | нд | 0.0826 | 0 | 0 | 0 | 0 | 0 | 0 | 0 | 0 | 0 | 0 | 0 | 0 | 0 | 0 | 0 | 0
1.6. | Выб, Трассоискатель ТЕХНО АС Успех (17-1-05-3-05-04-2-0184) | H_17-1-05-3-05-04-2-0184 | 2017 | 2017 | нд | нд | нд | 0.07556 | 0 | 0 | 0 | 0 | 0 | 0 | 0 | 0 | 0 | 0 | 0 | 0 | 0 | 0 | 0 | 0
1.6. | Тосно, Аппарат испытания средств защиты (17-1-10-3-05-04-2-0169) | H_17-1-10-3-05-04-2-0169 | 2017 | 2017 | нд | нд | нд | 0.31 | 0 | 0 | 0 | 0 | 0 | 0 | 0 | 0 | 0 | 0 | 0 | 0 | 0 | 0 | 0 | 0
1.6. | Киров, Комплекс Ретом-21 (17-1-10-3-05-04-2-0237) | H_17-1-10-3-05-04-2-0237 | 2017 | 2017 | нд | нд | нд | 0.4925 | 0 | 0 | 0 | 0 | 0 | 0 | 0 | 0 | 0 | 0 | 0 | 0 | 0 | 0 | 0 | 0
1.6. | Гатч, Кабеледефектоискатель Атлет - 127 АНЭ (17-1-06-3-05-04-2-0239) | H_17-1-06-3-05-04-2-0239 | 2017 | 2017 | нд | нд | нд | 0.22143 | 0 | 0 | 0 | 0 | 0 | 0 | 0 | 0 | 0 | 0 | 0 | 0 | 0 | 0 | 0 | 0
1.6. | ЛодП, Цифровой микроомметр МК-100 (17-1-20-3-05-04-2-0127) | H_17-1-20-3-05-04-2-0127 | 2017 | 2017 | нд | нд | нд | 0.059 | 0 | 0 | 0 | 0 | 0 | 0 | 0 | 0 | 0 | 0 | 0 | 0 | 0 | 0 | 0 | 0
1.6. | ЛодП, Тепловизор "Flier E-5" (17-1-20-3-05-04-2-0170) | H_17-1-20-3-05-04-2-0170 | 2017 | 2017 | нд | нд | нд | 0.205 | 0 | 0 | 0 | 0 | 0 | 0 | 0 | 0 | 0 | 0 | 0 | 0 | 0 | 0 | 0 | 0
1.6. | Кинг, Установка СНЧ HVA-28 (17-1-08-3-05-04-2-0175) | H_17-1-08-3-05-04-2-0175 | 2017 | 2017 | нд | нд | нд | 1.1 | 0 | 0 | 0 | 0 | 0 | 0 | 0 | 0 | 0 | 0 | 0 | 0 | 0 | 0 | 0 | 0
1.6. | Кинг, Прибор контроля и испытания оболочки ПКО-10 (17-1-08-3-05-04-2-0176) | H_17-1-08-3-05-04-2-0176 | 2017 | 2017 | нд | нд | нд | 0.6844 | 0 | 0 | 0 | 0 | 0 | 0 | 0 | 0 | 0 | 0 | 0 | 0 | 0 | 0 | 0 | 0
1.6. | Киров, Устройство для прогрузки автоматических выключателей и РЗА Синус-1600 (17-1-10-3-05-04-2-0238) | H_17-1-10-3-05-04-2-0238 | 2017 | 2017 | нд | нд | нд | 0.12 | 0 | 0 | 0 | 0 | 0 | 0 | 0 | 0 | 0 | 0 | 0 | 0 | 0 | 0 | 0 | 0
1.6. | Луга, Сушильный шкаф для одежды (16-1-13-3-05-04-2-0263) | G_16-1-13-3-05-04-2-0263 | 2016 | 2016 | нд | нд | нд | 0.093 | 0 | 0 | 0 | 0 | 0 | 0 | 0 | 0 | 0 | 0 | 0 | 0 | 0 | 0 | 0 | 0
1.6. | Гатч, Прибор контроля и испытания оболочки ПКО-10 (17-1-06-3-05-04-2-0177) | H_17-1-06-3-05-04-2-0177 | 2017 | 2017 | нд | нд | нд | 0.6844 | 0 | 0 | 0 | 0 | 0 | 0 | 0 | 0 | 0 | 0 | 0 | 0 | 0 | 0 | 0 | 0
1.6. | Тосно, Комплект вил к экскаватору JCB-3cx | G_15-1-21-3-05-04-2-0062 | 2015 | 2015 | нд | нд | нд | 0.1475 | 0 | 0 | 0 | 0 | 0 | 0 | 0 | 0 | 0 | 0 | 0 | 0 | 0 | 0 | 0 | 0
1.6. | Бокс, Точильино -шлифовальный станок ТШ-3.20(Ч) (18-1-20-3-05-04-2-0057) | I_18-1-20-3-05-04-2-0057 | 2018 | 2018 | нд | нд | нд | 0.0913 | 0.0913 | 0.0913 | 0 | 0 | 0.0913 | 0 | 0 | 0 | 0 | 0 | 0 | 0.0913 | 0 | 0 | 0.0913 | 0
1.6. | Киров, Измеритель параметров безопасности электроустановок (18-1-10-3-05-04-2-0096) | I_18-1-10-3-05-04-2-0096 | 2018 | 2018 | нд | нд | нд | 0.07814 | 0.07814 | 0.07814 | 0 | 0 | 0.07814 | 0 | 0 | 0 | 0 | 0 | 0 | 0.07814 | 0 | 0 | 0.07814 | 0
1.6. | Киров, Измеритель параметров безопасности электроустановок (18-1-10-3-05-04-2-0094) | I_18-1-10-3-05-04-2-0094 | 2018 | 2018 | нд | нд | нд | 0.07814 | 0.07814 | 0.07814 | 0 | 0 | 0.07814 | 0 | 0 | 0 | 0 | 0 | 0 | 0.07814 | 0 | 0 | 0.07814 | 0
1.6. | Выб, МЦУ-7 цеолитовая установка (18-1-05-3-05-04-2-0111) | I_18-1-05-3-05-04-2-0111 | 2018 | 2018 | нд | нд | нд | 0.7865 | 0.7865 | 0.7865 | 0 | 0 | 0.7865 | 0 | 0 | 0 | 0 | 0 | 0 | 0.7865 | 0 | 0 | 0.7865 | 0
1.6. | Выб, HVA28 Высоковольтная СНЧ установка (18-1-05-3-05-04-2-0187) | I_18-1-05-3-05-04-2-0187 | 2018 | 2018 | нд | нд | нд | 1.3521 | 1.3521 | 1.3521 | 0 | 0 | 1.3521 | 0 | 0 | 0 | 0 | 0 | 0 | 1.3521 | 0 | 0 | 1.3521 | 0
1.6. | Тихв, Инструмент кабельщика IT 1000-001-CEE02 (18-1-20-3-05-04-2-0040) | I_18-1-20-3-05-04-2-0040 | 2018 | 2018 | нд | нд | нд | 0.07316 | 0.07316 | 0.07316 | 0 | 0 | 0.07316 | 0 | 0 | 0 | 0 | 0 | 0 | 0.07316 | 0 | 0 | 0.07316 | 0
1.6. | ЦА, Высокочастотный тестер ВЧТ-25 (18-1-00-3-05-04-2-0060) | I_18-1-00-3-05-04-2-0060 | 2018 | 2018 | нд | нд | нд | 0.11942 | 0.1012 | 0.1012 | 0 | 0 | 0.1012 | 0 | 0 | 0 | 0 | 0 | 0 | 0.1012 | 0 | 0 | 0.1012 | 0
1.6. | ЦА, Магазин затуханий ВЧА-75М (18-1-00-3-05-04-2-0059) | I_18-1-00-3-05-04-2-0059 | 2018 | 2018 | нд | нд | нд | 0.11942 | 0.1012 | 0.1012 | 0 | 0 | 0.1012 | 0 | 0 | 0 | 0 | 0 | 0 | 0.1012 | 0 | 0 | 0.1012 | 0
1.6. | Тихв, Инструмент кабельщика IT 1000-001-CEE02 (18-1-20-3-05-04-2-0041) | I_18-1-20-3-05-04-2-0041 | 2018 | 2018 | нд | нд | нд | 0.07316 | 0.07316 | 0.07316 | 0 | 0 | 0.07316 | 0 | 0 | 0 | 0 | 0 | 0 | 0.07316 | 0 | 0 | 0.07316 | 0
1.6. | Тихв, Приобретение ПКО-10 (18-1-20-3-05-04-2-0218) | I_18-1-20-3-05-04-2-0218 | 2018 | 2018 | нд | нд | нд | 0.85253 | 0.85253 | 0.85253 | 0 | 0 | 0.85253 | 0 | 0 | 0 | 0 | 0 | 0 | 0.85253 | 0 | 0 | 0.85253 | 0
1.6. | Тихв, Высоковольтная установка для испытания кабелей из сшитого полиэтилена (18-1-20-3-05-04-2-0189) | I_18-1-20-3-05-04-2-0189 | 2018 | 2018 | нд | нд | нд | 1.3521 | 1.3521 | 1.3521 | 0 | 0 | 1.3521 | 0 | 0 | 0 | 0 | 0 | 0 | 1.3521 | 0 | 0 | 1.3521 | 0
1.6. | Киров, Шнековая установка горизонтального бурения (18-1-10-3-05-04-2-0077) | I_18-1-10-3-05-04-2-0077 | 2018 | 2018 | нд | нд | нд | 0.6028 | 0.6028 | 0.6028 | 0 | 0 | 0.6028 | 0 | 0 | 0 | 0 | 0 | 0 | 0.6028 | 0 | 0 | 0.6028 | 0
1.6. | Киров, Аппарат испытания масла автоматический (18-1-10-3-05-04-2-0073) | I_18-1-10-3-05-04-2-0073 | 2018 | 2018 | нд | нд | нд | 0.25973 | 0.25973 | 0.25973 | 0 | 0 | 0.25973 | 0 | 0 | 0 | 0 | 0 | 0 | 0.25973 | 0 | 0 | 0.25973 | 0
1.6. | Киров, Бензорез (18-1-10-3-05-04-2-0066) | I_18-1-10-3-05-04-2-0066 | 2018 | 2018 | нд | нд | нд | 0.079848 | 0.079848 | 0.079848 | 0 | 0 | 0.079848 | 0 | 0 | 0 | 0 | 0 | 0 | 0.079848 | 0 | 0 | 0.079848 | 0
1.6. | Киров, Снегоотбрасыватель (18-1-10-3-05-04-2-0080) | I_18-1-10-3-05-04-2-0080 | 2018 | 2018 | нд | нд | нд | 0.0505 | 0.0505 | 0.0505 | 0 | 0 | 0.0505 | 0 | 0 | 0 | 0 | 0 | 0 | 0.0505 | 0 | 0 | 0.0505 | 0
1.6. | Тосно, Лестница изолированная раздвижная из 3-х частей 45 ступеней (18-1-10-3-05-04-2-0172) | I_18-1-10-3-05-04-2-0172 | 2018 | 2018 | нд | нд | нд | 0.062831 | 0.062831 | 0.062831 | 0 | 0 | 0.062831 | 0 | 0 | 0 | 0 | 0 | 0 | 0.062831 | 0 | 0 | 0.062831 | 0
1.6. | Тосно, Лестница изолированная раздвижная из 3-х частей 45 ступеней (18-1-10-3-05-04-2-0171) | I_18-1-10-3-05-04-2-0171 | 2018 | 2018 | нд | нд | нд | 0.062831 | 0.062831 | 0.062831 | 0 | 0 | 0.062831 | 0 | 0 | 0 | 0 | 0 | 0 | 0.062831 | 0 | 0 | 0.062831 | 0
1.6. | Киров, Лестница изолированная раздвижная из 3-х частей 45 ступеней в п.им. Морозова (18-1-10-3-05-04-2-0170) | I_18-1-10-3-05-04-2-0170 | 2018 | 2018 | нд | нд | нд | 0.062831 | 0.062831 | 0.062831 | 0 | 0 | 0.062831 | 0 | 0 | 0 | 0 | 0 | 0 | 0.062831 | 0 | 0 | 0.062831 | 0
1.6. | Киров, Лестница изолированная раздвижная из 3-х частей 45 ступеней (18-1-10-3-05-04-2-0079) | I_18-1-10-3-05-04-2-0079 | 2018 | 2018 | нд | нд | нд | 0.062831 | 0.062831 | 0.062831 | 0 | 0 | 0.062831 | 0 | 0 | 0 | 0 | 0 | 0 | 0.062831 | 0 | 0 | 0.062831 | 0
1.6. | Киров, Кабелеискатель (18-1-10-3-05-04-2-0118) | I_18-1-10-3-05-04-2-0118 | 2018 | 2018 | нд | нд | нд | 0.069703 | 0.069703 | 0.069703 | 0 | 0 | 0.069703 | 0 | 0 | 0 | 0 | 0 | 0 | 0.069703 | 0 | 0 | 0.069703 | 0
1.6. | Киров, Профкип К540М (18-1-10-3-05-04-2-0051) | I_18-1-10-3-05-04-2-0051 | 2018 | 2018 | нд | нд | нд | 0.25934 | 0.25934 | 0.25934 | 0 | 0 | 0.25934 | 0 | 0 | 0 | 0 | 0 | 0 | 0.25934 | 0 | 0 | 0.25934 | 0
1.6. | Киров, Лестница изолированная раздвижная из 3-х частей 45 ступеней (18-1-10-3-05-04-2-0076) | I_18-1-10-3-05-04-2-0076 | 2018 | 2018 | нд | нд | нд | 0.062831 | 0.062831 | 0.062831 | 0 | 0 | 0.062831 | 0 | 0 | 0 | 0 | 0 | 0 | 0.062831 | 0 | 0 | 0.062831 | 0
1.6. | Киров, Лестница изолированная раздвижная из 3-х частей 45 ступеней (18-1-10-3-05-04-2-0074) | I_18-1-10-3-05-04-2-0074 | 2018 | 2018 | нд | нд | нд | 0.062831 | 0.062831 | 0.062831 | 0 | 0 | 0.062831 | 0 | 0 | 0 | 0 | 0 | 0 | 0.062831 | 0 | 0 | 0.062831 | 0
1.6. | Выб, Миллиомметр МИКО-8 (18-1-05-3-05-04-2-0188) | I_18-1-05-3-05-04-2-0188 | 2018 | 2018 | нд | нд | нд | 0.35163 | 0.35163 | 0.35163 | 0 | 0 | 0.35163 | 0 | 0 | 0 | 0 | 0 | 0 | 0.35163 | 0 | 0 | 0.35163 | 0
1.6. | ЦА, Система защиты периметра сети (ПАК) (17-1-00-3-05-04-2-0221) | I_17-1-00-3-05-04-2-0221 | 2017 | 2018 | нд | нд | нд | 16.7 | 16.7 | 16.7 | 0 | 0 | 16.7 | 0 | 0 | 0 | 0 | 0 | 0 | 16.7 | 0 | 0 | 16.7 | 0
1.6. | Тихв, Измерительный прибор АИД-70М (18-1-20-3-05-04-2-0016) | I_18-1-20-3-05-04-2-0016 | 2018 | 2018 | нд | нд | нд | 0.33008 | 0.33008 | 0.33008 | 0 | 0 | 0.33008 | 0 | 0 | 0 | 0 | 0 | 0 | 0.33008 | 0 | 0 | 0.33008 | 0
1.6. | Тихв, Бензогенератор Fubag TI 3200 (18-1-20-3-05-04-2-0100) | I_18-1-20-3-05-04-2-0100 | 2018 | 2018 | нд | нд | нд | 0.048048 | 0.048048 | 0.048048 | 0 | 0 | 0.048048 | 0 | 0 | 0 | 0 | 0 | 0 | 0.048048 | 0 | 0 | 0.048048 | 0
1.6. | Луга, Аппарат испытания диэлектриков УВУ-50/70-032 (18-1-06-3-05-04-2-0043) | I_18-1-06-3-05-04-2-0043 | 2018 | 2018 | нд | нд | нд | 0.55443 | 0.55443 | 0.55443 | 0 | 0 | 0.55443 | 0 | 0 | 0 | 0 | 0 | 0 | 0.55443 | 0 | 0 | 0.55443 | 0
1.6. | Луга, Тепловизор Flir Е-5 (18-1-06-3-05-04-2-0044) | I_18-1-06-3-05-04-2-0044 | 2018 | 2018 | нд | нд | нд | 0.19743 | 0.19743 | 0.19743 | 0 | 0 | 0.19743 | 0 | 0 | 0 | 0 | 0 | 0 | 0.19743 | 0 | 0 | 0.19743 | 0
1.6. | Тихв, Кабелеискатель Успех КБИ -309 М (18-1-20-3-05-04-2-0018) | I_18-1-20-3-05-04-2-0018 | 2018 | 2018 | нд | нд | нд | 0.069703 | 0.069703 | 0.069703 | 0 | 0 | 0.069703 | 0 | 0 | 0 | 0 | 0 | 0 | 0.069703 | 0 | 0 | 0.069703 | 0
1.6. | Тихв, Цифровой миллиомметр ПТФ-1 (18-1-20-3-05-04-2-0014) | I_18-1-20-3-05-04-2-0014 | 2018 | 2018 | нд | нд | нд | 0.10981 | 0.10981 | 0.10981 | 0 | 0 | 0.10981 | 0 | 0 | 0 | 0 | 0 | 0 | 0.10981 | 0 | 0 | 0.10981 | 0
1.6. | Тихв, Тепловизор Flir E5 (18-1-20-3-05-04-2-0013) | I_18-1-20-3-05-04-2-0013 | 2018 | 2018 | нд | нд | нд | 0.19743 | 0.19743 | 0.19743 | 0 | 0 | 0.19743 | 0 | 0 | 0 | 0 | 0 | 0 | 0.19743 | 0 | 0 | 0.19743 | 0
1.6. | Киров, Бензиновый генератор (18-1-10-3-05-04-2-0065) | I_18-1-10-3-05-04-2-0065 | 2018 | 2018 | нд | нд | нд | 0.060488 | 0.060488 | 0.060488 | 0 | 0 | 0.060488 | 0 | 0 | 0 | 0 | 0 | 0 | 0.060488 | 0 | 0 | 0.060488 | 0
1.6. | Приг, Световая башня с генератором Honda марки ELG (5) 1000 S 2.7 GХ (17-1-17-3-05-04-2-0162) | I_17-1-17-3-05-04-2-0162 | 2017 | 2018 | нд | нд | нд | 0.192 | 0.192 | 0.192 | 0 | 0 | 0.192 | 0 | 0 | 0 | 0 | 0 | 0 | 0.192 | 0 | 0 | 0.192 | 0
1.6. | Всев, Инструмент для разделки кабелей из сшитого полиэтилена кабелей сечением до 500кв.мм. GPH GB-M20 (18-1-17-3-05-04-2-0015) | I_18-1-17-3-05-04-2-0015 | 2018 | 2018 | нд | нд | нд | 0.07 | 0.07 | 0.07 | 0 | 0 | 0.07 | 0 | 0 | 0 | 0 | 0 | 0 | 0.07 | 0 | 0 | 0.07 | 0
1.6. | Подп, Шкаф сушильный (18-1-20-3-05-04-2-0026) | I_18-1-20-3-05-04-2-0026 | 2018 | 2018 | нд | нд | нд | 0.1753 | 0.1753 | 0.1753 | 0 | 0 | 0.1753 | 0 | 0 | 0 | 0 | 0 | 0 | 0.1753 | 0 | 0 | 0.1753 | 0
1.6. | ЛодП, Измельчитель веток ЕМ-160 (17-1-20-3-05-04-2-0121) | I_17-1-20-3-05-04-2-0121 | 2017 | 2018 | нд | нд | нд | 0.30993 | 0.30993 | 0.30993 | 0 | 0 | 0.30993 | 0 | 0 | 0 | 0 | 0 | 0 | 0.30993 | 0 | 0 | 0.30993 | 0
1.6. | Всев, Инструмент для разделки кабелей из сшитого полиэтилена кабелей сечением до 500кв.мм. GPH GB-M20 (18-1-17-3-05-04-2-0012) | I_18-1-17-3-05-04-2-0012 | 2018 | 2018 | нд | нд | нд | 0.07 | 0.07 | 0.07 | 0 | 0 | 0.07 | 0 | 0 | 0 | 0 | 0 | 0 | 0.07 | 0 | 0 | 0.07 | 0
1.6. | Всев, Кабелеискатель «Успех КБИ – 309М» (18-1-17-3-05-04-2-0020) | I_18-1-17-3-05-04-2-0020 | 2018 | 2018 | нд | нд | нд | 0.069703 | 0.069703 | 0.069703 | 0 | 0 | 0.069703 | 0 | 0 | 0 | 0 | 0 | 0 | 0.069703 | 0 | 0 | 0.069703 | 0
1.6. | Всев, Бензорез Stihl TS 800 (18-1-17-3-05-04-2-0017) | I_18-1-17-3-05-04-2-0017 | 2018 | 2018 | нд | нд | нд | 0.08 | 0.08 | 0.08 | 0 | 0 | 0.08 | 0 | 0 | 0 | 0 | 0 | 0 | 0.08 | 0 | 0 | 0.08 | 0
1.6. | Луга, Caravaggi BIO 80 (18-1-06-3-05-04-2-0184) | I_18-1-06-3-05-04-2-0184 | 2018 | 2018 | нд | нд | нд | 0.28035 | 0.28035 | 0.28035 | 0 | 0 | 0.28035 | 0 | 0 | 0 | 0 | 0 | 0 | 0.28035 | 0 | 0 | 0.28035 | 0
1.6. | Кинг, Приобретение Миллиометра ПТФ-1 (18-1-08-3-05-04-2-0856) | I_18-1-08-3-05-04-2-0856 | 2018 | 2018 | нд | нд | нд | 0.0785 | 0.0785 | 0.0785 | 0 | 0 | 0.0785 | 0 | 0 | 0 | 0 | 0 | 0 | 0.0785 | 0 | 0 | 0.0785 | 0
1.6. | Киров, Комплект инструмента кабельщика R (18-1-10-3-05-04-2-0069) | I_18-1-10-3-05-04-2-0069 | 2018 | 2018 | нд | нд | нд | 0.061 | 0.061 | 0.061 | 0 | 0 | 0.061 | 0 | 0 | 0 | 0 | 0 | 0 | 0.061 | 0 | 0 | 0.061 | 0
ОС прочие
1.6. | Всев, Биотуалет | G_15-1-04-3-05-04-2-0289 | 2015 | 2015 | нд | нд | нд | 0.1416 | 0 | 0 | 0 | 0 | 0 | 0 | 0 | 0 | 0 | 0 | 0 | 0 | 0 | 0 | 0 | 0
1.6. | Кинг, Контейнер сухогрузный (16-1-08-3-05-04-2-0282) | G_16-1-08-3-05-04-2-0282 | 2016 | 2016 | нд | нд | нд | 0.0531 | 0 | 0 | 0 | 0 | 0 | 0 | 0 | 0 | 0 | 0 | 0 | 0 | 0 | 0 | 0 | 0
1.6. | Кинг, Контейнер сухогрузный (17-1-08-3-05-04-2-0417) | H_17-1-08-3-05-04-2-0417 | 2017 | 2017 | нд | нд | нд | 0.128 | 0 | 0 | 0 | 0 | 0 | 0 | 0 | 0 | 0 | 0 | 0 | 0 | 0 | 0 | 0 | 0
1.6. | Киров, Контейнер металлический 5-ти тонный | G_15-1-10-3-05-04-2-0320 | 2015 | 2015 | нд | нд | нд | 0.059 | 0 | 0 | 0 | 0 | 0 | 0 | 0 | 0 | 0 | 0 | 0 | 0 | 0 | 0 | 0 | 0
1.6. | Киров, Морской контейнер 20 футов DC (17-1-10-3-05-04-2-0154) | H_17-1-10-3-05-04-2-0154 | 2017 | 2017 | нд | нд | нд | 0.0708 | 0 | 0 | 0 | 0 | 0 | 0 | 0 | 0 | 0 | 0 | 0 | 0 | 0 | 0 | 0 | 0
1.6. | Киров, Морской контейнер 20 футов DC (17-1-10-3-05-04-2-0155) | H_17-1-10-3-05-04-2-0155 | 2017 | 2017 | нд | нд | нд | 0.0708 | 0 | 0 | 0 | 0 | 0 | 0 | 0 | 0 | 0 | 0 | 0 | 0 | 0 | 0 | 0 | 0
1.6. | Тосно, Морской контейнер 20 футов DC (17-1-10-3-05-04-2-0156) | H_17-1-10-3-05-04-2-0156 | 2017 | 2017 | нд | нд | нд | 0.0708 | 0 | 0 | 0 | 0 | 0 | 0 | 0 | 0 | 0 | 0 | 0 | 0 | 0 | 0 | 0 | 0
1.6. | Всев, Приобретение светового короба в г.Сертолово (17-1-17-3-05-04-2-1257) | I_17-1-17-3-05-04-2-1257 | 2017 | 2018 | нд | нд | нд | 0.159 | 0.159 | 0.159 | 0 | 0 | 0.159 | 0 | 0 | 0 | 0 | 0 | 0 | 0.159 | 0 | 0 | 0.159 | 0
1.6. | Всев, Приобретение светового короба.в п.Новожилово (17-1-17-3-05-04-2-1259) | I_17-1-17-3-05-04-2-1259 | 2017 | 2018 | нд | нд | нд | 0.124 | 0.124 | 0.124 | 0 | 0 | 0.124 | 0 | 0 | 0 | 0 | 0 | 0 | 0.124 | 0 | 0 | 0.124 | 0
1.6. | Выб, Приобретение световой конструкции в г.Выборг (17-1-05-3-05-04-2-1260) | I_17-1-05-3-05-04-2-1260 | 2017 | 2018 | нд | нд | нд | 0.0985 | 0.0985 | 0.0985 | 0 | 0 | 0.0985 | 0 | 0 | 0 | 0 | 0 | 0 | 0.0985 | 0 | 0 | 0.0985 | 0
1.6. | Киров, Приобретение световой конструкции в г.Кировск (17-1-10-3-05-04-2-1261) | I_17-1-10-3-05-04-2-1261 | 2017 | 2018 | нд | нд | нд | 0.0825 | 0.0825 | 0.0825 | 0 | 0 | 0.0825 | 0 | 0 | 0 | 0 | 0 | 0 | 0.0825 | 0 | 0 | 0.0825 | 0
1.6. | Киров, Блок-контейнер (18-1-10-3-05-04-2-0097) | I_18-1-10-3-05-04-2-0097 | 2018 | 2018 | нд | нд | нд | 0.13057 | 0.13057 | 0.13057 | 0 | 0 | 0.13057 | 0 | 0 | 0 | 0 | 0 | 0 | 0.13057 | 0 | 0 | 0.13057 | 0
1.6. | Киров, Блок-контейнер (18-1-10-3-05-04-2-0068) | I_18-1-10-3-05-04-2-0068 | 2018 | 2018 | нд | нд | нд | 0.0825 | 0.0825 | 0.0825 | 0 | 0 | 0.0825 | 0 | 0 | 0 | 0 | 0 | 0 | 0.0825 | 0 | 0 | 0.0825 | 0
1.6. | Слан, Установка Световой конструкции в г. Сланцы (18-1-08-3-05-04-2-1011) | I_18-1-08-3-05-04-2-1011 | 2018 | 2018 | нд | нд | нд | 0.0715 | 0.0715 | 0.0715 | 0 | 0 | 0.0715 | 0 | 0 | 0 | 0 | 0 | 0 | 0.0715 | 0 | 0 | 0.0715 | 0
1.6. | Волх, Утсновка Световой конструкции в г. Волхов (18-1-20-3-05-04-2-1012) | I_18-1-20-3-05-04-2-1012 | 2018 | 2018 | нд | нд | нд | 0.057 | 0.057 | 0.057 | 0 | 0 | 0.057 | 0 | 0 | 0 | 0 | 0 | 0 | 0.057 | 0 | 0 | 0.057 | 0
1.6. | СосБ, Установка световой конструкции в г. Сосновый Бор (18-1-08-3-05-04-2-1013) | I_18-1-08-3-05-04-2-1013 | 2018 | 2018 | нд | нд | нд | 0.0705 | 0.0705 | 0.0705 | 0 | 0 | 0.0705 | 0 | 0 | 0 | 0 | 0 | 0 | 0.0705 | 0 | 0 | 0.0705 | 0
1.6. | Тосно, Установка световой конструкции в г.Тосно (18-1-10-3-05-04-2-1014) | I_18-1-10-3-05-04-2-1014 | 2018 | 2018 | нд | нд | нд | 0.0685 | 0.0685 | 0.0685 | 0 | 0 | 0.0685 | 0 | 0 | 0 | 0 | 0 | 0 | 0.0685 | 0 | 0 | 0.0685 | 0
1.6. | Кириш, Установка световой конструкции в г. Кириши (18-1-20-3-05-04-2-1015) | I_18-1-20-3-05-04-2-1015 | 2018 | 2018 | нд | нд | нд | 0.0995 | 0.0995 | 0.0995 | 0 | 0 | 0.0995 | 0 | 0 | 0 | 0 | 0 | 0 | 0.0995 | 0 | 0 | 0.0995 | 0
1.6. | Всев, Установка световой конструкции в г. Мурино (18-1-17-3-05-04-2-1016) | I_18-1-17-3-05-04-2-1016 | 2018 | 2018 | нд | нд | нд | 0.348 | 0.348 | 0.348 | 0 | 0 | 0.348 | 0 | 0 | 0 | 0 | 0 | 0 | 0.348 | 0 | 0 | 0.348 | 0
Траспорт (Прямая покупка)
1.6. | ГАЗ-2705-364 | G_17-2-20-3-04-05-2-0045 | 2017 | 2017 | нд | нд | нд | 1.325 | 0 | 0 | 0 | 0 | 0 | 0 | 0 | 0 | 0 | 0 | 0 | 0 | 0 | 0 | 0 | 0
1.6. | Автомобиль легковой | G_17-2-05-3-04-05-2-0002 | 2017 | 2017 | нд | нд | нд | 0.635 | 0 | 0 | 0 | 0 | 0 | 0 | 0 | 0 | 0 | 0 | 0 | 0 | 0 | 0 | 0 | 0
1.6. | Автомобиль легковой | G_17-2-05-3-04-05-2-0003 | 2017 | 2017 | нд | нд | нд | 0.635 | 0 | 0 | 0 | 0 | 0 | 0 | 0 | 0 | 0 | 0 | 0 | 0 | 0 | 0 | 0 | 0
1.6. | УАЗ 390995 вагонного типа с грузовым отсеком | G_17-2-20-3-04-05-2-0016 | 2017 | 2017 | нд | нд | нд | 0.5889 | 0 | 0 | 0 | 0 | 0 | 0 | 0 | 0 | 0 | 0 | 0 | 0 | 0 | 0 | 0 | 0
1.6. | АГП-18 на базе ГАЗ 33081 | G_17-2-06-3-04-05-2-0009 | 2017 | 2017 | нд | нд | нд | 4.17 | 0 | 0 | 0 | 0 | 0 | 0 | 0 | 0 | 0 | 0 | 0 | 0 | 0 | 0 | 0 | 0
1.6. | УАЗ 390995 вагонного типа с грузовым отсеком | G_17-2-06-3-04-05-2-0001 | 2017 | 2017 | нд | нд | нд | 0.5889 | 0 | 0 | 0 | 0 | 0 | 0 | 0 | 0 | 0 | 0 | 0 | 0 | 0 | 0 | 0 | 0
1.6. | УАЗ 390995 вагонного типа с грузовым отсеком | G_17-2-20-3-04-05-2-0017 | 2017 | 2017 | нд | нд | нд | 0.5889 | 0 | 0 | 0 | 0 | 0 | 0 | 0 | 0 | 0 | 0 | 0 | 0 | 0 | 0 | 0 | 0
1.6. | Передвижная мастерская на базе ГАЗ-С42R33 | G_17-2-06-3-04-05-2-0011 | 2017 | 2017 | нд | нд | нд | 2.19 | 0 | 0 | 0 | 0 | 0 | 0 | 0 | 0 | 0 | 0 | 0 | 0 | 0 | 0 | 0 | 0
1.6. | УАЗ 390995 вагонного типа с грузовым отсеком | G_17-2-06-3-04-05-2-0012 | 2017 | 2017 | нд | нд | нд | 0.5889 | 0 | 0 | 0 | 0 | 0 | 0 | 0 | 0 | 0 | 0 | 0 | 0 | 0 | 0 | 0 | 0
1.6. | БКУ на шасси ГАЗ-33086 + AmcoVeba | G_17-2-10-3-04-05-2-0028 | 2017 | 2017 | нд | нд | нд | 3.73 | 0 | 0 | 0 | 0 | 0 | 0 | 0 | 0 | 0 | 0 | 0 | 0 | 0 | 0 | 0 | 0
1.6. | АГП-20Т | G_17-2-10-3-04-05-2-0029 | 2017 | 2017 | нд | нд | нд | 4.52 | 0 | 0 | 0 | 0 | 0 | 0 | 0 | 0 | 0 | 0 | 0 | 0 | 0 | 0 | 0 | 0
1.6. | АГП-20Т | G_17-2-10-3-04-05-2-0030 | 2017 | 2017 | нд | нд | нд | 4.52 | 0 | 0 | 0 | 0 | 0 | 0 | 0 | 0 | 0 | 0 | 0 | 0 | 0 | 0 | 0 | 0
1.6. | ГАЗ 33021288 (масленка) | G_17-2-10-3-04-05-2-0031 | 2017 | 2017 | нд | нд | нд | 0.928 | 0 | 0 | 0 | 0 | 0 | 0 | 0 | 0 | 0 | 0 | 0 | 0 | 0 | 0 | 0 | 0
1.6. | Автомобиль легковой | G_17-2-05-3-04-05-2-0004 | 2017 | 2017 | нд | нд | нд | 0.635 | 0 | 0 | 0 | 0 | 0 | 0 | 0 | 0 | 0 | 0 | 0 | 0 | 0 | 0 | 0 | 0
1.6. | ГАЗ-27057 | G_17-2-10-3-04-05-2-0032 | 2017 | 2017 | нд | нд | нд | 1.42 | 0 | 0 | 0 | 0 | 0 | 0 | 0 | 0 | 0 | 0 | 0 | 0 | 0 | 0 | 0 | 0
1.6. | ГАЗ-27057 | G_17-2-05-3-04-05-2-0007 | 2017 | 2017 | нд | нд | нд | 1.42 | 0 | 0 | 0 | 0 | 0 | 0 | 0 | 0 | 0 | 0 | 0 | 0 | 0 | 0 | 0 | 0
1.6. | ГАЗ-27057 | G_17-2-05-3-04-05-2-0005 | 2017 | 2017 | нд | нд | нд | 1.42 | 0 | 0 | 0 | 0 | 0 | 0 | 0 | 0 | 0 | 0 | 0 | 0 | 0 | 0 | 0 | 0
1.6. | ГАЗ-27057 | G_17-2-05-3-04-05-2-0006 | 2017 | 2017 | нд | нд | нд | 1.42 | 0 | 0 | 0 | 0 | 0 | 0 | 0 | 0 | 0 | 0 | 0 | 0 | 0 | 0 | 0 | 0
1.6. | ГАЗ-27057 | G_17-2-05-3-04-05-2-0008 | 2017 | 2017 | нд | нд | нд | 1.42 | 0 | 0 | 0 | 0 | 0 | 0 | 0 | 0 | 0 | 0 | 0 | 0 | 0 | 0 | 0 | 0
1.6. | Грузовой Ford Transit L2 | G_17-2-17-3-04-05-2-0033 | 2017 | 2017 | нд | нд | нд | 2.062 | 0 | 0 | 0 | 0 | 0 | 0 | 0 | 0 | 0 | 0 | 0 | 0 | 0 | 0 | 0 | 0
1.6. | ГАЗ-2705-364 | G_17-2-20-3-04-05-2-0046 | 2017 | 2017 | нд | нд | нд | 1.325 | 0 | 0 | 0 | 0 | 0 | 0 | 0 | 0 | 0 | 0 | 0 | 0 | 0 | 0 | 0 | 0
1.6. | Автомобиль легковой | G_17-2-00-3-04-05-2-0043 | 2017 | 2017 | нд | нд | нд | 2.7415 | 0 | 0 | 0 | 0 | 0 | 0 | 0 | 0 | 0 | 0 | 0 | 0 | 0 | 0 | 0 | 0
1.6. | Автомобиль легковой | G_17-2-00-3-04-05-2-0044 | 2017 | 2017 | нд | нд | нд | 2.7415 | 0 | 0 | 0 | 0 | 0 | 0 | 0 | 0 | 0 | 0 | 0 | 0 | 0 | 0 | 0 | 0
1.6. | Автомобиль легковой | G_17-2-17-3-04-05-2-0035 | 2017 | 2017 | нд | нд | нд | 0.635 | 0 | 0 | 0 | 0 | 0 | 0 | 0 | 0 | 0 | 0 | 0 | 0 | 0 | 0 | 0 | 0
1.6. | Автомобиль легковой | G_17-2-17-3-04-05-2-0034 | 2017 | 2017 | нд | нд | нд | 0.635 | 0 | 0 | 0 | 0 | 0 | 0 | 0 | 0 | 0 | 0 | 0 | 0 | 0 | 0 | 0 | 0
1.6. | Автомобиль легковой | G_17-2-17-3-04-05-2-0036 | 2017 | 2017 | нд | нд | нд | 0.635 | 0 | 0 | 0 | 0 | 0 | 0 | 0 | 0 | 0 | 0 | 0 | 0 | 0 | 0 | 0 | 0
1.6. | Автомобиль легковой | G_17-2-17-3-04-05-2-0037 | 2017 | 2017 | нд | нд | нд | 0.6014 | 0 | 0 | 0 | 0 | 0 | 0 | 0 | 0 | 0 | 0 | 0 | 0 | 0 | 0 | 0 | 0
1.6. | УАЗ Pickup "Патриот" | G_17-2-20-3-04-05-2-0018 | 2017 | 2017 | нд | нд | нд | 0.9491 | 0 | 0 | 0 | 0 | 0 | 0 | 0 | 0 | 0 | 0 | 0 | 0 | 0 | 0 | 0 | 0
1.6. | УАЗ 220695-04 | G_17-2-20-3-04-05-2-0019 | 2017 | 2017 | нд | нд | нд | 0.6014 | 0 | 0 | 0 | 0 | 0 | 0 | 0 | 0 | 0 | 0 | 0 | 0 | 0 | 0 | 0 | 0
1.6. | УАЗ Pickup "Патриот" | G_17-2-06-3-04-05-2-0014 | 2017 | 2017 | нд | нд | нд | 0.9491 | 0 | 0 | 0 | 0 | 0 | 0 | 0 | 0 | 0 | 0 | 0 | 0 | 0 | 0 | 0 | 0
1.6. | Автомобиль легковой | G_17-2-20-3-04-05-2-0020 | 2017 | 2017 | нд | нд | нд | 0.6014 | 0 | 0 | 0 | 0 | 0 | 0 | 0 | 0 | 0 | 0 | 0 | 0 | 0 | 0 | 0 | 0
1.6. | УАЗ Pickup "Патриот" | G_17-2-06-3-04-05-2-0013 | 2017 | 2017 | нд | нд | нд | 0.9491 | 0 | 0 | 0 | 0 | 0 | 0 | 0 | 0 | 0 | 0 | 0 | 0 | 0 | 0 | 0 | 0
1.6. | УАЗ 390995 вагонного типа с грузовым отсеком | G_17-2-20-3-04-05-2-0023 | 2017 | 2017 | нд | нд | нд | 0.5889 | 0 | 0 | 0 | 0 | 0 | 0 | 0 | 0 | 0 | 0 | 0 | 0 | 0 | 0 | 0 | 0
1.6. | Прицеп-роспуск | G_17-2-20-3-04-05-2-0022 | 2017 | 2017 | нд | нд | нд | 0.98 | 0 | 0 | 0 | 0 | 0 | 0 | 0 | 0 | 0 | 0 | 0 | 0 | 0 | 0 | 0 | 0
1.6. | УАЗ 390995 вагонного типа с грузовым отсеком | G_17-2-20-3-04-05-2-0021 | 2017 | 2017 | нд | нд | нд | 0.5889 | 0 | 0 | 0 | 0 | 0 | 0 | 0 | 0 | 0 | 0 | 0 | 0 | 0 | 0 | 0 | 0
1.6. | ГАЗ 3308 | G_17-2-06-3-04-05-2-0015 | 2017 | 2017 | нд | нд | нд | 2.46 | 0 | 0 | 0 | 0 | 0 | 0 | 0 | 0 | 0 | 0 | 0 | 0 | 0 | 0 | 0 | 0
1.6. | Автомобиль легковой | G_17-2-20-3-04-05-2-0047 | 2017 | 2017 | нд | нд | нд | 0.6014 | 0 | 0 | 0 | 0 | 0 | 0 | 0 | 0 | 0 | 0 | 0 | 0 | 0 | 0 | 0 | 0
1.6. | БКМ HITECH MACHINERY 036 на базе КамАЗ 43118 | G_17-2-08-3-04-05-2-0025 | 2017 | 2017 | нд | нд | нд | 9.25 | 0 | 0 | 0 | 0 | 0 | 0 | 0 | 0 | 0 | 0 | 0 | 0 | 0 | 0 | 0 | 0
1.6. | Автомобиль легковой | G_17-2-08-3-04-05-2-0026 | 2017 | 2017 | нд | нд | нд | 0.6014 | 0 | 0 | 0 | 0 | 0 | 0 | 0 | 0 | 0 | 0 | 0 | 0 | 0 | 0 | 0 | 0
1.6. | Автомобиль легковой | G_17-2-08-3-04-05-2-0027 | 2017 | 2017 | нд | нд | нд | 0.6014 | 0 | 0 | 0 | 0 | 0 | 0 | 0 | 0 | 0 | 0 | 0 | 0 | 0 | 0 | 0 | 0
1.6. | БКМ КАМАЗ 43502 | H_17-2-05-3-04-05-2-0205 | 2017 | 2017 | нд | нд | нд | 6.25 | 0 | 0 | 0 | 0 | 0 | 0 | 0 | 0 | 0 | 0 | 0 | 0 | 0 | 0 | 0 | 0
1.6. | КАМАЗ 65117-6010-23 с КМУ | H_17-2-05-3-04-05-2-0198 | 2017 | 2017 | нд | нд | нд | 6.48 | 0 | 0 | 0 | 0 | 0 | 0 | 0 | 0 | 0 | 0 | 0 | 0 | 0 | 0 | 0 | 0
1.6. | Прицеп-трал ПТН-12 | H_17-2-05-3-04-05-2-0199 | 2017 | 2017 | нд | нд | нд | 1.15 | 0 | 0 | 0 | 0 | 0 | 0 | 0 | 0 | 0 | 0 | 0 | 0 | 0 | 0 | 0 | 0
1.6. | ГАЗ-27057 | H_17-2-05-3-04-05-2-0201 | 2017 | 2017 | нд | нд | нд | 1.42 | 0 | 0 | 0 | 0 | 0 | 0 | 0 | 0 | 0 | 0 | 0 | 0 | 0 | 0 | 0 | 0
1.6. | ГАЗ-27057 | H_17-2-05-3-04-05-2-0203 | 2017 | 2017 | нд | нд | нд | 1.42 | 0 | 0 | 0 | 0 | 0 | 0 | 0 | 0 | 0 | 0 | 0 | 0 | 0 | 0 | 0 | 0
1.6. | Автомобиль легковой | H_17-2-05-3-04-05-2-0204 | 2017 | 2017 | нд | нд | нд | 0.6014 | 0 | 0 | 0 | 0 | 0 | 0 | 0 | 0 | 0 | 0 | 0 | 0 | 0 | 0 | 0 | 0
1.6. | Автомобиль легковой | H_17-2-05-3-04-05-2-0202 | 2017 | 2017 | нд | нд | нд | 0.6014 | 0 | 0 | 0 | 0 | 0 | 0 | 0 | 0 | 0 | 0 | 0 | 0 | 0 | 0 | 0 | 0
1.6. | АГП-14Т на шасси ГАЗ-33027 | H_17-2-05-3-04-05-2-0200 | 2017 | 2017 | нд | нд | нд | 3.47 | 0 | 0 | 0 | 0 | 0 | 0 | 0 | 0 | 0 | 0 | 0 | 0 | 0 | 0 | 0 | 0
1.6. | Автомобиль легковой | H_17-2-06-3-04-05-2-0207 | 2017 | 2017 | нд | нд | нд | 0.6014 | 0 | 0 | 0 | 0 | 0 | 0 | 0 | 0 | 0 | 0 | 0 | 0 | 0 | 0 | 0 | 0
1.6. | УАЗ Pickup "Патриот" | H_17-2-06-3-04-05-2-0206 | 2017 | 2017 | нд | нд | нд | 0.9491 | 0 | 0 | 0 | 0 | 0 | 0 | 0 | 0 | 0 | 0 | 0 | 0 | 0 | 0 | 0 | 0
1.6. | КАМАЗ-6520-3970-29 с КМУ | H_17-2-17-3-04-05-2-0197 | 2017 | 2017 | нд | нд | нд | 9.85 | 0 | 0 | 0 | 0 | 0 | 0 | 0 | 0 | 0 | 0 | 0 | 0 | 0 | 0 | 0 | 0
1.6. | ЭТЛ Ford Transit Jumbo 460 Грузопассажирский фургон | G_17-2-17-3-04-05-2-0038 | 2017 | 2017 | нд | нд | нд | 12.2 | 0 | 0 | 0 | 0 | 0 | 0 | 0 | 0 | 0 | 0 | 0 | 0 | 0 | 0 | 0 | 0
1.6. | Легковой автомобиль | I_19-Вост-Транс-002 | 2019 | 2019 | нд | нд | нд | 1.0671 | 1.0671 | 0 | 0 | 0 | 0 | 0 | 1.0671 | 0 | 0 | 1.0671 | 0 | 1.0671 | 0 | 0 | 1.0671 | 0
1.6. | БКМ | I_19-Вост-Транс-003 | 2019 | 2019 | нд | нд | нд | 9.7555 | 9.7555 | 0 | 0 | 0 | 0 | 0 | 9.7555 | 0 | 0 | 9.7555 | 0 | 9.7555 | 0 | 0 | 9.7555 | 0
1.6. | ЭТЛ | I_19-Вост-Транс-004 | 2019 | 2019 | нд | нд | нд | 14.4936 | 14.4936 | 0 | 0 | 0 | 0 | 0 | 14.4936 | 0 | 0 | 14.4936 | 0 | 14.4936 | 0 | 0 | 14.4936 | 0
1.6. | Легковой автомобиль | I_19-Вост-Транс-005 | 2019 | 2019 | нд | нд | нд | 1.0413 | 1.0413 | 0 | 0 | 0 | 0 | 0 | 1.0413 | 0 | 0 | 1.0413 | 0 | 1.0413 | 0 | 0 | 1.0413 | 0
1.6. | Автоподъемник | I_19-Вост-Транс-006 | 2019 | 2019 | нд | нд | нд | 4.2135 | 4.2135 | 0 | 0 | 0 | 0 | 0 | 4.2135 | 0 | 0 | 4.2135 | 0 | 4.2135 | 0 | 0 | 4.2135 | 0
1.6. | БКМ | I_19-Вост-Транс-007 | 2019 | 2019 | нд | нд | нд | 7.5574 | 7.5574 | 0 | 0 | 0 | 0 | 0 | 7.5574 | 0 | 0 | 7.5574 | 0 | 7.5574 | 0 | 0 | 7.5574 | 0
1.6. | Грузопасажирский автомобиль | I_19-Вост-Транс-008 | 2019 | 2019 | нд | нд | нд | 1.4522 | 1.4522 | 0 | 0 | 0 | 0 | 0 | 1.4522 | 0 | 0 | 1.4522 | 0 | 1.4522 | 0 | 0 | 1.4522 | 0
1.6. | Автоподъемник | I_19-Вост-Транс-009 | 2019 | 2019 | нд | нд | нд | 7.516 | 7.516 | 0 | 0 | 0 | 0 | 0 | 7.516 | 0 | 0 | 7.516 | 0 | 7.516 | 0 | 0 | 7.516 | 0
1.6. | Экскаватор-погрузчик | I_19-Вост-Транс-010 | 2019 | 2019 | нд | нд | нд | 7.106 | 7.106 | 0 | 0 | 0 | 0 | 0 | 7.106 | 0 | 0 | 7.106 | 0 | 7.106 | 0 | 0 | 7.106 | 0
1.6. | Грузовой автомобиль | I_19-Вост-Транс-011 | 2019 | 2019 | нд | нд | нд | 1.4724 | 1.4724 | 0 | 0 | 0 | 0 | 0 | 1.4724 | 0 | 0 | 1.4724 | 0 | 1.4724 | 0 | 0 | 1.4724 | 0
1.6. | ЭТЛ | I_19-Вост-Транс-012 | 2019 | 2019 | нд | нд | нд | 12.5784 | 12.5784 | 0 | 0 | 0 | 0 | 0 | 12.5784 | 0 | 0 | 12.5784 | 0 | 12.5784 | 0 | 0 | 12.5784 | 0
1.6. | Грузовой автомобиль | I_19-Зап-Транс-013 | 2019 | 2019 | нд | нд | нд | 1.0413 | 1.0413 | 0 | 0 | 0 | 0 | 0 | 1.0413 | 0 | 0 | 1.0413 | 0 | 1.0413 | 0 | 0 | 1.0413 | 0
1.6. | Грузовой автомобиль | I_19-Зап-Транс-014 | 2019 | 2019 | нд | нд | нд | 4.5531 | 4.5531 | 0 | 0 | 0 | 0 | 0 | 4.5531 | 0 | 0 | 4.5531 | 0 | 4.5531 | 0 | 0 | 4.5531 | 0
1.6. | Легковой автомобиль | I_19-Зап-Транс-015 | 2019 | 2019 | нд | нд | нд | 0.88214 | 0.88214 | 0 | 0 | 0 | 0 | 0 | 0.88214 | 0 | 0 | 0.88214 | 0 | 0.88214 | 0 | 0 | 0.88214 | 0
1.6. | Грузовой автомобиль | I_19-Зап-Транс-016 | 2019 | 2019 | нд | нд | нд | 1.0413 | 1.0413 | 0 | 0 | 0 | 0 | 0 | 1.0413 | 0 | 0 | 1.0413 | 0 | 1.0413 | 0 | 0 | 1.0413 | 0
1.6. | Грузовой автомобиль | I_19-Зап-Транс-017 | 2019 | 2019 | нд | нд | нд | 1.0413 | 1.0413 | 0 | 0 | 0 | 0 | 0 | 1.0413 | 0 | 0 | 1.0413 | 0 | 1.0413 | 0 | 0 | 1.0413 | 0
1.6. | Грузовой автомобиль | I_19-Зап-Транс-018 | 2019 | 2019 | нд | нд | нд | 1.0413 | 1.0413 | 0 | 0 | 0 | 0 | 0 | 1.0413 | 0 | 0 | 1.0413 | 0 | 1.0413 | 0 | 0 | 1.0413 | 0
1.6. | Легковой автомобиль | I_19-Зап-Транс-019 | 2019 | 2019 | нд | нд | нд | 1.0671 | 1.0671 | 0 | 0 | 0 | 0 | 0 | 1.0671 | 0 | 0 | 1.0671 | 0 | 1.0671 | 0 | 0 | 1.0671 | 0
1.6. | Грузовой автомобиль | I_19-Зап-Транс-020 | 2019 | 2019 | нд | нд | нд | 4.5531 | 4.5531 | 0 | 0 | 0 | 0 | 0 | 4.5531 | 0 | 0 | 4.5531 | 0 | 4.5531 | 0 | 0 | 4.5531 | 0
1.6. | Грузовой автомобиль | I_19-Зап-Транс-021 | 2019 | 2019 | нд | нд | нд | 2.0437 | 2.0437 | 0 | 0 | 0 | 0 | 0 | 2.0437 | 0 | 0 | 2.0437 | 0 | 2.0437 | 0 | 0 | 2.0437 | 0
1.6. | Грузовой автомобиль | I_19-Зап-Транс-022 | 2019 | 2019 | нд | нд | нд | 9.7555 | 9.7555 | 0 | 0 | 0 | 0 | 0 | 9.7555 | 0 | 0 | 9.7555 | 0 | 9.7555 | 0 | 0 | 9.7555 | 0
1.6. | Легковой автомобиль | I_19-Зап-Транс-023 | 2019 | 2019 | нд | нд | нд | 0.75974 | 0.75974 | 0 | 0 | 0 | 0 | 0 | 0.75974 | 0 | 0 | 0.75974 | 0 | 0.75974 | 0 | 0 | 0.75974 | 0
1.6. | Легковой автомобиль | I_19-Приг-Транс-024 | 2019 | 2019 | нд | нд | нд | 0.6698 | 0.6698 | 0 | 0 | 0 | 0 | 0 | 0.6698 | 0 | 0 | 0.6698 | 0 | 0.6698 | 0 | 0 | 0.6698 | 0
1.6. | Легковой автомобиль | I_19-Приг-Транс-025 | 2019 | 2019 | нд | нд | нд | 1.1967 | 1.1967 | 0 | 0 | 0 | 0 | 0 | 1.1967 | 0 | 0 | 1.1967 | 0 | 1.1967 | 0 | 0 | 1.1967 | 0
1.6. | Грузовой автомобиль | I_19-Приг-Транс-026 | 2019 | 2019 | нд | нд | нд | 1.5197 | 1.5197 | 0 | 0 | 0 | 0 | 0 | 1.5197 | 0 | 0 | 1.5197 | 0 | 1.5197 | 0 | 0 | 1.5197 | 0
1.6. | Самосвал | I_19-Сев-Транс-027 | 2019 | 2019 | нд | нд | нд | 2.0437 | 2.0437 | 0 | 0 | 0 | 0 | 0 | 2.0437 | 0 | 0 | 2.0437 | 0 | 2.0437 | 0 | 0 | 2.0437 | 0
1.6. | Автоподъемник | I_19-Сев-Транс-028 | 2019 | 2019 | нд | нд | нд | 3.4143 | 3.4143 | 0 | 0 | 0 | 0 | 0 | 3.4143 | 0 | 0 | 3.4143 | 0 | 3.4143 | 0 | 0 | 3.4143 | 0
1.6. | Автоподъемник | I_19-Сев-Транс-029 | 2019 | 2019 | нд | нд | нд | 4.4516 | 4.4516 | 0 | 0 | 0 | 0 | 0 | 4.4516 | 0 | 0 | 4.4516 | 0 | 4.4516 | 0 | 0 | 4.4516 | 0
1.6. | Автоподъемник | I_19-Сев-Транс-030 | 2019 | 2019 | нд | нд | нд | 4.5531 | 4.5531 | 0 | 0 | 0 | 0 | 0 | 4.5531 | 0 | 0 | 4.5531 | 0 | 4.5531 | 0 | 0 | 4.5531 | 0
1.6. | Легковой автомобиль | I_19-Сев-Транс-031 | 2019 | 2019 | нд | нд | нд | 1.4522 | 1.4522 | 0 | 0 | 0 | 0 | 0 | 1.4522 | 0 | 0 | 1.4522 | 0 | 1.4522 | 0 | 0 | 1.4522 | 0
1.6. | Легковой автомобиль | I_19-Сев-Транс-032 | 2019 | 2019 | нд | нд | нд | 1.4522 | 1.4522 | 0 | 0 | 0 | 0 | 0 | 1.4522 | 0 | 0 | 1.4522 | 0 | 1.4522 | 0 | 0 | 1.4522 | 0
1.6. | Легковой автомобиль | I_19-Сев-Транс-033 | 2019 | 2019 | нд | нд | нд | 1.4522 | 1.4522 | 0 | 0 | 0 | 0 | 0 | 1.4522 | 0 | 0 | 1.4522 | 0 | 1.4522 | 0 | 0 | 1.4522 | 0
1.6. | Грузовой автомобиль | I_19-Центр-Транс-034 | 2019 | 2019 | нд | нд | нд | 0.94866 | 0.94866 | 0 | 0 | 0 | 0 | 0 | 0.94866 | 0 | 0 | 0.94866 | 0 | 0.94866 | 0 | 0 | 0.94866 | 0
1.6. | Легковой автомобиль | I_19-Центр-Транс-035 | 2019 | 2019 | нд | нд | нд | 0.79981 | 0.79981 | 0 | 0 | 0 | 0 | 0 | 0.79981 | 0 | 0 | 0.79981 | 0 | 0.79981 | 0 | 0 | 0.79981 | 0
1.6. | Пассажирский автомобиль | I_19-Центр-Транс-036 | 2019 | 2019 | нд | нд | нд | 1.4724 | 1.4724 | 0 | 0 | 0 | 0 | 0 | 1.4724 | 0 | 0 | 1.4724 | 0 | 1.4724 | 0 | 0 | 1.4724 | 0
1.6. | Легковой автомобиль | I_19-Южн-Транс-037 | 2019 | 2019 | нд | нд | нд | 0.88214 | 0.88214 | 0 | 0 | 0 | 0 | 0 | 0.88214 | 0 | 0 | 0.88214 | 0 | 0.88214 | 0 | 0 | 0.88214 | 0
1.6. | Легковой автомобиль | I_19-Южн-Транс-038 | 2019 | 2019 | нд | нд | нд | 0.75974 | 0.75974 | 0 | 0 | 0 | 0 | 0 | 0.75974 | 0 | 0 | 0.75974 | 0 | 0.75974 | 0 | 0 | 0.75974 | 0
1.6. | Легковой автомобиль | I_19-Южн-Транс-039 | 2019 | 2019 | нд | нд | нд | 0.75974 | 0.75974 | 0 | 0 | 0 | 0 | 0 | 0.75974 | 0 | 0 | 0.75974 | 0 | 0.75974 | 0 | 0 | 0.75974 | 0
1.6. | Грузовой автомобиль | I_19-Южн-Транс-040 | 2019 | 2019 | нд | нд | нд | 0.75974 | 0.75974 | 0 | 0 | 0 | 0 | 0 | 0.75974 | 0 | 0 | 0.75974 | 0 | 0.75974 | 0 | 0 | 0.75974 | 0
1.6. | Грузовой автомобиль | I_19-Южн-Транс-041 | 2019 | 2019 | нд | нд | нд | 2.2662 | 2.2662 | 0 | 0 | 0 | 0 | 0 | 2.2662 | 0 | 0 | 2.2662 | 0 | 2.2662 | 0 | 0 | 2.2662 | 0
1.6. | Легковой автомобиль | I_19-Южн-Транс-042 | 2019 | 2019 | нд | нд | нд | 0.88214 | 0.88214 | 0 | 0 | 0 | 0 | 0 | 0.88214 | 0 | 0 | 0.88214 | 0 | 0.88214 | 0 | 0 | 0.88214 | 0
1.6. | Грузовой автомобиль | I_19-Южн-Транс-043 | 2019 | 2019 | нд | нд | нд | 12.5784 | 12.5784 | 0 | 0 | 0 | 0 | 0 | 12.5784 | 0 | 0 | 12.5784 | 0 | 12.5784 | 0 | 0 | 12.5784 | 0
1.6. | Грузовой автомобиль | I_19-Южн-Транс-044 | 2019 | 2019 | нд | нд | нд | 4.4102 | 4.4102 | 0 | 0 | 0 | 0 | 0 | 4.4102 | 0 | 0 | 4.4102 | 0 | 4.4102 | 0 | 0 | 4.4102 | 0
1.6. | Легковой автомобиль | I_19-Южн-Транс-045 | 2019 | 2019 | нд | нд | нд | 2.8039 | 2.8039 | 0 | 0 | 0 | 0 | 0 | 2.8039 | 0 | 0 | 2.8039 | 0 | 2.8039 | 0 | 0 | 2.8039 | 0
1.6. | Грузовой автомобиль | I_19-Южн-Транс-046 | 2019 | 2019 | нд | нд | нд | 4.2839 | 4.2839 | 0 | 0 | 0 | 0 | 0 | 4.2839 | 0 | 0 | 4.2839 | 0 | 4.2839 | 0 | 0 | 4.2839 | 0
1.6. | Легковой автомобиль | I_19-ЦА-Транс-047 | 2019 | 2019 | нд | нд | нд | 2.1484 | 2.1484 | 0 | 0 | 0 | 0 | 0 | 2.1484 | 0 | 0 | 2.1484 | 0 | 2.1484 | 0 | 0 | 2.1484 | 0
1.6. | Легковой автомобиль | I_19-ЦА-Транс-048 | 2019 | 2019 | нд | нд | нд | 2.1484 | 2.1484 | 0 | 0 | 0 | 0 | 0 | 2.1484 | 0 | 0 | 2.1484 | 0 | 2.1484 | 0 | 0 | 2.1484 | 0
1.6. | Легковой автомобиль | I_19-ЦА-Транс-049 | 2019 | 2019 | нд | нд | нд | 2.1484 | 2.1484 | 0 | 0 | 0 | 0 | 0 | 2.1484 | 0 | 0 | 2.1484 | 0 | 2.1484 | 0 | 0 | 2.1484 | 0
1.6. | Киров, АГП (18-1-10-3-05-04-2-0158) | I_18-1-10-3-05-04-2-0158 | 2018 | 2018 | нд | нд | нд | 4.07 | 4.07 | 4.07 | 0 | 0 | 4.07 | 0 | 0 | 0 | 0 | 0 | 0 | 4.07 | 0 | 0 | 4.07 | 0
1.6. | Тихв, Нива Шевроле (18-1-20-3-05-04-2-0212) | I_18-1-20-3-05-04-2-0212 | 2018 | 2018 | нд | нд | нд | 0.78155 | 0.78155 | 0.78155 | 0 | 0 | 0.78155 | 0 | 0 | 0 | 0 | 0 | 0 | 0.78155 | 0 | 0 | 0.78155 | 0
1.6. | Тихв, КАМАЗ 43118 с КМУ (18-1-20-3-05-04-2-0063) | I_18-1-20-3-05-04-2-0063 | 2018 | 2018 | нд | нд | нд | 7.26 | 7.26 | 7.26 | 0 | 0 | 7.26 | 0 | 0 | 0 | 0 | 0 | 0 | 7.26 | 0 | 0 | 7.26 | 0
1.6. | Кириш, Автомобиль Газель Next (18-1-20-3-05-04-2-0061) | I_18-1-20-3-05-04-2-0061 | 2018 | 2018 | нд | нд | нд | 1.4118 | 1.4118 | 1.4118 | 0 | 0 | 1.4118 | 0 | 0 | 0 | 0 | 0 | 0 | 1.4118 | 0 | 0 | 1.4118 | 0
1.6. | Кириш, Газель Next (18-1-20-3-05-04-2-0156) | I_18-1-20-3-05-04-2-0156 | 2018 | 2018 | нд | нд | нд | 1.4118 | 1.4118 | 1.4118 | 0 | 0 | 1.4118 | 0 | 0 | 0 | 0 | 0 | 0 | 1.4118 | 0 | 0 | 1.4118 | 0
1.6. | Тихв, JCB 3 CX (18-1-20-3-05-04-2-0155) | I_18-1-20-3-05-04-2-0155 | 2018 | 2018 | нд | нд | нд | 6.48 | 6.48 | 6.48 | 0 | 0 | 6.48 | 0 | 0 | 0 | 0 | 0 | 0 | 6.48 | 0 | 0 | 6.48 | 0
1.6. | Тихв, Автомобиль Газ Соболь 2752-360 (18-1-20-3-05-04-2-0145) | I_18-1-20-3-05-04-2-0145 | 2018 | 2018 | нд | нд | нд | 1.15 | 1.15 | 1.15 | 0 | 0 | 1.15 | 0 | 0 | 0 | 0 | 0 | 0 | 1.15 | 0 | 0 | 1.15 | 0
1.6. | Тихв, Renault Duster (18-1-20-3-05-04-2-0058) | I_18-1-20-3-05-04-2-0058 | 2018 | 2018 | нд | нд | нд | 0.98 | 0.98 | 0.98 | 0 | 0 | 0.98 | 0 | 0 | 0 | 0 | 0 | 0 | 0.98 | 0 | 0 | 0.98 | 0
1.6. | Тихв, Ford Transit Komb M1 (18-1-20-3-06-04-2-0154) | I_18-1-20-3-06-04-2-0154 | 2018 | 2018 | нд | нд | нд | 2.078 | 2.078 | 2.078 | 0 | 0 | 2.078 | 0 | 0 | 0 | 0 | 0 | 0 | 2.078 | 0 | 0 | 2.078 | 0
1.6. | ЦА, Toyota Camry (18-1-00-3-05-04-2-0203) | I_18-1-00-3-05-04-2-0203 | 2018 | 2018 | нд | нд | нд | 2.2528 | 2.2528 | 2.2528 | 0 | 0 | 2.2528 | 0 | 0 | 0 | 0 | 0 | 0 | 2.2528 | 0 | 0 | 2.2528 | 0
1.6. | ЦА, Ford Tourneo Custom (18-1-00-3-05-04-2-0202) | I_18-1-00-3-05-04-2-0202 | 2018 | 2018 | нд | нд | нд | 2.398 | 2.398 | 2.398 | 0 | 0 | 2.398 | 0 | 0 | 0 | 0 | 0 | 0 | 2.398 | 0 | 0 | 2.398 | 0
1.6. | Волх, Насос погружной Belle BGA с гибким валом (18-1-20-3-05-04-2-0056) | I_18-1-20-3-05-04-2-0056 | 2018 | 2018 | нд | нд | нд | 0.11 | 0.11 | 0.11 | 0 | 0 | 0.11 | 0 | 0 | 0 | 0 | 0 | 0 | 0.11 | 0 | 0 | 0.11 | 0
1.6. | Волх, Кабелеискатель "Успех КБИ - 309М", Волхов (18-1-20-3-05-04-2-0112) | I_18-1-20-3-05-04-2-0112 | 2018 | 2018 | нд | нд | нд | 0.069703 | 0.069703 | 0.069703 | 0 | 0 | 0.069703 | 0 | 0 | 0 | 0 | 0 | 0 | 0.069703 | 0 | 0 | 0.069703 | 0
1.6. | Всев, Приобретение КТП-353, КЛ-10 кВ в д. Кудрово Всеволожского района (18-1-17-4-05-04-2-0243) | I_18-1-17-4-05-04-2-0243 | 2018 | 2018 | нд | нд | нд | 0.1 | 0.1 | 0.1 | 0 | 0 | 0.1 | 0 | 0 | 0 | 0 | 0 | 0 | 0.1 | 0 | 0 | 0.1 | 0
1.6. | Выб, Lada Largus (18-1-05-3-05-04-2-0138) | I_18-1-05-3-05-04-2-0138 | 2018 | 2018 | нд | нд | нд | 0.73 | 0.73 | 0.73 | 0 | 0 | 0.73 | 0 | 0 | 0 | 0 | 0 | 0 | 0.73 | 0 | 0 | 0.73 | 0
1.6. | Выб, Fiat Ducato Combi (18-1-05-3-05-04-2-0143) | I_18-1-05-3-05-04-2-0143 | 2018 | 2018 | нд | нд | нд | 1.4118 | 1.4118 | 1.4118 | 0 | 0 | 1.4118 | 0 | 0 | 0 | 0 | 0 | 0 | 1.4118 | 0 | 0 | 1.4118 | 0
1.6. | Выб, JCB 3CX (18-1-05-3-05-04-2-0142) | I_18-1-05-3-05-04-2-0142 | 2018 | 2018 | нд | нд | нд | 6.5 | 6.5 | 6.5 | 0 | 0 | 6.5 | 0 | 0 | 0 | 0 | 0 | 0 | 6.5 | 0 | 0 | 6.5 | 0
1.6. | Выб, ГАЗ-27057 (18-1-05-3-05-04-2-0136) | I_18-1-05-3-05-04-2-0136 | 2018 | 2018 | нд | нд | нд | 1.392 | 1.392 | 1.392 | 0 | 0 | 1.392 | 0 | 0 | 0 | 0 | 0 | 0 | 1.392 | 0 | 0 | 1.392 | 0
1.6. | Выб, ГАЗ-27057 (18-1-05-3-05-04-2-0194) | I_18-1-05-3-05-04-2-0194 | 2018 | 2018 | нд | нд | нд | 1.392 | 1.392 | 1.392 | 0 | 0 | 1.392 | 0 | 0 | 0 | 0 | 0 | 0 | 1.392 | 0 | 0 | 1.392 | 0
1.6. | Выб, Нива Шевроле (18-1-05-3-05-04-2-0133) | I_18-1-05-3-05-04-2-0133 | 2018 | 2018 | нд | нд | нд | 0.78155 | 0.78155 | 0.78155 | 0 | 0 | 0.78155 | 0 | 0 | 0 | 0 | 0 | 0 | 0.78155 | 0 | 0 | 0.78155 | 0
1.6. | Выб, Нива Шевроле (18-1-05-3-05-04-2-0132) | I_18-1-05-3-05-04-2-0132 | 2018 | 2018 | нд | нд | нд | 0.78155 | 0.78155 | 0.78155 | 0 | 0 | 0.78155 | 0 | 0 | 0 | 0 | 0 | 0 | 0.78155 | 0 | 0 | 0.78155 | 0
1.6. | Выб, Нива Шевроле (18-1-05-3-05-04-2-0084) | I_18-1-05-3-05-04-2-0084 | 2018 | 2018 | нд | нд | нд | 0.78155 | 0.78155 | 0.78155 | 0 | 0 | 0.78155 | 0 | 0 | 0 | 0 | 0 | 0 | 0.78155 | 0 | 0 | 0.78155 | 0
1.6. | Выб, Нива Шевроле (18-1-05-3-05-04-2-0055) | I_18-1-05-3-05-04-2-0055 | 2018 | 2018 | нд | нд | нд | 0.78155 | 0.78155 | 0.78155 | 0 | 0 | 0.78155 | 0 | 0 | 0 | 0 | 0 | 0 | 0.78155 | 0 | 0 | 0.78155 | 0
1.6. | Выб, Автомобиль Нива Шевроле (18-1-05-3-05-04-2-0220) | I_18-1-05-3-05-04-2-0220 | 2018 | 2018 | нд | нд | нд | 0.78155 | 0.78155 | 0.78155 | 0 | 0 | 0.78155 | 0 | 0 | 0 | 0 | 0 | 0 | 0.78155 | 0 | 0 | 0.78155 | 0
1.6. | Выб, Renault Duster (18-1-05-3-05-04-2-0131) | I_18-1-05-3-05-04-2-0131 | 2018 | 2018 | нд | нд | нд | 0.98 | 0.98 | 0.98 | 0 | 0 | 0.98 | 0 | 0 | 0 | 0 | 0 | 0 | 0.98 | 0 | 0 | 0.98 | 0
1.6. | Гатч, LADA Largus Cross (18-1-06-3-05-04-2-0164) | I_18-1-06-3-05-04-2-0164 | 2018 | 2018 | нд | нд | нд | 0.73 | 0.73 | 0.73 | 0 | 0 | 0.73 | 0 | 0 | 0 | 0 | 0 | 0 | 0.73 | 0 | 0 | 0.73 | 0
1.6. | Гатч, LADA Largus Cross (18-1-06-3-05-04-2-0162) | I_18-1-06-3-05-04-2-0162 | 2018 | 2018 | нд | нд | нд | 0.73 | 0.73 | 0.73 | 0 | 0 | 0.73 | 0 | 0 | 0 | 0 | 0 | 0 | 0.73 | 0 | 0 | 0.73 | 0
1.6. | Гатч, LADA Largus Cross (Оредежский ГРЭС) (18-1-06-3-05-04-2-0161) | I_18-1-06-3-05-04-2-0161 | 2018 | 2018 | нд | нд | нд | 0.73 | 0.73 | 0.73 | 0 | 0 | 0.73 | 0 | 0 | 0 | 0 | 0 | 0 | 0.73 | 0 | 0 | 0.73 | 0
1.6. | Киров, Автомобиль грузопассажирский (18-1-10-3-05-04-2-0072) | I_18-1-10-3-05-04-2-0072 | 2018 | 2018 | нд | нд | нд | 0.69009 | 0.69009 | 0.6901 | 0 | 0 | 0.6901 | 0 | 0 | 0 | 0 | 0 | 0 | 0.6901 | 0 | 0 | 0.6901 | 0
1.6. | Киров, УАЗ-390995 (18-1-10-3-05-04-2-0159) | I_18-1-10-3-05-04-2-0159 | 2018 | 2018 | нд | нд | нд | 0.69009 | 0.69009 | 0.69009 | 0 | 0 | 0.69009 | 0 | 0 | 0 | 0 | 0 | 0 | 0.69009 | 0 | 0 | 0.69009 | 0
1.6. | Киров, БКМ (18-1-10-3-05-04-2-0157) | I_18-1-10-3-05-04-2-0157 | 2018 | 2018 | нд | нд | нд | 7.3 | 7.3 | 7.3 | 0 | 0 | 7.3 | 0 | 0 | 0 | 0 | 0 | 0 | 7.3 | 0 | 0 | 7.3 | 0
1.6. | Киров, Шевроле Нива (18-1-10-3-05-04-2-0169) | I_18-1-10-3-05-04-2-0169 | 2018 | 2018 | нд | нд | нд | 0.98 | 0.98 | 0.98 | 0 | 0 | 0.98 | 0 | 0 | 0 | 0 | 0 | 0 | 0.98 | 0 | 0 | 0.98 | 0
1.6. | Киров, Микроавтобус Форд транзит комби м1 (18-1-10-3-05-04-2-0209) | I_18-1-10-3-05-04-2-0209 | 2018 | 2018 | нд | нд | нд | 2.078 | 2.078 | 2.078 | 0 | 0 | 2.078 | 0 | 0 | 0 | 0 | 0 | 0 | 2.078 | 0 | 0 | 2.078 | 0
1.6. | Киров, JCB x3 (18-1-10-3-05-04-2-0168) | I_18-1-10-3-05-04-2-0168 | 2018 | 2018 | нд | нд | нд | 6.5 | 6.5 | 6.5 | 0 | 0 | 6.5 | 0 | 0 | 0 | 0 | 0 | 0 | 6.5 | 0 | 0 | 6.5 | 0
1.6. | Гатч, Экскаватор-погрузчик JCB 3CX (18-1-06-3-05-04-2-0190) | I_18-1-06-3-05-04-2-0190 | 2018 | 2018 | нд | нд | нд | 6.51 | 6.51 | 6.51 | 0 | 0 | 6.51 | 0 | 0 | 0 | 0 | 0 | 0 | 6.51 | 0 | 0 | 6.51 | 0
1.6. | Всев, Приобретение Renoult Duster (18-1-17-3-05-04-2-0385) | I_18-1-17-3-05-04-2-0385 | 2018 | 2018 | нд | нд | нд | 1.08 | 1.08 | 1.08 | 0 | 0 | 1.08 | 0 | 0 | 0 | 0 | 0 | 0 | 1.08 | 0 | 0 | 1.08 | 0
1.6. | Всев, Автомобиль УАЗ-390995 (18-1-17-3-05-04-2-0146) | I_18-1-17-3-05-04-2-0146 | 2018 | 2018 | нд | нд | нд | 0.69009 | 0.69009 | 0.69009 | 0 | 0 | 0.69009 | 0 | 0 | 0 | 0 | 0 | 0 | 0.69009 | 0 | 0 | 0.69009 | 0
1.6. | Всев, Автомобиль ВАЗ 2131 (18-1-17-3-05-04-2-0147) | I_18-1-17-3-05-04-2-0147 | 2018 | 2018 | нд | нд | нд | 0.583 | 0.583 | 0.583 | 0 | 0 | 0.583 | 0 | 0 | 0 | 0 | 0 | 0 | 0.583 | 0 | 0 | 0.583 | 0
1.6. | Киров, ЭТЛ (18-1-10-3-05-04-2-0117) | I_18-1-10-3-05-04-2-0117 | 2018 | 2018 | нд | нд | нд | 12.35 | 12.35 | 12.35 | 0 | 0 | 12.35 | 0 | 0 | 0 | 0 | 0 | 0 | 12.35 | 0 | 0 | 12.35 | 0
1.6. | Киров, Приобретение Автомобиля легкового (18-1-10-3-05-04-2-0193) | I_18-1-10-3-05-04-2-0193 | 2018 | 2018 | нд | нд | нд | 0.98 | 0.98 | 0.98 | 0 | 0 | 0.98 | 0 | 0 | 0 | 0 | 0 | 0 | 0.98 | 0 | 0 | 0.98 | 0
1.6. | Киров, УАЗ-390995-460 ФЕРМЕР (18-1-10-3-05-04-2-0211) | I_18-1-10-3-05-04-2-0211 | 2018 | 2018 | нд | нд | нд | 0.69009 | 0.69009 | 0.6901 | 0 | 0 | 0.6901 | 0 | 0 | 0 | 0 | 0 | 0 | 0.6901 | 0 | 0 | 0.6901 | 0
1.6. | Кинг, LADA Largus универсал (18-1-08-3-05-04-2-0201) | I_18-1-08-3-05-04-2-0201 | 2018 | 2018 | нд | нд | нд | 0.738 | 0.738 | 0.738 | 0 | 0 | 0.738 | 0 | 0 | 0 | 0 | 0 | 0 | 0.738 | 0 | 0 | 0.738 | 0
1.6. | Кинг, LADA Largus универсал (18-1-08-3-05-04-2-0200) | I_18-1-08-3-05-04-2-0200 | 2018 | 2018 | нд | нд | нд | 0.738 | 0.738 | 0.738 | 0 | 0 | 0.738 | 0 | 0 | 0 | 0 | 0 | 0 | 0.738 | 0 | 0 | 0.738 | 0
1.6. | Кинг, УАЗ ПИКАП (18-1-08-3-05-04-2-0197) | I_18-1-08-3-05-04-2-0197 | 2018 | 2018 | нд | нд | нд | 1.1016 | 1.1016 | 1.1016 | 0 | 0 | 1.1016 | 0 | 0 | 0 | 0 | 0 | 0 | 1.1016 | 0 | 0 | 1.1016 | 0
1.6. | Кинг, ГАЗ-САЗ-С41R13 (18-1-08-3-05-04-2-0198) | I_18-1-08-3-05-04-2-0198 | 2018 | 2018 | нд | нд | нд | 1.97 | 1.97 | 1.97 | 0 | 0 | 1.97 | 0 | 0 | 0 | 0 | 0 | 0 | 1.97 | 0 | 0 | 1.97 | 0
1.6. | Кинг, УАЗ ПИКАП (18-1-08-3-05-04-2-0196) | I_18-1-08-3-05-04-2-0196 | 2018 | 2018 | нд | нд | нд | 1.1016 | 1.1016 | 1.1016 | 0 | 0 | 1.1016 | 0 | 0 | 0 | 0 | 0 | 0 | 1.1016 | 0 | 0 | 1.1016 | 0
1.6. | Кинг, ГАЗ-А21R22-40 Кабина 2+1 цельнометаллический фургон, "БИ" L2H3 (18-1-08-3-05-04-2-0195) | I_18-1-08-3-05-04-2-0195 | 2018 | 2018 | нд | нд | нд | 1.458 | 1.458 | 1.458 | 0 | 0 | 1.458 | 0 | 0 | 0 | 0 | 0 | 0 | 1.458 | 0 | 0 | 1.458 | 0
1.6. | Гатч, БКМ на базе КАМАЗ 43502 HiTECH MACHiNERY 036 (18-1-06-3-05-04-2-0191) | I_18-1-06-3-05-04-2-0191 | 2018 | 2018 | нд | нд | нд | 7.3 | 7.3 | 7.3 | 0 | 0 | 7.3 | 0 | 0 | 0 | 0 | 0 | 0 | 7.3 | 0 | 0 | 7.3 | 0
1.6. | Гатч, Кабельный транспортер к-6 (18-1-06-3-05-04-2-0208) | I_18-1-06-3-05-04-2-0208 | 2018 | 2018 | нд | нд | нд | 0.5194 | 0.5194 | 0.5194 | 0 | 0 | 0.5194 | 0 | 0 | 0 | 0 | 0 | 0 | 0.5194 | 0 | 0 | 0.5194 | 0
1.6. | Гатч, АГП-18Т compakt на шасси ГАЗ - 33081 с двухрядной кабиной (18-1-06-3-05-04-2-0192) | I_18-1-06-3-05-04-2-0192 | 2018 | 2018 | нд | нд | нд | 4.3 | 4.3 | 4.3 | 0 | 0 | 4.3 | 0 | 0 | 0 | 0 | 0 | 0 | 4.3 | 0 | 0 | 4.3 | 0
1.6. | Всев, Автомобиль ГАЗель NEXT A32R23 (18-1-17-3-05-04-2-0148) | I_18-1-17-3-05-04-2-0148 | 2018 | 2018 | нд | нд | нд | 1.4118 | 1.4118 | 1.4118 | 0 | 0 | 1.4118 | 0 | 0 | 0 | 0 | 0 | 0 | 1.4118 | 0 | 0 | 1.4118 | 0
1.6. | Всев, УАЗ Патриот (18-1-17-3-05-04-2-0153) | I_18-1-17-3-05-04-2-0153 | 2018 | 2018 | нд | нд | нд | 0.96317 | 0.96317 | 0.96317 | 0 | 0 | 0.96317 | 0 | 0 | 0 | 0 | 0 | 0 | 0.96317 | 0 | 0 | 0.96317 | 0
1.6. | Всев, УАЗ Патриот пикап, комплектация КОМФОРТ (18-1-17-3-05-04-2-0093) | I_18-1-17-3-05-04-2-0093 | 2018 | 2018 | нд | нд | нд | 0.96317 | 0.96317 | 0.96317 | 0 | 0 | 0.96317 | 0 | 0 | 0 | 0 | 0 | 0 | 0.96317 | 0 | 0 | 0.96317 | 0
1.6. | Всев, УАЗ Патриот (18-1-17-3-05-04-2-0152) | I_18-1-17-3-05-04-2-0152 | 2018 | 2018 | нд | нд | нд | 0.96317 | 0.96317 | 0.96317 | 0 | 0 | 0.96317 | 0 | 0 | 0 | 0 | 0 | 0 | 0.96317 | 0 | 0 | 0.96317 | 0
1.6. | Всев, Автомобиль Renoult Duster (18-1-17-3-05-04-2-0151) | I_18-1-17-3-05-04-2-0151 | 2018 | 2018 | нд | нд | нд | 0.98 | 0.98 | 0.98 | 0 | 0 | 0.98 | 0 | 0 | 0 | 0 | 0 | 0 | 0.98 | 0 | 0 | 0.98 | 0
1.6. | Всев, Автомобиль Renoult Duster (18-1-17-3-05-04-2-0150) | I_18-1-17-3-05-04-2-0150 | 2018 | 2018 | нд | нд | нд | 0.98 | 0.98 | 0.98 | 0 | 0 | 0.98 | 0 | 0 | 0 | 0 | 0 | 0 | 0.98 | 0 | 0 | 0.98 | 0
1.6. | ЦА, Toyota Camry (18-1-00-3-05-04-2-0660) | I_18-1-00-3-05-04-2-0660 | 2018 | 2018 | нд | нд | нд | 2.2528 | 2.2528 | 2.2528 | 0 | 0 | 2.2528 | 0 | 0 | 0 | 0 | 0 | 0 | 2.2528 | 0 | 0 | 2.2528 | 0
1.6. | Киров, Приобретение автомобиля легкового (18-1-10-3-05-04-2-0870) | I_18-1-10-3-05-04-2-0870 | 2018 | 2018 | нд | нд | нд | 1.112 | 1.112 | 1.112 | 0 | 0 | 1.112 | 0 | 0 | 0 | 0 | 0 | 0 | 1.112 | 0 | 0 | 1.112 | 0
1.6. | Выб, Приобретение автомобиля легкового (18-1-05-3-05-04-2-0868) | I_18-1-05-3-05-04-2-0868 | 2018 | 2018 | нд | нд | нд | 1.112 | 1.112 | 1.112 | 0 | 0 | 1.112 | 0 | 0 | 0 | 0 | 0 | 0 | 1.112 | 0 | 0 | 1.112 | 0
1.6. | Всев, Приобретение автомобиля легкового (18-1-17-3-05-04-2-0869) | I_18-1-17-3-05-04-2-0869 | 2018 | 2018 | нд | нд | нд | 1.112 | 1.112 | 1.112 | 0 | 0 | 1.112 | 0 | 0 | 0 | 0 | 0 | 0 | 1.112 | 0 | 0 | 1.112 | 0
1.6. | Гатч, Приобретение автомобиля легкового (18-1-06-3-05-04-2-0871) | I_18-1-06-3-05-04-2-0871 | 2018 | 2018 | нд | нд | нд | 1.112 | 1.112 | 1.112 | 0 | 0 | 1.112 | 0 | 0 | 0 | 0 | 0 | 0 | 1.112 | 0 | 0 | 1.112 | 0
1.6. | Кинг, Приобретение автомобиля легкового (18-1-08-3-05-04-2-0872) | I_18-1-08-3-05-04-2-0872 | 2018 | 2018 | нд | нд | нд | 1.112 | 1.112 | 1.112 | 0 | 0 | 1.112 | 0 | 0 | 0 | 0 | 0 | 0 | 1.112 | 0 | 0 | 1.112 | 0
1.6. | ЛодП, Приобретение автомобиля легкового (18-1-20-3-05-04-2-0873) | I_18-1-20-3-05-04-2-0873 | 2018 | 2018 | нд | нд | нд | 1.112 | 1.112 | 1.112 | 0 | 0 | 1.112 | 0 | 0 | 0 | 0 | 0 | 0 | 1.112 | 0 | 0 | 1.112 | 0
Траспорт и генераторы (Лизинг)
1.6. | Автомобиль легковой | G_17-2-00-3-04-05-2-0039 | 2017 | 2020 | нд | нд | нд | 1.7116 | 1.1421 | 0.57103 | 0 | 0 | 0.57103 | 0 | 0.57103 | 0 | 0 | 0.57103 | 0 | 1.1421 | 0 | 0 | 1.1421 | 0
1.6. | Автомобиль легковой | G_17-2-00-3-04-05-2-0040 | 2017 | 2020 | нд | нд | нд | 1.7116 | 1.1421 | 0.57103 | 0 | 0 | 0.57103 | 0 | 0.57103 | 0 | 0 | 0.57103 | 0 | 1.1421 | 0 | 0 | 1.1421 | 0
1.6. | Автомобиль легковой | G_17-2-00-3-04-05-2-0041 | 2017 | 2020 | нд | нд | нд | 1.7116 | 1.1421 | 0.57103 | 0 | 0 | 0.57103 | 0 | 0.57103 | 0 | 0 | 0.57103 | 0 | 1.1421 | 0 | 0 | 1.1421 | 0
1.6. | Автомобиль легковой | G_17-2-00-3-04-05-2-0042 | 2017 | 2020 | нд | нд | нд | 1.7116 | 1.1421 | 0.57103 | 0 | 0 | 0.57103 | 0 | 0.57103 | 0 | 0 | 0.57103 | 0 | 1.1421 | 0 | 0 | 1.1421 | 0
1.6. | Экскаватор-погрузчик JCB-3XC | G_13-2-09-3-04-04-2-028 | 2013 | 2018 | нд | нд | нд | 6.0453 | 1.0159 | 1.0159 | 0 | 0 | 1.0159 | 0 | 0 | 0 | 0 | 0 | 0 | 1.0159 | 0 | 0 | 1.0159 | 0
1.6. | Легковой автомобиль NISSAN X-TRAIL | G_13-2-03-3-04-04-2-007 | 2013 | 2016 | нд | нд | нд | 2.24 | 0 | 0 | 0 | 0 | 0 | 0 | 0 | 0 | 0 | 0 | 0 | 0 | 0 | 0 | 0 | 0
1.6. | Легковой автомобиль NISSAN X-TRAIL | G_12-1-12-3-05-04-2-082 | 2012 | 2016 | нд | нд | нд | 2.24 | 0 | 0 | 0 | 0 | 0 | 0 | 0 | 0 | 0 | 0 | 0 | 0 | 0 | 0 | 0 | 0
1.6. | Легковой автомобиль NISSAN X-TRAIL | G_13-2-09-3-04-04-2-030 | 2013 | 2016 | нд | нд | нд | 2.24 | 0 | 0 | 0 | 0 | 0 | 0 | 0 | 0 | 0 | 0 | 0 | 0 | 0 | 0 | 0 | 0
1.6. | Легковой автомобиль ГАЗ 32213 | G_13-2-15-3-04-04-2-040 | 2013 | 2016 | нд | нд | нд | 1.0751 | 0 | 0 | 0 | 0 | 0 | 0 | 0 | 0 | 0 | 0 | 0 | 0 | 0 | 0 | 0 | 0
1.6. | Легковой автомобиль ГАЗ 33023 | G_13-2-01-3-04-04-2-001 | 2013 | 2016 | нд | нд | нд | 1.2549 | 0 | 0 | 0 | 0 | 0 | 0 | 0 | 0 | 0 | 0 | 0 | 0 | 0 | 0 | 0 | 0
1.6. | Легковой автомобиль ГАЗ 33023 | G_13-2-03-3-04-04-2-008 | 2013 | 2016 | нд | нд | нд | 1.2549 | 0 | 0 | 0 | 0 | 0 | 0 | 0 | 0 | 0 | 0 | 0 | 0 | 0 | 0 | 0 | 0
1.6. | Легковой автомобиль Форд Фокус | G_13-2-01-3-04-04-2-002 | 2013 | 2016 | нд | нд | нд | 1.3453 | 0 | 0 | 0 | 0 | 0 | 0 | 0 | 0 | 0 | 0 | 0 | 0 | 0 | 0 | 0 | 0
1.6. | УАЗ 390945 | G_13-2-20-3-04-04-2-046 | 2013 | 2016 | нд | нд | нд | 0.89002 | 0 | 0 | 0 | 0 | 0 | 0 | 0 | 0 | 0 | 0 | 0 | 0 | 0 | 0 | 0 | 0
1.6. | УАЗ 390995 | G_13-2-09-3-04-04-2-027 | 2013 | 2016 | нд | нд | нд | 0.87753 | 0 | 0 | 0 | 0 | 0 | 0 | 0 | 0 | 0 | 0 | 0 | 0 | 0 | 0 | 0 | 0
1.6. | Полуприцеп автомобильный НЕФАЗ-9334 | G_13-2-12-3-04-04-2-036 | 2013 | 2018 | нд | нд | нд | 1.5842 | 0.27237 | 0.27237 | 0 | 0 | 0.27237 | 0 | 0 | 0 | 0 | 0 | 0 | 0.27237 | 0 | 0 | 0.27237 | 0
1.6. | Автоподъемники АП-18.10 (ГАЗ-3309) | G_13-2-12-3-04-04-2-035 | 2013 | 2018 | нд | нд | нд | 3.7796 | 0.63826 | 0.63826 | 0 | 0 | 0.63826 | 0 | 0 | 0 | 0 | 0 | 0 | 0.63826 | 0 | 0 | 0.63826 | 0
1.6. | Автоподъемники АП-18.10 (ГАЗ-3309) | G_13-2-15-3-04-04-2-041 | 2013 | 2018 | нд | нд | нд | 3.7796 | 0.63826 | 0.63826 | 0 | 0 | 0.63826 | 0 | 0 | 0 | 0 | 0 | 0 | 0.63826 | 0 | 0 | 0.63826 | 0
1.6. | Грузовой автомобиль-тягач КАМАЗ-6460 | G_13-2-12-3-04-04-2-037 | 2013 | 2018 | нд | нд | нд | 4.2194 | 0.71156 | 0.71156 | 0 | 0 | 0.71156 | 0 | 0 | 0 | 0 | 0 | 0 | 0.71156 | 0 | 0 | 0.71156 | 0
1.6. | Прицеп 880712 г\п 4 т гидр. устр погрузки | G_13-2-03-3-04-04-2-009 | 2013 | 2018 | нд | нд | нд | 1.0119 | 0.19368 | 0.19368 | 0 | 0 | 0.19368 | 0 | 0 | 0 | 0 | 0 | 0 | 0.19368 | 0 | 0 | 0.19368 | 0
1.6. | ГАЗ 33081 (автомобиль-мастерская ДЛ) | G_13-2-12-3-04-04-2-034 | 2013 | 2018 | нд | нд | нд | 3.1326 | 0.58247 | 0.58247 | 0 | 0 | 0.58247 | 0 | 0 | 0 | 0 | 0 | 0 | 0.58247 | 0 | 0 | 0.58247 | 0
1.6. | Автолаборатория ЛВИ на ГАЗ-3309 | G_13-2-15-3-04-04-2-039 | 2013 | 2018 | нд | нд | нд | 10.787 | 1.9858 | 1.9858 | 0 | 0 | 1.9858 | 0 | 0 | 0 | 0 | 0 | 0 | 1.9858 | 0 | 0 | 1.9858 | 0
1.6. | Автоподъемник АГП-14Т | G_12-1-03-3-05-04-2-219 | 2012 | 2018 | нд | нд | нд | 3.8092 | 0.70653 | 0.70653 | 0 | 0 | 0.70653 | 0 | 0 | 0 | 0 | 0 | 0 | 0.70653 | 0 | 0 | 0.70653 | 0
1.6. | Оборудование баровой грунторезной машины БГМ-1 | G_13-2-09-3-04-04-2-029 | 2013 | 2017 | нд | нд | нд | 0.775 | 0 | 0 | 0 | 0 | 0 | 0 | 0 | 0 | 0 | 0 | 0 | 0 | 0 | 0 | 0 | 0
1.6. | УАЗ-23638 UAZ Pickup | G_14-2-03-3-04-04-2-018 | 2014 | 2017 | нд | нд | нд | 1.4675 | 0 | 0 | 0 | 0 | 0 | 0 | 0 | 0 | 0 | 0 | 0 | 0 | 0 | 0 | 0 | 0
1.6. | ГАЗ-330232 | G_14-2-03-3-04-04-2-019 | 2014 | 2017 | нд | нд | нд | 1.3598 | 0 | 0 | 0 | 0 | 0 | 0 | 0 | 0 | 0 | 0 | 0 | 0 | 0 | 0 | 0 | 0
1.6. | ГАЗ-330232 | G_14-2-09-3-04-04-2-035 | 2014 | 2017 | нд | нд | нд | 1.3598 | 0 | 0 | 0 | 0 | 0 | 0 | 0 | 0 | 0 | 0 | 0 | 0 | 0 | 0 | 0 | 0
1.6. | ГАЗ-2705 | G_14-2-09-3-04-04-2-036 | 2014 | 2017 | нд | нд | нд | 1.4141 | 0 | 0 | 0 | 0 | 0 | 0 | 0 | 0 | 0 | 0 | 0 | 0 | 0 | 0 | 0 | 0
1.6. | КС-55713 1К-1 на шасси КАМАЗ-65115-А4 | G_14-2-12-3-04-04-2-042 | 2014 | 2019 | нд | нд | нд | 9.5356 | 3.0264 | 1.9051 | 0 | 0 | 1.9051 | 0 | 1.1213 | 0 | 0 | 1.1213 | 0 | 3.0264 | 0 | 0 | 3.0264 | 0
1.6. | УАЗ-390995 | G_14-2-15-3-04-04-2-043 | 2014 | 2017 | нд | нд | нд | 0.94193 | 0 | 0 | 0 | 0 | 0 | 0 | 0 | 0 | 0 | 0 | 0 | 0 | 0 | 0 | 0 | 0
1.6. | ГАЗ-33104 "Валдай" с полуприцепом 11м грузоподъемностью 7т | G_14-2-15-3-04-04-2-044 | 2014 | 2017 | нд | нд | нд | 3.4968 | 0 | 0 | 0 | 0 | 0 | 0 | 0 | 0 | 0 | 0 | 0 | 0 | 0 | 0 | 0 | 0
1.6. | Renault Duster | G_15-1-03-3-04-09-2-0003 | 2015 | 2018 | нд | нд | нд | 1.5278 | 0.15808 | 0.15808 | 0 | 0 | 0.15808 | 0 | 0 | 0 | 0 | 0 | 0 | 0.15808 | 0 | 0 | 0.15808 | 0
1.6. | Renault Duster | G_15-1-12-3-04-09-2-0028 | 2015 | 2018 | нд | нд | нд | 1.5278 | 0.15808 | 0.15808 | 0 | 0 | 0.15808 | 0 | 0 | 0 | 0 | 0 | 0 | 0.15808 | 0 | 0 | 0.15808 | 0
1.6. | УАЗ-3909996 | G_15-1-15-3-04-09-2-0032 | 2015 | 2018 | нд | нд | нд | 1.3011 | 0.32528 | 0.32528 | 0 | 0 | 0.32528 | 0 | 0 | 0 | 0 | 0 | 0 | 0.32528 | 0 | 0 | 0.32528 | 0
1.6. | УАЗ-390995,4*4,гур | G_15-1-20-3-04-09-2-0047 | 2015 | 2018 | нд | нд | нд | 1.3011 | 0.28914 | 0.28914 | 0 | 0 | 0.28914 | 0 | 0 | 0 | 0 | 0 | 0 | 0.28914 | 0 | 0 | 0.28914 | 0
1.6. | ГАЗ А22R22 с двухрядной кабиной | G_15-1-20-3-04-09-2-0048 | 2015 | 2018 | нд | нд | нд | 2.4625 | 0.61562 | 0.61562 | 0 | 0 | 0.61562 | 0 | 0 | 0 | 0 | 0 | 0 | 0.61562 | 0 | 0 | 0.61562 | 0
1.6. | Автотранспортное средство УАЗ 3909 | G_16-2-12-3-04-09-2-0245 | 2016 | 2019 | нд | нд | нд | 0.994 | 0.46939 | 0.33133 | 0 | 0 | 0.33133 | 0 | 0.13805 | 0 | 0 | 0.13805 | 0 | 0.46939 | 0 | 0 | 0.46939 | 0
1.6. | Автотранспортное средство УАЗ 3909 | G_16-2-12-3-04-09-2-0249 | 2016 | 2019 | нд | нд | нд | 0.994 | 0.46939 | 0.33133 | 0 | 0 | 0.33133 | 0 | 0.13805 | 0 | 0 | 0.13805 | 0 | 0.46939 | 0 | 0 | 0.46939 | 0
1.6. | Передвижной дизельный генератор | G_16-1-03-3-05-04-2-0322 | 2016 | 2019 | нд | нд | нд | 3.4652 | 1.7326 | 1.1551 | 0 | 0 | 1.1551 | 0 | 0.57753 | 0 | 0 | 0.57753 | 0 | 1.7326 | 0 | 0 | 1.7326 | 0
1.6. | Передвижной дизельный генератор | G_16-1-03-3-05-04-2-0323 | 2016 | 2019 | нд | нд | нд | 3.4652 | 1.7326 | 1.1551 | 0 | 0 | 1.1551 | 0 | 0.57753 | 0 | 0 | 0.57753 | 0 | 1.7326 | 0 | 0 | 1.7326 | 0
1.6. | Передвижной дизельный генератор | G_16-1-12-3-05-04-2-0319 | 2016 | 2019 | нд | нд | нд | 3.4652 | 1.7326 | 1.1551 | 0 | 0 | 1.1551 | 0 | 0.57753 | 0 | 0 | 0.57753 | 0 | 1.7326 | 0 | 0 | 1.7326 | 0
1.6. | Передвижной дизельный генератор | G_16-1-12-3-05-04-2-0320 | 2016 | 2019 | нд | нд | нд | 3.4652 | 1.7326 | 1.1551 | 0 | 0 | 1.1551 | 0 | 0.57753 | 0 | 0 | 0.57753 | 0 | 1.7326 | 0 | 0 | 1.7326 | 0
1.6. | Передвижной дизельный генератор | G_16-1-20-3-05-04-2-0321 | 2016 | 2019 | нд | нд | нд | 3.4652 | 1.7326 | 1.1551 | 0 | 0 | 1.1551 | 0 | 0.57753 | 0 | 0 | 0.57753 | 0 | 1.7326 | 0 | 0 | 1.7326 | 0
1.6. | Автомобиль Hyundai Santa Fe | G_16-2-20-3-04-09-2-0701 | 2016 | 2019 | нд | нд | нд | 3.4631 | 1.8277 | 1.1544 | 0 | 0 | 1.1544 | 0 | 0.67337 | 0 | 0 | 0.67337 | 0 | 1.8277 | 0 | 0 | 1.8277 | 0
1.6. | JCB-3 CX | G_19-Вост-Лиз-1 | нд | нд | нд | нд | нд | 0 | 0 | 0 | 0 | 0 | 0 | 0 | 0 | 0 | 0 | 0 | 0 | 0 | 0 | 0 | 0 | 0
1.6. | JCB-3 CX | G_19-Вост-Лиз-2 | нд | нд | нд | нд | нд | 0 | 0 | 0 | 0 | 0 | 0 | 0 | 0 | 0 | 0 | 0 | 0 | 0 | 0 | 0 | 0 | 0
1.6. | JCB-3 CX | G_19-Вост-Лиз-3 | нд | нд | нд | нд | нд | 0 | 0 | 0 | 0 | 0 | 0 | 0 | 0 | 0 | 0 | 0 | 0 | 0 | 0 | 0 | 0 | 0
1.6. | АГП | G_19-Вост-Лиз-4 | нд | нд | нд | нд | нд | 0 | 0 | 0 | 0 | 0 | 0 | 0 | 0 | 0 | 0 | 0 | 0 | 0 | 0 | 0 | 0 | 0
1.6. | АГП | G_19-Вост-Лиз-5 | нд | нд | нд | нд | нд | 0 | 0 | 0 | 0 | 0 | 0 | 0 | 0 | 0 | 0 | 0 | 0 | 0 | 0 | 0 | 0 | 0
1.6. | БКМ | G_19-Вост-Лиз-6 | нд | нд | нд | нд | нд | 0 | 0 | 0 | 0 | 0 | 0 | 0 | 0 | 0 | 0 | 0 | 0 | 0 | 0 | 0 | 0 | 0
1.6. | Прицеп бортовой АТ 4759 47 | G_15-2-15-3-04-09-2-0407 | 2015 | 2016 | нд | нд | нд | 0.94769 | 0 | 0 | 0 | 0 | 0 | 0 | 0 | 0 | 0 | 0 | 0 | 0 | 0 | 0 | 0 | 0
1.6. | Легковой автомобиль Рено Дастер | G_13-2-18-3-04-04-2-042 | 2013 | 2016 | нд | нд | нд | 1.0982 | 0 | 0 | 0 | 0 | 0 | 0 | 0 | 0 | 0 | 0 | 0 | 0 | 0 | 0 | 0 | 0
1.6. | Легковой автомобиль ГАЗ 32213 | G_13-2-08-3-04-04-2-026 | 2013 | 2016 | нд | нд | нд | 1.1725 | 0 | 0 | 0 | 0 | 0 | 0 | 0 | 0 | 0 | 0 | 0 | 0 | 0 | 0 | 0 | 0
1.6. | Легковой автомобиль ГАЗ 32213 | G_13-2-19-3-04-04-2-043 | 2013 | 2016 | нд | нд | нд | 1.0751 | 0 | 0 | 0 | 0 | 0 | 0 | 0 | 0 | 0 | 0 | 0 | 0 | 0 | 0 | 0 | 0
1.6. | УАЗ Хантер 315148 | G_13-2-19-3-04-04-2-045 | 2013 | 2016 | нд | нд | нд | 0.97858 | 0 | 0 | 0 | 0 | 0 | 0 | 0 | 0 | 0 | 0 | 0 | 0 | 0 | 0 | 0 | 0
1.6. | УАЗ 23638-241 Патриот-пикап | G_13-2-02-3-04-04-2-005 | 2013 | 2016 | нд | нд | нд | 1.2404 | 0 | 0 | 0 | 0 | 0 | 0 | 0 | 0 | 0 | 0 | 0 | 0 | 0 | 0 | 0 | 0
1.6. | УАЗ 23638-241 Патриот-пикап | G_13-2-19-3-04-04-2-044 | 2013 | 2016 | нд | нд | нд | 1.2404 | 0 | 0 | 0 | 0 | 0 | 0 | 0 | 0 | 0 | 0 | 0 | 0 | 0 | 0 | 0 | 0
1.6. | Прицеп 880712 г\п 4 т гидр. устр погрузки | G_13-2-02-3-04-04-2-004 | 2013 | 2018 | нд | нд | нд | 1.0119 | 0.19368 | 0.19368 | 0 | 0 | 0.19368 | 0 | 0 | 0 | 0 | 0 | 0 | 0.19368 | 0 | 0 | 0.19368 | 0
1.6. | Автоподъемники ТА-14 а\м 3897 | G_13-2-02-3-04-04-2-003 | 2013 | 2018 | нд | нд | нд | 5.2666 | 0.9737 | 0.9737 | 0 | 0 | 0.9737 | 0 | 0 | 0 | 0 | 0 | 0 | 0.9737 | 0 | 0 | 0.9737 | 0
1.6. | Лаборатория ЛВИ на ГАЗ-33081 | G_13-2-02-3-04-04-2-006 | 2013 | 2018 | нд | нд | нд | 11.0341 | 2.0311 | 2.0311 | 0 | 0 | 2.0311 | 0 | 0 | 0 | 0 | 0 | 0 | 2.0311 | 0 | 0 | 2.0311 | 0
1.6. | УАЗ-23638 UAZ Pickup | G_14-2-08-3-04-04-2-032 | 2014 | 2017 | нд | нд | нд | 1.4675 | 0 | 0 | 0 | 0 | 0 | 0 | 0 | 0 | 0 | 0 | 0 | 0 | 0 | 0 | 0 | 0
1.6. | УАЗ-23638 UAZ Pickup | G_14-2-18-3-04-04-2-045 | 2014 | 2017 | нд | нд | нд | 1.4675 | 0 | 0 | 0 | 0 | 0 | 0 | 0 | 0 | 0 | 0 | 0 | 0 | 0 | 0 | 0 | 0
1.6. | Бурильно-крановая машина БКМ-318-01 | G_14-2-19-3-04-04-2-046 | 2014 | 2019 | нд | нд | нд | 5.9705 | 1.8975 | 1.1921 | 0 | 0 | 1.1921 | 0 | 0.70539 | 0 | 0 | 0.70539 | 0 | 1.8975 | 0 | 0 | 1.8975 | 0
1.6. | УАЗ-390945 | G_14-2-19-3-04-04-2-047 | 2014 | 2017 | нд | нд | нд | 0.91994 | 0.19251 | 0 | 0 | 0 | 0 | 0 | 0.19251 | 0 | 0 | 0.19251 | 0 | 0.19251 | 0 | 0 | 0.19251 | 0
1.6. | УАЗ-23638 UAZ Pickup | G_14-2-19-3-04-04-2-048 | 2014 | 2017 | нд | нд | нд | 1.4675 | 0.19251 | 0 | 0 | 0 | 0 | 0 | 0.19251 | 0 | 0 | 0.19251 | 0 | 0.19251 | 0 | 0 | 0.19251 | 0
1.6. | UAZ Patriot | G_14-2-19-3-04-04-2-049 | 2014 | 2017 | нд | нд | нд | 1.4657 | 0.19251 | 0 | 0 | 0 | 0 | 0 | 0.19251 | 0 | 0 | 0.19251 | 0 | 0.19251 | 0 | 0 | 0.19251 | 0
1.6. | TOYOTA HIGHLANDER | G_14-1-08-3-04-04-2-060 | 2014 | 2017 | нд | нд | нд | 3.8469 | 0.19251 | 0 | 0 | 0 | 0 | 0 | 0.19251 | 0 | 0 | 0.19251 | 0 | 0.19251 | 0 | 0 | 0.19251 | 0
1.6. | АГП-20Т compact на шасси ГАЗ-33081 с двухрядной кабиной | G_15-1-19-3-04-09-2-0040 | 2015 | 2020 | нд | нд | нд | 9.3823 | 3.38 | 1.8765 | 0 | 0 | 1.8765 | 0 | 1.5035 | 0 | 0 | 1.5035 | 0 | 3.38 | 0 | 0 | 3.38 | 0
1.6. | ГАЗ-22057-365 ЦМ с 2-х рядной кабиной | G_15-1-19-3-04-09-2-0042 | 2015 | 2018 | нд | нд | нд | 2.2139 | 0.48344 | 0.48344 | 0 | 0 | 0.48344 | 0 | 0 | 0 | 0 | 0 | 0 | 0.48344 | 0 | 0 | 0.48344 | 0
1.6. | ГАЗ А22R22 с двухрядной кабиной (Газель NEXT Фермер со сдвоенной кабиной (бортовой)) | G_15-1-19-3-04-09-2-0044 | 2015 | 2018 | нд | нд | нд | 2.2149 | 0.34551 | 0.34551 | 0 | 0 | 0.34551 | 0 | 0 | 0 | 0 | 0 | 0 | 0.34551 | 0 | 0 | 0.34551 | 0
1.6. | Автобус Ford Transit автобус 18 п/мест | G_16-2-08-3-04-09-2-0259 | 2016 | 2019 | нд | нд | нд | 3.4925 | 1.7462 | 1.1642 | 0 | 0 | 1.1642 | 0 | 0.58208 | 0 | 0 | 0.58208 | 0 | 1.7462 | 0 | 0 | 1.7462 | 0
1.6. | Передвижной дизельный генератор | G_16-1-08-3-05-04-2-0331 | 2016 | 2019 | нд | нд | нд | 3.4652 | 1.7326 | 1.1551 | 0 | 0 | 1.1551 | 0 | 0.57753 | 0 | 0 | 0.57753 | 0 | 1.7326 | 0 | 0 | 1.7326 | 0
1.6. | Передвижной дизельный генератор | G_16-1-19-3-05-04-2-0328 | 2016 | 2019 | нд | нд | нд | 3.4652 | 1.7326 | 1.1551 | 0 | 0 | 1.1551 | 0 | 0.57753 | 0 | 0 | 0.57753 | 0 | 1.7326 | 0 | 0 | 1.7326 | 0
1.6. | UAZ Комфорт | G_16-2-08-3-04-09-2-0637 | 2016 | 2019 | нд | нд | нд | 1.4007 | 0.66145 | 0.46691 | 0 | 0 | 0.46691 | 0 | 0.19455 | 0 | 0 | 0.19455 | 0 | 0.66145 | 0 | 0 | 0.66145 | 0
1.6. | UAZ Комфорт | G_16-2-08-3-04-09-2-0636 | 2016 | 2019 | нд | нд | нд | 1.4007 | 0.66145 | 0.46691 | 0 | 0 | 0.46691 | 0 | 0.19455 | 0 | 0 | 0.19455 | 0 | 0.66145 | 0 | 0 | 0.66145 | 0
1.6. | БКМ | G_19-Зап-Лиз-1 | нд | нд | нд | нд | нд | 0 | 0 | 0 | 0 | 0 | 0 | 0 | 0 | 0 | 0 | 0 | 0 | 0 | 0 | 0 | 0 | 0
1.6. | БКМ | G_19-Зап-Лиз-2 | нд | нд | нд | нд | нд | 0 | 0 | 0 | 0 | 0 | 0 | 0 | 0 | 0 | 0 | 0 | 0 | 0 | 0 | 0 | 0 | 0
1.6. | СосБ, Грузовой бортовой (16-2-19-3-04-09-2-0243) | G_16-2-19-3-04-09-2-0243 | 2016 | 2016 | нд | нд | нд | 0.3543 | 0 | 0 | 0 | 0 | 0 | 0 | 0 | 0 | 0 | 0 | 0 | 0 | 0 | 0 | 0 | 0
1.6. | СосБ, Автомастерская 3732D1 (16-2-19-3-04-09-2-0244) | G_16-2-19-3-04-09-2-0244 | 2016 | 2016 | нд | нд | нд | 0.36537 | 0 | 0 | 0 | 0 | 0 | 0 | 0 | 0 | 0 | 0 | 0 | 0 | 0 | 0 | 0 | 0
1.6. | Нива-Шевроле | G_13-2-04-3-04-04-2-011 | 2013 | 2016 | нд | нд | нд | 0.79392 | 0 | 0 | 0 | 0 | 0 | 0 | 0 | 0 | 0 | 0 | 0 | 0 | 0 | 0 | 0 | 0
1.6. | Экскаватор-погрузчик JCB-3XC | G_13-2-04-3-04-04-2-010 | 2013 | 2018 | нд | нд | нд | 6.0453 | 1.0159 | 1.0159 | 0 | 0 | 1.0159 | 0 | 0 | 0 | 0 | 0 | 0 | 1.0159 | 0 | 0 | 1.0159 | 0
1.6. | Легковой автомобиль ГАЗ 32213 | G_13-2-04-3-04-04-2-015 | 2013 | 2016 | нд | нд | нд | 1.1725 | 0 | 0 | 0 | 0 | 0 | 0 | 0 | 0 | 0 | 0 | 0 | 0 | 0 | 0 | 0 | 0
1.6. | УАЗ 23638-241 Патриот-пикап | G_13-2-04-3-04-04-2-012 | 2013 | 2016 | нд | нд | нд | 1.2404 | 0 | 0 | 0 | 0 | 0 | 0 | 0 | 0 | 0 | 0 | 0 | 0 | 0 | 0 | 0 | 0
1.6. | УАЗ 23638-241 Патриот-пикап | G_13-2-04-3-04-04-2-013 | 2013 | 2016 | нд | нд | нд | 1.2404 | 0 | 0 | 0 | 0 | 0 | 0 | 0 | 0 | 0 | 0 | 0 | 0 | 0 | 0 | 0 | 0
1.6. | Прицеп 836907 г\п 2 т | G_13-2-04-3-04-04-2-014 | 2013 | 2018 | нд | нд | нд | 0.84186 | 0.16251 | 0.16251 | 0 | 0 | 0.16251 | 0 | 0 | 0 | 0 | 0 | 0 | 0.16251 | 0 | 0 | 0.16251 | 0
1.6. | Легковой автомобиль (Toyota Higlander) | G_14-2-04-3-04-04-2-020 | 2014 | 2017 | нд | нд | нд | 3.8469 | 0 | 0 | 0 | 0 | 0 | 0 | 0 | 0 | 0 | 0 | 0 | 0 | 0 | 0 | 0 | 0
1.6. | КАМАЗ | G_14-2-17-3-04-04-2-065 | 2014 | 2016 | нд | нд | нд | 4.2612 | 0 | 0 | 0 | 0 | 0 | 0 | 0 | 0 | 0 | 0 | 0 | 0 | 0 | 0 | 0 | 0
1.6. | УАЗ-390995 | G_15-1-04-3-04-09-2-0006 | 2015 | 2018 | нд | нд | нд | 1.3011 | 0.28914 | 0.28914 | 0 | 0 | 0.28914 | 0 | 0 | 0 | 0 | 0 | 0 | 0.28914 | 0 | 0 | 0.28914 | 0
1.6. | УАЗ 23632-249 (пикап) | G_15-1-17-3-04-09-2-0036 | 2015 | 2018 | нд | нд | нд | 1.9109 | 0.47772 | 0.47772 | 0 | 0 | 0.47772 | 0 | 0 | 0 | 0 | 0 | 0 | 0.47772 | 0 | 0 | 0.47772 | 0
1.6. | УАЗ-Патриот, пикап 2.3 D MT Comfort | G_15-1-17-3-04-09-2-0037 | 2015 | 2018 | нд | нд | нд | 1.9109 | 0.47772 | 0.47772 | 0 | 0 | 0.47772 | 0 | 0 | 0 | 0 | 0 | 0 | 0.47772 | 0 | 0 | 0.47772 | 0
1.6. | ГАЗ А22R22 с двухрядной кабиной (Газель NEXT Фермер со сдвоенной кабиной (бортовой)) | G_15-1-17-3-04-09-2-0039 | 2015 | 2018 | нд | нд | нд | 2.2963 | 0.53833 | 0.53833 | 0 | 0 | 0.53833 | 0 | 0 | 0 | 0 | 0 | 0 | 0.53833 | 0 | 0 | 0.53833 | 0
1.6. | УАЗ 23632 Пикап, комплектация КОМФОРТ | G_16-2-17-3-04-09-2-0261 | 2016 | 2019 | нд | нд | нд | 1.4007 | 0.58364 | 0.46691 | 0 | 0 | 0.46691 | 0 | 0.11673 | 0 | 0 | 0.11673 | 0 | 0.58364 | 0 | 0 | 0.58364 | 0
1.6. | УАЗ 23632 Пикап, комплектация КОМФОРТ | G_16-2-17-3-04-09-2-0258 | 2016 | 2019 | нд | нд | нд | 1.4007 | 0.66145 | 0.46691 | 0 | 0 | 0.46691 | 0 | 0.19455 | 0 | 0 | 0.19455 | 0 | 0.66145 | 0 | 0 | 0.66145 | 0
1.6. | УАЗ Патриот, комплектация КОМФОРТ | G_16-2-17-3-04-09-2-0260 | 2016 | 2019 | нд | нд | нд | 1.2455 | 0.56434 | 0.41516 | 0 | 0 | 0.41516 | 0 | 0.14918 | 0 | 0 | 0.14918 | 0 | 0.56434 | 0 | 0 | 0.56434 | 0
1.6. | Передвижной дизельный генератор | G_16-1-17-3-05-04-2-0325 | 2016 | 2019 | нд | нд | нд | 3.4652 | 1.7326 | 1.1551 | 0 | 0 | 1.1551 | 0 | 0.57753 | 0 | 0 | 0.57753 | 0 | 1.7326 | 0 | 0 | 1.7326 | 0
1.6. | Передвижной дизельный генератор | G_16-1-17-3-05-04-2-0326 | 2016 | 2019 | нд | нд | нд | 3.4652 | 1.7326 | 1.1551 | 0 | 0 | 1.1551 | 0 | 0.57753 | 0 | 0 | 0.57753 | 0 | 1.7326 | 0 | 0 | 1.7326 | 0
1.6. | Нива-Шевроле | G_13-2-05-3-04-04-2-016 | 2013 | 2016 | нд | нд | нд | 0.79392 | 0 | 0 | 0 | 0 | 0 | 0 | 0 | 0 | 0 | 0 | 0 | 0 | 0 | 0 | 0 | 0
1.6. | Нива-Шевроле | G_13-2-05-3-04-04-2-017 | 2013 | 2016 | нд | нд | нд | 0.79392 | 0 | 0 | 0 | 0 | 0 | 0 | 0 | 0 | 0 | 0 | 0 | 0 | 0 | 0 | 0 | 0
1.6. | ГАЗ 27057 | G_13-2-05-3-04-04-2-018 | 2013 | 2016 | нд | нд | нд | 1.2633 | 0 | 0 | 0 | 0 | 0 | 0 | 0 | 0 | 0 | 0 | 0 | 0 | 0 | 0 | 0 | 0
1.6. | Легковой автомобиль ГАЗ 2752 Соболь | G_13-2-05-3-04-04-2-020 | 2013 | 2016 | нд | нд | нд | 1.1059 | 0 | 0 | 0 | 0 | 0 | 0 | 0 | 0 | 0 | 0 | 0 | 0 | 0 | 0 | 0 | 0
1.6. | Легковой автомобиль ВАЗ 2131 | G_13-2-05-3-04-04-2-021 | 2013 | 2016 | нд | нд | нд | 0.61559 | 0 | 0 | 0 | 0 | 0 | 0 | 0 | 0 | 0 | 0 | 0 | 0 | 0 | 0 | 0 | 0
1.6. | Автоподъемник АГП-14Т | G_13-2-05-3-04-04-2-019 | 2013 | 2018 | нд | нд | нд | 3.8092 | 0.70653 | 0.70653 | 0 | 0 | 0.70653 | 0 | 0 | 0 | 0 | 0 | 0 | 0.70653 | 0 | 0 | 0.70653 | 0
1.6. | ГАЗ-27057 | G_14-2-05-3-04-04-2-023 | 2014 | 2017 | нд | нд | нд | 1.5208 | 0 | 0 | 0 | 0 | 0 | 0 | 0 | 0 | 0 | 0 | 0 | 0 | 0 | 0 | 0 | 0
1.6. | ГАЗ-27057 | G_14-2-05-3-04-04-2-024 | 2014 | 2017 | нд | нд | нд | 1.5208 | 0 | 0 | 0 | 0 | 0 | 0 | 0 | 0 | 0 | 0 | 0 | 0 | 0 | 0 | 0 | 0
1.6. | Лаборатория ЭТЛ | G_14-2-05-3-04-04-2-025 | 2014 | 2019 | нд | нд | нд | 11.7746 | 3.7354 | 2.3529 | 0 | 0 | 2.3529 | 0 | 1.3825 | 0 | 0 | 1.3825 | 0 | 3.7354 | 0 | 0 | 3.7354 | 0
1.6. | Прицеп -роспуск для перевозки опор г/п 8 тонн под ГАЗ-3308, на резине -320 мм одноосный, с кониками | G_14-2-05-3-04-04-2-026 | 2014 | 2019 | нд | нд | нд | 1.1328 | 0.38428 | 0.22457 | 0 | 0 | 0.22457 | 0 | 0.15971 | 0 | 0 | 0.15971 | 0 | 0.38428 | 0 | 0 | 0.38428 | 0
1.6. | Renault Duster | G_15-1-05-3-04-09-2-0012 | 2015 | 2018 | нд | нд | нд | 1.5278 | 0.15808 | 0.15808 | 0 | 0 | 0.15808 | 0 | 0 | 0 | 0 | 0 | 0 | 0.15808 | 0 | 0 | 0.15808 | 0
1.6. | Грузопассажирский автомобиль | G_16-1-05-3-04-09-2-0332 | 2016 | 2019 | нд | нд | нд | 1.695 | 0.61992 | 0.56501 | 0 | 0 | 0.56501 | 0 | 0.054908 | 0 | 0 | 0.054908 | 0 | 0.61992 | 0 | 0 | 0.61992 | 0
1.6. | БМ-205Д на базе МТЗ-92П | G_16-2-05-3-04-09-2-0255 | 2016 | 2020 | нд | нд | нд | 5.0785 | 2.0314 | 1.0157 | 0 | 0 | 1.0157 | 0 | 1.0157 | 0 | 0 | 1.0157 | 0 | 2.0314 | 0 | 0 | 2.0314 | 0
1.6. | Нива Шевроле | G_16-2-05-3-04-09-2-0254 | 2016 | 2019 | нд | нд | нд | 0.99338 | 0.4691 | 0.33113 | 0 | 0 | 0.33113 | 0 | 0.13797 | 0 | 0 | 0.13797 | 0 | 0.4691 | 0 | 0 | 0.4691 | 0
1.6. | Передвижной дизельный генератор | G_16-1-05-3-05-04-2-0327 | 2016 | 2019 | нд | нд | нд | 3.4652 | 1.7326 | 1.1551 | 0 | 0 | 1.1551 | 0 | 0.57753 | 0 | 0 | 0.57753 | 0 | 1.7326 | 0 | 0 | 1.7326 | 0
1.6. | Легковой автомобиль Renault Duster (комплектация Privilege) | G_16-2-05-3-04-09-2-0699 | 2016 | 2019 | нд | нд | нд | 1.5026 | 0.79302 | 0.50086 | 0 | 0 | 0.50086 | 0 | 0.29217 | 0 | 0 | 0.29217 | 0 | 0.79302 | 0 | 0 | 0.79302 | 0
1.6. | Автомобиль Kia Optima | G_16-2-05-3-04-09-2-0700 | 2016 | 2019 | нд | нд | нд | 2.5857 | 1.3647 | 0.86189 | 0 | 0 | 0.86189 | 0 | 0.50277 | 0 | 0 | 0.50277 | 0 | 1.3647 | 0 | 0 | 1.3647 | 0
1.6. | Нива-Шевроле | G_13-2-10-3-04-04-2-032 | 2013 | 2016 | нд | нд | нд | 0.79392 | 0 | 0 | 0 | 0 | 0 | 0 | 0 | 0 | 0 | 0 | 0 | 0 | 0 | 0 | 0 | 0
1.6. | Нива-Шевроле | G_13-2-10-3-04-04-2-033 | 2013 | 2016 | нд | нд | нд | 0.79392 | 0 | 0 | 0 | 0 | 0 | 0 | 0 | 0 | 0 | 0 | 0 | 0 | 0 | 0 | 0 | 0
1.6. | Нива-Шевроле | G_13-2-21-3-04-04-2-050 | 2013 | 2016 | нд | нд | нд | 0.79392 | 0 | 0 | 0 | 0 | 0 | 0 | 0 | 0 | 0 | 0 | 0 | 0 | 0 | 0 | 0 | 0
1.6. | Экскаватор-погрузчик JCB-3XC | G_13-2-10-3-04-04-2-031 | 2013 | 2018 | нд | нд | нд | 6.0453 | 1.0159 | 1.0159 | 0 | 0 | 1.0159 | 0 | 0 | 0 | 0 | 0 | 0 | 1.0159 | 0 | 0 | 1.0159 | 0
1.6. | Легковой автомобиль Рено Логан | G_13-2-00-3-04-04-2-056 | 2013 | 2016 | нд | нд | нд | 0.72543 | 0 | 0 | 0 | 0 | 0 | 0 | 0 | 0 | 0 | 0 | 0 | 0 | 0 | 0 | 0 | 0
1.6. | Легковой автомобиль Форд Мондео | G_13-2-21-3-04-04-2-047 | 2013 | 2016 | нд | нд | нд | 1.7207 | 0 | 0 | 0 | 0 | 0 | 0 | 0 | 0 | 0 | 0 | 0 | 0 | 0 | 0 | 0 | 0
1.6. | УАЗ 23638-241 Патриот-пикап | G_13-2-21-3-04-04-2-048 | 2013 | 2016 | нд | нд | нд | 1.2404 | 0 | 0 | 0 | 0 | 0 | 0 | 0 | 0 | 0 | 0 | 0 | 0 | 0 | 0 | 0 | 0
1.6. | УАЗ 23638-241 Патриот-пикап | G_13-2-21-3-04-04-2-049 | 2013 | 2016 | нд | нд | нд | 1.2404 | 0 | 0 | 0 | 0 | 0 | 0 | 0 | 0 | 0 | 0 | 0 | 0 | 0 | 0 | 0 | 0
1.6. | Автолаборатория ЛВИ на ГАЗ-33081 | G_13-2-22-3-04-04-2-051 | 2013 | 2018 | нд | нд | нд | 11.0341 | 2.0311 | 2.0311 | 0 | 0 | 2.0311 | 0 | 0 | 0 | 0 | 0 | 0 | 2.0311 | 0 | 0 | 2.0311 | 0
1.6. | БКМ-317А-01 на шасси ГАЗ-33081 | G_14-2-10-3-04-04-2-033 | 2014 | 2019 | нд | нд | нд | 5.4027 | 1.7177 | 1.0785 | 0 | 0 | 1.0785 | 0 | 0.63915 | 0 | 0 | 0.63915 | 0 | 1.7177 | 0 | 0 | 1.7177 | 0
1.6. | ГАЗ-330232 | G_14-2-10-3-04-04-2-034 | 2014 | 2017 | нд | нд | нд | 1.3598 | 0 | 0 | 0 | 0 | 0 | 0 | 0 | 0 | 0 | 0 | 0 | 0 | 0 | 0 | 0 | 0
1.6. | УАЗ-390995 | G_14-2-21-3-04-04-2-051 | 2014 | 2017 | нд | нд | нд | 0.94193 | 0 | 0 | 0 | 0 | 0 | 0 | 0 | 0 | 0 | 0 | 0 | 0 | 0 | 0 | 0 | 0
1.6. | УАЗ-23638 UAZ Pickup | G_14-2-22-3-04-04-2-052 | 2014 | 2017 | нд | нд | нд | 1.4675 | 0 | 0 | 0 | 0 | 0 | 0 | 0 | 0 | 0 | 0 | 0 | 0 | 0 | 0 | 0 | 0
1.6. | АГП-20Т compact на шасси ГАЗ-33081 с двухрядной кабиной | G_15-1-10-3-04-09-2-0023 | 2015 | 2020 | нд | нд | нд | 9.3823 | 3.7529 | 1.8765 | 0 | 0 | 1.8765 | 0 | 1.8765 | 0 | 0 | 1.8765 | 0 | 3.7529 | 0 | 0 | 3.7529 | 0
1.6. | УАЗ-390945 | G_15-1-21-3-04-09-2-0051 | 2015 | 2018 | нд | нд | нд | 1.2432 | 0.27626 | 0.27626 | 0 | 0 | 0.27626 | 0 | 0 | 0 | 0 | 0 | 0 | 0.27626 | 0 | 0 | 0.27626 | 0
1.6. | УАЗ-390945 | G_15-1-21-3-04-09-2-0052 | 2015 | 2018 | нд | нд | нд | 1.2432 | 0.27626 | 0.27626 | 0 | 0 | 0.27626 | 0 | 0 | 0 | 0 | 0 | 0 | 0.27626 | 0 | 0 | 0.27626 | 0
1.6. | Автогидроподъемник АГП-20Т compakt | G_16-2-10-3-04-09-2-0253 | 2016 | 2020 | нд | нд | нд | 6.8754 | 2.7502 | 1.3751 | 0 | 0 | 1.3751 | 0 | 1.3751 | 0 | 0 | 1.3751 | 0 | 2.7502 | 0 | 0 | 2.7502 | 0
1.6. | УАЗ-390945 | G_16-2-10-3-04-09-2-0252 | 2016 | 2019 | нд | нд | нд | 0.95393 | 0.45047 | 0.31798 | 0 | 0 | 0.31798 | 0 | 0.13249 | 0 | 0 | 0.13249 | 0 | 0.45047 | 0 | 0 | 0.45047 | 0
1.6. | Передвижной дизельный генератор | G_16-1-10-3-05-04-2-0324 | 2016 | 2019 | нд | нд | нд | 3.4652 | 1.7326 | 1.1551 | 0 | 0 | 1.1551 | 0 | 0.57753 | 0 | 0 | 0.57753 | 0 | 1.7326 | 0 | 0 | 1.7326 | 0
1.6. | Автомастерская | G_19-Центр-Лиз-1 | нд | нд | нд | нд | нд | 0 | 0 | 0 | 0 | 0 | 0 | 0 | 0 | 0 | 0 | 0 | 0 | 0 | 0 | 0 | 0 | 0
1.6. | АГП | G_19-Центр-Лиз-2 | нд | нд | нд | нд | нд | 0 | 0 | 0 | 0 | 0 | 0 | 0 | 0 | 0 | 0 | 0 | 0 | 0 | 0 | 0 | 0 | 0
1.6. | ГАЗ 27057 | G_13-2-06-3-04-04-2-024 | 2013 | 2016 | нд | нд | нд | 1.2633 | 0 | 0 | 0 | 0 | 0 | 0 | 0 | 0 | 0 | 0 | 0 | 0 | 0 | 0 | 0 | 0
1.6. | ГАЗ-САЗ 35071 | G_13-2-13-3-04-04-2-038 | 2013 | 2018 | нд | нд | нд | 1.8312 | 0.31354 | 0.31354 | 0 | 0 | 0.31354 | 0 | 0 | 0 | 0 | 0 | 0 | 0.31354 | 0 | 0 | 0.31354 | 0
1.6. | Бурильно-крановая машина БКМ-318 | G_13-2-06-3-04-04-2-023 | 2013 | 2018 | нд | нд | нд | 4.8594 | 0.81824 | 0.81824 | 0 | 0 | 0.81824 | 0 | 0 | 0 | 0 | 0 | 0 | 0.81824 | 0 | 0 | 0.81824 | 0
1.6. | Грузовой бортовой автомобиль КАМАЗ-4308 | G_13-2-06-3-04-04-2-025 | 2013 | 2018 | нд | нд | нд | 3.8601 | 0.65169 | 0.65169 | 0 | 0 | 0.65169 | 0 | 0 | 0 | 0 | 0 | 0 | 0.65169 | 0 | 0 | 0.65169 | 0
1.6. | VOLVO XC90 | G_13-2-06-3-04-04-2-059 | 2013 | 2016 | нд | нд | нд | 2.8954 | 0 | 0 | 0 | 0 | 0 | 0 | 0 | 0 | 0 | 0 | 0 | 0 | 0 | 0 | 0 | 0
1.6. | Автоподъемники ТА-14 а\м 3897 | G_13-2-06-3-04-04-2-022 | 2013 | 2018 | нд | нд | нд | 5.2666 | 0.9737 | 0.9737 | 0 | 0 | 0.9737 | 0 | 0 | 0 | 0 | 0 | 0 | 0.9737 | 0 | 0 | 0.9737 | 0
1.6. | Автоподъемник ТА-18 на шасси ГАЗ-33081 | G_14-2-06-3-04-04-2-028 | 2014 | 2019 | нд | нд | нд | 5.8986 | 1.8747 | 1.1777 | 0 | 0 | 1.1777 | 0 | 0.69701 | 0 | 0 | 0.69701 | 0 | 1.8747 | 0 | 0 | 1.8747 | 0
1.6. | УАЗ-390995 | G_14-2-06-3-04-04-2-029 | 2014 | 2017 | нд | нд | нд | 0.94193 | 0 | 0 | 0 | 0 | 0 | 0 | 0 | 0 | 0 | 0 | 0 | 0 | 0 | 0 | 0 | 0
1.6. | Бурильно-крановая машина БКМ-318 | G_14-2-06-3-04-04-2-030 | 2014 | 2019 | нд | нд | нд | 5.4027 | 1.7177 | 1.0785 | 0 | 0 | 1.0785 | 0 | 0.63915 | 0 | 0 | 0.63915 | 0 | 1.7177 | 0 | 0 | 1.7177 | 0
1.6. | Прицеп роспуск 1-Р-8 | G_14-2-13-3-04-04-2-039 | 2014 | 2019 | нд | нд | нд | 1.1228 | 0.39949 | 0.22256 | 0 | 0 | 0.22256 | 0 | 0.17692 | 0 | 0 | 0.17692 | 0 | 0.39949 | 0 | 0 | 0.39949 | 0
1.6. | БКМ-317-01 на шасси ГАЗ-33081 | G_14-2-13-3-04-04-2-040 | 2014 | 2019 | нд | нд | нд | 5.4416 | 1.73 | 1.0863 | 0 | 0 | 1.0863 | 0 | 0.64368 | 0 | 0 | 0.64368 | 0 | 1.73 | 0 | 0 | 1.73 | 0
1.6. | Легковой а/м (УАЗ Патриот пикап)(RENAULT DUSTER) | G_14-2-13-3-04-04-2-041 | 2014 | 2017 | нд | нд | нд | 1.2201 | 0 | 0 | 0 | 0 | 0 | 0 | 0 | 0 | 0 | 0 | 0 | 0 | 0 | 0 | 0 | 0
1.6. | ПСС-131.18Э на шасси КАМАЗ-43253-С4 | G_14-2-06-3-04-04-2-057 | 2014 | 2019 | нд | нд | нд | 6.6539 | 2.2246 | 1.3288 | 0 | 0 | 1.3288 | 0 | 0.89586 | 0 | 0 | 0.89586 | 0 | 2.2246 | 0 | 0 | 2.2246 | 0
1.6. | ПСС-131.18Э на шасси КАМАЗ-43253-С4 | G_14-2-06-3-04-04-2-058 | 2014 | 2019 | нд | нд | нд | 6.6539 | 2.2246 | 1.3288 | 0 | 0 | 1.3288 | 0 | 0.89586 | 0 | 0 | 0.89586 | 0 | 2.2246 | 0 | 0 | 2.2246 | 0
1.6. | Palfinger PK23500A на шасси IVECO Euro Cargo ML180E28MLC | G_14-2-13-3-04-04-2-059 | 2014 | 2019 | нд | нд | нд | 12.9469 | 4.9691 | 2.5874 | 0 | 0 | 2.5874 | 0 | 2.3818 | 0 | 0 | 2.3818 | 0 | 4.9691 | 0 | 0 | 4.9691 | 0
1.6. | УАЗ 390945 | G_15-1-06-3-04-09-2-0017 | 2015 | 2018 | нд | нд | нд | 1.2432 | 0.27626 | 0.27626 | 0 | 0 | 0.27626 | 0 | 0 | 0 | 0 | 0 | 0 | 0.27626 | 0 | 0 | 0.27626 | 0
1.6. | ГАЗ 27057-398 цельнометаллический фургон с 2-хрядной кабиной (7 мест) | G_16-2-06-3-04-09-2-0257 | 2016 | 2019 | нд | нд | нд | 1.7104 | 0.82747 | 0.57012 | 0 | 0 | 0.57012 | 0 | 0.25735 | 0 | 0 | 0.25735 | 0 | 0.82747 | 0 | 0 | 0.82747 | 0
1.6. | Renoult Logan (комплектация Privilege) | G_16-2-06-3-04-09-2-0248 | 2016 | 2019 | нд | нд | нд | 0.89287 | 0.42163 | 0.29762 | 0 | 0 | 0.29762 | 0 | 0.12401 | 0 | 0 | 0.12401 | 0 | 0.42163 | 0 | 0 | 0.42163 | 0
1.6. | Автомобиль с увеличенной базой, с 5-местной кабиной УАЗ 390945-440 | G_16-2-06-3-04-09-2-0247 | 2016 | 2019 | нд | нд | нд | 0.9922 | 0.46854 | 0.33073 | 0 | 0 | 0.33073 | 0 | 0.13781 | 0 | 0 | 0.13781 | 0 | 0.46854 | 0 | 0 | 0.46854 | 0
1.6. | Легковой автомобиль Renoult Duster (комплектация Privilege) | G_16-2-06-3-04-09-2-0246 | 2016 | 2019 | нд | нд | нд | 1.336 | 0.6309 | 0.44534 | 0 | 0 | 0.44534 | 0 | 0.18556 | 0 | 0 | 0.18556 | 0 | 0.6309 | 0 | 0 | 0.6309 | 0
1.6. | Автомастерская 3732Д1 на базе ГАЗ 33081 | G_16-2-13-3-04-09-2-0256 | 2016 | 2020 | нд | нд | нд | 3.1879 | 1.2751 | 0.63757 | 0 | 0 | 0.63757 | 0 | 0.63757 | 0 | 0 | 0.63757 | 0 | 1.2751 | 0 | 0 | 1.2751 | 0
1.6. | Передвижной дизельный генератор | G_16-1-06-3-05-04-2-0330 | 2016 | 2019 | нд | нд | нд | 3.4652 | 1.7326 | 1.1551 | 0 | 0 | 1.1551 | 0 | 0.57753 | 0 | 0 | 0.57753 | 0 | 1.7326 | 0 | 0 | 1.7326 | 0
1.6. | Передвижной дизельный генератор | G_16-1-13-3-05-04-2-0329 | 2016 | 2019 | нд | нд | нд | 3.4652 | 1.7326 | 1.1551 | 0 | 0 | 1.1551 | 0 | 0.57753 | 0 | 0 | 0.57753 | 0 | 1.7326 | 0 | 0 | 1.7326 | 0
1.6. | Автомастерская | G_19-Юж-Лиз-1 | нд | нд | нд | нд | нд | 0 | 0 | 0 | 0 | 0 | 0 | 0 | 0 | 0 | 0 | 0 | 0 | 0 | 0 | 0 | 0 | 0
1.6. | Легковой автомобиль Форд Мондео | G_13-2-00-3-04-04-2-057 | 2013 | 2016 | нд | нд | нд | 1.7207 | 0 | 0 | 0 | 0 | 0 | 0 | 0 | 0 | 0 | 0 | 0 | 0 | 0 | 0 | 0 | 0
1.6. | Легковой автомобиль NISSAN X-TRAIL | G_13-2-00-3-04-04-2-060 | 2013 | 2016 | нд | нд | нд | 2.24 | 0 | 0 | 0 | 0 | 0 | 0 | 0 | 0 | 0 | 0 | 0 | 0 | 0 | 0 | 0 | 0
1.6. | Легковой автомобиль (RENAULT DUSTER) | G_14-2-00-3-04-04-2-053 | 2014 | 2017 | нд | нд | нд | 1.2201 | 0 | 0 | 0 | 0 | 0 | 0 | 0 | 0 | 0 | 0 | 0 | 0 | 0 | 0 | 0 | 0
1.6. | Тепловизор FLIR T-640 | G_14-2-00-3-04-04-2-017 | 2014 | 2017 | нд | нд | нд | 2.4564 | 0 | 0 | 0 | 0 | 0 | 0 | 0 | 0 | 0 | 0 | 0 | 0 | 0 | 0 | 0 | 0
1.6. | TOYOTA LAND CRUISER 200 | G_14-1-00-3-04-04-2-061 | 2014 | 2017 | нд | нд | нд | 7.392 | 0 | 0 | 0 | 0 | 0 | 0 | 0 | 0 | 0 | 0 | 0 | 0 | 0 | 0 | 0 | 0
1.6. | TOYOTA CAMRY | G_14-1-00-3-04-04-2-062 | 2014 | 2017 | нд | нд | нд | 2.9385 | 0 | 0 | 0 | 0 | 0 | 0 | 0 | 0 | 0 | 0 | 0 | 0 | 0 | 0 | 0 | 0
1.6. | TOYOTA RAV 4 | G_14-1-00-3-04-04-2-063 | 2014 | 2017 | нд | нд | нд | 2.9461 | 0 | 0 | 0 | 0 | 0 | 0 | 0 | 0 | 0 | 0 | 0 | 0 | 0 | 0 | 0 | 0
1.6. | TOYOTA COROLLA | G_14-1-00-3-04-04-2-064 | 2014 | 2017 | нд | нд | нд | 1.7735 | 0 | 0 | 0 | 0 | 0 | 0 | 0 | 0 | 0 | 0 | 0 | 0 | 0 | 0 | 0 | 0
1.6. | Тойота Камри | G_15-1-00-3-04-09-2-0059 | 2015 | 2017 | нд | нд | нд | 3.4127 | 0 | 0 | 0 | 0 | 0 | 0 | 0 | 0 | 0 | 0 | 0 | 0 | 0 | 0 | 0 | 0
1.6. | Тойота Камри | G_15-1-00-3-04-09-2-0452 | 2015 | 2017 | нд | нд | нд | 3.512 | 0 | 0 | 0 | 0 | 0 | 0 | 0 | 0 | 0 | 0 | 0 | 0 | 0 | 0 | 0 | 0
1.6. | Hyndai Genesis 3,8 V6 | G_15-1-00-3-04-09-2-1143 | 2015 | 2018 | нд | нд | нд | 5.225 | 1.1611 | 1.1611 | 0 | 0 | 1.1611 | 0 | 0 | 0 | 0 | 0 | 0 | 1.1611 | 0 | 0 | 1.1611 | 0
1.6. | Hyndai VF (i40) | G_16-2-00-3-04-09-2-0250 | 2016 | 2019 | нд | нд | нд | 1.7002 | 0.80286 | 0.56672 | 0 | 0 | 0.56672 | 0 | 0.23614 | 0 | 0 | 0.23614 | 0 | 0.80286 | 0 | 0 | 0.80286 | 0
1.6. | Hyndai VF (i40) | G_16-2-00-3-04-09-2-0251 | 2016 | 2019 | нд | нд | нд | 1.7002 | 0.80286 | 0.56672 | 0 | 0 | 0.56672 | 0 | 0.23614 | 0 | 0 | 0.23614 | 0 | 0.80286 | 0 | 0 | 0.80286 | 0
1.6. | Hyndai Genesis | G_16-2-00-3-04-09-2-0612 | 2016 | 2019 | нд | нд | нд | 5.3258 | 2.367 | 1.7753 | 0 | 0 | 1.7753 | 0 | 0.59176 | 0 | 0 | 0.59176 | 0 | 2.367 | 0 | 0 | 2.367 | 0
1.6. | Автомобиль Hyundai i40 | G_16-2-00-3-04-09-2-0617 | 2016 | 2019 | нд | нд | нд | 1.794 | 0.84716 | 0.598 | 0 | 0 | 0.598 | 0 | 0.24917 | 0 | 0 | 0.24917 | 0 | 0.84716 | 0 | 0 | 0.84716 | 0
1.6. | Легковой автомобиль Renault Duster | G_16-2-00-3-04-09-2-0847 | 2016 | 2019 | нд | нд | нд | 1.5057 | 0.83652 | 0.50191 | 0 | 0 | 0.50191 | 0 | 0.33461 | 0 | 0 | 0.33461 | 0 | 0.83652 | 0 | 0 | 0.83652 | 0
СПР
1.6. | Схема перспективного развития 6-10 кВ до 2017г. с прогнозом до 2022г. Тихвинский р-н, Тихвинское ГП | G_15-2-20-6-12-00-2-0365 | 2015 | 2016 | нд | нд | нд | 2 | 0 | 0 | 0 | 0 | 0 | 0 | 0 | 0 | 0 | 0 | 0 | 0 | 0 | 0 | 0 | 0
1.6. | Схема перспективного развития 6-10 кВ до 2018г. с прогнозом до 2023г. Всеволожский р-н, Кузьмоловское ГП | G_15-2-04-6-12-00-2-0368 | 2015 | 2017 | нд | нд | нд | 0.75 | 0 | 0 | 0 | 0 | 0 | 0 | 0 | 0 | 0 | 0 | 0 | 0 | 0 | 0 | 0 | 0
1.6. | Схема перспективного развития 6-10 кВ до 2017г. с прогнозом до 2022г. Лужский р-н, Лужское ГП | G_15-2-13-6-12-00-2-0366 | 2015 | 2016 | нд | нд | нд | 1.5 | 0 | 0 | 0 | 0 | 0 | 0 | 0 | 0 | 0 | 0 | 0 | 0 | 0 | 0 | 0 | 0
1.6. | Кинг, Схема перспективного развития сетей 10 кВ Кингисеппского ГП на 2017г. с прогнозом до 2022г. (14-2-08-6-12-00-2-002) | G_14-2-08-6-12-00-2-002 | 2014 | 2015 | нд | нд | нд | 1.7981 | 0 | 0 | 0 | 0 | 0 | 0 | 0 | 0 | 0 | 0 | 0 | 0 | 0 | 0 | 0 | 0
1.6. | Схема перспективного развития 6-10 кВ до 2018г. с прогнозом до 2023г. Всеволожский р-н, Свердловское ГП | G_15-2-17-6-12-00-2-0373 | 2015 | 2019 | нд | нд | нд | 1.7568 | 1.7568 | 0 | 0 | 0 | 0 | 0 | 1.7568 | 0 | 0 | 1.7568 | 0 | 1.7568 | 0 | 0 | 1.7568 | 0
1.6. | Схема перспективного развития 0,4-6-10 кВ до 2018г. с прогнозом до 2023г. Гатчинский р-н, Сиверское ГП | G_16-2-06-6-12-00-2-0156 | 2016 | 2016 | нд | нд | нд | 1.5 | 0 | 0 | 0 | 0 | 0 | 0 | 0 | 0 | 0 | 0 | 0 | 0 | 0 | 0 | 0 | 0
1.6. | Схема перспективного развития 6-10 кВ до 2018г. с прогнозом до 2023г. Тосненский р-н, Никольское ГП | G_16-2-10-6-12-00-2-0157 | 2016 | 2016 | нд | нд | нд | 1.1 | 0 | 0 | 0 | 0 | 0 | 0 | 0 | 0 | 0 | 0 | 0 | 0 | 0 | 0 | 0 | 0
1.6. | Схема перспективного развития 6-10 кВ до 2018г. с прогнозом до 2023г. Подпорожский р-н, Подпорожское ГП | G_16-2-12-6-12-00-2-0183 | 2016 | 2016 | нд | нд | нд | 1.5 | 0 | 0 | 0 | 0 | 0 | 0 | 0 | 0 | 0 | 0 | 0 | 0 | 0 | 0 | 0 | 0
1.6. | Схема перспективного развития 6-10 кВ до 2021г. с прогнозом до 2026г. Лодейнопольский р-н, Лодейнопольское ГП | G_СПР_2019_ЛП | 2019 | 2019 | нд | нд | нд | 2.2814 | 2.2814 | 0 | 0 | 0 | 0 | 0 | 2.2814 | 0 | 0 | 2.2814 | 0 | 2.2814 | 0 | 0 | 2.2814 | 0
1.6. | Схема перспективного развития 6-10 кВ до 2018г. с прогнозом до 2023г. Всеволожский р-н, Сертоловское ГП, Юкковское СП | G_15-2-17-6-12-00-2-0374 | 2015 | 2017 | нд | нд | нд | 2.2 | 0 | 0 | 0 | 0 | 0 | 0 | 0 | 0 | 0 | 0 | 0 | 0 | 0 | 0 | 0 | 0
1.6. | Кинг, Схема персп-ого развития 6-10 кВ до 2019г. с прогнозом до 2024г. Усть-Лужского СП, Вистинского СП Кинг-ого района (17-2-08-6-11-00-2-0050) | H_17-2-08-6-11-00-2-0050 | 2017 | 2017 | нд | нд | нд | 1 | 0 | 0 | 0 | 0 | 0 | 0 | 0 | 0 | 0 | 0 | 0 | 0 | 0 | 0 | 0 | 0
1.6. | Схема перспективного развития 6-10 кВ до 2020г. с прогнозом до 2025г. Всеволожский р-н, Морозовское ГП | G_СПР_2017_Всев | 2019 | 2019 | нд | нд | нд | 1.1009 | 1.1009 | 0 | 0 | 0 | 0 | 0 | 1.1009 | 0 | 0 | 1.1009 | 0 | 1.1009 | 0 | 0 | 1.1009 | 0
1.6. | Всев, Схемы перспективного развития 6-10 кВ до 2020 г. с прогнозом до 2025г. Заневское ГП, Колтушское СП Всев-ого р-а (18-2-17-6-11-00-2-0099) | I_18-2-17-6-11-00-2-0099 | 2018 | 2018 | нд | нд | нд | 2.124 | 2.124 | 2.124 | 0 | 0 | 2.124 | 0 | 0 | 0 | 0 | 0 | 0 | 2.124 | 0 | 0 | 2.124 | 0
1.6. | Киров, Схема персп-ого разв-я 6-10 кВ до 2020г. с прогнозом до 2025 г Мгинское ГП, Назиевсеое ГП, Путиловские СП Кир-о р-на (18-2-10-6-11-00-2-0098) | I_18-2-10-6-11-00-2-0098 | 2018 | 2018 | нд | нд | нд | 1.18 | 1.18 | 1.18 | 0 | 0 | 1.18 | 0 | 0 | 0 | 0 | 0 | 0 | 1.18 | 0 | 0 | 1.18 | 0
1.6. | Всев, Схема перспективного развития 6-10 кВ до 2017г. с прогнозом до 2022г. Всеволожский р-н, Бугровское СП (15-2-04-6-12-00-2-0367) | G_15-2-04-6-12-00-2-0367 | 2015 | 2018 | нд | нд | нд | 2.124 | 2.124 | 2.124 | 0 | 0 | 2.124 | 0 | 0 | 0 | 0 | 0 | 0 | 2.124 | 0 | 0 | 2.124 | 0
1.6. | СосБ, Схема перспективного развития сетей 10 кВ Сосновоборскогоского ГП на 2017г. с прогнозом до 2022г. (14-2-19-6-12-00-2-001) | G_14-2-19-6-12-00-2-001 | 2014 | 2015 | нд | нд | нд | 1.8408 | 0 | 0 | 0 | 0 | 0 | 0 | 0 | 0 | 0 | 0 | 0 | 0 | 0 | 0 | 0 | 0
1.6. | Схема перспективного развития 6-10 кВ до 2019г. с прогнозом до 2024г. Всеволожский р-н, Муринское СП | H_СПР_2018_Мурино | нд | нд | нд | нд | нд | 0 | 0 | 0 | 0 | 0 | 0 | 0 | 0 | 0 | 0 | 0 | 0 | 0 | 0 | 0 | 0 | 0
1.6. | Схема перспективного развития 6-10 кВ до 2018г. с прогнозом до 2023г. Всеволожский р-н, Заневское СП (корректировка схемы 2011г.) | G_15-2-17-6-12-00-2-0371 | нд | нд | нд | нд | нд | 0 | 0 | 0 | 0 | 0 | 0 | 0 | 0 | 0 | 0 | 0 | 0 | 0 | 0 | 0 | 0 | 0
1.6. | Схема перспективного развития 6-10 кВ до 2018г. с прогнозом до 2023г. Всеволожский р-н, Колтушское СП | G_15-2-17-6-12-00-2-0372 | нд | нд | нд | нд | нд | 0 | 0 | 0 | 0 | 0 | 0 | 0 | 0 | 0 | 0 | 0 | 0 | 0 | 0 | 0 | 0 | 0
1.6. | Схема перспективного развития 6-10 кВ до 2020г. с прогнозом до 2025г. Кировский р-н, Мгинское ГП | G_СПР_2016_Кировск1 | нд | нд | нд | нд | нд | 0 | 0 | 0 | 0 | 0 | 0 | 0 | 0 | 0 | 0 | 0 | 0 | 0 | 0 | 0 | 0 | 0
ЭС имущество
1.6. | Приг, Комплекс электросетевого имущества ПрЭС | G_14-1-17-4-05-04-2-081 | 2014 | 2015 | нд | нд | нд | 215.216 | 0 | 0 | 0 | 0 | 0 | 0 | 0 | 0 | 0 | 0 | 0 | 0 | 0 | 0 | 0 | 0
1.6. | Выб, ВЛ-10 кВ оп.27 ф.04 ПС Каменногорская до ТП-712 (300 метров) (17-1-05-4-05-04-2-0584) | H_17-1-05-4-05-04-2-0584 | 2017 | 2017 | нд | нд | нд | 0.34 | 0 | 0 | 0 | 0 | 0 | 0 | 0 | 0 | 0 | 0 | 0 | 0 | 0 | 0 | 0 | 0
1.6. | Выб, ВЛ-10 кВ (250 м), ВЛИ-0,4 кВ от КТПН №339 (145 м и 75 м), КТПН №339 10/0,4 с трансформатором 250 кВа (17-1-05-3-05-04-2-0626) | H_17-1-05-3-05-04-2-0626 | 2017 | 2017 | нд | нд | нд | 1.5 | 0 | 0 | 0 | 0 | 0 | 0 | 0 | 0 | 0 | 0 | 0 | 0 | 0 | 0 | 0 | 0
1.6. | Всев, участок, площадь 838 кв. м, КЛ-10 кВ, протяженность 3960,1 м, 2БКТП, площадь 49,5 кв.м. (17-1-17-3-05-04-2-0692) | H_17-1-17-3-05-04-2-0692 | 2017 | 2017 | нд | нд | нд | 6.9724 | 0 | 0 | 0 | 0 | 0 | 0 | 0 | 0 | 0 | 0 | 0 | 0 | 0 | 0 | 0 | 0
1.6. | ТП-712, г. Каменногорск | G_15-1-05-4-05-04-2-0448 | 2015 | 2015 | нд | нд | нд | 0.236 | 0 | 0 | 0 | 0 | 0 | 0 | 0 | 0 | 0 | 0 | 0 | 0 | 0 | 0 | 0 | 0
1.6. | Выб, Комплекс электросетевого имущества в г. Высоцк Выборгского района ЛО (15-1-05-4-05-04-2-0677) | G_15-1-05-4-05-04-2-0677 | 2015 | 2015 | нд | нд | нд | 5.2135 | 0 | 0 | 0 | 0 | 0 | 0 | 0 | 0 | 0 | 0 | 0 | 0 | 0 | 0 | 0 | 0
1.6. | Выб, Приобретение электросетевого имущества в п. Лазаревка г. Выборг Выборгского района ЛО (15-1-05-4-05-04-2-0798) | G_15-1-05-4-05-04-2-0798 | 2015 | 2015 | нд | нд | нд | 28.6624 | 0 | 0 | 0 | 0 | 0 | 0 | 0 | 0 | 0 | 0 | 0 | 0 | 0 | 0 | 0 | 0
1.6. | Комплекс электросетевых объектов 10/0,4 кВ в п. Песочное Выборгского района | G_15-1-17-4-05-04-2-0380 | 2015 | 2015 | нд | нд | нд | 11.8 | 0 | 0 | 0 | 0 | 0 | 0 | 0 | 0 | 0 | 0 | 0 | 0 | 0 | 0 | 0 | 0
1.6. | Электросетевое имущество в г. Сертолово | G_15-1-17-4-05-04-2-0445 | 2015 | 2015 | нд | нд | нд | 38.94 | 0 | 0 | 0 | 0 | 0 | 0 | 0 | 0 | 0 | 0 | 0 | 0 | 0 | 0 | 0 | 0
1.6. | Встроенное помещение ТП-32 в г. Бокситогорске | G_13-1-01-4-05-04-2-092 | 2013 | 2015 | нд | нд | нд | 0.40002 | 0 | 0 | 0 | 0 | 0 | 0 | 0 | 0 | 0 | 0 | 0 | 0 | 0 | 0 | 0 | 0
1.6. | ВЛЗ-10 кВ в пос. Калинина Выборгского района | G_14-1-05-4-05-04-2-044 | 2014 | 2015 | нд | нд | нд | 0.08968 | 0 | 0 | 0 | 0 | 0 | 0 | 0 | 0 | 0 | 0 | 0 | 0 | 0 | 0 | 0 | 0
1.6. | КТП 10/0,4 кВ с трансформатором ТМГ мощностью 63 кВА в пос. Калинина Выборгского района | G_14-1-05-4-05-04-2-045 | 2014 | 2015 | нд | нд | нд | 0.02832 | 0 | 0 | 0 | 0 | 0 | 0 | 0 | 0 | 0 | 0 | 0 | 0 | 0 | 0 | 0 | 0
1.6. | БКТП, КЛ-10 кВ, КЛ-0,4 кВ в Сосновском сельском поселении Приозерского района | G_15_ВСЕВ_ИМУЩ_5 | 2015 | 2015 | нд | нд | нд | 75.622 | 0 | 0 | 0 | 0 | 0 | 0 | 0 | 0 | 0 | 0 | 0 | 0 | 0 | 0 | 0 | 0
1.6. | 4 встроенных помещения во Всеволожском районе на землях САОЗТ "Ручьи" | G_15_ВСЕВ_ИМУЩ_6 | 2015 | 2015 | нд | нд | нд | 2.6054 | 0 | 0 | 0 | 0 | 0 | 0 | 0 | 0 | 0 | 0 | 0 | 0 | 0 | 0 | 0 | 0
1.6. | СТП, ВЛЗ-10 кВ в Ломоносовском районе | G_15_СБОР_ИМУЩ_7 | 2015 | 2015 | нд | нд | нд | 0.01 | 0 | 0 | 0 | 0 | 0 | 0 | 0 | 0 | 0 | 0 | 0 | 0 | 0 | 0 | 0 | 0
1.6. | Приобретение электросетевого оборудования в Кингисеппском районе ЛО (Усть-Луга) | Г_G_16-1-08-3-05-04-2-0697 | 2016 | 2016 | нд | нд | нд | 350.46 | 0 | 0 | 0 | 0 | 0 | 0 | 0 | 0 | 0 | 0 | 0 | 0 | 0 | 0 | 0 | 0
1.6. | Приобретение электросетевого оборудования в Кингисеппском районе ЛО (Усть-Луга) | Г_G_16-1-08-3-05-04-2-0697 | 2016 | 2016 | нд | нд | нд | 0 | 0 | 0 | 0 | 0 | 0 | 0 | 0 | 0 | 0 | 0 | 0 | 0 | 0 | 0 | 0 | 0
1.6. | Приобретение электросетевого оборудования в д. Кошкино Всеволожского района ЛО (ИЖС-Гороховое поле) | G_16-1-17-3-05-04-2-0698 | 2016 | 2016 | нд | нд | нд | 0.65301 | 0 | 0 | 0 | 0 | 0 | 0 | 0 | 0 | 0 | 0 | 0 | 0 | 0 | 0 | 0 | 0
1.6. | Трансформаторная подстанция ТП-2а, земельный участок, оборудование ТП-2а, КВЛ 6 кВ фид. "ТП-2а" от РП-2 в г. Пикалево Бокситогорского района, ЛО, ш. Спрямленное | G_16_БОКС_ИМУЩ_1 | 2016 | 2016 | нд | нд | нд | 3.7845 | 0 | 0 | 0 | 0 | 0 | 0 | 0 | 0 | 0 | 0 | 0 | 0 | 0 | 0 | 0 | 0
1.6. | ВЛ-35 кВ от ПС "Высоцкая" до ЦКБ г.п. "Советский", L 15,74 км | G_16_ВЫБ_ИМУЩ_1 | 2016 | 2016 | нд | нд | нд | 5.546 | 0 | 0 | 0 | 0 | 0 | 0 | 0 | 0 | 0 | 0 | 0 | 0 | 0 | 0 | 0 | 0
1.6. | Выб, ВЛ-10 кВ, БРП-10 кВ, оборудование (16-1-05-3-05-04-2-0293) | G_16-1-05-3-05-04-2-0293 | 2016 | 2016 | нд | нд | нд | 15.952 | 0 | 0 | 0 | 0 | 0 | 0 | 0 | 0 | 0 | 0 | 0 | 0 | 0 | 0 | 0 | 0
1.6. | Выб, КТП-357, ВЛЗ-6 кВ (отпайка от ВЛЗ-6 кВ фид. ПС "Калининская"-31), ЛЭП-0,4 кВ от РУ-0,4 кВ КТП-357 (16-1-05-3-05-04-2-0294) | G_16-1-05-3-05-04-2-0294 | 2016 | 2016 | нд | нд | нд | 4.248 | 0 | 0 | 0 | 0 | 0 | 0 | 0 | 0 | 0 | 0 | 0 | 0 | 0 | 0 | 0 | 0
1.6. | Гатч, МТП, отпайка ВЛЗ-6 кВ, ВЛИ-0,4 кВ (16-1-06-3-05-04-2-0292) | G_16-1-06-3-05-04-2-0292 | 2016 | 2016 | нд | нд | нд | 1.18 | 0 | 0 | 0 | 0 | 0 | 0 | 0 | 0 | 0 | 0 | 0 | 0 | 0 | 0 | 0 | 0
1.6. | Приг, 6 КЛ-10 кВ от ПС-537 (16-1-17-3-05-04-2-0283) | G_16-1-17-3-05-04-2-0283 | 2016 | 2016 | нд | нд | нд | 17.7 | 0 | 0 | 0 | 0 | 0 | 0 | 0 | 0 | 0 | 0 | 0 | 0 | 0 | 0 | 0 | 0
1.6. | Приг, ТП, оборудование, КЛ-10 кВ, земельный участок (16-1-17-3-05-04-2-0285) | G_16-1-17-3-05-04-2-0285 | 2016 | 2016 | нд | нд | нд | 6.5419 | 0 | 0 | 0 | 0 | 0 | 0 | 0 | 0 | 0 | 0 | 0 | 0 | 0 | 0 | 0 | 0
1.6. | Приг, 4 встроенных помещения в жилых домах (16-1-17-3-05-04-2-0288) | G_16-1-17-3-05-04-2-0288 | 2016 | 2016 | нд | нд | нд | 2.7093 | 0 | 0 | 0 | 0 | 0 | 0 | 0 | 0 | 0 | 0 | 0 | 0 | 0 | 0 | 0 | 0
1.6. | Приг, БКТП, земельный участок, линии (16-1-17-3-05-04-2-0290) | G_16-1-17-3-05-04-2-0290 | 2016 | 2016 | нд | нд | нд | 14.8019 | 0 | 0 | 0 | 0 | 0 | 0 | 0 | 0 | 0 | 0 | 0 | 0 | 0 | 0 | 0 | 0
1.6. | СосБ, СТП, отпайка от ВЛ-10 кВ (16-1-19-3-05-04-2-0295) | G_16-1-19-3-05-04-2-0295 | 2016 | 2016 | нд | нд | нд | 0.01 | 0 | 0 | 0 | 0 | 0 | 0 | 0 | 0 | 0 | 0 | 0 | 0 | 0 | 0 | 0 | 0
1.6. | Всев, Модульное здание из 2-х утепленных блок-контейнеров (17-1-17-3-05-04-2-0208) | H_17-1-17-3-05-04-2-0208 | 2017 | 2017 | нд | нд | нд | 0.3 | 0 | 0 | 0 | 0 | 0 | 0 | 0 | 0 | 0 | 0 | 0 | 0 | 0 | 0 | 0 | 0
1.6. | Всев, Встроенные помещения в жилых домах (4шт.) (17-1-17-3-05-04-2-0211) | H_17-1-17-3-05-04-2-0211 | 2017 | 2017 | нд | нд | нд | 2.7093 | 0 | 0 | 0 | 0 | 0 | 0 | 0 | 0 | 0 | 0 | 0 | 0 | 0 | 0 | 0 | 0
1.6. | Всев, КЛ-10 кВ от РП-1372 (17-1-17-3-05-04-2-0212) | H_17-1-17-3-05-04-2-0212 | 2017 | 2017 | нд | нд | нд | 0.6 | 0 | 0 | 0 | 0 | 0 | 0 | 0 | 0 | 0 | 0 | 0 | 0 | 0 | 0 | 0 | 0
1.6. | Всев, 2КЛ-6 кВ в п. Янино-1 (17-1-17-3-05-04-2-0213) | H_17-1-17-3-05-04-2-0213 | 2017 | 2017 | нд | нд | нд | 1.754 | 0 | 0 | 0 | 0 | 0 | 0 | 0 | 0 | 0 | 0 | 0 | 0 | 0 | 0 | 0 | 0
1.6. | Выб, КТПН-337, отпайка ВЛЗ-10 кВ до РЛНД-10 кВ, РЛНД-10 кВ, ВЛЗ-10 кВ до КТПН №337 (17-1-05-3-05-04-2-0214) | H_17-1-05-3-05-04-2-0214 | 2017 | 2017 | нд | нд | нд | 0.354 | 0 | 0 | 0 | 0 | 0 | 0 | 0 | 0 | 0 | 0 | 0 | 0 | 0 | 0 | 0 | 0
1.6. | Киров, БКТПп-400/10/0,4 кВ, земельный участок (17-1-10-3-05-04-2-0240) | H_17-1-10-3-05-04-2-0240 | 2017 | 2017 | нд | нд | нд | 3.1638 | 0 | 0 | 0 | 0 | 0 | 0 | 0 | 0 | 0 | 0 | 0 | 0 | 0 | 0 | 0 | 0
1.6. | Выб, КТП-354, ВЛЗ-10 кВ (17-1-05-3-05-04-2-0215) | H_17-1-05-3-05-04-2-0215 | 2017 | 2017 | нд | нд | нд | 0.02 | 0 | 0 | 0 | 0 | 0 | 0 | 0 | 0 | 0 | 0 | 0 | 0 | 0 | 0 | 0 | 0
1.6. | Приг, ТП-211, оборудование, КЛ-10 кВ, земельный участок (17-1-17-3-05-04-2-0394) | H_17-1-17-3-05-04-2-0394 | 2017 | 2017 | нд | нд | нд | 7.5699 | 0 | 0 | 0 | 0 | 0 | 0 | 0 | 0 | 0 | 0 | 0 | 0 | 0 | 0 | 0 | 0
1.6. | Всев, КЛ-0,4 кВ (17-1-17-3-05-04-2-0220) | H_17-1-17-3-05-04-2-0220 | 2017 | 2017 | нд | нд | нд | 3.5637 | 0 | 0 | 0 | 0 | 0 | 0 | 0 | 0 | 0 | 0 | 0 | 0 | 0 | 0 | 0 | 0
1.6. | Выб, Приобретение здания с земельными участками в г. Выборг (18-1-05-4-05-04-2-0241) | I_18-1-05-4-05-04-2-0241 | 2018 | 2019 | нд | нд | нд | 10.088 | 10.2188 | 0 | 0 | 0 | 0 | 0 | 10.2188 | 0 | 0 | 10.2188 | 0 | 10.2188 | 0 | 0 | 10.2188 | 0
1.6. | Бокс, Приобретение комплекса движимого и недвижимого имущества в г. Пикалево, п.Бугры, г.Кингисепп, г.Сосновый бор и т.д. (18-1-20-3-05-04-2-0963) | I_18-1-20-3-05-04-2-0963 | 2018 | 2018 | нд | нд | нд | 154 | 154 | 154 | 0 | 0 | 154 | 0 | 0 | 0 | 0 | 0 | 0 | 154 | 0 | 0 | 154 | 0
1.6. | Всев, Приобретение БКТП №234, оборудование ТП, земельный участок г. Всеволожск (18-1-17-4-05-04-2-0240) | I_18-1-17-4-05-04-2-0240 | 2018 | 2018 | нд | нд | нд | 2.5864 | 3.044 | 3.044 | 0 | 0 | 3.044 | 0 | 0 | 0 | 0 | 0 | 0 | 3.044 | 0 | 0 | 3.044 | 0
1.6. | Киров, Приобретение помещения площадью 447,2 м.кв. г.п. Назия, ул. Артеменко, д.12 (18-1-10-4-05-04-2-0244) | I_18-1-10-4-05-04-2-0244 | 2018 | 2018 | нд | нд | нд | 4.2593 | 5.022 | 5.022 | 0 | 0 | 5.022 | 0 | 0 | 0 | 0 | 0 | 0 | 5.022 | 0 | 0 | 5.022 | 0
1.6. | Тихв, Приобретение ВЛ-10кВ, КЛ-10кВ в г. Тихвин, Красавское шоссе (18-1-20-3-04-04-2-0178) | I_18-1-20-3-04-04-2-0178 | 2018 | 2018 | нд | нд | нд | 0.067763 | 0.076 | 0.076 | 0 | 0 | 0.076 | 0 | 0 | 0 | 0 | 0 | 0 | 0.076 | 0 | 0 | 0.076 | 0
1.6. | Автотранспорт и спецтехника (прямая покупка) | H_Технический_8 | нд | нд | нд | нд | нд | 0 | 0 | 0 | 0 | 0 | 0 | 0 | 0 | 0 | 0 | 0 | 0 | 0 | 0 | 0 | 0 | 0
1.6. | Прочие производственные основные средства (приборы, инструменты и т.п.) | G_ОС_птс_резерв | 2019 | 2019 | нд | нд | нд | 11.8 | 11.8 | 0 | 0 | 0 | 0 | 0 | 11.8 | 0 | 0 | 11.8 | 0 | 11.8 | 0 | 0 | 11.8 | 0
1.6. | Прочая офисная техника и компьютерное оборудование | G_ОС_оит_резерв | 2019 | 2019 | нд | нд | нд | 5.9 | 5.9 | 0 | 0 | 0 | 0 | 0 | 5.9 | 0 | 0 | 5.9 | 0 | 5.9 | 0 | 0 | 5.9 | 0

## 2
Приложение № 2
к распоряжению комитета
по топливно-энергетическому
комплексу Ленинградской области
от «31» октября 2018 г. № 77
Перечни инвестиционных проектов
Раздел 2. План освоения капитальных вложений по инвестиционным проектам
Акционерное общество "Ленинградская областная электросетевая компания"
полное наименование субъекта электроэнергетики
Номер группы инвести-ционных проектов | Наименование инвестиционного проекта (группы инвестиционных проектов) | Идентификатор инвестиционного проекта | Год начала реализации инвестиционного проекта | Год окончания реализации инвестиционного проекта | Полная сметная стоимость инвестиционного проекта в соответствии с утвержденной проектной документацией в базисном уровне цен, млн рублей (без НДС) | Оценка полной стоимости в прогнозных ценах соответствующих лет, млн рублей (без НДС) |  |  |  |  | Остаток освоения капитальных вложений, млн рублей (без НДС) |  | Освоение капитальных вложений в прогнозных ценах соответствующих лет, млн рублей (без НДС)
[6 empty] | План |  |  |  |  | План на 01.01.2018 года |  | 2018 год | 2019 год | Итого (план)
|  |  |  | План | План | Всего, в т.ч.: | проектно-изыскательские работы | строительные работы, реконструкция, монтаж оборудования | оборудование | прочие затраты | в базисном уровне цен | в прогнозных ценах соответствующих лет | Утвержденный план | Утвержденный план
1 | 2 | 3 | 4 | 5 | 6 | 7 | 8 | 9 | 10 | 11 | 12 | 13 | 14.1 | 14.2 | 15
0 | ВСЕГО по инвестиционной программе, в том числе: |  |  |  | 0 | 23829.096 | 1813.9625 | 19308.1049 | 2006.604 | 700.4246 | 0 | 9848.7404 | 2811.2475 | 3100.2634 | 5911.5109
0.1 | Технологическое присоединение, всего |  |  |  | 0 | 11804.8954 | 1073.6221 | 10044.5885 | 59.3551 | 627.3297 | 0 | 2913.7794 | 1461.4221 | 1446.3869 | 2907.8089
0.2 | Реконструкция, модернизация, техническое перевооружение, всего |  |  |  | 0 | 1614.6572 | 122.8415 | 1307.7486 | 156.404 | 27.6631 | 0 | 529.6299 | 224.0192 | 291.6374 | 515.6566
0.3 | Инвестиционные проекты, реализация которых обуславливается схемами и программами перспективного развития электроэнергетики, всего |  |  |  | 0 | 7271.872 | 502.1529 | 6760.6531 | 0 | 9.066 | 0 | 5564.8265 | 537.6003 | 1055.9852 | 1593.5854
0.4 | Прочее новое строительство объектов электросетевого хозяйства, всего |  |  |  | 0 | 1302.6455 | 93.5188 | 1166.798 | 8.5869 | 33.7417 | 0 | 362.6577 | 237.7798 | 125.7811 | 363.5609
0.5 | Покупка земельных участков для целей реализации инвестиционных проектов, всего |  |  |  | 0 | 40.1313 | 0 | 0 | 37.5073 | 2.624 | 0 | 2.2237 | 2.624 | 0 | 2.624
0.6 | Прочие инвестиционные проекты, всего |  |  |  | 0 | 1794.8945 | 21.8271 | 28.3169 | 1744.7506 | 0 | 0 | 475.6231 | 347.8022 | 180.4728 | 528.275
1 | Ленинградская область |  |  |  | 0 | 23829.096 | 1813.9625 | 19308.1049 | 2006.604 | 700.4246 | 0 | 9848.7404 | 2811.2475 | 3100.2634 | 5911.5109
1.1 | Технологическое присоединение, всего, в том числе: |  |  |  | 0 | 11804.8954 | 1073.6221 | 10044.5885 | 59.3551 | 627.3297 | 0 | 2913.7794 | 1461.4221 | 1446.3869 | 2907.8089
1.1.1 | Технологическое присоединение энергопринимающих устройств потребителей, всего, в том числе: |  |  |  | 0 | 10592.1414 | 933.9621 | 8986.6389 | 58.9077 | 612.6327 | 0 | 2612.0221 | 1319.2582 | 1289.3916 | 2608.6499
1.1.1.1 | Технологическое присоединение энергопринимающих устройств потребителей максимальной мощностью до 15 кВт включительно, всего |  |  |  | 0 | 2082.002 | 159.7304 | 1731.7697 | 14.9891 | 175.5128 | 0 | 590.8012 | 300.5488 | 285.7525 | 586.3013
1.1.1.2 | Технологическое присоединение энергопринимающих устройств потребителей максимальной мощностью до 150 кВт включительно, всего |  |  |  | 0 | 845.0238 | 63.3112 | 758.4489 | 0.36503 | 22.8986 | 0 | 139.3976 | 82.9591 | 54.8139 | 137.773
1.1.1.3 | Технологическое присоединение энергопринимающих устройств потребителей свыше 150 кВт, всего, в том числе: |  |  |  | 0 | 7665.1156 | 710.9205 | 6496.4203 | 43.5536 | 414.2213 | 0 | 1881.8233 | 935.7504 | 948.8252 | 1884.5756
1.1.1.3. | Выб, Стр-во ВЛ-10 кВ от ВЛ-10 кВ (фидер 04) до КТП-10/0,4 кВ в районе СНТ "Горняк" в г. Каменногорск Выборского района ЛО (17-1-05-1-08-06-2-0859) | H_17-1-05-1-08-06-2-0859 | 2017 | 2019 | нд | 2.5481 | 0.25481 | 2.234 | 0 | 0.059322 | нд | 2.5481 | 0 | 2.6146 | 2.6146
1.1.1.3. | Волх, Стр-во "ВЛЗ-10 кВ от ВЛЗ-10кВ ПС-553 ф. 553-01 до проектируемой КТП СНТ «Труженик» в г. Волхов ЛО" (17-1-20-1-08-06-2-0888) | H_17-1-20-1-08-06-2-0888 | 2017 | 2018 | нд | 1.0321 | 0.10321 | 0.86958 | 0 | 0.059322 | нд | 1.0321 | 1.0321 | 0 | 1.0321
1.1.1.3. | Кинг, Стр-во ВЛЗ-10 кВ от ВЛ-10 кВ ф.9-05 до ДНТ "Весна" в г. Сосновый Бор ЛО (17-1-08-1-08-06-2-0691) | H_17-1-08-1-08-06-2-0691 | 2017 | 2018 | нд | 1.6826 | 0.16826 | 1.3461 | 0 | 0.16826 | нд | 1.6826 | 1.6826 | 0 | 1.6826
1.1.1.3. | СосБ, Стр-во ТП (С-24) в районе ДНТ "Звезда" в г. Сосновый Бор ЛО (17-1-08-1-08-06-2-0360) | H_17-1-08-1-08-06-2-0360 | 2017 | 2019 | нд | 1.6319 | 0.16319 | 1.3055 | 0 | 0.16319 | нд | 1.6319 | 0 | 1.6962 | 1.6962
1.1.1.3. | СосБ, Стр-во ВЛ-10 кВ от магистральной ВЛ-10 кВ до КТПН в районе ДНТ "Рябина" в г. Сосновый Бор ЛО (17-1-08-1-08-06-2-0328) | H_17-1-08-1-08-06-2-0328 | 2017 | 2019 | нд | 1.688 | 0.084051 | 1.5199 | 0 | 0.084051 | нд | 1.688 | 0 | 1.7545 | 1.7545
1.1.1.3. | СосБ, Стр-во ВЛ-10 кВ от магистральной ВЛ-10 кВ до ТП С-25 в районе ДНТ "Малахит" в г. Сосновый Бор ЛО (17-1-08-1-08-06-2-0329) | H_17-1-08-1-08-06-2-0329 | 2017 | 2019 | нд | 1.5941 | 0.15941 | 1.2753 | 0 | 0.15941 | нд | 1.5941 | 0 | 1.6569 | 1.6569
1.1.1.3. | Выб, Стр-во КТП-10/0,4 кВ в районе СНТ "Горняк" в г. Камменногорск Выборгского района ЛО (17-1-05-1-08-06-2-0858) | H_17-1-05-1-08-06-2-0858 | 2017 | 2019 | нд | 1.6681 | 0.16681 | 1.442 | 0 | 0.059322 | нд | 1.6681 | 0 | 1.7117 | 1.7117
1.1.1.3. | Гатч, Стр-во 2ЛЭП-0,4 кВ от проектируемой 2БКТП до ДОО на 155 мест в квартале 5 ЗСР (13-1-06-1-08-03-2-1066) | G_13-1-06-1-08-03-2-1066 | 2013 | 2016 | нд | 0.94963 | 0.066474 | 0.87366 | 0 | 0.0094963 | нд | 0 | 0 | 0 | 0
1.1.1.3. | Гатч, Стр-во 2ЛЭП-0,4 кВ РТП-17, РУ-0,4 кВ-ВРУ-0,4 кВ ДОО на 220 мест в районе ул. Генерала Сандалова (13-1-06-1-08-03-2-1103) | G_13-1-06-1-08-03-2-1103 | 2013 | 2016 | нд | 1.304 | 0.091283 | 1.1997 | 0 | 0.01304 | нд | 0 | 0 | 0 | 0
1.1.1.3. | Гатч, Стр-во ЛЭП-0,4 кВ от проектируемой 2БКТП до ДОО на 220 мест у д. 5, корп. 1 по ул. Генерала Сандалова (13-1-06-1-08-03-2-1063) | G_13-1-06-1-08-03-2-1063 | 2013 | 2016 | нд | 1.8167 | 0.12717 | 1.6713 | 0 | 0.018167 | нд | 0 | 0 | 0 | 0
1.1.1.3. | Гатч, Стр-во ЛЭП-0,4 кВ от проектируемой 2КТПН в п. Сиверский (13-1-06-1-08-03-2-1100) | G_13-1-06-1-08-03-2-1100 | 2013 | 2016 | нд | 0.37819 | 0.026473 | 0.34793 | 0 | 0.0037819 | нд | 0 | 0 | 0 | 0
1.1.1.3. | Всев, Стр-во ВЛИ-0,4 кВ от РУ-0,4 кВ устанавливаемой КТП-6/0,4 кВ п. Морозова(10-04/5-010.1 СМР, 2 ПИР, 3 ПРЧ) | G_10-04/5-010 | 2010 | 2015 | нд | 1.2875 | 0.090124 | 1.1845 | 0 | 0.012875 | нд | 0 | 0 | 0 | 0
1.1.1.3. | Выб, Стр-во ВЛЗ-10 кВ от ВЛЗ-10 кВ ф. 02 до проектируемой КТП-10/0,4 кВ в районе СНТ Полянка в г. Приморск Выборгского р-на (16-1-05-1-08-03-2-0028) | H_16-1-05-1-08-03-2-0028 | 2016 | 2017 | нд | 1.366 | 0.15902 | 1.0914 | 0 | 0.11552 | нд | 0 | 0 | 0 | 0
1.1.1.3. | Выб, Стр-во ВЛ-10 кВ от ВЛ-10 кВ ф.7 ПС "Ермиловская" до новой ТП-10/0,4 кВ в пос. Ермилово Выборгского района ЛО (15-1-05-1-08-03-2-0661) | G_15-1-05-1-08-03-2-0661 | 2015 | 2016 | нд | 3.5567 | 0.24897 | 3.2721 | 0 | 0.035567 | нд | 0 | 0 | 0 | 0
1.1.1.3. | Выб, Стр-во ВЛ-10 кВ от ЛЭП-10 кВ ф.Прим.-04 до границ участка заявителя в г. Приморск Выборгского района ЛО (14-1-05-1-08-03-2-1043) | G_14-1-05-1-08-03-2-1043 | 2014 | 2016 | нд | 0.86593 | 0.060615 | 0.79666 | 0 | 0.0086593 | нд | 0 | 0 | 0 | 0
1.1.1.3. | Выб, Стр-во ВЛЗ-10 кВ от ВЛЗ-10 кВ ф. №02 до проектируемой СТП-10/0,4 кВ в г. Приморск Выборгского р-на ЛО (СНТ "Приморское) (16-1-05-1-08-06-2-0956) | H_16-1-05-1-08-06-2-0956 | 2016 | 2017 | нд | 0.71022 | 0.071022 | 0.56818 | 0 | 0.071022 | нд | 3.3259e-07 | 0 | 0 | 0
1.1.1.3. | Приг, Стр-во ВЛЗ-10 кВ от оп№51 ВЛ-10 кВ ф.628-05 до проектируемой КТП-1 земли САОЗТ "Ручьи" Всеволожского района ЛО (14-1-17-1-08-03-2-1029) | G_14-1-17-1-08-03-2-1029 | 2014 | 2018 | нд | 6.5307 | 0.5072 | 5.9671 | 0 | 0.056356 | нд | 4.7076 | 4.7076 | 0 | 4.7076
1.1.1.3. | Приг, Стр-во ВЛЗ-10 кВ от опоры №49 ВЛ-10 кВ "РП 8251 - ТП 8263 - ТП 8264" до КТП-3 в СПК "Пригородный" Всеволожского р-на, ЛО (14-1-17-1-08-03-2-732) | G_14-1-17-1-08-03-2-732 | 2014 | 2015 | нд | 14.1096 | 0.98768 | 12.9809 | 0 | 0.1411 | нд | 0 | 0 | 0 | 0
1.1.1.3. | Приг, Стр-во КВЛ-10 кВ от ВЛ-10 кВ оп. № 37а до проектируемой ТП-10/0,4 кВ в мас. Прищегловский Всеволожского района ЛО (14-1-17-1-08-03-2-1024) | G_14-1-17-1-08-03-2-1024 | 2014 | 2016 | нд | 2.0106 | 0.14074 | 1.8497 | 0 | 0.020106 | нд | 0 | 0 | 0 | 0
1.1.1.3. | Приг, Стр-во ЛЭП-10 кВ от оп. №23 ВЛ-10 кВ ТП8257-ТП8820 до проектируемой КТП-1 в д. Медный завод Всеволожского района ЛО (14-1-17-1-08-03-2-1051) | G_14-1-17-1-08-03-2-1051 | 2014 | 2015 | нд | 0.2988 | 0.020916 | 0.27489 | 0 | 0.002988 | нд | 0 | 0 | 0 | 0
1.1.1.3. | Киров, Стр-во ВЛ-6 кВ от ТП-137 до устанавливаемой КТПП 2х250/6/0,4 кВ в г. Кировск ЛО (15-1-10-1-08-03-2-1313) | G_15-1-10-1-08-03-2-1313 | 2015 | 2017 | нд | 3.6038 | 0.25226 | 3.3155 | 0 | 0.036038 | нд | 0 | 0 | 0 | 0
1.1.1.3. | Киров, Стр-во ВЛЗ-6 кВ от опоры №2 ВЛЗ-6 кВ ПС-382 ф.22 до проектируемой КТП-6/0,4 кВ в г. Кировск Кировского р-на ЛО (16-1-10-1-08-03-2-0706) | H_16-1-10-1-08-03-2-0706 | 2016 | 2017 | нд | 1.4175 | 0.16045 | 1.2274 | 0 | 0.029615 | нд | 0 | 0 | 0 | 0
1.1.1.3. | Киров, Стр-во КВЛ-6 кВ от оп. №15 ВЛ-6 кВ (ф.382-22) до границ участка заявителя в г. Кировск ЛО (16-1-10-1-08-03-2-0857) | H_16-1-10-1-08-03-2-0857 | 2016 | 2017 | нд | 0.75744 | 0.075744 | 0.60595 | 0 | 0.075744 | нд | 1.3033e-07 | 0 | 0 | 0
1.1.1.3. | Киров, Стр-во ЛЭП-6 кВ от оп. №14 ВЛ-6 кВ ВЛ 6/0,4 кВ ф.04 ПС-726 до устанав-ой КТП6/0,4 кВ на ул. Железнодорожная в г.Кировск (14-1-10-1-08-03-2-198) | G_14-1-10-1-08-03-2-198 | 2014 | 2016 | нд | 2.8401 | 0.19881 | 2.6129 | 0 | 0.028401 | нд | 0 | 0 | 0 | 0
1.1.1.3. | Гатч, Стр-во 2ЛЭП-10 кВ от ПС №225 до проектируемой 2БКТП в квартале 5 ЗСР (13-1-06-1-08-03-2-1067) | G_13-1-06-1-08-03-2-1067 | 2013 | 2015 | нд | 17.1118 | 1.2646 | 15.8078 | 0 | 0.039375 | нд | 0 | 0 | 0 | 0
1.1.1.3. | Гатч, Стр-во ВЛЗ-10 кВ до проектируемой МТП-10/0,4 кВ на Сиверском шоссе в п. Вырица Гатчинского района ЛО (14-1-06-1-08-03-2-425) | Г_G_14-1-06-1-08-03-2-425 | нд | нд | нд | 0 | 0 | 0 | 0 | 0 | нд | 0 | 0 | 0 | 0
1.1.1.3. | Гатч, Стр-во ВЛЗ-10 кВ от ВЛ-10 кВ ф.3 ПС-322 по ул. Московская в п. Вырица Гатчинского района ЛО (15-1-06-1-08-03-2-0859) | G_15-1-06-1-08-03-2-0859 | 2015 | 2016 | нд | 1.0839 | 0.075875 | 0.99722 | 0 | 0.010839 | нд | 0 | 0 | 0 | 0
1.1.1.3. | Гатч, Стр-во ВЛЗ-10 кВ от ТП-111 по ул. Костромская, по ул. Московская в п. Вырица Гатчинского района ЛО (15-1-06-1-08-03-2-0858) | G_15-1-06-1-08-03-2-0858 | 2015 | 2016 | нд | 2.0812 | 0.14568 | 1.9147 | 0 | 0.020812 | нд | 0 | 0 | 0 | 0
1.1.1.3. | Гатч, Стр-во ЛЭП-10 кВ от РП-2 до пр-й 2КТП в р-не пр. Героев п. Сиверский Гатчинского р-на ЛО (13-1-06-1-08-03-2-1069) | G_13-1-06-1-08-03-2-1069 | 2013 | 2016 | нд | 2.7396 | 0.19177 | 2.5204 | 0 | 0.027396 | нд | 0 | 0 | 0 | 0
1.1.1.3. | Гатч, Стр-во ЛЭП-6 кВ №1 ПС №58 - проектируемая РТП в г. Гатчина Гатчинского р-на ЛО (15-1-06-1-08-03-2-0585) | G_15-1-06-1-08-03-2-0585 | 2015 | 2017 | нд | 9.2424 | 0.47335 | 8.5914 | 0 | 0.17767 | нд | 0 | 0 | 0 | 0
1.1.1.3. | Гатч, Стр-во ЛЭП-6 кВ №2 ПС №58 - проектируемая РТП в г. Гатчина Гатчинского р-на ЛО (15-1-06-1-08-03-2-0586) | G_15-1-06-1-08-03-2-0586 | 2015 | 2017 | нд | 9.2424 | 0.47335 | 8.5914 | 0 | 0.17767 | нд | 0 | 0 | 0 | 0
1.1.1.3. | Всев, Стр-во КВЛ-10 кВ от ПС-559 Новожилово до опоры №1а ВЛ-10 кВ "ПС-4 "Орехово-ТП 279" в пос. Орехово Приозерского р-на ЛО (15-1-04-1-08-03-2-0692) | G_15-1-04-1-08-03-2-0692 | 2015 | 2017 | нд | 8.9265 | 0.62485 | 8.2123 | 0 | 0.089265 | нд | 0 | 0 | 0 | 0
1.1.1.3. | Всев, Стр-во ЛЭП-6 кВ от ПС-515 до производственной площадки заявителя в п. им. Морозова Всеволожского района ЛО (14-1-04-1-08-03-2-276) | G_14-1-04-1-08-03-2-276 | 2014 | 2015 | нд | 3.824 | 0.26768 | 3.5181 | 0 | 0.03824 | нд | 0 | 0 | 0 | 0
1.1.1.3. | Всев, Стр-во ЛЭП-6 кВА от проектируемой КТП-160 кВА до проектируемой КТП-1000 кВА в д. Новосергиевка Всеволожского района ЛО (14-1-04-1-08-03-2-384) | G_14-1-04-1-08-03-2-384 | 2014 | 2015 | нд | 6.1637 | 0.43146 | 5.6706 | 0 | 0.061637 | нд | 0 | 0 | 0 | 0
1.1.1.3. | Всев, Стр-во ЛЭП-6 кВА от ПС-330 "Восточная" до проектируемой КТП-160 кВА в д. Новосергиевка Всеволожского района ЛО (12-1-04-1-08-03-2-347) | G_12-1-04-1-08-03-2-347 | 2012 | 2015 | нд | 1.6065 | 0.11245 | 1.4779 | 0 | 0.016065 | нд | 0 | 0 | 0 | 0
1.1.1.3. | ЛодП, Стр-во ВЛ-10 кВ от ближайшей опоры ВЛ-10 кВ ф. 266-20 до проектируемой ТП в районе Ленинградс-е ш. д.54-б г.Лодейное П. (14-1-12-1-08-03-2-497) | G_14-1-12-1-08-03-2-497 | 2014 | 2016 | нд | 3.0801 | 0.21561 | 2.8337 | 0 | 0.030801 | нд | 0 | 0 | 0 | 0
1.1.1.3. | Подп, Стр-во ВЛЗ-10 кВ от опоры проектируемой КВЛЗ-10 кВ до проектируемой КТП-10/0,4 кВ в г. Подпорожье ЛО (14-1-15-1-08-03-2-673) | G_14-1-15-1-08-03-2-673 | 2014 | 2015 | нд | 0.20339 | 0.014237 | 0.18712 | 0 | 0.0020339 | нд | 0 | 0 | 0 | 0
1.1.1.3. | Тосно, Стр-во ВЛ-6 кВ от РП№1 до вновь установленной КТП в п. Ульяновка Тосненского района ЛО (13-1-21-1-08-03-2-1310) | G_13-1-21-1-08-03-2-1310 | 2013 | 2015 | нд | 3.3864 | 0.23705 | 3.1155 | 0 | 0.033864 | нд | 0 | 0 | 0 | 0
1.1.1.3. | Тосно, Стр-во ВЛЗ-6 кВ от опоры №6 ф.4 РП-6 кВ "Форносово" до проектируемой ТП-6/0,4 в п. Форносово Тосненского района ЛО (14-1-21-1-08-03-2-113) | G_14-1-21-1-08-03-2-113 | 2014 | 2015 | нд | 1.0178 | 0.071249 | 0.93642 | 0 | 0.010178 | нд | 0 | 0 | 0 | 0
1.1.1.3. | Шлис, Стр-во ЛЭП-10 кВ от ТП-51 до ТП-18 в г. Шлиссельбург ЛО (13-1-22-1-08-03-2-1190) | G_13-1-22-1-08-03-2-1190 | 2013 | 2015 | нд | 1.973 | 0.13811 | 1.8152 | 0 | 0.01973 | нд | 0 | 0 | 0 | 0
1.1.1.3. | Всев, Стр-во ВЛЗ-6 кВ от опоры №1 до проек-ой КТПн 160/6/0,4 кВ п.Морозова(10-04/5-017.1 СМР, 2 ПИР, 3 ПРЧ) | G_10-04/5-017 | 2010 | 2015 | нд | 1.7351 | 0.12146 | 1.5963 | 0 | 0.017351 | нд | 0 | 0 | 0 | 0
1.1.1.3. | Всев, Стр-во ЛЭП-10 кВ от ПС 110/10 кВ №294 до проект. КТП 10/0,4 кВ № 1 Всеволожск (09-04/8-015) | G_09-04/8-015 | 2009 | 2015 | нд | 29.9523 | 2.0967 | 27.5561 | 0 | 0.29952 | нд | 0 | 0 | 0 | 0
1.1.1.3. | Всев, Стр-во ЛЭП-10 кВ от проектируемой БРТПБ 10 кВ до проектируемой БКТПБ №6 10/0,4 кВ в Щеглово (11-04/8-013) | G_11-04/8-013 | 2011 | 2015 | нд | 13.3981 | 0.93787 | 12.3263 | 0 | 0.13398 | нд | 0 | 0 | 0 | 0
1.1.1.3. | Всев, Стр-во 2 ЛЭП-10 кВ от РП-6 до БКТП-10/0,4 кВ № 4 в г.Всеволожск (10-04/3-028) | G_10-04/3-028 | 2010 | 2015 | нд | 13.506 | 0.94542 | 12.4255 | 0 | 0.13506 | нд | 0 | 0 | 0 | 0
1.1.1.3. | Всев, Стр-во двух ЛЭП-10кВ от РУ-10кВ ПС № 294 до БКТП-10/0,4кВ в д. Суоранда Заневского СП (10-04/7-002.1 СМР, 2 ПИР, 3 ПРЧ) | G_10-04/7-002 | 2010 | 2015 | нд | 21.3113 | 1.4918 | 19.6064 | 0 | 0.21311 | нд | 0 | 0 | 0 | 0
1.1.1.3. | Гатч, Стр-во ВЛЗ-10 кВ от оп. б/н ВЛ-10 кВ по Брацлавскому пр.(инв.100000652) до проек-ой КТП в р-не ул.Ушаковская в п.Вырица (17-1-06-1-08-03-2-0810) | H_17-1-06-1-08-03-2-0810 | 2017 | 2018 | нд | 0.50881 | 0.050881 | 0.40705 | 0 | 0.050881 | нд | 0.50881 | 0.50881 | 0 | 0.50881
1.1.1.3. | Волх, Стр-во 2КЛ-0,4 кВ от ТП-30 до ВРУ-0,4 кВ заявителя в г. Кириши ЛО (16-1-03-1-08-03-2-0626) | H_16-1-03-1-08-03-2-0626 | 2016 | 2017 | нд | 0.55086 | 0.055086 | 0.44069 | 0 | 0.055086 | нд | -3.5976e-07 | 0 | 0 | 0
1.1.1.3. | Киров, Стр-во КЛ-0,4 кВ от проектируемой БКТП-3 (H) до ВРУ жилого дома в г. Шлиссельбург Кировский р-н ЛО (16-1-10-1-08-03-2-0985) | H_16-1-10-1-08-03-2-0985 | 2016 | 2019 | нд | 2.1469 | 0.18999 | 1.8999 | 0 | 0.056998 | нд | 2.1469 | 0 | 2.2315 | 2.2315
1.1.1.3. | Волос, Стр-во 2КЛ-0,4 кВ от РУ-0,4 кВ ТП-305 до ВРУ-0,4 кВ объекта заявителя в г. Волосово ЛО (16-1-08-1-08-03-2-0797) | H_16-1-08-1-08-03-2-0797 | 2016 | 2017 | нд | 0.69761 | 0.045274 | 0.56571 | 0 | 0.086633 | нд | 0 | 0 | 0 | 0
1.1.1.3. | Волос, Стр-во 2КЛ-0,4 кВ от РУ-0,4 кВ ТП-335 до ВРУ-0,4 кВ заявителя в г. Волосово ЛО (16-1-08-1-08-03-2-0780) | H_16-1-08-1-08-03-2-0780 | 2016 | 2017 | нд | 0.92911 | 0.05929 | 0.7831 | 0 | 0.086721 | нд | 0 | 0 | 0 | 0
1.1.1.3. | Кинг, Стр-во 2 КЛ-0,4 кВ от ТП-102 до ГРЩ объекта в г. Кингисепп ЛО (14-1-08-1-08-03-2-340) | G_14-1-08-1-08-03-2-340 | 2014 | 2015 | нд | 0.82458 | 0.05772 | 0.75861 | 0 | 0.0082458 | нд | 0 | 0 | 0 | 0
1.1.1.3. | Кинг, Стр-во 2 КЛ-0,4 кВ от ТП-120 до КРП в г.Кингисепп ЛО (12-1-08-1-08-03-2-333) | G_12-1-08-1-08-03-2-333 | 2012 | 2015 | нд | 0.66986 | 0.046891 | 0.61628 | 0 | 0.0066986 | нд | 0 | 0 | 0 | 0
1.1.1.3. | Кинг, Стр-во 2КЛ-0,4 кВ от новой БКТП до устанавливаемого КРП (13-1-08-1-08-03-2-869) | Г_G_13-1-08-1-08-03-2-869 | нд | нд | нд | 0 | 0 | 0 | 0 | 0 | нд | 0 | 0 | 0 | 0
1.1.1.3. | Кинг, Стр-во 2КЛ-0,4 кВ от проектируемой ТП-10/0,4 кВ до КРП в г. Кингисепп ЛО (15-1-08-1-08-03-2-0553) | G_15-1-08-1-08-03-2-0553 | 2015 | 2016 | нд | 0.69428 | 0.0486 | 0.63874 | 0 | 0.0069428 | нд | 0 | 0 | 0 | 0
1.1.1.3. | Кинг, Стр-во 2КЛ-0,4 кВ от РП-2 до ВРУ-0,4 кВ объекта в г. Ивангород Кингисеппского района ЛО (16-1-08-1-08-03-2-0302) | G_16-1-08-1-08-03-2-0302 | 2016 | 2017 | нд | 0.54091 | 0.054091 | 0.43273 | 0 | 0.054091 | нд | 2.9132e-07 | 0 | 0 | 0
1.1.1.3. | Кинг, Стр-во 2КЛ-0,4 кВ от ТП-101 до проектируемого КРП, г. Кингисепп, ЛО (13-1-08-1-08-03-2-440) | G_13-1-08-1-08-03-2-440 | 2013 | 2015 | нд | 2.1014 | 0.1471 | 1.9333 | 0 | 0.021014 | нд | 0 | 0 | 0 | 0
1.1.1.3. | Кинг, Стр-во 2КЛ-0,4 кВ от ЦРП-10 до КРП в г.Кингисепп ЛО (15-1-08-1-08-03-2-0420) | G_15-1-08-1-08-03-2-0420 | 2015 | 2015 | нд | 0.61017 | 0.042712 | 0.56136 | 0 | 0.0061017 | нд | 0 | 0 | 0 | 0
1.1.1.3. | Кинг, Стр-во КЛ-0,4 кВ от проектируемой БКТП 2х630/10/0,4 кВ до границы участка заявителя в г.Ивангород Кингисеппского р-на (16-1-08-1-08-03-2-0994) | H_16-1-08-1-08-03-2-0994 | 2016 | 2017 | нд | 1.0821 | 0.088531 | 0.88531 | 0 | 0.10821 | нд | -3.8525e-07 | 0 | 0 | 0
1.1.1.3. | Кинг, Стр-во КЛ-0,4 кВ от РУ-0,4 кВ проек-ой ТП-10/0,4 кВ до существующей ВЛ-0,4 кВ вневедомственной охраны в г. Кингисепп ЛО (15-1-08-1-08-03-2-1202) | G_15-1-08-1-08-03-2-1202 | 2015 | 2016 | нд | 0.23427 | 0.016399 | 0.21553 | 0 | 0.0023427 | нд | 0 | 0 | 0 | 0
1.1.1.3. | Кинг, Стр-во КЛ-0,4 кВ от РУ-0,4 кВ проектируемой ТП-10/0,4 кВ до КРП-459 в г. Кингисепп ЛО (15-1-08-1-08-03-2-1196) | G_15-1-08-1-08-03-2-1196 | 2015 | 2016 | нд | 0.15618 | 0.010933 | 0.14369 | 0 | 0.0015618 | нд | 0 | 0 | 0 | 0
1.1.1.3. | Кинг, Стр-во КЛ-0,4 кВ от РУ-0,4 кВ проектируемой ТП-10/0,4 кВ до проектируемого КРП-1 в г. Кингисепп ЛО (15-1-08-1-08-03-2-1193) | G_15-1-08-1-08-03-2-1193 | 2015 | 2016 | нд | 1.3316 | 0.093211 | 1.2251 | 0 | 0.013316 | нд | 0 | 0 | 0 | 0
1.1.1.3. | Кинг, Стр-во КЛ-0,4 кВ от РУ-0,4 кВ проектируемой ТП-10/0,4 кВ до проектируемого КРП-2 в г. Кингисепп ЛО (15-1-08-1-08-03-2-1194) | G_15-1-08-1-08-03-2-1194 | 2015 | 2016 | нд | 0.19523 | 0.013666 | 0.17961 | 0 | 0.0019523 | нд | 0 | 0 | 0 | 0
1.1.1.3. | Кинг, Стр-во КЛ-0,4 кВ от РУ-0,4 кВ проектируемой ТП-10/0,4 кВ до проектируемого КРП-4 в г. Кингисепп ЛО (15-1-08-1-08-03-2-1195) | G_15-1-08-1-08-03-2-1195 | 2015 | 2016 | нд | 0.39045 | 0.027332 | 0.35922 | 0 | 0.0039045 | нд | 0 | 0 | 0 | 0
1.1.1.3. | Кинг, Стр-во КЛ-0,4 кВ от РУ-0,4 кВ проектируемой ТП-10/0,4 кВ до существующей ВЛ-0,4 кВ автовокзала в г. Кингисепп ЛО (15-1-08-1-08-03-2-1203) | G_15-1-08-1-08-03-2-1203 | 2015 | 2016 | нд | 0.46855 | 0.032798 | 0.43106 | 0 | 0.0046855 | нд | 0 | 0 | 0 | 0
1.1.1.3. | Кинг, Стр-во КЛ-0,4 кВ от РУ-0,4 кВ проектируемой ТП-10/0,4 кВ до существующей ВЛ-0,4 кВ Л-1 ООО «Вест-хлеб» в г. Кингисепп ЛО (15-1-08-1-08-03-2-1199 | G_15-1-08-1-08-03-2-1199 | 2015 | 2016 | нд | 1.2104 | 0.084729 | 1.1136 | 0 | 0.012104 | нд | 0 | 0 | 0 | 0
1.1.1.3. | Кинг, Стр-во КЛ-0,4 кВ от РУ-0,4 кВ проектируемой ТП-10/0,4 кВ до существующей ВЛ-0,4 кВ ООО «Топаз» в г. Кингисепп ЛО (15-1-08-1-08-03-2-1201) | G_15-1-08-1-08-03-2-1201 | 2015 | 2016 | нд | 0.23427 | 0.016399 | 0.21553 | 0 | 0.0023427 | нд | 0 | 0 | 0 | 0
1.1.1.3. | Кинг, Стр-во КЛ-0,4 кВ от РУ-0,4 кВ проектируемой ТП-10/0,4 кВ до существующей ВЛ-0,4кВ Л-2 ООО «Вест-хлеб» в г. Кингисепп ЛО (15-1-08-1-08-03-2-1200) | G_15-1-08-1-08-03-2-1200 | 2015 | 2016 | нд | 1.2104 | 0.084729 | 1.1136 | 0 | 0.012104 | нд | 0 | 0 | 0 | 0
1.1.1.3. | Кинг, Стр-во КЛ-0,4 кВ от РУ-0,4 кВ проект-ой ТП-10/0,4 кВ до существующей КЛ-0,4 кВ «ТП-75 - ВРУ межрайгаз» в г.Кингисепп ЛО (15-1-08-1-08-03-2-1197) | G_15-1-08-1-08-03-2-1197 | 2015 | 2016 | нд | 0.39046 | 0.027332 | 0.35922 | 0 | 0.0039046 | нд | 0 | 0 | 0 | 0
1.1.1.3. | Кинг, Стр-во КЛ-0,4 кВ от ТП-122 до КРП №2 секц. 2 (13-1-08-1-08-03-2-023) | G_13-1-08-1-08-03-2-023 | 2013 | 2015 | нд | 1.9312 | 0.13518 | 1.7767 | 0 | 0.019312 | нд | 0 | 0 | 0 | 0
1.1.1.3. | Кинг, Стр-во КЛ-0,4 кВ от ТП-122 до КРП №1 секц. 1 (13-1-08-1-08-03-2-022) | G_13-1-08-1-08-03-2-022 | 2013 | 2015 | нд | 1.7831 | 0.12482 | 1.6405 | 0 | 0.017831 | нд | 0 | 0 | 0 | 0
1.1.1.3. | Кинг, Стр-во КЛ-0,4кВ от РУ-0,4кВ проект.ТП-10/0,4кВ до сущ. КЛ-0,4кВ ЩУО МО «Кингисеппское городское поселение» в г.Кингисепп (15-1-08-1-08-03-2-1198 | G_15-1-08-1-08-03-2-1198 | 2015 | 2016 | нд | 0.58568 | 0.040998 | 0.53883 | 0 | 0.0058568 | нд | 0 | 0 | 0 | 0
1.1.1.3. | Кинг, Стр-во КЛ–0,4кВ от ТП-726 в г. Ивангород ЛО (15-1-08-1-08-03-2-1078) | G_15-1-08-1-08-03-2-1078 | 2015 | 2016 | нд | 0.94224 | 0.065957 | 0.86686 | 0 | 0.0094224 | нд | 0 | 0 | 0 | 0
1.1.1.3. | Кинг, Стр-во КЛ–0,4кВ от ТП-741 до КРП-726 в г. Ивангород ЛО (15-1-08-1-08-03-2-1077) | G_15-1-08-1-08-03-2-1077 | 2015 | 2016 | нд | 0.79356 | 0.055549 | 0.73008 | 0 | 0.0079356 | нд | 0 | 0 | 0 | 0
1.1.1.3. | СосБ, Стр-во 2КЛ-0,4 кВ от ТП 1-15 до ВРУ-1 комплекса в г. Сосновый Бор ЛО (16-1-08-1-08-03-2-0852) | H_16-1-08-1-08-03-2-0852 | 2016 | 2017 | нд | 0.57703 | 0.049184 | 0.49184 | 0 | 0.036003 | нд | -3.8435e-07 | 0 | 0 | 0
1.1.1.3. | СосБ, Стр-во 2КЛ-0,4 кВ от ТП 1-15 до ВРУ-2 комплекса в г. Сосновый Бор ЛО (16-1-08-1-08-03-2-0853) | H_16-1-08-1-08-03-2-0853 | 2016 | 2017 | нд | 0.57703 | 0.049184 | 0.49184 | 0 | 0.036003 | нд | -3.8435e-07 | 0 | 0 | 0
1.1.1.3. | СосБ, Стр-во 2КЛ-0,4 кВ от ТП 1-15 до ВРУ-3 комплекса в г. Сосновый Бор ЛО (16-1-08-1-08-03-2-0854) | H_16-1-08-1-08-03-2-0854 | 2016 | 2017 | нд | 0.57703 | 0.049184 | 0.49184 | 0 | 0.036003 | нд | -3.8435e-07 | 0 | 0 | 0
1.1.1.3. | Всев, Стр-во 2КЛ-10 кВ от проектируемой КТПН-10/0,4 кВ до места врезки КЛ-10 кВ РТП-1373-ТП-132 в дер.Новосаратовка Всев. р-на (16-1-17-1-08-03-2-1168 | H_16-1-17-1-08-03-2-1168 | 2016 | 2018 | нд | 0.41864 | 0.041864 | 0.33492 | 0 | 0.041864 | нд | 0.41864 | 0.41864 | 0 | 0.41864
1.1.1.3. | СосБ, Стр-во 2КЛ-0,4 кВ от ТП 1-15 до ВРУ-4 комплекса в г. Сосновый Бор ЛО (16-1-08-1-08-03-2-0855) | H_16-1-08-1-08-03-2-0855 | 2016 | 2017 | нд | 0.54594 | 0.049184 | 0.49184 | 0 | 0.0049184 | нд | 2.2381e-07 | 0 | 0 | 0
1.1.1.3. | Выб, Стр-во 2КЛ-0,4 кВ от проектируемой БКТП-10/0,4 кВ до ШРН-0,4 кВ на ул. Лесопильная г. Выборг ЛО (14-1-05-1-08-03-2-1195) | G_14-1-05-1-08-03-2-1195 | 2014 | 2019 | нд | 1.8332 | 0.1831 | 1.467 | 0 | 0.1831 | нд | 1.8332 | 0 | 1.9055 | 1.9055
1.1.1.3. | Выб, Стр-во 2КЛ-0,4 кВ от ТП-55 до объекта заявителя в г. Выборг ЛО (16-1-05-1-08-03-2-0793) | H_16-1-05-1-08-03-2-0793 | 2016 | 2017 | нд | 0.67481 | 0.054103 | 0.54201 | 0 | 0.078695 | нд | -2.6571e-07 | 0 | 0 | 0
1.1.1.3. | Выб, Стр-во КЛ-0,4 кВ от ТП-21 до установленного ШРН-0,4 кВ на Ленинградском шоссе в г. Выборг ЛО (15-1-05-1-08-03-2-0982) | G_15-1-05-1-08-03-2-0982 | 2015 | 2016 | нд | 0.5951 | 0.041657 | 0.54749 | 0 | 0.005951 | нд | 0 | 0 | 0 | 0
1.1.1.3. | Всев, Стр-во 2КЛ-0,4 кВ от 2БКТП-14.1 до ГРЩ школы в д. Кудрово Всеволожского района ЛО (16-1-17-1-08-03-2-0926) | H_16-1-17-1-08-03-2-0926 | 2016 | 2018 | нд | 1.4991 | 0.099183 | 1.3151 | 0 | 0.084746 | нд | 0.052691 | 0.052691 | 0 | 0.052691
1.1.1.3. | Всев, Стр-во 2КЛ-0,4 кВ от БКТП-1 до ГРЩ 1 в ЖК «Мурино 2017» Всеволожского района ЛО (16-1-17-1-08-03-2-1041) | H_16-1-17-1-08-03-2-1041 | 2016 | 2017 | нд | 2.9228 | 0.25865 | 2.5865 | 0 | 0.077596 | нд | 0 | 0 | 0 | 0
1.1.1.3. | Всев, Стр-во 2КЛ-0,4 кВ от БКТП-1 до ГРЩ 2 в ЖК «Мурино 2017» Всеволожского района ЛО (16-1-17-1-08-03-2-1042) | H_16-1-17-1-08-03-2-1042 | 2016 | 2017 | нд | 2.9228 | 0.25865 | 2.5865 | 0 | 0.077596 | нд | 0 | 0 | 0 | 0
1.1.1.3. | Всев, Стр-во 2КЛ-0,4 кВ от БКТП-1 до ГРЩ автостоянки в ЖК «Северная палитра» Всеволожского района ЛО (16-1-17-1-08-03-2-0949) | H_16-1-17-1-08-03-2-0949 | 2016 | 2017 | нд | 1.3964 | 0.13964 | 1.1171 | 0 | 0.13964 | нд | -2.07e-07 | 0 | 0 | 0
1.1.1.3. | Всев, Стр-во КТПН-10/0,4 кВ в дер. Новосаратовка Всеволожского района ЛО (16-1-17-1-08-03-2-1167) | H_16-1-17-1-08-03-2-1167 | 2016 | 2018 | нд | 1.7068 | 0.17068 | 1.4508 | 0 | 0.085339 | нд | 1.7068 | 1.7068 | 0 | 1.7068
1.1.1.3. | Всев, Стр-во 2КЛ-0,4 кВ от БКТП-1 до ГРЩ ДОУ в ЖК «Северная палитра» Всеволожского района ЛО (16-1-17-1-08-03-2-0948) | H_16-1-17-1-08-03-2-0948 | 2016 | 2017 | нд | 1.3964 | 0.13964 | 1.1171 | 0 | 0.13964 | нд | -2.07e-07 | 0 | 0 | 0
1.1.1.3. | Всев, Стр-во 2КЛ-0,4 кВ от БКТП-1 до ГРЩ корпуса 1 в ЖК «Северная палитра» Всеволожского района ЛО (16-1-17-1-08-03-2-0946) | H_16-1-17-1-08-03-2-0946 | 2016 | 2017 | нд | 1.3964 | 0.13964 | 1.1171 | 0 | 0.13964 | нд | -2.07e-07 | 0 | 0 | 0
1.1.1.3. | Всев, Стр-во 2КЛ-0,4 кВ от БКТП-1 до ГРЩ корпуса 2 в ЖК «Северная палитра» Всеволожского района ЛО (16-1-17-1-08-03-2-0947) | H_16-1-17-1-08-03-2-0947 | 2016 | 2017 | нд | 1.3964 | 0.13964 | 1.1171 | 0 | 0.13964 | нд | -2.07e-07 | 0 | 0 | 0
1.1.1.3. | Всев, Стр-во 2КЛ-0,4 кВ от БКТП-1 до КК КНС в ЖК «Северная палитра» Всеволожского района ЛО (16-1-17-1-08-03-2-0950) | H_16-1-17-1-08-03-2-0950 | 2016 | 2017 | нд | 1.3964 | 0.13964 | 1.1171 | 0 | 0.13964 | нд | -2.07e-07 | 0 | 0 | 0
1.1.1.3. | Всев, Стр-во 2КЛ-0,4 кВ от БКТП-2 до ГРЩ 3 в ЖК «Мурино 2017» Всеволожского района ЛО (16-1-17-1-08-03-2-1043) | H_16-1-17-1-08-03-2-1043 | 2016 | 2017 | нд | 2.9228 | 0.25865 | 2.5865 | 0 | 0.077596 | нд | 0 | 0 | 0 | 0
1.1.1.3. | Всев, Стр-во 2КЛ-0,4 кВ от БКТП-2 до ГРЩ 4 в ЖК «Мурино 2017» Всеволожского района ЛО (16-1-17-1-08-03-2-1044) | H_16-1-17-1-08-03-2-1044 | 2016 | 2017 | нд | 2.9228 | 0.25865 | 2.5865 | 0 | 0.077596 | нд | 0 | 0 | 0 | 0
1.1.1.3. | Всев, Стр-во 2КЛ-0,4 кВ от БКТП-3 до ГРЩ в ЖК «Мурино 2017» Всеволожского района ЛО (16-1-17-1-08-03-2-1049) | H_16-1-17-1-08-03-2-1049 | 2016 | 2018 | нд | 1.6422 | 0.061704 | 1.3767 | 0 | 0.20381 | нд | 1.6422 | 1.6422 | 0 | 1.6422
1.1.1.3. | Всев, Стр-во 2КЛ-0,4 кВ от БКТП-4 до ГРЩ в ЖК «Мурино 2017» Всеволожского района ЛО (16-1-17-1-08-03-2-1050) | H_16-1-17-1-08-03-2-1050 | 2016 | 2018 | нд | 1.6422 | 0.061704 | 1.3767 | 0 | 0.20381 | нд | 1.6422 | 1.6422 | 0 | 1.6422
1.1.1.3. | Всев, Стр-во 2КЛ-0,4 кВ от БКТП-5 до ГРЩ в ЖК «Мурино 2017» Всеволожского района ЛО (16-1-17-1-08-03-2-1056) | H_16-1-17-1-08-03-2-1056 | 2016 | 2018 | нд | 4.6753 | 0.36229 | 4.2622 | 0 | 0.050847 | нд | 4.6753 | 4.6753 | 0 | 4.6753
1.1.1.3. | Всев, Стр-во 2КЛ-0,4 кВ от проектируемой 2БКТП-1 до ГРЩ д. 12 в д. Колтуши Всеволожского района ЛО (16-1-17-1-08-03-2-1095) | H_16-1-17-1-08-03-2-1095 | 2016 | 2018 | нд | 1.4942 | 0.14942 | 1.1954 | 0 | 0.14942 | нд | -8.8357e-08 | -8.8357e-08 | -9.0663e-08 | -1.7902e-07
1.1.1.3. | Всев, Стр-во 2КЛ-0,4 кВ от проектируемой 2БКТП-1 до ГРЩ д. 13 в д. Колтуши Всеволожского района ЛО (16-1-17-1-08-03-2-1096) | H_16-1-17-1-08-03-2-1096 | 2016 | 2018 | нд | 1.4942 | 0.14942 | 1.1954 | 0 | 0.14942 | нд | -8.8357e-08 | -8.8357e-08 | -9.0663e-08 | -1.7902e-07
1.1.1.3. | Всев, Стр-во 2КЛ-0,4 кВ от проектируемой 2БКТП-1 до ГРЩ д. 14 в д. Колтуши Всеволожского района ЛО (16-1-17-1-08-03-2-1097) | H_16-1-17-1-08-03-2-1097 | 2016 | 2018 | нд | 1.4942 | 0.061162 | 1.2836 | 0 | 0.14942 | нд | -8.8357e-08 | -8.8357e-08 | -8.9502e-08 | -1.7786e-07
1.1.1.3. | Всев, Стр-во 2КЛ-0,4 кВ от проектируемой 2БКТП-1 до ГРЩ д. 15 в д. Колтуши Всеволожского района ЛО (16-1-17-1-08-03-2-1098) | H_16-1-17-1-08-03-2-1098 | 2016 | 2018 | нд | 1.4942 | 0.058446 | 1.2863 | 0 | 0.14942 | нд | -8.8357e-08 | -8.8357e-08 | -8.9502e-08 | -1.7786e-07
1.1.1.3. | Всев, Стр-во 2КЛ-0,4 кВ от проектируемой 2БКТП-1 до ГРЩ д. 16 в д. Колтуши Всеволожского района ЛО (16-1-17-1-08-03-2-1099) | H_16-1-17-1-08-03-2-1099 | 2016 | 2018 | нд | 1.4942 | 0.066861 | 1.2779 | 0 | 0.14942 | нд | -8.8357e-08 | -8.8357e-08 | -8.9502e-08 | -1.7786e-07
1.1.1.3. | Всев, Стр-во 2КЛ-0,4 кВ от проектируемой 2БКТП-1 до ГРЩ д. 4 в д. Колтуши Всеволожского района ЛО (16-1-17-1-08-03-2-1093) | H_16-1-17-1-08-03-2-1093 | 2016 | 2018 | нд | 1.4942 | 0.14942 | 1.1954 | 0 | 0.14942 | нд | -8.8357e-08 | -8.8357e-08 | -9.0663e-08 | -1.7902e-07
1.1.1.3. | Всев, Стр-во 2КЛ-0,4 кВ от проектируемой 2БКТП-1 до ГРЩ д. 5 в д. Колтуши Всеволожского района ЛО (16-1-17-1-08-03-2-1094) | H_16-1-17-1-08-03-2-1094 | 2016 | 2018 | нд | 1.4942 | 0.14942 | 1.1954 | 0 | 0.14942 | нд | -8.8357e-08 | -8.8357e-08 | -9.0663e-08 | -1.7902e-07
1.1.1.3. | Всев, Стр-во 2КЛ-0,4 кВ от проектируемой 2БКТП-1 до ГРЩ д. 6 в д. Колтуши Всеволожского района ЛО (16-1-17-1-08-03-2-1091) | H_16-1-17-1-08-03-2-1091 | 2016 | 2018 | нд | 1.4942 | 0.038197 | 1.3066 | 0 | 0.14942 | нд | -8.8357e-08 | -8.8357e-08 | -8.9502e-08 | -1.7786e-07
1.1.1.3. | Всев, Стр-во 2КЛ-0,4 кВ от проектируемой 2БКТП-1 до ГРЩ д. 7 в д. Колтуши Всеволожского района ЛО (16-1-17-1-08-03-2-1092) | H_16-1-17-1-08-03-2-1092 | 2016 | 2018 | нд | 1.4942 | 0.019842 | 1.325 | 0 | 0.14942 | нд | -8.8357e-08 | -8.8357e-08 | -8.9502e-08 | -1.7786e-07
1.1.1.3. | Всев, Стр-во 2КЛ-0,4 кВ от проектируемой 2БКТП-10.1 до ГРЩ 10.2 в д. Кудрово Всеволожского района ЛО (16-1-17-1-08-03-2-0922) | H_16-1-17-1-08-03-2-0922 | 2016 | 2018 | нд | 1.4464 | 0.1004 | 1.2612 | 0 | 0.084799 | нд | 0 | 0 | 0 | 0
1.1.1.3. | Всев, Стр-во 2КЛ-0,4 кВ от проектируемой 2БКТП-10.1 до ГРЩ 10.3 в д. Кудрово Всеволожского района ЛО (16-1-17-1-08-03-2-0921) | H_16-1-17-1-08-03-2-0921 | 2016 | 2018 | нд | 5.4326 | 0.39265 | 4.956 | 0 | 0.084016 | нд | 3.9863 | 3.9863 | 0 | 3.9863
1.1.1.3. | Всев, Стр-во 2КЛ-0,4 кВ от проектируемой 2БКТП-10.2 до ГРЩ 10.1 в д. Кудрово Всеволожского района ЛО (16-1-17-1-08-03-2-0924) | H_16-1-17-1-08-03-2-0924 | 2016 | 2018 | нд | 2.2052 | 0.15441 | 1.968 | 0 | 0.082796 | нд | 0.75884 | 0.75884 | 0 | 0.75884
1.1.1.3. | Всев, Стр-во 2КЛ-0,4 кВ от проектируемой 2БКТП-10.2 до ГРЩ ДОУ в д. Кудрово Всеволожского района ЛО (16-1-17-1-08-03-2-0923) | H_16-1-17-1-08-03-2-0923 | 2016 | 2018 | нд | 1.4464 | 0.1107 | 1.1717 | 0 | 0.164 | нд | 4.4215e-07 | 4.4215e-07 | 0 | 4.4215e-07
1.1.1.3. | Всев, Стр-во 2КЛ-0,4 кВ от проектируемой 2БКТП-10/0,4 кВ до ГРЩ жилого дома 1 в мас. Мурино Всеволожского района ЛО (16-1-17-1-08-03-2-0903) | H_16-1-17-1-08-03-2-0903 | 2016 | 2018 | нд | 1.2232 | 0.12232 | 0.97858 | 0 | 0.12232 | нд | 1.2232 | 1.2232 | 0 | 1.2232
1.1.1.3. | Всев, Стр-во 2КЛ-0,4 кВ от проектируемой 2БКТП-10/0,4 кВ до ГРЩ жилого дома 2 в мас. Мурино Всеволожского района ЛО (16-1-17-1-08-03-2-0904) | H_16-1-17-1-08-03-2-0904 | 2016 | 2018 | нд | 1.2232 | 0.12232 | 0.97858 | 0 | 0.12232 | нд | 1.2232 | 1.2232 | 0 | 1.2232
1.1.1.3. | Всев, Стр-во 2КЛ-0,4 кВ от проектируемой 2БКТП-10/0,4 кВ до ГРЩ жилого дома 3 в мас. Мурино Всеволожского района ЛО (16-1-17-1-08-03-2-0905) | H_16-1-17-1-08-03-2-0905 | 2016 | 2018 | нд | 1.2232 | 0.12232 | 0.97858 | 0 | 0.12232 | нд | 1.2232 | 1.2232 | 0 | 1.2232
1.1.1.3. | Всев, Стр-во 2КЛ-0,4 кВ от проектируемой 2БКТП-14.1 до ГРЩ 14.1 в д. Кудрово Всеволожского района ЛО (16-1-17-1-08-03-2-1073) | H_16-1-17-1-08-03-2-1073 | 2016 | 2018 | нд | 2.9609 | 0.22999 | 2.5549 | 0 | 0.17603 | нд | 0 | 0 | 0 | 0
1.1.1.3. | Всев, Стр-во 2КЛ-0,4 кВ от проектируемой 2БКТП-14.1 до ГРЩ 14.7 в д. Кудрово Всеволожского района ЛО (16-1-17-1-08-03-2-1072) | H_16-1-17-1-08-03-2-1072 | 2016 | 2018 | нд | 2.9609 | 0.23346 | 2.4407 | 0 | 0.28669 | нд | 0 | 0 | 0 | 0
1.1.1.3. | Всев, Стр-во 2КЛ-0,4 кВ от проектируемой 2БКТП-14.2 до ГРЩ 14.2 в д. Кудрово Всеволожского района ЛО (16-1-17-1-08-03-2-1069) | H_16-1-17-1-08-03-2-1069 | 2016 | 2018 | нд | 2.9609 | 0.21566 | 2.6552 | 0 | 0.090008 | нд | 0 | 0 | 0 | 0
1.1.1.3. | Всев, Стр-во 2КЛ-0,4 кВ от проектируемой 2БКТП-14.2 до ГРЩ 14.3 в д. Кудрово Всеволожского района ЛО (16-1-17-1-08-03-2-1070) | H_16-1-17-1-08-03-2-1070 | 2016 | 2018 | нд | 2.9609 | 0.24531 | 2.5558 | 0 | 0.15974 | нд | 0 | 0 | 0 | 0
1.1.1.3. | Всев, Стр-во 2КЛ-0,4 кВ от проектируемой 2БКТП-14.2 до ГРЩ 14.5 в д. Кудрово Всеволожского района ЛО (16-1-17-1-08-03-2-1068) | H_16-1-17-1-08-03-2-1068 | 2016 | 2018 | нд | 2.9265 | 0.27975 | 2.3358 | 0 | 0.31088 | нд | 0 | 0 | 0 | 0
1.1.1.3. | Всев, Стр-во 2КЛ-0,4 кВ от проектируемой 2БКТП-14.2 до ГРЩ 14.6 в д. Кудрово Всеволожского района ЛО (16-1-17-1-08-03-2-1071) | H_16-1-17-1-08-03-2-1071 | 2016 | 2018 | нд | 2.9609 | 0.21474 | 2.5362 | 0 | 0.20995 | нд | 0 | 0 | 0 | 0
1.1.1.3. | Всев, Стр-во 2КЛ-0,4 кВ от проектируемой 2БКТП-14.3 до ГРЩ 14.4 в д. Кудрово Всеволожского района ЛО (16-1-17-1-08-03-2-1067) | H_16-1-17-1-08-03-2-1067 | 2016 | 2018 | нд | 2.9609 | 0.24304 | 2.5427 | 0 | 0.17519 | нд | 0 | 0 | 0 | 0
1.1.1.3. | Всев, Стр-во 2КЛ-0,4 кВ от проектируемой 2БКТП-14.3 до ГРЩ 15 в д. Кудрово Всеволожского района ЛО (16-1-17-1-08-03-2-0925) | H_16-1-17-1-08-03-2-0925 | 2016 | 2018 | нд | 2.8123 | 0.19846 | 2.5323 | 0 | 0.081562 | нд | 1.3659 | 1.3659 | 0 | 1.3659
1.1.1.3. | Всев, Стр-во 2КЛ-0,4 кВ от проектируемой 2БКТП-2 до ГРЩ д. 10 в д. Колтуши Всеволожского района ЛО (16-1-17-1-08-03-2-1104) | H_16-1-17-1-08-03-2-1104 | 2016 | 2018 | нд | 1.4942 | 0.14942 | 1.1954 | 0 | 0.14942 | нд | -8.8357e-08 | -8.8357e-08 | -9.1838e-08 | -1.8019e-07
1.1.1.3. | Всев, Стр-во 2КЛ-0,4 кВ от проектируемой 2БКТП-2 до ГРЩ д. 11 в д. Колтуши Всеволожского района ЛО (16-1-17-1-08-03-2-1105) | H_16-1-17-1-08-03-2-1105 | 2016 | 2018 | нд | 1.4942 | 0.14942 | 1.1954 | 0 | 0.14942 | нд | -8.8357e-08 | -8.8357e-08 | -9.1838e-08 | -1.8019e-07
1.1.1.3. | Всев, Стр-во 2КЛ-0,4 кВ от проектируемой 2БКТП-2 до ГРЩ д. 2 в д. Колтуши Всеволожского района ЛО (16-1-17-1-08-03-2-1102) | H_16-1-17-1-08-03-2-1102 | 2016 | 2018 | нд | 1.4942 | 0.14942 | 1.1954 | 0 | 0.14942 | нд | -8.8357e-08 | -8.8357e-08 | -9.1838e-08 | -1.8019e-07
1.1.1.3. | Всев, Стр-во 2КЛ-0,4 кВ от проектируемой 2БКТП-2 до ГРЩ д. 3 в д. Колтуши Всеволожского района ЛО (16-1-17-1-08-03-2-1103) | H_16-1-17-1-08-03-2-1103 | 2016 | 2018 | нд | 1.4942 | 0.14942 | 1.1954 | 0 | 0.14942 | нд | -8.8357e-08 | -8.8357e-08 | -9.1838e-08 | -1.8019e-07
1.1.1.3. | Всев, Стр-во 2КЛ-0,4 кВ от проектируемой 2БКТП-2 до ГРЩ д. 8 в д. Колтуши Всеволожского района ЛО (16-1-17-1-08-03-2-1106) | H_16-1-17-1-08-03-2-1106 | 2016 | 2018 | нд | 1.4942 | 0.14942 | 1.1954 | 0 | 0.14942 | нд | -8.8357e-08 | -8.8357e-08 | -9.1838e-08 | -1.8019e-07
1.1.1.3. | Всев, Стр-во 2КЛ-0,4 кВ от проектируемой 2БКТП-2 до ГРЩ д. 9 в д. Колтуши Всеволожского района ЛО (16-1-17-1-08-03-2-1107) | H_16-1-17-1-08-03-2-1107 | 2016 | 2018 | нд | 1.4942 | 0.14942 | 1.1954 | 0 | 0.14942 | нд | -8.8357e-08 | -8.8357e-08 | -9.1838e-08 | -1.8019e-07
1.1.1.3. | Всев, Стр-во 2КЛ-0,4 кВ от проектируемой БКТП-1 до ГРЩ жилых домов в г. Сертолово Всеволожского района ЛО (16-1-17-1-08-03-2-0875) | H_16-1-17-1-08-03-2-0875 | 2016 | 2018 | нд | 2.1871 | 0.16954 | 1.9946 | 0 | 0.022881 | нд | 2.1871 | 2.1871 | 0 | 2.1871
1.1.1.3. | Всев, Стр-во 2КЛ-0,4 кВ от проектируемой БКТП-2 до ГРЩ жилых домов в г. Сертолово Всеволожского района ЛО (16-1-17-1-08-03-2-0878) | H_16-1-17-1-08-03-2-0878 | 2016 | 2018 | нд | 2.2853 | 0.17717 | 2.0844 | 0 | 0.023729 | нд | 2.2853 | 2.2853 | 0 | 2.2853
1.1.1.3. | Всев, Стр-во 2КЛ-0,4 кВ от проектируемой БРТП-10/0,4 кВ до ГРЩ жилых домов в г. Сертолово Всеволожского района ЛО (16-1-17-1-08-03-2-0872) | H_16-1-17-1-08-03-2-0872 | 2016 | 2018 | нд | 2.3835 | 0.1848 | 2.1741 | 0 | 0.024576 | нд | 2.3835 | 2.3835 | 0 | 2.3835
1.1.1.3. | Всев, Стр-во 2КЛ-0,4 кВ от проектируемой РТП-10/0,4 кВ до ВРУ-0,4 кВ ЛОС и КНС в ЖК «Форвард» Всеволожского района ЛО (16-1-17-1-08-03-2-1085) | H_16-1-17-1-08-03-2-1085 | 2016 | 2017 | нд | 2.8232 | 0.28232 | 2.2585 | 0 | 0.28232 | нд | 1.8644e-07 | 1.8644e-07 | 0 | 1.8644e-07
1.1.1.3. | Всев, Стр-во 2КЛ-0,4 кВ от проектируемой РТП-10/0,4 кВ до ВРУ-0,4 кВ паркинга в ЖК «Форвард» Всеволожского района ЛО (16-1-17-1-08-03-2-1087) | H_16-1-17-1-08-03-2-1087 | 2016 | 2017 | нд | 2.8232 | 0.28232 | 2.2585 | 0 | 0.28232 | нд | 1.8644e-07 | 1.8644e-07 | 0 | 1.8644e-07
1.1.1.3. | Всев, Стр-во 2КЛ-0,4 кВ от проектируемой РТП-10/0,4 кВ до ГРЩ корпуса 2 в ЖК «Форвард» Всеволожского района ЛО (16-1-17-1-08-03-2-1086) | H_16-1-17-1-08-03-2-1086 | 2016 | 2017 | нд | 2.8232 | 0.28232 | 2.2585 | 0 | 0.28232 | нд | 1.8644e-07 | 1.8644e-07 | 0 | 1.8644e-07
1.1.1.3. | Всев, Стр-во 2КЛ-0,4 кВ от проектируемой РТП-10/0,4 кВ до ГРЩ1 встроенных нежилых пом-ий в ЖК «Форвард» Всев-ого района ЛО (16-1-17-1-08-03-2-1080) | H_16-1-17-1-08-03-2-1080 | 2016 | 2017 | нд | 2.8232 | 0.28232 | 2.2585 | 0 | 0.28232 | нд | 1.8644e-07 | 1.8644e-07 | 0 | 1.8644e-07
1.1.1.3. | Всев, Стр-во 2КЛ-0,4 кВ от проектируемой РТП-10/0,4 кВ до ГРЩ1 корпуса 1 в ЖК «Форвард» Всеволожского района ЛО (16-1-17-1-08-03-2-1079) | H_16-1-17-1-08-03-2-1079 | 2016 | 2017 | нд | 2.8232 | 0.28232 | 2.2585 | 0 | 0.28232 | нд | 1.8644e-07 | 0 | 0 | 0
1.1.1.3. | Всев, Стр-во 2КЛ-0,4 кВ от проектируемой РТП-10/0,4 кВ до ГРЩ2 встроенных нежилых пом-ий в ЖК «Форвард» Всев-го района ЛО (16-1-17-1-08-03-2-1083) | H_16-1-17-1-08-03-2-1083 | 2016 | 2017 | нд | 2.8232 | 0.28232 | 2.2585 | 0 | 0.28232 | нд | 1.8644e-07 | 1.8644e-07 | 0 | 1.8644e-07
1.1.1.3. | Всев, Стр-во 2КЛ-0,4 кВ от проектируемой РТП-10/0,4 кВ до ГРЩ2 корпуса 1 в ЖК «Форвард» Всеволожского района ЛО (16-1-17-1-08-03-2-1081) | H_16-1-17-1-08-03-2-1081 | 2016 | 2017 | нд | 2.8232 | 0.28232 | 2.2585 | 0 | 0.28232 | нд | 1.8644e-07 | 0 | 0 | 0
1.1.1.3. | Всев, Стр-во 2КЛ-0,4 кВ от проектируемой РТП-10/0,4 кВ до ГРЩ3 корпуса 1 в ЖК «Форвард» Всеволожского района ЛО (16-1-17-1-08-03-2-1082) | H_16-1-17-1-08-03-2-1082 | 2016 | 2017 | нд | 2.8232 | 0.28232 | 2.2585 | 0 | 0.28232 | нд | 1.8644e-07 | 0 | 0 | 0
1.1.1.3. | Всев, Стр-во 2КЛ-0,4 кВ от проектируемой РТП-10/0,4 кВ до ГРЩ4 корпуса 1 в ЖК «Форвард» Всеволожского района ЛО (16-1-17-1-08-03-2-1084) | H_16-1-17-1-08-03-2-1084 | 2016 | 2017 | нд | 2.8232 | 0.28232 | 2.2585 | 0 | 0.28232 | нд | 1.8644e-07 | 0 | 0 | 0
1.1.1.3. | Всев, Стр-во 2КЛ-0,4 кВ от РТП-10/0,4 кВ до ГРЩ в ЖК «Мурино 2017» Всеволожского района ЛО (16-1-17-1-08-03-2-1057) | H_16-1-17-1-08-03-2-1057 | 2016 | 2018 | нд | 4.6753 | 0.36229 | 4.2622 | 0 | 0.050847 | нд | 4.6753 | 4.6753 | 0 | 4.6753
1.1.1.3. | Всев, Стр-во 2КЛ-0,4 кВ от РТП-120 до ГРЩ ДОУ №1 в д. Кудрово Всеволожского района ЛО (16-1-17-1-08-03-2-1074) | H_16-1-17-1-08-03-2-1074 | 2016 | 2018 | нд | 2.9609 | 0.19775 | 2.5119 | 0 | 0.25119 | нд | -3.0873e-07 | -3.0873e-07 | -3.1678e-07 | -6.2551e-07
1.1.1.3. | Всев, Стр-во 2КЛ-0,4 кВ от РТП-120 до ГРЩ ДОУ №2 в д. Кудрово Всеволожского района ЛО (16-1-17-1-08-03-2-1075) | H_16-1-17-1-08-03-2-1075 | 2016 | 2018 | нд | 2.9265 | 0.24827 | 2.4689 | 0 | 0.20923 | нд | -2.2374e-07 | -2.2374e-07 | -2.2958e-07 | -4.5332e-07
1.1.1.3. | Всев, Стр-во 2КЛ-0,4 кВ от ТП-232 до КК корп. 17 в ж.к. «Виктория» Всеволожского района ЛО (16-1-17-1-08-03-2-0791) | H_16-1-17-1-08-03-2-0791 | 2016 | 2017 | нд | 0.84282 | 0.019544 | 0.73899 | 0 | 0.084282 | нд | 0 | 0 | 0 | 0
1.1.1.3. | Всев, Стр-во 2КЛ-0,4 кВ от ТП-232 до КК ЛОС КНС задвижка в ж.к. «Виктория» Всеволожского района ЛО (16-1-17-1-08-03-2-0792) | H_16-1-17-1-08-03-2-0792 | 2016 | 2017 | нд | 0.84282 | 0.026239 | 0.7323 | 0 | 0.084282 | нд | 0 | 0 | 0 | 0
1.1.1.3. | Всев, Стр-во 2КЛ-0,4 кВ от ТП-234 до КК корп. 10 в ж.к. «Виктория» Всеволожского района ЛО (16-1-17-1-08-03-2-0790) | H_16-1-17-1-08-03-2-0790 | 2016 | 2017 | нд | 1.0542 | 0.01924 | 0.93886 | 0 | 0.096108 | нд | 0 | 0 | 0 | 0
1.1.1.3. | Всев, Стр-во 2КЛ-0,4 кВ от ТП-298 до ВРУ заявителя в д. Старая Всеволожского района ЛО (16-1-17-1-08-03-2-0929) | H_16-1-17-1-08-03-2-0929 | 2016 | 2017 | нд | 2.0657 | 0.20657 | 1.6526 | 0 | 0.20657 | нд | -9.9111e-08 | 0 | 0 | 0
1.1.1.3. | Всев, Стр-во 2КЛ-0,4 кВ от проектируемой 2БКТП-10/0,4 кВ до КК-3 в з. ЗАО «Бугры» Всеволожского района ЛО (16-1-17-1-08-03-2-0774) | H_16-1-17-1-08-03-2-0774 | 2016 | 2017 | нд | 3.5296 | 0.22441 | 2.9747 | 0 | 0.33052 | нд | 3.3596e-08 | 0 | 0 | 0
1.1.1.3. | Всев, Стр-во 2КЛ-0,4 кВ от проектируемой КК-2 до ГРЩД-7 жилого дома в з. ЗАО «Бугры» Всеволожского района ЛО (16-1-17-1-08-03-2-0771) | H_16-1-17-1-08-03-2-0771 | 2016 | 2017 | нд | 0.3668 | 0.022513 | 0.30986 | 0 | 0.034429 | нд | 3.0011e-07 | 0 | 0 | 0
1.1.1.3. | Всев, Стр-во 2КЛ-0,4 кВ от проектируемой КК-2 до ГРЩД-8 жилого дома в з. ЗАО «Бугры» Всеволожского района ЛО (16-1-17-1-08-03-2-0772) | H_16-1-17-1-08-03-2-0772 | 2016 | 2017 | нд | 0.21891 | 0.012332 | 0.18592 | 0 | 0.020657 | нд | 8.4431e-08 | 0 | 0 | 0
1.1.1.3. | Всев, Стр-во 2КЛ-0,4 кВ от проектируемой КК-2 до ГРЩД-9 жилого дома в з. ЗАО «Бугры» Всеволожского района ЛО (16-1-17-1-08-03-2-0773) | H_16-1-17-1-08-03-2-0773 | 2016 | 2017 | нд | 0.29337 | 0.017937 | 0.24789 | 0 | 0.027543 | нд | 6.6753e-08 | 0 | 0 | 0
1.1.1.3. | Всев, Стр-во 2КЛ-0,4 кВ от проектируемой КК-3 до ГРЩД-10 жилого дома в з. ЗАО «Бугры» Всеволожского района ЛО (16-1-17-1-08-03-2-0775) | H_16-1-17-1-08-03-2-0775 | 2016 | 2017 | нд | 0.28632 | 0.010888 | 0.24789 | 0 | 0.027543 | нд | -3.2264e-07 | 0 | 0 | 0
1.1.1.3. | Всев, Стр-во 2КЛ-0,4 кВ от проектируемой КК-3 до ГРЩД-11 жилого дома в з. ЗАО «Бугры» Всеволожского района ЛО (16-1-17-1-08-03-2-0776) | H_16-1-17-1-08-03-2-0776 | 2016 | 2017 | нд | 0.14465 | 0.0069351 | 0.12394 | 0 | 0.013772 | нд | -2.6398e-07 | 0 | 0 | 0
1.1.1.3. | Всев, Стр-во 2КЛ-0,4 кВ от проектируемой КК-3 до ГРЩД-12 жилого дома в з. ЗАО «Бугры» Всеволожского района ЛО (16-1-17-1-08-03-2-0777) | H_16-1-17-1-08-03-2-0777 | 2016 | 2017 | нд | 0.051273 | 0.0030721 | 0.04338 | 0 | 0.00482 | нд | -4.4145e-07 | 0 | 0 | 0
1.1.1.3. | Всев, Стр-во 2КЛ-0,4 кВ от проектируемой КК-3 до ГРЩД-13 жилого дома в з. ЗАО «Бугры» Всеволожского района ЛО (16-1-17-1-08-03-2-0778) | H_16-1-17-1-08-03-2-0778 | 2016 | 2017 | нд | 0.24782 | 0.013704 | 0.2107 | 0 | 0.023412 | нд | 2.6497e-07 | 0 | 0 | 0
1.1.1.3. | Всев, Стр-во 2КЛ-0,4 кВ от проектируемой КК-3 до ГРЩД-14 жилого дома в з. ЗАО «Бугры» Всеволожского района ЛО (16-1-17-1-08-03-2-0779) | H_16-1-17-1-08-03-2-0779 | 2016 | 2017 | нд | 0.32177 | 0.018791 | 0.27268 | 0 | 0.030297 | нд | -3.0508e-07 | 0 | 0 | 0
1.1.1.3. | Всев, Стр-во 2КЛ-0,4 кВ от проектируемой 2БКТП-10/0,4 кВ до КК-2 в з. ЗАО «Бугры» Всеволожского района ЛО (16-1-17-1-08-03-2-0768) | H_16-1-17-1-08-03-2-0768 | 2016 | 2017 | нд | 2.2479 | 0.14778 | 1.8901 | 0 | 0.21002 | нд | -1.4777e-07 | 0 | 0 | 0
1.1.1.3. | Всев, Стр-во 2КЛ-0,4 кВ от проектируемой КК-1 до ГРЩД-3 жилого дома в з. ЗАО «Бугры» Всеволожского района ЛО (16-1-17-1-08-03-2-0764) | H_16-1-17-1-08-03-2-0764 | 2016 | 2017 | нд | 0.18585 | 0.013708 | 0.15493 | 0 | 0.017214 | нд | 3.1538e-07 | 0 | 0 | 0
1.1.1.3. | Всев, Стр-во 2КЛ-0,4 кВ от проектируемой КК-1 до ГРЩД-4 жилого дома в з. ЗАО «Бугры» Всеволожского района ЛО (16-1-17-1-08-03-2-0765) | H_16-1-17-1-08-03-2-0765 | 2016 | 2017 | нд | 0.054767 | 0.0065661 | 0.04338 | 0 | 0.00482 | нд | -4.0944e-07 | 0 | 0 | 0
1.1.1.3. | Всев, Стр-во 2КЛ-0,4 кВ от проектируемой КК-1 до ГРЩД-5 жилого дома в з. ЗАО «Бугры» Всеволожского района ЛО (16-1-17-1-08-03-2-0766) | H_16-1-17-1-08-03-2-0766 | 2016 | 2017 | нд | 0.38261 | 0.024551 | 0.32225 | 0 | 0.035806 | нд | -4.6701e-07 | 0 | 0 | 0
1.1.1.3. | Всев, Стр-во 2КЛ-0,4 кВ от проектируемой КК-1 до ГРЩД-6 жилого дома в з. ЗАО «Бугры» Всеволожского района ЛО (16-1-17-1-08-03-2-0767) | H_16-1-17-1-08-03-2-0767 | 2016 | 2017 | нд | 0.38213 | 0.024074 | 0.32225 | 0 | 0.035806 | нд | 3.0868e-07 | 0 | 0 | 0
1.1.1.3. | Всев, Стр-во 2КЛ-0,4 кВ от проектируемой КК-2 до ГРЩД-1 жилого дома в з. ЗАО «Бугры» Всеволожского района ЛО (16-1-17-1-08-03-2-0769) | H_16-1-17-1-08-03-2-0769 | 2016 | 2017 | нд | 0.40121 | 0.022488 | 0.34085 | 0 | 0.037872 | нд | -2.9552e-07 | 0 | 0 | 0
1.1.1.3. | Всев, Стр-во 2КЛ-0,4 кВ от проектируемой КК-2 до ГРЩД-2 жилого дома в з. ЗАО «Бугры» Всеволожского района ЛО (16-1-17-1-08-03-2-0770) | H_16-1-17-1-08-03-2-0770 | 2016 | 2017 | нд | 0.054767 | 0.0065661 | 0.04338 | 0 | 0.00482 | нд | -4.0944e-07 | 0 | 0 | 0
1.1.1.3. | Приг, Стр-во 2КЛ-0,4 кВ от проектируемой БКТП-1 до ГРЩ 1 корпуса 8а в ж.к. земли САОЗТ «Ручьи» Всеволожского района ЛО (15-1-17-1-08-03-2-1217) | G_15-1-17-1-08-03-2-1217 | 2015 | 2016 | нд | 2.4866 | 0.17406 | 2.2877 | 0 | 0.024866 | нд | 0 | 0 | 0 | 0
1.1.1.3. | Приг, Стр-во 2КЛ-0,4 кВ от проектируемой БКТП-3 до ГРЩ 1 корпуса 10 в ж.к. земли САОЗТ «Ручьи» Всеволожского района ЛО (15-1-17-1-08-03-2-1222) | G_15-1-17-1-08-03-2-1222 | 2015 | 2016 | нд | 2.4866 | 0.17406 | 2.2877 | 0 | 0.024866 | нд | 0 | 0 | 0 | 0
1.1.1.3. | Приг, Стр-во 2КЛ-0,4 кВ от проектируемой БКТП-3 до ГРЩ 2 корпуса 10 в ж.к. земли САОЗТ «Ручьи» Всеволожского района ЛО (15-1-17-1-08-03-2-1223) | G_15-1-17-1-08-03-2-1223 | 2015 | 2016 | нд | 0.69738 | 0.048817 | 0.64159 | 0 | 0.0069738 | нд | 0 | 0 | 0 | 0
1.1.1.3. | Приг, Стр-во 2КЛ-0,4 кВ от проектируемой БКТП-3 до КК корпуса 10 в ж.к. земли САОЗТ «Ручьи» Всеволожского района ЛО (15-1-17-1-08-03-2-1224) | G_15-1-17-1-08-03-2-1224 | 2015 | 2016 | нд | 0.69738 | 0.048817 | 0.64159 | 0 | 0.0069738 | нд | 0 | 0 | 0 | 0
1.1.1.3. | Приг, Стр-во 2КЛ-0,4 кВ от проектируемой БКТП-4 до ГРЩ1 корпуса 11 в ж.к. земли САОЗТ «Ручьи» Всеволожского района ЛО (15-1-17-1-08-03-2-1225) | G_15-1-17-1-08-03-2-1225 | 2015 | 2016 | нд | 2.4866 | 0.17406 | 2.2877 | 0 | 0.024866 | нд | 0 | 0 | 0 | 0
1.1.1.3. | Приг, Стр-во 2КЛ 0,4 кВ от ТП-132 до ГРЩ №1 многоквартирного дома в ЖК «Вернисаж» Всеволожского района ЛО (15-1-17-1-08-03-2-1126) | G_15-1-17-1-08-03-2-1126 | 2015 | 2016 | нд | 0.59143 | 0.0414 | 0.54411 | 0 | 0.0059143 | нд | 0 | 0 | 0 | 0
1.1.1.3. | Приг, Стр-во 2КЛ 0,4 кВ от ТП-135 до ГРЩ1 многоквартирного дома в мас. Кудрово Всеволожского района ЛО (15-1-17-1-08-03-2-1129) | G_15-1-17-1-08-03-2-1129 | 2015 | 2018 | нд | 2.8664 | 0.04349 | 2.7805 | 0 | 0.042373 | нд | 1.8994 | 1.8994 | 0 | 1.8994
1.1.1.3. | Приг, Стр-во 2КЛ 0,4 кВ от ТП-135 до ГРЩ2 многоквартирного дома в мас. Кудрово Всеволожского района ЛО (15-1-17-1-08-03-2-1130) | G_15-1-17-1-08-03-2-1130 | 2015 | 2018 | нд | 1.7745 | 0.026153 | 1.706 | 0 | 0.042373 | нд | 0.80756 | 0.80756 | 0 | 0.80756
1.1.1.3. | Приг, Стр-во 2КЛ 0,4 кВ от ТП-135 до ГРЩ3 многоквартирного дома в мас. Кудрово Всеволожского района ЛО (14-1-17-1-08-03-2-721) | G_14-1-17-1-08-03-2-721 | 2014 | 2016 | нд | 1.0436 | 0.073049 | 0.96007 | 0 | 0.010436 | нд | 0 | 0 | 0 | 0
1.1.1.3. | Приг, Стр-во 2КЛ-0,4 кВ от 2БКТП-1 до автостоянки А29 в д. Янино Всеволожского района ЛО (16-1-17-1-08-03-2-0575) | H_16-1-17-1-08-03-2-0575 | 2016 | 2017 | нд | 1.928 | 0.1928 | 1.5424 | 0 | 0.1928 | нд | 2.4083e-07 | 0 | 0 | 0
1.1.1.3. | Приг, Стр-во 2КЛ-0,4 кВ от 2БКТП-1 до ГРЩ корп. 7.5 в д. Янино Всеволожского района ЛО (16-1-17-1-08-03-2-0576) | H_16-1-17-1-08-03-2-0576 | 2016 | 2017 | нд | 1.3083 | 0.13083 | 1.0466 | 0 | 0.13083 | нд | -2.2944e-07 | 0 | 0 | 0
1.1.1.3. | Приг, Стр-во 2КЛ-0,4 кВ от 2БКТП-1 до ГРЩ корп. 7.7 в д. Янино Всеволожского района ЛО (16-1-17-1-08-03-2-0579) | H_16-1-17-1-08-03-2-0579 | 2016 | 2017 | нд | 2.5822 | 0.25822 | 2.0657 | 0 | 0.25822 | нд | -3.7389e-07 | 0 | 0 | 0
1.1.1.3. | Приг, Стр-во 2КЛ-0,4 кВ от 2БКТП-1 до ГРЩ1 корп. 7.6 в д. Янино Всеволожского района ЛО (16-1-17-1-08-03-2-0577) | H_16-1-17-1-08-03-2-0577 | 2016 | 2017 | нд | 1.3083 | 0.13083 | 1.0466 | 0 | 0.13083 | нд | -2.2944e-07 | 0 | 0 | 0
1.1.1.3. | Приг, Стр-во 2КЛ-0,4 кВ от 2БКТП-1 до ГРЩ2 корп. 7.6 в д. Янино Всеволожского района ЛО (16-1-17-1-08-03-2-0578) | H_16-1-17-1-08-03-2-0578 | 2016 | 2017 | нд | 0.75744 | 0.075744 | 0.60595 | 0 | 0.075744 | нд | 1.3033e-07 | 0 | 0 | 0
1.1.1.3. | Приг, Стр-во 2КЛ-0,4 кВ от 2БКТП-101 до КНС ливневая в мас. Кудрово Всеволожского района ЛО (16-1-17-1-08-03-2-0618) | H_16-1-17-1-08-03-2-0618 | 2016 | 2017 | нд | 0.27535 | 0.022923 | 0.23152 | 0 | 0.02091 | нд | 0 | 0 | 0 | 0
1.1.1.3. | Приг, Стр-во 2КЛ-0,4 кВ от 2БКТП-101 до КНС1 в мас. Кудрово Всеволожского района ЛО (16-1-17-1-08-03-2-0023) | G_16-1-17-1-08-03-2-0023 | 2016 | 2017 | нд | 0.43907 | 0.027801 | 0.22593 | 0 | 0.18534 | нд | 0 | 0 | 0 | 0
1.1.1.3. | Приг, Стр-во 2КЛ-0,4 кВ от 2БКТП-101 до КНС2 в мас. Кудрово Всеволожского района ЛО (16-1-17-1-08-03-2-0024) | G_16-1-17-1-08-03-2-0024 | 2016 | 2017 | нд | 0.72954 | 0.050381 | 0.49382 | 0 | 0.18534 | нд | 0 | 0 | 0 | 0
1.1.1.3. | Приг, Стр-во 2КЛ-0,4 кВ от БКТП-1 до ГРЩ2 корп. Е в дер. Янино-1 Всеволожского района ЛО (16-1-17-1-08-03-2-0391) | G_16-1-17-1-08-03-2-0391 | 2016 | 2017 | нд | 1.9535 | 0.12639 | 1.6065 | 0 | 0.22066 | нд | 0 | 0 | 0 | 0
1.1.1.3. | Приг, Стр-во 2КЛ-0,4 кВ от БКТП-1 до ГРЩД4 дома 37.3 в з. САОЗТ «Ручьи» Всеволожского района ЛО (15-1-17-1-08-03-2-0721) | G_15-1-17-1-08-03-2-0721 | 2015 | 2017 | нд | 2.1357 | 0.16522 | 1.9438 | 0 | 0.026766 | нд | 0 | 0 | 0 | 0
1.1.1.3. | Приг, Стр-во 2КЛ-0,4 кВ от БКТП-1 до ГРЩД5 дома 37.3 в з. САОЗТ «Ручьи» Всеволожского района ЛО (16-1-17-1-08-03-2-0342) | G_16-1-17-1-08-03-2-0342 | 2016 | 2017 | нд | 2.2432 | 0.17422 | 2.0496 | 0 | 0.019358 | нд | 0 | 0 | 0 | 0
1.1.1.3. | Приг, Стр-во 2КЛ-0,4 кВ от БКТП-2 до АРЩ поликлиники в з. САОЗТ «Ручьи» Всеволожского района ЛО (16-1-17-1-08-03-2-0344) | G_16-1-17-1-08-03-2-0344 | 2016 | 2017 | нд | 2.2432 | 0.17422 | 2.0496 | 0 | 0.019358 | нд | 0 | 0 | 0 | 0
1.1.1.3. | Приг, Стр-во 2КЛ-0,4 кВ от БКТП-2 до ГРЩ1 корп. В в дер. Янино-1 Всеволожского района ЛО (16-1-17-1-08-03-2-0393) | G_16-1-17-1-08-03-2-0393 | 2016 | 2018 | нд | 1.7937 | 0.13929 | 1.5696 | 0 | 0.084746 | нд | 1.7937 | 1.7937 | 0 | 1.7937
1.1.1.3. | Приг, Стр-во 2КЛ-0,4 кВ от БКТП-2 до ГРЩ2 корп. Г в дер. Янино-1 Всеволожского района ЛО (16-1-17-1-08-03-2-0392) | G_16-1-17-1-08-03-2-0392 | 2016 | 2017 | нд | 1.4798 | 0.12564 | 1.2602 | 0 | 0.093958 | нд | 0 | 0 | 0 | 0
1.1.1.3. | Приг, Стр-во 2КЛ-0,4 кВ от БКТП-2 до ГРЩД1 дома 37.1 в з. САОЗТ «Ручьи» Всеволожского района ЛО (15-1-17-1-08-03-2-0722) | G_15-1-17-1-08-03-2-0722 | 2015 | 2017 | нд | 2.1357 | 0.16522 | 1.9438 | 0 | 0.026766 | нд | 0 | 0 | 0 | 0
1.1.1.3. | Приг, Стр-во 2КЛ-0,4 кВ от БКТП-2 до ГРЩД2 дома 37.1 в з. САОЗТ «Ручьи» Всеволожского района ЛО (16-1-17-1-08-03-2-0343) | G_16-1-17-1-08-03-2-0343 | 2016 | 2017 | нд | 2.2432 | 0.17422 | 2.0496 | 0 | 0.019358 | нд | 0 | 0 | 0 | 0
1.1.1.3. | Приг, Стр-во 2КЛ-0,4 кВ от БКТП-2 до ГРЩД3 в з. САОЗТ «Ручьи» Всеволожского района ЛО (16-1-17-1-08-03-2-0345) | G_16-1-17-1-08-03-2-0345 | 2016 | 2017 | нд | 2.2432 | 0.17422 | 2.0496 | 0 | 0.019358 | нд | 0 | 0 | 0 | 0
1.1.1.3. | Приг, Стр-во 2КЛ-0,4 кВ от БКТП-3 до ГРЩ1 дома № 38.1 в з. САОЗТ «Ручьи» Всеволожского района ЛО (15-1-17-1-08-03-2-0732) | G_15-1-17-1-08-03-2-0732 | 2015 | 2017 | нд | 0.91658 | 0.064161 | 0.84326 | 0 | 0.0091658 | нд | 0 | 0 | 0 | 0
1.1.1.3. | Приг, Стр-во 2КЛ-0,4 кВ от БКТП-3 до ГРЩ2 дома № 38.1 в з. САОЗТ «Ручьи» Всеволожского района ЛО (16-1-17-1-08-03-2-0408) | H_16-1-17-1-08-03-2-0408 | 2016 | 2017 | нд | 0.70258 | 0.082629 | 0.54969 | 0 | 0.070258 | нд | 0 | 0 | 0 | 0
1.1.1.3. | Приг, Стр-во 2КЛ-0,4 кВ от БКТП-4 до ГРЩ1 дома № 38.4 в з. САОЗТ «Ручьи» Всеволожского района ЛО (16-1-17-1-08-03-2-0410) | H_16-1-17-1-08-03-2-0410 | 2016 | 2017 | нд | 2.4578 | 0.082629 | 2.1294 | 0 | 0.24578 | нд | 0 | 0 | 0 | 0
1.1.1.3. | Приг, Стр-во 2КЛ-0,4 кВ от БКТП-4 до ГРЩ1 дома № 38.5 в з. САОЗТ «Ручьи» Всеволожского района ЛО (15-1-17-1-08-03-2-0733) | G_15-1-17-1-08-03-2-0733 | 2015 | 2017 | нд | 1.2028 | 0.073032 | 1.0095 | 0 | 0.12028 | нд | -3.705e-07 | 0 | 0 | 0
1.1.1.3. | Приг, Стр-во 2КЛ-0,4 кВ от БКТП-4 до КК-211 дома № 38.4 в з. САОЗТ «Ручьи» Всеволожского района ЛО (16-1-17-1-08-03-2-0411) | H_16-1-17-1-08-03-2-0411 | 2016 | 2017 | нд | 1.2899 | 0.082629 | 1.0783 | 0 | 0.12899 | нд | 0 | 0 | 0 | 0
1.1.1.3. | Приг, Стр-во 2КЛ-0,4 кВ от БКТП-4 до КК-211 дома № 38.5 в з. САОЗТ «Ручьи» Всеволожского района ЛО (16-1-17-1-08-03-2-0409) | H_16-1-17-1-08-03-2-0409 | 2016 | 2017 | нд | 0.74183 | 0.082629 | 0.58502 | 0 | 0.074183 | нд | 0 | 0 | 0 | 0
1.1.1.3. | Приг, Стр-во 2КЛ-0,4 кВ от БКТП-5 до ГРЩ1 дома № 38.2 в з. САОЗТ «Ручьи» Всеволожского района ЛО (15-1-17-1-08-03-2-0735) | G_15-1-17-1-08-03-2-0735 | 2015 | 2017 | нд | 2.2893 | 0.076027 | 1.9843 | 0 | 0.22893 | нд | 0 | 0 | 0 | 0
1.1.1.3. | Приг, Стр-во 2КЛ-0,4 кВ от БКТП-5 до ДОУ дома № 38.2 в з. САОЗТ «Ручьи» Всеволожского района ЛО (16-1-17-1-08-03-2-0412) | H_16-1-17-1-08-03-2-0412 | 2016 | 2017 | нд | 0.54627 | 0.082629 | 0.40902 | 0 | 0.054627 | нд | 0 | 0 | 0 | 0
1.1.1.3. | Приг, Стр-во 2КЛ-0,4 кВ от БКТП-6 до ГРЩ1 дома № 38.3 в з. САОЗТ «Ручьи» Всеволожского района ЛО (16-1-17-1-08-03-2-0413) | H_16-1-17-1-08-03-2-0413 | 2016 | 2017 | нд | 0.8279 | 0.082629 | 0.66248 | 0 | 0.08279 | нд | 0 | 0 | 0 | 0
1.1.1.3. | Приг, Стр-во 2КЛ-0,4 кВ от БКТП-6 до ГРЩ2 дома № 38.2 в з. САОЗТ «Ручьи» Всеволожского района ЛО (15-1-17-1-08-03-2-0734) | G_15-1-17-1-08-03-2-0734 | 2015 | 2017 | нд | 2.2893 | 0.076027 | 1.9843 | 0 | 0.22893 | нд | 4.1631e-08 | 0 | 0 | 0
1.1.1.3. | Приг, Стр-во 2КЛ-0,4 кВ от БКТП-6 до КК-211 дома № 38.3 в з. САОЗТ «Ручьи» Всеволожского района ЛО (16-1-17-1-08-03-2-0414) | H_16-1-17-1-08-03-2-0414 | 2016 | 2017 | нд | 0.46089 | 0.082629 | 0.33217 | 0 | 0.046089 | нд | 0 | 0 | 0 | 0
1.1.1.3. | Приг, Стр-во 2КЛ-0,4 кВ от БРТП-10/0,4 кВ до ГРЩ1 корп. Д в дер.Янино-1 Всеволожского района ЛО (16-1-17-1-08-03-2-0389) | G_16-1-17-1-08-03-2-0389 | 2016 | 2017 | нд | 1.8163 | 0.10324 | 1.4228 | 0 | 0.29026 | нд | 0 | 0 | 0 | 0
1.1.1.3. | Приг, Стр-во 2КЛ-0,4 кВ от БРТП-10/0,4 кВ до ГРЩ2 корп. В в дер.Янино-1 Всеволожского района ЛО (16-1-17-1-08-03-2-0388) | G_16-1-17-1-08-03-2-0388 | 2016 | 2018 | нд | 1.8289 | 0.13214 | 1.5696 | 0 | 0.12712 | нд | 1.8289 | 1.8289 | 0 | 1.8289
1.1.1.3. | Приг, Стр-во 2КЛ-0,4 кВ от БРТП-10/0,4 кВ до ГРЩ2 корп. Д в дер.Янино-1 Всеволожского района ЛО (16-1-17-1-08-03-2-0390) | G_16-1-17-1-08-03-2-0390 | 2016 | 2017 | нд | 1.4623 | 0.068376 | 0.9329 | 0 | 0.46101 | нд | 0 | 0 | 0 | 0
1.1.1.3. | Приг, Стр-во 2КЛ-0,4 кВ от проек-ой 2БКТП-12.2 до ГРЩ многоквартирного дома 11/1 в ж.к. «Лондон» Всев-го р-на ЛО (16-1-17-1-08-03-2-0039) | H_16-1-17-1-08-03-2-0039 | 2016 | 2017 | нд | 2.8381 | 0.21737 | 2.598 | 0 | 0.022749 | нд | 0 | 0 | 0 | 0
1.1.1.3. | Приг, Стр-во 2КЛ-0,4 кВ от проек-ой 4БРТП-10/0,4 кВ до ГРЩ многоквартирного дома 11/2 в ж.к. «Лондон» Всев-го р-на ЛО (16-1-17-1-08-03-2-0036) | H_16-1-17-1-08-03-2-0036 | 2016 | 2017 | нд | 1.1606 | 0.085915 | 1.0597 | 0 | 0.014993 | нд | 0 | 0 | 0 | 0
1.1.1.3. | Приг, Стр-во 2КЛ-0,4 кВ от проек-ой 4БРТП-10/0,4 кВ до ГРЩ многоквартирного дома 11/3 в ж.к. «Лондон» Всев-го р-на ЛО (16-1-17-1-08-03-2-0038) | H_16-1-17-1-08-03-2-0038 | 2016 | 2017 | нд | 0.78722 | 0.049609 | 0.723 | 0 | 0.014603 | нд | 0 | 0 | 0 | 0
1.1.1.3. | Приг, Стр-во 2КЛ-0,4 кВ от проек-ой 4БРТП-10/0,4 кВ до ГРЩ многоквартирного дома 11/4 в ж.к. «Лондон» Всев-го р-на ЛО (16-1-17-1-08-03-2-0037) | H_16-1-17-1-08-03-2-0037 | 2016 | 2017 | нд | 0.84788 | 0.063485 | 0.76971 | 0 | 0.014688 | нд | 0 | 0 | 0 | 0
1.1.1.3. | Приг, Стр-во 2КЛ-0,4 кВ от проек-ой БКТП-10/0,4 кВ до ГРЩ автостоянки многоквартирного дома 6-6 в мас.Кудрово Всев-го р-на ЛО (16-1-17-1-08-03-2-0548) | H_16-1-17-1-08-03-2-0548 | 2016 | 2018 | нд | 0.9252 | 0.069269 | 0.80508 | 0 | 0.050847 | нд | 0.9252 | 0.9252 | 0 | 0.9252
1.1.1.3. | Приг, Стр-во 2КЛ-0,4 кВ от проек-ой БКТП-10/0,4 кВ до ГРЩ3 многоквартирного дома 6-6 в мас. Кудрово Всев-го р-на ЛО (16-1-17-1-08-03-2-0547) | H_16-1-17-1-08-03-2-0547 | 2016 | 2018 | нд | 0.45068 | 0.069269 | 0.33057 | 0 | 0.050847 | нд | 0.45068 | 0.45068 | 0 | 0.45068
1.1.1.3. | Приг, Стр-во 2КЛ-0,4 кВ от проек-ой БКТП-10/0,4 кВ до КК для оф. 12-17 многоквартирного дома 6-6 в мас. Кудрово Всев-го р-на (16-1-17-1-08-03-2-0546) | H_16-1-17-1-08-03-2-0546 | 2016 | 2018 | нд | 0.55226 | 0.069269 | 0.43214 | 0 | 0.050847 | нд | 0.55226 | 0.55226 | 0 | 0.55226
1.1.1.3. | Приг, Стр-во 2КЛ-0,4 кВ от проек-ой БКТП-10/0,4 кВ до КК для оф. 1-6 многоквартирного дома 6-6 в мас. Кудрово Всев-го р-на ЛО (16-1-17-1-08-03-2-0545) | H_16-1-17-1-08-03-2-0545 | 2016 | 2018 | нд | 0.40475 | 0.069269 | 0.28463 | 0 | 0.050847 | нд | 0.40475 | 0.40475 | 0 | 0.40475
1.1.1.3. | Приг, Стр-во 2КЛ-0,4 кВ от проек-ой БКТП-10/0,4 кВ от ГРЩ автостоянки многоквартирного дома 6-7 в мас. Кудрово Всев-го р-на (16-1-17-1-08-03-2-0549) | H_16-1-17-1-08-03-2-0549 | 2016 | 2018 | нд | 0.67096 | 0.069269 | 0.55085 | 0 | 0.050847 | нд | 0.67096 | 0 | 0 | 0
1.1.1.3. | Приг, Стр-во 2КЛ-0,4 кВ от проек-ой РТП-10/0,4 кВ до ГРЩ1 многоквартирного дома 6-7 в мас. Кудрово Всев-го р-на ЛО (16-1-17-1-08-03-2-0541) | H_16-1-17-1-08-03-2-0541 | 2016 | 2018 | нд | 2.3523 | 0.098075 | 2.2034 | 0 | 0.050847 | нд | 2.3523 | 0 | 0 | 0
1.1.1.3. | Приг, Стр-во 2КЛ-0,4 кВ от проек-ой РТП-10/0,4 кВ до ГРЩ2 многоквартирного дома 6-7 в мас. Кудрово Всев-го р-на ЛО (16-1-17-1-08-03-2-0542) | H_16-1-17-1-08-03-2-0542 | 2016 | 2018 | нд | 1.9286 | 0.098075 | 1.7797 | 0 | 0.050847 | нд | 1.9286 | 0 | 0 | 0
1.1.1.3. | Приг, Стр-во 2КЛ-0,4 кВ от проек-ой РТП-10/0,4 кВ до КК для оф. 1-2 многоквартирного дома 6-7 в мас. Кудрово Всев-го р-на ЛО (16-1-17-1-08-03-2-0543) | H_16-1-17-1-08-03-2-0543 | 2016 | 2018 | нд | 0.86926 | 0.098075 | 0.72034 | 0 | 0.050847 | нд | 0.86926 | 0 | 0 | 0
1.1.1.3. | Приг, Стр-во 2КЛ-0,4 кВ от проек-ой РТП-10/0,4 кВ до КК для офисов 3-4 многоквартирного дома 6-7 в мас. Кудрово Всев-го р. ЛО (16-1-17-1-08-03-2-0544) | H_16-1-17-1-08-03-2-0544 | 2016 | 2018 | нд | 0.74214 | 0.098075 | 0.59322 | 0 | 0.050847 | нд | 0.74214 | 0 | 0 | 0
1.1.1.3. | Приг, Стр-во 2КЛ-0,4 кВ от проек-ой РТП-10/0,4 кВ до КК для офисов 7-11 многоквартирного дома 6-6 в мас. Кудрово Всев. р. (16-1-17-1-08-03-2-0540) | H_16-1-17-1-08-03-2-0540 | 2016 | 2018 | нд | 0.55226 | 0.098075 | 0.40334 | 0 | 0.050847 | нд | 0.55226 | 0.55226 | 0 | 0.55226
1.1.1.3. | Приг, Стр-во 2КЛ-0,4 кВ от проектируемой 2БКТП-033 до КК КНС-1 в д.Янино-1 Всеволожского района ЛО (15-1-17-1-08-03-2-1489) | G_15-1-17-1-08-03-2-1489 | 2015 | 2017 | нд | 0.90256 | 0.063179 | 0.83036 | 0 | 0.0090256 | нд | 0 | 0 | 0 | 0
1.1.1.3. | Приг, Стр-во 2КЛ-0,4 кВ от проектируемой 2БКТП-10/0,4 кВ до ГРЩ жилого дома в мкр. Сертолово-1 Всеволожского района ЛО (15-1-17-1-08-03-2-0957) | G_15-1-17-1-08-03-2-0957 | 2015 | 2017 | нд | 2.9424 | 0.16015 | 2.4965 | 0 | 0.28568 | нд | -2.2973e-07 | 0 | 0 | 0
1.1.1.3. | Приг, Стр-во 2КЛ-0,4 кВ от проектируемой 2БКТП-12.2 до ГРЩ1 многоквартирного дома 12/1 в ж.к. «Лондон» Всеволожского района ЛО (16-1-17-1-08-03-2-0456 | H_16-1-17-1-08-03-2-0456 | 2016 | 2017 | нд | 1.1312 | 0.096616 | 1.0219 | 0 | 0.012642 | нд | 0 | 0 | 0 | 0
1.1.1.3. | Приг, Стр-во 2КЛ-0,4 кВ от проектируемой 2БКТП-12.2 до КК КНС в ж.к. «Лондон» Всеволожского района ЛО (16-1-17-1-08-03-2-0453) | H_16-1-17-1-08-03-2-0453 | 2016 | 2017 | нд | 1.1214 | 0.10267 | 0.99677 | 0 | 0.021947 | нд | 0 | 0 | 0 | 0
1.1.1.3. | Приг, Стр-во 2КЛ-0,4 кВ от проектируемой 2БКТП-12.2 до КК1 многоквартирного дома 12/1 в ж.к. «Лондон» Всеволожского района ЛО (16-1-17-1-08-03-2-0457) | H_16-1-17-1-08-03-2-0457 | 2016 | 2017 | нд | 0.39199 | 0.024724 | 0.35565 | 0 | 0.011613 | нд | 0 | 0 | 0 | 0
1.1.1.3. | Приг, Стр-во 2КЛ-0,4 кВ от проектируемой 2БКТП-6/0,4 кВ до ГРЩ жилого дома №1 в д. Янино-1 Всеволожского района ЛО (14-1-17-1-08-03-2-700) | G_14-1-17-1-08-03-2-700 | 2014 | 2016 | нд | 3.2064 | 0.22445 | 2.9499 | 0 | 0.032064 | нд | 0 | 0 | 0 | 0
1.1.1.3. | Приг, Стр-во 2КЛ-0,4 кВ от проектируемой 2БКТП-6/0,4 кВ до ГРЩ жилого дома №2 в д. Янино-1 Всеволожского района ЛО (14-1-17-1-08-03-2-701) | G_14-1-17-1-08-03-2-701 | 2014 | 2016 | нд | 3.2064 | 0.22445 | 2.9499 | 0 | 0.032064 | нд | 0 | 0 | 0 | 0
1.1.1.3. | Приг, Стр-во 2КЛ-0,4 кВ от проектируемой 2БКТП-7 до ГРЩ бизнес центра в ж.к. «Лондон» Всеволожского района ЛО (16-1-17-1-08-03-2-0451) | H_16-1-17-1-08-03-2-0451 | 2016 | 2017 | нд | 1.8513 | 0.15199 | 1.653 | 0 | 0.046318 | нд | 0 | 0 | 0 | 0
1.1.1.3. | Приг, Стр-во 2КЛ-0,4 кВ от проектируемой 2БКТП-7 до КК КНС в ж.к. «Лондон» Всеволожского района ЛО (16-1-17-1-08-03-2-0452) | H_16-1-17-1-08-03-2-0452 | 2016 | 2017 | нд | 0.44361 | 0.030835 | 0.41278 | 0 | 0 | нд | 0 | 0 | 0 | 0
1.1.1.3. | Приг, Стр-во 2КЛ-0,4 кВ от проектируемой 2БКТП-7 до ЩМ многоквартирного дома 7/1 в ж.к. «Лондон» Всеволожского района ЛО (15-1-04-1-08-03-2-1028) | G_15-1-04-1-08-03-2-1028 | 2015 | 2017 | нд | 2.4672 | 0.1727 | 2.2698 | 0 | 0.024672 | нд | 0 | 0 | 0 | 0
1.1.1.3. | Приг, Стр-во 2КЛ-0,4 кВ от проектируемой 2БКТП-8.1 до ГРЩ многоквартирного дома 8/1 в ж.к. «Лондон» Всеволожского района ЛО (15-1-17-1-08-03-2-0971) | G_15-1-17-1-08-03-2-0971 | 2015 | 2017 | нд | 0.83314 | 0.05832 | 0.76649 | 0 | 0.0083314 | нд | 0 | 0 | 0 | 0
1.1.1.3. | Приг, Стр-во 2КЛ-0,4 кВ от проектируемой 2БКТП-8.1 до ГРЩ многоквартирного дома 8/2 в ж.к. «Лондон» Всеволожского района ЛО (15-1-17-1-08-03-2-0972) | G_15-1-17-1-08-03-2-0972 | 2015 | 2017 | нд | 1.3191 | 0.092339 | 1.2136 | 0 | 0.013191 | нд | 0 | 0 | 0 | 0
1.1.1.3. | Приг, Стр-во 2КЛ-0,4 кВ от проектируемой 2БКТП-8.1 до ГРЩ многоквартирного дома 9/4 в ж.к. «Лондон» Всеволожского района ЛО (15-1-17-1-08-03-2-0973) | G_15-1-17-1-08-03-2-0973 | 2015 | 2017 | нд | 1.3191 | 0.092339 | 1.2136 | 0 | 0.013191 | нд | 0 | 0 | 0 | 0
1.1.1.3. | Приг, Стр-во 2КЛ-0,4 кВ от проектируемой 2БКТП-8.1 до КК многоквартирного дома 9/4 в ж.к. «Лондон» Всеволожского района ЛО (15-1-17-1-08-03-2-0974) | G_15-1-17-1-08-03-2-0974 | 2015 | 2017 | нд | 1.3191 | 0.092339 | 1.2136 | 0 | 0.013191 | нд | 0 | 0 | 0 | 0
1.1.1.3. | Приг, Стр-во 2КЛ-0,4 кВ от проектируемой 2БКТП-8.2 до ГРЩ многоквартирного дома 8/3 в ж.к. «Лондон» Всеволожского района ЛО (15-1-17-1-08-03-2-0976) | G_15-1-17-1-08-03-2-0976 | 2015 | 2017 | нд | 0.83314 | 0.05832 | 0.76649 | 0 | 0.0083314 | нд | 0 | 0 | 0 | 0
1.1.1.3. | Приг, Стр-во 2КЛ-0,4 кВ от проектируемой 2БКТП-8.2 до ГРЩ многоквартирного дома 9/3 в ж.к. «Лондон» Всеволожского района ЛО (15-1-17-1-08-03-2-0977) | G_15-1-17-1-08-03-2-0977 | 2015 | 2017 | нд | 2.4994 | 0.17496 | 2.2995 | 0 | 0.024994 | нд | 0 | 0 | 0 | 0
1.1.1.3. | Приг, Стр-во 2КЛ-0,4 кВ от проектируемой 2БКТП-8.2 до ГРЩ1 автостоянки в ж.к. «Лондон» Всеволожского района ЛО (16-1-17-1-08-03-2-0468) | H_16-1-17-1-08-03-2-0468 | 2016 | 2017 | нд | 0.68476 | 0.048919 | 0.59275 | 0 | 0.043091 | нд | 0 | 0 | 0 | 0
1.1.1.3. | Приг, Стр-во 2КЛ-0,4 кВ от проектируемой 2БКТП-8.2 до КК многоквартирного дома 9/3 в ж.к. «Лондон» Всеволожского района ЛО (15-1-17-1-08-03-2-0978) | G_15-1-17-1-08-03-2-0978 | 2015 | 2017 | нд | 2.4994 | 0.17496 | 2.2995 | 0 | 0.024994 | нд | 0 | 0 | 0 | 0
1.1.1.3. | Приг, Стр-во 2КЛ-0,4 кВ от проектируемой 2БКТП-9 до ГРЩ многоквартирного дома 9/1 в ж.к. «Лондон» Всеволожского района ЛО (15-1-17-1-08-03-2-0964) | H_15-1-17-1-08-03-2-0964 | 2015 | 2017 | нд | 0.64862 | 0.043982 | 0.58358 | 0 | 0.021053 | нд | 0 | 0 | 0 | 0
1.1.1.3. | Приг, Стр-во 2КЛ-0,4 кВ от проектируемой 2БКТП-9 до ГРЩ многоквартирного дома 9/2 в ж.к. «Лондон» Всеволожского района ЛО (15-1-17-1-08-03-2-0965) | H_15-1-17-1-08-03-2-0965 | 2015 | 2017 | нд | 0.94273 | 0.069371 | 0.85994 | 0 | 0.013419 | нд | 0 | 0 | 0 | 0
1.1.1.3. | Приг, Стр-во 2КЛ-0,4 кВ от проектируемой 2БКТП-9 до ГРЩ многоквартирного дома 9/5 в ж.к. «Лондон» Всеволожского района ЛО (15-1-17-1-08-03-2-0966) | H_15-1-17-1-08-03-2-0966 | 2015 | 2017 | нд | 1.2182 | 0.10526 | 1.0993 | 0 | 0.01363 | нд | 0 | 0 | 0 | 0
1.1.1.3. | Приг, Стр-во 2КЛ-0,4 кВ от проектируемой 2БКТП-9 до ГРЩ2 автостоянки в ж.к. «Лондон» Всеволожского района ЛО (15-1-17-1-08-03-2-0967) | H_15-1-17-1-08-03-2-0967 | 2015 | 2017 | нд | 0.4266 | 0.03859 | 0.37562 | 0 | 0.012391 | нд | 0 | 0 | 0 | 0
1.1.1.3. | Приг, Стр-во 2КЛ-0,4 кВ от проектируемой 2БКТП-9 до КК многоквартирного дома 9/2 в ж.к. «Лондон» Всеволожского района ЛО (16-1-17-1-08-03-2-0466) | H_16-1-17-1-08-03-2-0466 | 2016 | 2017 | нд | 0.24367 | 0.01342 | 0.21904 | 0 | 0.011213 | нд | 0 | 0 | 0 | 0
1.1.1.3. | Приг, Стр-во 2КЛ-0,4 кВ от проектируемой 2БКТП-9 до КК многоквартирного дома 9/5 в ж.к. «Лондон» Всеволожского района ЛО (16-1-17-1-08-03-2-0467) | H_16-1-17-1-08-03-2-0467 | 2016 | 2017 | нд | 0.48584 | 0.033061 | 0.44018 | 0 | 0.012606 | нд | 0 | 0 | 0 | 0
1.1.1.3. | Приг, Стр-во 2КЛ-0,4 кВ от проектируемой 4БКТП-12.1 до ГРЩ1 многоквар-го дома 13/1 в ж.к. «Лондон» Всеволожского района ЛО (16-1-17-1-08-03-2-0035) | H_16-1-17-1-08-03-2-0035 | 2016 | 2017 | нд | 1.0257 | 0.079819 | 0.92334 | 0 | 0.022564 | нд | 0 | 0 | 0 | 0
1.1.1.3. | Приг, Стр-во 2КЛ-0,4 кВ от проектируемой 4БКТП-12.1 до ГРЩ2 многоквартирного дома 12/1 в ж.к. «Лондон» Всеволожского района ЛО (16-1-17-1-08-03-2-0464 | H_16-1-17-1-08-03-2-0464 | 2016 | 2017 | нд | 0.94535 | 0.077357 | 0.85549 | 0 | 0.0125 | нд | 0 | 0 | 0 | 0
1.1.1.3. | Приг, Стр-во 2КЛ-0,4 кВ от проектируемой 4БКТП-12.1 до ГРЩ3 многоквартирного дома 12/1 в ж.к. «Лондон» Всеволожского района ЛО (16-1-17-1-08-03-2-0462 | H_16-1-17-1-08-03-2-0462 | 2016 | 2017 | нд | 2.8621 | 0.24235 | 2.6066 | 0 | 0.01309 | нд | 0 | 0 | 0 | 0
1.1.1.3. | Приг, Стр-во 2КЛ-0,4 кВ от проектируемой 4БКТП-12.1 до ДОУ в ж.к. «Лондон» Всеволожского района ЛО (16-1-17-1-08-03-2-0040) | H_16-1-17-1-08-03-2-0040 | 2016 | 2017 | нд | 0.73063 | 0.053021 | 0.66407 | 0 | 0.013544 | нд | 0 | 0 | 0 | 0
1.1.1.3. | Приг, Стр-во 2КЛ-0,4 кВ от проектируемой 4БКТП-12.1 до КК2 многоквартирного дома 12/1 в ж.к. «Лондон» Всеволожского района ЛО (16-1-17-1-08-03-2-0465) | H_16-1-17-1-08-03-2-0465 | 2016 | 2017 | нд | 0.38354 | 0.025137 | 0.34643 | 0 | 0.011979 | нд | 0 | 0 | 0 | 0
1.1.1.3. | Приг, Стр-во 2КЛ-0,4 кВ от проектируемой 4БКТП-12.1 до КК3 многоквартирного дома 12/1 в ж.к. «Лондон» Всеволожского района ЛО (16-1-17-1-08-03-2-0463) | H_16-1-17-1-08-03-2-0463 | 2016 | 2017 | нд | 0.9539 | 0.076155 | 0.86513 | 0 | 0.012619 | нд | 0 | 0 | 0 | 0
1.1.1.3. | Приг, Стр-во 2КЛ-0,4 кВ от проектируемой 4БРТП-10/0,4 кВ до ГРЩ2 многокв-го дома 13/1 в ж.к. «Лондон» Всеволожского района ЛО (16-1-17-1-08-03-2-0034) | H_16-1-17-1-08-03-2-0034 | 2016 | 2017 | нд | 4.8057 | 0.3852 | 4.4047 | 0 | 0.015816 | нд | 0 | 0 | 0 | 0
1.1.1.3. | Приг, Стр-во 2КЛ-0,4 кВ от проектируемой БКТП-1 до ГРЩ 2 корпуса 8а в ж.к. земли САОЗТ «Ручьи» Всеволожского района ЛО (15-1-17-1-08-03-2-1218) | G_15-1-17-1-08-03-2-1218 | 2015 | 2016 | нд | 0.69738 | 0.048817 | 0.64159 | 0 | 0.0069738 | нд | 0 | 0 | 0 | 0
1.1.1.3. | Приг, Стр-во 2КЛ-0,4 кВ от проектируемой БКТП-1 до КК корпуса 8а в ж.к. земли САОЗТ «Ручьи» Всеволожского района ЛО (15-1-17-1-08-03-2-0834) | G_15-1-17-1-08-03-2-0834 | 2015 | 2017 | нд | 0.69738 | 0.048817 | 0.64159 | 0 | 0.0069738 | нд | 0 | 0 | 0 | 0
1.1.1.3. | Приг, Стр-во 2КЛ-0,4 кВ от проектируемой БКТП-10/0,4 кВ до ГРЩ1 многоквартирного дома 6-6 в мас. Кудрово Всев-го р-на ЛО (15-1-17-1-08-03-2-0776) | G_15-1-17-1-08-03-2-0776 | 2015 | 2018 | нд | 1.185 | 0.14863 | 0.92727 | 0 | 0.10911 | нд | 0.083835 | 0.083835 | 0 | 0.083835
1.1.1.3. | Приг, Стр-во 2КЛ-0,4 кВ от проектируемой БКТП-2 до ГРЩ 1 корпуса 9а в ж.к. земли САОЗТ «Ручьи» Всеволожского района ЛО (15-1-17-1-08-03-2-1219) | G_15-1-17-1-08-03-2-1219 | 2015 | 2016 | нд | 2.4866 | 0.17406 | 2.2877 | 0 | 0.024866 | нд | 0 | 0 | 0 | 0
1.1.1.3. | Приг, Стр-во 2КЛ-0,4 кВ от проектируемой БКТП-2 до ГРЩ 1 корпуса 9б в ж.к. земли САОЗТ «Ручьи» Всеволожского района ЛО (15-1-17-1-08-03-2-0835) | G_15-1-17-1-08-03-2-0835 | 2015 | 2017 | нд | 0.69738 | 0.048817 | 0.64159 | 0 | 0.0069738 | нд | 0 | 0 | 0 | 0
1.1.1.3. | Приг, Стр-во 2КЛ-0,4 кВ от проектируемой БКТП-2 до ГРЩ 2 корпуса 9а в ж.к. земли САОЗТ «Ручьи» Всеволожского района ЛО (15-1-17-1-08-03-2-1220) | G_15-1-17-1-08-03-2-1220 | 2015 | 2016 | нд | 0.69738 | 0.048817 | 0.64159 | 0 | 0.0069738 | нд | 0 | 0 | 0 | 0
1.1.1.3. | Приг, Стр-во 2КЛ-0,4 кВ от проектируемой БКТП-2 до КК корпуса 9а в ж.к. земли САОЗТ «Ручьи» Всеволожского района ЛО (15-1-17-1-08-03-2-1221) | G_15-1-17-1-08-03-2-1221 | 2015 | 2016 | нд | 0.69738 | 0.048817 | 0.64159 | 0 | 0.0069738 | нд | 0 | 0 | 0 | 0
1.1.1.3. | Приг, Стр-во 2КЛ-0,4 кВ от проектируемой БКТП-3 до ГРЩ 1 корпуса 8б в ж.к. земли САОЗТ «Ручьи» Всеволожского района ЛО (15-1-17-1-08-03-2-0836) | G_15-1-17-1-08-03-2-0836 | 2015 | 2017 | нд | 0.69738 | 0.048817 | 0.64159 | 0 | 0.0069738 | нд | 0 | 0 | 0 | 0
1.1.1.3. | Приг, Стр-во 2КЛ-0,4 кВ от проектируемой БКТП-4 до ГРЩ2 корпуса 11 в ж.к. земли САОЗТ «Ручьи» Всеволожского района ЛО (15-1-17-1-08-03-2-1226) | G_15-1-17-1-08-03-2-1226 | 2015 | 2016 | нд | 0.69738 | 0.048817 | 0.64159 | 0 | 0.0069738 | нд | 0 | 0 | 0 | 0
1.1.1.3. | Приг, Стр-во 2КЛ-0,4 кВ от проектируемой БКТП-4 до КК корпуса 11 в ж.к. земли САОЗТ «Ручьи» Всеволожского района ЛО (15-1-17-1-08-03-2-0837) | G_15-1-17-1-08-03-2-0837 | 2015 | 2017 | нд | 0.69738 | 0.048817 | 0.64159 | 0 | 0.0069738 | нд | 0 | 0 | 0 | 0
1.1.1.3. | Приг, Стр-во 2КЛ-0,4 кВ от проектируемой БКТП-5 до ГРЩ 1 корпуса 12 в ж.к.земли САОЗТ «Ручьи» Всеволожского района ЛО (15-1-17-1-08-03-2-0838) | G_15-1-17-1-08-03-2-0838 | 2015 | 2017 | нд | 0.69738 | 0.048817 | 0.64159 | 0 | 0.0069738 | нд | 0 | 0 | 0 | 0
1.1.1.3. | Приг, Стр-во 2КЛ-0,4 кВ от проектируемой БКТП-5 до ГРЩ 2 корпуса 12 в ж.к.земли САОЗТ «Ручьи» Всеволожского района ЛО (15-1-17-1-08-03-2-1380) | G_15-1-17-1-08-03-2-1380 | 2015 | 2017 | нд | 0.69738 | 0.048817 | 0.64159 | 0 | 0.0069738 | нд | 0 | 0 | 0 | 0
1.1.1.3. | Приг, Стр-во 2КЛ-0,4 кВ от проектируемой БКТП-5 до КК корпуса 12 в ж.к.земли САОЗТ «Ручьи» Всеволожского района ЛО (15-1-17-1-08-03-2-1381) | G_15-1-17-1-08-03-2-1381 | 2015 | 2017 | нд | 0.69738 | 0.048817 | 0.64159 | 0 | 0.0069738 | нд | 0 | 0 | 0 | 0
1.1.1.3. | Приг, Стр-во 2КЛ-0,4 кВ от проектируемой БКТП-6 до ГРЩ 1 корпуса 15 в ж.к.земли САОЗТ «Ручьи» Всеволожского района ЛО (15-1-17-1-08-03-2-1383) | G_15-1-17-1-08-03-2-1383 | 2015 | 2016 | нд | 0.69738 | 0.048817 | 0.64159 | 0 | 0.0069738 | нд | 0 | 0 | 0 | 0
1.1.1.3. | Приг, Стр-во 2КЛ-0,4 кВ от проектируемой БКТП-6 до ГРЩ 3 корпуса 12 в ж.к. земли САОЗТ «Ручьи» Всеволожского района ЛО (15-1-17-1-08-03-2-0839) | G_15-1-17-1-08-03-2-0839 | 2015 | 2017 | нд | 0.69738 | 0.048817 | 0.64159 | 0 | 0.0069738 | нд | 0 | 0 | 0 | 0
1.1.1.3. | Приг, Стр-во 2КЛ-0,4 кВ от проектируемой БКТП-6 до ГРЩ 4 корпуса 12 в ж.к.земли САОЗТ «Ручьи» Всеволожского района ЛО (15-1-17-1-08-03-2-1382) | G_15-1-17-1-08-03-2-1382 | 2015 | 2017 | нд | 0.69738 | 0.048817 | 0.64159 | 0 | 0.0069738 | нд | 0 | 0 | 0 | 0
1.1.1.3. | Приг, Стр-во 2КЛ-0,4 кВ от проектируемой БКТП-7 до ГРЩ 2 корпуса 14 в ж.к.земли САОЗТ «Ручьи» Всеволожского района ЛО (15-1-17-1-08-03-2-1386) | G_15-1-17-1-08-03-2-1386 | 2015 | 2017 | нд | 0.69738 | 0.048817 | 0.64159 | 0 | 0.0069738 | нд | 0 | 0 | 0 | 0
1.1.1.3. | Приг, Стр-во 2КЛ-0,4 кВ от проектируемой БКТП-7 до ГРЩ 2 корпуса 15 в ж.к.земли САОЗТ «Ручьи» Всеволожского района ЛО (15-1-17-1-08-03-2-1384) | G_15-1-17-1-08-03-2-1384 | 2015 | 2017 | нд | 0.69738 | 0.048817 | 0.64159 | 0 | 0.0069738 | нд | 0 | 0 | 0 | 0
1.1.1.3. | Приг, Стр-во 2КЛ-0,4 кВ от проектируемой БКТП-7 до ГРЩ 3 корпуса 15 в ж.к.земли САОЗТ «Ручьи» Всеволожского района ЛО (15-1-17-1-08-03-2-1385) | G_15-1-17-1-08-03-2-1385 | 2015 | 2017 | нд | 0.69738 | 0.048817 | 0.64159 | 0 | 0.0069738 | нд | 0 | 0 | 0 | 0
1.1.1.3. | Приг, Стр-во 2КЛ-0,4 кВ от проектируемой БКТП-7 до КК корпуса 15 в ж.к. земли САОЗТ «Ручьи» Всеволожского района ЛО (15-1-17-1-08-03-2-0840) | G_15-1-17-1-08-03-2-0840 | 2015 | 2017 | нд | 0.69738 | 0.048817 | 0.64159 | 0 | 0.0069738 | нд | 0 | 0 | 0 | 0
1.1.1.3. | Приг, Стр-во 2КЛ-0,4 кВ от проектируемой БРТП-240 до ГРЩ 1 корпуса 13 в ж.к. земли САОЗТ «Ручьи» Всеволожского района ЛО (15-1-17-1-08-03-2-0841) | G_15-1-17-1-08-03-2-0841 | 2015 | 2017 | нд | 0.69738 | 0.048817 | 0.64159 | 0 | 0.0069738 | нд | 0 | 0 | 0 | 0
1.1.1.3. | Приг, Стр-во 2КЛ-0,4 кВ от проектируемой БРТП-240 до ГРЩ 1 корпуса 14 в ж.к.земли САОЗТ «Ручьи» Всеволожского района ЛО (15-1-17-1-08-03-2-1391) | G_15-1-17-1-08-03-2-1391 | 2015 | 2017 | нд | 0.69738 | 0.048817 | 0.64159 | 0 | 0.0069738 | нд | 0 | 0 | 0 | 0
1.1.1.3. | Приг, Стр-во 2КЛ-0,4 кВ от проектируемой БРТП-240 до ГРЩ 2 корпуса 13 в ж.к.земли САОЗТ «Ручьи» Всеволожского района ЛО (15-1-17-1-08-03-2-1387) | G_15-1-17-1-08-03-2-1387 | 2015 | 2017 | нд | 0.69738 | 0.048817 | 0.64159 | 0 | 0.0069738 | нд | 0 | 0 | 0 | 0
1.1.1.3. | Приг, Стр-во 2КЛ-0,4 кВ от проектируемой БРТП-240 до ГРЩ 3 корпуса 13 в ж.к.земли САОЗТ «Ручьи» Всеволожского района ЛО (15-1-17-1-08-03-2-1389) | G_15-1-17-1-08-03-2-1389 | 2015 | 2017 | нд | 0.69738 | 0.048817 | 0.64159 | 0 | 0.0069738 | нд | 0 | 0 | 0 | 0
1.1.1.3. | Приг, Стр-во 2КЛ-0,4 кВ от проектируемой БРТП-240 до ГРЩ ФЦ в ж.к.земли САОЗТ «Ручьи» Всеволожского района ЛО (15-1-17-1-08-03-2-1390) | G_15-1-17-1-08-03-2-1390 | 2015 | 2017 | нд | 0.69738 | 0.048817 | 0.64159 | 0 | 0.0069738 | нд | 0 | 0 | 0 | 0
1.1.1.3. | Приг, Стр-во 2КЛ-0,4 кВ от проектируемой БРТП-240 до КК корпуса 13 в ж.к.земли САОЗТ «Ручьи» Всеволожского района ЛО (15-1-17-1-08-03-2-1388) | G_15-1-17-1-08-03-2-1388 | 2015 | 2017 | нд | 0.69738 | 0.048817 | 0.64159 | 0 | 0.0069738 | нд | 0 | 0 | 0 | 0
1.1.1.3. | Приг, Стр-во 2КЛ-0,4 кВ от проектируемой БРТП-240 до КК корпуса 14 в ж.к.земли САОЗТ «Ручьи» Всеволожского района ЛО (15-1-17-1-08-03-2-1392) | G_15-1-17-1-08-03-2-1392 | 2015 | 2017 | нд | 0.69738 | 0.048817 | 0.64159 | 0 | 0.0069738 | нд | 0 | 0 | 0 | 0
1.1.1.3. | Приг, Стр-во 2КЛ-0,4 кВ от проектируемой РТП-10/0,4 кВ до ГРЩ2 многоквартирного дома 6-6 в мас. Кудрово Всев-го р-на ЛО (15-1-17-1-08-03-2-0775) | G_15-1-17-1-08-03-2-0775 | 2015 | 2018 | нд | 1.2369 | 0.21966 | 0.90337 | 0 | 0.11388 | нд | 0.11264 | 0.11264 | 0 | 0.11264
1.1.1.3. | Приг, Стр-во 2КЛ-0,4 кВ от РТП-10/0,4 кВ до автостоянки А28 в д.Янино Всеволожского района ЛО (16-1-17-1-08-03-2-0569) | H_16-1-17-1-08-03-2-0569 | 2016 | 2017 | нд | 1.1706 | 0.11706 | 0.93647 | 0 | 0.11706 | нд | 1.105e-07 | 0 | 0 | 0
1.1.1.3. | Приг, Стр-во 2КЛ-0,4 кВ от РТП-10/0,4 кВ до ГРЩ корп. 7.1 в д.Янино Всеволожского района ЛО (16-1-17-1-08-03-2-0570) | H_16-1-17-1-08-03-2-0570 | 2016 | 2017 | нд | 1.8592 | 0.18592 | 1.4873 | 0 | 0.18592 | нд | 4.108e-07 | 0 | 0 | 0
1.1.1.3. | Приг, Стр-во 2КЛ-0,4 кВ от РТП-10/0,4 кВ до ГРЩ корп. 7.2 в д.Янино Всеволожского района ЛО (16-1-17-1-08-03-2-0571) | H_16-1-17-1-08-03-2-0571 | 2016 | 2017 | нд | 1.3772 | 0.13772 | 1.1017 | 0 | 0.13772 | нд | -3.9941e-07 | 0 | 0 | 0
1.1.1.3. | Приг, Стр-во 2КЛ-0,4 кВ от РТП-10/0,4 кВ до ГРЩ корп. 7.4 в д. Янино Всеволожского района ЛО (16-1-17-1-08-03-2-0574) | H_16-1-17-1-08-03-2-0574 | 2016 | 2017 | нд | 1.7903 | 0.17903 | 1.4322 | 0 | 0.17903 | нд | -4.1923e-07 | 0 | 0 | 0
1.1.1.3. | Приг, Стр-во 2КЛ-0,4 кВ от РТП-10/0,4 кВ до ГРЩ1 корп. 7.3 в д. Янино Всеволожского района ЛО (16-1-17-1-08-03-2-0572) | H_16-1-17-1-08-03-2-0572 | 2016 | 2017 | нд | 2.0657 | 0.20657 | 1.6526 | 0 | 0.20657 | нд | -9.9111e-08 | 0 | 0 | 0
1.1.1.3. | Приг, Стр-во 2КЛ-0,4 кВ от РТП-10/0,4 кВ до ГРЩ2 корп. 7.3 в д. Янино Всеволожского района ЛО (16-1-17-1-08-03-2-0573) | H_16-1-17-1-08-03-2-0573 | 2016 | 2017 | нд | 0.68858 | 0.068858 | 0.55086 | 0 | 0.068858 | нд | 3.003e-07 | 0 | 0 | 0
1.1.1.3. | Приг, Стр-во 2КЛ-0,4 кВ от РТП-250 до ГРЩД6 в з. САОЗТ «Ручьи» Всеволожского района ЛО (16-1-17-1-08-03-2-0341) | G_16-1-17-1-08-03-2-0341 | 2016 | 2017 | нд | 2.2432 | 0.17422 | 2.0496 | 0 | 0.019358 | нд | 0 | 0 | 0 | 0
1.1.1.3. | Приг, Стр-во 2КЛ-0,4 кВ от РТП-250 до ГРЩД7 дома 37.5 в з. САОЗТ «Ручьи» Всеволожского района ЛО (15-1-17-1-08-03-2-0723) | G_15-1-17-1-08-03-2-0723 | 2015 | 2017 | нд | 2.1357 | 0.16522 | 1.9438 | 0 | 0.026766 | нд | 0 | 0 | 0 | 0
1.1.1.3. | Приг, Стр-во 2КЛ-0,4 кВ от РТП-250 до ГРЩД8 дома 37.5 в з. САОЗТ «Ручьи» Всеволожского района ЛО (16-1-17-1-08-03-2-0340) | G_16-1-17-1-08-03-2-0340 | 2016 | 2017 | нд | 2.2432 | 0.17422 | 2.0496 | 0 | 0.019358 | нд | 0 | 0 | 0 | 0
1.1.1.3. | Приг, Стр-во 2КЛ-0,4 кВ от РУ-0,4 кВ ТП-352 до проектируемого КД-0,4 кВ в д. Кудрово Всеволожского района ЛО (16-1-17-1-08-03-2-0670) | H_16-1-17-1-08-03-2-0670 | 2016 | 2019 | нд | 1.6904 | 0.12712 | 1.4955 | 0 | 0.067797 | нд | 1.6904 | 1.6904 | 0 | 1.6904
1.1.1.3. | Приг, Стр-во 2КЛ-0,4 кВ от РУ-0,4 кВ ТП-527 до ВРУ-0,4 кВ объекта в мкр. Южный Всеволожского района ЛО (16-1-17-1-08-03-2-0030) | G_16-1-17-1-08-03-2-0030 | 2016 | 2016 | нд | 0.74212 | 0.051948 | 0.68275 | 0 | 0.0074212 | нд | 0 | 0 | 0 | 0
1.1.1.3. | Приг, Стр-во 2КЛ-0,4 кВ от ТП-019 до ГРЩ/ВРУ жилого дома в д. Янино-1 Всеволожского района ЛО (16-1-17-1-08-03-2-0031) | G_16-1-17-1-08-03-2-0031 | 2016 | 2016 | нд | 1.3004 | 0.091027 | 1.1964 | 0 | 0.013004 | нд | 0 | 0 | 0 | 0
1.1.1.3. | Приг, Стр-во 2КЛ-0,4 кВ от ТП-111 до ГРЩ объекта д. Кудрово Всеволожского района ЛО (14-1-17-1-08-03-2-842) | G_14-1-17-1-08-03-2-842 | 2014 | 2015 | нд | 0.38151 | 0.026706 | 0.35099 | 0 | 0.0038151 | нд | 0 | 0 | 0 | 0
1.1.1.3. | Приг, Стр-во 2КЛ-0,4 кВ от ТП-113 до ГРЩ многоквартирного дома в мас. Кудрово Всеволожского района ЛО (14-1-17-1-08-03-2-897) | G_14-1-17-1-08-03-2-897 | 2014 | 2015 | нд | 5.944 | 0.41608 | 5.4684 | 0 | 0.05944 | нд | 0 | 0 | 0 | 0
1.1.1.3. | Приг, Стр-во 2КЛ-0,4 кВ от ТП-131 до ГРЩ1 многоквартирного дома в ЖК «Вернисаж» Всеволожского района ЛО (15-1-17-1-08-03-2-1355) | G_15-1-17-1-08-03-2-1355 | 2015 | 2016 | нд | 1.2857 | 0.089999 | 1.1828 | 0 | 0.012857 | нд | 0 | 0 | 0 | 0
1.1.1.3. | Приг, Стр-во 2КЛ-0,4 кВ от ТП-131 до ГРЩ2 многоквартирного дома в ЖК «Вернисаж» Всеволожского района ЛО (14-1-17-1-08-03-2-706) | G_14-1-17-1-08-03-2-706 | 2014 | 2016 | нд | 1.6828 | 0.1178 | 1.5482 | 0 | 0.016828 | нд | 0 | 0 | 0 | 0
1.1.1.3. | Приг, Стр-во 2КЛ-0,4 кВ от ТП-132 до ГРЩ №2 многоквартирного дома в ЖК «Вернисаж» Всеволожского района ЛО (15-1-17-1-08-03-2-1127) | G_15-1-17-1-08-03-2-1127 | 2015 | 2016 | нд | 2.2778 | 0.15945 | 2.0956 | 0 | 0.022778 | нд | 0 | 0 | 0 | 0
1.1.1.3. | Приг, Стр-во 2КЛ-0,4 кВ от ТП-132 до ГРЩ ДОУ в мас. Кудрово Всеволожского района ЛО (14-1-17-1-08-03-2-826) | G_14-1-17-1-08-03-2-826 | 2014 | 2017 | нд | 1.3606 | 0.13606 | 1.0885 | 0 | 0.13606 | нд | 3.5239e-07 | 0 | 0 | 0
1.1.1.3. | Приг, Стр-во 2КЛ-0,4 кВ от ТП-132 до КК1 многоквартирного дома в ЖК «Вернисаж» Всеволожского района ЛО (15-1-17-1-08-03-2-1128) | G_15-1-17-1-08-03-2-1128 | 2015 | 2016 | нд | 0.44285 | 0.030999 | 0.40742 | 0 | 0.0044285 | нд | 0 | 0 | 0 | 0
1.1.1.3. | Приг, Стр-во 2КЛ-0,4 кВ от ТП-132 до КК2 многоквартирного дома в ЖК «Вернисаж» Всеволожского района ЛО (14-1-17-1-08-03-2-709) | G_14-1-17-1-08-03-2-709 | 2014 | 2016 | нд | 0.83928 | 0.05875 | 0.77214 | 0 | 0.0083928 | нд | 0 | 0 | 0 | 0
1.1.1.3. | Приг, Стр-во 2КЛ-0,4 кВ от ТП-133 до ГРЩ2 многоквартирного дома в ЖК «Вернисаж» Всеволожского района ЛО (15-1-17-1-08-03-2-1357) | G_15-1-17-1-08-03-2-1357 | 2015 | 2016 | нд | 0.88927 | 0.062249 | 0.81813 | 0 | 0.0088927 | нд | 0 | 0 | 0 | 0
1.1.1.3. | Приг, Стр-во 2КЛ-0,4 кВ от ТП-133 до КК №2 многоквартирного дома в ЖК «Вернисаж» Всеволожского района ЛО (15-1-17-1-08-03-2-1358) | G_15-1-17-1-08-03-2-1358 | 2015 | 2017 | нд | 0.39356 | 0.027549 | 0.36207 | 0 | 0.0039356 | нд | 0 | 0 | 0 | 0
1.1.1.3. | Приг, Стр-во 2КЛ-0,4 кВ от ТП-133 до КК №6 многоквартирного дома в ЖК «Вернисаж» Всеволожского района ЛО (15-1-17-1-08-03-2-1359) | G_15-1-17-1-08-03-2-1359 | 2015 | 2017 | нд | 0.69071 | 0.04835 | 0.63545 | 0 | 0.0069071 | нд | 0 | 0 | 0 | 0
1.1.1.3. | Приг, Стр-во 2КЛ-0,4 кВ от ТП-133 до КК №7 многоквартирного дома в ЖК «Вернисаж» Всеволожского района ЛО (15-1-17-1-08-03-2-1360) | G_15-1-17-1-08-03-2-1360 | 2015 | 2016 | нд | 0.59143 | 0.0414 | 0.54411 | 0 | 0.0059143 | нд | 0 | 0 | 0 | 0
1.1.1.3. | Приг, Стр-во 2КЛ-0,4 кВ от ТП-133 до КК №8 многоквартирного дома в ЖК «Вернисаж» Всеволожского района ЛО (15-1-17-1-08-03-2-1361) | G_15-1-17-1-08-03-2-1361 | 2015 | 2016 | нд | 0.44285 | 0.030999 | 0.40742 | 0 | 0.0044285 | нд | 0 | 0 | 0 | 0
1.1.1.3. | Приг, Стр-во 2КЛ-0,4 кВ от ТП-134 до ГРЩ3 многоквартирного дома в ЖК «Вернисаж» Всеволожского района ЛО (14-1-17-1-08-03-2-716) | G_14-1-17-1-08-03-2-716 | 2014 | 2017 | нд | 1.2857 | 0.089999 | 1.1828 | 0 | 0.012857 | нд | 0 | 0 | 0 | 0
1.1.1.3. | Приг, Стр-во 2КЛ-0,4 кВ от ТП-134 до ГРЩ4 многоквартирного дома в ЖК «Вернисаж» Всеволожского района ЛО (14-1-17-1-08-03-2-717) | G_14-1-17-1-08-03-2-717 | 2014 | 2017 | нд | 1.6828 | 0.1178 | 1.5482 | 0 | 0.016828 | нд | 0 | 0 | 0 | 0
1.1.1.3. | Приг, Стр-во 2КЛ-0,4 кВ от ТП-134 до ГРЩ5 многоквартирного дома в ЖК «Вернисаж» Всеволожского района ЛО (15-1-17-1-08-03-2-1362) | G_15-1-17-1-08-03-2-1362 | 2015 | 2016 | нд | 1.8807 | 0.13165 | 1.7302 | 0 | 0.018807 | нд | 0 | 0 | 0 | 0
1.1.1.3. | Приг, Стр-во 2КЛ-0,4 кВ от ТП-134 до КК3 многоквартирного дома в ЖК «Вернисаж» Всеволожского района ЛО (15-1-17-1-08-03-2-1363) | G_15-1-17-1-08-03-2-1363 | 2015 | 2017 | нд | 0.50151 | 0.035106 | 0.46139 | 0 | 0.0050151 | нд | 0 | 0 | 0 | 0
1.1.1.3. | Приг, Стр-во 2КЛ-0,4 кВ от ТП-134 до КК4 многоквартирного дома в ЖК «Вернисаж» Всеволожского района ЛО (15-1-17-1-08-03-2-1364) | G_15-1-17-1-08-03-2-1364 | 2015 | 2017 | нд | 0.54213 | 0.037949 | 0.49876 | 0 | 0.0054213 | нд | 0 | 0 | 0 | 0
1.1.1.3. | Приг, Стр-во 2КЛ-0,4 кВ от ТП-134 до КК5 многоквартирного дома в ЖК «Вернисаж» Всеволожского района ЛО (15-1-17-1-08-03-2-1365) | G_15-1-17-1-08-03-2-1365 | 2015 | 2017 | нд | 0.58677 | 0.041074 | 0.53983 | 0 | 0.0058677 | нд | 0 | 0 | 0 | 0
1.1.1.3. | Приг, Стр-во 2КЛ-0,4 кВ от ТП-203 до ГРЩ1 Школы в ЖК "Солнечный" Всеволожского района ЛО (14-1-17-1-08-03-2-1005) | G_14-1-17-1-08-03-2-1005 | 2014 | 2016 | нд | 10.0905 | 0.70633 | 9.2832 | 0 | 0.1009 | нд | 0 | 0 | 0 | 0
1.1.1.3. | Приг, Стр-во 2КЛ-0,4 кВ от ТП-203 до ГРЩ2 Школы в ЖК "Солнечный" Всеволожского района ЛО (15-1-17-1-08-03-2-1022) | G_15-1-17-1-08-03-2-1022 | 2015 | 2017 | нд | 1.388 | 0.097161 | 1.277 | 0 | 0.01388 | нд | 0 | 0 | 0 | 0
1.1.1.3. | Приг, Стр-во 2КЛ-0,4 кВ от ТП-216 до ГРЩ 32 многоквартирного дома 3 в ж.к. Всеволожского района ЛО (14-1-17-1-08-03-2-1377) | G_14-1-17-1-08-03-2-1377 | 2014 | 2015 | нд | 1.5513 | 0.10859 | 1.4272 | 0 | 0.015513 | нд | 0 | 0 | 0 | 0
1.1.1.3. | Приг, Стр-во 2КЛ-0,4 кВ от ТП-216 до ГРЩ 33 многоквартирного дома 3 в ж.к. Всеволожского района ЛО (14-1-17-1-08-03-2-1378) | G_14-1-17-1-08-03-2-1378 | 2014 | 2015 | нд | 1.5513 | 0.10859 | 1.4272 | 0 | 0.015513 | нд | 0 | 0 | 0 | 0
1.1.1.3. | Приг, Стр-во 2КЛ-0,4 кВ от ТП-216 до ГРЩ многоквартирного дома в ж.к. Всеволожского района ЛО (14-1-17-1-08-03-2-995) | G_14-1-17-1-08-03-2-995 | 2014 | 2016 | нд | 1.5513 | 0.10859 | 1.4272 | 0 | 0.015513 | нд | 0 | 0 | 0 | 0
1.1.1.3. | Приг, Стр-во 2КЛ-0,4 кВ от ТП-216 до КК-1 многоквартирного дома 3 в ж.к. Всеволожского района ЛО (14-1-17-1-08-03-2-1379) | G_14-1-17-1-08-03-2-1379 | 2014 | 2015 | нд | 1.5513 | 0.10859 | 1.4272 | 0 | 0.015513 | нд | 0 | 0 | 0 | 0
1.1.1.3. | Приг, Стр-во 2КЛ-0,4 кВ от ТП-216 до КК-2 многоквартирного дома 3 в ж.к. Всеволожского района ЛО (14-1-17-1-08-03-2-1380) | G_14-1-17-1-08-03-2-1380 | 2014 | 2015 | нд | 1.5513 | 0.10859 | 1.4272 | 0 | 0.015513 | нд | 0 | 0 | 0 | 0
1.1.1.3. | Приг, Стр-во 2КЛ-0,4 кВ от ТП-217 до ГРЩ 71 многоквартирного дома 7 в ж.к. Всеволожского района ЛО (14-1-17-1-08-03-2-994) | G_14-1-17-1-08-03-2-994 | 2014 | 2016 | нд | 1.5513 | 0.10859 | 1.4272 | 0 | 0.015513 | нд | 0 | 0 | 0 | 0
1.1.1.3. | Приг, Стр-во 2КЛ-0,4 кВ от ТП-217 до ГРЩ 72 многоквартирного дома 7 в ж.к. Всеволожского района ЛО (14-1-17-1-08-03-2-1375) | G_14-1-17-1-08-03-2-1375 | 2014 | 2015 | нд | 1.5513 | 0.10859 | 1.4272 | 0 | 0.015513 | нд | 0 | 0 | 0 | 0
1.1.1.3. | Приг, Стр-во 2КЛ-0,4 кВ от ТП-217 до КК-4 многоквартирного дома 7 в ж.к. Всеволожского района ЛО (14-1-17-1-08-03-2-1376) | G_14-1-17-1-08-03-2-1376 | 2014 | 2015 | нд | 1.5513 | 0.10859 | 1.4272 | 0 | 0.015513 | нд | 0 | 0 | 0 | 0
1.1.1.3. | Приг, Стр-во 2КЛ-0,4 кВ от ТП-218 до ГРЩ 61 многоквартирного дома 6 в ж.к. Всеволожского района ЛО (14-1-17-1-08-03-2-993) | G_14-1-17-1-08-03-2-993 | 2014 | 2016 | нд | 1.6876 | 0.11813 | 1.5526 | 0 | 0.016876 | нд | 0 | 0 | 0 | 0
1.1.1.3. | Приг, Стр-во 2КЛ-0,4 кВ от ТП-218 до ГРЩ 62 многоквартирного дома 6 в ж.к. Всеволожского района ЛО (14-1-17-1-08-03-2-1373) | G_14-1-17-1-08-03-2-1373 | 2014 | 2015 | нд | 1.5513 | 0.10859 | 1.4272 | 0 | 0.015513 | нд | 0 | 0 | 0 | 0
1.1.1.3. | Приг, Стр-во 2КЛ-0,4 кВ от ТП-218 до КК-3 многоквартирного дома 6 в ж.к. Всеволожского района ЛО (14-1-17-1-08-03-2-1374) | G_14-1-17-1-08-03-2-1374 | 2014 | 2015 | нд | 1.5513 | 0.10859 | 1.4272 | 0 | 0.015513 | нд | 0 | 0 | 0 | 0
1.1.1.3. | Приг, Стр-во 2КЛ-0,4 кВ от ТП-228 до ГРЩ корп. 13 парковка в ж.к. «Виктория» Всеволожского района ЛО (16-1-17-1-08-03-2-0733) | H_16-1-17-1-08-03-2-0733 | 2016 | 2018 | нд | 0.68358 | 0.033326 | 0.5819 | 0 | 0.068358 | нд | 0.68358 | 0.68358 | 0 | 0.68358
1.1.1.3. | Приг, Стр-во 2КЛ-0,4 кВ от ТП-228 до ГРЩ корп. 4 секция 1 в ж. к. «Виктория» Всеволожского района ЛО (14-1-17-1-08-03-2-697) | G_14-1-17-1-08-03-2-697 | 2014 | 2016 | нд | 3.2001 | 0.22401 | 2.9441 | 0 | 0.032001 | нд | 0 | 0 | 0 | 0
1.1.1.3. | Приг, Стр-во 2КЛ-0,4 кВ от ТП-228 до ГРЩ корп. 4 секция 2 в ж.к. «Виктория» Всеволожского района ЛО (16-1-17-1-08-03-2-0731) | H_16-1-17-1-08-03-2-0731 | 2016 | 2018 | нд | 0.68358 | 0.063774 | 0.55145 | 0 | 0.068358 | нд | 0.68358 | 0.68358 | 0 | 0.68358
1.1.1.3. | Приг, Стр-во 2КЛ-0,4 кВ от ТП-228 до ГРЩ корп. 8 в ж.к. «Виктория» Всеволожского района ЛО (16-1-17-1-08-03-2-0732) | H_16-1-17-1-08-03-2-0732 | 2016 | 2018 | нд | 0.68358 | 0.060773 | 0.55445 | 0 | 0.068358 | нд | 0.68358 | 0.68358 | 0 | 0.68358
1.1.1.3. | Приг, Стр-во 2КЛ-0,4 кВ от ТП-229 до ГРЩ корп. 2 в ж.к. «Виктория» Всеволожского района ЛО (16-1-17-1-08-03-2-0729) | H_16-1-17-1-08-03-2-0729 | 2016 | 2017 | нд | 0.63477 | 0.063477 | 0.50782 | 0 | 0.063477 | нд | -1.7546e-07 | 0 | 0 | 0
1.1.1.3. | Приг, Стр-во 2КЛ-0,4 кВ от ТП-229 до ГРЩ корп. 3 секция 1 в ж. к. «Виктория» Всеволожского района ЛО (14-1-17-1-08-03-2-696) | G_14-1-17-1-08-03-2-696 | 2014 | 2016 | нд | 3.2001 | 0.22401 | 2.9441 | 0 | 0.032001 | нд | 0 | 0 | 0 | 0
1.1.1.3. | Приг, Стр-во 2КЛ-0,4 кВ от ТП-229 до ГРЩ корп. 3 секция 2 в ж.к. «Виктория» Всеволожского района ЛО (16-1-17-1-08-03-2-0727) | H_16-1-17-1-08-03-2-0727 | 2016 | 2017 | нд | 0.63477 | 0.063477 | 0.50782 | 0 | 0.063477 | нд | -1.7546e-07 | 0 | 0 | 0
1.1.1.3. | Приг, Стр-во 2КЛ-0,4 кВ от ТП-229 до ГРЩ корп. 7 в ж.к. «Виктория» Всеволожского района ЛО (16-1-17-1-08-03-2-0728) | H_16-1-17-1-08-03-2-0728 | 2016 | 2017 | нд | 0.63477 | 0.063477 | 0.50782 | 0 | 0.063477 | нд | -1.7546e-07 | 0 | 0 | 0
1.1.1.3. | Приг, Стр-во 2КЛ-0,4 кВ от ТП-229 до КК корп. 2 в ж.к. «Виктория» Всеволожского района ЛО (16-1-17-1-08-03-2-0730) | H_16-1-17-1-08-03-2-0730 | 2016 | 2017 | нд | 0.63477 | 0.063477 | 0.50782 | 0 | 0.063477 | нд | -1.7546e-07 | 0 | 0 | 0
1.1.1.3. | Приг, Стр-во 2КЛ-0,4 кВ от ТП-231 до ГРЩ ДОУ корп. 11 в ж.к. «Виктория» Всеволожского района ЛО (16-1-17-1-08-03-2-0724) | H_16-1-17-1-08-03-2-0724 | 2016 | 2017 | нд | 0.63477 | 0.063477 | 0.50782 | 0 | 0.063477 | нд | -1.7546e-07 | 0 | 0 | 0
1.1.1.3. | Приг, Стр-во 2КЛ-0,4 кВ от ТП-231 до ГРЩ корп. 5 секция 1 в ж.к. «Виктория» Всеволожского района ЛО (16-1-17-1-08-03-2-0725) | H_16-1-17-1-08-03-2-0725 | 2016 | 2017 | нд | 0.63477 | 0.063477 | 0.50782 | 0 | 0.063477 | нд | 0 | 0 | 0 | 0
1.1.1.3. | Приг, Стр-во 2КЛ-0,4 кВ от ТП-231 до ГРЩ корп. 5 секция 2 в ж.к. «Виктория» Всеволожского района ЛО (16-1-17-1-08-03-2-0726) | H_16-1-17-1-08-03-2-0726 | 2016 | 2017 | нд | 0.63477 | 0.063477 | 0.50782 | 0 | 0.063477 | нд | 0 | 0 | 0 | 0
1.1.1.3. | Приг, Стр-во 2КЛ-0,4 кВ от ТП-231 до ГРЩ корп. 6 в ж. к. «Виктория» Всеволожского района ЛО (14-1-17-1-08-03-2-695) | G_14-1-17-1-08-03-2-695 | 2014 | 2017 | нд | 3.2001 | 0.22401 | 2.9441 | 0 | 0.032001 | нд | 0 | 0 | 0 | 0
1.1.1.3. | Приг, Стр-во 2КЛ-0,4 кВ от ТП-231 до КК корп. 6 в ж.к. «Виктория» Всеволожского района ЛО (16-1-17-1-08-03-2-0723) | H_16-1-17-1-08-03-2-0723 | 2016 | 2017 | нд | 0.63477 | 0.063477 | 0.50782 | 0 | 0.063477 | нд | -1.7546e-07 | 0 | 0 | 0
1.1.1.3. | Приг, Стр-во 2КЛ-0,4 кВ от ТП-232 до ГРЩ1.1 многоквартирного дома №1 в ж.к. "Виктория" Всеволожского района ЛО (15-1-17-1-08-03-2-1415) | G_15-1-17-1-08-03-2-1415 | 2015 | 2016 | нд | 0.7839 | 0.054873 | 0.72119 | 0 | 0.007839 | нд | 0 | 0 | 0 | 0
1.1.1.3. | Приг, Стр-во 2КЛ-0,4 кВ от ТП-232 до ГРЩ1.2 многоквартирного дома №1 в ж.к. "Виктория" Всеволожского района ЛО (15-1-17-1-08-03-2-1416) | G_15-1-17-1-08-03-2-1416 | 2015 | 2016 | нд | 0.7839 | 0.054873 | 0.72119 | 0 | 0.007839 | нд | 0 | 0 | 0 | 0
1.1.1.3. | Приг, Стр-во 2КЛ-0,4 кВ от ТП-232 до ГРЩ1.3 многоквартирного дома №1 в ж.к. "Виктория" Всеволожского района ЛО (15-1-17-1-08-03-2-1417) | G_15-1-17-1-08-03-2-1417 | 2015 | 2016 | нд | 0.7839 | 0.054873 | 0.72119 | 0 | 0.007839 | нд | 0 | 0 | 0 | 0
1.1.1.3. | Приг, Стр-во 2КЛ-0,4 кВ от ТП-232 до ГРЩ1.4 многоквартирного дома №1 в ж.к. "Виктория" Всеволожского района ЛО (15-1-17-1-08-03-2-1418) | G_15-1-17-1-08-03-2-1418 | 2015 | 2016 | нд | 0.7839 | 0.054873 | 0.72119 | 0 | 0.007839 | нд | 0 | 0 | 0 | 0
1.1.1.3. | Приг, Стр-во 2КЛ-0,4 кВ от ТП-232 до КК1.2 многоквартирного дома №1 в ж.к. "Виктория" Всеволожского района ЛО (15-1-17-1-08-03-2-1419) | G_15-1-17-1-08-03-2-1419 | 2015 | 2016 | нд | 0.7839 | 0.054873 | 0.72119 | 0 | 0.007839 | нд | 0 | 0 | 0 | 0
1.1.1.3. | Приг, Стр-во 2КЛ-0,4 кВ от ТП-232 до КК1.4 многоквартирного дома №1 в ж.к. "Виктория" Всеволожского района ЛО (15-1-17-1-08-03-2-1420) | G_15-1-17-1-08-03-2-1420 | 2015 | 2016 | нд | 0.7839 | 0.054873 | 0.72119 | 0 | 0.007839 | нд | 0 | 0 | 0 | 0
1.1.1.3. | Приг, Стр-во 2КЛ-0,4 кВ от ТП-232 до КК15.2 многоквартирного дома №15 в ж.к. "Виктория" Всеволожского района ЛО (15-1-17-1-08-03-2-1414) | G_15-1-17-1-08-03-2-1414 | 2015 | 2016 | нд | 0.7839 | 0.054873 | 0.72119 | 0 | 0.007839 | нд | 0 | 0 | 0 | 0
1.1.1.3. | Приг, Стр-во 2КЛ-0,4 кВ от ТП-234 до ГРЩ1 многоквартирного дома №10 в ж.к. "Виктория" Всеволожского района ЛО (14-1-17-1-08-03-2-686) | G_14-1-17-1-08-03-2-686 | 2014 | 2017 | нд | 3.7288 | 0.26102 | 3.4305 | 0 | 0.037288 | нд | 0 | 0 | 0 | 0
1.1.1.3. | Приг, Стр-во 2КЛ-0,4 кВ от ТП-234 до ГРЩ2 многоквартирного дома №10 в ж.к. "Виктория" Всеволожского района ЛО (15-1-17-1-08-03-2-1413) | G_15-1-17-1-08-03-2-1413 | 2015 | 2017 | нд | 0.7839 | 0.054873 | 0.72119 | 0 | 0.007839 | нд | 0 | 0 | 0 | 0
1.1.1.3. | Приг, Стр-во 2КЛ-0,4 кВ от ТП-237 до ГРЩ кафе в ж.к. «YOUПитер» Всеволожского района ЛО (16-1-17-1-08-03-2-0621) | H_16-1-17-1-08-03-2-0621 | 2016 | 2017 | нд | 0.45651 | 0.031165 | 0.35705 | 0 | 0.068293 | нд | 0 | 0 | 0 | 0
1.1.1.3. | Приг, Стр-во 2КЛ-0,4 кВ от ТП-241 до ВРУ магазина д.19А в ж.к. «YOUПитер» Всеволожского района ЛО (15-1-17-1-08-03-2-1324) | G_15-1-17-1-08-03-2-1324 | 2015 | 2018 | нд | 0.78394 | 0.078879 | 0.63559 | 0 | 0.069468 | нд | 0.00078626 | 0.00078626 | 0 | 0.00078626
1.1.1.3. | Приг, Стр-во 2КЛ-0,4 кВ от ТП-241 до ГРЩ многоквартирного дома 19 в ж.к. «YOUПитер» Всеволожского района ЛО (15-1-17-1-08-03-2-1322) | G_15-1-17-1-08-03-2-1322 | 2015 | 2018 | нд | 0.78315 | 0.081347 | 0.61152 | 0 | 0.090287 | нд | 1.1504e-07 | 1.1504e-07 | 0 | 1.1504e-07
1.1.1.3. | Всев, Стр-во КЛ-0,4 кВ от проектируемой БКТП-10/0,4 кВ до КК-0,4 кВ на участке заявителя в дер. Новосаратовка Всев-го р-на ЛО (16-1-17-1-08-03-2-082) | H_16-1-17-1-08-03-2-0826 | 2016 | 2019 | нд | 0.77968 | 0.068998 | 0.68998 | 0 | 0.020699 | нд | 0.77968 | 0 | 0.80002 | 0.80002
1.1.1.3. | Приг, Стр-во 2КЛ-0,4 кВ от ТП-241 до КК фитнес клуба д.19Б в ж.к. «YOUПитер» Всеволожского района ЛО (15-1-17-1-08-03-2-1323) | G_15-1-17-1-08-03-2-1323 | 2015 | 2018 | нд | 0.9281 | 0.053544 | 0.80508 | 0 | 0.069468 | нд | 0.14494 | 0.14494 | 0 | 0.14494
1.1.1.3. | Приг, Стр-во 2КЛ-0,4 кВ от ТП-242 до ВРУ магазина д.16А в ж.к. «YOUПитер» Всеволожского района ЛО (15-1-17-1-08-03-2-1327) | G_15-1-17-1-08-03-2-1327 | 2015 | 2018 | нд | 0.78315 | 0.087709 | 0.60598 | 0 | 0.089468 | нд | 1.1504e-07 | 1.1504e-07 | 0 | 1.1504e-07
1.1.1.3. | Приг, Стр-во 2КЛ-0,4 кВ от ТП-242 до ВРУ паркинга д.16Б в ж.к. «YOUПитер» Всеволожского района ЛО (15-1-17-1-08-03-2-1328) | G_15-1-17-1-08-03-2-1328 | 2015 | 2018 | нд | 0.78315 | 0.082751 | 0.6103 | 0 | 0.090106 | нд | 1.1504e-07 | 1.1504e-07 | 0 | 1.1504e-07
1.1.1.3. | Приг, Стр-во 2КЛ-0,4 кВ от ТП-242 до ГРЩ1 магазина д.16 в ж.к. «YOUПитер» Всеволожского района ЛО (15-1-17-1-08-03-2-1325) | G_15-1-17-1-08-03-2-1325 | 2015 | 2018 | нд | 0.78315 | 0.09927 | 0.5959 | 0 | 0.087981 | нд | 1.1504e-07 | 1.1504e-07 | 0 | 1.1504e-07
1.1.1.3. | Приг, Стр-во 2КЛ-0,4 кВ от ТП-242 до ГРЩ2 магазина д.17 в ж.к. «YOUПитер» Всеволожского района ЛО (15-1-17-1-08-03-2-1326) | G_15-1-17-1-08-03-2-1326 | 2015 | 2018 | нд | 0.78315 | 0.061846 | 0.62851 | 0 | 0.092795 | нд | 1.1504e-07 | 1.1504e-07 | 0 | 1.1504e-07
1.1.1.3. | Приг, Стр-во 2КЛ-0,4 кВ от ТП-242 до КК арендаторов д.17 в ж.к. «YOUПитер» Всеволожского района ЛО (15-1-17-1-08-03-2-1329) | G_15-1-17-1-08-03-2-1329 | 2015 | 2018 | нд | 0.78315 | 0.029319 | 0.65686 | 0 | 0.09698 | нд | 1.1504e-07 | 1.1504e-07 | 0 | 1.1504e-07
1.1.1.3. | Приг, Стр-во 2КЛ-0,4 кВ от ТП-243 до ГРЩ1 многоквартирного дома 18 в ж.к. «YOUПитер» Всеволожского района ЛО (15-1-17-1-08-03-2-1330) | G_15-1-17-1-08-03-2-1330 | 2015 | 2018 | нд | 0.78315 | 0.054076 | 0.63528 | 0 | 0.093795 | нд | 1.1504e-07 | 1.1504e-07 | 0 | 1.1504e-07
1.1.1.3. | Приг, Стр-во 2КЛ-0,4 кВ от ТП-243 до ГРЩ2 многоквартирного дома 16 в ж.к. «YOUПитер» Всеволожского района ЛО (15-1-17-1-08-03-2-1331) | G_15-1-17-1-08-03-2-1331 | 2015 | 2018 | нд | 0.78315 | 0.16496 | 0.53867 | 0 | 0.07953 | нд | 1.1504e-07 | 1.1504e-07 | 0 | 1.1504e-07
1.1.1.3. | Приг, Стр-во 2КЛ-0,4 кВ от ТП-243 до КК арендаторов д.16 в ж.к. «YOUПитер» Всеволожского района ЛО (15-1-17-1-08-03-2-1332) | G_15-1-17-1-08-03-2-1332 | 2015 | 2018 | нд | 0.78315 | 0.12937 | 0.56967 | 0 | 0.084108 | нд | 1.1504e-07 | 1.1504e-07 | 0 | 1.1504e-07
1.1.1.3. | Приг, Стр-во 2КЛ-0,4 кВ от ТП-244 до ВРУ ДОУ д.20 в ж.к. «YOUПитер» Всеволожского района ЛО (15-1-17-1-08-03-2-1334) | G_15-1-17-1-08-03-2-1334 | 2015 | 2017 | нд | 0.78315 | 0.078315 | 0.62652 | 0 | 0.078315 | нд | 1.1504e-07 | 0 | 0 | 0
1.1.1.3. | Приг, Стр-во 2КЛ-0,4 кВ от ТП-244 до ВРУ паркинга д.20 в ж.к. «YOUПитер» Всеволожского района ЛО (15-1-17-1-08-03-2-1336) | G_15-1-17-1-08-03-2-1336 | 2015 | 2017 | нд | 0.78315 | 0.078315 | 0.62652 | 0 | 0.078315 | нд | 1.1504e-07 | 0 | 0 | 0
1.1.1.3. | Приг, Стр-во 2КЛ-0,4 кВ от ТП-244 до ГРЩ многоквартирного дома 20 в ж.к. «YOUПитер» Всеволожского района ЛО (15-1-17-1-08-03-2-1333) | G_15-1-17-1-08-03-2-1333 | 2015 | 2017 | нд | 0.78315 | 0.078315 | 0.62652 | 0 | 0.078315 | нд | 1.1504e-07 | 0 | 0 | 0
1.1.1.3. | Приг, Стр-во 2КЛ-0,4 кВ от ТП-244 до КК арендаторов д.20 в ж.к. «YOUПитер» Всеволожского района ЛО (15-1-17-1-08-03-2-1335) | G_15-1-17-1-08-03-2-1335 | 2015 | 2017 | нд | 0.78315 | 0.078315 | 0.62652 | 0 | 0.078315 | нд | 1.1504e-07 | 0 | 0 | 0
1.1.1.3. | Приг, Стр-во 2КЛ-0,4 кВ от ТП-245 до ВРУ аптеки в ж.к. «Солнечный» Всеволожского района ЛО (15-1-17-1-08-03-2-0995) | G_15-1-17-1-08-03-2-0995 | 2015 | 2017 | нд | 2.1739 | 0.15265 | 1.9265 | 0 | 0.094813 | нд | 0 | 0 | 0 | 0
1.1.1.3. | Приг, Стр-во 2КЛ-0,4 кВ от ТП-245 до ВРУ магазина в ж.к. «Солнечный» Всеволожского района ЛО (15-1-17-1-08-03-2-0996) | G_15-1-17-1-08-03-2-0996 | 2015 | 2017 | нд | 1.6663 | 0.11664 | 1.533 | 0 | 0.016663 | нд | 0 | 0 | 0 | 0
1.1.1.3. | Приг, Стр-во 2КЛ-0,4 кВ от ТП-245 до ГРЩ многоквартирного дома 6 в ж.к. «Солнечный» Всеволожского района ЛО (15-1-17-1-08-03-2-0994) | G_15-1-17-1-08-03-2-0994 | 2015 | 2017 | нд | 1.6663 | 0.11664 | 1.533 | 0 | 0.016663 | нд | 0 | 0 | 0 | 0
1.1.1.3. | Приг, Стр-во 2КЛ-0,4 кВ от ТП-245 до ГРЩ многоквартирного дома 7 в ж.к. «Солнечный» Всеволожского района ЛО (15-1-17-1-08-03-2-0993) | G_15-1-17-1-08-03-2-0993 | 2015 | 2017 | нд | 1.6663 | 0.11664 | 1.533 | 0 | 0.016663 | нд | 0 | 0 | 0 | 0
1.1.1.3. | Приг, Стр-во 2КЛ-0,4 кВ от ТП-245 до КК10 многоквартирного дома 7 в ж.к. «Солнечный» Всеволожского района ЛО (15-1-17-1-08-03-2-0998) | G_15-1-17-1-08-03-2-0998 | 2015 | 2017 | нд | 1.6663 | 0.11664 | 1.533 | 0 | 0.016663 | нд | 0 | 0 | 0 | 0
1.1.1.3. | Приг, Стр-во 2КЛ-0,4 кВ от ТП-245 до КК-16 многоквартирного дома 11 в ж. к.«Солнечный» Всеволожского района ЛО (16-1-17-1-08-03-2-0591) | H_16-1-17-1-08-03-2-0591 | 2016 | 2017 | нд | 2.2555 | 0.15837 | 1.9987 | 0 | 0.098368 | нд | 4.7065e-07 | 0 | 0 | 0
1.1.1.3. | Приг, Стр-во 2КЛ-0,4 кВ от ТП-245 до КК9 многоквартирного дома 7 в ж.к. «Солнечный» Всеволожского района ЛО (15-1-17-1-08-03-2-0997) | G_15-1-17-1-08-03-2-0997 | 2015 | 2017 | нд | 1.6663 | 0.11664 | 1.533 | 0 | 0.016663 | нд | 0 | 0 | 0 | 0
1.1.1.3. | Приг, Стр-во 2КЛ-0,4 кВ от ТП-246 до ВРУ паркинга многоквартирного дома 13 в ж.к. «Солнечный» Всеволожского района ЛО (15-1-17-1-08-03-2-1000) | G_15-1-17-1-08-03-2-1000 | 2015 | 2017 | нд | 1.6663 | 0.11664 | 1.533 | 0 | 0.016663 | нд | 0 | 0 | 0 | 0
1.1.1.3. | Приг, Стр-во 2КЛ-0,4 кВ от ТП-246 до ВРУ паркинга многоквартирного дома 15 в ж.к. «Солнечный» Всеволожского района ЛО (15-1-17-1-08-03-2-1003) | G_15-1-17-1-08-03-2-1003 | 2015 | 2016 | нд | 1.6663 | 0.11664 | 1.533 | 0 | 0.016663 | нд | 0 | 0 | 0 | 0
1.1.1.3. | Приг, Стр-во 2КЛ-0,4 кВ от ТП-246 до ГРЩ многоквартирного дома 8 в ж.к. «Солнечный» Всеволожского района ЛО (15-1-17-1-08-03-2-0999) | G_15-1-17-1-08-03-2-0999 | 2015 | 2016 | нд | 1.6663 | 0.11664 | 1.533 | 0 | 0.016663 | нд | 0 | 0 | 0 | 0
1.1.1.3. | Приг, Стр-во 2КЛ-0,4 кВ от ТП-246 до ГРЩ1 многоквартирного дома 15 в ж.к. «Солнечный» Всеволожского района ЛО (15-1-17-1-08-03-2-1004) | G_15-1-17-1-08-03-2-1004 | 2015 | 2016 | нд | 1.6663 | 0.11664 | 1.533 | 0 | 0.016663 | нд | 0 | 0 | 0 | 0
1.1.1.3. | Приг, Стр-во 2КЛ-0,4 кВ от ТП-246 до КК7 многоквартирного дома 8 в ж.к. «Солнечный» Всеволожского района ЛО (15-1-17-1-08-03-2-1001) | G_15-1-17-1-08-03-2-1001 | 2015 | 2016 | нд | 1.6663 | 0.11664 | 1.533 | 0 | 0.016663 | нд | 0 | 0 | 0 | 0
1.1.1.3. | Приг, Стр-во 2КЛ-0,4 кВ от ТП-246 до КК8 многоквартирного дома 8 в ж.к. «Солнечный» Всеволожского района ЛО (15-1-17-1-08-03-2-1002) | G_15-1-17-1-08-03-2-1002 | 2015 | 2016 | нд | 1.6663 | 0.11664 | 1.533 | 0 | 0.016663 | нд | 0 | 0 | 0 | 0
1.1.1.3. | Приг, Стр-во 2КЛ-0,4 кВ от ТП-247 до ВРУ детского сада в ж.к. «Солнечный» Всеволожского района ЛО (15-1-17-1-08-03-2-1006) | G_15-1-17-1-08-03-2-1006 | 2015 | 2016 | нд | 1.6663 | 0.11664 | 1.533 | 0 | 0.016663 | нд | 0 | 0 | 0 | 0
1.1.1.3. | Приг, Стр-во 2КЛ-0,4 кВ от ТП-247 до ГРЩ многоквартирного дома 14 в ж. к. «Солнечный» Всеволожского района ЛО (16-1-17-1-08-03-2-0593) | H_16-1-17-1-08-03-2-0593 | 2016 | 2017 | нд | 0.34429 | 0.034429 | 0.27543 | 0 | 0.034429 | нд | 1.5015e-07 | 0 | 0 | 0
1.1.1.3. | Приг, Стр-во 2КЛ-0,4 кВ от ТП-247 до ГРЩ1 многоквартирного дома 13 в ж.к. «Солнечный» Всеволожского района ЛО (15-1-17-1-08-03-2-1007) | G_15-1-17-1-08-03-2-1007 | 2015 | 2017 | нд | 1.6663 | 0.11664 | 1.533 | 0 | 0.016663 | нд | 0 | 0 | 0 | 0
1.1.1.3. | Приг, Стр-во 2КЛ-0,4 кВ от ТП-247 до ГРЩ2 многоквартирного дома 15 в ж.к. «Солнечный» Всеволожского района ЛО (15-1-17-1-08-03-2-1005) | G_15-1-17-1-08-03-2-1005 | 2015 | 2016 | нд | 1.6663 | 0.11664 | 1.533 | 0 | 0.016663 | нд | 0 | 0 | 0 | 0
1.1.1.3. | Приг, Стр-во 2КЛ-0,4 кВ от ТП-248 до ВРУ детского сада в ж.к. «Солнечный» Всеволожского района ЛО (15-1-17-1-08-03-2-1011) | G_15-1-17-1-08-03-2-1011 | 2015 | 2017 | нд | 1.5237 | 0.026179 | 1.4029 | 0 | 0.09464 | нд | 0 | 0 | 0 | 0
1.1.1.3. | Приг, Стр-во 2КЛ-0,4 кВ от ТП-248 до ГРЩ1 многоквартирного дома 11 в ж.к. «Солнечный» Всеволожского района ЛО (15-1-17-1-08-03-2-1012) | G_15-1-17-1-08-03-2-1012 | 2015 | 2017 | нд | 2.1739 | 0.15265 | 1.9265 | 0 | 0.094813 | нд | -3.7769e-07 | 0 | 0 | 0
1.1.1.3. | Приг, Стр-во 2КЛ-0,4 кВ от ТП-248 до ГРЩ2 многоквартирного дома 13 в ж.к. «Солнечный» Всеволожского района ЛО (15-1-17-1-08-03-2-1010) | G_15-1-17-1-08-03-2-1010 | 2015 | 2017 | нд | 1.5201 | 0.059922 | 1.3658 | 0 | 0.094416 | нд | 0 | 0 | 0 | 0
1.1.1.3. | Приг, Стр-во 2КЛ-0,4 кВ от ТП-249 до ВРУ детского сада в ж.к. «Солнечный» Всеволожского района ЛО (15-1-17-1-08-03-2-1016) | G_15-1-17-1-08-03-2-1016 | 2015 | 2017 | нд | 2.1739 | 0.15265 | 1.9265 | 0 | 0.094813 | нд | -3.7769e-07 | 0 | 0 | 0
1.1.1.3. | Приг, Стр-во 2КЛ-0,4 кВ от ТП-249 до ВРУ поликлиники в ж.к. «Солнечный» Всеволожского района ЛО (15-1-17-1-08-03-2-1019) | G_15-1-17-1-08-03-2-1019 | 2015 | 2017 | нд | 2.1739 | 0.15265 | 1.9265 | 0 | 0.094813 | нд | -3.3028e-07 | 0 | 0 | 0
1.1.1.3. | Приг, Стр-во 2КЛ-0,4 кВ от ТП-249 до ГРЩ1 многоквартирного дома 9 в ж.к. «Солнечный» Всеволожского района ЛО (15-1-17-1-08-03-2-1017) | G_15-1-17-1-08-03-2-1017 | 2015 | 2017 | нд | 2.1739 | 0.15265 | 1.9265 | 0 | 0.094813 | нд | -3.7769e-07 | 0 | 0 | 0
1.1.1.3. | Приг, Стр-во 2КЛ-0,4 кВ от ТП-249 до ГРЩ2 многоквартирного дома 11 в ж.к. «Солнечный» Всеволожского района ЛО (15-1-17-1-08-03-2-1015) | G_15-1-17-1-08-03-2-1015 | 2015 | 2017 | нд | 2.1739 | 0.15265 | 1.9265 | 0 | 0.094813 | нд | -3.7769e-07 | 0 | 0 | 0
1.1.1.3. | Приг, Стр-во 2КЛ-0,4 кВ от ТП-249 до ГРЩ2 многоквартирного дома 9 в ж.к. «Солнечный» Всеволожского района ЛО (15-1-17-1-08-03-2-1018) | G_15-1-17-1-08-03-2-1018 | 2015 | 2017 | нд | 2.1739 | 0.15265 | 1.9265 | 0 | 0.094813 | нд | -3.7769e-07 | 0 | 0 | 0
1.1.1.3. | Приг, Стр-во 2КЛ-0,4 кВ от проектируемой БКТП-1 до ГРЩ дома 1 в мас. Янино-Восточный Всеволожского района ЛО (16-1-17-1-08-03-2-0740) | H_16-1-17-1-08-03-2-0740 | 2016 | 2017 | нд | 1.8936 | 0.18936 | 1.5149 | 0 | 0.18936 | нд | 3.2582e-07 | 0 | 0 | 0
1.1.1.3. | Приг, Стр-во 2КЛ-0,4 кВ от проектируемой БКТП-1 до ГРЩ дома 2 в мас. Янино-Восточный Всеволожского района ЛО (16-1-17-1-08-03-2-0741) | H_16-1-17-1-08-03-2-0741 | 2016 | 2017 | нд | 1.8936 | 0.18936 | 1.5149 | 0 | 0.18936 | нд | 3.2582e-07 | 0 | 0 | 0
1.1.1.3. | Приг, Стр-во 2КЛ-0,4 кВ от проектируемой БКТП-1 до ГРЩ дома 3 в мас. Янино-Восточный Всеволожского района ЛО (16-1-17-1-08-03-2-0742) | H_16-1-17-1-08-03-2-0742 | 2016 | 2017 | нд | 1.8936 | 0.18936 | 1.5149 | 0 | 0.18936 | нд | 3.2582e-07 | 0 | 0 | 0
1.1.1.3. | Приг, Стр-во 2КЛ-0,4кВ от ТП-251 до ГРЩ объекта в з. САОЗТ «Ручьи» Всеволожского района ЛО (14-1-17-1-08-03-2-943) | G_14-1-17-1-08-03-2-943 | 2014 | 2016 | нд | 3.4536 | 0.24175 | 3.1773 | 0 | 0.034536 | нд | 0 | 0 | 0 | 0
1.1.1.3. | Приг, Стр-во 4КЛ-0,4 кВ от 2БКТП-101 (ТП4-1) до ГРЩ 42 в мас. Кудрово Всеволожского района ЛО (14-1-17-1-08-03-2-878) | G_14-1-17-1-08-03-2-878 | 2014 | 2016 | нд | 0.35664 | 0.024965 | 0.32811 | 0 | 0.0035664 | нд | 0 | 0 | 0 | 0
1.1.1.3. | Приг, Стр-во 4КЛ-0,4 кВ от 2БКТП-102 (ТП4-2) до ГРЩ 41.3 в мас. Кудрово Всеволожского района ЛО (14-1-17-1-08-03-2-877) | G_14-1-17-1-08-03-2-877 | 2014 | 2015 | нд | 0.31064 | 0.021745 | 0.28579 | 0 | 0.0031064 | нд | 0 | 0 | 0 | 0
1.1.1.3. | Приг, Стр-во 6КЛ-0,4 кВ от 2БКТП-101 (ТП4-1) до ГРЩ 43.1 в мас. Кудрово Всеволожского района ЛО (14-1-17-1-08-03-2-879) | G_14-1-17-1-08-03-2-879 | 2014 | 2016 | нд | 0.81652 | 0.057157 | 0.7512 | 0 | 0.0081652 | нд | 0 | 0 | 0 | 0
1.1.1.3. | Приг, Стр-во 6КЛ-0,4 кВ от 2БКТП-101 (ТП4-1) до ГРЩ 43.2 в мас. Кудрово Всеволожского района ЛО (14-1-17-1-08-03-2-880) | G_14-1-17-1-08-03-2-880 | 2014 | 2015 | нд | 0.64303 | 0.045012 | 0.59159 | 0 | 0.0064303 | нд | 0 | 0 | 0 | 0
1.1.1.3. | Приг, Стр-во 6КЛ-0,4 кВ от 2БКТП-102 (ТП4-2) до ГРЩ 41.1 в мас. Кудрово Всеволожского района ЛО (14-1-17-1-08-03-2-1441) | G_14-1-17-1-08-03-2-1441 | 2014 | 2016 | нд | 0.82874 | 0.058012 | 0.76244 | 0 | 0.0082874 | нд | 0 | 0 | 0 | 0
1.1.1.3. | Приг, Стр-во 6КЛ-0,4 кВ от 2БКТП-103 (ТП4-3) до ГРЩ 44 в мас. Кудрово Всеволожского района ЛО (14-1-17-1-08-03-2-881) | G_14-1-17-1-08-03-2-881 | 2014 | 2015 | нд | 0.88327 | 0.061829 | 0.81261 | 0 | 0.0088327 | нд | 0 | 0 | 0 | 0
1.1.1.3. | Приг, Стр-во 6КЛ-0,4 кВ от 2БКТП-103 (ТП4-3) до ГРЩ 45 в мас. Кудрово Всеволожского района ЛО (14-1-17-1-08-03-2-882) | G_14-1-17-1-08-03-2-882 | 2014 | 2015 | нд | 0.83622 | 0.058535 | 0.76932 | 0 | 0.0083622 | нд | 0 | 0 | 0 | 0
1.1.1.3. | Приг, Стр-во 8КЛ-0,4 кВ от 2БКТП-102 (ТП4-2) до ГРЩ 41.2 в мас. Кудрово Всеволожского района ЛО (14-1-17-1-08-03-2-876) | G_14-1-17-1-08-03-2-876 | 2014 | 2015 | нд | 1.1496 | 0.08047 | 1.0576 | 0 | 0.011496 | нд | 0 | 0 | 0 | 0
1.1.1.3. | Приг, Стр-во КЛ 0,4 кВ от ТП № 1 до ГРЩ КНС № 1 земли ЗАО "Племенной завод" Всеволожского района ЛО (14-1-17-1-08-03-2-1006) | G_14-1-17-1-08-03-2-1006 | 2014 | 2015 | нд | 1.1768 | 0.45983 | 0.71693 | 0 | 0 | нд | 0 | 0 | 0 | 0
1.1.1.3. | Приг, Стр-во КЛ 0,4 кВ от ТП-1 до ВРУ3 многоквартирного дома №4 в ж.к. Всеволожского района ЛО (14-1-17-1-08-03-2-781) | G_14-1-17-1-08-03-2-781 | 2014 | 2016 | нд | 0.60773 | 0.042541 | 0.55911 | 0 | 0.0060773 | нд | 0 | 0 | 0 | 0
1.1.1.3. | Приг, Стр-во КЛ 0,4 кВ от ТП-123 до ГРЩ автостоянки в мас. Кудрово Всеволожского района ЛО (14-1-17-1-08-03-2-1161) | G_14-1-17-1-08-03-2-1161 | 2014 | 2016 | нд | 4.0716 | 0.28501 | 3.7458 | 0 | 0.040716 | нд | 0 | 0 | 0 | 0
1.1.1.3. | Приг, Стр-во КЛ 0,4 кВ от ТП-123 до ГРЩ-1 многоквартирного дома корп.5.4 в мас. Кудрово Всеволожского района ЛО (14-1-17-1-08-03-2-1158) | G_14-1-17-1-08-03-2-1158 | 2014 | 2016 | нд | 4.0716 | 0.28501 | 3.7458 | 0 | 0.040716 | нд | 0 | 0 | 0 | 0
1.1.1.3. | Приг, Стр-во КЛ 0,4 кВ от ТП-123 до ГРЩ-2 многоквартирного дома корп.5.4 в мас. Кудрово Всеволожского района ЛО (14-1-17-1-08-03-2-1159) | G_14-1-17-1-08-03-2-1159 | 2014 | 2016 | нд | 4.0716 | 0.28501 | 3.7458 | 0 | 0.040716 | нд | 0 | 0 | 0 | 0
1.1.1.3. | Приг, Стр-во КЛ 0,4 кВ от ТП-123 до ГРЩ-3 многоквартирного дома корп.5.4 в мас. Кудрово Всеволожского района ЛО (14-1-17-1-08-03-2-1160) | G_14-1-17-1-08-03-2-1160 | 2014 | 2016 | нд | 4.0716 | 0.28501 | 3.7458 | 0 | 0.040716 | нд | 0 | 0 | 0 | 0
1.1.1.3. | Приг, Стр-во КЛ 0,4 кВ от ТП-138 до ГРЩ многоквартирного дома в мас. Кудрово Всеволожский район, ЛО (14-1-17-1-08-03-2-731) | G_14-1-17-1-08-03-2-731 | 2014 | 2016 | нд | 0.87659 | 0.061362 | 0.80647 | 0 | 0.0087659 | нд | 0 | 0 | 0 | 0
1.1.1.3. | Приг, Стр-во КЛ 0,4 кВ от ТП-8 до ГРЩ№23 многоквартирного дома №3 в ж.к. Всеволожского района ЛО (14-1-17-1-08-03-2-809) | G_14-1-17-1-08-03-2-809 | 2014 | 2016 | нд | 0.50791 | 0.035554 | 0.46728 | 0 | 0.0050791 | нд | 0 | 0 | 0 | 0
1.1.1.3. | Приг, Стр-во КЛ 0,4 кВ от ТП-8 до ГРЩ№24 многоквартирного дома №3 в ж.к. Всеволожского района ЛО (14-1-17-1-08-03-2-810) | G_14-1-17-1-08-03-2-810 | 2014 | 2016 | нд | 0.50791 | 0.035554 | 0.46728 | 0 | 0.0050791 | нд | 0 | 0 | 0 | 0
1.1.1.3. | Приг, Стр-во КЛ-0,4 кВ между кабельными киосками №1.1 и 1.2 в ж.к. "Десяткино" Всеволожского района ЛО (14-1-17-1-08-03-2-965) | G_14-1-17-1-08-03-2-965 | 2014 | 2015 | нд | 1.307 | 0.091489 | 1.2024 | 0 | 0.01307 | нд | 0 | 0 | 0 | 0
1.1.1.3. | Приг, Стр-во КЛ-0,4 кВ между кабельными киосками №2.1 и 2.2 в ж.к. "Десяткино" Всеволожского района ЛО (14-1-17-1-08-03-2-966) | G_14-1-17-1-08-03-2-966 | 2014 | 2015 | нд | 1.307 | 0.091489 | 1.2024 | 0 | 0.01307 | нд | 0 | 0 | 0 | 0
1.1.1.3. | Приг, Стр-во КЛ-0,4 кВ от 2БКТП-01 до ГРЩ корпуса 4 в МО "Аннинское сельское поселение" Ломоносовского района ЛО (14-1-17-1-08-03-2-1271) | G_14-1-17-1-08-03-2-1271 | 2014 | 2016 | нд | 3.9389 | 0.27573 | 3.6238 | 0 | 0.039389 | нд | 0 | 0 | 0 | 0
1.1.1.3. | Приг, Стр-во КЛ-0,4 кВ от 2БКТП-01 до ГРЩ котельной в МО "Аннинское сельское поселение" Ломоносовского района ЛО (14-1-17-1-08-03-2-1272) | G_14-1-17-1-08-03-2-1272 | 2014 | 2016 | нд | 3.9772 | 0.2784 | 3.659 | 0 | 0.039772 | нд | 0 | 0 | 0 | 0
1.1.1.3. | Приг, Стр-во КЛ-0,4 кВ от 2БКТП-03 до ГРЩ корпуса 2 в МО "Аннинское сельское поселение" Ломоносовского района ЛО (14-1-17-1-08-03-2-1277) | G_14-1-17-1-08-03-2-1277 | 2014 | 2019 | нд | 1.6296 | 0.1265 | 1.4882 | 0 | 0.014882 | нд | 1.6296 | 1.6296 | 0 | 1.6296
1.1.1.3. | Приг, Стр-во КЛ-0,4 кВ от 2БКТП-04 до ГРЩ корпуса 1 в МО "Аннинское сельское поселение" Ломоносовского района ЛО (14-1-17-1-08-03-2-1278) | G_14-1-17-1-08-03-2-1278 | 2014 | 2019 | нд | 1.6296 | 0.1265 | 1.4882 | 0 | 0.014882 | нд | 1.6296 | 1.6296 | 0 | 1.6296
1.1.1.3. | Приг, Стр-во КЛ-0,4 кВ от 2БКТП-04 до ГРЩ корпуса 6 в МО "Аннинское сельское поселение" Ломоносовского района ЛО (14-1-17-1-08-03-2-1276) | G_14-1-17-1-08-03-2-1276 | 2014 | 2020 | нд | 1.6296 | 0.1265 | 1.4882 | 0 | 0.014882 | нд | 1.6296 | 0 | 1.7157 | 1.7157
1.1.1.3. | Приг, Стр-во КЛ-0,4 кВ от 2БКТП-112 до ГРЩ многоквартирного дома в мас. Кудрово Всеволожского района ЛО (14-1-17-1-08-03-2-866) | G_14-1-17-1-08-03-2-866 | 2014 | 2016 | нд | 0.55333 | 0.038733 | 0.50907 | 0 | 0.0055333 | нд | 0 | 0 | 0 | 0
1.1.1.3. | Приг, Стр-во КЛ-0,4 кВ от 2БКТП-112 до КР-1 в мас. Кудрово Всеволожского района ЛО (14-1-17-1-08-03-2-867) | G_14-1-17-1-08-03-2-867 | 2014 | 2016 | нд | 0.55333 | 0.038733 | 0.50907 | 0 | 0.0055333 | нд | 0 | 0 | 0 | 0
1.1.1.3. | Приг, Стр-во КЛ-0,4 кВ от 2БКТП-112 до КР-2 в мас. Кудрово Всеволожского района (14-1-17-1-08-03-2-868) | G_14-1-17-1-08-03-2-868 | 2014 | 2016 | нд | 0.55333 | 0.038733 | 0.50907 | 0 | 0.0055333 | нд | 0 | 0 | 0 | 0
1.1.1.3. | Приг, Стр-во КЛ-0,4 кВ от БКТП-10 до ГРЩ многоквартирного дома в з. САОЗТ "Ручьи" Всеволожского района ЛО (15-1-17-1-08-03-2-0705) | G_15-1-17-1-08-03-2-0705 | 2015 | 2018 | нд | 1.5323 | 0.11901 | 1.4001 | 0 | 0.013223 | нд | 0.058042 | 0.058042 | 0 | 0.058042
1.1.1.3. | Приг, Стр-во КЛ-0,4 кВ от БКТП-104 до ГРЩ школы в мас. Кудрово Всеволожского района ЛО (14-1-17-1-08-03-2-890) | G_14-1-17-1-08-03-2-890 | 2014 | 2016 | нд | 1.4774 | 0.10342 | 1.3592 | 0 | 0.014774 | нд | 0 | 0 | 0 | 0
1.1.1.3. | Приг, Стр-во КЛ-0,4 кВ от БКТП-11 до ГРЩ многоквартирного дома в з. САОЗТ "Ручьи" Всеволожского района ЛО (15-1-17-1-08-03-2-0704) | G_15-1-17-1-08-03-2-0704 | 2015 | 2018 | нд | 1.5323 | 0.11901 | 1.4001 | 0 | 0.013223 | нд | 0.058042 | 0.058042 | 0 | 0.058042
1.1.1.3. | Приг, Стр-во КЛ-0,4 кВ от БКТП-12 до ГРЩ многоквартирного дома в з. САОЗТ «Ручьи» Всеволожского района ЛО (15-1-17-1-08-03-2-0743) | G_15-1-17-1-08-03-2-0743 | 2015 | 2018 | нд | 2.1979 | 0.1707 | 2.0082 | 0 | 0.018982 | нд | 2.2516e-07 | 2.2516e-07 | 0 | 2.2516e-07
1.1.1.3. | Приг, Стр-во КЛ-0,4 кВ от БКТП-13 до ГРЩ многоквартирного дома в з. САОЗТ «Ручьи» Всеволожского района ЛО (15-1-17-1-08-03-2-0744) | G_15-1-17-1-08-03-2-0744 | 2015 | 2018 | нд | 2.1979 | 0.1707 | 2.0082 | 0 | 0.018982 | нд | 2.2516e-07 | 2.2516e-07 | 0 | 2.2516e-07
1.1.1.3. | Приг, Стр-во КЛ-0,4 кВ от БКТП-14 до ГРЩ многоквартирного дома в з. САОЗТ «Ручьи» Всеволожского района ЛО (15-1-17-1-08-03-2-0745) | G_15-1-17-1-08-03-2-0745 | 2015 | 2018 | нд | 2.1979 | 0.1707 | 2.0082 | 0 | 0.018982 | нд | 2.2516e-07 | 2.2516e-07 | 0 | 2.2516e-07
1.1.1.3. | Приг, Стр-во КЛ-0,4 кВ от БКТП-7 до ГРЩ многоквартирного дома в з. САОЗТ "Ручьи" Всеволожского района ЛО (15-1-17-1-08-03-2-0712) | G_15-1-17-1-08-03-2-0712 | 2015 | 2018 | нд | 1.9227 | 0.14933 | 1.7568 | 0 | 0.016526 | нд | 3.9634e-07 | 3.9634e-07 | 0 | 3.9634e-07
1.1.1.3. | Приг, Стр-во КЛ-0,4 кВ от БКТП-8 до ГРЩ многоквартирного дома в з. САОЗТ "Ручьи" Всеволожского района ЛО (15-1-17-1-08-03-2-0713) | G_15-1-17-1-08-03-2-0713 | 2015 | 2018 | нд | 1.9228 | 0.14933 | 1.7568 | 0 | 0.016625 | нд | -5.0167e-08 | -5.0167e-08 | 0 | -5.0167e-08
1.1.1.3. | Приг, Стр-во КЛ-0,4 кВ от БКТП-9 до ГРЩ многоквартирного дома в з. САОЗТ "Ручьи" Всеволожского района ЛО (15-1-17-1-08-03-2-0714) | G_15-1-17-1-08-03-2-0714 | 2015 | 2018 | нд | 1.9228 | 0.14933 | 1.7568 | 0 | 0.016625 | нд | -5.0167e-08 | -5.0167e-08 | 0 | -5.0167e-08
1.1.1.3. | Приг, Стр-во КЛ-0,4 кВ от КТП-1 до ЩРН 1/1 на участке заявителя в Бугровском СП Всеволожского района ЛО (16-1-17-1-08-03-2-0434) | H_16-1-17-1-08-03-2-0434 | 2016 | 2017 | нд | 0.63835 | 0.049578 | 0.58327 | 0 | 0.0055086 | нд | -4.0755e-07 | 0 | 0 | 0
1.1.1.3. | Приг, Стр-во КЛ-0,4 кВ от КТП-1 до ЩРН 1/10 на участке заявителя в Бугровском СП Всеволожского района ЛО (16-1-17-1-08-03-2-0512) | H_16-1-17-1-08-03-2-0512 | 2016 | 2019 | нд | 0.54995 | 0.042712 | 0.50249 | 0 | 0.0047458 | нд | 0.54995 | 0.54995 | 0 | 0.54995
1.1.1.3. | Приг, Стр-во КЛ-0,4 кВ от КТП-1 до ЩРН 1/11 на участке заявителя в Бугровском СП Всеволожского района ЛО (16-1-17-1-08-03-2-0513) | H_16-1-17-1-08-03-2-0513 | 2016 | 2019 | нд | 0.54995 | 0.042712 | 0.50249 | 0 | 0.0047458 | нд | 0.54995 | 0.54995 | 0 | 0.54995
1.1.1.3. | Приг, Стр-во КЛ-0,4 кВ от КТП-1 до ЩРН 1/4 на участке заявителя в Бугровском СП Всеволожского района ЛО (16-1-17-1-08-03-2-0506) | H_16-1-17-1-08-03-2-0506 | 2016 | 2019 | нд | 0.54995 | 0.042712 | 0.50249 | 0 | 0.0047458 | нд | 0.54995 | 0.54995 | 0 | 0.54995
1.1.1.3. | Приг, Стр-во КЛ-0,4 кВ от КТП-1 до ЩРН 1/7 на участке заявителя в Бугровском СП Всеволожского района ЛО (16-1-17-1-08-03-2-0509) | H_16-1-17-1-08-03-2-0509 | 2016 | 2019 | нд | 0.54995 | 0.042712 | 0.50249 | 0 | 0.0047458 | нд | 0.54995 | 0.54995 | 0 | 0.54995
1.1.1.3. | Приг, Стр-во КЛ-0,4 кВ от КТП-1 до ЩРН гаража на участке заявителя в Бугровском СП Всеволожского района ЛО (16-1-17-1-08-03-2-0433) | H_16-1-17-1-08-03-2-0433 | 2016 | 2019 | нд | 0.54995 | 0.042712 | 0.50249 | 0 | 0.0047458 | нд | 0.54995 | 0.54995 | 0 | 0.54995
1.1.1.3. | Приг, Стр-во КЛ-0,4 кВ от КТП-2 до ЩРН 2/1 на участке заявителя в Бугровском СП Всеволожского района ЛО (16-1-17-1-08-03-2-0515) | H_16-1-17-1-08-03-2-0515 | 2016 | 2019 | нд | 0.54995 | 0.042712 | 0.50249 | 0 | 0.0047458 | нд | 0.54995 | 0.54995 | 0 | 0.54995
1.1.1.3. | Приг, Стр-во КЛ-0,4 кВ от КТП-2 до ЩРН 2/10 на участке заявителя в Бугровском СП Всеволожского района ЛО (16-1-17-1-08-03-2-0518) | H_16-1-17-1-08-03-2-0518 | 2016 | 2019 | нд | 0.54995 | 0.042712 | 0.50249 | 0 | 0.0047458 | нд | 0.54995 | 0.54995 | 0 | 0.54995
1.1.1.3. | Приг, Стр-во КЛ-0,4 кВ от КТП-2 до ЩРН 2/3 на участке заявителя в Бугровском СП Всеволожского района ЛО (16-1-17-1-08-03-2-0519) | H_16-1-17-1-08-03-2-0519 | 2016 | 2019 | нд | 0.54995 | 0.042712 | 0.50249 | 0 | 0.0047458 | нд | 0.54995 | 0.54995 | 0 | 0.54995
1.1.1.3. | Приг, Стр-во КЛ-0,4 кВ от КТП-2 до ЩРН 2/5 на участке заявителя в Бугровском СП Всеволожского района ЛО (16-1-17-1-08-03-2-0521) | H_16-1-17-1-08-03-2-0521 | 2016 | 2019 | нд | 0.54995 | 0.042712 | 0.50249 | 0 | 0.0047458 | нд | 0.54995 | 0.54995 | 0 | 0.54995
1.1.1.3. | Приг, Стр-во КЛ-0,4 кВ от КТП-2 до ЩРН 2/7 на участке заявителя в Бугровском СП Всеволожского района ЛО (16-1-17-1-08-03-2-0524) | H_16-1-17-1-08-03-2-0524 | 2016 | 2019 | нд | 0.54995 | 0.042712 | 0.50249 | 0 | 0.0047458 | нд | 0.54995 | 0.54995 | 0 | 0.54995
1.1.1.3. | Приг, Стр-во КЛ-0,4 кВ от КТП-2 до ЩРН 2/9 на участке заявителя в Бугровском СП Всеволожского района ЛО (16-1-17-1-08-03-2-0523) | H_16-1-17-1-08-03-2-0523 | 2016 | 2019 | нд | 0.54995 | 0.042712 | 0.50249 | 0 | 0.0047458 | нд | 0.54995 | 0.54995 | 0 | 0.54995
1.1.1.3. | Приг, Стр-во КЛ-0,4 кВ от КТП-2 до ЩРН ДЭС на участке заявителя в Бугровском СП Всеволожского района ЛО (16-1-17-1-08-03-2-0517) | H_16-1-17-1-08-03-2-0517 | 2016 | 2019 | нд | 0.54995 | 0.042712 | 0.50249 | 0 | 0.0047458 | нд | 0.54995 | 0.54995 | 0 | 0.54995
1.1.1.3. | Приг, Стр-во КЛ-0,4 кВ от от КК-1 до КК-2 в ж.к. Всеволожского района ЛО (14-1-17-1-08-03-2-1004) | G_14-1-17-1-08-03-2-1004 | 2014 | 2015 | нд | 2.2631 | 0.15842 | 2.082 | 0 | 0.022631 | нд | 0 | 0 | 0 | 0
1.1.1.3. | Приг, Стр-во КЛ-0,4 кВ от проектируемой 2БКТП до КЛ-209М-1 жилого дома №1 в д. Янино-1, Всеволожского р-на, ЛО (14-1-17-1-08-03-2-702) | G_14-1-17-1-08-03-2-702 | 2014 | 2016 | нд | 3.2064 | 0.22445 | 2.9499 | 0 | 0.032064 | нд | 0 | 0 | 0 | 0
1.1.1.3. | Приг, Стр-во КЛ-0,4 кВ от проектируемой 2БКТП до КЛ-209М-2 жилого дома №2 в д. Янино-1, Всеволожского р-на, ЛО (14-1-17-1-08-03-2-703) | G_14-1-17-1-08-03-2-703 | 2014 | 2016 | нд | 3.2064 | 0.22445 | 2.9499 | 0 | 0.032064 | нд | 0 | 0 | 0 | 0
1.1.1.3. | Приг, Стр-во КЛ-0,4 кВ от проектируемой 2БКТП-235 до ГРЩ многоквартирного дома №1 в ж.к. "Солнечный" Всеволожского района ЛО (14-1-17-1-08-03-2-1081) | G_14-1-17-1-08-03-2-1081 | 2014 | 2015 | нд | 0.84055 | 0.058838 | 0.7733 | 0 | 0.0084055 | нд | 0 | 0 | 0 | 0
1.1.1.3. | Приг, Стр-во КЛ-0,4 кВ от проектируемой 2БКТП-235 до ГРЩ многоквартирного дома №2 в ж.к. "Солнечный" Всеволожского района ЛО (14-1-17-1-08-03-2-1084) | G_14-1-17-1-08-03-2-1084 | 2014 | 2015 | нд | 0.87993 | 0.061595 | 0.80954 | 0 | 0.0087993 | нд | 0 | 0 | 0 | 0
1.1.1.3. | Приг, Стр-во КЛ-0,4 кВ от проектируемой 2БКТП-235 до кабельного киоска №1 в ж.к. "Солнечный" Всеволожского района ЛО (14-1-17-1-08-03-2-1082) | G_14-1-17-1-08-03-2-1082 | 2014 | 2015 | нд | 0.66205 | 0.046343 | 0.60908 | 0 | 0.0066205 | нд | 0 | 0 | 0 | 0
1.1.1.3. | Приг, Стр-во КЛ-0,4 кВ от проектируемой 2БКТП-235 до кабельного киоска №2 в ж.к. "Солнечный" Всеволожского района ЛО (14-1-17-1-08-03-2-1083) | G_14-1-17-1-08-03-2-1083 | 2014 | 2015 | нд | 0.66205 | 0.046343 | 0.60908 | 0 | 0.0066205 | нд | 0 | 0 | 0 | 0
1.1.1.3. | Приг, Стр-во КЛ-0,4 кВ от проектируемой 2БКТП-235 до кабельного киоска №3 в ж.к. "Солнечный" Всеволожского района ЛО (14-1-17-1-08-03-2-1085) | G_14-1-17-1-08-03-2-1085 | 2014 | 2015 | нд | 0.66205 | 0.046343 | 0.60908 | 0 | 0.0066205 | нд | 0 | 0 | 0 | 0
1.1.1.3. | Приг, Стр-во КЛ-0,4 кВ от проектируемой 2БКТП-235 до кабельного киоска №4 в ж.к. "Солнечный" Всеволожского района ЛО (14-1-17-1-08-03-2-1086) | G_14-1-17-1-08-03-2-1086 | 2014 | 2015 | нд | 0.66205 | 0.046343 | 0.60908 | 0 | 0.0066205 | нд | 0 | 0 | 0 | 0
1.1.1.3. | Приг, Стр-во КЛ-0,4 кВ от проектируемой 2БКТП-236 до ГРЩ многоквартирного дома №3 в ж.к. "Солнечный" Всеволожского района ЛО (14-1-17-1-08-03-2-1090) | G_14-1-17-1-08-03-2-1090 | 2014 | 2015 | нд | 0.98557 | 0.06899 | 0.90673 | 0 | 0.0098557 | нд | 0 | 0 | 0 | 0
1.1.1.3. | Приг, Стр-во КЛ-0,4 кВ от проектируемой 2БКТП-236 до кабельного киоска №5 в ж.к. "Солнечный" Всеволожского района ЛО (14-1-17-1-08-03-2-1091) | G_14-1-17-1-08-03-2-1091 | 2014 | 2015 | нд | 0.66205 | 0.046343 | 0.60908 | 0 | 0.0066205 | нд | 0 | 0 | 0 | 0
1.1.1.3. | Приг, Стр-во КЛ-0,4 кВ от проектируемой 2БКТП-236 до кабельного киоска №6 в ж.к. "Солнечный" Всеволожского района ЛО (14-1-17-1-08-03-2-1092) | G_14-1-17-1-08-03-2-1092 | 2014 | 2015 | нд | 0.66205 | 0.046343 | 0.60908 | 0 | 0.0066205 | нд | 0 | 0 | 0 | 0
1.1.1.3. | Приг, Стр-во КЛ-0,4 кВ от проектируемой 2БКТП-237 до ГРЩ многоквартирного дома №5 в ж.к. "Солнечный" Всеволожского района ЛО (14-1-17-1-08-03-2-1093) | G_14-1-17-1-08-03-2-1093 | 2014 | 2015 | нд | 0.66205 | 0.046343 | 0.60908 | 0 | 0.0066205 | нд | 0 | 0 | 0 | 0
1.1.1.3. | Приг, Стр-во КЛ-0,4 кВ от проектируемой 2БКТП-237 до ГРЩ паркинга №5 в ж.к. "Солнечный" Всеволожского района ЛО (14-1-17-1-08-03-2-1094) | G_14-1-17-1-08-03-2-1094 | 2014 | 2015 | нд | 0.66205 | 0.046343 | 0.60908 | 0 | 0.0066205 | нд | 0 | 0 | 0 | 0
1.1.1.3. | Приг, Стр-во КЛ-0,4 кВ от проектируемой 2БКТП-237 до ДС многоквартирного дома №5 в ж.к. "Солнечный" Всеволожского района ЛО (14-1-17-1-08-03-2-1095) | G_14-1-17-1-08-03-2-1095 | 2014 | 2015 | нд | 0.66205 | 0.046343 | 0.60908 | 0 | 0.0066205 | нд | 0 | 0 | 0 | 0
1.1.1.3. | Приг, Стр-во КЛ-0,4 кВ от проектируемой 2БКТП-239 до ГРЩ многоквартирного дома №4 в ж.к. "Солнечный" Всеволожского района ЛО (14-1-17-1-08-03-2-1087) | G_14-1-17-1-08-03-2-1087 | 2014 | 2015 | нд | 0.87634 | 0.061344 | 0.80623 | 0 | 0.0087634 | нд | 0 | 0 | 0 | 0
1.1.1.3. | Приг, Стр-во КЛ-0,4 кВ от проектируемой 2БКТП-239 до ГРЩ паркинга №4 в ж.к. "Солнечный" Всеволожского района ЛО (14-1-17-1-08-03-2-1088) | G_14-1-17-1-08-03-2-1088 | 2014 | 2015 | нд | 0.66205 | 0.046343 | 0.60908 | 0 | 0.0066205 | нд | 0 | 0 | 0 | 0
1.1.1.3. | Приг, Стр-во КЛ-0,4 кВ от проектируемой 2БКТП-239 до ЩМ многоквартирного дома №4 в ж.к. "Солнечный" Всеволожского района ЛО (14-1-17-1-08-03-2-1089) | G_14-1-17-1-08-03-2-1089 | 2014 | 2015 | нд | 0.66205 | 0.046343 | 0.60908 | 0 | 0.0066205 | нд | 0 | 0 | 0 | 0
1.1.1.3. | Приг, Стр-во КЛ-0,4 кВ от проектируемой БКТП-10/0,4 кВ до ГРЩ-0,4 кВ заявителя в пос. Бугры Всеволожского района ЛО (16-1-17-1-08-03-2-0559) | H_16-1-17-1-08-03-2-0559 | 2016 | 2017 | нд | 1.2851 | 0.12851 | 1.0281 | 0 | 0.12851 | нд | 0 | 0 | 0 | 0
1.1.1.3. | Приг, Стр-во КЛ-0,4 кВ от проектируемой ТП-10/0,4 кВ до ГРЩ жилых домов в мас. прищегловский Всеволожского района ЛО (14-1-17-1-08-03-2-1026) | G_14-1-17-1-08-03-2-1026 | 2014 | 2016 | нд | 2.2116 | 0.15481 | 2.0346 | 0 | 0.022116 | нд | 0 | 0 | 0 | 0
1.1.1.3. | Приг, Стр-во КЛ-0,4 кВ от РТП-200 до ВРУ10 многоквартирного дома №7 в ж.к. Всеволожского района ЛО (14-1-17-1-08-03-2-825) | G_14-1-17-1-08-03-2-825 | 2014 | 2016 | нд | 0.56161 | 0.039313 | 0.51668 | 0 | 0.0056161 | нд | 0 | 0 | 0 | 0
1.1.1.3. | Приг, Стр-во КЛ-0,4 кВ от РТП-200 до ВРУ9 многоквартирного дома №7 в ж.к. Всеволожского района ЛО (14-1-17-1-08-03-2-822) | G_14-1-17-1-08-03-2-822 | 2014 | 2016 | нд | 0.56161 | 0.039313 | 0.51668 | 0 | 0.0056161 | нд | 0 | 0 | 0 | 0
1.1.1.3. | Приг, Стр-во КЛ-0,4 кВ от РТП-200 до ГРЩ №29 многоквартирного дома №9 в ж.к. Всеволожского района ЛО (14-1-17-1-08-03-2-1331) | G_14-1-17-1-08-03-2-1331 | 2014 | 2015 | нд | 0.50791 | 0.035554 | 0.46728 | 0 | 0.0050791 | нд | 0 | 0 | 0 | 0
1.1.1.3. | Приг, Стр-во КЛ-0,4 кВ от РТП-200 до ГРЩ№15 многоквартирного дома №7 в ж.к. Всеволожского района ЛО (14-1-17-1-08-03-2-820) | G_14-1-17-1-08-03-2-820 | 2014 | 2016 | нд | 0.56161 | 0.039313 | 0.51668 | 0 | 0.0056161 | нд | 0 | 0 | 0 | 0
1.1.1.3. | Приг, Стр-во КЛ-0,4 кВ от РТП-200 до ГРЩ№16 многоквартирного дома №7 в ж.к. Всеволожского района ЛО (14-1-17-1-08-03-2-821) | G_14-1-17-1-08-03-2-821 | 2014 | 2016 | нд | 0.56161 | 0.039313 | 0.51668 | 0 | 0.0056161 | нд | 0 | 0 | 0 | 0
1.1.1.3. | Приг, Стр-во КЛ-0,4 кВ от РТП-200 до ГРЩ№17 многоквартирного дома №7 в ж.к. Всеволожского района ЛО (14-1-17-1-08-03-2-823) | G_14-1-17-1-08-03-2-823 | 2014 | 2016 | нд | 0.56161 | 0.039313 | 0.51668 | 0 | 0.0056161 | нд | 0 | 0 | 0 | 0
1.1.1.3. | Приг, Стр-во КЛ-0,4 кВ от РТП-200 до ГРЩ№18 многоквартирного дома №7 в ж.к. Всеволожского района ЛО (14-1-17-1-08-03-2-824) | G_14-1-17-1-08-03-2-824 | 2014 | 2016 | нд | 0.56161 | 0.039313 | 0.51668 | 0 | 0.0056161 | нд | 0 | 0 | 0 | 0
1.1.1.3. | Приг, Стр-во КЛ-0,4 кВ от РТП-210 до ГРЩ №51 многоквартирного дома в ж.к. земли САОЗТ "Ручьи" Всеволожского района ЛО (14-1-17-1-08-03-2-985) | G_14-1-17-1-08-03-2-985 | 2014 | 2015 | нд | 1.1761 | 0.082329 | 1.082 | 0 | 0.011761 | нд | 0 | 0 | 0 | 0
1.1.1.3. | Приг, Стр-во КЛ-0,4 кВ от РТП-210 до ГРЩ №52 многоквартирного дома в ж.к. земли САОЗТ "Ручьи" Всеволожского района ЛО (14-1-17-1-08-03-2-986) | G_14-1-17-1-08-03-2-986 | 2014 | 2015 | нд | 0.82326 | 0.057628 | 0.7574 | 0 | 0.0082326 | нд | 0 | 0 | 0 | 0
1.1.1.3. | Приг, Стр-во КЛ-0,4 кВ от РТП-220 до ВРУ паркинга в ж.к. Всеволожского района ЛО (14-1-17-1-08-03-2-1001) | G_14-1-17-1-08-03-2-1001 | 2014 | 2015 | нд | 2.2631 | 0.15842 | 2.082 | 0 | 0.022631 | нд | 0 | 0 | 0 | 0
1.1.1.3. | Приг, Стр-во КЛ-0,4 кВ от РТП-220 до ВРУ-1 в ж.к. Всеволожского района ЛО (14-1-17-1-08-03-2-998) | G_14-1-17-1-08-03-2-998 | 2014 | 2015 | нд | 2.2631 | 0.15842 | 2.082 | 0 | 0.022631 | нд | 0 | 0 | 0 | 0
1.1.1.3. | Приг, Стр-во КЛ-0,4 кВ от РТП-220 до ВРУ-2 в ж.к. Всеволожского района ЛО (14-1-17-1-08-03-2-999) | G_14-1-17-1-08-03-2-999 | 2014 | 2015 | нд | 2.2631 | 0.15842 | 2.082 | 0 | 0.022631 | нд | 0 | 0 | 0 | 0
1.1.1.3. | Приг, Стр-во КЛ-0,4 кВ от РТП-220 до ВРУ-3 в ж.к. Всеволожского района ЛО (14-1-17-1-08-03-2-1000) | G_14-1-17-1-08-03-2-1000 | 2014 | 2015 | нд | 2.2631 | 0.15842 | 2.082 | 0 | 0.022631 | нд | 0 | 0 | 0 | 0
1.1.1.3. | Приг, Стр-во КЛ-0,4 кВ от РТП-220 до КК-1 в ж.к. Всеволожского района ЛО (14-1-17-1-08-03-2-1002) | G_14-1-17-1-08-03-2-1002 | 2014 | 2015 | нд | 2.2631 | 0.15842 | 2.082 | 0 | 0.022631 | нд | 0 | 0 | 0 | 0
1.1.1.3. | Приг, Стр-во КЛ-0,4 кВ от РТП-220 до КК-2 в ж.к. Всеволожского района ЛО (14-1-17-1-08-03-2-1003) | G_14-1-17-1-08-03-2-1003 | 2014 | 2015 | нд | 2.2631 | 0.15842 | 2.082 | 0 | 0.022631 | нд | 0 | 0 | 0 | 0
1.1.1.3. | Приг, Стр-во КЛ-0,4 кВ от РТП-3 до ГРЩ-1 многоквартирного дома в мас. Кудрово Всеволожского района ЛО (14-1-17-1-08-03-2-1362) | G_14-1-17-1-08-03-2-1362 | 2014 | 2015 | нд | 1.6816 | 0.11771 | 1.5471 | 0 | 0.016816 | нд | 0 | 0 | 0 | 0
1.1.1.3. | Приг, Стр-во КЛ-0,4 кВ от РТП-3 до ГРЩ-2 многоквартирного дома в мас. Кудрово Всеволожского района ЛО (14-1-17-1-08-03-2-1363) | G_14-1-17-1-08-03-2-1363 | 2014 | 2015 | нд | 1.6816 | 0.11771 | 1.5471 | 0 | 0.016816 | нд | 0 | 0 | 0 | 0
1.1.1.3. | Приг, Стр-во КЛ-0,4 кВ от РУ-0,4 кВ ТП-140 до ГРЩ здания в дер. Новосаратовка Всеволожского района ЛО (15-1-17-1-08-03-2-1486) | H_15-1-17-1-08-03-2-1486 | 2015 | 2017 | нд | 0.53315 | 0.031995 | 0.39851 | 0 | 0.10265 | нд | 0 | 0 | 0 | 0
1.1.1.3. | Приг, Стр-во КЛ-0,4 кВ от ТП-1 до ГРЩ№2 многоквартирного дома №5 в ж.к. Всеволожского района ЛО (14-1-17-1-08-03-2-783) | G_14-1-17-1-08-03-2-783 | 2014 | 2016 | нд | 0.60773 | 0.042541 | 0.55911 | 0 | 0.0060773 | нд | 0 | 0 | 0 | 0
1.1.1.3. | Приг, Стр-во КЛ-0,4 кВ от ТП-1 до ГРЩ№3 многоквартирного дома №5 в ж.к. Всеволожского района ЛО (14-1-17-1-08-03-2-784) | G_14-1-17-1-08-03-2-784 | 2014 | 2016 | нд | 0.60773 | 0.042541 | 0.55911 | 0 | 0.0060773 | нд | 0 | 0 | 0 | 0
1.1.1.3. | Приг, Стр-во КЛ-0,4 кВ от ТП-1 до ГРЩ№5 многоквартирного дома №4 в ж.к. Всеволожского района ЛО (14-1-17-1-08-03-2-779) | G_14-1-17-1-08-03-2-779 | 2014 | 2016 | нд | 0.60773 | 0.042541 | 0.55911 | 0 | 0.0060773 | нд | 0 | 0 | 0 | 0
1.1.1.3. | Приг, Стр-во КЛ-0,4 кВ от ТП-1 до ГРЩ№6 многоквартирного дома №4 в ж.к. Всеволожского района ЛО (14-1-17-1-08-03-2-780) | G_14-1-17-1-08-03-2-780 | 2014 | 2016 | нд | 0.60773 | 0.042541 | 0.55911 | 0 | 0.0060773 | нд | 0 | 0 | 0 | 0
1.1.1.3. | Приг, Стр-во КЛ-0,4 кВ от ТП-108 до ГРЩ ДОУ в мас. Кудрово Всеволожского района ЛО (14-1-17-1-08-03-2-1182) | G_14-1-17-1-08-03-2-1182 | 2014 | 2016 | нд | 1.1515 | 0.080605 | 1.0594 | 0 | 0.011515 | нд | 0 | 0 | 0 | 0
1.1.1.3. | Приг, Стр-во КЛ-0,4 кВ от ТП-108 до ГРЩ многоквартирного дома №1 в мас. Кудрово Всеволожского района ЛО (14-1-17-1-08-03-2-1164) | G_14-1-17-1-08-03-2-1164 | 2014 | 2015 | нд | 0.47573 | 0.033301 | 0.43767 | 0 | 0.0047573 | нд | 0 | 0 | 0 | 0
1.1.1.3. | Приг, Стр-во КЛ-0,4 кВ от ТП-108 до ГРЩ-1 многоквартирного дома №2 в мас. Кудрово Всеволожского района ЛО (14-1-17-1-08-03-2-1165) | G_14-1-17-1-08-03-2-1165 | 2014 | 2015 | нд | 0.47573 | 0.033301 | 0.43767 | 0 | 0.0047573 | нд | 0 | 0 | 0 | 0
1.1.1.3. | Приг, Стр-во КЛ-0,4 кВ от ТП-108 до ГРЩ-2 многоквартирного дома №2 в мас. Кудрово Всеволожского района ЛО (14-1-17-1-08-03-2-1166) | G_14-1-17-1-08-03-2-1166 | 2014 | 2015 | нд | 0.47573 | 0.033301 | 0.43767 | 0 | 0.0047573 | нд | 0 | 0 | 0 | 0
1.1.1.3. | Приг, Стр-во КЛ-0,4 кВ от ТП-108 до КНС-1 в мас. Кудрово Всеволожского района ЛО (14-1-17-1-08-03-2-1167) | G_14-1-17-1-08-03-2-1167 | 2014 | 2015 | нд | 1.5569 | 0.10898 | 1.4323 | 0 | 0.015569 | нд | 0 | 0 | 0 | 0
1.1.1.3. | Приг, Стр-во КЛ-0,4 кВ от ТП-108 до КНС-2 в мас. Кудрово Всеволожского района ЛО (14-1-17-1-08-03-2-1168) | G_14-1-17-1-08-03-2-1168 | 2014 | 2015 | нд | 1.5569 | 0.10898 | 1.4323 | 0 | 0.015569 | нд | 0 | 0 | 0 | 0
1.1.1.3. | Приг, Стр-во КЛ-0,4 кВ от ТП-109 до ГРЩ-1 многоквартирного дома №3 в мас. Кудрово Всеволожского района ЛО (14-1-17-1-08-03-2-1176) | G_14-1-17-1-08-03-2-1176 | 2014 | 2015 | нд | 0.81151 | 0.026314 | 0.7274 | 0 | 0.057795 | нд | 0 | 0 | 0 | 0
1.1.1.3. | Приг, Стр-во КЛ-0,4 кВ от ТП-109 до ГРЩ-3 многоквартирного дома №4 в мас. Кудрово Всеволожского района ЛО (14-1-17-1-08-03-2-1175) | G_14-1-17-1-08-03-2-1175 | 2014 | 2015 | нд | 1.1757 | 0.026314 | 1.0916 | 0 | 0.057795 | нд | 0 | 0 | 0 | 0
1.1.1.3. | Приг, Стр-во КЛ-0,4 кВ от ТП-110 до ГРЩ школы в мас. Кудрово Всеволожского района ЛО (14-1-17-1-08-03-2-1181) | G_14-1-17-1-08-03-2-1181 | 2014 | 2016 | нд | 1.1515 | 0.080605 | 1.0594 | 0 | 0.011515 | нд | 0 | 0 | 0 | 0
1.1.1.3. | Приг, Стр-во КЛ-0,4 кВ от ТП-110 до ГРЩ-2 многоквартирного дома №3 в мас. Кудрово Всеволожского района ЛО (14-1-17-1-08-03-2-1178) | G_14-1-17-1-08-03-2-1178 | 2014 | 2015 | нд | 0.9171 | 0.064197 | 0.84373 | 0 | 0.009171 | нд | 0 | 0 | 0 | 0
1.1.1.3. | Приг, Стр-во КЛ-0,4 кВ от ТП-110 до ГРЩ-А многоквартирного дома №3 в мас. Кудрово Всеволожского района ЛО (14-1-17-1-08-03-2-1177) | G_14-1-17-1-08-03-2-1177 | 2014 | 2015 | нд | 0.23372 | 0.01636 | 0.21502 | 0 | 0.0023372 | нд | 0 | 0 | 0 | 0
1.1.1.3. | Приг, Стр-во КЛ-0,4 кВ от ТП-111 до ГРЩ-1 многоквартирного дома №4 в мас. Кудрово Всеволожского района ЛО (14-1-17-1-08-03-2-1179) | G_14-1-17-1-08-03-2-1179 | 2014 | 2015 | нд | 1.0648 | 0.074537 | 0.97963 | 0 | 0.010648 | нд | 0 | 0 | 0 | 0
1.1.1.3. | Приг, Стр-во КЛ-0,4 кВ от ТП-111 до ГРЩ-2 многоквартирного дома №4 в мас. Кудрово Всеволожского района ЛО (14-1-17-1-08-03-2-1180) | G_14-1-17-1-08-03-2-1180 | 2014 | 2015 | нд | 1.2302 | 0.086113 | 1.1318 | 0 | 0.012302 | нд | 0 | 0 | 0 | 0
1.1.1.3. | Приг, Стр-во КЛ-0,4 кВ от ТП-114 до ГРЩ ДОУ в мас. Кудрово Всеволожского района ЛО (14-1-17-1-08-03-2-902) | G_14-1-17-1-08-03-2-902 | 2014 | 2015 | нд | 1.998 | 0.13986 | 1.8382 | 0 | 0.01998 | нд | 0 | 0 | 0 | 0
1.1.1.3. | Приг, Стр-во КЛ-0,4 кВ от ТП-114 до ГРЩ многоквартирного дома №4 в мас. Кудрово Всеволожского района ЛО (14-1-17-1-08-03-2-906) | G_14-1-17-1-08-03-2-906 | 2014 | 2015 | нд | 1.998 | 0.13986 | 1.8382 | 0 | 0.01998 | нд | 0 | 0 | 0 | 0
1.1.1.3. | Приг, Стр-во КЛ-0,4 кВ от ТП-114 до ГРЩ№ 1 многоквартирного дома №6 в мас. Кудрово Всеволожского района ЛО (14-1-17-1-08-03-2-903) | G_14-1-17-1-08-03-2-903 | 2014 | 2015 | нд | 1.7266 | 0.16248 | 1.4987 | 0 | 0.065491 | нд | 0 | 0 | 0 | 0
1.1.1.3. | Приг, Стр-во КЛ-0,4 кВ от ТП-114 до ГРЩ№2 многоквартирного дома №6 в мас. Кудрово Всеволожского района ЛО (14-1-17-1-08-03-2-904) | G_14-1-17-1-08-03-2-904 | 2014 | 2015 | нд | 1.7266 | 0.16248 | 1.4987 | 0 | 0.065491 | нд | 0 | 0 | 0 | 0
1.1.1.3. | Приг, Стр-во КЛ-0,4 кВ от ТП-114 до ГРЩ№3 многоквартирного дома №6 в мас. Кудрово Всеволожского района ЛО (14-1-17-1-08-03-2-905) | G_14-1-17-1-08-03-2-905 | 2014 | 2015 | нд | 1.7266 | 0.16248 | 1.4987 | 0 | 0.065491 | нд | 0 | 0 | 0 | 0
1.1.1.3. | Приг, Стр-во КЛ-0,4 кВ от ТП-114 до кабельного киоска КК 6.1 многоквартирного дома №6 в мас. Кудрово Всеволожского района ЛО (14-1-17-1-08-03-2-907) | G_14-1-17-1-08-03-2-907 | 2014 | 2015 | нд | 1.998 | 0.13986 | 1.8382 | 0 | 0.01998 | нд | 0 | 0 | 0 | 0
1.1.1.3. | Приг, Стр-во КЛ-0,4 кВ от ТП-115 до ГРЩ№1 многоквартирного дома №2 в мас. Кудрово Всеволожского района ЛО (14-1-17-1-08-03-2-909) | G_14-1-17-1-08-03-2-909 | 2014 | 2015 | нд | 1.998 | 0.13986 | 1.8382 | 0 | 0.01998 | нд | 0 | 0 | 0 | 0
1.1.1.3. | Приг, Стр-во КЛ-0,4 кВ от ТП-115 до ГРЩ№1многоквартирного дома №5 в мас. Кудрово Всеволожского района ЛО (14-1-17-1-08-03-2-913) | G_14-1-17-1-08-03-2-913 | 2014 | 2017 | нд | 1.7266 | 0.12086 | 1.5885 | 0 | 0.017266 | нд | 2.3e-07 | 0 | 0 | 0
1.1.1.3. | Приг, Стр-во КЛ-0,4 кВ от ТП-115 до ГРЩ№2 многоквартирного дома №2 в мас. Кудрово Всеволожского района ЛО (14-1-17-1-08-03-2-910) | G_14-1-17-1-08-03-2-910 | 2014 | 2015 | нд | 1.998 | 0.13986 | 1.8382 | 0 | 0.01998 | нд | 0 | 0 | 0 | 0
1.1.1.3. | Приг, Стр-во КЛ-0,4 кВ от ТП-115 до ГРЩ№2 многоквартирного дома №5 в мас. Кудрово Всеволожского района ЛО (14-1-17-1-08-03-2-914) | G_14-1-17-1-08-03-2-914 | 2014 | 2017 | нд | 1.7266 | 0.12086 | 1.5885 | 0 | 0.017266 | нд | 2.3e-07 | 0 | 0 | 0
1.1.1.3. | Приг, Стр-во КЛ-0,4 кВ от ТП-115 до ГРЩ№3 многоквартирного дома №2 в мас. Кудрово Всеволожского района ЛО (14-1-17-1-08-03-2-911) | G_14-1-17-1-08-03-2-911 | 2014 | 2015 | нд | 1.998 | 0.13986 | 1.8382 | 0 | 0.01998 | нд | 0 | 0 | 0 | 0
1.1.1.3. | Приг, Стр-во КЛ-0,4 кВ от ТП-115 до кабельного киоска КК 5.1 в мас. Кудрово Всеволожского района ЛО (14-1-17-1-08-03-2-912) | G_14-1-17-1-08-03-2-912 | 2014 | 2017 | нд | 1.7266 | 0.12086 | 1.5885 | 0 | 0.017266 | нд | 2.3e-07 | 0 | 0 | 0
1.1.1.3. | Приг, Стр-во КЛ-0,4 кВ от ТП-116 до ГРЩ 11.1 многоквартирного дома в мас. Кудрово Всеволожского района ЛО (14-1-17-1-08-03-2-889) | G_14-1-17-1-08-03-2-889 | 2014 | 2016 | нд | 1.5168 | 0.10618 | 1.3954 | 0 | 0.015168 | нд | 0 | 0 | 0 | 0
1.1.1.3. | Приг, Стр-во КЛ-0,4 кВ от ТП-116 до ГРЩ 11.2 многоквартирного дома в мас. Кудрово Всеволожского района ЛО (14-1-17-1-08-03-2-888) | G_14-1-17-1-08-03-2-888 | 2014 | 2016 | нд | 1.5168 | 0.10618 | 1.3954 | 0 | 0.015168 | нд | 0 | 0 | 0 | 0
1.1.1.3. | Приг, Стр-во КЛ-0,4 кВ от ТП-116 до ГРЩ 11.3 многоквартирного дома в мас. Кудрово Всеволожского района ЛО (14-1-17-1-08-03-2-887) | G_14-1-17-1-08-03-2-887 | 2014 | 2016 | нд | 1.5168 | 0.10618 | 1.3954 | 0 | 0.015168 | нд | 0 | 0 | 0 | 0
1.1.1.3. | Приг, Стр-во КЛ-0,4 кВ от ТП-116 до ГРЩ 11.4 многоквартирного дома в мас. Кудрово Всеволожского района ЛО (14-1-17-1-08-03-2-886) | G_14-1-17-1-08-03-2-886 | 2014 | 2016 | нд | 1.5168 | 0.10618 | 1.3954 | 0 | 0.015168 | нд | 0 | 0 | 0 | 0
1.1.1.3. | Приг, Стр-во КЛ-0,4 кВ от ТП-118 до ГРЩ2.1. многоквартирного дома №2 в мас. Кудрово Всеволожского района ЛО (14-1-17-1-08-03-2-858) | G_14-1-17-1-08-03-2-858 | 2014 | 2015 | нд | 4.045 | 0.28315 | 3.7214 | 0 | 0.04045 | нд | 0 | 0 | 0 | 0
1.1.1.3. | Приг, Стр-во КЛ-0,4 кВ от ТП-118 до ГРЩ2.2. многоквартирного дома №2 в мас. Кудрово Всеволожского района ЛО (15-1-17-1-08-03-2-0803) | G_15-1-17-1-08-03-2-0803 | 2015 | 2017 | нд | 0.90385 | 0.06327 | 0.83155 | 0 | 0.0090385 | нд | 0 | 0 | 0 | 0
1.1.1.3. | Приг, Стр-во КЛ-0,4 кВ от ТП-118 до щита ВРУ многоквартирного дома №2 в мас. Кудрово Всеволожского района ЛО (15-1-17-1-08-03-2-0802) | G_15-1-17-1-08-03-2-0802 | 2015 | 2017 | нд | 0.90385 | 0.06327 | 0.83155 | 0 | 0.0090385 | нд | 0 | 0 | 0 | 0
1.1.1.3. | Приг, Стр-во КЛ-0,4 кВ от ТП-118 до щита ГРЩ многоквартирного дома №1 в мас. Кудрово Всеволожского района ЛО (15-1-17-1-08-03-2-0801) | G_15-1-17-1-08-03-2-0801 | 2015 | 2017 | нд | 0.90385 | 0.06327 | 0.83155 | 0 | 0.0090385 | нд | 0 | 0 | 0 | 0
1.1.1.3. | Приг, Стр-во КЛ-0,4 кВ от ТП-119 до ГРЩ многоквартирного дома №3 в мас. Кудрово Всеволожского района ЛО (14-1-17-1-08-03-2-861) | G_14-1-17-1-08-03-2-861 | 2014 | 2015 | нд | 0.80571 | 0.056399 | 0.74125 | 0 | 0.0080571 | нд | 0 | 0 | 0 | 0
1.1.1.3. | Приг, Стр-во КЛ-0,4 кВ от ТП-119 до ГРЩ многоквартирного дома №4 в мас. Кудрово Всеволожского района ЛО (14-1-17-1-08-03-2-862) | G_14-1-17-1-08-03-2-862 | 2014 | 2015 | нд | 1.0758 | 0.075304 | 0.98971 | 0 | 0.010758 | нд | 0 | 0 | 0 | 0
1.1.1.3. | Приг, Стр-во КЛ-0,4 кВ от ТП-121 до ГРЩ многоквартирного дома №5 в мас. Кудрово Всеволожского района ЛО (14-1-17-1-08-03-2-863) | G_14-1-17-1-08-03-2-863 | 2014 | 2015 | нд | 0.85737 | 0.060016 | 0.78878 | 0 | 0.0085737 | нд | 0 | 0 | 0 | 0
1.1.1.3. | Приг, Стр-во КЛ-0,4 кВ от ТП-122 до ГРЩ автостоянки корп.6а в мас. Кудрово Всеволожского района ЛО (14-1-17-1-08-03-2-853) | G_14-1-17-1-08-03-2-853 | 2014 | 2016 | нд | 1.9774 | 0.13842 | 1.8192 | 0 | 0.019774 | нд | 0 | 0 | 0 | 0
1.1.1.3. | Приг, Стр-во КЛ-0,4 кВ от ТП-122 до ГРЩ-6.1 многоквартирного дома корп.5.3 в мас. Кудрово Всеволожского района ЛО (14-1-17-1-08-03-2-852) | G_14-1-17-1-08-03-2-852 | 2014 | 2016 | нд | 1.9774 | 0.13842 | 1.8192 | 0 | 0.019774 | нд | 0 | 0 | 0 | 0
1.1.1.3. | Приг, Стр-во КЛ-0,4 кВ от ТП-122 до ГРЩ-6.1 многоквартирного дома корп.6 в мас. Кудрово Всеволожского района ЛО (14-1-17-1-08-03-2-850) | G_14-1-17-1-08-03-2-850 | 2014 | 2016 | нд | 1.9774 | 0.13842 | 1.8192 | 0 | 0.019774 | нд | 0 | 0 | 0 | 0
1.1.1.3. | Приг, Стр-во КЛ-0,4 кВ от ТП-122 до ГРЩ-6.2 многоквартирного дома корп.6 в мас. Кудрово Всеволожского района ЛО (14-1-17-1-08-03-2-851) | G_14-1-17-1-08-03-2-851 | 2014 | 2016 | нд | 1.9774 | 0.13842 | 1.8192 | 0 | 0.019774 | нд | 0 | 0 | 0 | 0
1.1.1.3. | Приг, Стр-во КЛ-0,4 кВ от ТП-125 до ГРЩ многоквартирного дома в мас. Кудрово Всеволожского района ЛО (14-1-17-1-08-03-2-840) | G_14-1-17-1-08-03-2-840 | 2014 | 2015 | нд | 1.6816 | 0.11771 | 1.5471 | 0 | 0.016816 | нд | 0 | 0 | 0 | 0
1.1.1.3. | Приг, Стр-во КЛ-0,4 кВ от ТП-125 до ГРЩ-2 многоквартирного дома в мас. Кудрово Всеволожского района ЛО (14-1-17-1-08-03-2-1364) | G_14-1-17-1-08-03-2-1364 | 2014 | 2015 | нд | 1.6816 | 0.11771 | 1.5471 | 0 | 0.016816 | нд | 0 | 0 | 0 | 0
1.1.1.3. | Приг, Стр-во КЛ-0,4 кВ от ТП-125 до ЩМ №1 многоквартирного дома в мас. Кудрово Всеволожского района ЛО (14-1-17-1-08-03-2-1365) | G_14-1-17-1-08-03-2-1365 | 2014 | 2015 | нд | 1.6816 | 0.11771 | 1.5471 | 0 | 0.016816 | нд | 0 | 0 | 0 | 0
1.1.1.3. | Приг, Стр-во КЛ-0,4 кВ от ТП-125 до ЩМ №2 многоквартирного дома в мас. Кудрово Всеволожского района ЛО (14-1-17-1-08-03-2-1366) | G_14-1-17-1-08-03-2-1366 | 2014 | 2015 | нд | 1.6816 | 0.11771 | 1.5471 | 0 | 0.016816 | нд | 0 | 0 | 0 | 0
1.1.1.3. | Приг, Стр-во КЛ-0,4 кВ от ТП-126 до ГРЩ-3 дома в мас. Кудрово Всеволожского района ЛО (14-1-17-1-08-03-2-739) | G_14-1-17-1-08-03-2-739 | 2014 | 2015 | нд | 1.4266 | 0.099864 | 1.3125 | 0 | 0.014266 | нд | 0 | 0 | 0 | 0
1.1.1.3. | Приг, Стр-во КЛ-0,4 кВ от ТП-127 до ГРЩ-23 дома в мас. Кудрово Всеволожского района ЛО (14-1-17-1-08-03-2-740) | G_14-1-17-1-08-03-2-740 | 2014 | 2015 | нд | 1.4266 | 0.099864 | 1.3125 | 0 | 0.014266 | нд | 0 | 0 | 0 | 0
1.1.1.3. | Приг, Стр-во КЛ-0,4 кВ от ТП-127 до КК-3 в мас. Кудрово Всеволожского района ЛО (14-1-17-1-08-03-2-741) | G_14-1-17-1-08-03-2-741 | 2014 | 2015 | нд | 1.4266 | 0.099864 | 1.3125 | 0 | 0.014266 | нд | 0 | 0 | 0 | 0
1.1.1.3. | Приг, Стр-во КЛ-0,4 кВ от ТП-128 до ГРЩ-21 в мас. Кудрово Всеволожского района ЛО (14-1-17-1-08-03-2-742) | G_14-1-17-1-08-03-2-742 | 2014 | 2015 | нд | 1.5453 | 0.10817 | 1.4216 | 0 | 0.015453 | нд | 0 | 0 | 0 | 0
1.1.1.3. | Приг, Стр-во КЛ-0,4 кВ от ТП-128 до ГРЩ-22 в мас. Кудрово Всеволожского района ЛО (14-1-17-1-08-03-2-743) | G_14-1-17-1-08-03-2-743 | 2014 | 2015 | нд | 1.5453 | 0.10817 | 1.4216 | 0 | 0.015453 | нд | 0 | 0 | 0 | 0
1.1.1.3. | Приг, Стр-во КЛ-0,4 кВ от ТП-128 до КК-1 дома в мас. Кудрово Всеволожского района ЛО (14-1-17-1-08-03-2-744) | G_14-1-17-1-08-03-2-744 | 2014 | 2015 | нд | 1.5453 | 0.10817 | 1.4216 | 0 | 0.015453 | нд | 0 | 0 | 0 | 0
1.1.1.3. | Приг, Стр-во КЛ-0,4 кВ от ТП-128 до КК-2 дома в мас. Кудрово Всеволожского района ЛО (14-1-17-1-08-03-2-831) | G_14-1-17-1-08-03-2-831 | 2014 | 2016 | нд | 3.3742 | 0.23619 | 3.1042 | 0 | 0.033742 | нд | 0 | 0 | 0 | 0
1.1.1.3. | Приг, Стр-во КЛ-0,4 кВ от ТП-129 до ГРЩ-1 дома в мас. Кудрово Всеволожского района ЛО (14-1-17-1-08-03-2-832) | G_14-1-17-1-08-03-2-832 | 2014 | 2016 | нд | 3.3988 | 0.23791 | 3.1269 | 0 | 0.033988 | нд | 0 | 0 | 0 | 0
1.1.1.3. | Приг, Стр-во КЛ-0,4 кВ от ТП-129 до ГРЩ-1 паркинга дома в мас. Кудрово Всеволожского района ЛО (14-1-17-1-08-03-2-834) | G_14-1-17-1-08-03-2-834 | 2014 | 2016 | нд | 3.3988 | 0.23791 | 3.1269 | 0 | 0.033988 | нд | 0 | 0 | 0 | 0
1.1.1.3. | Приг, Стр-во КЛ-0,4 кВ от ТП-129 до ГРЩ-2 паркинга дома в мас. Кудрово Всеволожского района ЛО (14-1-17-1-08-03-2-835) | G_14-1-17-1-08-03-2-835 | 2014 | 2016 | нд | 3.3988 | 0.23791 | 3.1269 | 0 | 0.033988 | нд | 0 | 0 | 0 | 0
1.1.1.3. | Приг, Стр-во КЛ-0,4 кВ от ТП-137 до ГРЩ многоквартирного дома в мас. Кудрово Всеволожского района ЛО (14-1-17-1-08-03-2-841) | G_14-1-17-1-08-03-2-841 | 2014 | 2015 | нд | 1.6816 | 0.11771 | 1.5471 | 0 | 0.016816 | нд | 0 | 0 | 0 | 0
1.1.1.3. | Приг, Стр-во КЛ-0,4 кВ от ТП-137 до ГРЩ-2 многоквартирного дома в мас. Кудрово Всеволожского района ЛО (14-1-17-1-08-03-2-1367) | G_14-1-17-1-08-03-2-1367 | 2014 | 2015 | нд | 1.6816 | 0.11771 | 1.5471 | 0 | 0.016816 | нд | 0 | 0 | 0 | 0
1.1.1.3. | Приг, Стр-во КЛ-0,4 кВ от ТП-139 до ГРЩ многоквартирного дома в мас. Кудрово Всеволожский район, ЛО (14-1-17-1-08-03-2-729) | G_14-1-17-1-08-03-2-729 | 2014 | 2016 | нд | 0.87721 | 0.061405 | 0.80703 | 0 | 0.0087721 | нд | 0 | 0 | 0 | 0
1.1.1.3. | Приг, Стр-во КЛ-0,4 кВ от ТП-141 до ГРЩ многоквартирного дома в мас. Кудрово Всеволожский район, ЛО (14-1-17-1-08-03-2-730) | G_14-1-17-1-08-03-2-730 | 2014 | 2016 | нд | 0.87721 | 0.061405 | 0.80703 | 0 | 0.0087721 | нд | 0 | 0 | 0 | 0
1.1.1.3. | Приг, Стр-во КЛ-0,4 кВ от ТП-2 до ВРУ1 многоквартирного дома №4 в ж.к. Всеволожского района ЛО (14-1-17-1-08-03-2-775) | G_14-1-17-1-08-03-2-775 | 2014 | 2016 | нд | 0.60773 | 0.042541 | 0.55911 | 0 | 0.0060773 | нд | 0 | 0 | 0 | 0
1.1.1.3. | Приг, Стр-во КЛ-0,4 кВ от ТП-2 до ВРУ2 многоквартирного дома №4 в ж.к. Всеволожского района ЛО (14-1-17-1-08-03-2-778) | G_14-1-17-1-08-03-2-778 | 2014 | 2016 | нд | 0.60773 | 0.042541 | 0.55911 | 0 | 0.0060773 | нд | 0 | 0 | 0 | 0
1.1.1.3. | Приг, Стр-во КЛ-0,4 кВ от ТП-2 до ГРЩ№1 многоквартирного дома №4 в ж.к. Всеволожского района ЛО (14-1-17-1-08-03-2-773) | G_14-1-17-1-08-03-2-773 | 2014 | 2016 | нд | 43.8388 | 3.0687 | 40.3317 | 0 | 0.43839 | нд | 0 | 0 | 0 | 0
1.1.1.3. | Приг, Стр-во КЛ-0,4 кВ от ТП-2 до ГРЩ№1 многоквартирного дома №5 в ж.к. Всеволожского района ЛО (14-1-17-1-08-03-2-782) | G_14-1-17-1-08-03-2-782 | 2014 | 2016 | нд | 0.60773 | 0.042541 | 0.55911 | 0 | 0.0060773 | нд | 0 | 0 | 0 | 0
1.1.1.3. | Приг, Стр-во КЛ-0,4 кВ от ТП-2 до ГРЩ№2 многоквартирного дома №4 в ж.к. Всеволожского района ЛО (14-1-17-1-08-03-2-774) | G_14-1-17-1-08-03-2-774 | 2014 | 2016 | нд | 0.60773 | 0.042541 | 0.55911 | 0 | 0.0060773 | нд | 0 | 0 | 0 | 0
1.1.1.3. | Приг, Стр-во КЛ-0,4 кВ от ТП-2 до ГРЩ№3 многоквартирного дома №4 в ж.к. Всеволожского района ЛО (14-1-17-1-08-03-2-776) | G_14-1-17-1-08-03-2-776 | 2014 | 2016 | нд | 0.60773 | 0.042541 | 0.55911 | 0 | 0.0060773 | нд | 0 | 0 | 0 | 0
1.1.1.3. | Приг, Стр-во КЛ-0,4 кВ от ТП-2 до ГРЩ№4 многоквартирного дома №4 в ж.к. Всеволожского района ЛО (14-1-17-1-08-03-2-777) | G_14-1-17-1-08-03-2-777 | 2014 | 2016 | нд | 0.60773 | 0.042541 | 0.55911 | 0 | 0.0060773 | нд | 0 | 0 | 0 | 0
1.1.1.3. | Приг, Стр-во КЛ-0,4 кВ от ТП-201 до ГРЩ многоквартирного дома №1 в ж.к. Всеволожского района ЛО (14-1-17-1-08-03-2-749) | G_14-1-17-1-08-03-2-749 | 2014 | 2015 | нд | 4.6165 | 0.32315 | 4.2471 | 0 | 0.046165 | нд | 0 | 0 | 0 | 0
1.1.1.3. | Приг, Стр-во КЛ-0,4 кВ от ТП-201 до ГРЩ многоквартирного дома №2 в ж.к. Всеволожского района ЛО (14-1-17-1-08-03-2-750) | G_14-1-17-1-08-03-2-750 | 2014 | 2015 | нд | 0.75512 | 0.052858 | 0.69471 | 0 | 0.0075512 | нд | 0 | 0 | 0 | 0
1.1.1.3. | Приг, Стр-во КЛ-0,4 кВ от ТП-202 до ГРЩ автостоянки в ж.к. Всеволожского района ЛО (14-1-17-1-08-03-2-753) | G_14-1-17-1-08-03-2-753 | 2014 | 2015 | нд | 0.46789 | 0.09676 | 0.35082 | 0 | 0.020301 | нд | 0 | 0 | 0 | 0
1.1.1.3. | Приг, Стр-во КЛ-0,4 кВ от ТП-202 до ГРЩ ДОУ в ж.к. Всеволожского района ЛО (14-1-17-1-08-03-2-752) | G_14-1-17-1-08-03-2-752 | 2014 | 2015 | нд | 0.54255 | 0.09676 | 0.42549 | 0 | 0.020301 | нд | 0 | 0 | 0 | 0
1.1.1.3. | Приг, Стр-во КЛ-0,4 кВ от ТП-202 до ГРЩ многоквартирного дома №3 в ж.к. Всеволожского района ЛО (14-1-17-1-08-03-2-751) | G_14-1-17-1-08-03-2-751 | 2014 | 2015 | нд | 0.85382 | 0.059767 | 0.78551 | 0 | 0.0085382 | нд | 0 | 0 | 0 | 0
1.1.1.3. | Приг, Стр-во КЛ-0,4 кВ от ТП-213 до ГРЩ №42 многоквартирного дома в ж.к. земли САОЗТ "Ручьи" Всеволожского района ЛО (14-1-17-1-08-03-2-979) | G_14-1-17-1-08-03-2-979 | 2014 | 2015 | нд | 0.73791 | 0.051653 | 0.67887 | 0 | 0.0073791 | нд | 0 | 0 | 0 | 0
1.1.1.3. | Приг, Стр-во КЛ-0,4 кВ от ТП-213 до ГРЩ №43 многоквартирного дома в ж.к. земли САОЗТ "Ручьи" Всеволожского района ЛО (14-1-17-1-08-03-2-980) | G_14-1-17-1-08-03-2-980 | 2014 | 2015 | нд | 1.0499 | 0.073491 | 0.96588 | 0 | 0.010499 | нд | 0 | 0 | 0 | 0
1.1.1.3. | Приг, Стр-во КЛ-0,4 кВ от ТП-214 до ГРЩ №11 многоквартирного дома в ж.к. земли САОЗТ "Ручьи" Всеволожского района ЛО (14-1-17-1-08-03-2-975) | G_14-1-17-1-08-03-2-975 | 2014 | 2015 | нд | 0.61631 | 0.043142 | 0.56701 | 0 | 0.0061631 | нд | 0 | 0 | 0 | 0
1.1.1.3. | Приг, Стр-во КЛ-0,4 кВ от ТП-214 до ГРЩ №12 многоквартирного дома в ж.к. земли САОЗТ "Ручьи" Всеволожского района ЛО (14-1-17-1-08-03-2-976) | G_14-1-17-1-08-03-2-976 | 2014 | 2015 | нд | 0.88031 | 0.061621 | 0.80988 | 0 | 0.0088031 | нд | 0 | 0 | 0 | 0
1.1.1.3. | Приг, Стр-во КЛ-0,4 кВ от ТП-215 до ГРЩ №22 многоквартирного дома в ж.к. земли САОЗТ "Ручьи" Всеволожского района ЛО (14-1-17-1-08-03-2-983) | G_14-1-17-1-08-03-2-983 | 2014 | 2015 | нд | 0.62106 | 0.043474 | 0.57138 | 0 | 0.0062106 | нд | 0 | 0 | 0 | 0
1.1.1.3. | Приг, Стр-во КЛ-0,4 кВ от ТП-219 до ГРЩ многоквартирного дома в ж.к. Всеволожского района ЛО (14-1-17-1-08-03-2-924) | G_14-1-17-1-08-03-2-924 | 2014 | 2016 | нд | 0.56 | 0.0392 | 0.5152 | 0 | 0.0056 | нд | 0 | 0 | 0 | 0
1.1.1.3. | Приг, Стр-во КЛ-0,4 кВ от ТП-219 до ГРЩ-6 многоквартирного дома в ж.к. Всеволожского района ЛО (14-1-17-1-08-03-2-1417) | G_14-1-17-1-08-03-2-1417 | 2014 | 2017 | нд | 1.1548 | 0.085268 | 1.059 | 0 | 0.01059 | нд | 4.7746e-07 | 0 | 0 | 0
1.1.1.3. | Приг, Стр-во КЛ-0,4 кВ от ТП-219 до ГРЩ-7 многоквартирного дома в ж.к. Всеволожского района ЛО (14-1-17-1-08-03-2-1418) | G_14-1-17-1-08-03-2-1418 | 2014 | 2017 | нд | 0.93052 | 0.069147 | 0.85285 | 0 | 0.0085285 | нд | 4.2373e-07 | 0 | 0 | 0
1.1.1.3. | Приг, Стр-во КЛ-0,4 кВ от ТП-219 до КК в ж.к. Всеволожского района ЛО (14-1-17-1-08-03-2-1419) | G_14-1-17-1-08-03-2-1419 | 2014 | 2016 | нд | 0.56 | 0.0392 | 0.5152 | 0 | 0.0056 | нд | 0 | 0 | 0 | 0
1.1.1.3. | Приг, Стр-во КЛ-0,4 кВ от ТП-221 до ГРЩ 2 многоквартирного дома в ж.к. Всеволожского района ЛО (14-1-17-1-08-03-2-940) | G_14-1-17-1-08-03-2-940 | 2014 | 2015 | нд | 2.9406 | 0.20584 | 2.7054 | 0 | 0.029406 | нд | 0 | 0 | 0 | 0
1.1.1.3. | Приг, Стр-во КЛ-0,4 кВ от ТП-221 до ГРЩ 3 многоквартирного дома в ж.к. Всеволожского района ЛО (14-1-17-1-08-03-2-941) | G_14-1-17-1-08-03-2-941 | 2014 | 2015 | нд | 1.533 | 0.10731 | 1.4103 | 0 | 0.01533 | нд | 0 | 0 | 0 | 0
1.1.1.3. | Приг, Стр-во КЛ-0,4 кВ от ТП-221 до кабельного киоска №1 многоквартирного дома в ж.к. Всеволожского района ЛО (14-1-17-1-08-03-2-938) | G_14-1-17-1-08-03-2-938 | 2014 | 2015 | нд | 0.67334 | 0.047134 | 0.61947 | 0 | 0.0067334 | нд | 0 | 0 | 0 | 0
1.1.1.3. | Приг, Стр-во КЛ-0,4 кВ от ТП-221 до кабельного киоска №2 многоквартирного дома в ж.к. Всеволожского района ЛО (14-1-17-1-08-03-2-939) | G_14-1-17-1-08-03-2-939 | 2014 | 2015 | нд | 0.63745 | 0.044621 | 0.58645 | 0 | 0.0063745 | нд | 0 | 0 | 0 | 0
1.1.1.3. | Приг, Стр-во КЛ-0,4 кВ от ТП-221 до кабельного киоска №5 многоквартирного дома в ж.к. Всеволожского района ЛО (14-1-17-1-08-03-2-936) | G_14-1-17-1-08-03-2-936 | 2014 | 2015 | нд | 1.1724 | 0.082066 | 1.0786 | 0 | 0.011724 | нд | 0 | 0 | 0 | 0
1.1.1.3. | Приг, Стр-во КЛ-0,4 кВ от ТП-221 до кабельного киоска №6 многоквартирного дома в ж.к. Всеволожского района ЛО (14-1-17-1-08-03-2-937) | G_14-1-17-1-08-03-2-937 | 2014 | 2015 | нд | 1.1471 | 0.080296 | 1.0553 | 0 | 0.011471 | нд | 0 | 0 | 0 | 0
1.1.1.3. | Приг, Стр-во КЛ-0,4 кВ от ТП-222 до ГРЩ №4 многоквартирного дома в ж.к. Всеволожского района ЛО (14-1-17-1-08-03-2-930) | G_14-1-17-1-08-03-2-930 | 2014 | 2015 | нд | 1.5048 | 0.10534 | 1.3844 | 0 | 0.015048 | нд | 0 | 0 | 0 | 0
1.1.1.3. | Приг, Стр-во КЛ-0,4 кВ от ТП-222 до ГРЩ №5 многоквартирного дома в ж.к. Всеволожского района ЛО (14-1-17-1-08-03-2-931) | G_14-1-17-1-08-03-2-931 | 2014 | 2016 | нд | 1.3435 | 0.094045 | 1.236 | 0 | 0.013435 | нд | 0 | 0 | 0 | 0
1.1.1.3. | Приг, Стр-во КЛ-0,4 кВ от ТП-222 до кабельного киоска №10 многоквартирного дома в ж.к. Всеволожского района ЛО (14-1-17-1-08-03-2-935) | G_14-1-17-1-08-03-2-935 | 2014 | 2016 | нд | 1.3435 | 0.094045 | 1.236 | 0 | 0.013435 | нд | 0 | 0 | 0 | 0
1.1.1.3. | Приг, Стр-во КЛ-0,4 кВ от ТП-222 до кабельного киоска №3 многоквартирного дома в ж.к. Всеволожского района ЛО (14-1-17-1-08-03-2-932) | G_14-1-17-1-08-03-2-932 | 2014 | 2015 | нд | 0.6473 | 0.045311 | 0.59551 | 0 | 0.006473 | нд | 0 | 0 | 0 | 0
1.1.1.3. | Приг, Стр-во КЛ-0,4 кВ от ТП-222 до кабельного киоска №4 многоквартирного дома в ж.к. Всеволожского района ЛО (14-1-17-1-08-03-2-933) | G_14-1-17-1-08-03-2-933 | 2014 | 2015 | нд | 0.68678 | 0.048075 | 0.63184 | 0 | 0.0068678 | нд | 0 | 0 | 0 | 0
1.1.1.3. | Приг, Стр-во КЛ-0,4 кВ от ТП-222 до кабельного киоска №9 многоквартирного дома в ж.к. Всеволожского района ЛО (14-1-17-1-08-03-2-934) | G_14-1-17-1-08-03-2-934 | 2014 | 2016 | нд | 1.3435 | 0.094045 | 1.236 | 0 | 0.013435 | нд | 0 | 0 | 0 | 0
1.1.1.3. | Приг, Стр-во КЛ-0,4 кВ от ТП-223 до ГРЩ 2 корп. Б многоквартирного дома в ж.к. "Десяткино" Всеволожского района ЛО (14-1-17-1-08-03-2-952) | G_14-1-17-1-08-03-2-952 | 2014 | 2015 | нд | 1.307 | 0.091489 | 1.2024 | 0 | 0.01307 | нд | 0 | 0 | 0 | 0
1.1.1.3. | Приг, Стр-во КЛ-0,4 кВ от ТП-223 до ГРЩ 2 корп. В многоквартирного дома в ж.к. "Десяткино" Всеволожского района ЛО (14-1-17-1-08-03-2-953) | G_14-1-17-1-08-03-2-953 | 2014 | 2015 | нд | 1.307 | 0.091489 | 1.2024 | 0 | 0.01307 | нд | 0 | 0 | 0 | 0
1.1.1.3. | Приг, Стр-во КЛ-0,4 кВ от ТП-223 до ГРЩ автостоянки в ж.к. "Десяткино" Всеволожского района ЛО (14-1-17-1-08-03-2-956) | G_14-1-17-1-08-03-2-956 | 2014 | 2015 | нд | 1.307 | 0.091489 | 1.2024 | 0 | 0.01307 | нд | 0 | 0 | 0 | 0
1.1.1.3. | Приг, Стр-во КЛ-0,4 кВ от ТП-223 до кабельного киоска №2.1 в ж.к. "Десяткино" Всеволожского района ЛО (14-1-17-1-08-03-2-954) | G_14-1-17-1-08-03-2-954 | 2014 | 2015 | нд | 1.307 | 0.091489 | 1.2024 | 0 | 0.01307 | нд | 0 | 0 | 0 | 0
1.1.1.3. | Приг, Стр-во КЛ-0,4 кВ от ТП-223 до кабельного киоска №2.2 в ж.к. "Десяткино" Всеволожского района ЛО (14-1-17-1-08-03-2-955) | G_14-1-17-1-08-03-2-955 | 2014 | 2015 | нд | 1.307 | 0.091489 | 1.2024 | 0 | 0.01307 | нд | 0 | 0 | 0 | 0
1.1.1.3. | Приг, Стр-во КЛ-0,4 кВ от ТП-224 до ГРЩ 1 корп.Б многоквартирного дома в ж.к. "Десяткино" Всеволожского района ЛО (14-1-17-1-08-03-2-957) | G_14-1-17-1-08-03-2-957 | 2014 | 2015 | нд | 1.307 | 0.091489 | 1.2024 | 0 | 0.01307 | нд | 0 | 0 | 0 | 0
1.1.1.3. | Приг, Стр-во КЛ-0,4 кВ от ТП-224 до ГРЩ 2 корп.А многоквартирного дома в ж.к. "Десяткино" Всеволожского района ЛО (14-1-17-1-08-03-2-958) | G_14-1-17-1-08-03-2-958 | 2014 | 2015 | нд | 1.6161 | 0.11312 | 1.4868 | 0 | 0.016161 | нд | 0 | 0 | 0 | 0
1.1.1.3. | Приг, Стр-во КЛ-0,4 кВ от ТП-224 до ГРЩ 3 корп.А многоквартирного дома в ж.к. "Десяткино" Всеволожского района ЛО (14-1-17-1-08-03-2-959) | G_14-1-17-1-08-03-2-959 | 2014 | 2015 | нд | 1.0736 | 0.07515 | 0.98769 | 0 | 0.010736 | нд | 0 | 0 | 0 | 0
1.1.1.3. | Приг, Стр-во КЛ-0,4 кВ от ТП-224 до кабельного киоска №1.1 многоквартирного дома в ж.к. "Десяткино" Всеволожского района ЛО (14-1-17-1-08-03-2-960) | G_14-1-17-1-08-03-2-960 | 2014 | 2015 | нд | 0.59691 | 0.041784 | 0.54916 | 0 | 0.0059691 | нд | 0 | 0 | 0 | 0
1.1.1.3. | Приг, Стр-во КЛ-0,4 кВ от ТП-224 до кабельного киоска №1.2 многоквартирного дома в ж.к. "Десяткино" Всеволожского района ЛО (14-1-17-1-08-03-2-961) | G_14-1-17-1-08-03-2-961 | 2014 | 2015 | нд | 0.59691 | 0.041784 | 0.54916 | 0 | 0.0059691 | нд | 0 | 0 | 0 | 0
1.1.1.3. | Приг, Стр-во КЛ-0,4 кВ от ТП-225 до ГРЩ 1 корп.А многоквартирного дома в ж.к. "Десяткино" Всеволожского района ЛО (14-1-17-1-08-03-2-962) | G_14-1-17-1-08-03-2-962 | 2014 | 2015 | нд | 1.1611 | 0.081279 | 1.0682 | 0 | 0.011611 | нд | 0 | 0 | 0 | 0
1.1.1.3. | Приг, Стр-во КЛ-0,4 кВ от ТП-225 до ГРЩ 1 корп.В многоквартирного дома в ж.к. "Десяткино" Всеволожского района ЛО (14-1-17-1-08-03-2-963) | G_14-1-17-1-08-03-2-963 | 2014 | 2015 | нд | 1.307 | 0.091489 | 1.2024 | 0 | 0.01307 | нд | 0 | 0 | 0 | 0
1.1.1.3. | Приг, Стр-во КЛ-0,4 кВ от ТП-225 до ГРЩ детского сада в ж.к. "Десяткино" Всеволожского района ЛО (14-1-17-1-08-03-2-964) | G_14-1-17-1-08-03-2-964 | 2014 | 2015 | нд | 1.307 | 0.091489 | 1.2024 | 0 | 0.01307 | нд | 0 | 0 | 0 | 0
1.1.1.3. | Приг, Стр-во КЛ-0,4 кВ от ТП-226 до ГРЩ 3 многоквартирного дома в ж.к. "Десяткино" Всеволожского района ЛО (14-1-17-1-08-03-2-1010) | G_14-1-17-1-08-03-2-1010 | 2014 | 2015 | нд | 2.0881 | 0.14617 | 1.921 | 0 | 0.020881 | нд | 0 | 0 | 0 | 0
1.1.1.3. | Приг, Стр-во КЛ-0,4 кВ от ТП-226 до ГРЩ 4 многоквартирного дома в ж.к. "Десяткино" Всеволожского района ЛО (14-1-17-1-08-03-2-1011) | G_14-1-17-1-08-03-2-1011 | 2014 | 2015 | нд | 2.1453 | 0.15017 | 1.9737 | 0 | 0.021453 | нд | 0 | 0 | 0 | 0
1.1.1.3. | Приг, Стр-во КЛ-0,4 кВ от ТП-226 до кабельного киоска №2 многоквартирного дома в ж.к. "Десяткино" Всеволожского района ЛО (14-1-17-1-08-03-2-1012) | G_14-1-17-1-08-03-2-1012 | 2014 | 2015 | нд | 2.1453 | 0.15017 | 1.9737 | 0 | 0.021453 | нд | 0 | 0 | 0 | 0
1.1.1.3. | Приг, Стр-во КЛ-0,4 кВ от ТП-227 до ГРЩ 1 многоквартирного дома в ж.к. "Десяткино" Всеволожского района ЛО (14-1-17-1-08-03-2-1013) | G_14-1-17-1-08-03-2-1013 | 2014 | 2015 | нд | 2.1453 | 0.15017 | 1.9737 | 0 | 0.021453 | нд | 0 | 0 | 0 | 0
1.1.1.3. | Приг, Стр-во КЛ-0,4 кВ от ТП-227 до ГРЩ 2 многоквартирного дома в ж.к. "Десяткино" Всеволожского района ЛО (14-1-17-1-08-03-2-1014) | G_14-1-17-1-08-03-2-1014 | 2014 | 2015 | нд | 2.1453 | 0.15017 | 1.9737 | 0 | 0.021453 | нд | 0 | 0 | 0 | 0
1.1.1.3. | Приг, Стр-во КЛ-0,4 кВ от ТП-227 до кабельного киоска №1 многоквартирного дома в ж.к. "Десяткино" Всеволожского района ЛО (14-1-17-1-08-03-2-1015) | G_14-1-17-1-08-03-2-1015 | 2014 | 2015 | нд | 2.1453 | 0.15017 | 1.9737 | 0 | 0.021453 | нд | 0 | 0 | 0 | 0
1.1.1.3. | Приг, Стр-во КЛ-0,4 кВ от ТП-234 до ГРЩ №9.1, 9.2 многоквартирного дома в ж.к. "Десяткино" Всеволожского района ЛО (15-1-17-1-08-03-2-0619) | G_15-1-17-1-08-03-2-0619 | 2015 | 2017 | нд | 0.92843 | 0.06499 | 0.85416 | 0 | 0.0092843 | нд | 0 | 0 | 0 | 0
1.1.1.3. | Приг, Стр-во КЛ-0,4 кВ от ТП-234 до ГРЩ №9.3 в ж.к. "Десяткино" Всеволожского района ЛО (15-1-17-1-08-03-2-0620) | G_15-1-17-1-08-03-2-0620 | 2015 | 2017 | нд | 0.86337 | 0.060436 | 0.7943 | 0 | 0.0086337 | нд | 0 | 0 | 0 | 0
1.1.1.3. | Приг, Стр-во КЛ-0,4 кВ от ТП-234 до К/К1 в ж.к. "Десяткино" Всеволожского района ЛО (15-1-17-1-08-03-2-0621) | G_15-1-17-1-08-03-2-0621 | 2015 | 2017 | нд | 0.31838 | 0.022286 | 0.29291 | 0 | 0.0031838 | нд | 0 | 0 | 0 | 0
1.1.1.3. | Приг, Стр-во КЛ-0,4 кВ от ТП-234 до К/К2 в ж.к. "Десяткино" Всеволожского района ЛО (15-1-17-1-08-03-2-0622) | G_15-1-17-1-08-03-2-0622 | 2015 | 2017 | нд | 0.26484 | 0.018539 | 0.24366 | 0 | 0.0026484 | нд | 0 | 0 | 0 | 0
1.1.1.3. | Приг, Стр-во КЛ-0,4 кВ от ТП-3 до ВРУ1 многоквартирного дома №5 в ж.к. Всеволожского района ЛО (14-1-17-1-08-03-2-789) | G_14-1-17-1-08-03-2-789 | 2014 | 2016 | нд | 0.60773 | 0.042541 | 0.55911 | 0 | 0.0060773 | нд | 0 | 0 | 0 | 0
1.1.1.3. | Приг, Стр-во КЛ-0,4 кВ от ТП-3 до ГРЩ№4 многоквартирного дома №5 в ж.к. Всеволожского района ЛО (14-1-17-1-08-03-2-785) | G_14-1-17-1-08-03-2-785 | 2014 | 2016 | нд | 0.60773 | 0.042541 | 0.55911 | 0 | 0.0060773 | нд | 0 | 0 | 0 | 0
1.1.1.3. | Приг, Стр-во КЛ-0,4 кВ от ТП-3 до ГРЩ№5 многоквартирного дома №5 в ж.к. Всеволожского района ЛО (14-1-17-1-08-03-2-786) | G_14-1-17-1-08-03-2-786 | 2014 | 2016 | нд | 1.2945 | 0.090618 | 1.191 | 0 | 0.012945 | нд | 0 | 0 | 0 | 0
1.1.1.3. | Приг, Стр-во КЛ-0,4 кВ от ТП-3 до ГРЩ№6 многоквартирного дома №5 в ж.к. Всеволожского района ЛО (14-1-17-1-08-03-2-787) | G_14-1-17-1-08-03-2-787 | 2014 | 2016 | нд | 0.60773 | 0.042541 | 0.55911 | 0 | 0.0060773 | нд | 0 | 0 | 0 | 0
1.1.1.3. | Приг, Стр-во КЛ-0,4 кВ от ТП-3 до ГРЩ№7 многоквартирного дома №5 в ж.к. Всеволожского района ЛО (14-1-17-1-08-03-2-788) | G_14-1-17-1-08-03-2-788 | 2014 | 2016 | нд | 0.60773 | 0.042541 | 0.55911 | 0 | 0.0060773 | нд | 0 | 0 | 0 | 0
1.1.1.3. | Приг, Стр-во КЛ-0,4 кВ от ТП-4 до ВРУ11 многоквартирного дома №8 в ж.к. Всеволожского района ЛО (14-1-17-1-08-03-2-790) | G_14-1-17-1-08-03-2-790 | 2014 | 2016 | нд | 0.60773 | 0.042541 | 0.55911 | 0 | 0.0060773 | нд | 0 | 0 | 0 | 0
1.1.1.3. | Приг, Стр-во КЛ-0,4 кВ от ТП-4 до ВРУ12 многоквартирного дома №8 в ж.к. Всеволожского района ЛО (14-1-17-1-08-03-2-794) | G_14-1-17-1-08-03-2-794 | 2014 | 2016 | нд | 0.60773 | 0.042541 | 0.55911 | 0 | 0.0060773 | нд | 0 | 0 | 0 | 0
1.1.1.3. | Приг, Стр-во КЛ-0,4 кВ от ТП-4 до ВРУ13 многоквартирного дома №8 в ж.к. Всеволожского района ЛО (14-1-17-1-08-03-2-796) | G_14-1-17-1-08-03-2-796 | 2014 | 2016 | нд | 0.60773 | 0.042541 | 0.55911 | 0 | 0.0060773 | нд | 0 | 0 | 0 | 0
1.1.1.3. | Приг, Стр-во КЛ-0,4 кВ от ТП-4 до ВРУ14 многоквартирного дома №8 в ж.к. Всеволожского района ЛО (14-1-17-1-08-03-2-797) | G_14-1-17-1-08-03-2-797 | 2014 | 2016 | нд | 0.60773 | 0.042541 | 0.55911 | 0 | 0.0060773 | нд | 0 | 0 | 0 | 0
1.1.1.3. | Приг, Стр-во КЛ-0,4 кВ от ТП-4 до ГРЩ№19 многоквартирного дома №8 в ж.к. Всеволожского района ЛО (14-1-17-1-08-03-2-791) | G_14-1-17-1-08-03-2-791 | 2014 | 2016 | нд | 0.60773 | 0.042541 | 0.55911 | 0 | 0.0060773 | нд | 0 | 0 | 0 | 0
1.1.1.3. | Приг, Стр-во КЛ-0,4 кВ от ТП-4 до ГРЩ№20 многоквартирного дома №8 в ж.к. Всеволожского района ЛО (14-1-17-1-08-03-2-792) | G_14-1-17-1-08-03-2-792 | 2014 | 2016 | нд | 0.60773 | 0.042541 | 0.55911 | 0 | 0.0060773 | нд | 0 | 0 | 0 | 0
1.1.1.3. | Приг, Стр-во КЛ-0,4 кВ от ТП-4 до ГРЩ№21 многоквартирного дома №8 в ж.к. Всеволожского района ЛО (14-1-17-1-08-03-2-793) | G_14-1-17-1-08-03-2-793 | 2014 | 2016 | нд | 0.60773 | 0.042541 | 0.55911 | 0 | 0.0060773 | нд | 0 | 0 | 0 | 0
1.1.1.3. | Приг, Стр-во КЛ-0,4 кВ от ТП-4 до ГРЩ№22 многоквартирного дома №8 в ж.к. Всеволожского района ЛО (14-1-17-1-08-03-2-795) | G_14-1-17-1-08-03-2-795 | 2014 | 2016 | нд | 0.60773 | 0.042541 | 0.55911 | 0 | 0.0060773 | нд | 0 | 0 | 0 | 0
1.1.1.3. | Приг, Стр-во КЛ-0,4 кВ от ТП-5 до ВРУ №4 многоквартирного дома №5 в ж.к. Всеволожского района ЛО (14-1-17-1-08-03-2-1338) | G_14-1-17-1-08-03-2-1338 | 2014 | 2015 | нд | 0.50791 | 0.035554 | 0.46728 | 0 | 0.0050791 | нд | 0 | 0 | 0 | 0
1.1.1.3. | Приг, Стр-во КЛ-0,4 кВ от ТП-5 до ВРУ №5 многоквартирного дома №5 в ж.к. Всеволожского района ЛО (14-1-17-1-08-03-2-1335) | G_14-1-17-1-08-03-2-1335 | 2014 | 2015 | нд | 0.50791 | 0.035554 | 0.46728 | 0 | 0.0050791 | нд | 0 | 0 | 0 | 0
1.1.1.3. | Приг, Стр-во КЛ-0,4 кВ от ТП-5 до ВРУ №6 многоквартирного дома №6 в ж.к. Всеволожского района ЛО (14-1-17-1-08-03-2-1332) | G_14-1-17-1-08-03-2-1332 | 2014 | 2015 | нд | 0.50791 | 0.035554 | 0.46728 | 0 | 0.0050791 | нд | 0 | 0 | 0 | 0
1.1.1.3. | Приг, Стр-во КЛ-0,4 кВ от ТП-5 до ГРЩ №10 многоквартирного дома №5 в ж.к. Всеволожского района ЛО (14-1-17-1-08-03-2-1336) | G_14-1-17-1-08-03-2-1336 | 2014 | 2015 | нд | 0.50791 | 0.035554 | 0.46728 | 0 | 0.0050791 | нд | 0 | 0 | 0 | 0
1.1.1.3. | Приг, Стр-во КЛ-0,4 кВ от ТП-5 до ГРЩ №11 многоквартирного дома №6 в ж.к. Всеволожского района ЛО (14-1-17-1-08-03-2-1333) | G_14-1-17-1-08-03-2-1333 | 2014 | 2015 | нд | 0.50791 | 0.035554 | 0.46728 | 0 | 0.0050791 | нд | 0 | 0 | 0 | 0
1.1.1.3. | Приг, Стр-во КЛ-0,4 кВ от ТП-5 до ГРЩ №12 многоквартирного дома №6 в ж.к. Всеволожского района ЛО (14-1-17-1-08-03-2-1334) | G_14-1-17-1-08-03-2-1334 | 2014 | 2015 | нд | 0.50791 | 0.035554 | 0.46728 | 0 | 0.0050791 | нд | 0 | 0 | 0 | 0
1.1.1.3. | Приг, Стр-во КЛ-0,4 кВ от ТП-5 до ГРЩ №9 многоквартирного дома №5 в ж.к. Всеволожского района ЛО (14-1-17-1-08-03-2-1337) | G_14-1-17-1-08-03-2-1337 | 2014 | 2015 | нд | 0.50791 | 0.035554 | 0.46728 | 0 | 0.0050791 | нд | 0 | 0 | 0 | 0
1.1.1.3. | Приг, Стр-во КЛ-0,4 кВ от ТП-6 до ВРУ7 многоквартирного дома №7 в ж.к. Всеволожского района ЛО (14-1-17-1-08-03-2-817) | G_14-1-17-1-08-03-2-817 | 2014 | 2016 | нд | 0.60773 | 0.042541 | 0.55911 | 0 | 0.0060773 | нд | 0 | 0 | 0 | 0
1.1.1.3. | Приг, Стр-во КЛ-0,4 кВ от ТП-6 до ВРУ8 многоквартирного дома №7 в ж.к. Всеволожского района ЛО (14-1-17-1-08-03-2-819) | G_14-1-17-1-08-03-2-819 | 2014 | 2016 | нд | 0.56161 | 0.039313 | 0.51668 | 0 | 0.0056161 | нд | 0 | 0 | 0 | 0
1.1.1.3. | Приг, Стр-во КЛ-0,4 кВ от ТП-6 до ГРЩ№13 многоквартирного дома №7 в ж.к. Всеволожского района ЛО (14-1-17-1-08-03-2-816) | G_14-1-17-1-08-03-2-816 | 2014 | 2016 | нд | 0.60773 | 0.042541 | 0.55911 | 0 | 0.0060773 | нд | 0 | 0 | 0 | 0
1.1.1.3. | Приг, Стр-во КЛ-0,4 кВ от ТП-6 до ГРЩ№14 многоквартирного дома №7 в ж.к. Всеволожского района ЛО (14-1-17-1-08-03-2-818) | G_14-1-17-1-08-03-2-818 | 2014 | 2016 | нд | 0.56161 | 0.039313 | 0.51668 | 0 | 0.0056161 | нд | 0 | 0 | 0 | 0
1.1.1.3. | Приг, Стр-во КЛ-0,4 кВ от ТП-6 до ГРЩ№4 многоквартирного дома №2 в ж.к. Всеволожского района ЛО (14-1-17-1-08-03-2-806) | G_14-1-17-1-08-03-2-806 | 2014 | 2016 | нд | 0.60773 | 0.042541 | 0.55911 | 0 | 0.0060773 | нд | 0 | 0 | 0 | 0
1.1.1.3. | Приг, Стр-во КЛ-0,4 кВ от ТП-6 до ГРЩ№5 многоквартирного дома №2 в ж.к. Всеволожского района ЛО (14-1-17-1-08-03-2-807) | G_14-1-17-1-08-03-2-807 | 2014 | 2016 | нд | 0.60773 | 0.042541 | 0.55911 | 0 | 0.0060773 | нд | 0 | 0 | 0 | 0
1.1.1.3. | Приг, Стр-во КЛ-0,4 кВ от ТП-6 до ГРЩ№6 многоквартирного дома №2 в ж.к. Всеволожского района ЛО (14-1-17-1-08-03-2-808) | G_14-1-17-1-08-03-2-808 | 2014 | 2016 | нд | 0.60773 | 0.042541 | 0.55911 | 0 | 0.0060773 | нд | 0 | 0 | 0 | 0
1.1.1.3. | Приг, Стр-во КЛ-0,4 кВ от ТП-7 до ВРУ1 многоквартирного дома №1 в ж.к. Всеволожского района ЛО (14-1-17-1-08-03-2-803) | G_14-1-17-1-08-03-2-803 | 2014 | 2016 | нд | 0.60773 | 0.042541 | 0.55911 | 0 | 0.0060773 | нд | 0 | 0 | 0 | 0
1.1.1.3. | Приг, Стр-во КЛ-0,4 кВ от ТП-7 до ВРУ2 многоквартирного дома №1 в ж.к. Всеволожского района ЛО (14-1-17-1-08-03-2-805) | G_14-1-17-1-08-03-2-805 | 2014 | 2016 | нд | 0.60773 | 0.042541 | 0.55911 | 0 | 0.0060773 | нд | 0 | 0 | 0 | 0
1.1.1.3. | Приг, Стр-во КЛ-0,4 кВ от ТП-7 до ВРУ3 многоквартирного дома №4 в ж.к. Всеволожского района ЛО (14-1-17-1-08-03-2-800) | G_14-1-17-1-08-03-2-800 | 2014 | 2016 | нд | 0.60773 | 0.042541 | 0.55911 | 0 | 0.0060773 | нд | 0 | 0 | 0 | 0
1.1.1.3. | Приг, Стр-во КЛ-0,4 кВ от ТП-7 до ГРЩ№1 многоквартирного дома №1 в ж.к. Всеволожского района ЛО (14-1-17-1-08-03-2-801) | G_14-1-17-1-08-03-2-801 | 2014 | 2016 | нд | 0.60773 | 0.042541 | 0.55911 | 0 | 0.0060773 | нд | 0 | 0 | 0 | 0
1.1.1.3. | Приг, Стр-во КЛ-0,4 кВ от ТП-7 до ГРЩ№2 многоквартирного дома №1 в ж.к. Всеволожского района ЛО (14-1-17-1-08-03-2-802) | G_14-1-17-1-08-03-2-802 | 2014 | 2016 | нд | 0.60773 | 0.042541 | 0.55911 | 0 | 0.0060773 | нд | 0 | 0 | 0 | 0
1.1.1.3. | Приг, Стр-во КЛ-0,4 кВ от ТП-7 до ГРЩ№3 многоквартирного дома №1 в ж.к. Всеволожского района ЛО (14-1-17-1-08-03-2-804) | G_14-1-17-1-08-03-2-804 | 2014 | 2016 | нд | 0.60773 | 0.042541 | 0.55911 | 0 | 0.0060773 | нд | 0 | 0 | 0 | 0
1.1.1.3. | Приг, Стр-во КЛ-0,4 кВ от ТП-7 до ГРЩ№7 многоквартирного дома №4 в ж.к. Всеволожского района ЛО (14-1-17-1-08-03-2-798) | G_14-1-17-1-08-03-2-798 | 2014 | 2016 | нд | 0.60773 | 0.042541 | 0.55911 | 0 | 0.0060773 | нд | 0 | 0 | 0 | 0
1.1.1.3. | Приг, Стр-во КЛ-0,4 кВ от ТП-7 до ГРЩ№8 многоквартирного дома №4 в ж.к. Всеволожского района ЛО (14-1-17-1-08-03-2-799) | G_14-1-17-1-08-03-2-799 | 2014 | 2016 | нд | 0.60773 | 0.042541 | 0.55911 | 0 | 0.0060773 | нд | 0 | 0 | 0 | 0
1.1.1.3. | Приг, Стр-во КЛ-0,4 кВ от ТП-8 до ВРУ15 многоквартирного дома №3 в ж.к. Всеволожского района ЛО (14-1-17-1-08-03-2-815) | G_14-1-17-1-08-03-2-815 | 2014 | 2016 | нд | 0.50791 | 0.035554 | 0.46728 | 0 | 0.0050791 | нд | 0 | 0 | 0 | 0
1.1.1.3. | Приг, Стр-во КЛ-0,4 кВ от ТП-8 до ГРЩ№25 многоквартирного дома №3 в ж.к. Всеволожского района ЛО (14-1-17-1-08-03-2-811) | G_14-1-17-1-08-03-2-811 | 2014 | 2016 | нд | 0.50791 | 0.035554 | 0.46728 | 0 | 0.0050791 | нд | 0 | 0 | 0 | 0
1.1.1.3. | Приг, Стр-во КЛ-0,4 кВ от ТП-8 до ГРЩ№26 многоквартирного дома №3 в ж.к. Всеволожского района ЛО (14-1-17-1-08-03-2-812) | G_14-1-17-1-08-03-2-812 | 2014 | 2016 | нд | 0.50791 | 0.035554 | 0.46728 | 0 | 0.0050791 | нд | 0 | 0 | 0 | 0
1.1.1.3. | Приг, Стр-во КЛ-0,4 кВ от ТП-8 до ГРЩ№27 многоквартирного дома №3 в ж.к. Всеволожского района ЛО (14-1-17-1-08-03-2-813) | G_14-1-17-1-08-03-2-813 | 2014 | 2016 | нд | 0.50791 | 0.035554 | 0.46728 | 0 | 0.0050791 | нд | 0 | 0 | 0 | 0
1.1.1.3. | Приг, Стр-во КЛ-0,4 кВ от ТП-8 до ГРЩ№28 многоквартирного дома №3 в ж.к. Всеволожского района ЛО (14-1-17-1-08-03-2-814) | G_14-1-17-1-08-03-2-814 | 2014 | 2016 | нд | 0.50791 | 0.035554 | 0.46728 | 0 | 0.0050791 | нд | 0 | 0 | 0 | 0
1.1.1.3. | Приг, Стр-во КЛ-0,4 кВ от ТП-8523 до ГРЩ жилого дома в п. Бугры Всеволожского района ЛО (14-1-17-1-08-03-2-1350) | G_14-1-17-1-08-03-2-1350 | 2014 | 2016 | нд | 0.69072 | 0.04835 | 0.63546 | 0 | 0.0069072 | нд | 0 | 0 | 0 | 0
1.1.1.3. | Приг, Стр-во КЛ-0,4 кВ от ЩРН 1/1 до ЩРН 1/2 на участке заявителя в Бугровском СП Всеволожского района ЛО (16-1-17-1-08-03-2-0504) | H_16-1-17-1-08-03-2-0504 | 2016 | 2019 | нд | 0.54995 | 0.042712 | 0.50249 | 0 | 0.0047458 | нд | 0.54995 | 0.54995 | 0 | 0.54995
1.1.1.3. | Приг, Стр-во КЛ-0,4 кВ от ЩРН 1/11 до ЩРН 1/12 на участке заявителя в Бугровском СП Всеволожского района ЛО (16-1-17-1-08-03-2-0514) | H_16-1-17-1-08-03-2-0514 | 2016 | 2019 | нд | 0.54995 | 0.042712 | 0.50249 | 0 | 0.0047458 | нд | 0.54995 | 0.54995 | 0 | 0.54995
1.1.1.3. | Приг, Стр-во КЛ-0,4 кВ от ЩРН 1/2 до ЩРН 1/3 на участке заявителя в Бугровском СП Всеволожского района ЛО (16-1-17-1-08-03-2-0505) | H_16-1-17-1-08-03-2-0505 | 2016 | 2017 | нд | 0.63835 | 0.049578 | 0.58327 | 0 | 0.0055086 | нд | -4.0755e-07 | 0 | 0 | 0
1.1.1.3. | Приг, Стр-во КЛ-0,4 кВ от ЩРН 1/4 до ЩРН 1/5 на участке заявителя в Бугровском СП Всеволожского района ЛО (16-1-17-1-08-03-2-0507) | H_16-1-17-1-08-03-2-0507 | 2016 | 2019 | нд | 0.54995 | 0.042712 | 0.50249 | 0 | 0.0047458 | нд | 0.54995 | 0.54995 | 0 | 0.54995
1.1.1.3. | Приг, Стр-во КЛ-0,4 кВ от ЩРН 1/5 до ЩРН 1/6 на участке заявителя в Бугровском СП Всеволожского района ЛО (16-1-17-1-08-03-2-0508) | H_16-1-17-1-08-03-2-0508 | 2016 | 2017 | нд | 0.63835 | 0.049578 | 0.58327 | 0 | 0.0055086 | нд | -4.0755e-07 | 0 | 0 | 0
1.1.1.3. | Приг, Стр-во КЛ-0,4 кВ от ЩРН 1/7 до ЩРН 1/8 на участке заявителя в Бугровском СП Всеволожского района ЛО (16-1-17-1-08-03-2-0510) | H_16-1-17-1-08-03-2-0510 | 2016 | 2019 | нд | 0.54995 | 0.042712 | 0.50249 | 0 | 0.0047458 | нд | 0.54995 | 0.54995 | 0 | 0.54995
1.1.1.3. | Приг, Стр-во КЛ-0,4 кВ от ЩРН 1/8 до ЩРН 1/9 на участке заявителя в Бугровском СП Всеволожского района ЛО (16-1-17-1-08-03-2-0511) | H_16-1-17-1-08-03-2-0511 | 2016 | 2019 | нд | 0.54995 | 0.042712 | 0.50249 | 0 | 0.0047458 | нд | 0.54995 | 0.54995 | 0 | 0.54995
1.1.1.3. | Приг, Стр-во КЛ-0,4 кВ от ЩРН 2/1 до ЩРН 2/2 на участке заявителя в Бугровском СП Всеволожского района ЛО (16-1-17-1-08-03-2-0516) | H_16-1-17-1-08-03-2-0516 | 2016 | 2019 | нд | 0.54995 | 0.042712 | 0.50249 | 0 | 0.0047458 | нд | 0.54995 | 0.54995 | 0 | 0.54995
1.1.1.3. | Приг, Стр-во КЛ-0,4 кВ от ЩРН 2/3 до ЩРН 2/4 на участке заявителя в Бугровском СП Всеволожского района ЛО (16-1-17-1-08-03-2-0520) | H_16-1-17-1-08-03-2-0520 | 2016 | 2019 | нд | 0.54995 | 0.042712 | 0.50249 | 0 | 0.0047458 | нд | 0.54995 | 0.54995 | 0 | 0.54995
1.1.1.3. | Приг, Стр-во КЛ-0,4 кВ от ЩРН 2/5 до ЩРН 2/6 на участке заявителя в Бугровском СП Всеволожского района ЛО (16-1-17-1-08-03-2-0522) | H_16-1-17-1-08-03-2-0522 | 2016 | 2019 | нд | 0.54995 | 0.042712 | 0.50249 | 0 | 0.0047458 | нд | 0.54995 | 0.54995 | 0 | 0.54995
1.1.1.3. | Приг, Стр-во КЛ-0,4 кВ от ЩРН 2/7 до ЩРН 2/8 на участке заявителя в Бугровском СП Всеволожского района ЛО (16-1-17-1-08-03-2-0525) | H_16-1-17-1-08-03-2-0525 | 2016 | 2017 | нд | 0.63835 | 0.049578 | 0.58327 | 0 | 0.0055086 | нд | -4.0755e-07 | 0 | 0 | 0
1.1.1.3. | Приг, Стр-во КЛ-0,4 от 2БКТП-1 до ГРЩ 3-1 жилого дома в п. Тельмана Тосненского района ЛО (14-1-17-1-08-03-2-1106) | G_14-1-17-1-08-03-2-1106 | 2014 | 2015 | нд | 1.0722 | 0.075057 | 0.98646 | 0 | 0.010722 | нд | 0 | 0 | 0 | 0
1.1.1.3. | Приг, Стр-во КЛ-0,4 от 2БКТП-1 до ГРЩ 3-2 жилого дома в п. Тельмана Тосненского района ЛО (14-1-17-1-08-03-2-1107) | G_14-1-17-1-08-03-2-1107 | 2014 | 2015 | нд | 1.0722 | 0.075057 | 0.98646 | 0 | 0.010722 | нд | 0 | 0 | 0 | 0
1.1.1.3. | Приг, Стр-во КЛ-0,4 от 2БКТП-1 до ГРЩ 3-3 жилого дома в п. Тельмана Тосненского района ЛО (14-1-17-1-08-03-2-1108) | G_14-1-17-1-08-03-2-1108 | 2014 | 2016 | нд | 1.0119 | 0.070836 | 0.93098 | 0 | 0.010119 | нд | 0 | 0 | 0 | 0
1.1.1.3. | Приг, Стр-во КЛ-0,4 от 2БКТП-1 до ГЩВУ 3-1 жилого дома в п. Тельмана Тосненского района ЛО (14-1-17-1-08-03-2-1105) | G_14-1-17-1-08-03-2-1105 | 2014 | 2015 | нд | 1.0722 | 0.075057 | 0.98646 | 0 | 0.010722 | нд | 0 | 0 | 0 | 0
1.1.1.3. | Приг, Стр-во КЛ-0,4 от 2БКТП-1 до ГЩВУ 3-2 жилого дома в п. Тельмана Тосненского района ЛО (14-1-17-1-08-03-2-1109) | G_14-1-17-1-08-03-2-1109 | 2014 | 2016 | нд | 1.0119 | 0.070836 | 0.93098 | 0 | 0.010119 | нд | 0 | 0 | 0 | 0
1.1.1.3. | Приг, Стр-во КЛ-0,4 от 2БКТП-1 до кабельного киоска №3 в п. Тельмана Тосненского района ЛО (14-1-17-1-08-03-2-1104) | G_14-1-17-1-08-03-2-1104 | 2014 | 2015 | нд | 1.0722 | 0.075057 | 0.98646 | 0 | 0.010722 | нд | 0 | 0 | 0 | 0
1.1.1.3. | Приг, Стр-во КЛ-0,4 от 2БКТП-2 до ГРЩ 1-3 жилого дома в п. Тельмана Тосненского района ЛО (14-1-17-1-08-03-2-1114) | G_14-1-17-1-08-03-2-1114 | 2014 | 2016 | нд | 1.0119 | 0.070836 | 0.93098 | 0 | 0.010119 | нд | 0 | 0 | 0 | 0
1.1.1.3. | Приг, Стр-во КЛ-0,4 от 2БКТП-2 до ГРЩ 2-1 жилого дома в п. Тельмана Тосненского района ЛО (14-1-17-1-08-03-2-1116) | G_14-1-17-1-08-03-2-1116 | 2014 | 2016 | нд | 1.0119 | 0.070836 | 0.93098 | 0 | 0.010119 | нд | 0 | 0 | 0 | 0
1.1.1.3. | Приг, Стр-во КЛ-0,4 от 2БКТП-2 до ГРЩ 2-2 жилого дома в п. Тельмана Тосненского района ЛО (14-1-17-1-08-03-2-1115) | G_14-1-17-1-08-03-2-1115 | 2014 | 2016 | нд | 1.0119 | 0.070836 | 0.93098 | 0 | 0.010119 | нд | 0 | 0 | 0 | 0
1.1.1.3. | Приг, Стр-во КЛ-0,4 от 2БКТП-2 до ГЩВУ 1-3 жилого дома в п. Тельмана Тосненского района ЛО (14-1-17-1-08-03-2-1111) | G_14-1-17-1-08-03-2-1111 | 2014 | 2016 | нд | 1.0119 | 0.070836 | 0.93098 | 0 | 0.010119 | нд | 0 | 0 | 0 | 0
1.1.1.3. | Приг, Стр-во КЛ-0,4 от 2БКТП-2 до ГЩВУ 2-1 жилого дома в п. Тельмана Тосненского района ЛО (14-1-17-1-08-03-2-1113) | G_14-1-17-1-08-03-2-1113 | 2014 | 2016 | нд | 1.0119 | 0.070836 | 0.93098 | 0 | 0.010119 | нд | 0 | 0 | 0 | 0
1.1.1.3. | Приг, Стр-во КЛ-0,4 от 2БКТП-2 до ГЩВУ 2-2 жилого дома в п. Тельмана Тосненского района ЛО (14-1-17-1-08-03-2-1112) | G_14-1-17-1-08-03-2-1112 | 2014 | 2016 | нд | 1.0119 | 0.070836 | 0.93098 | 0 | 0.010119 | нд | 0 | 0 | 0 | 0
1.1.1.3. | Приг, Стр-во КЛ-0,4 от 2БКТП-2 до кабельного киоска №2 в п. Тельмана Тосненского района ЛО (14-1-17-1-08-03-2-1110) | G_14-1-17-1-08-03-2-1110 | 2014 | 2016 | нд | 1.0119 | 0.070836 | 0.93098 | 0 | 0.010119 | нд | 0 | 0 | 0 | 0
1.1.1.3. | Приг, Стр-во КЛ-0,4 от 2БКТП-3 до ГРЩ 1-1 жилого дома в п. Тельмана Тосненского района ЛО (14-1-17-1-08-03-2-1120) | G_14-1-17-1-08-03-2-1120 | 2014 | 2016 | нд | 1.0119 | 0.070836 | 0.93098 | 0 | 0.010119 | нд | 0 | 0 | 0 | 0
1.1.1.3. | Приг, Стр-во КЛ-0,4 от 2БКТП-3 до ГРЩ 1-2 жилого дома в п. Тельмана Тосненского района ЛО (14-1-17-1-08-03-2-1121) | G_14-1-17-1-08-03-2-1121 | 2014 | 2016 | нд | 1.0119 | 0.070836 | 0.93098 | 0 | 0.010119 | нд | 0 | 0 | 0 | 0
1.1.1.3. | Приг, Стр-во КЛ-0,4 от 2БКТП-3 до ГРЩ жилого дома корп.№3 в п. Тельмана Тосненского района ЛО (14-1-17-1-08-03-2-1122) | G_14-1-17-1-08-03-2-1122 | 2014 | 2015 | нд | 1.0722 | 0.075057 | 0.98646 | 0 | 0.010722 | нд | 0 | 0 | 0 | 0
1.1.1.3. | Приг, Стр-во КЛ-0,4 от 2БКТП-3 до ГЩВУ 1-1 жилого дома в п. Тельмана Тосненского района ЛО (14-1-17-1-08-03-2-1118) | G_14-1-17-1-08-03-2-1118 | 2014 | 2016 | нд | 1.0119 | 0.070836 | 0.93098 | 0 | 0.010119 | нд | 0 | 0 | 0 | 0
1.1.1.3. | Приг, Стр-во КЛ-0,4 от 2БКТП-3 до ГЩВУ 1-2 жилого дома в п. Тельмана Тосненского района ЛО (14-1-17-1-08-03-2-1119) | G_14-1-17-1-08-03-2-1119 | 2014 | 2016 | нд | 1.0119 | 0.070836 | 0.93098 | 0 | 0.010119 | нд | 0 | 0 | 0 | 0
1.1.1.3. | Приг, Стр-во КЛ-0,4 от 2БКТП-3 до кабельного киоска №1 в п. Тельмана Тосненского района ЛО (14-1-17-1-08-03-2-1117) | G_14-1-17-1-08-03-2-1117 | 2014 | 2016 | нд | 1.0119 | 0.070836 | 0.93098 | 0 | 0.010119 | нд | 0 | 0 | 0 | 0
1.1.1.3. | Приг, Стр-во КЛ-0,4кВ от БКТП-104 до ГРЩ 2 школы в мас. Кудрово Всеволожского района ЛО (14-1-17-1-08-03-2-1442) | G_14-1-17-1-08-03-2-1442 | 2014 | 2016 | нд | 1.4038 | 0.098266 | 1.2915 | 0 | 0.014038 | нд | 0 | 0 | 0 | 0
1.1.1.3. | Приг, Стр-во КЛ-0,4кВ от БКТП-104 до ГРЩ ДОУ в мас. Кудрово Всеволожского района ЛО (14-1-17-1-08-03-2-1443) | G_14-1-17-1-08-03-2-1443 | 2014 | 2016 | нд | 1.4038 | 0.098266 | 1.2915 | 0 | 0.014038 | нд | 0 | 0 | 0 | 0
1.1.1.3. | Приг, Стр-во КЛ-0,4кВ от ТП-5/1 до ГРЩ 10.1 многоквартирного дома в мас. Кудрово Всеволожского района ЛО (14-1-17-1-08-03-2-893) | G_14-1-17-1-08-03-2-893 | 2014 | 2015 | нд | 1.0275 | 0.071922 | 0.94527 | 0 | 0.010275 | нд | 0 | 0 | 0 | 0
1.1.1.3. | Приг, Стр-во КЛ-0,4кВ от ТП-5/1 до ГРЩ 10.2 многоквартирного дома в мас. Кудрово Всеволожского района ЛО (14-1-17-1-08-03-2-894) | G_14-1-17-1-08-03-2-894 | 2014 | 2015 | нд | 0.67721 | 0.047405 | 0.62303 | 0 | 0.0067721 | нд | 0 | 0 | 0 | 0
1.1.1.3. | Приг, Стр-во КЛ-0,4кВ от ТП-5/1 до ГРЩ 10.3 многоквартирного дома в мас. Кудрово Всеволожского района ЛО (14-1-17-1-08-03-2-895) | G_14-1-17-1-08-03-2-895 | 2014 | 2015 | нд | 0.57015 | 0.03991 | 0.52453 | 0 | 0.0057015 | нд | 0 | 0 | 0 | 0
1.1.1.3. | Приг, Стр-во 2КЛ-0,4 кВ от проектируемой БКТП-1 до ГРЩ дома 4 в мас. Янино-Восточный Всеволожского района ЛО (16-1-17-1-08-03-2-0743) | H_16-1-17-1-08-03-2-0743 | 2016 | 2017 | нд | 1.8936 | 0.18936 | 1.5149 | 0 | 0.18936 | нд | 3.2582e-07 | 0 | 0 | 0
1.1.1.3. | Киров, Стр-во 2КЛ-0,4 кВ от ТП-145 до ВРУ объекта в г. Кировск ЛО (14-1-10-1-08-03-2-517) | G_14-1-10-1-08-03-2-517 | 2014 | 2015 | нд | 1.1677 | 0.081738 | 1.0743 | 0 | 0.011677 | нд | 0 | 0 | 0 | 0
1.1.1.3. | Киров, Стр-во 2КЛ-0,4 кВ от устанавливаемой БКТП на ул. Энергетиков до КР у границ участка заявителя в г. Кировск ЛО (15-1-10-1-08-03-2-1106) | G_15-1-10-1-08-03-2-1106 | 2015 | 2017 | нд | 2.1076 | 0.14753 | 1.939 | 0 | 0.021076 | нд | 0 | 0 | 0 | 0
1.1.1.3. | Киров, Стр-во двух КЛ-0,4 кВ от проектируемой ТП-10/0,4 (ТП-51) до ГРЩ школы на ул. Пролетарской в г. Шлиссельбург ЛО. (13-1-22-1-08-03-2-273) | G_13-1-22-1-08-03-2-273 | 2013 | 2015 | нд | 0.54695 | 0.038287 | 0.50319 | 0 | 0.0054695 | нд | 0 | 0 | 0 | 0
1.1.1.3. | Киров, Стр-во КЛ-0,4 кВ от проектируемой 2БКТП-10/0,4 кВ до ГРЩ-0,4 кВ заявителя в г. Отрадное Кировского р-на ЛО (16-1-10-1-08-03-2-1136) | H_16-1-10-1-08-03-2-1136 | 2016 | 2018 | нд | 1.2679 | 0.14534 | 1.1172 | 0 | 0.0054237 | нд | 1.2679 | 1.2679 | 0 | 1.2679
1.1.1.3. | Киров, Стр-во КЛ-0,4 кВ от проектируемой КТП 6/0,4кВ до ВРУ-0,4 кВ объекта на ул. ул. Набережная в г. Кировск ЛО (14-1-10-1-08-03-2-1399) | H_14-1-10-1-08-03-2-1399 | 2014 | 2017 | нд | 0.21808 | 0.012383 | 0.18638 | 0 | 0.019318 | нд | 0 | 0 | 0 | 0
1.1.1.3. | Киров, Стр-во КЛ-0,4 кВ от установавливаемой БКТП-6/0,4 кВ до ГРЩ-0,4 кВ объекта в г. Кировск ЛО (16-1-10-1-08-03-2-0006) | G_16-1-10-1-08-03-2-0006 | 2016 | 2018 | нд | 1.6513 | 0.095675 | 1.4935 | 0 | 0.062147 | нд | 0.40169 | 0.40169 | 0 | 0.40169
1.1.1.3. | Киров, Стр-во КЛ-0,4 кВ от уст-ой КТПП 2х250/6х0,4 кВ до павильона музея-диорамы "Прорыв блокады Ленинграда" в г. Кировск ЛО (15-1-10-1-08-03-2-1314) | G_15-1-10-1-08-03-2-1314 | 2015 | 2017 | нд | 0.83225 | 0.058257 | 0.76567 | 0 | 0.0083225 | нд | 0 | 0 | 0 | 0
1.1.1.3. | Киров, Стр-во КЛ-0,4 кВ от проектируемой БКТП на ул. Набережная до ГРЩ объекта в г. Кировск Кировского района ЛО (16-1-10-1-08-03-2-0663) | H_16-1-10-1-08-03-2-0663 | 2016 | 2017 | нд | 0.15149 | 0.015149 | 0.12119 | 0 | 0.015149 | нд | 2.2607e-07 | 0 | 0 | 0
1.1.1.3. | Гатч, Стр-во 2 КЛ-0,4 кВ от 2 КТП в районе пр. Героев до ВРУ объекта в п. Сиверский Гатчинского р-на ЛО (14-1-06-1-08-03-2-297) | G_14-1-06-1-08-03-2-297 | 2014 | 2015 | нд | 0.52254 | 0.036578 | 0.48074 | 0 | 0.0052254 | нд | 0 | 0 | 0 | 0
1.1.1.3. | Луга, Стр-во КЛ-0,4 кВ от ТП-24 до проектируемого КР-0,4 кВ в г.Луга ЛО (16-1-06-1-08-03-2-1146) | H_16-1-06-1-08-03-2-1146 | 2016 | 2018 | нд | 1.2347 | 0.047458 | 1.1338 | 0 | 0.05339 | нд | 1.2347 | 1.2347 | 0 | 1.2347
1.1.1.3. | Луга, Стр-во КЛ-0,4 кВ от ТП-27 до проектируемого КР-0,4 кВ в г.Луга ЛО (16-1-06-1-08-03-2-1145) | H_16-1-06-1-08-03-2-1145 | 2016 | 2017 | нд | 1.5149 | 0.13181 | 1.206 | 0 | 0.17706 | нд | 2.6065e-07 | 0 | 0 | 0
1.1.1.3. | Бокс, Стр-во 2КЛ-0,4 кВ от ТП-27 до ГРЩ в г. Бокситогорск (13-1-01-1-08-03-2-1215) | G_13-1-01-1-08-03-2-1215 | 2013 | 2016 | нд | 2.4837 | 0.17386 | 2.285 | 0 | 0.024837 | нд | 0 | 0 | 0 | 0
1.1.1.3. | Волх, Стр-во КЛ-0,4 кВ между объектами корпус 1 и корпус 2 в г. Волхов ЛО (14-1-03-1-08-03-1-116) | G_14-1-03-1-08-03-1-116 | 2014 | 2015 | нд | 0.13351 | 0.0093459 | 0.12283 | 0 | 0.0013351 | нд | 0 | 0 | 0 | 0
1.1.1.3. | Волх, Стр-во КЛ-0,4 кВ от РУ-0,4 кВ ТП-59 до ВРУ-0,4 кВ объекта корпус 1 в г. Волхов ЛО (14-1-03-1-08-03-1-114) | G_14-1-03-1-08-03-1-114 | 2014 | 2015 | нд | 0.37843 | 0.02649 | 0.34815 | 0 | 0.0037843 | нд | 0 | 0 | 0 | 0
1.1.1.3. | Волх, Стр-во КЛ-0,4 кВ от РУ-0,4 кВ ТП-59 до ВРУ-0,4 кВ объекта корпус 2 в г. Волхов ЛО (14-1-03-1-08-03-1-115) | G_14-1-03-1-08-03-1-115 | 2014 | 2015 | нд | 0.32065 | 0.022446 | 0.295 | 0 | 0.0032065 | нд | 0 | 0 | 0 | 0
1.1.1.3. | Волх, Стр-во КЛ-0,4 кВ от ТП-46 до ГРЩ объекта в г. Волхов ЛО (13-1-03-1-08-03-2-1172) | G_13-1-03-1-08-03-2-1172 | 2013 | 2015 | нд | 1.4793 | 0.11476 | 1.3285 | 0 | 0.036017 | нд | 0 | 0 | 0 | 0
1.1.1.3. | Волх, Стр-во КЛ-0,4 кВ от ТП-47 до ГРЩ объекта в г. Волхов ЛО (13-1-03-1-08-03-2-1173) | G_13-1-03-1-08-03-2-1173 | 2013 | 2015 | нд | 1.4793 | 0.11476 | 1.3285 | 0 | 0.036017 | нд | 0 | 0 | 0 | 0
1.1.1.3. | Волх, Стр-во КЛ-0,4 кВ от ТП-93 до объекта заявителя в г. Кириши ЛО (15-1-03-1-08-03-2-1405) | G_15-1-03-1-08-03-2-1405 | 2015 | 2017 | нд | 1.2081 | 0.036179 | 0.43679 | 0 | 0.73515 | нд | 0 | 0 | 0 | 0
1.1.1.3. | Всев, Стр-во 2КЛ-0,4 кВ от БКРТП-10/0,4 кВ №1 до энергопринимающих устройств заявителя в дер. Янино-1 (13-1-04-1-08-03-2-307) | G_13-1-04-1-08-03-2-307 | 2013 | 2017 | нд | 6.5866 | 0.46106 | 6.0597 | 0 | 0.065866 | нд | -3.4756e-07 | 0 | 0 | 0
1.1.1.3. | Всев, Стр-во 2КЛ-0,4 кВ от БКТП-10/0,4 кВ №10 до энергопринимающих устройств заявителя в дер. Янино-1 (13-1-04-1-08-03-2-316) | G_13-1-04-1-08-03-2-316 | 2013 | 2019 | нд | 10.2281 | 0.71597 | 0.94098 | 0 | 8.5711 | нд | 10.2281 | 10.2281 | 0 | 10.2281
1.1.1.3. | Всев, Стр-во 2КЛ-0,4 кВ от БКТП-10/0,4 кВ №11 до энергопринимающих устройств заявителя в дер. Янино-1 (13-1-04-1-08-03-2-317) | G_13-1-04-1-08-03-2-317 | 2013 | 2019 | нд | 14.7071 | 1.0295 | 1.353 | 0 | 12.3245 | нд | 14.7071 | 14.7071 | 0 | 14.7071
1.1.1.3. | Всев, Стр-во 2КЛ-0,4 кВ от БКТП-10/0,4 кВ №12 до энергопринимающих устройств заявителя в дер. Янино-1 (13-1-04-1-08-03-2-318) | G_13-1-04-1-08-03-2-318 | 2013 | 2019 | нд | 11.5651 | 0.80956 | 1.064 | 0 | 9.6916 | нд | 11.5651 | 11.5651 | 0 | 11.5651
1.1.1.3. | Всев, Стр-во 2КЛ-0,4 кВ от БКТП-10/0,4 кВ №2 до энергопринимающих устройств заявителя в дер. Янино-1 (13-1-04-1-08-03-2-308) | G_13-1-04-1-08-03-2-308 | 2013 | 2015 | нд | 2.897 | 0.20279 | 2.6653 | 0 | 0.02897 | нд | 0 | 0 | 0 | 0
1.1.1.3. | Всев, Стр-во 2КЛ-0,4 кВ от БКТП-10/0,4 кВ №3 до энергопринимающих устройств заявителя в дер. Янино-1 (13-1-04-1-08-03-2-309) | G_13-1-04-1-08-03-2-309 | 2013 | 2018 | нд | 5.8681 | 0.41076 | 5.3986 | 0 | 0.058681 | нд | -1.6419e-07 | -1.6419e-07 | -1.6632e-07 | -3.3051e-07
1.1.1.3. | Всев, Стр-во 2КЛ-0,4 кВ от БКТП-10/0,4 кВ №4 до энергопринимающих устройств заявителя в дер. Янино-1 (13-1-04-1-08-03-2-310) | G_13-1-04-1-08-03-2-310 | 2013 | 2017 | нд | 7.431 | 0.52017 | 0.68365 | 0 | 6.2272 | нд | -1.8373e-07 | 0 | 0 | 0
1.1.1.3. | Всев, Стр-во 2КЛ-0,4 кВ от БКТП-10/0,4 кВ №5 до энергопринимающих устройств заявителя в дер. Янино-1 (13-1-04-1-08-03-2-312) | G_13-1-04-1-08-03-2-312 | 2013 | 2018 | нд | 7.4204 | 0.51943 | 0.68268 | 0 | 6.2183 | нд | 7.4204 | 7.4204 | 0 | 7.4204
1.1.1.3. | Всев, Стр-во 2КЛ-0,4 кВ от БКТП-10/0,4 кВ №6 до энергопринимающих устройств заявителя в дер. Янино-1 (13-1-04-1-08-03-2-311) | G_13-1-04-1-08-03-2-311 | 2013 | 2018 | нд | 6.5418 | 0.65418 | 5.2335 | 0 | 0.65418 | нд | -2.814e-07 | -2.814e-07 | -2.9628e-07 | -5.7768e-07
1.1.1.3. | Всев, Стр-во 2КЛ-0,4 кВ от БКТП-10/0,4 кВ №7 до энергопринимающих устройств заявителя в дер. Янино-1 (13-1-04-1-08-03-2-313) | G_13-1-04-1-08-03-2-313 | 2013 | 2019 | нд | 10.696 | 0.74872 | 0.98404 | 0 | 8.9633 | нд | 10.696 | 10.696 | 0 | 10.696
1.1.1.3. | Всев, Стр-во 2КЛ-0,4 кВ от БКТП-10/0,4 кВ №8 до энергопринимающих устройств заявителя в дер. Янино-1 (13-1-04-1-08-03-2-314) | G_13-1-04-1-08-03-2-314 | 2013 | 2019 | нд | 8.022 | 0.56154 | 0.73803 | 0 | 6.7225 | нд | 8.022 | 8.022 | 0 | 8.022
1.1.1.3. | Всев, Стр-во 2КЛ-0,4 кВ от БКТП-10/0,4 кВ №9 до энергопринимающих устройств заявителя в дер. Янино-1 (13-1-04-1-08-03-2-315) | G_13-1-04-1-08-03-2-315 | 2013 | 2019 | нд | 8.6905 | 0.60834 | 0.79953 | 0 | 7.2827 | нд | 8.6905 | 8.6905 | 0 | 8.6905
1.1.1.3. | Всев, Стр-во КЛ-0,4 кВ от проектирумеой КТП-10/0,4 кВ до КД-0,4 кВ в д. Новосаратовка Всеволожского р-на ЛО (15-1-04-1-08-03-2-0875) | G_15-1-04-1-08-03-2-0875 | 2015 | 2016 | нд | 0.32393 | 0.022675 | 0.29802 | 0 | 0.0032393 | нд | 0 | 0 | 0 | 0
1.1.1.3. | Всев, Стр-во КЛ-0,4 кВ от ТП-8 до КК-0,4 кВ в п.им. Морозова Всеволожского р-на ЛО (16-1-10-1-08-03-2-0892) | H_16-1-10-1-08-03-2-0892 | 2016 | 2017 | нд | 0.53158 | 0.044266 | 0.44305 | 0 | 0.044266 | нд | 0 | 0 | 0 | 0
1.1.1.3. | Приг, Стр-во 2КЛ-0,4 кВ от БКТП-1 до ГРЩ1 корп. Е в дер.Янино-1 Всеволожского района ЛО (15-1-04-1-08-03-2-0570) | G_15-1-04-1-08-03-2-0570 | 2015 | 2017 | нд | 1.3518 | 0.078402 | 0.99343 | 0 | 0.28002 | нд | 0 | 0 | 0 | 0
1.1.1.3. | Приг, Стр-во 2КЛ-0,4 кВ от БКТП-2 до ГРЩ1 корп. Г в дер. Янино-1 Всеволожского района ЛО (15-1-04-1-08-03-2-0571) | G_15-1-04-1-08-03-2-0571 | 2015 | 2017 | нд | 1.4848 | 0.079828 | 1.3107 | 0 | 0.094272 | нд | 0 | 0 | 0 | 0
1.1.1.3. | Приг, Стр-во 2КЛ-0,4 кВ от БКТП-3 до ГРЩ1 корп. Б в дер. Янино-1 Всеволожского района ЛО (15-1-04-1-08-03-2-0572) | G_15-1-04-1-08-03-2-0572 | 2015 | 2018 | нд | 1.767 | 0.11266 | 1.5696 | 0 | 0.084746 | нд | 0.39931 | 0.39931 | 0 | 0.39931
1.1.1.3. | Приг, Стр-во 2КЛ-0,4 кВ от проектируемой 2БКТП-10/0,4 кВ до КК-1 в з. ЗАО «Бугры» Всеволожского района ЛО (15-1-04-1-08-03-2-0946) | G_15-1-04-1-08-03-2-0946 | 2015 | 2016 | нд | 7.2406 | 0.50685 | 6.6614 | 0 | 0.072406 | нд | 0 | 0 | 0 | 0
1.1.1.3. | Кириш, Стр-во 2КЛ-0,4 кВ от ТП-86 до объекта заявителя в г. Кириши ЛО (14-1-09-1-08-03-2-1293) | G_14-1-09-1-08-03-2-1293 | 2014 | 2015 | нд | 0.88136 | 0.088136 | 0.70508 | 0 | 0.088136 | нд | 0 | 0 | 0 | 0
1.1.1.3. | Кириш, Стр-во 2КЛ-0,4 кВ от ТП-86 до объекта заявителя в районе жилого дома на ул. Восточная д.8 в г. Кириши ЛО (15-1-09-1-08-03-2-1293) | G_15-1-09-1-08-03-2-1293 | 2015 | 2017 | нд | 0.65042 | 0.053095 | 0.52147 | 0 | 0.07585 | нд | 0 | 0 | 0 | 0
1.1.1.3. | ЛодП, Стр-во КЛ-0,4 кВ от ТП-56 до ВУ на наружной стене главного корпуса дома престарелых г. Лодейное Поле ЛО (15-1-12-1-08-03-2-1026) | G_15-1-12-1-08-03-2-1026 | 2015 | 2017 | нд | 1.1803 | 0.082619 | 1.0859 | 0 | 0.011803 | нд | 0 | 0 | 0 | 0
1.1.1.3. | Луга, Стр-во КЛ-0,4 кВ от ТП-29а до земельного участка заявителя в г. Луга ЛО (15-1-13-1-08-03-2-1351) | G_15-1-13-1-08-03-2-1351 | 2015 | 2017 | нд | 3.1453 | 0.22017 | 2.8936 | 0 | 0.031453 | нд | 0 | 0 | 0 | 0
1.1.1.3. | Луга, Стр-во КЛ-0,4 кВ от ТП-45 до земельного участка заявителя в г. Луга ЛО (15-1-13-1-08-03-2-1352) | G_15-1-13-1-08-03-2-1352 | 2015 | 2017 | нд | 0.38863 | 0.021994 | 0.29988 | 0 | 0.066755 | нд | 0 | 0 | 0 | 0
1.1.1.3. | Слан, Стр-во 2КЛ-0,4 кВ от ТП-11 в г. Сланцы ЛО (14-1-18-1-08-03-2-544) | G_14-1-18-1-08-03-2-544 | 2014 | 2015 | нд | 1.7862 | 0.12503 | 1.6433 | 0 | 0.017862 | нд | 0 | 0 | 0 | 0
1.1.1.3. | Слан, Стр-во 2КЛ-0,4 кВ от ТП-9 в г. Сланцы ЛО (14-1-18-1-08-03-2-543) | G_14-1-18-1-08-03-2-543 | 2014 | 2015 | нд | 1.2093 | 0.084654 | 1.1126 | 0 | 0.012093 | нд | 0 | 0 | 0 | 0
1.1.1.3. | СосБ, Стр-во 2 КЛ-0,4 от ТП-291 до ГРЩ здания школы искусств в г. Волосово ЛО (15-1-19-1-08-03-2-0761) | G_15-1-19-1-08-03-2-0761 | 2015 | 2016 | нд | 1.2894 | 0.090256 | 1.1862 | 0 | 0.012894 | нд | 0 | 0 | 0 | 0
1.1.1.3. | СосБ, Стр-во КЛ-0,4 кВ от ТП 9-14 в г. Сосновый Бор ЛО (15-1-19-1-08-03-2-0603) | G_15-1-19-1-08-03-2-0603 | 2015 | 2016 | нд | 1.0807 | 0.075649 | 0.99424 | 0 | 0.010807 | нд | 0 | 0 | 0 | 0
1.1.1.3. | СосБ, Стр-во КЛ-0,4 от ТП 10-1 до ВРУ №2 школы в г. Сосновый Бор ЛО (13-2-19-0-08-01-2-1139) | G_13-2-19-0-08-01-2-1139 | 2013 | 2016 | нд | 6.4898 | 0.45429 | 5.9706 | 0 | 0.064898 | нд | 0 | 0 | 0 | 0
1.1.1.3. | СосБ, Стр-во КЛ-0,4 от ТП 10-2 до ВРУ №2 школы в г. Сосновый Бор ЛО (13-1-19-1-08-03-2-1138) | G_13-1-19-1-08-03-2-1138 | 2013 | 2016 | нд | 1.8305 | 0.12814 | 1.6841 | 0 | 0.018305 | нд | 0 | 0 | 0 | 0
1.1.1.3. | Тосно, Стр-во 2КЛ-0,4 кВ от ТП-15 до ШРН жилого дома в г. Никольское (12-1-21-1-08-03-2-412) | G_12-1-21-1-08-03-2-412 | 2012 | 2015 | нд | 2.3258 | 0.1628 | 2.1397 | 0 | 0.023258 | нд | 0 | 0 | 0 | 0
1.1.1.3. | Тосно, Стр-во КЛ-0,4 кВ от проектируемой 2БКТП-10/0,4 кВ до ВРУ здания детского сада-яслей в г. Тосно ЛО (14-1-21-1-08-03-2-532) | Г_G_14-1-21-1-08-03-2-532 | нд | нд | нд | 0 | 0 | 0 | 0 | 0 | нд | 0 | 0 | 0 | 0
1.1.1.3. | Всев, Стр-во 4-х КЛ-0,4 кВ от ПС-335 до проектируемой БКТП 10/0,4 кВ в Заневском СП (10-04/7-004.2 ПИР, 3 ПРЧ) | G_10-04/7-004 | 2010 | 2016 | нд | 18.4696 | 1.2929 | 16.992 | 0 | 0.1847 | нд | 0 | 0 | 0 | 0
1.1.1.3. | Подп, Стр-во КЛ-0,4 кВ от РУ-0,4 кВ ТП-99 до РП-0,4 кВ (11-15/1-013.1 СМР, 2 ПИР) | G_11-15/1-013 | 2011 | 2015 | нд | 1.0146 | 0.053288 | 0.91237 | 0 | 0.048983 | нд | 0 | 0 | 0 | 0
1.1.1.3. | Всев, Стр-во КЛ-0,4 кВ от РУ-0,4 кВ ТП-03 до КК границ участка заявителя в Сертолово-1 Всеволожского района ЛО (17-1-17-1-08-03-2-0407) | H_17-1-17-1-08-03-2-0407 | 2017 | 2018 | нд | 0.65101 | 0.065101 | 0.52081 | 0 | 0.065101 | нд | 3.1081e-07 | 3.1081e-07 | 0 | 3.1081e-07
1.1.1.3. | Тосно, Стр-во 2КЛ-0,4 кВ от РУ-0,4 кВ ТП-12 до КР-0,4 кВ дома №19Б в г. Тосно Тосненского района ЛО (17-1-10-1-08-03-2-0053) | H_17-1-10-1-08-03-2-0053 | 2017 | 2018 | нд | 1.2881 | 0.12881 | 1.0746 | 0 | 0.084746 | нд | 1.2881 | 1.2881 | 0 | 1.2881
1.1.1.3. | Всев, Стр-во 2КЛ-0,4 кВ от 2БКТП-5 до ВРУ-0,4 кВ КНСх1 в д. Янино Всеволожского района ЛО (17-1-17-1-08-03-2-0568) | H_17-1-17-1-08-03-2-0568 | 2017 | 2018 | нд | 0.92585 | 0.017156 | 0.81611 | 0 | 0.092585 | нд | 0.92585 | 0 | 0 | 0
1.1.1.3. | Всев, Стр-во 2КЛ-0,4 кВ от 2БКТП-5 до ВРУ-0,4 кВ КНСх2 в д. Янино Всеволожского района ЛО (17-1-17-1-08-03-2-0569) | H_17-1-17-1-08-03-2-0569 | 2017 | 2018 | нд | 0.64407 | 0.015939 | 0.56372 | 0 | 0.064407 | нд | 0.64407 | 0.64407 | 0 | 0.64407
1.1.1.3. | Всев, Стр-во 2КЛ-0,4 кВ от проектируемой БКТП-1 до ГРЩ5.2 жилого дома в г. Сертолово Всеволожского района ЛО (17-1-17-1-08-03-2-0926) | H_17-1-17-1-08-03-2-0926 | 2017 | 2018 | нд | 2.2853 | 0.17717 | 2.0844 | 0 | 0.023729 | нд | 2.2853 | 2.2853 | 0 | 2.2853
1.1.1.3. | Всев, Стр-во 2КЛ-0,4 кВ от проектируемой БКТП-10/0,4 кВ до ВРУ-0,4 кВ котельной в ЖК "Цвета Радуги" Всеволожского района ЛО (17-1-17-1-08-03-2-0893) | H_17-1-17-1-08-03-2-0893 | 2017 | 2018 | нд | 1.3686 | 0.13686 | 1.0949 | 0 | 0.13686 | нд | 1.3686 | 1.3686 | 0 | 1.3686
1.1.1.3. | Всев, Стр-во 2КЛ-0,4 кВ от проектируемой БКТП-2 до ВРУ-0,4 В предприятия розничной торговли в ЖК "Форвард" Всев. р-на ЛО (17-1-17-1-08-03-2-0623) | H_17-1-17-1-08-03-2-0623 | 2017 | 2018 | нд | 1.9458 | 0.060781 | 1.7579 | 0 | 0.12712 | нд | 1.9458 | 1.9458 | 0 | 1.9458
1.1.1.3. | Всев, Стр-во 2КЛ-0,4 кВ от проектируемой БКТП-2 до ГРЩ4.2 жилого дома в г. Сертолово Всеволожского района ЛО (17-1-17-1-08-03-2-0928) | H_17-1-17-1-08-03-2-0928 | 2017 | 2018 | нд | 2.3835 | 0.1848 | 2.1741 | 0 | 0.024576 | нд | 2.3835 | 2.3835 | 0 | 2.3835
1.1.1.3. | Всев, Стр-во 2КЛ-0,4 кВ от проектируемой БРТП-10/0,4 кВ до ГРЩ6.1 жилого дома в г. Сертолово Всеволожского района ЛО (17-1-17-1-08-03-2-0924) | H_17-1-17-1-08-03-2-0924 | 2017 | 2018 | нд | 2.3835 | 0.1848 | 2.1741 | 0 | 0.024576 | нд | 2.3835 | 2.3835 | 0 | 2.3835
1.1.1.3. | Всев, Стр-во 2КЛ-0,4 кВ от проектируемой БРТП-10/0,4 кВ до ГРЩ6.2 жилого дома в г. Сертолово Всеволожского района ЛО (17-1-17-1-08-03-2-0925) | H_17-1-17-1-08-03-2-0925 | 2017 | 2018 | нд | 2.0889 | 0.16192 | 1.9049 | 0 | 0.022034 | нд | 2.0889 | 2.0889 | 0 | 2.0889
1.1.1.3. | Всев, Стр-во 2КЛ-0,4 кВ от проектируемой БРТП-10/0,4 кВ до ГРЩ7.2 жилого дома в г. Сертолово Всеволожского района ЛО (17-1-17-1-08-03-2-0923) | H_17-1-17-1-08-03-2-0923 | 2017 | 2018 | нд | 2.2853 | 0.17717 | 2.0844 | 0 | 0.023729 | нд | 2.2853 | 2.2853 | 0 | 2.2853
1.1.1.3. | Всев, Стр-во 2КЛ-0,4 кВ от РУ-0,4 кВ ТП-416 до ГРЩ-0,4 кВ жилых домов в г. Сертолово Всеволожского района ЛО (17-1-17-1-08-03-2-0867) | H_17-1-17-1-08-03-2-0867 | 2017 | 2018 | нд | 1.7647 | 0.17647 | 1.4118 | 0 | 0.17647 | нд | 1.7647 | 1.7647 | 0 | 1.7647
1.1.1.3. | Всев, Стр-во 2КЛ-0,4 кВ от ТП-229 до КК КНС квартальная в ж.к. "Виктория" Всеволожского района ЛО (17-1-17-1-08-03-2-0622) | H_17-1-17-1-08-03-2-0622 | 2017 | 2018 | нд | 0.41525 | 0.041525 | 0.3322 | 0 | 0.041525 | нд | 0.41525 | 0 | 0 | 0
1.1.1.3. | Всев, Стр-во 2КЛ-0,4 кВ от ТП-249 до КК-0,4 кВ встроенных помещений многоквартирного дома 9 в ж.к. "Солнечный" Всеволожского района ЛО (17-1-17-1-08-0 | H_17-1-17-1-08-03-2-0895 | 2017 | 2018 | нд | 0.33898 | 0.033898 | 0.27119 | 0 | 0.033898 | нд | 0.33898 | 0.33898 | 0 | 0.33898
1.1.1.3. | Гатч, Стр-во 2- КЛ-0,4 кВ от БКТП (ТМГ400кВА) площадка 6 (ТП-153) до границы земельного участка заявителя в г. Луга ЛО (17-1-06-1-08-03-2-0688) | H_17-1-06-1-08-03-2-0688 | 2017 | 2018 | нд | 1.0144 | 0.10144 | 0.81153 | 0 | 0.10144 | нд | 1.0144 | 1.0144 | 0 | 1.0144
1.1.1.3. | Гатч, Стр-во 2КЛ-0,4 кВ от проектируемой 2КТП-6/0,4 кВ до ГРЩ-0,4 кВ заявителя в г. Коммунар Гатчинского района ЛО (17-1-06-1-08-03-2-0479) | H_17-1-06-1-08-03-2-0479 | 2017 | 2018 | нд | 2.7123 | 0.27123 | 2.3055 | 0 | 0.13562 | нд | 2.7123 | 2.7123 | 0 | 2.7123
1.1.1.3. | Гатч, Стр-во 2КЛ-0,4 кВ от ТП-22 до ВРУ объекта заявителя в г. Коммунар Гатчинского района ЛО (17-1-06-1-08-03-2-0850) | H_17-1-06-1-08-03-2-0850 | 2017 | 2018 | нд | 2.0739 | 0.20739 | 1.6591 | 0 | 0.20739 | нд | 2.0739 | 2.0739 | 0 | 2.0739
1.1.1.3. | Подп, Стр-во 4КЛ-0,4 кВ от ТП-108 до ГРЩ-0,4 кВ корпусов МЖД по ул. Горького в г. Подпорожье ЛО (17-1-20-1-08-03-2-0633) | H_17-1-20-1-08-03-2-0633 | 2017 | 2018 | нд | 1.7101 | 0.13079 | 1.5386 | 0 | 0.040678 | нд | 1.7101 | 0 | 0 | 0
1.1.1.3. | Всев, Стр-во 2КЛ-0,4 кВ от 2БКТП-1 до ГРЩ корп. 1.1 в д. Янино Всеволожского района ЛО (17-1-17-1-08-03-2-0507) | H_17-1-17-1-08-03-2-0507 | 2017 | 2019 | нд | 1.4986 | 0.13623 | 1.3623 | 0 | 0 | нд | 1.4986 | 0 | 1.5576 | 1.5576
1.1.1.3. | Всев, Стр-во 2КЛ-0,4 кВ от 2БКТП-1 до ГРЩ корп. 1.2 в д. Янино Всеволожского района ЛО (17-1-17-1-08-03-2-0508) | H_17-1-17-1-08-03-2-0508 | 2017 | 2019 | нд | 1.4986 | 0.13623 | 1.3623 | 0 | 0 | нд | 1.4986 | 0 | 1.5576 | 1.5576
1.1.1.3. | Всев, Стр-во 2КЛ-0,4 кВ от 2БКТП-1 до ГРЩ корп. 1.3 в д. Янино Всеволожского района ЛО (17-1-17-1-08-03-2-0509) | H_17-1-17-1-08-03-2-0509 | 2017 | 2019 | нд | 1.4986 | 0.13623 | 1.3623 | 0 | 0 | нд | 1.4986 | 0 | 1.5576 | 1.5576
1.1.1.3. | Всев, Стр-во 2КЛ-0,4 кВ от 2БКТП-1 до ГРЩ корп. 1.4 в д. Янино Всеволожского района ЛО (17-1-17-1-08-03-2-0510) | H_17-1-17-1-08-03-2-0510 | 2017 | 2019 | нд | 1.4986 | 0.13623 | 1.3623 | 0 | 0 | нд | 1.4986 | 0 | 1.5576 | 1.5576
1.1.1.3. | Всев, Стр-во 2КЛ-0,4 кВ от 2БКТП-10 до ГРЩ корп. 11.1 в д. Янино Всеволожского района ЛО (17-1-17-1-08-03-2-0524) | H_17-1-17-1-08-03-2-0524 | 2017 | 2019 | нд | 1.4986 | 0.13623 | 1.3623 | 0 | 0 | нд | 1.4986 | 0 | 1.5576 | 1.5576
1.1.1.3. | Всев, Стр-во 2КЛ-0,4 кВ от 2БКТП-10 до ГРЩ корп. 11.2 в д. Янино Всеволожского района ЛО (17-1-17-1-08-03-2-0525) | H_17-1-17-1-08-03-2-0525 | 2017 | 2019 | нд | 1.4986 | 0.13623 | 1.3623 | 0 | 0 | нд | 1.4986 | 0 | 1.5576 | 1.5576
1.1.1.3. | Всев, Стр-во 2КЛ-0,4 кВ от 2БКТП-10 до ГРЩ корп. 11.3 в д. Янино Всеволожского района ЛО (17-1-17-1-08-03-2-0526) | H_17-1-17-1-08-03-2-0526 | 2017 | 2019 | нд | 1.4986 | 0.13623 | 1.3623 | 0 | 0 | нд | 1.4986 | 0 | 1.5576 | 1.5576
1.1.1.3. | Всев, Стр-во 2КЛ-0,4 кВ от 2БКТП-10 до ГРЩ корп. 11.4 в д. Янино Всеволожского района ЛО (17-1-17-1-08-03-2-0527) | H_17-1-17-1-08-03-2-0527 | 2017 | 2019 | нд | 1.4986 | 0.13623 | 1.3623 | 0 | 0 | нд | 1.4986 | 0 | 1.5576 | 1.5576
1.1.1.3. | Всев, Стр-во 2КЛ-0,4 кВ от 2БКТП-11 до ВРУ-0,4 кВ ВН в д. Янино Всеволожского района ЛО (17-1-17-1-08-03-2-0504) | H_17-1-17-1-08-03-2-0504 | 2017 | 2018 | нд | 2.1737 | 0.060424 | 1.8959 | 0 | 0.21737 | нд | 2.1737 | 2.1737 | 0 | 2.1737
1.1.1.3. | Всев, Стр-во 2КЛ-0,4 кВ от 2БКТП-11 до ГРЩ корп. 2.1 в д. Янино Всеволожского района ЛО (17-1-17-1-08-03-2-0516) | H_17-1-17-1-08-03-2-0516 | 2017 | 2019 | нд | 1.4986 | 0.13623 | 1.3623 | 0 | 0 | нд | 1.4986 | 0 | 1.5576 | 1.5576
1.1.1.3. | Всев, Стр-во 2КЛ-0,4 кВ от 2БКТП-11 до ГРЩ корп. 2.2 в д. Янино Всеволожского района ЛО (17-1-17-1-08-03-2-0517) | H_17-1-17-1-08-03-2-0517 | 2017 | 2019 | нд | 1.4986 | 0.13623 | 1.3623 | 0 | 0 | нд | 1.4986 | 0 | 1.5576 | 1.5576
1.1.1.3. | Всев, Стр-во 2КЛ-0,4 кВ от 2БКТП-2 до ВРУ-0,4 кВ котельной в д. Янино Всеволожского района ЛО (17-1-17-1-08-03-2-0501) | H_17-1-17-1-08-03-2-0501 | 2017 | 2018 | нд | 1.1271 | 0.041312 | 0.97309 | 0 | 0.11271 | нд | 1.1271 | 1.1271 | 0 | 1.1271
1.1.1.3. | Всев, Стр-во 2КЛ-0,4 кВ от 2БКТП-3 до ГРЩ ДДУ в д. Янино Всеволожского района ЛО (17-1-17-1-08-03-2-0511) | H_17-1-17-1-08-03-2-0511 | 2017 | 2019 | нд | 1.4986 | 0.13623 | 1.3623 | 0 | 0 | нд | 1.4986 | 0 | 1.5576 | 1.5576
1.1.1.3. | Всев, Стр-во 2КЛ-0,4 кВ от 2БКТП-3 до ГРЩ корп. 3 в д. Янино Всеволожского района ЛО (17-1-17-1-08-03-2-0515) | H_17-1-17-1-08-03-2-0515 | 2017 | 2019 | нд | 1.4986 | 0.13623 | 1.3623 | 0 | 0 | нд | 1.4986 | 0 | 1.5576 | 1.5576
1.1.1.3. | Всев, Стр-во 2КЛ-0,4 кВ от 2БКТП-3 до ГРЩ корп. 6.1 в д. Янино Всеволожского района ЛО (17-1-17-1-08-03-2-0512) | H_17-1-17-1-08-03-2-0512 | 2017 | 2019 | нд | 1.4986 | 0.13623 | 1.3623 | 0 | 0 | нд | 1.4986 | 0 | 1.5576 | 1.5576
1.1.1.3. | Всев, Стр-во 2КЛ-0,4 кВ от 2БКТП-3 до ГРЩ корп. 6.2 в д. Янино Всеволожского района ЛО (17-1-17-1-08-03-2-0513) | H_17-1-17-1-08-03-2-0513 | 2017 | 2019 | нд | 1.4986 | 0.13623 | 1.3623 | 0 | 0 | нд | 1.4986 | 0 | 1.5576 | 1.5576
1.1.1.3. | Всев, Стр-во 2КЛ-0,4 кВ от 2БКТП-3 до ГРЩ корп. 6.3 в д. Янино Всеволожского района ЛО (17-1-17-1-08-03-2-0514) | H_17-1-17-1-08-03-2-0514 | 2017 | 2019 | нд | 1.4986 | 0.13623 | 1.3623 | 0 | 0 | нд | 1.4986 | 0 | 1.5576 | 1.5576
1.1.1.3. | Всев, Стр-во 2КЛ-0,4 кВ от 2БКТП-4 до ГРЩ корп. 8.1 в д. Янино Всеволожского района ЛО (17-1-17-1-08-03-2-0518) | H_17-1-17-1-08-03-2-0518 | 2017 | 2019 | нд | 1.4986 | 0.13623 | 1.3623 | 0 | 0 | нд | 1.4986 | 0 | 1.5576 | 1.5576
1.1.1.3. | Всев, Стр-во 2КЛ-0,4 кВ от 2БКТП-4 до ГРЩ корп. 8.2 в д. Янино Всеволожского района ЛО (17-1-17-1-08-03-2-0519) | H_17-1-17-1-08-03-2-0519 | 2017 | 2019 | нд | 1.4986 | 0.13623 | 1.3623 | 0 | 0 | нд | 1.4986 | 0 | 1.5576 | 1.5576
1.1.1.3. | Всев, Стр-во 2КЛ-0,4 кВ от 2БКТП-4 до ГРЩ корп. 8.3 в д. Янино Всеволожского района ЛО (17-1-17-1-08-03-2-0520) | H_17-1-17-1-08-03-2-0520 | 2017 | 2019 | нд | 1.4986 | 0.13623 | 1.3623 | 0 | 0 | нд | 1.4986 | 0 | 1.5576 | 1.5576
1.1.1.3. | Всев, Стр-во 2КЛ-0,4 кВ от 2БКТП-4 до ГРЩ корп. 8.4 в д. Янино Всеволожского района ЛО (17-1-17-1-08-03-2-0521) | H_17-1-17-1-08-03-2-0521 | 2017 | 2019 | нд | 1.4986 | 0.13623 | 1.3623 | 0 | 0 | нд | 1.4986 | 0 | 1.5576 | 1.5576
1.1.1.3. | Всев, Стр-во 2КЛ-0,4 кВ от 2БКТП-4 до ГРЩ корп. 8.5 в д. Янино Всеволожского района ЛО (17-1-17-1-08-03-2-0522) | H_17-1-17-1-08-03-2-0522 | 2017 | 2019 | нд | 1.4986 | 0.13623 | 1.3623 | 0 | 0 | нд | 1.4986 | 0 | 1.5576 | 1.5576
1.1.1.3. | Всев, Стр-во 2КЛ-0,4 кВ от 2БКТП-5 до ВРУ-0,4 кВ КНС-л1 в д. Янино Всеволожского района ЛО (17-1-17-1-08-03-2-0502) | H_17-1-17-1-08-03-2-0502 | 2017 | 2018 | нд | 0.92585 | 0.030945 | 0.80232 | 0 | 0.092585 | нд | 0.92585 | 0 | 0 | 0
1.1.1.3. | Всев, Стр-во 2КЛ-0,4 кВ от 2БКТП-5 до ГРЩ школы в д. Янино Всеволожского района ЛО (17-1-17-1-08-03-2-0523) | H_17-1-17-1-08-03-2-0523 | 2017 | 2019 | нд | 1.4986 | 0.13623 | 1.3623 | 0 | 0 | нд | 1.4986 | 0 | 1.5576 | 1.5576
1.1.1.3. | Всев, Стр-во 2КЛ-0,4 кВ от 2БКТП-7 до ВРУ-0,4 кВ КНС-л2 в д. Янино Всеволожского района ЛО (17-1-17-1-08-03-2-0503) | H_17-1-17-1-08-03-2-0503 | 2017 | 2018 | нд | 1.2479 | 0.044451 | 1.0786 | 0 | 0.12479 | нд | 1.2479 | 1.2479 | 0 | 1.2479
1.1.1.3. | Всев, Стр-во 2КЛ-0,4 кВ от 2БКТП-9 до ВРУ-0,4 кВ КНС-л3 в д. Янино Всеволожского района ЛО (17-1-17-1-08-03-2-0506) | H_17-1-17-1-08-03-2-0506 | 2017 | 2018 | нд | 1.4089 | 0.14089 | 1.1271 | 0 | 0.14089 | нд | 1.4089 | 1.4089 | 0 | 1.4089
1.1.1.3. | Всев, Стр-во 2КЛ-0,4 кВ от 2БКТП-9 до ВРУ-0,4 кВ ЛОС в д. Янино Всеволожского района ЛО (17-1-17-1-08-03-2-0505) | H_17-1-17-1-08-03-2-0505 | 2017 | 2018 | нд | 0.68432 | 0.068432 | 0.54746 | 0 | 0.068432 | нд | 0.68432 | 0.68432 | 0 | 0.68432
1.1.1.3. | Всев, Стр-во 2КЛ-0,4 кВ от проектируемой БКТП-1 до ВРУ ЛОС мас. Янино-Восточный Всеволожского района ЛО (17-1-17-1-08-03-2-0532) | H_17-1-17-1-08-03-2-0532 | 2017 | 2018 | нд | 3.0707 | 0.12235 | 2.826 | 0 | 0.12235 | нд | 3.0707 | 3.0707 | 0 | 3.0707
1.1.1.3. | Всев, Стр-во 2КЛ-0,4 кВ от проектируемой БКТП-4 до ГРЩ2 школы в ж.к. земли САОЗТ "Ручьи" Всеволожского района ЛО (17-1-17-1-08-03-2-0465) | H_17-1-17-1-08-03-2-0465 | 2017 | 2018 | нд | 1.4492 | 0.059322 | 1.3559 | 0 | 0.033898 | нд | 1.4492 | 1.4492 | 0 | 1.4492
1.1.1.3. | Всев, Стр-во 2КЛ-0,4 кВ от ТП-256 до ГРЩ многоквартирного дома №2 в мас. Мурино Всеволожского района ЛО (17-1-17-1-08-03-3-0434) | H_17-1-17-1-08-03-3-0434 | 2017 | 2019 | нд | 0.18026 | 0.012444 | 0.10153 | 0.027213 | 0.039075 | нд | 0.18026 | 0 | 0.1826 | 0.1826
1.1.1.3. | Тихв, Стр-во 2КЛ-0,4 кВ от проектируемой 2БКТП ("ФОК") до ВРУ заявителя в г. Тихвин ЛО (17-1-20-1-08-03-2-0567) | H_17-1-20-1-08-03-2-0567 | 2017 | 2018 | нд | 0.68776 | 0.057651 | 0.57651 | 0 | 0.053602 | нд | 0.68776 | 0.68776 | 0 | 0.68776
1.1.1.3. | Киров, Стр-во КЛ-10 кВ от КТП-2 (H) до проектируемой ТП-33 (H) в г. Шлиссельбург Кировский р-н ЛО (16-1-10-1-08-03-2-0982) | H_16-1-10-1-08-03-2-0982 | 2016 | 2019 | нд | 2.7913 | 0.24701 | 2.4701 | 0 | 0.074104 | нд | 2.7913 | 0 | 2.9012 | 2.9012
1.1.1.3. | Киров, Стр-во КЛ-10 кВ от проектируемой ТП-33 (H) до проектируемой БКТП-3 (H) в г. Шлиссельбург Кировский р-н ЛО (16-1-10-1-08-03-2-0984) | H_16-1-10-1-08-03-2-0984 | 2016 | 2019 | нд | 1.5701 | 0.13895 | 1.3895 | 0 | 0.041684 | нд | 1.5701 | 0 | 1.6319 | 1.6319
1.1.1.3. | Киров, Стр-во КЛ-10 кВ от ПС-517 до проектируемой БКТП-3 (H) в г. Шлиссельбург Кировский р-н ЛО (16-1-10-1-08-03-2-0980) | H_16-1-10-1-08-03-2-0980 | 2016 | 2019 | нд | 3.4891 | 0.30877 | 3.0877 | 0 | 0.09263 | нд | 3.4891 | 0 | 3.6265 | 3.6265
1.1.1.3. | Волх, Стр-во КЛ-10 кВ от ТП-34 до проектируемой КТП-10/0,4 кВ на ул. Юрия Гагарина в г. Волхов ЛО (16-1-20-1-08-03-2-0641) | H_16-1-20-1-08-03-2-0641 | 2016 | 2017 | нд | 0.076938 | 0.0049146 | 0.068434 | 0 | 0.0035902 | нд | 0 | 0 | 0 | 0
1.1.1.3. | Волх, Стр-во КЛ-10 кВ от ТП-35 до проектируемой КТП-10/0,4 кВ на ул. Юрия Гагарина в г. Волхов ЛО (16-1-20-1-08-03-2-0642) | H_16-1-20-1-08-03-2-0642 | 2016 | 2017 | нд | 0.32957 | 0.025312 | 0.30019 | 0 | 0.0040662 | нд | 0 | 0 | 0 | 0
1.1.1.3. | ЛодП, Стр-во КЛ-10 кВ от ВЛ-10 кВ ф. 266-06 до РУ-10 кВ ТП-110 в г. Лодейное Поле ЛО (16-1-20-1-08-03-3-0844) | H_16-1-20-1-08-03-3-0844 | 2016 | 2017 | нд | 0.88413 | 0 | 0.88413 | 0 | 0 | нд | 3.8234e-07 | 0 | 0 | 0
1.1.1.3. | Тихв, Стр-во 2КЛ-10 кВ от КЛ-10 кВ ф. 143-12 до проектируемой РП-10 кВ "Котельная" в г. Тихвин ЛО (15-1-20-1-08-03-2-1295) | G_15-1-20-1-08-03-2-1295 | 2015 | 2016 | нд | 9.4068 | 0.65847 | 8.6542 | 0 | 0.094068 | нд | 0 | 0 | 0 | 0
1.1.1.3. | Кинг, Стр-во 2 КЛ-10 кВ от ЦРП-10 до проектируемой ТП в г. Кингисепп ЛО (14-1-08-1-08-06-2-370) | G_14-1-08-1-08-03-2-370 | 2014 | 2015 | нд | 0.31249 | 0.021874 | 0.28749 | 0 | 0.0031249 | нд | 0 | 0 | 0 | 0
1.1.1.3. | Кинг, Стр-во 2КЛ–10 кВ от ТП-20 до проектируемой ТП-10/0.4 кВ микрорайон 7 в г. Кингисепп ЛО (14-1-08-1-08-03-2-1324) | G_14-1-08-1-08-03-2-1324 | 2014 | 2015 | нд | 1.1864 | 0.083051 | 1.0915 | 0 | 0.011864 | нд | 0 | 0 | 0 | 0
1.1.1.3. | Кинг, Стр-во КЛ-10 кВ врезка в КЛ-10 кВ "ПС-17 фид. 17-15-ТП-73" (13-1-08-1-08-03-2-601) | G_13-1-08-1-08-03-2-601 | 2013 | 2015 | нд | 0.85733 | 0.060013 | 0.78875 | 0 | 0.0085733 | нд | 0 | 0 | 0 | 0
1.1.1.3. | Кинг, Стр-во КЛ-10 кВ от существующей ЗРУ до проектируемой ТП-729 в г. Ивангород Кингисеппского района ЛО (16-1-08-1-08-03-2-0305) | H_16-1-08-1-08-03-2-0305 | 2016 | 2017 | нд | 8.3325 | 0.73187 | 7.4543 | 0 | 0.14637 | нд | 0 | 0 | 0 | 0
1.1.1.3. | Кинг, Стр-во КЛ-10 кВ от существующей КЛ-10 кВ «ТП–114 – ТП–75» до проектируемой ТП-10/0,4 кВ в г. Кингисепп ЛО (15-1-08-1-08-03-2-1192) | G_15-1-08-1-08-03-2-1192 | 2015 | 2016 | нд | 0.30065 | 0.021046 | 0.2766 | 0 | 0.0030065 | нд | 0 | 0 | 0 | 0
1.1.1.3. | Кинг, Стр-во КЛ-10 кВ от существующей КЛ-10 кВ «ТП–30 – ТП–75» до проектируемой ТП-10/0,4 кВ в г. Кингисепп ЛО (15-1-08-1-08-03-2-1190) | G_15-1-08-1-08-03-2-1190 | 2015 | 2016 | нд | 0.74187 | 0.051931 | 0.68252 | 0 | 0.0074187 | нд | 0 | 0 | 0 | 0
1.1.1.3. | Кинг, Стр-во КЛ-10 кВ от существующей КЛ-10 кВ «ТП-35 – ТП–75» до проектируемой ТП-10/0,4 кВ в г. Кингисепп ЛО (15-1-08-1-08-03-2-1189) | G_15-1-08-1-08-03-2-1189 | 2015 | 2016 | нд | 1.0542 | 0.073796 | 0.96989 | 0 | 0.010542 | нд | 0 | 0 | 0 | 0
1.1.1.3. | Кинг, Стр-во КЛ-10 кВ от существующей КЛ-10 кВ «ТП–91 – ТП–75» до проектируемой ТП-10/0,4 кВ в г. Кингисепп ЛО (15-1-08-1-08-03-2-1191) | G_15-1-08-1-08-03-2-1191 | 2015 | 2016 | нд | 0.089805 | 0.0062863 | 0.08262 | 0 | 0.00089805 | нд | 0 | 0 | 0 | 0
1.1.1.3. | Кинг, Стр-во КЛ-10 кВ от существующей ТП-128 до проектируемой ТП в г. Кингисепп ЛО (16-1-08-1-08-03-2-0386) | H_16-1-08-1-08-03-2-0386 | 2016 | 2017 | нд | 3.6331 | 0.027908 | 3.5435 | 0 | 0.061782 | нд | 0 | 0 | 0 | 0
1.1.1.3. | Кинг, Стр-во КЛ-10 кВ от существующей ТП-54 до проектируемой ТП в г. Кингисепп ЛО (16-1-08-1-08-03-2-0385) | H_16-1-08-1-08-03-2-0385 | 2016 | 2017 | нд | 4.6445 | 0.18687 | 4.3666 | 0 | 0.091078 | нд | 0 | 0 | 0 | 0
1.1.1.3. | Кинг, Стр-во КЛ-10 кВ от ТП УК-3 к ТП УК-5 в г. Сосновый Бор ЛО (16-1-08-1-08-03-3-0713) | H_16-1-08-1-08-03-3-0713 | 2016 | 2017 | нд | 1.3424 | 0.087823 | 1.2546 | 0 | 0 | нд | 0 | 0 | 0 | 0
1.1.1.3. | Кинг, Стр-во КЛ-10 кВ от ТП-52 до ТП-42 в г. Кингисепп ЛО (14-1-08-1-08-03-2-372) | Г_G_14-1-08-1-08-03-2-372 | нд | нд | нд | 0 | 0 | 0 | 0 | 0 | нд | 0 | 0 | 0 | 0
1.1.1.3. | Кинг, Стр-во КЛ-10 кВ от ТП-57 до проектируемой БКТП (13-1-08-1-08-03-2-600) | G_13-1-08-1-08-03-2-600 | 2013 | 2015 | нд | 0.26827 | 0.018779 | 0.24681 | 0 | 0.0026827 | нд | 0 | 0 | 0 | 0
1.1.1.3. | Кинг, Стр-во КЛ-10 кВ по ул. Восточная в г. Кингисепп ЛО (15-1-08-1-08-03-2-1398) | G_15-1-08-1-08-03-2-1398 | 2015 | 2017 | нд | 2.47 | 0.17267 | 2.1635 | 0 | 0.13388 | нд | 0 | 0 | 0 | 0
1.1.1.3. | СосБ, Стр-во 2КЛ-10 кВ от РП-1 к проектируемой ТП 1-15 в г. Сосновый Бор ЛО (16-1-08-1-08-03-2-0851) | H_16-1-08-1-08-03-2-0851 | 2016 | 2017 | нд | 10.1065 | 1.1804 | 7.8695 | 0 | 1.0566 | нд | 4.5011e-07 | 0 | 0 | 0
1.1.1.3. | Выб, Стр-во 2КЛ-10 кВ от проектируемой РТП-10/0,4 кВ до ТП-250 в г. Выборг ЛО (14-1-05-1-08-03-2-1385) | G_14-1-05-1-08-03-2-1385 | 2014 | 2016 | нд | 3.8809 | 0.27167 | 3.5705 | 0 | 0.038809 | нд | 0 | 0 | 0 | 0
1.1.1.3. | Выб, Стр-во 2КЛ-10 кВ от ПС №159 до проектируемой РТП-10/0,4 кВ в г. Выборг ЛО (14-1-05-1-08-03-2-1386) | G_14-1-05-1-08-03-2-1386 | 2014 | 2016 | нд | 6.5348 | 0.45744 | 6.012 | 0 | 0.065348 | нд | 0 | 0 | 0 | 0
1.1.1.3. | Выб, Стр-во 2КЛ-10 кВ от существующих ВЛЗ-10 кВ (фидер №159-14 и 159-24) до проектируемой БКТП-10/0,4 кВ в г. Выборг ЛО (14-1-05-1-08-03-2-1384) | G_14-1-05-1-08-03-2-1384 | 2014 | 2016 | нд | 5.645 | 0.39515 | 5.1934 | 0 | 0.05645 | нд | 0 | 0 | 0 | 0
1.1.1.3. | Выб, Стр-во 2КЛ-6-10 кВ от КЛ-6-10 кВ ТП-105 - ТП-64 до проектируемой КТП-6/0,4 кВ в районе ул. Фабричная в г. Выборг ЛО (15-1-05-1-08-03-2-1291) | G_15-1-05-1-08-03-2-1291 | 2015 | 2016 | нд | 0.27526 | 0.019268 | 0.25324 | 0 | 0.0027526 | нд | 0 | 0 | 0 | 0
1.1.1.3. | Выб, Стр-во КЛ-10 кВ от новой ячейки ТП-114 до БКТП-10/0,4 кВ (новой) (12-1-05-1-08-03-2-246) | G_12-1-05-1-08-03-2-246 | 2012 | 2015 | нд | 1.7305 | 0.12114 | 1.5921 | 0 | 0.017305 | нд | 0 | 0 | 0 | 0
1.1.1.3. | Выб, Стр-во КЛ-10 кВ от ТП-222 по ул. Кооперативная до проектируемой БКТП-10/0,4 кВ г. Выборг ЛО (14-1-05-1-08-03-2-1194) | G_14-1-05-1-08-03-2-1194 | 2014 | 2015 | нд | 0.84746 | 0.059322 | 0.77966 | 0 | 0.0084746 | нд | 0 | 0 | 0 | 0
1.1.1.3. | Всев, Стр-во 2КЛ-10 кВ от 2БКТП-10.1 до проектируемой 2БКТП-10.2 в д. Кудрово Всеволожского района ЛО (16-1-17-1-08-03-2-0919) | H_16-1-17-1-08-03-2-0919 | 2016 | 2018 | нд | 3.6504 | 0.25536 | 3.2768 | 0 | 0.11825 | нд | 0 | 4.4409e-16 | 0 | 4.4409e-16
1.1.1.3. | Всев, Стр-во 2КЛ-10 кВ от 2БКТП-10.2 до проектируемой 2БКТП-14.3 в д. Кудрово Всеволожского района ЛО (16-1-17-1-08-03-2-0920) | H_16-1-17-1-08-03-2-0920 | 2016 | 2018 | нд | 3.5815 | 0.25553 | 3.2168 | 0 | 0.10916 | нд | 0 | 0 | 0 | 0
1.1.1.3. | Всев, Стр-во 2КЛ-10 кВ от 2БКТП-14.1 до проектируемой 2БКТП-14.2 в д. Кудрово Всеволожского района ЛО (16-1-17-1-08-03-2-1065) | H_16-1-17-1-08-03-2-1065 | 2016 | 2018 | нд | 2.9572 | 0.19776 | 2.6795 | 0 | 0.079951 | нд | 0.89143 | 0.89143 | 0 | 0.89143
1.1.1.3. | Всев, Стр-во 2КЛ-10 кВ от 2БКТП-14.2 до проектируемой 2БКТП-14.3 в д. Кудрово Всеволожского района ЛО (16-1-17-1-08-03-2-1066) | H_16-1-17-1-08-03-2-1066 | 2016 | 2018 | нд | 2.0657 | 0.10456 | 1.6055 | 0 | 0.3557 | нд | 0 | 0 | 0 | 0
1.1.1.3. | Всев, Стр-во 2КЛ-10 кВ от 4БРТП-10/0,4 кВ до проектируемой 2БКТП-10.1 в д. Кудрово Всеволожского района ЛО (16-1-17-1-08-03-2-0918) | H_16-1-17-1-08-03-2-0918 | 2016 | 2018 | нд | 6.1099 | 0.45799 | 5.5678 | 0 | 0.084114 | нд | 2.4595 | 2.4595 | 0 | 2.4595
1.1.1.3. | Всев, Стр-во 2КЛ-10 кВ от 4БРТП-10/0,4 кВ до проектируемой 2БКТП-14.1 в д. Кудрово Всеволожского района ЛО (16-1-17-1-08-03-2-1064) | H_16-1-17-1-08-03-2-1064 | 2016 | 2018 | нд | 2.1102 | 0.14749 | 1.8858 | 0 | 0.076928 | нд | 0.04447 | 0.04447 | 0 | 0.04447
1.1.1.3. | Всев, Стр-во 2КЛ-10 кВ от БКТП-1 до проектируемой РТП-10/0,4 кВ в ЖК «Форвард» Всеволожского района ЛО (16-1-17-1-08-03-2-0944) | H_16-1-17-1-08-03-2-0944 | 2016 | 2018 | нд | 6.2661 | 0.62661 | 5.0129 | 0 | 0.62661 | нд | 0 | 0 | 0 | 0
1.1.1.3. | Всев, Стр-во 2КЛ-10 кВ от БКТП-2 до проектируемой БКТП-4 в ЖК «Мурино 2017» Всеволожского района ЛО (16-1-17-1-08-03-2-1048) | H_16-1-17-1-08-03-2-1048 | 2016 | 2018 | нд | 1.6941 | 0.43566 | 1.0869 | 0 | 0.17161 | нд | 1.6941 | 1.6941 | 0 | 1.6941
1.1.1.3. | Всев, Стр-во 2КЛ-10 кВ от БКТП-3 до проектируемой БКТП-1 в ЖК «Мурино 2017» Всеволожского района ЛО (16-1-17-1-08-03-2-1047) | H_16-1-17-1-08-03-2-1047 | 2016 | 2018 | нд | 2.9018 | 0.43566 | 2.2945 | 0 | 0.17161 | нд | 2.9018 | 2.9018 | 0 | 2.9018
1.1.1.3. | Всев, Стр-во 2КЛ-10 кВ от БКТП-4 до проектируемой БКТП-5 в ЖК «Мурино 2017» Всеволожского района ЛО (16-1-17-1-08-03-2-1054) | H_16-1-17-1-08-03-2-1054 | 2016 | 2018 | нд | 5.1378 | 0.39852 | 4.6884 | 0 | 0.050847 | нд | 5.1378 | 5.1378 | 0 | 5.1378
1.1.1.3. | Всев, Стр-во 2КЛ-10 кВ от БКТП-5 до проектируемой РТП-10/0,4 кВ в ЖК «Мурино 2017» Всеволожского района ЛО (16-1-17-1-08-03-2-1055) | H_16-1-17-1-08-03-2-1055 | 2016 | 2018 | нд | 5.1378 | 0.39852 | 4.6884 | 0 | 0.050847 | нд | 5.1378 | 5.1378 | 0 | 5.1378
1.1.1.3. | Всев, Стр-во 2КЛ-10 кВ от проектируемой 2БКТП-1 до проектируемой 2БКТП-2 в д. Колтуши Всеволожского района ЛО (16-1-17-1-08-03-2-1101) | H_16-1-17-1-08-03-2-1101 | 2016 | 2018 | нд | 2.8232 | 0.24539 | 2.4302 | 0 | 0.14755 | нд | 3.1215e-08 | 3.1215e-08 | 0 | 3.1215e-08
1.1.1.3. | Всев, Стр-во 2КЛ-10 кВ от проектируемой БКТП-1 до проектируемой БКТП-2 в г. Сертолово Всеволожского района ЛО (16-1-17-1-08-03-2-0877) | H_16-1-17-1-08-03-2-0877 | 2016 | 2018 | нд | 2.3851 | 0.18492 | 2.1756 | 0 | 0.02459 | нд | 2.3851 | 2.3851 | 0 | 2.3851
1.1.1.3. | Всев, Стр-во 2КЛ-10 кВ от проектируемой БРТП-10/0,4 кВ до проектируемой БКТП-1 в г. Сертолово Всеволожского района ЛО (16-1-17-1-08-03-2-0874) | H_16-1-17-1-08-03-2-0874 | 2016 | 2018 | нд | 3.2589 | 0.25344 | 2.9817 | 0 | 0.023729 | нд | 3.2589 | 3.2589 | 0 | 3.2589
1.1.1.3. | Всев, Стр-во 2КЛ-10 кВ от РТП-10/0,4 кВ до проектируемой БКТП-3 в ЖК «Мурино 2017» Всеволожского района ЛО (16-1-17-1-08-03-2-1053) | H_16-1-17-1-08-03-2-1053 | 2016 | 2018 | нд | 5.1378 | 0.39852 | 4.6884 | 0 | 0.050847 | нд | 5.1378 | 5.1378 | 0 | 5.1378
1.1.1.3. | Всев, Стр-во 2КЛ-10 кВ от РТП-250 до БКТП-1 в ЖК «Северная палитра» Всеволожского района ЛО (16-1-17-1-08-03-2-0943) | H_16-1-17-1-08-03-2-0943 | 2016 | 2017 | нд | 15.6307 | 1.5631 | 12.5046 | 0 | 1.5631 | нд | 4.1673e-07 | 0 | 0 | 0
1.1.1.3. | Всев, Стр-во 2КЛ-10 кВ от РУ-10 кВ ТП-346 до проектируемой БКТП-10/0,4 кВ в д. Кудрово Всеволожского района ЛО (16-1-17-1-08-03-2-1125) | H_16-1-17-1-08-03-2-1125 | 2016 | 2017 | нд | 11.7058 | 1.1706 | 10.191 | 0 | 0.34429 | нд | 1.0504e-07 | 0 | 0 | 0
1.1.1.3. | Всев, Стр-во 2КЛ-10 кВ от ТП-01 до ТП-09 в г. Сертолово Всеволожского района ЛО (16-1-17-1-08-03-2-0858) | H_16-1-17-1-08-03-2-0858 | 2016 | 2017 | нд | 1.9333 | 0.17109 | 1.7109 | 0 | 0.051328 | нд | 0 | 0 | 0 | 0
1.1.1.3. | Всев, Стр-во 2КЛ-10 кВ от ТП-256 до проектируемой 2БКТП-10/0,4 кВ в мас. Мурино Всеволожского района ЛО (16-1-17-1-08-03-2-0902) | H_16-1-17-1-08-03-2-0902 | 2016 | 2018 | нд | 2.7395 | 0.27395 | 2.1916 | 0 | 0.27395 | нд | 2.7395 | 2.7395 | 0 | 2.7395
1.1.1.3. | Всев, Стр-во 2КЛ-10 кВ от ТП-256 до проектируемой РТП-10/0,4 кВ в ЖК «Форвард» Всеволожского района ЛО (16-1-17-1-08-03-2-1078) | H_16-1-17-1-08-03-2-1078 | 2016 | 2017 | нд | 7.7809 | 0.77809 | 6.2247 | 0 | 0.77809 | нд | -2.0665e-07 | 0 | 0 | 0
1.1.1.3. | Всев, Стр-во 2КЛ-10 кВ от ТП-298 до проектируемой 2БКТП-1 в д. Колтуши Всеволожского района ЛО (16-1-17-1-08-03-2-1090) | H_16-1-17-1-08-03-2-1090 | 2016 | 2018 | нд | 9.2958 | 0.92958 | 8.0219 | 0 | 0.34429 | нд | 5.4002e-08 | 5.4002e-08 | 0 | 5.4002e-08
1.1.1.3. | Всев, Стр-во 2КЛ-10 от 2БКТП-10/0,4 кВ до проектируемой 2КТП-10/0,4 кВ в гп. Кузьмоловский Всеволожского р-на ЛО (15-1-04-1-08-03-2-1133) | G_15-1-04-1-08-03-2-1133 | 2015 | 2016 | нд | 7.4378 | 0.52065 | 6.8428 | 0 | 0.074378 | нд | 0 | 0 | 0 | 0
1.1.1.3. | Всев, Стр-во 4КЛ-10 кВ от проектируемой ПС-110/10 «Бугры» до проек-ой РТП-10/0,4 кВ в ЖК «Форвард» Всеволожского района ЛО (16-1-17-1-08-03-2-1076) | H_16-1-17-1-08-03-2-1076 | 2016 | 2018 | нд | 31.7146 | 2.8066 | 28.0661 | 0 | 0.84198 | нд | 31.7146 | 31.7146 | 0 | 31.7146
1.1.1.3. | Всев, Стр-во 4КЛ-10 кВ от ПС-218 «Лаврики» до РТП-10/0,4 кВ в ЖК «Мурино 2017» Всеволожского района ЛО (16-1-17-1-08-03-2-1040) | H_16-1-17-1-08-03-2-1040 | 2016 | 2017 | нд | 36.8896 | 1.7784 | 35.0416 | 0 | 0.069525 | нд | 0 | 0 | 0 | 0
1.1.1.3. | Всев, Стр-во КЛ-10 кВ от ТП №7 до ТП №6 в д.Новосаратовка Всеволожского р-на ЛО (15-1-17-1-08-03-2-1403) | G_15-1-17-1-08-03-2-1403 | 2015 | 2016 | нд | 0.46737 | 0.032716 | 0.42998 | 0 | 0.0046737 | нд | 0 | 0 | 0 | 0
1.1.1.3. | Приг, Стр-во 2КЛ-10кВ от РТП-210 до ТП-201 в ж.к. Всеволожского района ЛО (14-1-17-1-08-03-2-747) | G_14-1-17-1-08-03-2-747 | 2014 | 2016 | нд | 1.1947 | 0.083632 | 1.0992 | 0 | 0.011947 | нд | 0 | 0 | 0 | 0
1.1.1.3. | Приг, Стр-во 4КЛ-10 кВ от ПС "Лаврики" до проектируемой РТП-230 в ж.к. "Солнечный" Всеволожского района ЛО (14-1-17-1-08-03-2-1073) | G_14-1-17-1-08-03-2-1073 | 2014 | 2015 | нд | 19.833 | 1.3883 | 18.2464 | 0 | 0.19833 | нд | 0 | 0 | 0 | 0
1.1.1.3. | Приг, Стр-во 2КЛ-0,4 кВ от ТП-133 до ГРЩ1 многоквартирного дома в ЖК «Вернисаж» Всеволожского района ЛО (14-1-17-1-08-03-2-713) | G_14-1-17-1-08-03-2-713 | 2014 | 2017 | нд | 1.5836 | 0.11085 | 1.4569 | 0 | 0.015836 | нд | 0 | 0 | 0 | 0
1.1.1.3. | Приг, Стр-во 2КЛ-0,4 кВ от ТП-133 до КК №1 многоквартирного дома в ЖК «Вернисаж» Всеволожского района ЛО (14-1-17-1-08-03-2-715) | G_14-1-17-1-08-03-2-715 | 2014 | 2017 | нд | 0.59143 | 0.0414 | 0.54411 | 0 | 0.0059143 | нд | 0 | 0 | 0 | 0
1.1.1.3. | Приг, Стр-во 2КЛ-10 кВ от 2БКТП-01 до проектируемой 2БКТП-02 в МО "Аннинское сельское поселение" Ломоносовского района ЛО (14-1-17-1-08-03-2-1268) | G_14-1-17-1-08-03-2-1268 | 2014 | 2016 | нд | 3.9772 | 0.2784 | 3.659 | 0 | 0.039772 | нд | 0 | 0 | 0 | 0
1.1.1.3. | Приг, Стр-во 2КЛ-10 кВ от 2БКТП-02 до проектируемой 2БКТП-03 в МО "Аннинское сельское поселение" Ломоносовского района ЛО (14-1-17-1-08-03-2-1269) | G_14-1-17-1-08-03-2-1269 | 2014 | 2020 | нд | 1.6296 | 0.1265 | 1.4882 | 0 | 0.014882 | нд | 1.6296 | 0 | 1.7157 | 1.7157
1.1.1.3. | Приг, Стр-во 2КЛ-10 кВ от 2БКТП-03 до проектируемой 2БКТП-04 в МО "Аннинское сельское поселение" Ломоносовского района ЛО (14-1-17-1-08-03-2-1270) | G_14-1-17-1-08-03-2-1270 | 2014 | 2020 | нд | 1.6296 | 0.1265 | 1.4882 | 0 | 0.014882 | нд | 1.6296 | 0 | 1.7157 | 1.7157
1.1.1.3. | Приг, Стр-во 2КЛ-10 кВ от 2БКТП-1 до проектируемой 2БКТП-2 в г. Сертолово Всеволожского района ЛО (14-1-17-1-08-03-2-1047) | G_14-1-17-1-08-03-2-1047 | 2014 | 2017 | нд | 4.7312 | 0.38399 | 3.9632 | 0 | 0.38399 | нд | 5.8147e-08 | 0 | 0 | 0
1.1.1.3. | Приг, Стр-во 2КЛ-10 кВ от 2БКТП-1 до РТП-10/0,4 кВ в д. Янино Всеволожского района ЛО (16-1-17-1-08-03-2-0071) | G_16-1-17-1-08-03-2-0071 | 2016 | 2017 | нд | 8.6167 | 0.86167 | 6.8933 | 0 | 0.86167 | нд | 3.3518e-07 | 0 | 0 | 0
1.1.1.3. | Приг, Стр-во 2КЛ-10 кВ от 2БКТП-111 до 2БКТП-112 в мас. Кудрово Всеволожского района (14-1-17-1-08-03-2-1444) | G_14-1-17-1-08-03-2-1444 | 2014 | 2016 | нд | 1.105 | 0.077349 | 1.0166 | 0 | 0.01105 | нд | 0 | 0 | 0 | 0
1.1.1.3. | Приг, Стр-во 2КЛ-10 кВ от 2БКТП-113 до 2БКТП-112 в мас. Кудрово Всеволожского района ЛО (14-1-17-1-08-03-2-864) | G_14-1-17-1-08-03-2-864 | 2014 | 2015 | нд | 1.9074 | 0.13352 | 1.7548 | 0 | 0.019074 | нд | 0 | 0 | 0 | 0
1.1.1.3. | Приг, Стр-во 2КЛ-10 кВ от 2БКТП-135 до проектируемой ТП-138 в мас. Кудрово Всеволожский район, ЛО (14-1-17-1-08-03-2-727) | G_14-1-17-1-08-03-2-727 | 2014 | 2016 | нд | 0.87659 | 0.061362 | 0.80647 | 0 | 0.0087659 | нд | 0 | 0 | 0 | 0
1.1.1.3. | Приг, Стр-во 2КЛ-10 кВ от 2БКТП-135 до проектируемой ТП-139 в мас. Кудрово Всеволожского района ЛО (14-1-17-1-08-03-2-725) | G_14-1-17-1-08-03-2-725 | 2014 | 2016 | нд | 0.87659 | 0.061362 | 0.80647 | 0 | 0.0087659 | нд | 0 | 0 | 0 | 0
1.1.1.3. | Приг, Стр-во 2КЛ-10 кВ от 2БКТП-138 до проектируемой ТП-133 в мас. Кудрово Всеволожский район, ЛО (14-1-17-1-08-03-2-728) | G_14-1-17-1-08-03-2-728 | 2014 | 2016 | нд | 0.87721 | 0.061405 | 0.80703 | 0 | 0.0087721 | нд | 0 | 0 | 0 | 0
1.1.1.3. | Приг, Стр-во 2КЛ-10 кВ от 2БКТП-2 до 2БКТП-11 в д. Янино Всеволожского района ЛО (16-1-17-1-08-03-2-0065) | G_16-1-17-1-08-03-2-0065 | 2016 | 2017 | нд | 4.0538 | 0.40538 | 3.2431 | 0 | 0.40538 | нд | 8.0203e-08 | 0 | 0 | 0
1.1.1.3. | Приг, Стр-во 2КЛ-10 кВ от 2БКТП-2 до РТП-10/0,4 кВ в д. Янино Всеволожского района ЛО (16-1-17-1-08-03-2-0064) | G_16-1-17-1-08-03-2-0064 | 2016 | 2017 | нд | 6.3064 | 0.63064 | 5.0451 | 0 | 0.63064 | нд | -3.0418e-07 | 0 | 0 | 0
1.1.1.3. | Приг, Стр-во 2КЛ-10 кВ от 2БКТП-228 до 2БРТП-220 в ж.к. "Виктория" Всеволожского района ЛО (14-1-17-1-08-03-2-694) | G_14-1-17-1-08-03-2-694 | 2014 | 2016 | нд | 2.1971 | 0.1538 | 2.0213 | 0 | 0.021971 | нд | 0 | 0 | 0 | 0
1.1.1.3. | Приг, Стр-во 2КЛ-10 кВ от 2БКТП-229 до 2БКТП-228 в ж.к. "Виктория" Всеволожского района ЛО (14-1-17-1-08-03-2-693) | G_14-1-17-1-08-03-2-693 | 2014 | 2017 | нд | 2.1971 | 0.1538 | 2.0213 | 0 | 0.021971 | нд | 0 | 0 | 0 | 0
1.1.1.3. | Приг, Стр-во 2КЛ-10 кВ от 2БКТП-231 до 2БКТП-229 в ж.к. "Виктория" Всеволожского района ЛО (14-1-17-1-08-03-2-692) | G_14-1-17-1-08-03-2-692 | 2014 | 2017 | нд | 2.1971 | 0.1538 | 2.0213 | 0 | 0.021971 | нд | 0 | 0 | 0 | 0
1.1.1.3. | Приг, Стр-во 2КЛ-10 кВ от 2БКТП-232 до 2БКТП-231 в ж.к. "Виктория" Всеволожского района ЛО (14-1-17-1-08-03-2-691) | G_14-1-17-1-08-03-2-691 | 2014 | 2017 | нд | 2.1971 | 0.1538 | 2.0213 | 0 | 0.021971 | нд | 0 | 0 | 0 | 0
1.1.1.3. | Приг, Стр-во 2КЛ-10 кВ от 2БКТП-234 до 4БКТП-232 в ж.к."Виктория" Всеволожского района ЛО (14-1-17-1-08-03-2-685) | G_14-1-17-1-08-03-2-685 | 2014 | 2017 | нд | 1.2712 | 0.088983 | 1.1695 | 0 | 0.012712 | нд | 0 | 0 | 0 | 0
1.1.1.3. | Приг, Стр-во 2КЛ-10 кВ от 2БКТП-247 до 2БКТП-248 в ж.к. «Солнечный» Всеволожского района ЛО (15-1-17-1-08-03-2-1008) | G_15-1-17-1-08-03-2-1008 | 2015 | 2017 | нд | 1.3194 | 0.0751 | 1.15 | 0 | 0.09424 | нд | 0 | 0 | 0 | 0
1.1.1.3. | Приг, Стр-во 2КЛ-10 кВ от 2БКТП-248 до 2БКТП-249 в ж.к. «Солнечный» Всеволожского района ЛО (15-1-17-1-08-03-2-1013) | G_15-1-17-1-08-03-2-1013 | 2015 | 2017 | нд | 1.2403 | 0.057618 | 1.0941 | 0 | 0.08859 | нд | 0 | 0 | 0 | 0
1.1.1.3. | Приг, Стр-во 2КЛ-10 кВ от 2БКТП-249 до РТП-220 в ж.к.«Солнечный» Всеволожского района ЛО (16-1-17-1-08-03-2-0592) | H_16-1-17-1-08-03-2-0592 | 2016 | 2017 | нд | 2.9609 | 0.29609 | 2.3687 | 0 | 0.29609 | нд | -3.0873e-07 | 0 | 0 | 0
1.1.1.3. | Приг, Стр-во 2КЛ-10 кВ от 2БКТП-5 до РТП-10/0,4 кВ в д. Янино Всеволожского района ЛО (16-1-17-1-08-03-2-0066) | G_16-1-17-1-08-03-2-0066 | 2016 | 2017 | нд | 4.5954 | 0.45954 | 3.6763 | 0 | 0.45954 | нд | 6.1448e-08 | 0 | 0 | 0
1.1.1.3. | Приг, Стр-во 2КЛ-10 кВ от 2БКТП-7 до 2БКТП-5 в д. Янино Всеволожского района ЛО (16-1-17-1-08-03-2-0067) | G_16-1-17-1-08-03-2-0067 | 2016 | 2017 | нд | 16.5637 | 1.6564 | 13.251 | 0 | 1.6564 | нд | -4.6699e-07 | 0 | 0 | 0
1.1.1.3. | Приг, Стр-во 2КЛ-10 кВ от 2БКТП-7 до 2БКТП-9 в д. Янино Всеволожского района ЛО (16-1-17-1-08-03-2-0068) | G_16-1-17-1-08-03-2-0068 | 2016 | 2017 | нд | 4.8808 | 0.48808 | 3.9046 | 0 | 0.48808 | нд | -2.6951e-07 | 0 | 0 | 0
1.1.1.3. | Приг, Стр-во 2КЛ-10 кВ от 2БКТП-7 до проектируемой 2БКТП-9 в ж.к «Лондон» Всеволожского района ЛО (15-1-17-1-08-03-2-0963) | H_15-1-17-1-08-03-2-0963 | 2015 | 2017 | нд | 1.5345 | 0.12317 | 1.3747 | 0 | 0.036691 | нд | 0 | 0 | 0 | 0
1.1.1.3. | Приг, Стр-во 2КЛ-10 кВ от 2БКТП-8.2 до проектируемой 2БКТП-8.1 в ж.к. «Лондон» Всеволожского района ЛО (15-1-17-1-08-03-2-0970) | G_15-1-17-1-08-03-2-0970 | 2015 | 2017 | нд | 1.1803 | 0.082619 | 1.0859 | 0 | 0.011803 | нд | 0 | 0 | 0 | 0
1.1.1.3. | Приг, Стр-во 2КЛ-10 кВ от 2БКТП-9 до 2БКТП-1 в д. Янино Всеволожского района ЛО (16-1-17-1-08-03-2-0069) | G_16-1-17-1-08-03-2-0069 | 2016 | 2017 | нд | 6.5778 | 0.65778 | 5.2623 | 0 | 0.65778 | нд | -1.2363e-07 | 0 | 0 | 0
1.1.1.3. | Приг, Стр-во 2КЛ-10 кВ от 2БКТП-9 до проектируемой 4БРТП-10/0,4 кВ в ж.к. «Лондон» Всеволожского района ЛО (16-1-17-1-08-03-2-0458) | H_16-1-17-1-08-03-2-0458 | 2016 | 2017 | нд | 5.5777 | 0.35336 | 5.2024 | 0 | 0.021853 | нд | 0 | 0 | 0 | 0
1.1.1.3. | Приг, Стр-во 2КЛ-10 кВ от 4БКТП-12.1 до 2БКТП-12.2 в ж.к. «Лондон» Всеволожского района ЛО (16-1-17-1-08-03-2-0461) | H_16-1-17-1-08-03-2-0461 | 2016 | 2017 | нд | 0.35834 | 0.024869 | 0.31405 | 0 | 0.019417 | нд | 0 | 0 | 0 | 0
1.1.1.3. | Приг, Стр-во 2КЛ-10 кВ от 4БРТП-10/0,4 кВ до 2БКТП-12.2 в ж.к. «Лондон» Всеволожского района ЛО (16-1-17-1-08-03-2-0455) | H_16-1-17-1-08-03-2-0455 | 2016 | 2017 | нд | 3.9144 | 0.33091 | 3.5618 | 0 | 0.021672 | нд | 0 | 0 | 0 | 0
1.1.1.3. | Приг, Стр-во 2КЛ-10 кВ от 4БРТП-10/0,4 кВ до 4БКТП-12.1 в ж.к. «Лондон» Всеволожского района ЛО (16-1-17-1-08-03-2-0460) | H_16-1-17-1-08-03-2-0460 | 2016 | 2017 | нд | 3.374 | 0.25661 | 3.0957 | 0 | 0.02163 | нд | 0 | 0 | 0 | 0
1.1.1.3. | Приг, Стр-во 2КЛ-10 кВ от 4БРТП-10/0,4 кВ от проектируемой 2БКТП-8.2 в ж.к. «Лондон» Всеволожского района ЛО (15-1-17-1-08-03-2-0975) | G_15-1-17-1-08-03-2-0975 | 2015 | 2017 | нд | 5.0682 | 0.35478 | 4.6628 | 0 | 0.050682 | нд | 0 | 0 | 0 | 0
1.1.1.3. | Приг, Стр-во 2КЛ-10 кВ от БКТП-1 до проектируемой БКТП-2 в з. САОЗТ "Ручьи" Всеволожского района ЛО (15-1-17-1-08-03-2-0720) | G_15-1-17-1-08-03-2-0720 | 2015 | 2017 | нд | 2.1357 | 0.16522 | 1.9438 | 0 | 0.026766 | нд | 0 | 0 | 0 | 0
1.1.1.3. | Приг, Стр-во 2КЛ-10 кВ от БКТП-1 до проектируемой БКТП-2 в ж. к. земли САОЗТ «Ручьи» Всеволожского района ЛО (15-1-17-1-08-03-2-0827) | G_15-1-17-1-08-03-2-0827 | 2015 | 2016 | нд | 3.0949 | 0.21664 | 2.8473 | 0 | 0.030949 | нд | 0 | 0 | 0 | 0
1.1.1.3. | Приг, Стр-во 2КЛ-10 кВ от БКТП-1 до проектируемой БКТП-3 в ж.к. земли САОЗТ «Ручьи» Всеволожского района ЛО (15-1-17-1-08-03-2-0828) | G_15-1-17-1-08-03-2-0828 | 2015 | 2016 | нд | 3.0949 | 0.21664 | 2.8473 | 0 | 0.030949 | нд | 0 | 0 | 0 | 0
1.1.1.3. | Приг, Стр-во 2КЛ-10 кВ от БКТП-10 до проектируемой БКТП-7 в з. САОЗТ "Ручьи" Всеволожского района ЛО (15-1-17-1-08-03-2-0703) | G_15-1-17-1-08-03-2-0703 | 2015 | 2018 | нд | 1.5323 | 0.11901 | 1.4001 | 0 | 0.013223 | нд | 0.058042 | 0.058042 | 0 | 0.058042
1.1.1.3. | Приг, Стр-во 2КЛ-10 кВ от БКТП-11 до проектируемой БКТП-10 в з. САОЗТ "Ручьи" Всеволожского района ЛО (15-1-17-1-08-03-2-0702) | G_15-1-17-1-08-03-2-0702 | 2015 | 2018 | нд | 1.5323 | 0.11901 | 1.4001 | 0 | 0.013223 | нд | 0.058042 | 0.058042 | 0 | 0.058042
1.1.1.3. | Приг, Стр-во 2КЛ-10 кВ от БКТП-12 до проектируемой БКТП-14 в з. САОЗТ «Ручьи» Всеволожского района ЛО (15-1-17-1-08-03-2-0740) | G_15-1-17-1-08-03-2-0740 | 2015 | 2018 | нд | 2.1978 | 0.1707 | 2.0082 | 0 | 0.018849 | нд | 4.8717e-07 | 4.8717e-07 | 0 | 4.8717e-07
1.1.1.3. | Приг, Стр-во 2КЛ-10 кВ от БКТП-13 до проектируемой БКТП-6 в з. САОЗТ «Ручьи» Всеволожского района ЛО (15-1-17-1-08-03-2-0742) | G_15-1-17-1-08-03-2-0742 | 2015 | 2018 | нд | 2.1979 | 0.1707 | 2.0082 | 0 | 0.018982 | нд | 2.2516e-07 | 2.2516e-07 | 0 | 2.2516e-07
1.1.1.3. | Приг, Стр-во 2КЛ-10 кВ от БКТП-14 до проектируемой БКТП-13 в з. САОЗТ «Ручьи» Всеволожского района ЛО (15-1-17-1-08-03-2-0741) | G_15-1-17-1-08-03-2-0741 | 2015 | 2018 | нд | 2.1978 | 0.1707 | 2.0082 | 0 | 0.018849 | нд | 4.8717e-07 | 4.8717e-07 | 0 | 4.8717e-07
1.1.1.3. | Приг, Стр-во 2КЛ-10 кВ от БКТП-2 до проектируемой БКТП-4 в ж.к. земли САОЗТ «Ручьи» Всеволожского района ЛО (15-1-17-1-08-03-2-0829) | G_15-1-17-1-08-03-2-0829 | 2015 | 2016 | нд | 3.0949 | 0.21664 | 2.8473 | 0 | 0.030949 | нд | 0 | 0 | 0 | 0
1.1.1.3. | Приг, Стр-во 2КЛ-10 кВ от БКТП-2 до проектируемой БКТП-7 в з. САОЗТ "Ручьи" Всеволожского района ЛО (15-1-17-1-08-03-2-0709) | G_15-1-17-1-08-03-2-0709 | 2015 | 2018 | нд | 1.9227 | 0.14933 | 1.7568 | 0 | 0.016526 | нд | 3.9634e-07 | 3.9634e-07 | 0 | 3.9634e-07
1.1.1.3. | Приг, Стр-во 2КЛ-10 кВ от БКТП-3 до проектируемой БКТП-4 в з. САОЗТ "Ручьи" Всеволожского района ЛО (15-1-17-1-08-03-2-0730) | H_15-1-17-1-08-03-2-0730 | 2015 | 2017 | нд | 1.8582 | 0.079569 | 1.5928 | 0 | 0.18582 | нд | 0 | 0 | 0 | 0
1.1.1.3. | Приг, Стр-во 2КЛ-10 кВ от БКТП-3 до проектируемой БКТП-5 в ж.к. земли САОЗТ «Ручьи» Всеволожского района ЛО (15-1-17-1-08-03-2-0830) | G_15-1-17-1-08-03-2-0830 | 2015 | 2017 | нд | 3.4714 | 0.243 | 3.1937 | 0 | 0.034714 | нд | 0 | 0 | 0 | 0
1.1.1.3. | Приг, Стр-во 2КЛ-10 кВ от БКТП-4 до проектируемой БКТП-6 в з. САОЗТ "Ручьи" Всеволожского района ЛО (15-1-17-1-08-03-2-0731) | H_15-1-17-1-08-03-2-0731 | 2015 | 2017 | нд | 1.9806 | 0.079751 | 1.7855 | 0 | 0.11526 | нд | 0 | 0 | 0 | 0
1.1.1.3. | Приг, Стр-во 2КЛ-10 кВ от БКТП-5 до проектируемой БКТП-12 в з. САОЗТ «Ручьи» Всеволожского района ЛО (15-1-17-1-08-03-2-0739) | G_15-1-17-1-08-03-2-0739 | 2015 | 2018 | нд | 2.1978 | 0.1707 | 2.0082 | 0 | 0.018849 | нд | 4.8717e-07 | 4.8717e-07 | 0 | 4.8717e-07
1.1.1.3. | Приг, Стр-во 2КЛ-10 кВ от БКТП-5 до проектируемой БКТП-6 в ж. к. земли САОЗТ «Ручьи» Всеволожского района ЛО (15-1-17-1-08-03-2-0831) | G_15-1-17-1-08-03-2-0831 | 2015 | 2017 | нд | 3.4714 | 0.243 | 3.1937 | 0 | 0.034714 | нд | 0 | 0 | 0 | 0
1.1.1.3. | Приг, Стр-во 2КЛ-10 кВ от БКТП-6 до проектируемой БКТП-7 в ж. к. земли САОЗТ «Ручьи» Всеволожского района ЛО (15-1-17-1-08-03-2-0832) | G_15-1-17-1-08-03-2-0832 | 2015 | 2017 | нд | 3.4714 | 0.243 | 3.1937 | 0 | 0.034714 | нд | 0 | 0 | 0 | 0
1.1.1.3. | Приг, Стр-во 2КЛ-10 кВ от БКТП-7 до проектируемой БРТП-240 в ж. к. земли САОЗТ «Ручьи» Всеволожского района ЛО (15-1-17-1-08-03-2-0833) | G_15-1-17-1-08-03-2-0833 | 2015 | 2017 | нд | 3.4714 | 0.243 | 3.1937 | 0 | 0.034714 | нд | 0 | 0 | 0 | 0
1.1.1.3. | Приг, Стр-во 2КЛ-10 кВ от БКТП-9 до проектируемой БКТП-11 в з. САОЗТ "Ручьи" Всеволожского района ЛО (15-1-17-1-08-03-2-0701) | G_15-1-17-1-08-03-2-0701 | 2015 | 2018 | нд | 1.5323 | 0.11901 | 1.4001 | 0 | 0.013223 | нд | 0.058042 | 0.058042 | 0 | 0.058042
1.1.1.3. | Приг, Стр-во 2КЛ-10 кВ от БРТП-210 до проектируемой БРТП-240 в ж. к. земли САОЗТ «Ручьи» Всеволожского района ЛО (15-1-17-1-08-03-2-0825) | G_15-1-17-1-08-03-2-0825 | 2015 | 2016 | нд | 3.2737 | 0.22916 | 3.0118 | 0 | 0.032737 | нд | 0 | 0 | 0 | 0
1.1.1.3. | Приг, Стр-во 2КЛ-10 кВ от БРТП-240 до проектируемой БКТП-4 в ж.к.земли САОЗТ «Ручьи» Всеволожского района ЛО (15-1-17-1-08-03-2-0826) | G_15-1-17-1-08-03-2-0826 | 2015 | 2016 | нд | 3.0949 | 0.21664 | 2.8473 | 0 | 0.030949 | нд | 0 | 0 | 0 | 0
1.1.1.3. | Приг, Стр-во 2КЛ-10 кВ от места врезки 2КЛ-10 кВ «РТП-9222-ТП «Петербургтеплоэнерго» до проект. КТП-10/0,4кВ в мас.Мурино (16-1-17-1-08-03-2-0672) | H_16-1-17-1-08-03-2-0672 | 2016 | 2017 | нд | 4.4607 | 0.24245 | 3.9952 | 0 | 0.22303 | нд | 0 | 0 | 0 | 0
1.1.1.3. | Приг, Стр-во 2КЛ-10 кВ от места врезки в 2КЛ-10 кВ РТП-9222 – ТП-202 до встроенной ТП-10/0,4 кВ в ж.к. Всеволожского района (14-1-17-1-08-03-2-1424) | G_14-1-17-1-08-03-2-1424 | 2014 | 2015 | нд | 2.496 | 0.17472 | 2.2963 | 0 | 0.02496 | нд | 0 | 0 | 0 | 0
1.1.1.3. | Приг, Стр-во 2КЛ-10 кВ от места врезки КЛ-10 кВ «РТП 1373 – КТП №140» до проек-ой БКТП-10/0,4кВ в д.Новосаратовка Всев.р. (15-1-17-1-08-03-2-1408) | G_15-1-17-1-08-03-2-1408 | 2015 | 2017 | нд | 0.42373 | 0.042373 | 0.33898 | 0 | 0.042373 | нд | 0 | 0 | 0 | 0
1.1.1.3. | Приг, Стр-во 2КЛ-10 кВ от от БКТП-8 до проектируемой БКТП-9 в з. САОЗТ "Ручьи" Всеволожского района ЛО (15-1-17-1-08-03-2-0711) | G_15-1-17-1-08-03-2-0711 | 2015 | 2018 | нд | 1.9228 | 0.14933 | 1.7568 | 0 | 0.016625 | нд | -5.0167e-08 | -5.0167e-08 | 0 | -5.0167e-08
1.1.1.3. | Приг, Стр-во 2КЛ-10 кВ от проектируемой РТП-10/0,4 кВ до проектируемой ТП-10/0,4 кВ в мас. Кудрово Всеволожского района ЛО (15-1-17-1-08-03-2-0774) | G_15-1-17-1-08-03-2-0774 | 2015 | 2018 | нд | 5.1836 | 0.1078 | 4.7891 | 0 | 0.28671 | нд | 0.078293 | 0.078293 | 0 | 0.078293
1.1.1.3. | Приг, Стр-во 2КЛ-10 кВ от проектируемой ТП-139 до 2БКТП-141 в мас. Кудрово Всеволожский район, ЛО (14-1-17-1-08-03-2-726) | G_14-1-17-1-08-03-2-726 | 2014 | 2016 | нд | 0.87721 | 0.061405 | 0.80703 | 0 | 0.0087721 | нд | 0 | 0 | 0 | 0
1.1.1.3. | Приг, Стр-во 2КЛ-10 кВ от ПС "Лаврики" до РТП-220 в ж.к. Всеволожского района ЛО (14-1-17-1-08-03-2-997) | G_14-1-17-1-08-03-2-997 | 2014 | 2015 | нд | 33.5292 | 2.347 | 30.8469 | 0 | 0.33529 | нд | 0 | 0 | 0 | 0
1.1.1.3. | Приг, Стр-во 2КЛ-10 кВ от ПС-510 до проектируемой БКТП-10/0,4 кВ в п. Тельмана Тосненского района ЛО (14-1-17-1-08-03-2-1130) | G_14-1-17-1-08-03-2-1130 | 2014 | 2015 | нд | 13.8003 | 0.96602 | 12.6963 | 0 | 0.138 | нд | 0 | 0 | 0 | 0
1.1.1.3. | Приг, Стр-во 2КЛ-10 кВ от ПС-514 до проектируемой 2БКТП-01 в МО "Аннинское сельское поселение" Ломоносовского района ЛО (14-1-17-1-08-03-2-1267) | G_14-1-17-1-08-03-2-1267 | 2014 | 2016 | нд | 4.2507 | 0.29755 | 3.9106 | 0 | 0.042507 | нд | 0 | 0 | 0 | 0
1.1.1.3. | Приг, Стр-во 2КЛ-10 кВ от РТП-10/0,4 кВ до 2БКТП-11 в д. Янино Всеволожского района ЛО (16-1-17-1-08-03-2-0063) | G_16-1-17-1-08-03-2-0063 | 2016 | 2017 | нд | 6.0363 | 0.60363 | 4.829 | 0 | 0.60363 | нд | -1.0487e-07 | 0 | 0 | 0
1.1.1.3. | Приг, Стр-во 2КЛ-10 кВ от РТП-100 до ТП-102 в мас. Кудрово Всеволожского района ЛО (14-1-17-1-08-03-2-869) | G_14-1-17-1-08-03-2-869 | 2014 | 2015 | нд | 4.5092 | 0.31565 | 4.1485 | 0 | 0.045092 | нд | 0 | 0 | 0 | 0
1.1.1.3. | Приг, Стр-во 2КЛ-10 кВ от РТП-100 до ТП-108 в мас. Кудрово Всеволожского района ЛО (14-1-17-1-08-03-2-1163) | G_14-1-17-1-08-03-2-1163 | 2014 | 2015 | нд | 7.1292 | 0.49905 | 6.5589 | 0 | 0.071292 | нд | 0 | 0 | 0 | 0
1.1.1.3. | Приг, Стр-во 2КЛ-10 кВ от РТП-130 до ТП-123 в мас. Кудрово Всеволожского района ЛО (14-1-17-1-08-03-2-1156) | G_14-1-17-1-08-03-2-1156 | 2014 | 2017 | нд | 3.7742 | 0.28885 | 3.3982 | 0 | 0.087134 | нд | 0 | 0 | 0 | 0
1.1.1.3. | Приг, Стр-во 2КЛ-10 кВ от РТП-130 до ТП-131 в ЖК «Вернисаж» Всеволожского района ЛО (14-1-17-1-08-03-2-705) | G_14-1-17-1-08-03-2-705 | 2014 | 2016 | нд | 1.272 | 0.089038 | 1.1702 | 0 | 0.01272 | нд | 0 | 0 | 0 | 0
1.1.1.3. | Приг, Стр-во 2КЛ-10 кВ от РТП-130 до ТП-137 в мас. Кудрово Всеволожского района ЛО (14-1-17-1-08-03-2-839) | G_14-1-17-1-08-03-2-839 | 2014 | 2015 | нд | 1.9041 | 0.13328 | 1.7517 | 0 | 0.019041 | нд | 0 | 0 | 0 | 0
1.1.1.3. | Приг, Стр-во 2КЛ-10 кВ от РТП-1375 до проектируемой РТП-10/0,4 кВ в Свердловском г.п. Всеволожского района ЛО (16-1-17-1-08-03-2-0136) | H_16-1-17-1-08-03-2-0136 | 2016 | 2017 | нд | 30.986 | 3.0986 | 24.7888 | 0 | 3.0986 | нд | -4.8666e-07 | 0 | 0 | 0
1.1.1.3. | Приг, Стр-во 2КЛ-10 кВ от РТП-210 до ТП-218 в ж.к. Всеволожского района ЛО (14-1-17-1-08-03-2-991) | G_14-1-17-1-08-03-2-991 | 2014 | 2016 | нд | 1.6486 | 0.11541 | 1.5168 | 0 | 0.016486 | нд | 0 | 0 | 0 | 0
1.1.1.3. | Приг, Стр-во 2КЛ-10 кВ от РТП-220 до ТП-223 в ж.к. "Десяткино" Всеволожского района ЛО (14-1-17-1-08-03-2-948) | G_14-1-17-1-08-03-2-948 | 2014 | 2015 | нд | 4 | 0.28 | 3.68 | 0 | 0.04 | нд | 0 | 0 | 0 | 0
1.1.1.3. | Приг, Стр-во 2КЛ-10 кВ от РТП-220 до ТП-226 в ж.к. "Десяткино" Всеволожского района ЛО (14-1-17-1-08-03-2-949) | G_14-1-17-1-08-03-2-949 | 2014 | 2015 | нд | 7.1329 | 0.4993 | 6.5622 | 0 | 0.071329 | нд | 0 | 0 | 0 | 0
1.1.1.3. | Приг, Стр-во 2КЛ-10 кВ от РТП-220 до ТП-251 земли САОЗТ "Ручьи" Всеволожского района ЛО (14-1-17-1-08-03-2-942) | G_14-1-17-1-08-03-2-942 | 2014 | 2016 | нд | 9.4825 | 0.66377 | 8.7239 | 0 | 0.094825 | нд | 0 | 0 | 0 | 0
1.1.1.3. | Приг, Стр-во 2КЛ-10 кВ от РТП-230 до ТП-235 в ж.к. "Солнечный" Всеволожского района ЛО (14-1-17-1-08-03-2-1078) | G_14-1-17-1-08-03-2-1078 | 2014 | 2015 | нд | 1.51 | 0.1057 | 1.3892 | 0 | 0.0151 | нд | 0 | 0 | 0 | 0
1.1.1.3. | Приг, Стр-во 2КЛ-10 кВ от РТП-230 до ТП-245 в ж.к. "Солнечный" Всеволожского района ЛО (15-1-17-1-08-03-2-0674) | G_15-1-17-1-08-03-2-0674 | 2015 | 2016 | нд | 3.0536 | 0.21375 | 2.8093 | 0 | 0.030536 | нд | 0 | 0 | 0 | 0
1.1.1.3. | Приг, Стр-во 2КЛ-10 кВ от РТП-250 до проектируемой БКТП-1 в з. САОЗТ "Ручьи" Всеволожского района ЛО (15-1-17-1-08-03-2-0719) | G_15-1-17-1-08-03-2-0719 | 2015 | 2017 | нд | 2.1357 | 0.16522 | 1.9438 | 0 | 0.026766 | нд | 0 | 0 | 0 | 0
1.1.1.3. | Приг, Стр-во 2КЛ-10 кВ от РТП-250 до проектируемой БКТП-3 в з. САОЗТ "Ручьи" Всеволожского района ЛО (15-1-17-1-08-03-2-0729) | H_15-1-17-1-08-03-2-0729 | 2015 | 2017 | нд | 1.3808 | 0.078563 | 1.1874 | 0 | 0.11479 | нд | 0 | 0 | 0 | 0
1.1.1.3. | Приг, Стр-во 2КЛ-10 кВ от РТП-250 до проектируемой БКТП-5 в з. САОЗТ "Ручьи" Всеволожского района ЛО (15-1-17-1-08-03-2-0728) | H_15-1-17-1-08-03-2-0728 | 2015 | 2017 | нд | 1.6889 | 0.079275 | 1.5022 | 0 | 0.10744 | нд | 0 | 0 | 0 | 0
1.1.1.3. | Приг, Стр-во 2КЛ-10 кВ от РТП-250 до проектируемой БКТП-8 в з. САОЗТ "Ручьи" Всеволожского района ЛО (15-1-17-1-08-03-2-0710) | G_15-1-17-1-08-03-2-0710 | 2015 | 2018 | нд | 1.9228 | 0.14933 | 1.7568 | 0 | 0.016625 | нд | -5.0167e-08 | -5.0167e-08 | 0 | -5.0167e-08
1.1.1.3. | Приг, Стр-во 2КЛ-10 кВ от РТП-250 до РТП-240 в з. САОЗТ «Ручьи» Всеволожского района ЛО (16-1-17-1-08-03-2-0744) | H_16-1-17-1-08-03-2-0744 | 2016 | 2017 | нд | 4.6819 | 0.2605 | 4.1873 | 0 | 0.2341 | нд | 0 | 0 | 0 | 0
1.1.1.3. | Приг, Стр-во 2КЛ-10 кВ от точки врезки КЛ-10 кВ РТП-220-ТП-226 до ТП-221 в ж.к. Всеволожского района ЛО (14-1-17-1-08-03-2-927) | G_14-1-17-1-08-03-2-927 | 2014 | 2015 | нд | 2.9472 | 0.20631 | 2.7114 | 0 | 0.029472 | нд | 0 | 0 | 0 | 0
1.1.1.3. | Приг, Стр-во 2КЛ-10 кВ от ТП-07 до проектируемой 2БКТП-1 в г. Сертолово Всеволожского района ЛО (15-1-17-1-08-03-2-0854) | G_15-1-17-1-08-03-2-0854 | 2015 | 2017 | нд | 13.4539 | 1.2563 | 10.9414 | 0 | 1.2563 | нд | 0 | 0 | 0 | 0
1.1.1.3. | Приг, Стр-во 2КЛ-10 кВ от ТП-08 до проектируемой 2БКТП-10/0,4 кВ в г. Сертолово Всеволожского района ЛО (16-1-17-1-08-03-2-0374) | G_16-1-17-1-08-03-2-0374 | 2016 | 2017 | нд | 7.0982 | 0.4648 | 6.5398 | 0 | 0.093536 | нд | 0 | 0 | 0 | 0
1.1.1.3. | Приг, Стр-во 2КЛ-10 кВ от ТП-101 до ТП-103 в мас. Кудрово Всеволожского района ЛО (14-1-17-1-08-03-2-872) | G_14-1-17-1-08-03-2-872 | 2014 | 2015 | нд | 2.703 | 0.18921 | 2.4868 | 0 | 0.02703 | нд | 0 | 0 | 0 | 0
1.1.1.3. | Приг, Стр-во 2КЛ-10 кВ от ТП-102 до ТП-101 в мас. Кудрово Всеволожского района ЛО (14-1-17-1-08-03-2-871) | G_14-1-17-1-08-03-2-871 | 2014 | 2015 | нд | 4.1964 | 0.29375 | 3.8607 | 0 | 0.041964 | нд | 0 | 0 | 0 | 0
1.1.1.3. | Приг, Стр-во 2КЛ-10 кВ от ТП-103 до ТП-118 в мас. Кудрово Всеволожского района ЛО (14-1-17-1-08-03-2-854) | G_14-1-17-1-08-03-2-854 | 2014 | 2015 | нд | 5.7246 | 0.40072 | 5.2666 | 0 | 0.057246 | нд | 0 | 0 | 0 | 0
1.1.1.3. | Приг, Стр-во 2КЛ-10 кВ от ТП-104 до проектируемой БКТП в д. Кудрово Всеволожского р-на ЛО (14-1-17-1-08-03-2-679) | G_14-1-17-1-08-03-2-679 | 2014 | 2016 | нд | 7.3576 | 0.51503 | 6.7689 | 0 | 0.073576 | нд | 0 | 0 | 0 | 0
1.1.1.3. | Приг, Стр-во 2КЛ-10 кВ от ТП-108 до ТП-110 в мас. Кудрово Всеволожского района ЛО (14-1-17-1-08-03-2-1174) | G_14-1-17-1-08-03-2-1174 | 2014 | 2015 | нд | 1.6185 | 0.1133 | 1.4891 | 0 | 0.016185 | нд | 0 | 0 | 0 | 0
1.1.1.3. | Приг, Стр-во 2КЛ-10 кВ от ТП-110 до ТП-111 в мас. Кудрово Всеволожского района ЛО (14-1-17-1-08-03-2-1172) | G_14-1-17-1-08-03-2-1172 | 2014 | 2015 | нд | 1.2561 | 0.45198 | 0.73053 | 0 | 0.073612 | нд | 0 | 0 | 0 | 0
1.1.1.3. | Приг, Стр-во 2КЛ-10 кВ от ТП-111 до ТП-113 в мас. Кудрово Всеволожского района ЛО (14-1-17-1-08-03-2-898) | G_14-1-17-1-08-03-2-898 | 2014 | 2015 | нд | 0.83288 | 0.058302 | 0.76625 | 0 | 0.0083288 | нд | 0 | 0 | 0 | 0
1.1.1.3. | Приг, Стр-во 2КЛ-10 кВ от ТП-113 до ТП-114 в мас. Кудрово Всеволожского района ЛО (14-1-17-1-08-03-2-899) | G_14-1-17-1-08-03-2-899 | 2014 | 2015 | нд | 2.0591 | 0.14414 | 1.8944 | 0 | 0.020591 | нд | 0 | 0 | 0 | 0
1.1.1.3. | Приг, Стр-во 2КЛ-10 кВ от ТП-114 до ТП-115 в мас. Кудрово Всеволожского района ЛО (14-1-17-1-08-03-2-900) | G_14-1-17-1-08-03-2-900 | 2014 | 2015 | нд | 1.9705 | 0.13794 | 1.8129 | 0 | 0.019705 | нд | 0 | 0 | 0 | 0
1.1.1.3. | Приг, Стр-во 2КЛ-10 кВ от ТП-115 до ТП-123 в мас. Кудрово Всеволожского района ЛО (14-1-17-1-08-03-2-1157) | G_14-1-17-1-08-03-2-1157 | 2014 | 2017 | нд | 1.8926 | 0.14141 | 1.6636 | 0 | 0.087561 | нд | 0 | 0 | 0 | 0
1.1.1.3. | Приг, Стр-во 2КЛ-10 кВ от ТП-118 до ТП-119 в мас. Кудрово Всеволожского района ЛО (14-1-17-1-08-03-2-855) | G_14-1-17-1-08-03-2-855 | 2014 | 2015 | нд | 1.9077 | 0.13354 | 1.7551 | 0 | 0.019077 | нд | 0 | 0 | 0 | 0
1.1.1.3. | Приг, Стр-во 2КЛ-10 кВ от ТП-119 до ТП-121 в мас. Кудрово Всеволожского района ЛО (14-1-17-1-08-03-2-856) | G_14-1-17-1-08-03-2-856 | 2014 | 2015 | нд | 1.9077 | 0.13354 | 1.7551 | 0 | 0.019077 | нд | 0 | 0 | 0 | 0
1.1.1.3. | Приг, Стр-во 2КЛ-10 кВ от ТП-121 до ТП-122 в мас. Кудрово Всеволожского района ЛО (14-1-17-1-08-03-2-848) | G_14-1-17-1-08-03-2-848 | 2014 | 2016 | нд | 1.3687 | 0.095812 | 1.2592 | 0 | 0.013687 | нд | 0 | 0 | 0 | 0
1.1.1.3. | Приг, Стр-во 2КЛ-10 кВ от ТП-122 до РТП-130 в мас. Кудрово Всеволожского района ЛО (14-1-17-1-08-03-2-849) | G_14-1-17-1-08-03-2-849 | 2014 | 2016 | нд | 1.3687 | 0.095812 | 1.2592 | 0 | 0.013687 | нд | 0 | 0 | 0 | 0
1.1.1.3. | Приг, Стр-во 2КЛ-10 кВ от ТП-125 до ТП-126 в мас. Кудрово Всеволожского района ЛО (14-1-17-1-08-03-2-737) | G_14-1-17-1-08-03-2-737 | 2014 | 2015 | нд | 5.4712 | 0.38298 | 5.0335 | 0 | 0.054712 | нд | 0 | 0 | 0 | 0
1.1.1.3. | Приг, Стр-во 2КЛ-10 кВ от ТП-127 до ТП-128 в мас. Кудрово Всеволожского района ЛО (14-1-17-1-08-03-2-738) | G_14-1-17-1-08-03-2-738 | 2014 | 2015 | нд | 5.4712 | 0.38298 | 5.0335 | 0 | 0.054712 | нд | 0 | 0 | 0 | 0
1.1.1.3. | Приг, Стр-во 2КЛ-10 кВ от ТП-131 до ТП-132 в ЖК «Вернисаж» Всеволожского района ЛО (14-1-17-1-08-03-2-708) | G_14-1-17-1-08-03-2-708 | 2014 | 2016 | нд | 1.0969 | 0.07678 | 1.0091 | 0 | 0.010969 | нд | 0 | 0 | 0 | 0
1.1.1.3. | Приг, Стр-во 2КЛ-10 кВ от ТП-132 до ТП-133 в ЖК «Вернисаж» Всеволожского района ЛО (15-1-17-1-08-03-2-1356) | G_15-1-17-1-08-03-2-1356 | 2015 | 2017 | нд | 1.5369 | 0.10306 | 1.3506 | 0 | 0.083219 | нд | 0 | 0 | 0 | 0
1.1.1.3. | Приг, Стр-во 2КЛ-10 кВ от ТП-134 до ТП-135 в мас. Кудрово Всеволожского района ЛО (14-1-17-1-08-03-2-720) | G_14-1-17-1-08-03-2-720 | 2014 | 2017 | нд | 3.9332 | 0.07277 | 3.7226 | 0 | 0.13787 | нд | 0 | 0 | 0 | 0
1.1.1.3. | Приг, Стр-во 2КЛ-10 кВ от ТП-217 до ТП-216 в ж.к. Всеволожского района ЛО (14-1-17-1-08-03-2-992) | G_14-1-17-1-08-03-2-992 | 2014 | 2016 | нд | 1.6486 | 0.11541 | 1.5168 | 0 | 0.016486 | нд | 0 | 0 | 0 | 0
1.1.1.3. | Приг, Стр-во 2КЛ-10 кВ от ТП-221 до ТП-222 в ж.к. Всеволожского района ЛО (14-1-17-1-08-03-2-928) | G_14-1-17-1-08-03-2-928 | 2014 | 2015 | нд | 2.1139 | 0.14798 | 1.9448 | 0 | 0.021139 | нд | 0 | 0 | 0 | 0
1.1.1.3. | Приг, Стр-во 2КЛ-10 кВ от ТП-222 до точки врезки РТП-220-ТП-226 в ж.к. Всеволожского района ЛО (14-1-17-1-08-03-2-929) | G_14-1-17-1-08-03-2-929 | 2014 | 2015 | нд | 1.6193 | 0.11335 | 1.4897 | 0 | 0.016193 | нд | 0 | 0 | 0 | 0
1.1.1.3. | Приг, Стр-во 2КЛ-10 кВ от ТП-224 до ТП-225 в ж.к. "Десяткино" Всеволожского района ЛО (14-1-17-1-08-03-2-950) | G_14-1-17-1-08-03-2-950 | 2014 | 2015 | нд | 2.1611 | 0.15128 | 1.9882 | 0 | 0.021611 | нд | 0 | 0 | 0 | 0
1.1.1.3. | Приг, Стр-во 2КЛ-10 кВ от ТП-225 до ТП-227 в ж.к. "Десяткино" Всеволожского района ЛО (14-1-17-1-08-03-2-951) | G_14-1-17-1-08-03-2-951 | 2014 | 2015 | нд | 1.3003 | 0.091022 | 1.1963 | 0 | 0.013003 | нд | 0 | 0 | 0 | 0
1.1.1.3. | Приг, Стр-во 2КЛ-10 кВ от ТП-235 до ТП-236 в ж.к. "Солнечный" Всеволожского района ЛО (14-1-17-1-08-03-2-1079) | G_14-1-17-1-08-03-2-1079 | 2014 | 2015 | нд | 1.8031 | 0.12622 | 1.6589 | 0 | 0.018031 | нд | 0 | 0 | 0 | 0
1.1.1.3. | Приг, Стр-во 2КЛ-10 кВ от ТП-237 до ТП-239 в ж.к. "Солнечный" Всеволожского района ЛО (14-1-17-1-08-03-2-1080) | G_14-1-17-1-08-03-2-1080 | 2014 | 2015 | нд | 1.5722 | 0.11005 | 1.4464 | 0 | 0.015722 | нд | 0 | 0 | 0 | 0
1.1.1.3. | Приг, Стр-во 2КЛ-10 кВ от ТП-239 до ТП-241 в ж. к. «YOUПитер» Всеволожского района ЛО (15-1-17-1-08-03-2-0790) | G_15-1-17-1-08-03-2-0790 | 2015 | 2017 | нд | 4.6141 | 0.24098 | 4.027 | 0 | 0.34605 | нд | -5.1617e-08 | 0 | 0 | 0
1.1.1.3. | Приг, Стр-во 2КЛ-10 кВ от ТП-241 до ТП-242 в ж. к. «YOUПитер» Всеволожского района ЛО (15-1-17-1-08-03-2-0791) | G_15-1-17-1-08-03-2-0791 | 2015 | 2017 | нд | 3.9921 | 0.27945 | 3.6727 | 0 | 0.039921 | нд | 0 | 0 | 0 | 0
1.1.1.3. | Приг, Стр-во 2КЛ-10 кВ от ТП-242 до ТП-243 в ж. к. «YOUПитер» Всеволожского района ЛО (15-1-17-1-08-03-2-0792) | G_15-1-17-1-08-03-2-0792 | 2015 | 2017 | нд | 3.9921 | 0.27945 | 3.6727 | 0 | 0.039921 | нд | 0 | 0 | 0 | 0
1.1.1.3. | Приг, Стр-во 2КЛ-10 кВ от ТП-244 до ТП-230 в ж. к. «YOUПитер» Всеволожского района ЛО (15-1-17-1-08-03-2-0793) | G_15-1-17-1-08-03-2-0793 | 2015 | 2017 | нд | 4.6141 | 0.24098 | 4.1994 | 0 | 0.17367 | нд | -4.991e-08 | 0 | 0 | 0
1.1.1.3. | Приг, Стр-во 2КЛ-10 кВ от ТП-245 до ТП-246 в ж.к. "Солнечный" Всеволожского района ЛО (15-1-17-1-08-03-2-0675) | G_15-1-17-1-08-03-2-0675 | 2015 | 2016 | нд | 3.0536 | 0.21375 | 2.8093 | 0 | 0.030536 | нд | 0 | 0 | 0 | 0
1.1.1.3. | Приг, Стр-во 2КЛ-10 кВ от ТП-246 до ТП-247 в ж.к. "Солнечный" Всеволожского района ЛО (15-1-17-1-08-03-2-0676) | G_15-1-17-1-08-03-2-0676 | 2015 | 2016 | нд | 3.0573 | 0.21401 | 2.8127 | 0 | 0.030573 | нд | 0 | 0 | 0 | 0
1.1.1.3. | Приг, Стр-во 2КЛ-10 кВ от ТП-62 до проектируемой 2БКТП-10/0,4 кВ в п. Бугры Всеволожского района ЛО (16-1-17-1-08-03-2-0704) | H_16-1-17-1-08-03-2-0704 | 2016 | 2017 | нд | 5.0761 | 0.39197 | 4.5904 | 0 | 0.093708 | нд | 0 | 0 | 0 | 0
1.1.1.3. | Приг, Стр-во 2КЛ-10 кВ от ТП-8518 до проектируемой ТП-10/0,4 кВ в г. Сертолово Всеволожского района ЛО (14-1-17-1-08-03-2-1352) | G_14-1-17-1-08-03-2-1352 | 2014 | 2016 | нд | 4.9724 | 0.34807 | 4.5746 | 0 | 0.049724 | нд | 0 | 0 | 0 | 0
1.1.1.3. | Приг, Стр-во 2КЛ-10 от 2БКТП-1 до 2БКТП-2 в п. Тельмана Тосненского района ЛО (14-1-17-1-08-03-2-1102) | G_14-1-17-1-08-03-2-1102 | 2014 | 2015 | нд | 1.4198 | 0.099389 | 1.3063 | 0 | 0.014198 | нд | 0 | 0 | 0 | 0
1.1.1.3. | Приг, Стр-во 2КЛ-10 от 2БКТП-2 до 2БКТП-3 в п. Тельмана Тосненского района ЛО (14-1-17-1-08-03-2-1103) | G_14-1-17-1-08-03-2-1103 | 2014 | 2015 | нд | 1.4198 | 0.099389 | 1.3063 | 0 | 0.014198 | нд | 0 | 0 | 0 | 0
1.1.1.3. | Приг, Стр-во 2КЛ-10 кВ от проектируемой РТП-10/0,4 кВ до проектируемой БКТП-1 в мас. Янино-Восточный Всеволожского района ЛО (16-1-17-1-08-03-2-0739) | H_16-1-17-1-08-03-2-0739 | 2016 | 2019 | нд | 4.6944 | 0.36441 | 4.2871 | 0 | 0.042871 | нд | 4.6944 | 0 | 4.8794 | 4.8794
1.1.1.3. | Приг, Стр-во 2КЛ-10 кВ от ПС-218 «Слабода» до проектируемой РТП-10/0,4 кВ мас. Янино-Восточный Всеволожского района ЛО (16-1-17-1-08-03-2-0737) | H_16-1-17-1-08-03-2-0737 | 2016 | 2017 | нд | 21.6902 | 2.169 | 17.3522 | 0 | 2.169 | нд | 0 | 0 | 0 | 0
1.1.1.3. | Приг, Стр-во 2КЛ-10кВ от РТП-100 до БКТП-5/1 в мас. Кудрово Всеволожского района ЛО (14-1-17-1-08-03-2-892) | G_14-1-17-1-08-03-2-892 | 2014 | 2015 | нд | 0.41106 | 0.028774 | 0.37818 | 0 | 0.0041106 | нд | 0 | 0 | 0 | 0
1.1.1.3. | Приг, Стр-во 2КЛ-10кВ от РТП-200 до ТП-205 в ж.к. Всеволожского района ЛО (14-1-17-1-08-03-2-768) | G_14-1-17-1-08-03-2-768 | 2014 | 2015 | нд | 2.4929 | 0.1745 | 2.2934 | 0 | 0.024929 | нд | 0 | 0 | 0 | 0
1.1.1.3. | Приг, Стр-во 2КЛ-10кВ от РТП-210 до ТП-213 в ж.к. земли САОЗТ "Ручьи" Всеволожского района ЛО (14-1-17-1-08-03-2-972) | G_14-1-17-1-08-03-2-972 | 2014 | 2015 | нд | 1.4255 | 0.099783 | 1.3114 | 0 | 0.014255 | нд | 0 | 0 | 0 | 0
1.1.1.3. | Приг, Стр-во 2КЛ-10кВ от РТП-230 до ТП-234 в ж.к., Всеволожский район, ЛО (14-1-17-1-08-03-2-681) | G_14-1-17-1-08-03-2-681 | 2014 | 2015 | нд | 2.2153 | 0.15507 | 2.0381 | 0 | 0.022153 | нд | 0 | 0 | 0 | 0
1.1.1.3. | Приг, Стр-во 2КЛ-10кВ от ТП-201 до ТП-202 в ж.к. Всеволожского района ЛО (14-1-17-1-08-03-2-748) | G_14-1-17-1-08-03-2-748 | 2014 | 2016 | нд | 1.1088 | 0.077616 | 1.0201 | 0 | 0.011088 | нд | 0 | 0 | 0 | 0
1.1.1.3. | Приг, Стр-во 2КЛ-10кВ от ТП-203 до ТП-204 в ж.к. Всеволожского района ЛО (14-1-17-1-08-03-2-766) | G_14-1-17-1-08-03-2-766 | 2014 | 2015 | нд | 4.874 | 0.34118 | 4.4841 | 0 | 0.04874 | нд | 0 | 0 | 0 | 0
1.1.1.3. | Приг, Стр-во 2КЛ-10кВ от ТП-204 до РТП-200 в ж.к. Всеволожского района ЛО (14-1-17-1-08-03-2-767) | G_14-1-17-1-08-03-2-767 | 2014 | 2016 | нд | 1.1048 | 0.077338 | 1.0164 | 0 | 0.011048 | нд | 0 | 0 | 0 | 0
1.1.1.3. | Приг, Стр-во 2КЛ-10кВ от ТП-205 до ТП-207 в ж.к. Всеволожского района ЛО (14-1-17-1-08-03-2-769) | G_14-1-17-1-08-03-2-769 | 2014 | 2016 | нд | 1.0975 | 0.076824 | 1.0097 | 0 | 0.010975 | нд | 0 | 0 | 0 | 0
1.1.1.3. | Приг, Стр-во 2КЛ-10кВ от ТП-206 до ТП-208 в ж.к. Всеволожского района ЛО (14-1-17-1-08-03-2-771) | G_14-1-17-1-08-03-2-771 | 2014 | 2015 | нд | 1.4338 | 0.10037 | 1.3191 | 0 | 0.014338 | нд | 0 | 0 | 0 | 0
1.1.1.3. | Приг, Стр-во 2КЛ-10кВ от ТП-207 до ТП-206 в ж.к. Всеволожского района ЛО (14-1-17-1-08-03-2-770) | G_14-1-17-1-08-03-2-770 | 2014 | 2015 | нд | 0.98114 | 0.06868 | 0.90265 | 0 | 0.0098114 | нд | 0 | 0 | 0 | 0
1.1.1.3. | Приг, Стр-во 2КЛ-10кВ от ТП-208 до РТП-230 в ж.к. Всеволожского района ЛО (14-1-17-1-08-03-2-772) | G_14-1-17-1-08-03-2-772 | 2014 | 2015 | нд | 1.8112 | 0.12679 | 1.6663 | 0 | 0.018112 | нд | 0 | 0 | 0 | 0
1.1.1.3. | Приг, Стр-во 2КЛ-10кВ от ТП-212 до ТП-203 в ж.к. Всеволожского района ЛО (14-1-17-1-08-03-2-765) | G_14-1-17-1-08-03-2-765 | 2014 | 2015 | нд | 0.75044 | 0.052531 | 0.69041 | 0 | 0.0075044 | нд | 0 | 0 | 0 | 0
1.1.1.3. | Приг, Стр-во 2КЛ-10кВ от ТП-213 до ТП-214 в ж.к. земли САОЗТ "Ручьи" Всеволожского района ЛО (14-1-17-1-08-03-2-973) | G_14-1-17-1-08-03-2-973 | 2014 | 2015 | нд | 1.373 | 0.096111 | 1.2632 | 0 | 0.01373 | нд | 0 | 0 | 0 | 0
1.1.1.3. | Приг, Стр-во 2КЛ-10кВ от ТП-214 до ТП-215 в ж.к. земли САОЗТ "Ручьи" Всеволожского района ЛО (14-1-17-1-08-03-2-974) | G_14-1-17-1-08-03-2-974 | 2014 | 2015 | нд | 1.632 | 0.11424 | 1.5014 | 0 | 0.01632 | нд | 0 | 0 | 0 | 0
1.1.1.3. | Приг, Стр-во 2КЛ-10кВ от ТП-216 до ТП-215 в ж.к. Всеволожского района ЛО (14-1-17-1-08-03-2-1372) | G_14-1-17-1-08-03-2-1372 | 2014 | 2015 | нд | 1.6486 | 0.11541 | 1.5168 | 0 | 0.016486 | нд | 0 | 0 | 0 | 0
1.1.1.3. | Приг, Стр-во 2КЛ-6 кВ от 2БКТП-6/0,4 кВ на терри-и ООО "Инвестэнерго" до проект-ой 2БКТП-6/0,4 кВ в г.п.Кузьмоловский Всев. р. (14-1-17-1-08-03-2-1022 | G_14-1-17-1-08-03-2-1022 | 2014 | 2016 | нд | 1.7976 | 0.12583 | 1.6537 | 0 | 0.017976 | нд | 0 | 0 | 0 | 0
1.1.1.3. | Приг, Стр-во 2КЛ-6 кВ от ПС-51 до проектируемой 2БКТП-6/0,4 кВ в г. п. Кузьмоловский Всеволожского района ЛО (14-1-17-1-08-03-2-1199) | G_14-1-17-1-08-03-2-1199 | 2014 | 2015 | нд | 17.9454 | 1.2562 | 16.5098 | 0 | 0.17945 | нд | 0 | 0 | 0 | 0
1.1.1.3. | Приг, Стр-во 2КЛ-6кВ от РТП-УСК/001 до проек-й 2БКТП-6/0,4кВ на тер-и ООО «Невская строительная компания» в д.Янино-1 Всев. р.(14-1-17-1-08-03-2-699) | G_14-1-17-1-08-03-2-699 | 2014 | 2016 | нд | 3.1532 | 0.22072 | 2.9009 | 0 | 0.031532 | нд | 0 | 0 | 0 | 0
1.1.1.3. | Приг, Стр-во 4БКТП-12.1 в ж.к. «Лондон» Всеволожского района ЛО (16-1-17-1-08-03-2-0459) | H_16-1-17-1-08-03-2-0459 | 2016 | 2017 | нд | 23.8049 | 0.81552 | 22.7862 | 0 | 0.20312 | нд | 0 | 0 | 0 | 0
1.1.1.3. | Приг, Стр-во 4КЛ-10 кВ от 2КЛ-10 кВ ТП-1 - ТП-9 до проектируемой 2БКТП-10/0,4 кВ в мкр. Сертолово-1 Всеволожского района ЛО (15-1-17-1-08-03-2-0955) | G_15-1-17-1-08-03-2-0955 | 2015 | 2017 | нд | 14.3399 | 1.1061 | 11.9528 | 0 | 1.281 | нд | -1.5467e-07 | 0 | 0 | 0
1.1.1.3. | Приг, Стр-во 4КЛ-10 кВ от места врезки в КЛ-10 кВ ПС-335-РТП№3351-РТП№3352 до проек-ой РТП-10/0,4 кВ в мас.Кудрово Всев-го р. (15-1-17-1-08-03-2-0773) | G_15-1-17-1-08-03-2-0773 | 2015 | 2018 | нд | 7.2204 | 0.17991 | 6.8194 | 0 | 0.22109 | нд | 0.15249 | 0.15249 | 0 | 0.15249
1.1.1.3. | Приг, Стр-во 4КЛ-10 кВ от места врезки КЛ-10 кВ РТП100- ТП109 в мас. Кудрово Всеволожского района ЛО (14-1-17-1-08-03-2-1173) | G_14-1-17-1-08-03-2-1173 | 2014 | 2015 | нд | 1.2087 | 0.084612 | 1.112 | 0 | 0.012087 | нд | 0 | 0 | 0 | 0
1.1.1.3. | Приг, Стр-во 4КЛ-10 кВ от ПС «Янино-2» до РТП-10/0,4 кВ в д. Янино Всеволожского района ЛО (16-1-17-1-08-03-2-0062) | G_16-1-17-1-08-03-2-0062 | 2016 | 2017 | нд | 45.4905 | 4.549 | 36.3924 | 0 | 4.549 | нд | 0 | 0 | 0 | 0
1.1.1.3. | Приг, Стр-во 4КЛ-10 кВ от ПС-335 до проектируемой 4БРТП-10/0,4 кВ в ж.к. «Лондон» Всеволожского района ЛО (14-1-17-1-08-03-2-1463) | G_14-1-17-1-08-03-2-1463 | 2014 | 2017 | нд | 9.7695 | 0.68387 | 8.988 | 0 | 0.097695 | нд | 0 | 0 | 0 | 0
1.1.1.3. | Приг, Стр-во 4КЛ-10 кВ от ПС-Лаврики до проектируемой РТП-250 в з. САОЗТ "Ручьи" Всеволожского района ЛО (15-1-17-1-08-03-2-0718) | G_15-1-17-1-08-03-2-0718 | 2015 | 2017 | нд | 48.4048 | 0.16577 | 43.3909 | 0 | 4.8481 | нд | 0 | 0 | 0 | 0
1.1.1.3. | Приг, Стр-во 4КЛ-10 кВ от точки врезки 2КЛ-10 кВ «ТП-107 - ТП-106» до БКТП-104 в мас. Кудрово Всеволожского района ЛО (14-1-17-1-08-03-2-885) | G_14-1-17-1-08-03-2-885 | 2014 | 2016 | нд | 3.8807 | 0.27165 | 3.5702 | 0 | 0.038807 | нд | 0 | 0 | 0 | 0
1.1.1.3. | Приг, Стр-во 4КЛ-10 кВ от точки врезки КЛ-10 кВ РТП-220, ТП-226 до ТП-219 в ж.к. Всеволожского района ЛО (14-1-17-1-08-03-2-923) | G_14-1-17-1-08-03-2-923 | 2014 | 2016 | нд | 0.56 | 0.0392 | 0.5152 | 0 | 0.0056 | нд | 0 | 0 | 0 | 0
1.1.1.3. | Приг, Стр-во 4КЛ-10кВ от места врезки 2КЛ-10кВ «РТП-9222-ТП-202» до проек-мой БКТП-10/0,4кВ в Бугровской волости Всев-го р. (15-1-17-1-08-03-2-1110) | G_15-1-17-1-08-03-2-1110 | 2015 | 2017 | нд | 17.1487 | 1.2004 | 15.7768 | 0 | 0.17149 | нд | 0 | 0 | 0 | 0
1.1.1.3. | Приг, Стр-во 4КЛ-10кВ от ПС "Лаврики" до РТП-210 в ж.к. Всеволожского района ЛО (14-1-17-1-08-03-2-755) | G_14-1-17-1-08-03-2-755 | 2014 | 2015 | нд | 6.4201 | 0.44941 | 5.9065 | 0 | 0.064201 | нд | 0 | 0 | 0 | 0
1.1.1.3. | Приг, Стр-во 4КЛ-10кВ от ПС "Лаврики" до РТП-210 в ж.к. земли САОЗТ "Ручьи" Всеволожского района ЛО (14-1-17-1-08-03-2-971) | G_14-1-17-1-08-03-2-971 | 2014 | 2015 | нд | 18.7585 | 1.3131 | 17.2579 | 0 | 0.18759 | нд | 0 | 0 | 0 | 0
1.1.1.3. | Приг, Стр-во КЛ-10 кВ от КТП-1 до проектируемой КТП-2 в Бугровском СП Всеволожского района ЛО (16-1-17-1-08-03-2-0432) | H_16-1-17-1-08-03-2-0432 | 2016 | 2019 | нд | 2.0623 | 0.16017 | 1.8843 | 0 | 0.017797 | нд | 2.0623 | 2.0623 | 0 | 2.0623
1.1.1.3. | Приг, Стр-во КЛ-10 кВ от проектируемой КТП-1 до проектируемой КТП-2 в д. Медный завод Всеволожского района ЛО (14-1-17-1-08-03-2-1050) | G_14-1-17-1-08-03-2-1050 | 2014 | 2015 | нд | 1.9549 | 0.13684 | 1.7985 | 0 | 0.019549 | нд | 0 | 0 | 0 | 0
1.1.1.3. | Приг, Стр-во КЛ-10 кВ от проектируемой КТП-1 до проектируемой КТП-2 земли САОЗТ "Ручьи" Всеволожского района ЛО (14-1-17-1-08-03-2-1030) | G_14-1-17-1-08-03-2-1030 | 2014 | 2018 | нд | 1.3749 | 0.10678 | 1.2562 | 0 | 0.011864 | нд | 1.1693 | 1.1693 | 0 | 1.1693
1.1.1.3. | Приг, Стр-во КЛ-10 кВ от РП «Зенит» до проектируемой КТП-1 в Бугровском СП Всеволожского района ЛО (16-1-17-1-08-03-2-0431) | H_16-1-17-1-08-03-2-0431 | 2016 | 2019 | нд | 0.68744 | 0.05339 | 0.62812 | 0 | 0.0059322 | нд | 0.68744 | 0.68744 | 0 | 0.68744
1.1.1.3. | Приг, Стр-во КЛ-10 кВ от РП-1372 до проектируемой БКТП-10/0,4 кВ в дер. Новосаратовка Всеволожского района ЛО (16-1-17-1-08-03-2-0019) | H_16-1-17-1-08-03-2-0019 | 2016 | 2017 | нд | 1.4116 | 0.10179 | 1.1788 | 0 | 0.13098 | нд | 0 | 0 | 0 | 0
1.1.1.3. | Приг, Стр-во КЛ-10 кВ от РТП-61 до проектируемой БКТП-10/0,4 кВ в пос. Бугры Всеволожского района ЛО (16-1-17-1-08-03-2-0558) | H_16-1-17-1-08-03-2-0558 | 2016 | 2017 | нд | 6.2602 | 0.62602 | 5.0081 | 0 | 0.62602 | нд | 0 | 0 | 0 | 0
1.1.1.3. | Приг, Стр-во КЛ-10 от 2БКТП-1 до места врезки КЛ-10 кВ ф.510-15 в п. Тельмана Тосненского района ЛО (14-1-17-1-08-03-2-1099) | G_14-1-17-1-08-03-2-1099 | 2014 | 2015 | нд | 1.6527 | 0.11569 | 1.5205 | 0 | 0.016527 | нд | 0 | 0 | 0 | 0
1.1.1.3. | Приг, Стр-во КЛ-10 от 2БКТП-3 до места врезки КЛ-10 кВ ф.510-15 в п. Тельмана Тосненского района ЛО (14-1-17-1-08-03-2-1100) | G_14-1-17-1-08-03-2-1100 | 2014 | 2015 | нд | 1.6527 | 0.11569 | 1.5205 | 0 | 0.016527 | нд | 0 | 0 | 0 | 0
1.1.1.3. | Приг, Стр-во КЛ-10 от 2БКТП-3 до ТП-УСК/020 в п. Тельмана Тосненского района ЛО (14-1-17-1-08-03-2-1101) | G_14-1-17-1-08-03-2-1101 | 2014 | 2015 | нд | 1.4415 | 0.28665 | 1.0939 | 0 | 0.061006 | нд | 0 | 0 | 0 | 0
1.1.1.3. | Приг, Стр-во КЛ-6 кВ от ВЛЗ-6 кВ ф.294-110 до проектируемой КТП-6/0,4 кВ в д. Бор Всеволожского района ЛО (15-1-17-1-08-03-2-0905) | G_15-1-17-1-08-03-2-0905 | 2015 | 2016 | нд | 0.33873 | 0.023711 | 0.31163 | 0 | 0.0033873 | нд | 0 | 0 | 0 | 0
1.1.1.3. | Приг, Стр-во 2КЛ-10 кВ от ПС-137 до проектируемой РП-10 кВ в д. Новосаратовка Всеволожского района ЛО (16-1-17-1-08-03-2-0756) | H_16-1-17-1-08-03-2-0756 | 2016 | 2018 | нд | 32.7249 | 2.5305 | 29.7707 | 0 | 0.42373 | нд | 32.7249 | 32.7249 | 0 | 32.7249
1.1.1.3. | Приг, Стр-во КЛ-10 кВ от проектируемой РП-10 кВ до проектируемой КТПН-10/0,4 кВ в д. Новосаратовка Всеволожского района ЛО (16-1-17-1-08-03-2-0757) | H_16-1-17-1-08-03-2-0757 | 2016 | 2018 | нд | 2.7498 | 0.21356 | 2.5125 | 0 | 0.023729 | нд | 2.7498 | 2.7498 | 0 | 2.7498
1.1.1.3. | Приг, Стр-во КЛ-10 кВ от РТП-1373 до проектируемой КТПН-10/0,4 кВ в д. Новосаратовка Всеволожского района ЛО (16-1-17-1-08-03-2-0754) | H_16-1-17-1-08-03-2-0754 | 2016 | 2018 | нд | 3.3052 | 0.33052 | 2.6441 | 0 | 0.33052 | нд | 0 | 0 | 0 | 0
1.1.1.3. | Киров, Стр-во 2 КЛ-6 кВ от БКТП "Нева-Сити" до устанавливаемой БКТП-6/0,4 кВ в г. Кировск ЛО (16-1-10-1-08-03-2-0005) | G_16-1-10-1-08-03-2-0005 | 2016 | 2018 | нд | 13.4975 | 0.76774 | 12.6279 | 0 | 0.10191 | нд | 0.16737 | 0.16737 | 0 | 0.16737
1.1.1.3. | Киров, Стр-во двух КЛ-6 кВ от БКТП 6/0,4 кВ до БКТП 6/0,4 кВ № 2 в г. Кировск ЛО (13-1-10-1-08-03-2-350) | G_13-1-10-1-08-03-2-350 | 2013 | 2016 | нд | 1.6075 | 0.11253 | 1.4789 | 0 | 0.016075 | нд | 0 | 0 | 0 | 0
1.1.1.3. | Киров, Стр-во КЛ-10 кВ от ТП-502 до проектируемой 2БКТП-10/0,4 кВ в г. Отрадное Кировского р-на ЛО (16-1-10-1-08-03-2-1135) | H_16-1-10-1-08-03-2-1135 | 2016 | 2018 | нд | 2.9242 | 0.26905 | 2.5704 | 0 | 0.084746 | нд | 2.9242 | 2.9242 | 0 | 2.9242
1.1.1.3. | Киров, Стр-во КЛ-10 кВ от ТП-505 до проектируемой 2БКТП-10/0,4 кВ в г. Отрадное Кировского р-на ЛО (16-1-10-1-08-03-2-1134) | H_16-1-10-1-08-03-2-1134 | 2016 | 2018 | нд | 2.8136 | 0.25739 | 2.4715 | 0 | 0.084746 | нд | 2.8136 | 2.8136 | 0 | 2.8136
1.1.1.3. | Киров, Стр-во КЛ-10 кВ от ТП-556 до устанавливаемой БКТП в г. Отрадное Кировского района ЛО (14-1-10-1-08-03-2-329) | Г_G_14-1-10-1-08-03-2-329 | 2014 | 2016 | нд | 2.8475 | 0.19932 | 2.6197 | 0 | 0.028475 | нд | 0 | 0 | 0 | 0
1.1.1.3. | Киров, Стр-во КЛ-10 от БКТП-40 до проектируемой ТП-10/0,4 (ТП-51) в г. Шлиссельбург ЛО (12-1-22-1-08-03-2-483) | G_12-1-22-1-08-03-2-483 | 2012 | 2015 | нд | 1.129 | 0.10912 | 0.95392 | 0 | 0.065929 | нд | 0 | 0 | 0 | 0
1.1.1.3. | Киров, Стр-во КЛ-10 от РП-2 до проектируемой ТП-10/0,4 (ТП-51) в г. Шлиссельбург ЛО (12-1-22-1-08-03-2-484) | G_12-1-22-1-08-03-2-484 | 2012 | 2015 | нд | 2.7595 | 0.25355 | 2.4224 | 0 | 0.083557 | нд | 0 | 0 | 0 | 0
1.1.1.3. | Киров, Стр-во КЛ-6 кВ от ПС-382 до границ участка на ул. Песочная в г. Кировск ЛО (14-1-10-1-08-03-2-1301) | G_14-1-10-1-08-03-2-1301 | 2014 | 2016 | нд | 2.8771 | 0.2014 | 2.6469 | 0 | 0.028771 | нд | 0 | 0 | 0 | 0
1.1.1.3. | Киров, Стр-во КЛ-6 кВ от ТП-1 до устанавливаемой БКТП 6/0,4 кВ в п. Мга Кировского района ЛО (14-1-10-1-08-03-2-282) | G_14-1-10-1-08-03-2-282 | 2014 | 2015 | нд | 0.78364 | 0.054855 | 0.72095 | 0 | 0.0078364 | нд | 0 | 0 | 0 | 0
1.1.1.3. | Киров, Стр-во КЛ-6 кВ от ТП-162 до устанавливаемой КТПП 2х250/6/0,4 кВ в г. Кировск ЛО (15-1-10-1-08-03-2-1312) | G_15-1-10-1-08-03-2-1312 | 2015 | 2017 | нд | 4.8283 | 0.33798 | 4.442 | 0 | 0.048283 | нд | 0 | 0 | 0 | 0
1.1.1.3. | Киров, Стр-во КЛ-6 кВ фид.08 ПС-382 110/6 кВ до проектируемой КТП 6/0,4кВ на ул. Набережная в г. Кировск ЛО (14-1-10-1-08-03-2-1398) | H_14-1-10-1-08-03-2-1398 | 2014 | 2017 | нд | 0.73229 | 0.047897 | 0.6628 | 0 | 0.021596 | нд | 0 | 0 | 0 | 0
1.1.1.3. | Киров, Стр-во КЛ-6 кВ от ТП-163 до проектируемой БКТП на ул. Набережная в г. Кировск Кировского района ЛО (16-1-10-1-08-03-2-0662) | H_16-1-10-1-08-03-2-0662 | 2016 | 2017 | нд | 0.87449 | 0.087449 | 0.6996 | 0 | 0.087449 | нд | 4.4138e-07 | 0 | 0 | 0
1.1.1.3. | Киров, Стр-во КЛ-6 кВ от ТП-200 до проектируемой БКТП на ул. Набережная в г. Кировск Кировского района ЛО (16-1-10-1-08-03-2-0661) | H_16-1-10-1-08-03-2-0661 | 2016 | 2017 | нд | 2.0382 | 0.20382 | 1.7289 | 0 | 0.10545 | нд | -2.3112e-07 | 0 | 0 | 0
1.1.1.3. | Киров, Стр-во КЛ-6кВ от РТП-200 до ТП-149 в г. Кировск ЛО (15-1-10-1-08-03-2-0653) | G_15-1-10-1-08-03-2-0653 | 2015 | 2016 | нд | 1.842 | 0.12894 | 1.6947 | 0 | 0.01842 | нд | 0 | 0 | 0 | 0
1.1.1.3. | Гатч, Стр-во 2 КЛ-10 кВ от точки врезки ф. 48-14 до проектируемой 2 БКТП-10/0,4 кВ в г. Луга ЛО (16-1-06-1-08-03-2-0807) | H_16-1-06-1-08-03-2-0807 | 2016 | 2017 | нд | 0.5605 | 0.041315 | 0.47787 | 0 | 0.041315 | нд | -2.6356e-07 | 0 | 0 | 0
1.1.1.3. | Гатч, Стр-во 2 КЛ-10 кВ от точки врезки ф. 48-22 до проектируемой 2 БКТП-10/0,4 кВ в г. Луга ЛО (16-1-06-1-08-03-2-0808) | H_16-1-06-1-08-03-2-0808 | 2016 | 2017 | нд | 0.5605 | 0.041315 | 0.47787 | 0 | 0.041315 | нд | -2.6356e-07 | 0 | 0 | 0
1.1.1.3. | Гатч, Стр-во 2КЛ-10 кВ от РТП-15 до проектируемой 2БКТП-10/0,4 кВ в квартале №3 ЗСР в г. Гатчина Гатчинского района ЛО (16-1-06-1-08-03-2-0567) | H_16-1-06-1-08-03-2-0567 | 2016 | 2017 | нд | 4.2291 | 0.362 | 3.7809 | 0 | 0.086189 | нд | 0 | 0 | 0 | 0
1.1.1.3. | Гатч, Стр-во 2КЛ-10 кВ от РТП-17 до проектируемой 2БКТП в квартале 9 ЗСР (13-1-06-1-08-03-2-1064) | G_13-1-06-1-08-03-2-1064 | 2013 | 2016 | нд | 1.0453 | 0.073173 | 0.9617 | 0 | 0.010453 | нд | 0 | 0 | 0 | 0
1.1.1.3. | Гатч, Стр-во 2КЛ-6 кВ от КЛ-6 кВ "ПС БКФ-ТП-12" в г. Коммунар Гатчинского района ЛО (14-1-06-1-08-03-2-1407) | G_14-1-06-1-08-03-2-1407 | 2014 | 2015 | нд | 1.2712 | 0.12712 | 0.87645 | 0 | 0.26762 | нд | 0 | 0 | 0 | 0
1.1.1.3. | Гатч, Стр-во КЛ-10 кВ от ТП-25 до проектируемой 2КТП в районе пр. Героев в п. Сиверский Гатчинского р-на ЛО (13-1-06-1-08-03-2-1068) | G_13-1-06-1-08-03-2-1068 | 2013 | 2015 | нд | 0.62428 | 0.0437 | 0.57434 | 0 | 0.0062428 | нд | 0 | 0 | 0 | 0
1.1.1.3. | Гатч, Стр-во КЛ-10 кВ фидера №21 ПС-259 в п. Сиверский (13-1-06-1-08-03-2-1098) | G_13-1-06-1-08-03-2-1098 | 2013 | 2015 | нд | 1.1555 | 0.080882 | 1.063 | 0 | 0.011555 | нд | 0 | 0 | 0 | 0
1.1.1.3. | Гатч, Стр-во КЛ-10 кВ фидера №24 ПС-259 в п. Сиверский (13-1-06-1-08-03-2-1099) | G_13-1-06-1-08-03-2-1099 | 2013 | 2015 | нд | 0.65895 | 0.046127 | 0.60623 | 0 | 0.0065895 | нд | 0 | 0 | 0 | 0
1.1.1.3. | Гатч, Стр-во КЛ-6 кВ от РП-201 до ТП-200 в г. Гатчина ЛО (16-1-06-1-08-03-2-0900) | H_16-1-06-1-08-03-2-0900 | 2016 | 2017 | нд | 2.996 | 0.2996 | 2.4997 | 0 | 0.19674 | нд | 1.8459e-07 | 0 | 0 | 0
1.1.1.3. | Гатч, Стр-во КЛ-6 кВ ТП-216 до проектируемой 2БКТП-6/0,4 кВ в районе д. 16 по ул. Хохлова в г. Гатчина (13-1-06-1-08-03-2-1212) | G_13-1-06-1-08-03-2-1212 | 2013 | 2015 | нд | 1.1864 | 0.083051 | 1.0915 | 0 | 0.011864 | нд | 0 | 0 | 0 | 0
1.1.1.3. | Гатч, Стр-во КЛ-6 кВ №1 проектируемая РТП - проектируемая ТП в г. Гатчина Гатчинского р-на ЛО (15-1-06-1-08-03-2-0587) | G_15-1-06-1-08-03-2-0587 | 2015 | 2017 | нд | 5.3633 | 0.37543 | 4.9342 | 0 | 0.053633 | нд | 0 | 0 | 0 | 0
1.1.1.3. | Гатч, Стр-во КЛ-6 кВ №2 проектируемая РТП - проектируемая ТП в г. Гатчина Гатчинского р-на ЛО (15-1-06-1-08-03-2-0588) | G_15-1-06-1-08-03-2-0588 | 2015 | 2017 | нд | 5.3633 | 0.37543 | 4.9342 | 0 | 0.053633 | нд | 0 | 0 | 0 | 0
1.1.1.3. | Гатч, Стр-во КЛ-6 кВ от ТП-40 до проектируемой 2БКТП-6/0,4 кВ в районе д. 16 по ул. Хохлова в г. Гатчина (13-1-06-1-08-03-2-1211) | G_13-1-06-1-08-03-2-1211 | 2013 | 2015 | нд | 1.1864 | 0.083051 | 1.0915 | 0 | 0.011864 | нд | 0 | 0 | 0 | 0
1.1.1.3. | Волх, Стр-во 2КЛ-10 кВ от места врезки в КЛ-10 кВ ГПП-303-ТП-116 до проектируемой ТП в г. Кириши ЛО (16-1-03-1-08-03-2-0584) | H_16-1-03-1-08-03-2-0584 | 2016 | 2017 | нд | 0.84245 | 0.084245 | 0.67396 | 0 | 0.084245 | нд | -1.7267e-07 | 0 | 0 | 0
1.1.1.3. | Волх, Стр-во 2КЛ-10 кВ от ТП-178 до проектируемой 2БКТП по ул. Федюнинского в г.Волхов ЛО (15-1-03-1-08-03-2-1474) | H_15-1-03-1-08-03-2-1474 | 2015 | 2017 | нд | 4.2299 | 0.42299 | 3.3839 | 0 | 0.42299 | нд | 4.9872e-07 | 0 | 0 | 0
1.1.1.3. | Волх, Стр-во КЛ-10 кВ от места врезки в КЛ-10 кВ РП-2-ТП-66 до проектируемой ТП в г. Кириши ЛО (16-1-03-1-08-03-2-0585) | H_16-1-03-1-08-03-2-0585 | 2016 | 2017 | нд | 0.61356 | 0.061356 | 0.49085 | 0 | 0.061356 | нд | 3.8306e-07 | 0 | 0 | 0
1.1.1.3. | Волх, Стр-во КЛ-10 кВ от места врезки в КЛ-10 кВ ТП-64-ТП-66 до проектируемой ТП в г. Кириши ЛО (16-1-03-1-08-03-2-0587) | H_16-1-03-1-08-03-2-0587 | 2016 | 2017 | нд | 0.79419 | 0.079419 | 0.63535 | 0 | 0.079419 | нд | 2.4279e-07 | 0 | 0 | 0
1.1.1.3. | Волх, Стр-во КЛ-10 кВ от места врезки в КЛ-10 кВ ТП85-ТП-66 до проектируемой ТП в г. Кириши ЛО (16-1-03-1-08-03-2-0586) | H_16-1-03-1-08-03-2-0586 | 2016 | 2017 | нд | 0.79419 | 0.079419 | 0.63535 | 0 | 0.079419 | нд | 2.4279e-07 | 0 | 0 | 0
1.1.1.3. | Волх, Стр-во КЛ-10 кВ от ТП-22 до ТП-52 в г. Волхов (13-1-03-1-08-03-2-423) | H_13-1-03-1-08-03-2-423 | 2013 | 2018 | нд | 0.22678 | 0.065156 | 0.16163 | 0 | 0 | нд | 0.22518 | 0.22518 | 0 | 0.22518
1.1.1.3. | Волх, Стр-во КЛ-10 кВ от ТП-52 до ТП-43 (13-1-03-1-08-03-2-424) | H_13-1-03-1-08-03-2-424 | 2013 | 2017 | нд | 0.43523 | 0.066597 | 0.36499 | 0 | 0.0036499 | нд | 0 | 0 | 0 | 0
1.1.1.3. | Всев, Стр-во 2КЛ-10 кВ от БРТП-10/0,4 кВ до проектируемой БКТП-3 в дер.Янино-1 Всеволожского района ЛО (15-1-04-1-08-03-2-0569) | G_15-1-04-1-08-03-2-0569 | 2015 | 2018 | нд | 3.8594 | 0.12979 | 3.6025 | 0 | 0.12712 | нд | 1.2851 | 1.2851 | 0 | 1.2851
1.1.1.3. | Всев, Стр-во 2 КЛ-10кВ от ПС 110/10 кВ № 98 "МегаПарнас" до проект. БРТП-10/0,4 кВ на тер. ЗАО “ЮИТ Лентек” в Бугровском СП (13-1-04-1-08-03-2-1013) | Г_G_13-1-04-1-08-03-2-1013 | нд | нд | нд | 0 | 0 | 0 | 0 | 0 | нд | 0 | 0 | 0 | 0
1.1.1.3. | Всев, Стр-во 2КЛ-10 кВ от БКРТП-10/0,4 кВ №1 до БКТП-10/0,4 кВ №3 в дер. Янино-1 (13-1-04-1-08-03-2-296) | G_13-1-04-1-08-03-2-296 | 2013 | 2015 | нд | 2.0479 | 0.14335 | 1.8841 | 0 | 0.020479 | нд | 0 | 0 | 0 | 0
1.1.1.3. | Всев, Стр-во 2КЛ-10 кВ от БКРТП-10/0,4 кВ №1 до БКТП-10/0,4 кВ №5 в дер. Янино-1 (13-1-04-1-08-03-2-300) | G_13-1-04-1-08-03-2-300 | 2013 | 2016 | нд | 3.2045 | 0.22431 | 2.9481 | 0 | 0.032045 | нд | 0 | 0 | 0 | 0
1.1.1.3. | Всев, Стр-во 2КЛ-10 кВ от БКТП-1 до проектируемой БКТП-2 в дер.Янино-1 Всеволожского района ЛО (15-1-04-1-08-03-2-0568) | G_15-1-04-1-08-03-2-0568 | 2015 | 2017 | нд | 4.4412 | 0.16422 | 4.1353 | 0 | 0.14166 | нд | 0 | 0 | 0 | 0
1.1.1.3. | Всев, Стр-во 2КЛ-10 кВ от БКТП-10/0,4 кВ №11 до БКТП-10/0,4 кВ №10 в дер. Янино-1 (13-1-04-1-08-03-2-306) | G_13-1-04-1-08-03-2-306 | 2013 | 2018 | нд | 3.3425 | 0.23398 | 0.30751 | 0 | 2.801 | нд | 3.3425 | 3.3425 | 0 | 3.3425
1.1.1.3. | Всев, Стр-во 2КЛ-10 кВ от БКТП-10/0,4 кВ №12 до БКТП-10/0,4 кВ №11 в дер. Янино-1 (13-1-04-1-08-03-2-305) | G_13-1-04-1-08-03-2-305 | 2013 | 2015 | нд | 1.8232 | 0.12763 | 1.6774 | 0 | 0.018232 | нд | 0 | 0 | 0 | 0
1.1.1.3. | Всев, Стр-во 2КЛ-10 кВ от БКТП-10/0,4 кВ №2 до БКТП-10/0,4 кВ №4 в дер. Янино-1 (13-1-04-1-08-03-2-298) | G_13-1-04-1-08-03-2-298 | 2013 | 2015 | нд | 1.4365 | 0.10055 | 1.3216 | 0 | 0.014365 | нд | 0 | 0 | 0 | 0
1.1.1.3. | Всев, Стр-во 2КЛ-10 кВ от БКТП-10/0,4 кВ №3 до БКТП-10/0,4 кВ №2 в дер. Янино-1 (13-1-04-1-08-03-2-297) | G_13-1-04-1-08-03-2-297 | 2013 | 2015 | нд | 2.3771 | 0.1664 | 2.1869 | 0 | 0.023771 | нд | 0 | 0 | 0 | 0
1.1.1.3. | Всев, Стр-во 2КЛ-10 кВ от БКТП-10/0,4 кВ №4 до БКТП-10/0,4 кВ №6 в дер. Янино-1 (13-1-04-1-08-03-2-299) | G_13-1-04-1-08-03-2-299 | 2013 | 2015 | нд | 1.8232 | 0.12763 | 1.6774 | 0 | 0.018232 | нд | 0 | 0 | 0 | 0
1.1.1.3. | Всев, Стр-во 2КЛ-10 кВ от БКТП-10/0,4 кВ №5 до БКТП-10/0,4 кВ №8 в дер. Янино-1 (13-1-04-1-08-03-2-302) | G_13-1-04-1-08-03-2-302 | 2013 | 2018 | нд | 3.3425 | 0.23398 | 0.30751 | 0 | 2.801 | нд | 3.3425 | 3.3425 | 0 | 3.3425
1.1.1.3. | Всев, Стр-во 2КЛ-10 кВ от БКТП-10/0,4 кВ №6 до БКТП-10/0,4 кВ №7 в дер. Янино-1 (13-1-04-1-08-03-2-301) | G_13-1-04-1-08-03-2-301 | 2013 | 2015 | нд | 1.4917 | 0.10442 | 1.3724 | 0 | 0.014917 | нд | 0 | 0 | 0 | 0
1.1.1.3. | Всев, Стр-во 2КЛ-10 кВ от БКТП-10/0,4 кВ №7 до БКТП-10/0,4 кВ №9 в дер. Янино-1 (13-1-04-1-08-03-2-303) | G_13-1-04-1-08-03-2-303 | 2013 | 2018 | нд | 3.4094 | 0.23866 | 0.31366 | 0 | 2.857 | нд | 3.4094 | 3.4094 | 0 | 3.4094
1.1.1.3. | Всев, Стр-во 2КЛ-10 кВ от БКТП-10/0,4 кВ №8 до БКТП-10/0,4 кВ №12 в дер. Янино-1 (13-1-04-1-08-03-2-304) | G_13-1-04-1-08-03-2-304 | 2013 | 2015 | нд | 2.2652 | 0.15857 | 2.084 | 0 | 0.022652 | нд | 0 | 0 | 0 | 0
1.1.1.3. | Всев, Стр-во 2КЛ-10 кВ от БКТП-10/0,4 кВ №9 до БКТП-10/0,4 кВ №10 в дер. Янино-1 (13-1-04-1-08-03-2-464) | H_13-1-04-1-08-03-2-464 | 2013 | 2019 | нд | 2.5893 | 0.22914 | 2.2914 | 0 | 0.068743 | нд | 2.5893 | 2.5893 | 0 | 2.5893
1.1.1.3. | Всев, Стр-во 2КЛ-10 кВ от БРТП-10/0,4 кВ до проектируемой БКТП-1 в дер.Янино-1 Всеволожского района ЛО (15-1-04-1-08-03-2-0567) | G_15-1-04-1-08-03-2-0567 | 2015 | 2017 | нд | 2.523 | 0.17586 | 2.198 | 0 | 0.14917 | нд | 0 | 0 | 0 | 0
1.1.1.3. | Всев, Стр-во 2КЛ-10 кВ от ПС 110/10 кВ "Янино-2" до БКРТП-10/0,4 кВ №1 в дер. Янино-1 (13-1-04-1-08-03-2-295) | G_13-1-04-1-08-03-2-295 | 2013 | 2016 | нд | 11.6023 | 0.81216 | 10.6741 | 0 | 0.11602 | нд | 0 | 0 | 0 | 0
1.1.1.3. | Всев, Стр-во 2КЛ-10 кВ от ПС-Янино-2 110/10 кВ до проектируемой БРТП-10/0,4 кВ в дер. Янино-1 Всеволожского района ЛО (15-1-04-1-08-03-2-0566) | G_15-1-04-1-08-03-2-0566 | 2015 | 2017 | нд | 2.7904 | 0.19533 | 2.5672 | 0 | 0.027904 | нд | 0 | 0 | 0 | 0
1.1.1.3. | Всев, Стр-во 2КЛ-10 кВ от РП-10/0,4кВ «Строитель» до проектируемой 2БКТП-10/0,4 кВ в з. ЗАО «Бугры» Всеволожского р-на ЛО (15-1-04-1-08-03-2-0945) | G_15-1-04-1-08-03-2-0945 | 2015 | 2016 | нд | 6.9428 | 0.486 | 6.3874 | 0 | 0.069428 | нд | 0 | 0 | 0 | 0
1.1.1.3. | Всев, Стр-во 2КЛ-10 кВ от РТП-3351 до проектируемой ТП-22 в мас. Кудрово Всеволожского р-на ЛО (15-1-04-1-08-03-2-0395) | G_15-1-04-1-08-03-2-0395 | 2015 | 2016 | нд | 32.2952 | 2.2607 | 29.7115 | 0 | 0.32295 | нд | 0 | 0 | 0 | 0
1.1.1.3. | Всев, Стр-во 2КЛ-10 кВ от РТП-3352 до проектируемой ТП-20 в мас. Кудрово Всеволожского р-на ЛО (15-1-04-1-08-03-2-0397) | Г_G_15-1-04-1-08-03-2-0397 | нд | нд | нд | 0 | 0 | 0 | 0 | 0 | нд | 0 | 0 | 0 | 0
1.1.1.3. | Всев, Стр-во 2КЛ-10 кВ от ТП-20 до проектируемой ТП-23 в мас. Кудрово Всеволожского района ЛО (15-1-04-1-08-03-2-0398) | Г_G_15-1-04-1-08-03-2-0398 | 2015 | 2017 | нд | 5.7732 | 0.11465 | 5.3827 | 0 | 0.27583 | нд | 0 | 0 | 0 | 0
1.1.1.3. | Всев, Стр-во 2КЛ-10 кВ от ТП-22 до проектируемой ТП-10 в мас. Кудрово Всеволожского р-на ЛО (15-1-04-1-08-03-2-0396) | Г_G_15-1-04-1-08-03-2-0396 | нд | нд | нд | 0 | 0 | 0 | 0 | 0 | нд | 0 | 0 | 0 | 0
1.1.1.3. | Всев, Стр-во 2КЛ-10кВ от м-та вр-ки в КЛ-10кВ нап-ем "ПС 110/10кВ "Янино-2"-КТПН-10/0,4кВ" до пр.ТП-10/0,4кВ в с.п.Зан-ая в-ь (14-1-04-1-08-03-2-1371) | G_14-1-04-1-08-03-2-1371 | 2014 | 2016 | нд | 1.4877 | 0.10414 | 1.3687 | 0 | 0.014877 | нд | 0 | 0 | 0 | 0
1.1.1.3. | Всев, Стр-во 4КЛ 10 кВ от точки врезки в существующую КЛ-10 кВ до проектируемой ТП-1000/10/0,4 кВ в г.Всеволожск (13-1-04-1-08-03-2-275) | G_13-1-04-1-08-03-2-275 | 2013 | 2015 | нд | 6.7097 | 0.46968 | 6.1729 | 0 | 0.067097 | нд | 0 | 0 | 0 | 0
1.1.1.3. | Всев, Стр-во 4КЛ-10 кВ от места врезки КЛ-10 кВ ПС294-ТП291 до прое-ой 2БКТП-10/0,4 кВ в с. Павлово Всеволожского района ЛО (14-1-04-1-08-03-2-1446) | Г_G_14-1-04-1-08-03-2-1446 | 2014 | 2016 | нд | 6.3559 | 0.44492 | 5.8475 | 0 | 0.063559 | нд | 0 | 0 | 0 | 0
1.1.1.3. | Всев, Стр-во 4КЛ-10 кВ от РУ-10 кВ ПС 110 кВ 335 А до РТП-3351 в мас. Кудрово Всеволожского р-на ЛО (15-1-04-1-08-03-2-0400) | H_15-1-04-1-08-03-2-0400 | 2015 | 2020 | нд | 77.0394 | 6.1631 | 70.8762 | 0 | 0 | нд | 77.0394 | 0 | 81.1129 | 81.1129
1.1.1.3. | Всев, Стр-во 4КЛ-10 кВ от РУ-10 кВ ПС 110 кВ 335 А до РТП-3352 в мас. Кудрово Всеволожского р-на ЛО (15-1-04-1-08-03-2-0399) | H_15-1-04-1-08-03-2-0399 | 2015 | 2020 | нд | 67.7012 | 5.4161 | 62.2851 | 0 | 0 | нд | 67.7012 | 0 | 71.281 | 71.281
1.1.1.3. | Всев, Стр-во КЛ-10 кВ от БКТП №6 на территории ООО "ЭнСиСи Вилладж" до проектируемой КТП-10/0,4 кВ в г. Всеволожск ЛО (15-1-04-1-08-03-2-1061) | G_15-1-04-1-08-03-2-1061 | 2015 | 2017 | нд | 4.7122 | 0.47122 | 3.7698 | 0 | 0.47122 | нд | 4.8878e-07 | 0 | 0 | 0
1.1.1.3. | Всев, Стр-во КЛ-10 кВ от вновь установленной ячейки в РТП №1373 до проектируемой ТП №10 в д. Новосаратовка Всеволожского р-на (14-1-04-1-08-03-2-1356) | G_14-1-04-1-08-03-2-1356 | 2014 | 2016 | нд | 3.5598 | 0.24919 | 3.275 | 0 | 0.035598 | нд | 0 | 0 | 0 | 0
1.1.1.3. | Всев, Стр-во КЛ-10 кВ от КТПН-10/0,4 кВ (ЗАО "Агенство Бизнес Отношений) до проектируемоц КТПН-10/0,4 кВ в д. Новосаратовка (14-1-04-1-08-03-2-083) | G_14-1-04-1-08-03-2-083 | 2014 | 2015 | нд | 1.4237 | 0.099661 | 1.3098 | 0 | 0.014237 | нд | 0 | 0 | 0 | 0
1.1.1.3. | Всев, Стр-во КЛ-10 кВ от проект-ой КТПН-10/0,4 кВ на тер-ии ЗАО "НЕСКО Санкт-Петербург" в д.Новосаратовка до проект-ой КТПН (14-1-04-1-08-03-2-057) | G_14-1-04-1-08-03-2-057 | 2014 | 2015 | нд | 1.3644 | 0.095508 | 1.2553 | 0 | 0.013644 | нд | 0 | 0 | 0 | 0
1.1.1.3. | Всев, Стр-во КЛ-10 кВ от проект-ой РП-10 кВ в до проект-ой КТПН 10/0,4 кВ на тер-ии ЗАО "Сярьги-Спорт" в дер.Энколово (13-1-04-1-08-03-2-1281) | G_13-1-04-1-08-03-2-1281 | 2013 | 2016 | нд | 1.8893 | 0.13225 | 1.7382 | 0 | 0.018893 | нд | 0 | 0 | 0 | 0
1.1.1.3. | Всев, Стр-во КЛ-10 кВ от ТП №4 до ТП №6 в д.Новосаратовка Всеволожского р-на ЛО (14-1-04-1-08-03-2-630) | Г_G_14-1-04-1-08-03-2-630 | нд | нд | нд | 0 | 0 | 0 | 0 | 0 | нд | 0 | 0 | 0 | 0
1.1.1.3. | Всев, Стр-во КЛ-10 кВ от ТП №7 до ТП №2 в д.Новосаратовка Всеволожского р-на ЛО (14-1-04-1-08-03-2-632) | Г_G_14-1-04-1-08-03-2-632 | нд | нд | нд | 0 | 0 | 0 | 0 | 0 | нд | 0 | 0 | 0 | 0
1.1.1.3. | Всев, Стр-во КЛ-10 кВ от ТП-135 до проектирумеой КТП-10/0,4 кВ в д. Новосаратовка Всеволожского р-на ЛО (15-1-04-1-08-03-2-0874) | G_15-1-04-1-08-03-2-0874 | 2015 | 2016 | нд | 0.9366 | 0.065562 | 0.86167 | 0 | 0.009366 | нд | 0 | 0 | 0 | 0
1.1.1.3. | Всев, Стр-во КЛ-10кВ от проект-ой РТП-10/0,4кВ в р-не д.Энколово до проект-ой ТП-10/0,4кВ в Бугровском СП (13-1-04-1-08-03-2-733) | G_13-1-04-1-08-03-2-733 | 2013 | 2016 | нд | 26.6689 | 1.8668 | 24.5354 | 0 | 0.26669 | нд | 0 | 0 | 0 | 0
1.1.1.3. | Приг, Стр-во КЛ-10 кВ от КТП №5 10/0,4 кВ до КТП №6 10/0,4 кВ Всеволожского района ЛО (14-1-04-1-08-03-2-444) | G_14-1-04-1-08-03-2-444 | 2014 | 2015 | нд | 3.0869 | 0.21608 | 2.84 | 0 | 0.030869 | нд | 0 | 0 | 0 | 0
1.1.1.3. | Приг, Стр-во КЛ-10кВ от КТПН 10/0,4кВ на тер-и ДНП «Ламбери-Запад» до проек-ой КТПН на тер. ДНП «Ламбери-Восток» в д.Савочкино (14-1-04-1-08-03-2-1415 | G_14-1-04-1-08-03-2-1415 | 2014 | 2017 | нд | 2.4762 | 0.17333 | 2.2781 | 0 | 0.024762 | нд | 0 | 0 | 0 | 0
1.1.1.3. | Приг, Стр-во КЛ-10кВ от КТПН 10/0,4кВ на тер-и ЗАО «Сярьги-Спорт» до проек-ой КТПН на тер-и ДНП «Ламбери-запад» в д.Савочкино (14-1-04-1-08-03-2-1416) | G_14-1-04-1-08-03-2-1416 | 2014 | 2017 | нд | 1.6139 | 0.11297 | 1.4847 | 0 | 0.016139 | нд | 0 | 0 | 0 | 0
1.1.1.3. | Кириш, Стр-во 2КЛ-10 кВ от врезки в КЛ-10 кВ ТП-98 - ТП-85 до проектируемой БКТП-10/0,4 кВ в г. Кириши ЛО (15-1-09-1-08-03-2-0523) | G_15-1-09-1-08-03-2-0523 | 2015 | 2017 | нд | 1.5878 | 0.0084549 | 1.4214 | 0 | 0.15794 | нд | 0 | 0 | 0 | 0
1.1.1.3. | Кириш, Стр-во КЛ-10 кВ от врезки "КЛ ТП-45-ТП-48" до ТП-126 в г.Кириши (14-1-09-1-08-03-2-164) | G_14-1-09-1-08-03-2-164 | 2014 | 2015 | нд | 3.0786 | 0.2155 | 2.8323 | 0 | 0.030786 | нд | 0 | 0 | 0 | 0
1.1.1.3. | Кириш, Стр-во КЛ-10 кВ от РП-6 до РП-1 (13-1-09-1-08-03-2-981) | Г_G_13-1-09-1-08-03-2-981 | 2013 | 2017 | нд | 3.8894 | 0.38894 | 3.364 | 0 | 0.13643 | нд | 0 | 0 | 0 | 0
1.1.1.3. | Кириш, Стр-во КЛ-10 кВ от ТП-32Н до ТП-126 кВ в г. Кириши (14-1-09-1-08-03-2-163) | G_14-1-09-1-08-03-2-163 | 2014 | 2015 | нд | 3.644 | 0.25508 | 3.3524 | 0 | 0.03644 | нд | 0 | 0 | 0 | 0
1.1.1.3. | ЛодП, Стр-во КЛ-10кВ от 1 с.ш. ТП-30 РУ-10 кВ до проектируемой 2КТП (12-1-12-1-08-03-2-292) | G_12-1-12-1-08-03-2-292 | 2012 | 2015 | нд | 1.3364 | 0.13955 | 1.0667 | 0 | 0.13015 | нд | 0 | 0 | 0 | 0
1.1.1.3. | ЛодП, Стр-во КЛ-6 кВ от опоры №4 отпаечной ВЛ-6 кВ на ТП-49 ф. 35-03 до ТП-58 в г. Подпорожье ЛО (16-1-12-1-08-03-2-0406) | H_16-1-12-1-08-03-2-0406 | 2016 | 2017 | нд | 0.68039 | 0.0417 | 0.58175 | 0 | 0.05694 | нд | 0 | 0 | 0 | 0
1.1.1.3. | Луга, Стр-во КЛ-10 кВ от ЛЭП-10 кВ ф.144-01 до проектируемой 2БКТП в г.п. Толмачево ЛО (16-1-13-1-08-03-2-0338) | H_16-1-13-1-08-03-2-0338 | 2016 | 2017 | нд | 0.52797 | 0.02776 | 0.42839 | 0 | 0.071816 | нд | 0 | 0 | 0 | 0
1.1.1.3. | Луга, Стр-во КЛ-10 кВ от ЛЭП-10 кВ ф.144-02 до проектируемой 2БКТП в г.п. Толмачево ЛО (16-1-13-1-08-03-2-0339) | H_16-1-13-1-08-03-2-0339 | 2016 | 2017 | нд | 2.6116 | 0.16064 | 2.3169 | 0 | 0.13402 | нд | 0 | 0 | 0 | 0
1.1.1.3. | Луга, Стр-во КЛ-10 кВ от ТП№ 108 до 2КТП-10/0,4 кВ в г.Луга ЛО (15-1-13-1-08-03-2-0869) | G_15-1-13-1-08-03-2-0869 | 2015 | 2016 | нд | 3.3894 | 0.23726 | 3.1183 | 0 | 0.033894 | нд | 0 | 0 | 0 | 0
1.1.1.3. | Луга, Стр-во КЛ-10 кВ от ТП№ 113 до 2КТП-10/0,4 кВ в г.Луга ЛО (15-1-13-1-08-03-2-0870) | G_15-1-13-1-08-03-2-0870 | 2015 | 2016 | нд | 2.0664 | 0.14465 | 1.9011 | 0 | 0.020664 | нд | 0 | 0 | 0 | 0
1.1.1.3. | Луга, Стр-во КЛ-10кВ от ТП-76 до ТП-136 (13-1-13-1-08-03-2-782) | G_13-1-13-1-08-03-2-782 | 2013 | 2015 | нд | 1.5052 | 0.10536 | 1.3848 | 0 | 0.015052 | нд | 0 | 0 | 0 | 0
1.1.1.3. | Подп, Стр-во КЛ-10 кВ от ТП-43 до проектируемой БКТП-10/0,4 кВ на ул. Комсомольская в г. Подпорожье ЛО (15-1-15-1-08-03-2-0902) | G_15-1-15-1-08-03-2-0902 | 2015 | 2016 | нд | 1.7528 | 0.12269 | 1.6125 | 0 | 0.017528 | нд | 0 | 0 | 0 | 0
1.1.1.3. | Подп, Стр-во КЛ-6 кВ от ТП-44 до проектируемой БКТП-10/0,4 кВ на ул. Комсомольская в г. Подпорожье ЛО (15-1-15-1-08-03-2-0903) | G_15-1-15-1-08-03-2-0903 | 2015 | 2016 | нд | 0.7585 | 0.053095 | 0.69782 | 0 | 0.007585 | нд | 0 | 0 | 0 | 0
1.1.1.3. | Слан, Стр-во КЛ-6 кВ от ТП-101 до проектируемой 2БКТП (13-1-18-1-08-03-2-357) | G_13-1-18-1-08-03-2-357 | 2013 | 2015 | нд | 1.1256 | 0.078794 | 1.0356 | 0 | 0.011256 | нд | 0 | 0 | 0 | 0
1.1.1.3. | Слан, Стр-во КЛ-6 кВ от ЦРП-3 до проектируемой 2БКТП (13-1-18-1-08-03-2-356) | G_13-1-18-1-08-03-2-356 | 2013 | 2015 | нд | 1.9611 | 0.13727 | 1.8042 | 0 | 0.019611 | нд | 0 | 0 | 0 | 0
1.1.1.3. | СосБ, Стр-во 2 КЛ от ТП В-3 до ТП В-5 в г. Сосновый Бор ЛО (14-1-19-1-08-03-2-144) | G_14-1-19-1-08-03-2-144 | 2014 | 2015 | нд | 0.5043 | 0.035301 | 0.46395 | 0 | 0.005043 | нд | 0 | 0 | 0 | 0
1.1.1.3. | СосБ, Стр-во 2 КЛ-10 кВ от РП-11 до ТП 16-3 в г. Сосновый Бор ЛО (13-1-19-1-08-03-2-1161) | G_13-1-19-1-08-03-2-1161 | 2013 | 2016 | нд | 5.2712 | 0.36899 | 4.8495 | 0 | 0.052712 | нд | 0 | 0 | 0 | 0
1.1.1.3. | СосБ, Стр-во 2КЛ-10 кВ от РП-11 до ТП 19-1 в г.Сосновый Бор ЛО (14-1-19-1-08-03-2-018) | G_14-1-19-1-08-03-2-018 | 2014 | 2015 | нд | 3.8814 | 0.2717 | 3.5709 | 0 | 0.038814 | нд | 0 | 0 | 0 | 0
1.1.1.3. | СосБ, Стр-во 2КЛ-10 кВ от РП-11 до ТП 7-16 в г. Сосновый Бор ЛО (15-1-19-1-08-03-2-1373) | G_15-1-19-1-08-03-2-1373 | 2015 | 2016 | нд | 13.3888 | 0.93721 | 12.3177 | 0 | 0.13389 | нд | 0 | 0 | 0 | 0
1.1.1.3. | СосБ, Стр-во 2КЛ-10 кВ от ТП 16-3 до ТП 16-4 в г. Сосновый Бор ЛО (13-1-19-1-08-03-2-1162) | G_13-1-19-1-08-03-2-1162 | 2013 | 2016 | нд | 5.2712 | 0.36899 | 4.8495 | 0 | 0.052712 | нд | 0 | 0 | 0 | 0
1.1.1.3. | СосБ, Стр-во 2КЛ-10 кВ от ТП 9-11 до врезки в КЛ-10 кВ в г. Сосновый Бор ЛО (15-1-19-1-08-03-2-0454) | G_15-1-19-1-08-03-2-0454 | 2015 | 2017 | нд | 3.3173 | 0.24962 | 2.9632 | 0 | 0.10446 | нд | -1.9294e-07 | 0 | 0 | 0
1.1.1.3. | СосБ, Стр-во КЛ-10 кВ от РП-2 до ТП В-3 в г.Сосновый Бор ЛО (14-1-19-1-08-03-2-097) | G_14-1-19-1-08-03-2-097 | 2014 | 2015 | нд | 0.90169 | 0.063119 | 0.82956 | 0 | 0.0090169 | нд | 0 | 0 | 0 | 0
1.1.1.3. | СосБ, Стр-во КЛ-10 кВ от РП-9 до ТП В-5 в г. Сосновый Бор ЛО (14-1-19-1-08-03-2-143) | G_14-1-19-1-08-03-2-143 | 2014 | 2015 | нд | 0.34108 | 0.023875 | 0.31379 | 0 | 0.0034108 | нд | 0 | 0 | 0 | 0
1.1.1.3. | СосБ, Стр-во КЛ-10 кВ от ТП 7-15 до ТП 7-17 заявителя в г. Сосновый Бор ЛО (14-1-19-1-08-03-2-1304) | G_14-1-19-1-08-03-2-1304 | 2014 | 2016 | нд | 2.5508 | 0.17856 | 2.3468 | 0 | 0.025508 | нд | 0 | 0 | 0 | 0
1.1.1.3. | СосБ, Стр-во КЛ-10 кВ от ТП 7-15 до ТП 7-18 заявителя в г. Сосновый Бор ЛО (14-1-19-1-08-03-2-1405) | G_14-1-19-1-08-03-2-1405 | 2014 | 2016 | нд | 2.6659 | 0.20623 | 2.4263 | 0 | 0.033369 | нд | 0 | 0 | 0 | 0
1.1.1.3. | СосБ, Стр-во КЛ-10 кВ от ТП15-2 к ТП 9-14 в г. Сосновый Бор ЛО (15-1-19-1-08-03-2-0602) | G_15-1-19-1-08-03-2-0602 | 2015 | 2016 | нд | 2.5986 | 0.1819 | 2.3907 | 0 | 0.025986 | нд | 0 | 0 | 0 | 0
1.1.1.3. | Тосно, Стр-во 2 КЛ-6 кВ от КЛ-6 кВ ф. 199-25, ф. 199-29 до проектируемой БКТП-6/0,4 кВ в г. Никольское Тосненского района ЛО (15-1-21-1-08-03-2-0667) | G_15-1-21-1-08-03-2-0667 | 2015 | 2017 | нд | 5.3261 | 0.37283 | 4.9 | 0 | 0.053261 | нд | 0 | 0 | 0 | 0
1.1.1.3. | Тосно, Стр-во 2КЛ-6 кВ от КЛ-6 кВ ф.199-25, ф.199-29 от ТП-20 до проектируемой БКТП-6/0,4 кВ в г.Никольское ЛО (15-1-21-1-08-03-2-0682) | H_15-1-21-1-08-03-2-0682 | 2015 | 2017 | нд | 2.0129 | 0.16381 | 1.7277 | 0 | 0.12143 | нд | 0 | 0 | 0 | 0
1.1.1.3. | Тосно, Стр-во КЛ-10 кВ от ТП-109 до вновь построенной БКТП в г. Тосно ЛО (14-1-21-1-08-03-2-531) | Г_G_14-1-21-1-08-03-2-531 | 2014 | 2016 | нд | 4.5203 | 0.31642 | 4.1587 | 0 | 0.045203 | нд | 0 | 0 | 0 | 0
1.1.1.3. | Шлис, Стр-во КЛ-10 кВ от КТП-2(Н) до проектируемой 2БКТП 10/0,4 кВ в г. Шлиссельбург ЛО (14-1-22-1-08-03-2-541) | G_14-1-22-1-08-03-2-541 | 2014 | 2016 | нд | 8.3314 | 0.5832 | 7.6649 | 0 | 0.083314 | нд | 0 | 0 | 0 | 0
1.1.1.3. | Шлис, Стр-во КЛ-10 кВ от проектируемой 2БКТП 10/0,4 кВ до точки врезки в КЛ-10 ТП-51 - ТП18 в г. Шлиссельбург ЛО (14-1-22-1-08-03-2-542) | G_14-1-22-1-08-03-2-542 | 2014 | 2015 | нд | 0.59322 | 0.041525 | 0.54576 | 0 | 0.0059322 | нд | 0 | 0 | 0 | 0
1.1.1.3. | Шлис, Стр-во КЛ-10 кВ от РТП-2 до проектируемой ТП 10/0,4 кВ 2х630 № 39 (13-1-22-1-08-03-2-344) | G_13-1-22-1-08-03-2-344 | 2013 | 2015 | нд | 2.158 | 0.15106 | 1.9854 | 0 | 0.02158 | нд | 0 | 0 | 0 | 0
1.1.1.3. | Шлис, Стр-во КЛ-10 кВ от РТП-2 до проектируемой ТП 10/0,4 кВ 2х630 № 42 (13-1-22-1-08-03-2-345) | G_13-1-22-1-08-03-2-345 | 2013 | 2015 | нд | 1.316 | 0.092122 | 1.2107 | 0 | 0.01316 | нд | 0 | 0 | 0 | 0
1.1.1.3. | Выб, Стр-во двух КЛ-10 кВ от ПС-159 до проек-ой 2БРТП*1000 кВА (11-05/1-004) | G_11-05/1-004 | 2011 | 2015 | нд | 2.8401 | 0.6003 | 2.201 | 0 | 0.038735 | нд | 0 | 0 | 0 | 0
1.1.1.3. | Выб, Стр-во КЛ-10 кВ от поек-ой 2БРТП*1000 кВА до ТП-143 (11-05/1-005.1 СМР, 2 ПИР, 3 ПРЧ) | G_11-05/1-005 | 2011 | 2015 | нд | 1.9864 | 0.20988 | 1.7586 | 0 | 0.017859 | нд | 0 | 0 | 0 | 0
1.1.1.3. | Выб, Стр-во КЛ-10 кВ от поектируемой 2БРТП*1000 кВА до ТП-117 (11-05/1-006.1 СМР, 2 ПИР, 3 ПРЧ) | G_11-05/1-006 | 2011 | 2015 | нд | 2.3411 | 0.2019 | 2.1219 | 0 | 0.017274 | нд | 0 | 0 | 0 | 0
1.1.1.3. | Луга, Стр-во КЛ-10 кВ от РП-4 до проектируемой ТП 10/0,4 кВ (10-13/1-019.1 СМР, 2 ПИР, 3 ПРЧ) | G_10-13/1-019 | 2010 | 2015 | нд | 3.2328 | 0.2263 | 2.9742 | 0 | 0.032328 | нд | 0 | 0 | 0 | 0
1.1.1.3. | СосБ, Стр-во 2КЛ-10 кВ от ПС-168 до РП-11 в г.Сосновый Бор (11-19/1-029) | G_11-19/1-029 | 2011 | 2015 | нд | 26.5146 | 1.856 | 24.3934 | 0 | 0.26515 | нд | 0 | 0 | 0 | 0
1.1.1.3. | Всев, Стр-во КЛ-6 кВ от проект-ой опоры ВЛЗ-6 кВ до проек-ой КТПн 400/6/0,4 кВ п.Морозова(10-04/5-018.1 СМР, 2 ПИР, 3 ПРЧ) | G_10-04/5-018 | 2010 | 2015 | нд | 1.1695 | 0.081862 | 1.0759 | 0 | 0.011695 | нд | 0 | 0 | 0 | 0
1.1.1.3. | Киров, Стр-во КЛ-6 кВ от РУ-6 кВ проектируемой БКТП 6/0,4 кВА до РУ-6 кВ ТП-165 в г. Кировск ЛО (11-10/1-049) | G_11-10/1-049 | 2011 | 2016 | нд | 3.2878 | 0.23015 | 3.0248 | 0 | 0.032878 | нд | 0 | 0 | 0 | 0
1.1.1.3. | Киров, Стр-во КЛ-6 кВ от РУ-6 кВ проектируемой БКТП 6/0,4 кВА до РУ-6 кВ ТП-145 в г. Кировск ЛО (11-10/1-050) | G_11-10/1-050 | 2011 | 2016 | нд | 3.3143 | 0.232 | 3.0491 | 0 | 0.033143 | нд | 0 | 0 | 0 | 0
1.1.1.3. | Шлис, Стр-во КЛ-10 кВ от проектируемой КТП-57 до проектируемой КТП-53 (10-22/1-014.1 СМР, 2 ПИР, 3 ПРЧ) | G_10-22/1-014 | 2010 | 2015 | нд | 9.5759 | 0.67031 | 8.8098 | 0 | 0.095759 | нд | 0 | 0 | 0 | 0
1.1.1.3. | Приг, Стр-во 2КВЛ от ПС 110/10 кВ «Мега-Парнас» до проектируемой РП 10 кВ в Бугровском СП Всеволожского района ЛО (09-04/1-004) | G_09-04/1-004 | 2009 | 2015 | нд | 62.6151 | 5.0092 | 57.6059 | 0 | 0 | нд | 0 | 0 | 0 | 0
1.1.1.3. | Всев, Стр-во 2 КЛ-10 кВ от ПС-365 до проек-ой ТП-10/0,4 кВ №3 (10-04/3-029.1 СМР, 2 ПИР, 3 ПРЧ) | G_10-04/3-029 | 2010 | 2015 | нд | 22.1087 | 1.5476 | 20.34 | 0 | 0.22109 | нд | 0 | 0 | 0 | 0
1.1.1.3. | Всев, Стр-во КЛ-10 кВ от проект. КРТП-10 кВ до устанавл. КТП-1000кВА-10/0,4кВ №1 Новосаратовка (10-04/6-004) | G_10-04/6-004 | 2010 | 2015 | нд | 10.7931 | 0.75552 | 9.9297 | 0 | 0.10793 | нд | 0 | 0 | 0 | 0
1.1.1.3. | Всев, Стр-во КЛ-10 кВ от проектируемой КТП-1000 кВА 10/0,4 кВ №1 до проектируемой КТП-1000 10/0,4 кВ №2 в д. Новосаратовка (11-04/6-005) | G_11-04/6-005 | 2011 | 2015 | нд | 1.687 | 0.11809 | 1.552 | 0 | 0.01687 | нд | 0 | 0 | 0 | 0
1.1.1.3. | Всев, Стр-во КЛ-10 кВ от проектируемой КТП-1000 кВА 10/0,4 кВ №2 до проектируемой КТП-1000 10/0,4 кВ №3 в д. Новосаратовка (11-04/6-006) | G_11-04/6-006 | 2011 | 2015 | нд | 1.3734 | 0.096141 | 1.2636 | 0 | 0.013734 | нд | 0 | 0 | 0 | 0
1.1.1.3. | Всев, Стр-во КЛ-6 кВ от ТП-45 до опоры №1 проек-ой ВЛЗ-6 кВ (10-04/5-007.1 СМР, 2 ПИР, 3 ПРЧ) | G_10-04/5-007 | 2010 | 2015 | нд | 0.44881 | 0.031417 | 0.41291 | 0 | 0.0044881 | нд | 0 | 0 | 0 | 0
1.1.1.3. | Кириш, Стр-во КЛ-10 кВ в г. Кириши (10-09/1-009.1 СМР, 2 ПИР, 3 ПРЧ) | G_10-09/1-009 | 2010 | 2015 | нд | 12.9522 | 0.84229 | 11.6608 | 0 | 0.44915 | нд | 0 | 0 | 0 | 0
1.1.1.3. | Всев, Стр-во 2КЛ-6 кВ от ТП-13к до проектируемой КТП-6/0,4 кВ п. Кузьмоловский Всеволожского района ЛО (17-1-17-1-08-03-2-0424) | H_17-1-17-1-08-03-2-0424 | 2017 | 2018 | нд | 1.3123 | 0.13123 | 1.0498 | 0 | 0.13123 | нд | 1.3123 | 1.3123 | 0 | 1.3123
1.1.1.3. | Всев, Стр-во 2КЛ-10 кВ от БКТП-2 до БКТП-3 в Щегловском СП Всеволожского района ЛО (17-1-17-1-08-03-2-0301) | H_17-1-17-1-08-03-2-0301 | 2017 | 2018 | нд | 2.78 | 0.21171 | 2.4907 | 0 | 0.077583 | нд | 2.78 | 0 | 0 | 0
1.1.1.3. | Всев, Стр-во 2КЛ-10 кВ от БКТП-3 до БКТП-4 в Щегловском СП Всеволожского района ЛО (17-1-17-1-08-03-2-0300) | H_17-1-17-1-08-03-2-0300 | 2017 | 2018 | нд | 4.8305 | 0.48305 | 3.8644 | 0 | 0.48305 | нд | 4.8305 | 4.8305 | 0 | 4.8305
1.1.1.3. | Всев, Стр-во 2КЛ-6 кВ от проектируемой 2БКТП-6/0,4 кВ до ТП-5 в д. Янино-1 Всеволожского района ЛО (17-1-17-1-08-03-2-0282) | H_17-1-17-1-08-03-2-0282 | 2017 | 2019 | нд | 1.6102 | 0.16102 | 1.2881 | 0 | 0.16102 | нд | 1.6102 | 1.6102 | 0 | 1.6102
1.1.1.3. | Всев, Стр-во 2КЛ-6 кВ от ТП-001 до проектируемой 2БКТП-6/0,4 кВ в д. Янино-1 Всеволожского района ЛО (17-1-17-1-08-03-2-0281) | H_17-1-17-1-08-03-2-0281 | 2017 | 2019 | нд | 6.8432 | 0.68432 | 5.7775 | 0 | 0.38136 | нд | 6.8432 | 6.8432 | 0 | 6.8432
1.1.1.3. | Всев, Стр-во 2КЛ-10 кВ от БКТП-2 на территории ЖК «Форвард» до проектируемой БКТП-10/0,4 кВ в ЖК «Цвета Радуги» Всеволожского района ЛО (17-1-17-1-08- | H_17-1-17-1-08-03-2-0892 | 2017 | 2018 | нд | 8.2119 | 0.82119 | 6.5695 | 0 | 0.82119 | нд | 8.2119 | 8.2119 | 0 | 8.2119
1.1.1.3. | Всев, Стр-во 2КЛ-10 кВ от места врезки КЛ-10 кВ "РТП-1373-ТП-132(Н)" до про-ой КТП-10/0,4 кВ в д.Новосаратовка Всев.р-на ЛО (17-1-17-1-08-03-2-0554) | H_17-1-17-1-08-03-2-0554 | 2017 | 2018 | нд | 0.84534 | 0.084534 | 0.67627 | 0 | 0.084534 | нд | 0.84534 | 0.84534 | 0 | 0.84534
1.1.1.3. | Всев, Стр-во 2КЛ-10 кВ от муфтового поля до проектируемой РТП-10/0,4 кВ мас. Янино-Восточный Всеволожского района ЛО (17-1-17-1-08-03-2-0799) | H_17-1-17-1-08-03-2-0799 | 2017 | 2019 | нд | 7.0909 | 0.30418 | 6.6596 | 0 | 0.12712 | нд | 7.0909 | 0 | 7.1828 | 7.1828
1.1.1.3. | Всев, Стр-во 2КЛ-10 кВ от проектируемой БКТП-2 до БКТП-402 в г. Сертолово Всеволожского района ЛО (17-1-17-1-08-03-2-0927) | H_17-1-17-1-08-03-2-0927 | 2017 | 2018 | нд | 3.4372 | 0.26695 | 3.1406 | 0 | 0.029661 | нд | 3.4372 | 3.4372 | 0 | 3.4372
1.1.1.3. | Всев, Стр-во 2КЛ-10 кВ от РТП-60 до проектируемой 2БКТП-10/0,4 кВ в мас. Корабсельки Всеволожского района ЛО (17-1-17-1-08-03-2-0771) | H_17-1-17-1-08-03-2-0771 | 2017 | 2018 | нд | 4.5729 | 0.45729 | 3.9461 | 0 | 0.16949 | нд | 4.5729 | 4.5729 | 0 | 4.5729
1.1.1.3. | Всев, Стр-во 4КЛ-10 кВ от муфтового поля до РТП-10/0,4 кВ в ЖК "Мурино 2017" Всеволожского района ЛО (17-1-17-1-08-03-2-0776) | H_17-1-17-1-08-03-2-0776 | 2017 | 2018 | нд | 5.7197 | 0.57197 | 4.8511 | 0 | 0.29661 | нд | 5.7197 | 5.7197 | 0 | 5.7197
1.1.1.3. | Всев, Стр-во КЛ-10 кВ от проектируемой КТП-10/0,4 кВ до ТП-132(Н) в д. Новосаратовка Всеволожского района ЛО (17-1-17-1-08-03-2-0556) | H_17-1-17-1-08-03-2-0556 | 2017 | 2018 | нд | 1.2881 | 0.12881 | 1.0305 | 0 | 0.12881 | нд | 1.2881 | 1.2881 | 0 | 1.2881
1.1.1.3. | Всев, Стр-во КЛ-10 кВ от РТП-1373 до проектируемой КТП-10/0,4 кВ в д. Новосаратовка Всеволожского района ЛО (17-1-17-1-08-03-2-0562) | H_17-1-17-1-08-03-2-0562 | 2017 | 2018 | нд | 9.5805 | 0.95805 | 8.1434 | 0 | 0.47903 | нд | 9.5805 | 9.5805 | 0 | 9.5805
1.1.1.3. | Всев, Стр-во КЛ-10 кВ от ТП-132 до ТП-133(Н) в д. Новосаратовка Всеволожского района ЛО (17-1-17-1-08-03-2-0557) | H_17-1-17-1-08-03-2-0557 | 2017 | 2018 | нд | 1.5297 | 0.15297 | 1.2237 | 0 | 0.15297 | нд | 1.5297 | 1.5297 | 0 | 1.5297
1.1.1.3. | Всев, Стр-во КЛ-10 кВ от ТП-133 до ТП-134(Н) в д. Новосаратовка Всеволожского района ЛО (17-1-17-1-08-03-2-0558) | H_17-1-17-1-08-03-2-0558 | 2017 | 2018 | нд | 1.7712 | 0.17712 | 1.4169 | 0 | 0.17712 | нд | 1.7712 | 1.7712 | 0 | 1.7712
1.1.1.3. | Выб, Стр-во КЛ-6 кВ от ТП-75 до проектируемой ТП-6/0,4 кВ в г. Выборг ЛО (17-1-05-1-08-03-2-0911) | H_17-1-05-1-08-03-2-0911 | 2017 | 2018 | нд | 4.1542 | 0.41542 | 3.6541 | 0 | 0.084746 | нд | 4.1542 | 4.1542 | 0 | 4.1542
1.1.1.3. | Выб, Стр-во КЛ-6 кВ от ТП-75 до ТП-73 в г. Выборг ЛО (17-1-05-1-08-03-2-0910) | H_17-1-05-1-08-03-2-0910 | 2017 | 2018 | нд | 4.8466 | 0.48466 | 4.2772 | 0 | 0.084746 | нд | 4.8466 | 4.8466 | 0 | 4.8466
1.1.1.3. | Гатч, Стр-во 2- КЛ-10 кВ от БКТП (ТМГ400кВА) площадка 6 (ТП-153) с врезкой в существующую КЛ-10 кВ ТП-25–ТП-138 в г. Луга ЛО (17-1-06-1-08-03-2-0687) | H_17-1-06-1-08-03-2-0687 | 2017 | 2018 | нд | 1.2084 | 0.12084 | 0.96675 | 0 | 0.12084 | нд | 1.2084 | 1.2084 | 0 | 1.2084
1.1.1.3. | Гатч, Стр-во КЛ-6 кВ от КЛ-6 кВ ф.2 до проектируемой 2КТП-6/0,4 кВ в г. Коммунар Гатчинского района ЛО (17-1-06-1-08-03-2-0478) | H_17-1-06-1-08-03-2-0478 | 2017 | 2018 | нд | 0.68432 | 0.068432 | 0.54746 | 0 | 0.068432 | нд | 0.68432 | 0.68432 | 0 | 0.68432
1.1.1.3. | Гатч, Стр-во КЛ-6 кВ от КЛ-6 кВ ф.6 до проектируемой 2КТП-6/0,4 кВ в г. Коммунар Гатчинского района ЛО (17-1-06-1-08-03-2-0477) | H_17-1-06-1-08-03-2-0477 | 2017 | 2018 | нд | 0.68432 | 0.068432 | 0.54746 | 0 | 0.068432 | нд | 0.68432 | 0.68432 | 0 | 0.68432
1.1.1.3. | Всев, Стр-во 2КЛ-10 кВ от РП-80 до проектируемой РТП-10/0,4 кВ в д. Мистолово Всеволожского района ЛО (17-1-17-1-08-03-2-0790) | H_17-1-17-1-08-03-2-0790 | 2017 | 2019 | нд | 14.4915 | 0.72458 | 13.3432 | 0 | 0.42373 | нд | 14.4915 | 14.4915 | 0 | 14.4915
1.1.1.3. | Всев, Стр-во 2КЛ-10 кВ от ТП-77 до проектируемой РТП-10/0,4 кВ в д. Мистолово Всеволожского района ЛО (17-1-17-1-08-03-2-0791) | H_17-1-17-1-08-03-2-0791 | 2017 | 2019 | нд | 6.9237 | 0.69237 | 5.8076 | 0 | 0.42373 | нд | 6.9237 | 6.9237 | 0 | 6.9237
1.1.1.3. | Тихв, Стр-во КЛ-10 кВ от РП-114 до проектируемой 2БКТП ("ФОК") в г. Тихвин ЛО (17-1-20-1-08-03-2-0565) | H_17-1-20-1-08-03-2-0565 | 2017 | 2018 | нд | 1.076 | 0.094035 | 0.94035 | 0 | 0.041596 | нд | 1.076 | 1.076 | 0 | 1.076
1.1.1.3. | Тихв, Стр-во КЛ-10 кВ от ТП-85 до проектируемой 2БКТП ("ФОК") в г. Тихвин ЛО (17-1-20-1-08-03-2-0564) | H_17-1-20-1-08-03-2-0564 | 2017 | 2018 | нд | 1.899 | 0.16886 | 1.6886 | 0 | 0.041596 | нд | 1.899 | 1.899 | 0 | 1.899
1.1.1.3. | Тосно, Стр-во КВЛ-20кВ от ПС 110/20 «Восток» до проектируемой БКТП 20/0,4 кВ в массиве Федоровское Тосненского р-на ЛО (15-1-21-1-08-03-2-1354) | G_15-1-21-1-08-03-2-1354 | 2015 | 2016 | нд | 11.5297 | 0.80708 | 10.6073 | 0 | 0.1153 | нд | 0 | 0 | 0 | 0
1.1.1.3. | Киров, Стр-во БКТП-3 (H) в г. Шлиссельбург Кировский р-н ЛО (16-1-10-1-08-03-2-0981) | H_16-1-10-1-08-03-2-0981 | 2016 | 2019 | нд | 3.5955 | 0.31818 | 3.1818 | 0 | 0.095455 | нд | 3.5955 | 0 | 3.7371 | 3.7371
1.1.1.3. | Волх, Стр-во КТП-10/0,4 кВ на ул. Юрия Гагарина в г. Волхов ЛО (16-1-20-1-08-03-2-0640) | H_16-1-20-1-08-03-2-0640 | 2016 | 2017 | нд | 1.8984 | 0.1081 | 1.7903 | 0 | 0 | нд | 0 | 0 | 0 | 0
1.1.1.3. | Тихв, Стр-во 2КТПН-1000/10/0,4 кВ в г.Тихвин ЛО (13-1-20-1-08-03-2-1352) | G_13-1-20-1-08-03-2-1352 | 2013 | 2015 | нд | 2.4856 | 0.17399 | 2.2868 | 0 | 0.024856 | нд | 0 | 0 | 0 | 0
1.1.1.3. | Тихв, Стр-во РП-10 кВ "Котельная" в г. Тихвин ЛО (15-1-20-1-08-03-2-1294) | G_15-1-20-1-08-03-2-1294 | 2015 | 2016 | нд | 10.489 | 0.73423 | 9.6499 | 0 | 0.10489 | нд | 0 | 0 | 0 | 0
1.1.1.3. | Кинг, Стр-во БКТП 10/0,4 кВ ул. Большая Гражданская (13-1-08-1-08-03-2-868) | Г_G_13-1-08-1-08-03-2-868 | 2013 | 2016 | нд | 7.656 | 0.53592 | 7.0435 | 0 | 0.07656 | нд | 0 | 0 | 0 | 0
1.1.1.3. | Кинг, Стр-во БКТП 2х630/10/0,4 кВ в г. Ивангород Кингисеппского района ЛО (16-1-08-1-08-03-2-0304) | H_16-1-08-1-08-03-2-0304 | 2016 | 2017 | нд | 7.1361 | 0.10429 | 6.9449 | 0 | 0.086912 | нд | 0 | 0 | 0 | 0
1.1.1.3. | Кинг, Стр-во БКТП-10/0,4 кВ в мкр. К ул. Восточная в г. Кингисепп ЛО (15-1-08-1-08-03-2-1397) | G_15-1-08-1-08-03-2-1397 | 2015 | 2017 | нд | 10.65 | 0.55157 | 10.0026 | 0 | 0.095755 | нд | 0 | 0 | 0 | 0
1.1.1.3. | Кинг, Стр-во БКТП-2*1000/10/0,4 кВ (13-1-08-1-08-03-2-068) | G_13-1-08-1-08-03-2-068 | 2013 | 2015 | нд | 7.6476 | 0.53533 | 7.0358 | 0 | 0.076476 | нд | 0 | 0 | 0 | 0
1.1.1.3. | Кинг, Стр-во КТП 2х630/10/0,4кВ в г. Кингисепп ЛО (16-1-08-1-08-03-2-0384) | H_16-1-08-1-08-03-2-0384 | 2016 | 2017 | нд | 6.1545 | 0.31103 | 5.761 | 0 | 0.082511 | нд | 0 | 0 | 0 | 0
1.1.1.3. | Кинг, Стр-во КТП-400/10/0,4 кВ Промзона 2-ой проезд в г. Кингисепп ЛО (14-1-08-1-08-03-2-371) | Г_G_14-1-08-1-08-03-2-371 | 2014 | 2016 | нд | 4.8583 | 0.34008 | 4.4696 | 0 | 0.048583 | нд | 0 | 0 | 0 | 0
1.1.1.3. | Кинг, Стр-во ТП (13-1-08-1-08-03-2-523) | Г_G_13-1-08-1-08-03-2-523 | 2013 | 2016 | нд | 13.0744 | 0.91521 | 12.0285 | 0 | 0.13074 | нд | 0 | 0 | 0 | 0
1.1.1.3. | Кинг, Стр-во ТП 10/0,4 кВ с 2-мя трансформаторами мощностью 400 кВА (13-1-08-1-08-03-2-100) | G_13-1-08-1-08-03-2-100 | 2013 | 2016 | нд | 11.6762 | 0.81733 | 10.7421 | 0 | 0.11676 | нд | 0 | 0 | 0 | 0
1.1.1.3. | Кинг, Стр-во ТП-10/0,4 кВ в г. Кингисепп ЛО (15-1-08-1-08-03-2-0552) | G_15-1-08-1-08-03-2-0552 | 2015 | 2016 | нд | 18.1402 | 1.2698 | 16.689 | 0 | 0.1814 | нд | 0 | 0 | 0 | 0
1.1.1.3. | Кинг, Стр-во ТП-10/0.4 кВ микрорайон 7 в г. Кингисепп ЛО (14-1-08-1-08-03-2-1323) | G_14-1-08-1-08-03-2-1323 | 2014 | 2016 | нд | 13.7415 | 0.96191 | 12.6422 | 0 | 0.13742 | нд | 0 | 0 | 0 | 0
1.1.1.3. | Кинг, Стр-во ТП-2х1600/10/0,4 кВ в г. Кингисепп ЛО (14-1-08-1-08-03-2-369) | G_14-1-08-1-08-03-2-369 | 2014 | 2015 | нд | 14.9935 | 1.0495 | 13.794 | 0 | 0.14993 | нд | 0 | 0 | 0 | 0
1.1.1.3. | СосБ, Стр-во БКТП-10/0,4 кВ (ТП 1-15) в г. Сосновый Бор ЛО (16-1-08-1-08-03-2-0850) | H_16-1-08-1-08-03-2-0850 | 2016 | 2017 | нд | 8.6024 | 0.73294 | 7.7711 | 0 | 0.098368 | нд | -2.944e-07 | 0 | 0 | 0
1.1.1.3. | Выб, Стр-во БКТП-10/0,4 кВ в районе ул. Судостроительной и ул. Лесопильной в г. Выборг ЛО (14-1-05-1-08-03-2-1192) | G_14-1-05-1-08-03-2-1192 | 2014 | 2019 | нд | 11.1923 | 0.78346 | 10.2969 | 0 | 0.11192 | нд | 11.1923 | 0 | 11.6333 | 11.6333
1.1.1.3. | Выб, Стр-во БКТП-10/0,4 кВ взамен существующей ТП №17 в г. Светогорск Выборгского района ЛО (14-1-05-1-08-03-2-1040) | G_14-1-05-1-08-03-2-1040 | 2014 | 2016 | нд | 13.3108 | 0.93175 | 12.2459 | 0 | 0.13311 | нд | 0 | 0 | 0 | 0
1.1.1.3. | Выб, Стр-во БКТП-10/0,4 кВ по адресу: ул. Большая Черноземная д.1 (12-1-05-1-08-03-2-245) | G_12-1-05-1-08-03-2-245 | 2012 | 2015 | нд | 6.053 | 0.52433 | 5.4091 | 0 | 0.1195 | нд | 0 | 0 | 0 | 0
1.1.1.3. | Выб, Стр-во КТП-10/0,4 кВ в районе СНТ Полянка в г. Приморск Выборгского района ЛО (16-1-05-1-08-03-2-0027) | H_16-1-05-1-08-03-2-0027 | 2016 | 2017 | нд | 0.82093 | 0.054124 | 0.6763 | 0 | 0.090509 | нд | 0 | 0 | 0 | 0
1.1.1.3. | Выб, Стр-во КТП-6/0,4 кВ в районе ул. Фабричная в г. Выборг ЛО (15-1-05-1-08-03-2-1290) | G_15-1-05-1-08-03-2-1290 | 2015 | 2016 | нд | 1.5934 | 0.11154 | 1.4659 | 0 | 0.015934 | нд | 0 | 0 | 0 | 0
1.1.1.3. | Выб, Стр-во СТП-10/0,4 кВ в г. Приморск Выборгского р-на ЛО (СНТ "Приморское") (16-1-05-1-08-06-2-0955) | H_16-1-05-1-08-06-2-0955 | 2016 | 2017 | нд | 0.91581 | 0.091581 | 0.73265 | 0 | 0.091581 | нд | 1.3939e-07 | 0 | 0 | 0
1.1.1.3. | Всев, Стр-во 2БКТП-1 в д. Колтуши Всеволожского района ЛО (16-1-17-1-08-03-2-1089) | H_16-1-17-1-08-03-2-1089 | 2016 | 2018 | нд | 11.0173 | 0.42624 | 10.0401 | 0 | 0.55086 | нд | -1.9526e-07 | -1.9526e-07 | 0 | -1.9526e-07
1.1.1.3. | Всев, Стр-во 2БКТП-10.1 в д. Кудрово Всеволожского района ЛО (16-1-17-1-08-03-2-0915) | H_16-1-17-1-08-03-2-0915 | 2016 | 2017 | нд | 19.9737 | 1.9974 | 15.979 | 0 | 1.9974 | нд | 0 | 0 | 0 | 0
1.1.1.3. | Всев, Стр-во 2БКТП-10.2 в д. Кудрово Всеволожского района ЛО (16-1-17-1-08-03-2-0916) | H_16-1-17-1-08-03-2-0916 | 2016 | 2017 | нд | 19.9737 | 1.9974 | 15.979 | 0 | 1.9974 | нд | 0 | 0 | 0 | 0
1.1.1.3. | Всев, Стр-во 2БКТП-10/0,4 кВ в мас. Мурино Всеволожского района ЛО (16-1-17-1-08-03-2-0901) | H_16-1-17-1-08-03-2-0901 | 2016 | 2018 | нд | 9.5633 | 0.95633 | 7.6506 | 0 | 0.95633 | нд | 9.5633 | 9.5633 | 0 | 9.5633
1.1.1.3. | Всев, Стр-во 2БКТП-14.1 в д. Кудрово Всеволожского района ЛО (16-1-17-1-08-03-2-1062) | H_16-1-17-1-08-03-2-1062 | 2016 | 2018 | нд | 16.0651 | 0.67272 | 15.3095 | 0 | 0.082954 | нд | 3.3264 | 3.3264 | 0 | 3.3264
1.1.1.3. | Всев, Стр-во 2БКТП-14.2 в д. Кудрово Всеволожского района ЛО (16-1-17-1-08-03-2-1063) | H_16-1-17-1-08-03-2-1063 | 2016 | 2018 | нд | 15.206 | 0.64906 | 14.474 | 0 | 0.082939 | нд | 2.4673 | 2.4673 | 0 | 2.4673
1.1.1.3. | Всев, Стр-во 2БКТП-14.3 в д. Кудрово Всеволожского района ЛО (16-1-17-1-08-03-2-0917) | H_16-1-17-1-08-03-2-0917 | 2016 | 2018 | нд | 19.9737 | 0.85119 | 19.0063 | 0 | 0.11621 | нд | 0 | 0 | 0 | 0
1.1.1.3. | Всев, Стр-во 2БКТП-2 в д. Колтуши Всеволожского района ЛО (16-1-17-1-08-03-2-1100) | H_16-1-17-1-08-03-2-1100 | 2016 | 2018 | нд | 11.0173 | 0.42383 | 10.0426 | 0 | 0.55086 | нд | -1.9526e-07 | -1.9526e-07 | 0 | -1.9526e-07
1.1.1.3. | Всев, Стр-во 2КТП-10/0,4 кВ в гп. Кузьмоловский Всеволожского р-на ЛО (15-1-04-1-08-03-2-1132) | G_15-1-04-1-08-03-2-1132 | 2015 | 2016 | нд | 4.1108 | 0.28776 | 3.7819 | 0 | 0.041108 | нд | 0 | 0 | 0 | 0
1.1.1.3. | Всев, Стр-во БКТП-1 в г. Сертолово Всеволожского района ЛО (16-1-17-1-08-03-2-0873) | H_16-1-17-1-08-03-2-0873 | 2016 | 2018 | нд | 4.4373 | 0.34497 | 4.0584 | 0 | 0.033898 | нд | 4.4373 | 4.4373 | 0 | 4.4373
1.1.1.3. | Всев, Стр-во БКТП-1 в ЖК «Мурино 2017» Всеволожского района ЛО (16-1-17-1-08-03-2-1038) | H_16-1-17-1-08-03-2-1038 | 2016 | 2017 | нд | 13.2697 | 1.1743 | 11.7431 | 0 | 0.35229 | нд | 0 | 0 | 0 | 0
1.1.1.3. | Всев, Стр-во БКТП-1 в ЖК «Северная палитра» Всеволожского района ЛО (16-1-17-1-08-03-2-0941) | H_16-1-17-1-08-03-2-0941 | 2016 | 2017 | нд | 14.2536 | 1.4254 | 11.4029 | 0 | 1.4254 | нд | -1.8386e-07 | 0 | 0 | 0
1.1.1.3. | Всев, Стр-во БКТП-10/0,4 кВ в д. Кудрово Всеволожского района ЛО (16-1-17-1-08-03-2-1124) | H_16-1-17-1-08-03-2-1124 | 2016 | 2017 | нд | 13.7716 | 1.3772 | 11.9518 | 0 | 0.44266 | нд | 5.9292e-09 | 0 | 0 | 0
1.1.1.3. | Всев, Стр-во БКТП-2 в г. Сертолово Всеволожского района ЛО (16-1-17-1-08-03-2-0876) | H_16-1-17-1-08-03-2-0876 | 2016 | 2018 | нд | 4.4373 | 0.34497 | 4.0584 | 0 | 0.033898 | нд | 4.4373 | 4.4373 | 0 | 4.4373
1.1.1.3. | Всев, Стр-во БКТП-2 в ЖК «Мурино 2017» Всеволожского района ЛО (16-1-17-1-08-03-2-1039) | H_16-1-17-1-08-03-2-1039 | 2016 | 2017 | нд | 13.2697 | 1.1743 | 11.7431 | 0 | 0.35229 | нд | 0 | 0 | 0 | 0
1.1.1.3. | Всев, Стр-во БКТП-3 в ЖК «Мурино 2017» Всеволожского района ЛО (16-1-17-1-08-03-2-1045) | H_16-1-17-1-08-03-2-1045 | 2016 | 2018 | нд | 3.6132 | 1.0327 | 2.371 | 0 | 0.20953 | нд | 3.6132 | 3.6132 | 0 | 3.6132
1.1.1.3. | Всев, Стр-во БКТП-4 в ЖК «Мурино 2017» Всеволожского района ЛО (16-1-17-1-08-03-2-1046) | H_16-1-17-1-08-03-2-1046 | 2016 | 2018 | нд | 3.6047 | 1.0327 | 2.371 | 0 | 0.20106 | нд | 3.6047 | 3.6047 | 0 | 3.6047
1.1.1.3. | Всев, Стр-во БКТП-5 в ЖК «Мурино 2017» Всеволожского района ЛО (16-1-17-1-08-03-2-1052) | H_16-1-17-1-08-03-2-1052 | 2016 | 2018 | нд | 12.1 | 0.94195 | 11.0818 | 0 | 0.076271 | нд | 12.1 | 12.1 | 0 | 12.1
1.1.1.3. | Всев, Стр-во БРТП-10/0,4 кВ в г. Сертолово Всеволожского района ЛО (16-1-17-1-08-03-2-0870) | H_16-1-17-1-08-03-2-0870 | 2016 | 2018 | нд | 10.2747 | 0.79915 | 9.4018 | 0 | 0.073782 | нд | 10.2747 | 10.2747 | 0 | 10.2747
1.1.1.3. | Всев, Стр-во РП-10 кВ в г. Сертолово Всеволожского района ЛО (16-1-17-1-08-03-2-0869) | H_16-1-17-1-08-03-2-0869 | 2016 | 2019 | нд | 18.7096 | 1.4601 | 17.1775 | 0 | 0.072034 | нд | 18.7096 | 18.7096 | 0 | 18.7096
1.1.1.3. | Всев, Стр-во РТП-10/0,4 кВ в ЖК «Мурино 2017» Всеволожского района ЛО (16-1-17-1-08-03-2-1051) | H_16-1-17-1-08-03-2-1051 | 2016 | 2018 | нд | 24.0721 | 1.8793 | 22.1092 | 0 | 0.083664 | нд | 24.0721 | 24.0721 | 0 | 24.0721
1.1.1.3. | Всев, Стр-во РТП-10/0,4 кВ в ЖК «Форвард» Всеволожского района ЛО (16-1-17-1-08-03-2-1077) | H_16-1-17-1-08-03-2-1077 | 2016 | 2017 | нд | 34.4289 | 1.4755 | 32.0681 | 0 | 0.88531 | нд | 0 | 0 | 0 | 0
1.1.1.3. | Приг, Стр-во 2БКТП-01 в МО "Аннинское сельское поселение" Ломоносовского района ЛО (14-1-17-1-08-03-2-1263) | G_14-1-17-1-08-03-2-1263 | 2014 | 2015 | нд | 12.6171 | 0.8832 | 11.6077 | 0 | 0.12617 | нд | 0 | 0 | 0 | 0
1.1.1.3. | Приг, Стр-во 2БКТП-02 в МО "Аннинское сельское поселение" Ломоносовского района ЛО (14-1-17-1-08-03-2-1264) | G_14-1-17-1-08-03-2-1264 | 2014 | 2016 | нд | 6.7385 | 0.47169 | 6.1994 | 0 | 0.067385 | нд | 0 | 0 | 0 | 0
1.1.1.3. | Приг, Стр-во 2БКТП-03 в МО "Аннинское сельское поселение" Ломоносовского района ЛО (14-1-17-1-08-03-2-1265) | G_14-1-17-1-08-03-2-1265 | 2014 | 2019 | нд | 6.8304 | 0.14122 | 6.6229 | 0 | 0.066229 | нд | 6.8304 | 0 | 7.0995 | 7.0995
1.1.1.3. | Приг, Стр-во 2БКТП-04 в МО "Аннинское сельское поселение" Ломоносовского района ЛО (14-1-17-1-08-03-2-1266) | G_14-1-17-1-08-03-2-1266 | 2014 | 2019 | нд | 6.8304 | 0.14122 | 6.6229 | 0 | 0.066229 | нд | 6.8304 | 0 | 7.0995 | 7.0995
1.1.1.3. | Приг, Стр-во 2БКТП-1 в г. Сертолово Всеволожского района ЛО (14-1-17-1-08-03-2-1044) | G_14-1-17-1-08-03-2-1044 | 2014 | 2017 | нд | 7.4071 | 0.46095 | 6.8604 | 0 | 0.085754 | нд | 0 | 0 | 0 | 0
1.1.1.3. | Приг, Стр-во 2БКТП-1 в п. Тельмана Тосненского района ЛО (14-1-17-1-08-03-2-1096) | G_14-1-17-1-08-03-2-1096 | 2014 | 2015 | нд | 7.0977 | 0.49684 | 6.5299 | 0 | 0.070977 | нд | 0 | 0 | 0 | 0
1.1.1.3. | Приг, Стр-во 2БКТП-1 кВ в д. Янино Всеволожского района ЛО (16-1-17-1-08-03-2-0055) | G_16-1-17-1-08-03-2-0055 | 2016 | 2017 | нд | 15.7821 | 1.5782 | 12.6256 | 0 | 1.5782 | нд | 0 | 0 | 0 | 0
1.1.1.3. | Приг, Стр-во 2БКТП-10 кВ в д. Янино Всеволожского района ЛО (16-1-17-1-08-03-2-0060) | H_16-1-17-1-08-03-2-0060 | 2016 | 2020 | нд | 15.5441 | 1.3756 | 13.7558 | 0 | 0.41268 | нд | 15.5441 | 0 | 16.366 | 16.366
1.1.1.3. | Приг, Стр-во 2БКТП-10/0,4 кВ в мас. Кудрово Всеволожского района ЛО (15-1-17-1-08-03-2-0772) | G_15-1-17-1-08-03-2-0772 | 2015 | 2018 | нд | 10.3647 | 1.545 | 8.1589 | 0 | 0.66075 | нд | 0.57909 | 0.57909 | 0 | 0.57909
1.1.1.3. | Приг, Стр-во 2БКТП-10/0,4 кВ в г. Сертолово Всеволожского района ЛО (16-1-17-1-08-03-2-0373) | G_16-1-17-1-08-03-2-0373 | 2016 | 2017 | нд | 4.1352 | 0.30719 | 3.7357 | 0 | 0.092389 | нд | 0 | 0 | 0 | 0
1.1.1.3. | Приг, Стр-во 2БКТП-10/0,4 кВ в мкр. Сертолово-1 Всеволожского района ЛО (15-1-17-1-08-03-2-0954) | G_15-1-17-1-08-03-2-0954 | 2015 | 2016 | нд | 8.9518 | 0.62663 | 8.2356 | 0 | 0.089518 | нд | 0 | 0 | 0 | 0
1.1.1.3. | Приг, Стр-во 2БКТП-10/0,4 кВ в п. Бугры Всеволожского района ЛО (16-1-17-1-08-03-2-0703) | H_16-1-17-1-08-03-2-0703 | 2016 | 2017 | нд | 10.8562 | 0.53072 | 10.3025 | 0 | 0.022934 | нд | 0 | 0 | 0 | 0
1.1.1.3. | Приг, Стр-во 2БКТП-1000/6/0,4 кВ в д. Янино-1 Всеволожского района ЛО (14-1-17-1-08-03-2-845) | G_14-1-17-1-08-03-2-845 | 2014 | 2016 | нд | 8.0471 | 0.5633 | 7.4034 | 0 | 0.080471 | нд | 0 | 0 | 0 | 0
1.1.1.3. | Приг, Стр-во 2БКТП-11 кВ в д. Янино Всеволожского района ЛО (16-1-17-1-08-03-2-0061) | G_16-1-17-1-08-03-2-0061 | 2016 | 2017 | нд | 15.7829 | 1.5783 | 12.6263 | 0 | 1.5783 | нд | 0 | 0 | 0 | 0
1.1.1.3. | Приг, Стр-во 2БКТП-112 в мас. Кудрово Всеволожского района ЛО (14-1-17-1-08-03-2-865) | G_14-1-17-1-08-03-2-865 | 2014 | 2015 | нд | 14.4947 | 1.0146 | 13.3352 | 0 | 0.14495 | нд | 0 | 0 | 0 | 0
1.1.1.3. | Приг, Стр-во 2БКТП-114 в мас. Кудрово Всеволожского района ЛО (14-1-17-1-08-03-2-901) | G_14-1-17-1-08-03-2-901 | 2014 | 2015 | нд | 1.6917 | 0.11842 | 1.5564 | 0 | 0.016917 | нд | 0 | 0 | 0 | 0
1.1.1.3. | Приг, Стр-во 2БКТП-115 в мас. Кудрово Всеволожского района ЛО (14-1-17-1-08-03-2-908) | G_14-1-17-1-08-03-2-908 | 2014 | 2015 | нд | 1.6917 | 0.11842 | 1.5564 | 0 | 0.016917 | нд | 0 | 0 | 0 | 0
1.1.1.3. | Приг, Стр-во 2БКТП-12.2 в ж.к. «Лондон» Всеволожского района ЛО (16-1-17-1-08-03-2-0454) | H_16-1-17-1-08-03-2-0454 | 2016 | 2017 | нд | 12.4938 | 0.63656 | 11.7897 | 0 | 0.067566 | нд | 0 | 0 | 0 | 0
1.1.1.3. | Приг, Стр-во 2БКТП-128 в мас. Кудрово Всеволожского района ЛО (14-1-17-1-08-03-2-735) | G_14-1-17-1-08-03-2-735 | 2014 | 2015 | нд | 9.0254 | 0.63178 | 8.3034 | 0 | 0.090254 | нд | 0 | 0 | 0 | 0
1.1.1.3. | Приг, Стр-во 2БКТП-129 в мас. Кудрово Всеволожского района ЛО (14-1-17-1-08-03-2-736) | G_14-1-17-1-08-03-2-736 | 2014 | 2015 | нд | 9.0254 | 0.63178 | 8.3034 | 0 | 0.090254 | нд | 0 | 0 | 0 | 0
1.1.1.3. | Приг, Стр-во 2БКТП-131 в ЖК «Вернисаж» Всеволожского района ЛО (14-1-17-1-08-03-2-704) | G_14-1-17-1-08-03-2-704 | 2014 | 2016 | нд | 13.6981 | 0.95886 | 12.6022 | 0 | 0.13698 | нд | 0 | 0 | 0 | 0
1.1.1.3. | Приг, Стр-во 2БКТП-132 в ЖК «Вернисаж» Всеволожского района ЛО (14-1-17-1-08-03-2-707) | G_14-1-17-1-08-03-2-707 | 2014 | 2016 | нд | 13.6981 | 0.95886 | 12.6022 | 0 | 0.13698 | нд | 0 | 0 | 0 | 0
1.1.1.3. | Приг, Стр-во 2БКТП-133 в ЖК «Вернисаж» Всеволожского района ЛО (14-1-17-1-08-03-2-710) | G_14-1-17-1-08-03-2-710 | 2014 | 2016 | нд | 13.3151 | 0.93205 | 12.2499 | 0 | 0.13315 | нд | 0 | 0 | 0 | 0
1.1.1.3. | Приг, Стр-во 2БКТП-134 в ЖК «Вернисаж» Всеволожского района ЛО (14-1-17-1-08-03-2-711) | G_14-1-17-1-08-03-2-711 | 2014 | 2017 | нд | 13.9231 | 0.97462 | 12.8093 | 0 | 0.13923 | нд | 0 | 0 | 0 | 0
1.1.1.3. | Приг, Стр-во 2БКТП-138 в мас. Кудрово Всеволожский район, ЛО (14-1-17-1-08-03-2-723) | G_14-1-17-1-08-03-2-723 | 2014 | 2016 | нд | 8.4758 | 0.5933 | 7.7977 | 0 | 0.084758 | нд | 0 | 0 | 0 | 0
1.1.1.3. | Приг, Стр-во 2БКТП-139 в мас. Кудрово Всеволожский район, ЛО (14-1-17-1-08-03-2-722) | G_14-1-17-1-08-03-2-722 | 2014 | 2018 | нд | 7.6271 | 0.76271 | 6.1017 | 0 | 0.76271 | нд | 7.6271 | 7.6271 | 0 | 7.6271
1.1.1.3. | Приг, Стр-во 2БКТП-141 в мас. Кудрово Всеволожский район, ЛО (14-1-17-1-08-03-2-724) | G_14-1-17-1-08-03-2-724 | 2014 | 2018 | нд | 7.6271 | 0.76271 | 6.1017 | 0 | 0.76271 | нд | 7.6271 | 7.6271 | 0 | 7.6271
1.1.1.3. | Приг, Стр-во 2БКТП-2 в г. Сертолово Всеволожского района ЛО (14-1-17-1-08-03-2-1045) | G_14-1-17-1-08-03-2-1045 | 2014 | 2017 | нд | 7.4086 | 0.46104 | 6.8618 | 0 | 0.085772 | нд | 0 | 0 | 0 | 0
1.1.1.3. | Приг, Стр-во 2БКТП-2 в п. Тельмана Тосненского района ЛО (14-1-17-1-08-03-2-1097) | G_14-1-17-1-08-03-2-1097 | 2014 | 2015 | нд | 7.0977 | 0.49684 | 6.5299 | 0 | 0.070977 | нд | 0 | 0 | 0 | 0
1.1.1.3. | Приг, Стр-во 2БКТП-2 кВ в д. Янино Всеволожского района ЛО (16-1-17-1-08-03-2-0056) | G_16-1-17-1-08-03-2-0056 | 2016 | 2017 | нд | 16.0428 | 1.6043 | 12.8343 | 0 | 1.6043 | нд | 0 | 0 | 0 | 0
1.1.1.3. | Приг, Стр-во 2БКТП-228 в ж.к. "Виктория" Всеволожского района ЛО (14-1-17-1-08-03-2-690) | G_14-1-17-1-08-03-2-690 | 2014 | 2018 | нд | 11.7832 | 0.43696 | 11.1344 | 0 | 0.21186 | нд | 11.7832 | 11.7832 | 0 | 11.7832
1.1.1.3. | Приг, Стр-во 2БКТП-229 в ж.к. "Виктория" Всеволожского района ЛО (14-1-17-1-08-03-2-689) | G_14-1-17-1-08-03-2-689 | 2014 | 2017 | нд | 11.6782 | 1.1678 | 9.3426 | 0 | 1.1678 | нд | 0 | 0 | 0 | 0
1.1.1.3. | Приг, Стр-во 2БКТП-231 в ж.к. "Виктория" Всеволожского района ЛО (14-1-17-1-08-03-2-688) | G_14-1-17-1-08-03-2-688 | 2014 | 2017 | нд | 11.6601 | 1.166 | 9.3281 | 0 | 1.166 | нд | 0 | 0 | 0 | 0
1.1.1.3. | Приг, Стр-во 2БКТП-235 в ж.к. "Солнечный" Всеволожского района ЛО (14-1-17-1-08-03-2-1074) | G_14-1-17-1-08-03-2-1074 | 2014 | 2015 | нд | 8.301 | 0.58107 | 7.6369 | 0 | 0.08301 | нд | 0 | 0 | 0 | 0
1.1.1.3. | Приг, Стр-во 2БКТП-236 в ж.к. "Солнечный" Всеволожского района ЛО (14-1-17-1-08-03-2-1077) | G_14-1-17-1-08-03-2-1077 | 2014 | 2015 | нд | 7.213 | 0.50491 | 6.636 | 0 | 0.07213 | нд | 0 | 0 | 0 | 0
1.1.1.3. | Приг, Стр-во 2БКТП-237 в ж.к. "Солнечный" Всеволожского района ЛО (14-1-17-1-08-03-2-1076) | G_14-1-17-1-08-03-2-1076 | 2014 | 2015 | нд | 6.3146 | 0.44202 | 5.8095 | 0 | 0.063146 | нд | 0 | 0 | 0 | 0
1.1.1.3. | Приг, Стр-во 2БКТП-239 в ж.к. "Солнечный" Всеволожского района ЛО (14-1-17-1-08-03-2-1075) | G_14-1-17-1-08-03-2-1075 | 2014 | 2015 | нд | 7.2475 | 0.50733 | 6.6677 | 0 | 0.072475 | нд | 0 | 0 | 0 | 0
1.1.1.3. | Приг, Стр-во 2БКТП-241 в ж. к. «YOUПитер» Всеволожского района ЛО (15-1-17-1-08-03-2-0786) | G_15-1-17-1-08-03-2-0786 | 2015 | 2016 | нд | 7.9927 | 0.55949 | 7.3533 | 0 | 0.079927 | нд | 0 | 0 | 0 | 0
1.1.1.3. | Приг, Стр-во 2БКТП-242 в ж. к. «YOUПитер» Всеволожского района ЛО (15-1-17-1-08-03-2-0787) | G_15-1-17-1-08-03-2-0787 | 2015 | 2016 | нд | 8.7919 | 0.61544 | 8.0886 | 0 | 0.087919 | нд | 0 | 0 | 0 | 0
1.1.1.3. | Приг, Стр-во 2БКТП-243 в ж. к. «YOUПитер» Всеволожского района ЛО (15-1-17-1-08-03-2-0788) | G_15-1-17-1-08-03-2-0788 | 2015 | 2017 | нд | 9.3777 | 0.33983 | 8.9076 | 0 | 0.13025 | нд | 3.2802e-09 | 0 | 0 | 0
1.1.1.3. | Приг, Стр-во 2БКТП-244 в ж. к. «YOUПитер» Всеволожского района ЛО (15-1-17-1-08-03-2-0789) | G_15-1-17-1-08-03-2-0789 | 2015 | 2017 | нд | 9.2903 | 0.33667 | 8.8246 | 0 | 0.12903 | нд | -3.0296e-07 | 0 | 0 | 0
1.1.1.3. | Приг, Стр-во 2БКТП-245 в ж.к. "Солнечный" Всеволожского района ЛО (15-1-17-1-08-03-2-0671) | G_15-1-17-1-08-03-2-0671 | 2015 | 2016 | нд | 8.5255 | 0.59679 | 7.8435 | 0 | 0.085255 | нд | 0 | 0 | 0 | 0
1.1.1.3. | Приг, Стр-во 2БКТП-246 в ж.к. "Солнечный" Всеволожского района ЛО (15-1-17-1-08-03-2-0672) | G_15-1-17-1-08-03-2-0672 | 2015 | 2016 | нд | 8.5255 | 0.59679 | 7.8435 | 0 | 0.085255 | нд | 0 | 0 | 0 | 0
1.1.1.3. | Приг, Стр-во 2БКТП-247 в ж.к. "Солнечный" Всеволожского района ЛО (15-1-17-1-08-03-2-0673) | G_15-1-17-1-08-03-2-0673 | 2015 | 2016 | нд | 8.5255 | 0.59679 | 7.8435 | 0 | 0.085255 | нд | 0 | 0 | 0 | 0
1.1.1.3. | Приг, Стр-во 2БКТП-248 в ж.к. «Солнечный» Всеволожского района ЛО (15-1-17-1-08-03-2-1009) | G_15-1-17-1-08-03-2-1009 | 2015 | 2017 | нд | 10.87 | 0.7609 | 10.0004 | 0 | 0.1087 | нд | 0 | 0 | 0 | 0
1.1.1.3. | Приг, Стр-во 2БКТП-249 в ж.к. «Солнечный» Всеволожского района ЛО (15-1-17-1-08-03-2-1014) | G_15-1-17-1-08-03-2-1014 | 2015 | 2017 | нд | 10.87 | 0.7609 | 10.0004 | 0 | 0.1087 | нд | 0 | 0 | 0 | 0
1.1.1.3. | Приг, Стр-во 2БКТП-3 в п. Тельмана Тосненского района ЛО (14-1-17-1-08-03-2-1098) | G_14-1-17-1-08-03-2-1098 | 2014 | 2015 | нд | 6.2811 | 0.43968 | 5.7786 | 0 | 0.062811 | нд | 0 | 0 | 0 | 0
1.1.1.3. | Приг, Стр-во 2БКТП-5 кВ в д. Янино Всеволожского района ЛО (16-1-17-1-08-03-2-0057) | G_16-1-17-1-08-03-2-0057 | 2016 | 2017 | нд | 13.1782 | 1.3178 | 10.5426 | 0 | 1.3178 | нд | 2.103e-07 | 0 | 0 | 0
1.1.1.3. | Приг, Стр-во 2БКТП-6/0,4 кВ в г. п. Кузьмоловский Всеволожского района ЛО (14-1-17-1-08-03-2-1198) | G_14-1-17-1-08-03-2-1198 | 2014 | 2015 | нд | 11.6574 | 0.81602 | 10.7248 | 0 | 0.11657 | нд | 0 | 0 | 0 | 0
1.1.1.3. | Приг, Стр-во 2БКТП-6/0,4 кВ в д. Янино-1, Всеволожского района, ЛО (14-1-17-1-08-03-2-698) | G_14-1-17-1-08-03-2-698 | 2014 | 2016 | нд | 2.8813 | 0.20169 | 2.6508 | 0 | 0.028813 | нд | 0 | 0 | 0 | 0
1.1.1.3. | Приг, Стр-во 2БКТП-6/0,4кВ в г.п. Кузьмоловский Всеволожского района ЛО (14-1-17-1-08-03-2-1021) | G_14-1-17-1-08-03-2-1021 | 2014 | 2015 | нд | 10.2205 | 0.71544 | 9.4029 | 0 | 0.10221 | нд | 0 | 0 | 0 | 0
1.1.1.3. | Приг, Стр-во 2БКТП-600/6/0,4 кВ в д. Янино-1 Всеволожского района ЛО (14-1-17-1-08-03-2-843) | G_14-1-17-1-08-03-2-843 | 2014 | 2015 | нд | 6.9285 | 0.485 | 6.3742 | 0 | 0.069285 | нд | 0 | 0 | 0 | 0
1.1.1.3. | Приг, Стр-во 2БКТП-7 кВ в д. Янино Всеволожского района ЛО (16-1-17-1-08-03-2-0058) | G_16-1-17-1-08-03-2-0058 | 2016 | 2017 | нд | 17.1205 | 1.7121 | 13.6964 | 0 | 1.7121 | нд | 3.826e-07 | 0 | 0 | 0
1.1.1.3. | Приг, Стр-во 2БКТП-8.1 в ж.к. «Лондон» Всеволожского района ЛО (15-1-17-1-08-03-2-0968) | G_15-1-17-1-08-03-2-0968 | 2015 | 2016 | нд | 12.1489 | 0.85042 | 11.177 | 0 | 0.12149 | нд | 0 | 0 | 0 | 0
1.1.1.3. | Приг, Стр-во 2БКТП-8.2 в ж.к. «Лондон» Всеволожского района ЛО (15-1-17-1-08-03-2-0969) | G_15-1-17-1-08-03-2-0969 | 2015 | 2016 | нд | 12.1489 | 0.85042 | 11.177 | 0 | 0.12149 | нд | 0 | 0 | 0 | 0
1.1.1.3. | Приг, Стр-во 2БКТП-9 в ж.к «Лондон» Всеволожского района ЛО (15-1-17-1-08-03-2-0962) | H_15-1-17-1-08-03-2-0962 | 2015 | 2017 | нд | 11.9556 | 0.51901 | 11.3691 | 0 | 0.067537 | нд | 0 | 0 | 0 | 0
1.1.1.3. | Приг, Стр-во 2БКТП-9 кВ в д. Янино Всеволожского района ЛО (16-1-17-1-08-03-2-0059) | G_16-1-17-1-08-03-2-0059 | 2016 | 2017 | нд | 16.7827 | 1.6783 | 13.4262 | 0 | 1.6783 | нд | 2.0925e-07 | 0 | 0 | 0
1.1.1.3. | Приг, Стр-во 2БРТП-10/0,4 кВ в мас. Кудрово Всеволожского р-на ЛО (15-1-17-1-08-03-2-0771) | G_15-1-17-1-08-03-2-0771 | 2015 | 2018 | нд | 19.4156 | 0.83725 | 2.6734 | 15.8475 | 0.057528 | нд | 5.5571 | 5.5571 | 0 | 5.5571
1.1.1.3. | Приг, Стр-во 2БРТП-230 в ж.к. "Солнечный" Всеволожского района ЛО (14-1-17-1-08-03-2-1072) | G_14-1-17-1-08-03-2-1072 | 2014 | 2015 | нд | 43.9479 | 3.0764 | 40.4321 | 0 | 0.43948 | нд | 0 | 0 | 0 | 0
1.1.1.3. | Приг, Стр-во 4БКТП-232 в ж.к. "Виктория" Всеволожского района ЛО (14-1-17-1-08-03-2-684) | G_14-1-17-1-08-03-2-684 | 2014 | 2016 | нд | 20.1695 | 1.4119 | 18.5559 | 0 | 0.20169 | нд | 0 | 0 | 0 | 0
1.1.1.3. | Приг, Стр-во 4БРТП-10/0,4 кВ в ж.к. «Лондон» Всеволожского района ЛО (14-1-17-1-08-03-2-1461) | G_14-1-17-1-08-03-2-1461 | 2014 | 2017 | нд | 15.586 | 1.091 | 14.3391 | 0 | 0.15586 | нд | 0 | 0 | 0 | 0
1.1.1.3. | Приг, Стр-во БКТП-1 в ж. к. земли САОЗТ «Ручьи» Всеволожского района ЛО (15-1-17-1-08-03-2-0818) | G_15-1-17-1-08-03-2-0818 | 2015 | 2016 | нд | 14.3538 | 1.0048 | 13.2055 | 0 | 0.14354 | нд | 0 | 0 | 0 | 0
1.1.1.3. | Приг, Стр-во БКТП-1 в з. САОЗТ "Ручьи" Всеволожского района ЛО (15-1-17-1-08-03-2-0716) | G_15-1-17-1-08-03-2-0716 | 2015 | 2017 | нд | 11.1853 | 0.2596 | 9.8072 | 0 | 1.1185 | нд | 0 | 0 | 0 | 0
1.1.1.3. | Приг, Стр-во БКТП-1 в мас. Янино-Восточный Всеволожского района ЛО (16-1-17-1-08-03-2-0738) | H_16-1-17-1-08-03-2-0738 | 2016 | 2017 | нд | 15.1694 | 1.5169 | 12.1355 | 0 | 1.5169 | нд | 0 | 0 | 0 | 0
1.1.1.3. | Приг, Стр-во БКТП-10 в з. САОЗТ "Ручьи" Всеволожского района ЛО (15-1-17-1-08-03-2-0699) | G_15-1-17-1-08-03-2-0699 | 2015 | 2018 | нд | 2.2977 | 0.17845 | 2.0994 | 0 | 0.019828 | нд | 0.08939 | 0.08939 | 0 | 0.08939
1.1.1.3. | Приг, Стр-во БКТП-10 кВ в дер. Новосаратовка Всеволожского района ЛО (16-1-17-1-08-03-2-0018) | H_16-1-17-1-08-03-2-0018 | 2016 | 2017 | нд | 1.928 | 0.15237 | 1.5981 | 0 | 0.17756 | нд | 0 | 0 | 0 | 0
1.1.1.3. | Приг, Стр-во БКТП-10/0,4 кВ в Бугровской волости Всеволожского района ЛО (15-1-17-1-08-03-2-1111) | G_15-1-17-1-08-03-2-1111 | 2015 | 2017 | нд | 8.9518 | 0.62663 | 8.2356 | 0 | 0.089518 | нд | 0 | 0 | 0 | 0
1.1.1.3. | Приг, Стр-во БКТП-10/0,4 кВ в д. Новосаратовка Всеволожского района ЛО (15-1-17-1-08-03-2-1407) | G_15-1-17-1-08-03-2-1407 | 2015 | 2017 | нд | 1.3347 | 0.13347 | 1.0678 | 0 | 0.13347 | нд | 0 | 0 | 0 | 0
1.1.1.3. | Приг, Стр-во БКТП-10/0,4 кВ в мас. Кудрово Всеволожского р-на ЛО (14-1-17-1-08-03-2-678) | G_14-1-17-1-08-03-2-678 | 2014 | 2016 | нд | 6.7719 | 0.47403 | 6.2301 | 0 | 0.067719 | нд | 0 | 0 | 0 | 0
1.1.1.3. | Приг, Стр-во БКТП-10/0,4 кВ в пос. Бугры Всеволожского района ЛО (16-1-17-1-08-03-2-0557) | H_16-1-17-1-08-03-2-0557 | 2016 | 2017 | нд | 9.3647 | 0.93647 | 7.4917 | 0 | 0.93647 | нд | 0 | 0 | 0 | 0
1.1.1.3. | Приг, Стр-во БКТП-101 (ТП4-1) в мас. Кудрово Всеволожского района ЛО (14-1-17-1-08-03-2-873) | G_14-1-17-1-08-03-2-873 | 2014 | 2015 | нд | 10.3489 | 0.72443 | 9.521 | 0 | 0.10349 | нд | 0 | 0 | 0 | 0
1.1.1.3. | Приг, Стр-во БКТП-102 (ТП4-2) в мас. Кудрово Всеволожского района ЛО (14-1-17-1-08-03-2-874) | G_14-1-17-1-08-03-2-874 | 2014 | 2015 | нд | 10.3991 | 0.72793 | 9.5671 | 0 | 0.10399 | нд | 0 | 0 | 0 | 0
1.1.1.3. | Приг, Стр-во БКТП-103 (ТП4-3) в мас. Кудрово Всеволожского района ЛО (14-1-17-1-08-03-2-875) | G_14-1-17-1-08-03-2-875 | 2014 | 2015 | нд | 10.2828 | 0.71979 | 9.4602 | 0 | 0.10283 | нд | 0 | 0 | 0 | 0
1.1.1.3. | Приг, Стр-во БКТП-104 в мас. Кудрово Всеволожского района ЛО (14-1-17-1-08-03-2-884) | G_14-1-17-1-08-03-2-884 | 2014 | 2016 | нд | 13.312 | 0.93184 | 12.2471 | 0 | 0.13312 | нд | 0 | 0 | 0 | 0
1.1.1.3. | Приг, Стр-во БКТП-109 в мас. Кудрово Всеволожского района ЛО (14-1-17-1-08-03-2-1169) | G_14-1-17-1-08-03-2-1169 | 2014 | 2015 | нд | 8.3122 | 0.58185 | 7.6472 | 0 | 0.083122 | нд | 0 | 0 | 0 | 0
1.1.1.3. | Приг, Стр-во БКТП-11 в з. САОЗТ "Ручьи" Всеволожского района ЛО (15-1-17-1-08-03-2-0700) | G_15-1-17-1-08-03-2-0700 | 2015 | 2018 | нд | 2.2977 | 0.17845 | 2.0994 | 0 | 0.019828 | нд | 0.08939 | 0.08939 | 0 | 0.08939
1.1.1.3. | Приг, Стр-во БКТП-110 в мас. Кудрово Всеволожского района ЛО (14-1-17-1-08-03-2-1170) | G_14-1-17-1-08-03-2-1170 | 2014 | 2015 | нд | 8.1972 | 0.5738 | 7.5414 | 0 | 0.081972 | нд | 0 | 0 | 0 | 0
1.1.1.3. | Приг, Стр-во БКТП-111 в мас. Кудрово Всеволожского района ЛО (14-1-17-1-08-03-2-1171) | G_14-1-17-1-08-03-2-1171 | 2014 | 2015 | нд | 8.4321 | 0.59025 | 7.7575 | 0 | 0.084321 | нд | 0 | 0 | 0 | 0
1.1.1.3. | Приг, Стр-во БКТП-113 в мас. Кудрово Всеволожского района ЛО (14-1-17-1-08-03-2-896) | G_14-1-17-1-08-03-2-896 | 2014 | 2015 | нд | 9.1669 | 0.64168 | 8.4336 | 0 | 0.091669 | нд | 0 | 0 | 0 | 0
1.1.1.3. | Приг, Стр-во БКТП-116 в мас. Кудрово Всеволожского района ЛО (14-1-17-1-08-03-2-883) | G_14-1-17-1-08-03-2-883 | 2014 | 2015 | нд | 8.6386 | 0.6047 | 7.9475 | 0 | 0.086386 | нд | 0 | 0 | 0 | 0
1.1.1.3. | Приг, Стр-во БКТП-118 в мас. Кудрово Всеволожского района ЛО (14-1-17-1-08-03-2-857) | G_14-1-17-1-08-03-2-857 | 2014 | 2015 | нд | 9.3706 | 0.65594 | 8.621 | 0 | 0.093706 | нд | 0 | 0 | 0 | 0
1.1.1.3. | Приг, Стр-во БКТП-119 в мас. Кудрово Всеволожского района ЛО (14-1-17-1-08-03-2-859) | G_14-1-17-1-08-03-2-859 | 2014 | 2015 | нд | 6.9451 | 0.23729 | 6.7013 | 0 | 0.006516 | нд | 0 | 0 | 0 | 0
1.1.1.3. | Приг, Стр-во БКТП-12 в з. САОЗТ «Ручьи» Всеволожского района ЛО (15-1-17-1-08-03-2-0736) | G_15-1-17-1-08-03-2-0736 | 2015 | 2018 | нд | 2.2977 | 0.17845 | 2.0994 | 0 | 0.019808 | нд | 0.08939 | 0.08939 | 0 | 0.08939
1.1.1.3. | Приг, Стр-во БКТП-121 в мас. Кудрово Всеволожского района ЛО (14-1-17-1-08-03-2-860) | G_14-1-17-1-08-03-2-860 | 2014 | 2015 | нд | 6.304 | 0.44128 | 5.7996 | 0 | 0.06304 | нд | 0 | 0 | 0 | 0
1.1.1.3. | Приг, Стр-во БКТП-122 в мас. Кудрово Всеволожского района ЛО (14-1-17-1-08-03-2-847) | G_14-1-17-1-08-03-2-847 | 2014 | 2016 | нд | 14.8475 | 1.0393 | 13.6597 | 0 | 0.14847 | нд | 0 | 0 | 0 | 0
1.1.1.3. | Приг, Стр-во БКТП-123 в мас. Кудрово Всеволожского района ЛО (14-1-17-1-08-03-2-1155) | G_14-1-17-1-08-03-2-1155 | 2014 | 2016 | нд | 19.4915 | 1.3644 | 17.9322 | 0 | 0.19492 | нд | 0 | 0 | 0 | 0
1.1.1.3. | Приг, Стр-во БКТП-13 в з. САОЗТ «Ручьи» Всеволожского района ЛО (15-1-17-1-08-03-2-0737) | G_15-1-17-1-08-03-2-0737 | 2015 | 2018 | нд | 2.2977 | 0.17845 | 2.0994 | 0 | 0.019808 | нд | 0.08939 | 0.08939 | 0 | 0.08939
1.1.1.3. | Приг, Стр-во БКТП-135 в мас. Кудрово Всеволожского района ЛО (14-1-17-1-08-03-2-719) | G_14-1-17-1-08-03-2-719 | 2014 | 2018 | нд | 9.0632 | 0.39269 | 2.5509 | 6.1196 | 0 | нд | 4.7565 | 4.7565 | 0 | 4.7565
1.1.1.3. | Приг, Стр-во БКТП-137 в мас. Кудрово Всеволожского района ЛО (14-1-17-1-08-03-2-837) | G_14-1-17-1-08-03-2-837 | 2014 | 2015 | нд | 7.1499 | 0.50049 | 6.5779 | 0 | 0.071499 | нд | 0 | 0 | 0 | 0
1.1.1.3. | Приг, Стр-во БКТП-14 в з. САОЗТ «Ручьи» Всеволожского района ЛО (15-1-17-1-08-03-2-0738) | G_15-1-17-1-08-03-2-0738 | 2015 | 2018 | нд | 2.2978 | 0.17845 | 2.0994 | 0 | 0.019868 | нд | 0.08939 | 0.08939 | 0 | 0.08939
1.1.1.3. | Приг, Стр-во БКТП-2 в ж. к. земли САОЗТ «Ручьи» Всеволожского района ЛО (15-1-17-1-08-03-2-0819) | G_15-1-17-1-08-03-2-0819 | 2015 | 2016 | нд | 14.3538 | 1.0048 | 13.2055 | 0 | 0.14354 | нд | 0 | 0 | 0 | 0
1.1.1.3. | Приг, Стр-во БКТП-2 в з. САОЗТ "Ручьи" Всеволожского района ЛО (15-1-17-1-08-03-2-0717) | G_15-1-17-1-08-03-2-0717 | 2015 | 2017 | нд | 11.849 | 0.2601 | 10.404 | 0 | 1.185 | нд | 0 | 0 | 0 | 0
1.1.1.3. | Приг, Стр-во БКТП-201 в ж.к. Всеволожского района ЛО (14-1-17-1-08-03-2-745) | G_14-1-17-1-08-03-2-745 | 2014 | 2016 | нд | 15.1361 | 1.0595 | 13.9252 | 0 | 0.15136 | нд | 0 | 0 | 0 | 0
1.1.1.3. | Приг, Стр-во БКТП-202 в ж.к. Всеволожского района ЛО (14-1-17-1-08-03-2-746) | G_14-1-17-1-08-03-2-746 | 2014 | 2016 | нд | 15.1361 | 1.0595 | 13.9252 | 0 | 0.15136 | нд | 0 | 0 | 0 | 0
1.1.1.3. | Приг, Стр-во БКТП-205 в ж.к. Всеволожского района ЛО (14-1-17-1-08-03-2-758) | G_14-1-17-1-08-03-2-758 | 2014 | 2016 | нд | 12.3982 | 0.86788 | 11.4064 | 0 | 0.12398 | нд | 0 | 0 | 0 | 0
1.1.1.3. | Приг, Стр-во БКТП-206 в ж.к. Всеволожского района ЛО (14-1-17-1-08-03-2-759) | G_14-1-17-1-08-03-2-759 | 2014 | 2015 | нд | 10.1801 | 0.71261 | 9.3657 | 0 | 0.1018 | нд | 0 | 0 | 0 | 0
1.1.1.3. | Приг, Стр-во БКТП-207 в ж.к. Всеволожского района ЛО (14-1-17-1-08-03-2-760) | G_14-1-17-1-08-03-2-760 | 2014 | 2015 | нд | 10.7758 | 0.75431 | 9.9138 | 0 | 0.10776 | нд | 0 | 0 | 0 | 0
1.1.1.3. | Приг, Стр-во БКТП-208 в ж.к. Всеволожского района ЛО (14-1-17-1-08-03-2-761) | G_14-1-17-1-08-03-2-761 | 2014 | 2015 | нд | 19.7536 | 1.3827 | 18.1733 | 0 | 0.19754 | нд | 0 | 0 | 0 | 0
1.1.1.3. | Приг, Стр-во БКТП-211 в ж.к. Всеволожского района ЛО (14-1-17-1-08-03-2-763) | G_14-1-17-1-08-03-2-763 | 2014 | 2015 | нд | 10.7208 | 0.75046 | 9.8631 | 0 | 0.10721 | нд | 0 | 0 | 0 | 0
1.1.1.3. | Приг, Стр-во БКТП-212 в ж.к. Всеволожского района ЛО (14-1-17-1-08-03-2-762) | G_14-1-17-1-08-03-2-762 | 2014 | 2015 | нд | 11.0375 | 0.77263 | 10.1545 | 0 | 0.11038 | нд | 0 | 0 | 0 | 0
1.1.1.3. | Приг, Стр-во БКТП-213 в ж.к. земли САОЗТ "Ручьи" Всеволожского района ЛО (14-1-17-1-08-03-2-968) | G_14-1-17-1-08-03-2-968 | 2014 | 2015 | нд | 17.5083 | 1.2256 | 16.1076 | 0 | 0.17508 | нд | 0 | 0 | 0 | 0
1.1.1.3. | Приг, Стр-во БКТП-214 в ж.к. земли САОЗТ "Ручьи" Всеволожского района ЛО (14-1-17-1-08-03-2-969) | G_14-1-17-1-08-03-2-969 | 2014 | 2015 | нд | 17.7007 | 1.2391 | 16.2847 | 0 | 0.17701 | нд | 0 | 0 | 0 | 0
1.1.1.3. | Приг, Стр-во БКТП-215 в ж.к. земли САОЗТ "Ручьи" Всеволожского района ЛО (14-1-17-1-08-03-2-970) | G_14-1-17-1-08-03-2-970 | 2014 | 2015 | нд | 17.5805 | 1.2306 | 16.174 | 0 | 0.1758 | нд | 0 | 0 | 0 | 0
1.1.1.3. | Приг, Стр-во БКТП-216 в ж.к. Всеволожского района ЛО (14-1-17-1-08-03-2-988) | G_14-1-17-1-08-03-2-988 | 2014 | 2015 | нд | 7.1748 | 0.50224 | 6.6008 | 0 | 0.071748 | нд | 0 | 0 | 0 | 0
1.1.1.3. | Приг, Стр-во БКТП-217 в ж.к. Всеволожского района ЛО (14-1-17-1-08-03-2-989) | G_14-1-17-1-08-03-2-989 | 2014 | 2015 | нд | 7.1841 | 0.50288 | 6.6093 | 0 | 0.071841 | нд | 0 | 0 | 0 | 0
1.1.1.3. | Приг, Стр-во БКТП-218 в ж.к. Всеволожского района ЛО (14-1-17-1-08-03-2-990) | G_14-1-17-1-08-03-2-990 | 2014 | 2015 | нд | 7.1748 | 0.50224 | 6.6008 | 0 | 0.071748 | нд | 0 | 0 | 0 | 0
1.1.1.3. | Приг, Стр-во БКТП-219 в ж.к. Всеволожского района ЛО (14-1-17-1-08-03-2-922) | G_14-1-17-1-08-03-2-922 | 2014 | 2016 | нд | 7.2738 | 0.50916 | 6.6919 | 0 | 0.072738 | нд | 0 | 0 | 0 | 0
1.1.1.3. | Приг, Стр-во БКТП-221 в ж.к. Всеволожского района ЛО (14-1-17-1-08-03-2-926) | G_14-1-17-1-08-03-2-926 | 2014 | 2016 | нд | 6.9511 | 0.48657 | 6.395 | 0 | 0.069511 | нд | 0 | 0 | 0 | 0
1.1.1.3. | Приг, Стр-во БКТП-222 в ж.к. Всеволожского района ЛО (14-1-17-1-08-03-2-925) | G_14-1-17-1-08-03-2-925 | 2014 | 2016 | нд | 6.9511 | 0.48657 | 6.395 | 0 | 0.069511 | нд | 0 | 0 | 0 | 0
1.1.1.3. | Приг, Стр-во БКТП-223 в ж.к. "Десяткино" Всеволожского района ЛО (14-1-17-1-08-03-2-945) | G_14-1-17-1-08-03-2-945 | 2014 | 2015 | нд | 14.6748 | 1.0272 | 13.5008 | 0 | 0.14675 | нд | 0 | 0 | 0 | 0
1.1.1.3. | Приг, Стр-во БКТП-224 в ж.к. "Десяткино" Всеволожского района ЛО (14-1-17-1-08-03-2-946) | G_14-1-17-1-08-03-2-946 | 2014 | 2015 | нд | 14.6745 | 1.0272 | 13.5006 | 0 | 0.14675 | нд | 0 | 0 | 0 | 0
1.1.1.3. | Приг, Стр-во БКТП-225 в ж.к. "Десяткино" Всеволожского района ЛО (14-1-17-1-08-03-2-947) | G_14-1-17-1-08-03-2-947 | 2014 | 2015 | нд | 12.7183 | 0.89028 | 11.7009 | 0 | 0.12718 | нд | 0 | 0 | 0 | 0
1.1.1.3. | Приг, Стр-во БКТП-226 в ж.к. "Десяткино" Всеволожского района ЛО (14-1-17-1-08-03-2-1008) | G_14-1-17-1-08-03-2-1008 | 2014 | 2015 | нд | 12.7755 | 0.89428 | 11.7534 | 0 | 0.12775 | нд | 0 | 0 | 0 | 0
1.1.1.3. | Приг, Стр-во БКТП-227 в ж.к. "Десяткино" Всеволожского района ЛО (14-1-17-1-08-03-2-1009) | G_14-1-17-1-08-03-2-1009 | 2014 | 2015 | нд | 12.7753 | 0.89427 | 11.7532 | 0 | 0.12775 | нд | 0 | 0 | 0 | 0
1.1.1.3. | Приг, Стр-во БКТП-234 в ж.к. Всеволожский район, ЛО (14-1-17-1-08-03-2-680) | G_14-1-17-1-08-03-2-680 | 2014 | 2015 | нд | 6.017 | 0.42119 | 5.5356 | 0 | 0.06017 | нд | 0 | 0 | 0 | 0
1.1.1.3. | Приг, Стр-во БКТП-3 в ж. к. земли САОЗТ «Ручьи» Всеволожского района ЛО (15-1-17-1-08-03-2-0820) | G_15-1-17-1-08-03-2-0820 | 2015 | 2016 | нд | 14.3538 | 1.0048 | 13.2055 | 0 | 0.14354 | нд | 0 | 0 | 0 | 0
1.1.1.3. | Приг, Стр-во БКТП-3 в з. САОЗТ "Ручьи" Всеволожского района ЛО (15-1-17-1-08-03-2-0724) | H_15-1-17-1-08-03-2-0724 | 2015 | 2017 | нд | 10.9505 | 0.1709 | 9.6845 | 0 | 1.095 | нд | 0 | 0 | 0 | 0
1.1.1.3. | Приг, Стр-во БКТП-4 в ж. к. земли САОЗТ «Ручьи» Всеволожского района ЛО (15-1-17-1-08-03-2-0821) | G_15-1-17-1-08-03-2-0821 | 2015 | 2016 | нд | 14.3538 | 1.0048 | 13.2055 | 0 | 0.14354 | нд | 0 | 0 | 0 | 0
1.1.1.3. | Приг, Стр-во БКТП-4 в з. САОЗТ "Ручьи" Всеволожского района ЛО (15-1-17-1-08-03-2-0725) | H_15-1-17-1-08-03-2-0725 | 2015 | 2017 | нд | 11.5489 | 0.17039 | 10.2236 | 0 | 1.1549 | нд | 0 | 0 | 0 | 0
1.1.1.3. | Приг, Стр-во БКТП-5 в ж. к. земли САОЗТ «Ручьи» Всеволожского района ЛО (15-1-17-1-08-03-2-0822) | G_15-1-17-1-08-03-2-0822 | 2015 | 2016 | нд | 14.3538 | 1.0048 | 13.2055 | 0 | 0.14354 | нд | 0 | 0 | 0 | 0
1.1.1.3. | Приг, Стр-во БКТП-5 в з. САОЗТ "Ручьи" Всеволожского района ЛО (15-1-17-1-08-03-2-0726) | H_15-1-17-1-08-03-2-0726 | 2015 | 2017 | нд | 10.9542 | 0.17096 | 9.6878 | 0 | 1.0954 | нд | 0 | 0 | 0 | 0
1.1.1.3. | Приг, Стр-во БКТП-5/1 в мас. Кудрово Всеволожского района ЛО (14-1-17-1-08-03-2-891) | G_14-1-17-1-08-03-2-891 | 2014 | 2015 | нд | 9.2729 | 0.6491 | 8.5311 | 0 | 0.092729 | нд | 0 | 0 | 0 | 0
1.1.1.3. | Приг, Стр-во БКТП-6 в ж. к. земли САОЗТ «Ручьи» Всеволожского района ЛО (15-1-17-1-08-03-2-0823) | G_15-1-17-1-08-03-2-0823 | 2015 | 2016 | нд | 14.3538 | 1.0048 | 13.2055 | 0 | 0.14354 | нд | 0 | 0 | 0 | 0
1.1.1.3. | Приг, Стр-во БКТП-6 в з. САОЗТ "Ручьи" Всеволожского района ЛО (15-1-17-1-08-03-2-0727) | H_15-1-17-1-08-03-2-0727 | 2015 | 2017 | нд | 11.539 | 0.17025 | 10.2148 | 0 | 1.1539 | нд | 0 | 0 | 0 | 0
1.1.1.3. | Приг, Стр-во БКТП-7 в ж. к. земли САОЗТ «Ручьи» Всеволожского района ЛО (15-1-17-1-08-03-2-0824) | G_15-1-17-1-08-03-2-0824 | 2015 | 2016 | нд | 14.3538 | 1.0048 | 13.2055 | 0 | 0.14354 | нд | 0 | 0 | 0 | 0
1.1.1.3. | Приг, Стр-во БКТП-7 в з. САОЗТ "Ручьи" Всеволожского района ЛО (15-1-17-1-08-03-2-0706) | G_15-1-17-1-08-03-2-0706 | 2015 | 2018 | нд | 2.3009 | 0.1787 | 2.1024 | 0 | 0.019836 | нд | 0.06252 | 0.06252 | 0 | 0.06252
1.1.1.3. | Приг, Стр-во БКТП-8 в з. САОЗТ "Ручьи" Всеволожского района ЛО (15-1-17-1-08-03-2-0707) | G_15-1-17-1-08-03-2-0707 | 2015 | 2018 | нд | 2.3009 | 0.1787 | 2.1024 | 0 | 0.019836 | нд | 0.06252 | 0.06252 | 0 | 0.06252
1.1.1.3. | Приг, Стр-во БКТП-9 в з. САОЗТ "Ручьи" Всеволожского района ЛО (15-1-17-1-08-03-2-0708) | G_15-1-17-1-08-03-2-0708 | 2015 | 2018 | нд | 2.301 | 0.1787 | 2.1024 | 0 | 0.019895 | нд | 0.062521 | 0.062521 | 0 | 0.062521
1.1.1.3. | Приг, Стр-во БРТП-240 в ж. к. земли САОЗТ «Ручьи» Всеволожского района ЛО (15-1-17-1-08-03-2-0817) | G_15-1-17-1-08-03-2-0817 | 2015 | 2016 | нд | 14.3538 | 1.0048 | 13.2055 | 0 | 0.14354 | нд | 0 | 0 | 0 | 0
1.1.1.3. | Приг, Стр-во встроенной 2БКТП-126 в мас. Кудрово Всеволожского района ЛО (14-1-17-1-08-03-2-733) | G_14-1-17-1-08-03-2-733 | 2014 | 2015 | нд | 9.0254 | 0.63178 | 8.3034 | 0 | 0.090254 | нд | 0 | 0 | 0 | 0
1.1.1.3. | Приг, Стр-во встроенной 2БКТП-127 в мас. Кудрово Всеволожского района ЛО (14-1-17-1-08-03-2-734) | G_14-1-17-1-08-03-2-734 | 2014 | 2015 | нд | 9.0254 | 0.63178 | 8.3034 | 0 | 0.090254 | нд | 0 | 0 | 0 | 0
1.1.1.3. | Приг, Стр-во КЛ-0,4 кВ от ТП-129 до ГРЩ-2 дома в мас. Кудрово Всеволожского района ЛО (14-1-17-1-08-03-2-833) | G_14-1-17-1-08-03-2-833 | 2014 | 2016 | нд | 3.3988 | 0.23791 | 3.1269 | 0 | 0.033988 | нд | 0 | 0 | 0 | 0
1.1.1.3. | Приг, Стр-во КТП-1 в Бугровском СП Всеволожского района ЛО (16-1-17-1-08-03-2-0429) | H_16-1-17-1-08-03-2-0429 | 2016 | 2019 | нд | 1.3749 | 0.10678 | 1.2562 | 0 | 0.011864 | нд | 1.3749 | 1.3749 | 0 | 1.3749
1.1.1.3. | Приг, Стр-во КТП-1 в д. Медный завод Всеволожского района ЛО (14-1-17-1-08-03-2-1048) | G_14-1-17-1-08-03-2-1048 | 2014 | 2015 | нд | 1.5884 | 0.11119 | 1.4613 | 0 | 0.015884 | нд | 0 | 0 | 0 | 0
1.1.1.3. | Приг, Стр-во КТП-1 земли САОЗТ "Ручьи" Всеволожского района ЛО (14-1-17-1-08-03-2-1027) | G_14-1-17-1-08-03-2-1027 | 2014 | 2016 | нд | 1.7263 | 0.12084 | 1.5882 | 0 | 0.017263 | нд | 0 | 0 | 0 | 0
1.1.1.3. | Приг, Стр-во КТП-10/0,4 кВ в мас. Мурино Всеволожского района ЛО (16-1-17-1-08-03-2-0671) | H_16-1-17-1-08-03-2-0671 | 2016 | 2017 | нд | 1.9083 | 0.12205 | 1.5955 | 0 | 0.19083 | нд | 0 | 0 | 0 | 0
1.1.1.3. | Приг, Стр-во КТП-10/0,4 кВ в мас. Прищегловский Всеволожского района ЛО (14-1-17-1-08-03-2-1023) | G_14-1-17-1-08-03-2-1023 | 2014 | 2016 | нд | 2.0747 | 0.14523 | 1.9087 | 0 | 0.020747 | нд | 0 | 0 | 0 | 0
1.1.1.3. | Приг, Стр-во КТП-2 в Бугровском СП Всеволожского района ЛО (16-1-17-1-08-03-2-0430) | H_16-1-17-1-08-03-2-0430 | 2016 | 2019 | нд | 1.3749 | 0.10678 | 1.2562 | 0 | 0.011864 | нд | 1.3749 | 1.3749 | 0 | 1.3749
1.1.1.3. | Приг, Стр-во КТП-2 в д. Медный завод Всеволожского района ЛО (14-1-17-1-08-03-2-1049) | G_14-1-17-1-08-03-2-1049 | 2014 | 2015 | нд | 1.5884 | 0.11119 | 1.4613 | 0 | 0.015884 | нд | 0 | 0 | 0 | 0
1.1.1.3. | Приг, Стр-во КТП-2 земли САОЗТ "Ручьи" Всеволожского района ЛО (14-1-17-1-08-03-2-1028) | G_14-1-17-1-08-03-2-1028 | 2014 | 2016 | нд | 1.7263 | 0.12084 | 1.5882 | 0 | 0.017263 | нд | 0 | 0 | 0 | 0
1.1.1.3. | Приг, Стр-во КТП-6/0,4 кВ в д. Бор Всеволожского района ЛО (15-1-17-1-08-03-2-0904) | G_15-1-17-1-08-03-2-0904 | 2015 | 2016 | нд | 1.9182 | 0.13428 | 1.7648 | 0 | 0.019182 | нд | 0 | 0 | 0 | 0
1.1.1.3. | Приг, Стр-во РТП-10/0,4 кВ в д. Янино Всеволожского района ЛО (16-1-17-1-08-03-2-0054) | G_16-1-17-1-08-03-2-0054 | 2016 | 2017 | нд | 30.7307 | 3.0731 | 24.5845 | 0 | 3.0731 | нд | 0 | 0 | 0 | 0
1.1.1.3. | Приг, Стр-во РТП-10/0,4 кВ в мас. Янино-Восточный Всеволожского района ЛО (16-1-17-1-08-03-2-0736) | H_16-1-17-1-08-03-2-0736 | 2016 | 2020 | нд | 15.5441 | 1.3756 | 13.7558 | 0 | 0.41268 | нд | 15.5441 | 0 | 16.366 | 16.366
1.1.1.3. | Приг, Стр-во РТП-220 в ж.к. Всеволожского района ЛО (14-1-17-1-08-03-2-996) | G_14-1-17-1-08-03-2-996 | 2014 | 2015 | нд | 35.4581 | 2.4821 | 32.6215 | 0 | 0.35458 | нд | 0 | 0 | 0 | 0
1.1.1.3. | Приг, Стр-во РТП-250 в з. САОЗТ "Ручьи" Всеволожского района ЛО (15-1-17-1-08-03-2-0715) | G_15-1-17-1-08-03-2-0715 | 2015 | 2017 | нд | 29.7686 | 0.26526 | 26.5265 | 0 | 2.9768 | нд | 0 | 0 | 0 | 0
1.1.1.3. | Приг, Стр-во ТП-10/0,4 кВ в г. Сертолово Всеволожского района ЛО (14-1-17-1-08-03-2-1351) | G_14-1-17-1-08-03-2-1351 | 2014 | 2016 | нд | 7.6282 | 0.53397 | 7.0179 | 0 | 0.076282 | нд | 0 | 0 | 0 | 0
1.1.1.3. | Приг, Стр-во ТП-108 в мас. Кудрово Всеволожского района ЛО (14-1-17-1-08-03-2-1162) | G_14-1-17-1-08-03-2-1162 | 2014 | 2015 | нд | 7.3774 | 0.51642 | 6.7872 | 0 | 0.073774 | нд | 0 | 0 | 0 | 0
1.1.1.3. | Приг, Стр-во ТП-251 в з. САОЗТ «Ручьи» Всеволожского района ЛО (14-1-17-1-08-03-2-944) | G_14-1-17-1-08-03-2-944 | 2014 | 2016 | нд | 14.443 | 1.011 | 13.2876 | 0 | 0.14443 | нд | 0 | 0 | 0 | 0
1.1.1.3. | Приг, Стр-во КТПН-10/0,4 кВ в д. Новосаратовка Всеволожского района ЛО (16-1-17-1-08-03-2-0753) | H_16-1-17-1-08-03-2-0753 | 2016 | 2018 | нд | 2.4933 | 0.24933 | 1.9946 | 0 | 0.24933 | нд | 0.3298 | 0 | 0 | 0
1.1.1.3. | Приг, Стр-во РП-10 кВ в д. Новосаратовка Всеволожского района ЛО (16-1-17-1-08-03-2-0755) | H_16-1-17-1-08-03-2-0755 | 2016 | 2018 | нд | 22.6854 | 1.7619 | 20.7278 | 0 | 0.19576 | нд | 22.6854 | 22.6854 | 0 | 22.6854
1.1.1.3. | Киров, Стр-во 2 БКТП-10/0,4 кВ в г. Отрадное Кировского р-на ЛО (16-1-10-1-08-03-2-1133) | H_16-1-10-1-08-03-2-1133 | 2016 | 2018 | нд | 7.255 | 0.35265 | 1.3901 | 5.5085 | 0.0038136 | нд | 7.255 | 7.255 | 0 | 7.255
1.1.1.3. | Киров, Стр-во БКТП (взамен ТП-529) в г. Отрадное Кировского района ЛО (13-1-10-0-08-04-2-053) | G_13-1-10-0-08-04-2-053 | 2013 | 2016 | нд | 15.5917 | 1.0914 | 14.3444 | 0 | 0.15592 | нд | 0 | 0 | 0 | 0
1.1.1.3. | Киров, Стр-во БКТП 2х400 кВА в г. Отрадное Кировского района ЛО (14-1-10-1-08-03-2-328) | G_14-1-10-1-08-03-2-328 | 2014 | 2016 | нд | 7.6666 | 0.53666 | 7.0532 | 0 | 0.076666 | нд | 0 | 0 | 0 | 0
1.1.1.3. | Киров, Стр-во БКТП 6/0,4 кВ № 2 в г. Кировск ЛО (13-1-10-1-08-03-2-349) | G_13-1-10-1-08-03-2-349 | 2013 | 2016 | нд | 14.8322 | 1.0383 | 13.6457 | 0 | 0.14832 | нд | 0 | 0 | 0 | 0
1.1.1.3. | Киров, Стр-во БКТП на Ленинградском шоссе в г. Отрадное Кировского района ЛО (15-1-10-1-08-03-2-1080) | G_15-1-10-1-08-03-2-1080 | 2015 | 2016 | нд | 5.6634 | 0.39644 | 5.2103 | 0 | 0.056634 | нд | 0 | 0 | 0 | 0
1.1.1.3. | Киров, Стр-во БКТП на ул. Набережная в г. Кировск Кировского района ЛО (16-1-10-1-08-03-2-0660) | H_16-1-10-1-08-03-2-0660 | 2016 | 2017 | нд | 10.9533 | 0.4707 | 10.3793 | 0 | 0.10326 | нд | 0 | 0 | 0 | 0
1.1.1.3. | Киров, Стр-во БКТП-6/0,4 кВ в створе улиц Советская и Новая в г. Кировск ЛО (16-1-10-1-08-03-2-0007) | G_16-1-10-1-08-03-2-0007 | 2016 | 2018 | нд | 11.7382 | 1.4277 | 9.8183 | 0 | 0.49216 | нд | 3.1641e-07 | 3.1641e-07 | 0 | 3.1641e-07
1.1.1.3. | Киров, Стр-во КТП 10/0,4 кВ в г. Отрадное Кировского р-на ЛО(13-1-10-1-08-03-2-1056) | G_13-1-10-1-08-03-2-1056 | 2013 | 2016 | нд | 0.85586 | 0.05991 | 0.78739 | 0 | 0.0085586 | нд | 0 | 0 | 0 | 0
1.1.1.3. | Киров, Стр-во КТП 6/0,4 кВ в г. Кировск ЛО (14-1-10-1-08-03-2-197) | G_14-1-10-1-08-03-2-197 | 2014 | 2015 | нд | 1.9492 | 0.13644 | 1.7932 | 0 | 0.019492 | нд | 0 | 0 | 0 | 0
1.1.1.3. | Киров, Стр-во КТП 6/0,4 кВ в п. Мга Кировского района ЛО (14-1-10-1-08-03-2-281) | G_14-1-10-1-08-03-2-281 | 2014 | 2016 | нд | 8.46 | 0.5922 | 7.7832 | 0 | 0.0846 | нд | 0 | 0 | 0 | 0
1.1.1.3. | Киров, Стр-во КТП на ул. Набережная в г. Кировск ЛО (13-1-10-1-08-03-2-561) | G_13-1-10-1-08-03-2-561 | 2013 | 2015 | нд | 1.0975 | 0.076822 | 1.0097 | 0 | 0.010975 | нд | 0 | 0 | 0 | 0
1.1.1.3. | Киров, Стр-во КТП-6/0,4 кВ в г. Кировск Кировского р-на ЛО (16-1-10-1-08-03-2-0705) | H_16-1-10-1-08-03-2-0705 | 2016 | 2017 | нд | 1.2209 | 0.055182 | 1.1584 | 0 | 0.0073691 | нд | 0 | 0 | 0 | 0
1.1.1.3. | Киров, Стр-во КТПП 2х250/6/0,4 кВ в г. Кировск ЛО (15-1-10-1-08-03-2-1311) | G_15-1-10-1-08-03-2-1311 | 2015 | 2017 | нд | 2.4913 | 0.17439 | 2.292 | 0 | 0.024913 | нд | 0 | 0 | 0 | 0
1.1.1.3. | Гатч, Стр-во 2 БКТП-10/0,4 кВ в г. Луга ЛО (16-1-06-1-08-03-2-0806) | H_16-1-06-1-08-03-2-0806 | 2016 | 2017 | нд | 8.5935 | 0.85384 | 6.8858 | 0 | 0.85384 | нд | 1.877e-07 | 0 | 0 | 0
1.1.1.3. | Гатч, Стр-во 2 КТП в районе пр.Героев п.Сиверский Гатчинского р-на ЛО (14-1-06-1-08-03-2-296) | G_14-1-06-1-08-03-2-296 | 2014 | 2015 | нд | 1.7697 | 0.12388 | 1.6281 | 0 | 0.017697 | нд | 0 | 0 | 0 | 0
1.1.1.3. | Гатч, Стр-во 2БКТП в квартале 5 ЗСР (13-1-06-1-08-03-2-1065) | G_13-1-06-1-08-03-2-1065 | 2013 | 2015 | нд | 21.2053 | 1.4844 | 19.5089 | 0 | 0.21205 | нд | 0 | 0 | 0 | 0
1.1.1.3. | Гатч, Стр-во 2БКТП в квартале 9 ЗСР (13-1-06-1-08-03-2-1062) | G_13-1-06-1-08-03-2-1062 | 2013 | 2015 | нд | 11.7923 | 0.82546 | 10.8489 | 0 | 0.11792 | нд | 0 | 0 | 0 | 0
1.1.1.3. | Гатч, Стр-во 2БКТП по ул. Московская в п. Вырица Гатчинского района ЛО (15-1-06-1-08-03-2-0860) | G_15-1-06-1-08-03-2-0860 | 2015 | 2016 | нд | 7.9927 | 0.55949 | 7.3533 | 0 | 0.079927 | нд | 0 | 0 | 0 | 0
1.1.1.3. | Гатч, Стр-во 2БКТП-10/0,4 кВ в квартале №3 ЗСР в г. Гатчина Гатчинского района ЛО (16-1-06-1-08-03-2-0566) | H_16-1-06-1-08-03-2-0566 | 2016 | 2017 | нд | 11.3377 | 1.1804 | 10.0589 | 0 | 0.098368 | нд | 0 | 0 | 0 | 0
1.1.1.3. | Гатч, Стр-во 2БКТП-6/0,4 кВ в районе д. 16 по ул. Хохлова в г. Гатчина, Гатчинского р-на ЛО (13-1-06-1-08-03-2-1210) | G_13-1-06-1-08-03-2-1210 | 2013 | 2016 | нд | 8.4895 | 0.59427 | 7.8104 | 0 | 0.084895 | нд | 0 | 0 | 0 | 0
1.1.1.3. | Гатч, Стр-во 2КТПН в п. Сиверский (13-1-06-1-08-03-2-1101) | G_13-1-06-1-08-03-2-1101 | 2013 | 2015 | нд | 1.5524 | 0.10867 | 1.4283 | 0 | 0.015524 | нд | 0 | 0 | 0 | 0
1.1.1.3. | Гатч, Стр-во КТП в районе ул. Дружносельская в п. Сиверский Гатчинского района ЛО (16-1-06-1-08-03-2-0396) | H_16-1-06-1-08-03-2-0396 | 2016 | 2017 | нд | 1.2046 | 0.057679 | 1.1469 | 0 | 0 | нд | 0 | 0 | 0 | 0
1.1.1.3. | Гатч, Стр-во КТП-37(Н) в п. Вырица Гатчинского района ЛО (15-1-06-1-08-03-2-1366) | G_15-1-06-1-08-03-2-1366 | 2015 | 2019 | нд | 1.956 | 0.13692 | 0.17995 | 0 | 1.6391 | нд | 1.956 | 0 | 2.033 | 2.033
1.1.1.3. | Гатч, Стр-во МТП-10/0,4 кВ на Сиверском шоссе в п. Вырица Гатчинского района ЛО (14-1-06-1-08-03-2-338) | Г_G_14-1-06-1-08-03-2-338 | 2014 | 2015 | нд | 1.6275 | 0.11393 | 1.4973 | 0 | 0.016275 | нд | 0 | 0 | 0 | 0
1.1.1.3. | Гатч, Стр-во РТП-6/0,4 кВ в районе ул. Рощинской и Красносельского шоссе в г. Гатчина Гатчинского р-на ЛО (15-1-06-1-08-03-2-0583) | G_15-1-06-1-08-03-2-0583 | 2015 | 2017 | нд | 21.4523 | 1.5017 | 19.7361 | 0 | 0.21452 | нд | 0 | 0 | 0 | 0
1.1.1.3. | Гатч, Стр-во ТП в г. Коммунар Гатчинского района ЛО (14-1-06-1-08-03-2-1406) | G_14-1-06-1-08-03-2-1406 | 2014 | 2016 | нд | 7.6271 | 0.5339 | 7.0169 | 0 | 0.076271 | нд | 0 | 0 | 0 | 0
1.1.1.3. | Гатч, Стр-во ТП-6/0,4 кВ в районе ул. Рощинской и Красносельского шоссе в г. Гатчина Гатчинского р-на ЛО (15-1-06-1-08-03-2-0584) | G_15-1-06-1-08-03-2-0584 | 2015 | 2017 | нд | 21.4523 | 1.5017 | 19.7361 | 0 | 0.21452 | нд | 0 | 0 | 0 | 0
1.1.1.3. | Бокс, Стр-во БКТП-2х400 в г.Бокситогорск ЛО (13-1-01-1-08-03-2-672) | G_13-1-01-1-08-03-2-672 | 2013 | 2015 | нд | 6.5099 | 0.45569 | 5.9891 | 0 | 0.065099 | нд | 0 | 0 | 0 | 0
1.1.1.3. | Волх, Стр-во 2БКТП по ул. Федюнинского в г. Волхов ЛО (15-1-03-1-08-03-2-1473) | H_15-1-03-1-08-03-2-1473 | 2015 | 2017 | нд | 6.4444 | 0.64444 | 5.1555 | 0 | 0.64444 | нд | 3.1247e-07 | 0 | 0 | 0
1.1.1.3. | Волх, Стр-во БКТП-10/0,4 кВ на ул. Советская (13-1-03-1-08-03-2-422) | G_13-1-03-1-08-03-2-422 | 2013 | 2015 | нд | 13.9291 | 0.97503 | 12.8147 | 0 | 0.13929 | нд | 0 | 0 | 0 | 0
1.1.1.3. | Всев, Стр-во 2БКТП-10 в мас. Кудрово Всеволожского р-на ЛО (15-1-04-1-08-03-2-0391) | Г_G_15-1-04-1-08-03-2-0391 | 2015 | 2016 | нд | 68.5758 | 5.4861 | 63.0897 | 0 | 0 | нд | 0 | 0 | 0 | 0
1.1.1.3. | Всев, Стр-во 2БКТП-10/0,4 кВ в з. ЗАО «Бугры» Всеволожского р-на ЛО (15-1-04-1-08-03-2-0944) | G_15-1-04-1-08-03-2-0944 | 2015 | 2016 | нд | 9.7734 | 0.68414 | 8.9916 | 0 | 0.097734 | нд | 0 | 0 | 0 | 0
1.1.1.3. | Всев, Стр-во 2БКТП-10/0,4 кВ в с. Павлово Всеволожского района ЛО (14-1-04-1-08-03-2-1445) | G_14-1-04-1-08-03-2-1445 | 2014 | 2015 | нд | 5.0651 | 0.35456 | 4.6599 | 0 | 0.050651 | нд | 0 | 0 | 0 | 0
1.1.1.3. | Всев, Стр-во 2БКТП-20 в мас. Кудрово Всеволожского р-на ЛО (15-1-04-1-08-03-2-0392) | Г_G_15-1-04-1-08-03-2-0392 | нд | нд | нд | 0 | 0 | 0 | 0 | 0 | нд | 0 | 0 | 0 | 0
1.1.1.3. | Всев, Стр-во 2БКТП-22 в мас. Кудрово Всеволожского р-на ЛО (15-1-04-1-08-03-2-0394) | Г_G_15-1-04-1-08-03-2-0394 | нд | нд | нд | 0 | 0 | 0 | 0 | 0 | нд | 0 | 0 | 0 | 0
1.1.1.3. | Всев, Стр-во 2БКТП-23 в мас. Кудрово Всеволожского р-на ЛО (15-1-04-1-08-03-2-0393) | Г_G_15-1-04-1-08-03-2-0393 | нд | нд | нд | 0 | 0 | 0 | 0 | 0 | нд | 0 | 0 | 0 | 0
1.1.1.3. | Всев, Стр-во БКРТП-10/0,4 кВ №1 в дер. Янино-1 (13-1-04-1-08-03-2-283) | G_13-1-04-1-08-03-2-283 | 2013 | 2015 | нд | 19.4413 | 1.3609 | 17.886 | 0 | 0.19441 | нд | 0 | 0 | 0 | 0
1.1.1.3. | Всев, Стр-во БКТП-1 в дер. Янино-1 Всеволожского района ЛО (15-1-04-1-08-03-2-0563) | G_15-1-04-1-08-03-2-0563 | 2015 | 2017 | нд | 9.2715 | 0.649 | 8.5298 | 0 | 0.092715 | нд | 0 | 0 | 0 | 0
1.1.1.3. | Всев, Стр-во БКТП-10/0,4 кВ №10 в дер. Янино-1 (13-1-04-1-08-03-2-292) | G_13-1-04-1-08-03-2-292 | 2013 | 2019 | нд | 32.5084 | 2.2756 | 2.9908 | 0 | 27.242 | нд | 32.5084 | 32.5084 | 0 | 32.5084
1.1.1.3. | Всев, Стр-во БКТП-10/0,4 кВ №11 в дер. Янино-1 (13-1-04-1-08-03-2-293) | G_13-1-04-1-08-03-2-293 | 2013 | 2019 | нд | 18.3143 | 1.282 | 1.6849 | 0 | 15.3474 | нд | 18.3143 | 18.3143 | 0 | 18.3143
1.1.1.3. | Всев, Стр-во БКТП-10/0,4 кВ №12 в дер. Янино-1 (13-1-04-1-08-03-2-294) | G_13-1-04-1-08-03-2-294 | 2013 | 2019 | нд | 26.1632 | 1.8314 | 2.407 | 0 | 21.9247 | нд | 26.1632 | 26.1632 | 0 | 26.1632
1.1.1.3. | Всев, Стр-во БКТП-10/0,4 кВ №2 в дер. Янино-1 (13-1-04-1-08-03-2-284) | H_13-1-04-1-08-03-2-284 | 2013 | 2017 | нд | 10.8644 | 0.96145 | 9.6145 | 0 | 0.28844 | нд | 0 | 0 | 0 | 0
1.1.1.3. | Всев, Стр-во БКТП-10/0,4 кВ №3 в дер. Янино-1 (13-1-04-1-08-03-2-285) | H_13-1-04-1-08-03-2-285 | 2013 | 2017 | нд | 10.8515 | 0.96031 | 9.6031 | 0 | 0.28809 | нд | 0 | 0 | 0 | 0
1.1.1.3. | Всев, Стр-во БКТП-10/0,4 кВ №4 в дер. Янино-1 (13-1-04-1-08-03-2-286) | G_13-1-04-1-08-03-2-286 | 2013 | 2017 | нд | 16.4042 | 1.1483 | 15.0919 | 0 | 0.16404 | нд | 1.304e-07 | 0 | 0 | 0
1.1.1.3. | Всев, Стр-во БКТП-10/0,4 кВ №5 в дер. Янино-1 (13-1-04-1-08-03-2-287) | G_13-1-04-1-08-03-2-287 | 2013 | 2018 | нд | 16.6404 | 1.1648 | 1.5309 | 0 | 13.9447 | нд | 1.0055e-07 | 1.0055e-07 | 0 | 1.0055e-07
1.1.1.3. | Всев, Стр-во БКТП-10/0,4 кВ №6 в дер. Янино-1 (13-1-04-1-08-03-2-288) | G_13-1-04-1-08-03-2-288 | 2013 | 2018 | нд | 15.6881 | 1.1149 | 13.1159 | 0 | 1.4573 | нд | -4.8047e-07 | -4.8047e-07 | -4.9301e-07 | -9.7348e-07
1.1.1.3. | Всев, Стр-во БКТП-10/0,4 кВ №7 в дер. Янино-1 (13-1-04-1-08-03-2-289) | G_13-1-04-1-08-03-2-289 | 2013 | 2019 | нд | 32.5084 | 2.2756 | 2.9908 | 0 | 27.242 | нд | 32.5084 | 32.5084 | 0 | 32.5084
1.1.1.3. | Всев, Стр-во БКТП-10/0,4 кВ №8 в дер. Янино-1 (13-1-04-1-08-03-2-290) | G_13-1-04-1-08-03-2-290 | 2013 | 2019 | нд | 26.1632 | 1.8314 | 2.407 | 0 | 21.9247 | нд | 26.1632 | 26.1632 | 0 | 26.1632
1.1.1.3. | Всев, Стр-во БКТП-10/0,4 кВ №9 в дер. Янино-1 (13-1-04-1-08-03-2-291) | G_13-1-04-1-08-03-2-291 | 2013 | 2019 | нд | 32.5084 | 2.2756 | 2.9908 | 0 | 27.242 | нд | 32.5084 | 32.5084 | 0 | 32.5084
1.1.1.3. | Всев, Стр-во БКТП-10/0,4 кВ в дер. Старая (13-1-04-1-08-03-2-1028) | G_13-1-04-1-08-03-2-1028 | 2013 | 2015 | нд | 8.7754 | 0.61428 | 8.0733 | 0 | 0.087754 | нд | 0 | 0 | 0 | 0
1.1.1.3. | Всев, Стр-во БКТП-2 в дер. Янино-1 Всеволожского района ЛО (15-1-04-1-08-03-2-0564) | G_15-1-04-1-08-03-2-0564 | 2015 | 2017 | нд | 17.1735 | 0.65919 | 16.247 | 0 | 0.2673 | нд | 3.5155e-07 | 0 | 0 | 0
1.1.1.3. | Всев, Стр-во БКТП-3 в дер. Янино-1 Всеволожского района ЛО (15-1-04-1-08-03-2-0565) | G_15-1-04-1-08-03-2-0565 | 2015 | 2019 | нд | 10 | 0.62698 | 9.2035 | 0 | 0.16949 | нд | 10 | 10 | 0 | 10
1.1.1.3. | Всев, Стр-во БРТП-10/0,4 кВ в дер. Янино-1 Всеволожского р-на ЛО (15-1-04-1-08-03-2-0562) | G_15-1-04-1-08-03-2-0562 | 2015 | 2017 | нд | 21.8937 | 1.0034 | 20.6996 | 0 | 0.19076 | нд | 0 | 0 | 0 | 0
1.1.1.3. | Всев, Стр-во БРТП-10/0,4 кВ на тер-ии ЗАО «ЮИТ Лентек» в Бугровском СП Всеволожского р-на (13-1-04-1-08-03-2-1012) | Г_G_13-1-04-1-08-03-2-1012 | 2013 | 2016 | нд | 36.845 | 2.5791 | 33.8974 | 0 | 0.36845 | нд | 0 | 0 | 0 | 0
1.1.1.3. | Всев, Стр-во КТП-10/0,4 кВ в г.Всеволожск ЛО (15-1-04-1-08-03-2-1062) | G_15-1-04-1-08-03-2-1062 | 2015 | 2017 | нд | 1.3937 | 0.13937 | 1.115 | 0 | 0.13937 | нд | -1.5121e-07 | 0 | 0 | 0
1.1.1.3. | Всев, Стр-во КТП-10/0,4 кВ в д. Новосаратовка Всеволожского р-на ЛО (15-1-04-1-08-03-2-0873) | G_15-1-04-1-08-03-2-0873 | 2015 | 2016 | нд | 1.5159 | 0.10611 | 1.3946 | 0 | 0.015159 | нд | 0 | 0 | 0 | 0
1.1.1.3. | Всев, Стр-во КТП-1000 кВА в д. Новосергиевка Всеволожского района ЛО (14-1-04-1-08-03-2-383) | G_14-1-04-1-08-03-2-383 | 2014 | 2015 | нд | 1.9061 | 0.13343 | 1.7536 | 0 | 0.019061 | нд | 0 | 0 | 0 | 0
1.1.1.3. | Всев, Стр-во КТП-1000/10/0,4 кВ в г.Всеволожск (13-1-04-1-08-03-2-274) | G_13-1-04-1-08-03-2-274 | 2013 | 2015 | нд | 2.8756 | 0.20129 | 2.6455 | 0 | 0.028756 | нд | 0 | 0 | 0 | 0
1.1.1.3. | Всев, Стр-во КТП-160 кВА в д. Новосергиевка Всеволожского района ЛО (12-1-04-1-08-03-2-346) | G_12-1-04-1-08-03-2-346 | 2012 | 2015 | нд | 1.3738 | 0.18637 | 1.1572 | 0 | 0.030243 | нд | 0 | 0 | 0 | 0
1.1.1.3. | Всев, Стр-во КТПН 10/0,4 кВ на территории ЗАО "Сярьги-Спорт" в дер. Энколово Всеволожского р-на ЛО (13-1-04-1-08-03-2-1282) | G_13-1-04-1-08-03-2-1282 | 2013 | 2015 | нд | 5.426 | 0.37982 | 4.9919 | 0 | 0.05426 | нд | 0 | 0 | 0 | 0
1.1.1.3. | Всев, Стр-во КТПН-10/0,4 кВ в д. Новосаратовка Всеволожского района ЛО (14-1-04-1-08-03-2-082) | G_14-1-04-1-08-03-2-082 | 2014 | 2015 | нд | 1.2182 | 0.085275 | 1.1208 | 0 | 0.012182 | нд | 0 | 0 | 0 | 0
1.1.1.3. | Всев, Стр-во КТПН-10/0,4 кВ в д. Новосаратовка Всеволожского р-на ЛО (14-1-04-1-08-03-2-056) | G_14-1-04-1-08-03-2-056 | 2014 | 2015 | нд | 1.9492 | 0.13644 | 1.7932 | 0 | 0.019492 | нд | 0 | 0 | 0 | 0
1.1.1.3. | Всев, Стр-во КТПН-6/0,4 кВ на ул. Чекалова в п. им. Морозова (13-1-04-1-08-03-2-896) | G_13-1-04-1-08-03-2-896 | 2013 | 2015 | нд | 4.025 | 0.28175 | 3.703 | 0 | 0.04025 | нд | 0 | 0 | 0 | 0
1.1.1.3. | Всев, Стр-во ТП 10/0,4 кВ в г. Сертолово Всеволожского района ЛО (15-1-04-1-08-03-2-0697) | H_15-1-04-1-08-03-2-0697 | 2015 | 2020 | нд | 14.621 | 1.2939 | 12.9389 | 0 | 0.38817 | нд | 14.621 | 0 | 15.3941 | 15.3941
1.1.1.3. | Всев, Стр-во ТП 6/0,4 кВ в п. им. Морозова Всеволожского района ЛО (14-1-04-1-08-03-2-277) | G_14-1-04-1-08-03-2-277 | 2014 | 2016 | нд | 5.7231 | 0.40062 | 5.2652 | 0 | 0.057231 | нд | 0 | 0 | 0 | 0
1.1.1.3. | Всев, Стр-во ТП №10 в д. Новосаратовка Всеволожского района ЛО (14-1-04-1-08-03-2-1355) | G_14-1-04-1-08-03-2-1355 | 2014 | 2016 | нд | 2.0372 | 0.14261 | 1.8743 | 0 | 0.020372 | нд | 0 | 0 | 0 | 0
1.1.1.3. | Всев, Стр-во ТП №6 в д.Новосаратовка Всеволожского р-на ЛО (14-1-04-1-08-03-2-629) | Г_G_14-1-04-1-08-03-2-629 | 2014 | 2016 | нд | 8.7702 | 0.61392 | 8.0686 | 0 | 0.087702 | нд | 0 | 0 | 0 | 0
1.1.1.3. | Всев, Стр-во ТП №7 в д.Новосаратовка Всеволожского р-на ЛО (14-1-04-1-08-03-2-631) | Г_G_14-1-04-1-08-03-2-631 | 2014 | 2016 | нд | 9.522 | 0.66654 | 8.7602 | 0 | 0.09522 | нд | 0 | 0 | 0 | 0
1.1.1.3. | Всев, Стр-во ТП-10/0,4 кВ в Бугровском СП (13-1-04-1-08-03-2-732) | G_13-1-04-1-08-03-2-732 | 2013 | 2016 | нд | 11.8645 | 0.83052 | 10.9154 | 0 | 0.11865 | нд | 0 | 0 | 0 | 0
1.1.1.3. | Всев, Стр-во ТП-10/0,4 кВ в Заневском СП Всеволожского района ЛО (14-1-04-1-08-03-2-1370) | G_14-1-04-1-08-03-2-1370 | 2014 | 2015 | нд | 1.0136 | 0.070949 | 0.93247 | 0 | 0.010136 | нд | 0 | 0 | 0 | 0
1.1.1.3. | Приг, Стр-во КТП №6 10/0,4 кВ в Бугровском СП Всеволожского района ЛО (14-1-04-1-08-03-2-443) | G_14-1-04-1-08-03-2-443 | 2014 | 2015 | нд | 1.6607 | 0.11625 | 1.5279 | 0 | 0.016607 | нд | 0 | 0 | 0 | 0
1.1.1.3. | Приг, Стр-во КТПН на территории ДНП "Ламбери-Восток" в д.Савочкино Всеволожского р-на ЛО (14-1-04-1-08-03-2-1413) | G_14-1-04-1-08-03-2-1413 | 2014 | 2016 | нд | 1.2549 | 0.087843 | 1.1545 | 0 | 0.012549 | нд | 0 | 0 | 0 | 0
1.1.1.3. | Приг, Стр-во КТПН на территории ДНП "Ламбери-Запад" в д. Савочкино Всеволожского района ЛО (14-1-04-1-08-03-2-1414) | G_14-1-04-1-08-03-2-1414 | 2014 | 2016 | нд | 1.3041 | 0.091286 | 1.1998 | 0 | 0.013041 | нд | 0 | 0 | 0 | 0
1.1.1.3. | Кириш, Стр-во БКТП-10/0,4 кВ в районе участка заявителя в г. Кириши ЛО (15-1-09-1-08-03-2-0522) | G_15-1-09-1-08-03-2-0522 | 2015 | 2017 | нд | 9.7374 | 0.68162 | 8.9584 | 0 | 0.097374 | нд | 0 | 0 | 0 | 0
1.1.1.3. | Кириш, Стр-во БКТП-10/0,4 кВ с перезаводкой кабельных линий (12-1-09-1-08-03-2-131) | G_12-1-09-1-08-03-2-131 | 2012 | 2015 | нд | 2.118 | 0.14826 | 1.9485 | 0 | 0.02118 | нд | 0 | 0 | 0 | 0
1.1.1.3. | Кириш, Стр-во БКТП-120 (13-1-09-1-08-03-2-975) | Г_G_13-1-09-1-08-03-2-975 | 2013 | 2016 | нд | 29.1711 | 2.042 | 26.8374 | 0 | 0.29171 | нд | 0 | 0 | 0 | 0
1.1.1.3. | Кириш, Стр-во БКТП-2х1000 в г.Кириши, ЛО (14-1-09-1-08-03-2-058) | Г_G_14-1-09-1-08-03-2-058 | 2014 | 2016 | нд | 16.714 | 1.17 | 15.3769 | 0 | 0.16714 | нд | 0 | 0 | 0 | 0
1.1.1.3. | Кириш, Стр-во ТП-126 в г. Кириши (14-1-09-1-08-03-2-162) | G_14-1-09-1-08-03-2-162 | 2014 | 2015 | нд | 6.5585 | 0.4591 | 6.0339 | 0 | 0.065585 | нд | 0 | 0 | 0 | 0
1.1.1.3. | ЛодП, Стр-во 2КТП в районе крытой хоккейной площадки с искусственным льдом (12-1-12-1-08-03-2-290) | G_12-1-12-1-08-03-2-290 | 2012 | 2015 | нд | 4.5759 | 0.43003 | 4.1408 | 0 | 0.00515 | нд | 0 | 0 | 0 | 0
1.1.1.3. | ЛодП, Стр-во ТП в районе Ленинградское шоссе д.54-б г. Лодейное Поле ЛО (14-1-12-1-08-03-2-496) | G_14-1-12-1-08-03-2-496 | 2014 | 2015 | нд | 5.8208 | 0.40746 | 5.3552 | 0 | 0.058208 | нд | 0 | 0 | 0 | 0
1.1.1.3. | Луга, Стр-во 2 КТП-10/0,4 кВ в г. Луга ЛО (15-1-13-1-08-03-2-0868) | G_15-1-13-1-08-03-2-0868 | 2015 | 2016 | нд | 5.5398 | 0.38779 | 5.0966 | 0 | 0.055398 | нд | 0 | 0 | 0 | 0
1.1.1.3. | Луга, Стр-во 2БКТП-10/0,4 кВ в г.п.Толмачево ЛО (16-1-13-1-08-03-2-0337) | H_16-1-13-1-08-03-2-0337 | 2016 | 2017 | нд | 7.2462 | 0.43411 | 6.7246 | 0 | 0.087531 | нд | 0 | 0 | 0 | 0
1.1.1.3. | Подп, Стр-во КТП-10/0,4 кВ в г. Подпорожье ЛО (14-1-15-1-08-03-2-672) | G_14-1-15-1-08-03-2-672 | 2014 | 2015 | нд | 0.82839 | 0.057987 | 0.76212 | 0 | 0.0082839 | нд | 0 | 0 | 0 | 0
1.1.1.3. | Слан, Стр-во 2БКТП (13-1-18-1-08-03-2-355) | G_13-1-18-1-08-03-2-355 | 2013 | 2016 | нд | 9.6549 | 0.67584 | 8.8825 | 0 | 0.096549 | нд | 0 | 0 | 0 | 0
1.1.1.3. | СосБ, Стр-во БКТП-10/0,4 кВ (ТП 7-16) в г. Сосновый Бор ЛО (15-1-19-1-08-03-2-1372) | G_15-1-19-1-08-03-2-1372 | 2015 | 2016 | нд | 10.45 | 0.7315 | 9.614 | 0 | 0.1045 | нд | 0 | 0 | 0 | 0
1.1.1.3. | СосБ, Стр-во ТП 10/0,4 кВ (ТП 9-11) в г. Сосновый Бор ЛО (15-1-19-1-08-03-2-0453) | G_15-1-19-1-08-03-2-0453 | 2015 | 2016 | нд | 13.5593 | 0.94915 | 12.4746 | 0 | 0.13559 | нд | 0 | 0 | 0 | 0
1.1.1.3. | СосБ, Стр-во ТП 10/0,4 кВ (ТП 9-14) в г. Сосновый Бор ЛО (15-1-19-1-08-03-2-0601) | G_15-1-19-1-08-03-2-0601 | 2015 | 2016 | нд | 7.1249 | 0.49874 | 6.5549 | 0 | 0.071249 | нд | 0 | 0 | 0 | 0
1.1.1.3. | СосБ, Стр-во ТП 16-3 в г. Сосновый Бор ЛО (13-1-19-1-08-03-2-1159) | G_13-1-19-1-08-03-2-1159 | 2013 | 2016 | нд | 7.3036 | 0.51125 | 6.7193 | 0 | 0.073036 | нд | 0 | 0 | 0 | 0
1.1.1.3. | СосБ, Стр-во ТП 16-4 в г. Сосновый Бор ЛО (13-1-19-1-08-03-2-1160) | G_13-1-19-1-08-03-2-1160 | 2013 | 2016 | нд | 7.49 | 0.5243 | 6.8908 | 0 | 0.0749 | нд | 0 | 0 | 0 | 0
1.1.1.3. | СосБ, Стр-во ТП 19-1 в г. Сосновый Бор ЛО (14-1-19-1-08-03-2-017) | G_14-1-19-1-08-03-2-017 | 2014 | 2018 | нд | 8.7491 | 0.61244 | 8.0492 | 0 | 0.087491 | нд | 8.7491 | 0 | 0 | 0
1.1.1.3. | СосБ, Стр-во ТП В-5 в г. Сосновый Бор ЛО (14-1-19-1-08-03-2-142) | G_14-1-19-1-08-03-2-142 | 2014 | 2016 | нд | 3.7829 | 0.2648 | 3.4803 | 0 | 0.037829 | нд | 0 | 0 | 0 | 0
1.1.1.3. | СосБ, Стр-во ТП-291 в г. Волосово ЛО (13-1-19-1-08-03-2-862) | Г_G_13-1-19-1-08-03-2-862 | 2013 | 2016 | нд | 7.9462 | 0.55623 | 7.3105 | 0 | 0.079462 | нд | 0 | 0 | 0 | 0
1.1.1.3. | Тосно, Стр-во 2 БКТП - 10/0,4 в г. Тосно ЛО (14-1-21-1-08-03-2-530) | G_14-1-21-1-08-03-2-530 | 2014 | 2016 | нд | 14.6186 | 1.0233 | 13.4492 | 0 | 0.14619 | нд | 0 | 0 | 0 | 0
1.1.1.3. | Тосно, Стр-во БКТП 20/0,4 кВ в массиве Федоровское Тосненского р-на ЛО (15-1-21-1-08-03-2-1353) | G_15-1-21-1-08-03-2-1353 | 2015 | 2016 | нд | 23.0351 | 1.6125 | 21.1923 | 0 | 0.23035 | нд | 0 | 0 | 0 | 0
1.1.1.3. | Тосно, Стр-во БКТП-6/0,4 кВ в г. Никольское ЛО (15-1-21-1-08-03-2-0681) | H_15-1-21-1-08-03-2-0681 | 2015 | 2017 | нд | 7.2708 | 0.39398 | 1.2479 | 5.5847 | 0.044231 | нд | 0 | 0 | 0 | 0
1.1.1.3. | Тосно, Стр-во БКТП-6/0,4 кВ в г. Никольское Тосненского района ЛО (15-1-21-1-08-03-2-0668) | G_15-1-21-1-08-03-2-0668 | 2015 | 2017 | нд | 13.7017 | 0.95912 | 12.6056 | 0 | 0.13702 | нд | 0 | 0 | 0 | 0
1.1.1.3. | Тосно, Стр-во КТП 6/0,4кВ №3 в г. Никольское (13-1-21-1-08-03-2-656) | G_13-1-21-1-08-03-2-656 | 2013 | 2015 | нд | 18.4425 | 1.291 | 16.9671 | 0 | 0.18442 | нд | 0 | 0 | 0 | 0
1.1.1.3. | Тосно, Стр-во КТП-6/0,4 кВ в п. Ульяновка Тосненского района ЛО (13-1-21-1-08-03-2-1309) | G_13-1-21-1-08-03-2-1309 | 2013 | 2015 | нд | 2.1792 | 0.15255 | 2.0049 | 0 | 0.021792 | нд | 0 | 0 | 0 | 0
1.1.1.3. | Шлис, Стр-во 2БКТП 10/0,4 кВ в г. Шлиссельбург ЛО (14-1-22-1-08-03-2-540) | G_14-1-22-1-08-03-2-540 | 2014 | 2016 | нд | 5.9374 | 0.41562 | 5.4624 | 0 | 0.059374 | нд | 0 | 0 | 0 | 0
1.1.1.3. | Шлис, Стр-во ТП 10/0,4 кВ 2х630 № 39 (13-1-22-1-08-03-2-346) | G_13-1-22-1-08-03-2-346 | 2013 | 2015 | нд | 4.4117 | 0.30882 | 4.0588 | 0 | 0.044117 | нд | 0 | 0 | 0 | 0
1.1.1.3. | Шлис, Стр-во ТП 10/0,4 кВ 2х630 № 42 в г. Шлиссельбург ЛО (13-1-22-1-08-03-2-347) | G_13-1-22-1-08-03-2-347 | 2013 | 2015 | нд | 2.2491 | 0.15744 | 2.0692 | 0 | 0.022491 | нд | 0 | 0 | 0 | 0
1.1.1.3. | Выб, Стр-во БКТП 10/0,4 кВ по ул.Б.Каменная в г.Выборг (10-05/1-034) | G_10-05/1-034 | 2010 | 2015 | нд | 10.5228 | 0.73659 | 9.6809 | 0 | 0.10523 | нд | 0 | 0 | 0 | 0
1.1.1.3. | Выб, Стр-во 2БРТП*1000 кВА в г.Выборг (11-05/1-003.1 СМР, 2 ПИР, 3 ПРЧ) | G_11-05/1-003 | 2011 | 2015 | нд | 19.3971 | 1.8337 | 17.4735 | 0 | 0.089835 | нд | 0 | 0 | 0 | 0
1.1.1.3. | Луга, Стр-во ТП 10/0,4 кВ (10-13/1-018.1 СМР, 2 ПИР, 3 ПРЧ) | G_10-13/1-018 | 2010 | 2015 | нд | 4.1896 | 0.29327 | 3.8545 | 0 | 0.041896 | нд | 0 | 0 | 0 | 0
1.1.1.3. | Иванг, Стр-во 2БКТП 1000 кВА (10-07/1-010.1 СМР, 2 ПИР, 3 ПРЧ) | G_10-07/1-010 | 2010 | 2015 | нд | 6.1736 | 0.43215 | 5.6797 | 0 | 0.061736 | нд | 0 | 0 | 0 | 0
1.1.1.3. | Иванг, Стр-во 2БКТП 2*630 кВА с перезаводкой в нее сетей 10-0,4 кВ с ТП-730 (10-07/1-012.1 СМР, 2 ПИР, 3 ПРЧ) | G_10-07/1-012 | 2010 | 2015 | нд | 8.5602 | 0.59922 | 7.8754 | 0 | 0.085602 | нд | 0 | 0 | 0 | 0
1.1.1.3. | Кинг, Стр-во 2БКТП в г. Кингисепп (11-08/1-014) | G_11-08/1-014 | 2011 | 2015 | нд | 6.0705 | 0.42493 | 5.5848 | 0 | 0.060705 | нд | 0 | 0 | 0 | 0
1.1.1.3. | Кинг, Стр-во ТП-1 2х630/10/0,4 кВ мкр."Южный" в г.Кингисепп (11-08/1-034) | G_11-08/1-034 | 2011 | 2015 | нд | 2.5717 | 0.53065 | 2.0175 | 0 | 0.02355 | нд | 0 | 0 | 0 | 0
1.1.1.3. | Слан, Стр-во ТП-48(Н) Сланцевское ГП ст. Сланцы (11-18/1-027) | G_11-18/1-027 | 2011 | 2015 | нд | 0.83118 | 0.053047 | 0.73555 | 0 | 0.042586 | нд | 0 | 0 | 0 | 0
1.1.1.3. | СосБ, Стр-во РП-11 в г. Сосновый Бор (10-19/1-018) | G_10-19/1-018 | 2010 | 2015 | нд | 18.6503 | 1.3055 | 17.1583 | 0 | 0.1865 | нд | 0 | 0 | 0 | 0
1.1.1.3. | СосБ, Стр-во ТП 15-6 (11-19/1-024) | G_11-19/1-024 | 2011 | 2015 | нд | 13.5936 | 0.95155 | 12.5061 | 0 | 0.13594 | нд | 0 | 0 | 0 | 0
1.1.1.3. | СосБ, Стр-во ТП 14-6 (11-19/1-001.1 СМР, 2 ПИР) | G_11-19/1-001 | 2011 | 2015 | нд | 11.3751 | 1.3497 | 8.619 | 0 | 1.4064 | нд | 0 | 0 | 0 | 0
1.1.1.3. | Киров, Стр-во БКТП 6/0,4 кВ в г. Кировск ЛО (11-10/1-001) | G_11-10/1-001 | 2011 | 2015 | нд | 13.6979 | 1.0271 | 12.4731 | 0 | 0.19769 | нд | 0 | 0 | 0 | 0
1.1.1.3. | Киров, Стр-во БКТП 2*630 кВА 10/0,4 кВ в г.Отрадное (11-10/4-034) | G_11-10/4-034 | 2011 | 2015 | нд | 6.0652 | 0.42456 | 5.58 | 0 | 0.060652 | нд | 0 | 0 | 0 | 0
1.1.1.3. | Киров, Стр-во РТП-10/0,4 кВ в г. Отрадное (11-10/4-055) | G_11-10/4-055 | 2011 | 2015 | нд | 14.35 | 1.0045 | 13.202 | 0 | 0.1435 | нд | 0 | 0 | 0 | 0
1.1.1.3. | Киров, Стр-во КТП 10/0,4 кВ в дер. Петрушкино (10-10/5-009.1 СМР, 2 ПИР, 3 ПРЧ) | G_10-10/5-009 | 2010 | 2015 | нд | 1.1208 | 0.078453 | 1.0311 | 0 | 0.011208 | нд | 0 | 0 | 0 | 0
1.1.1.3. | Киров, Стр-во БКТП на ул. Энергетиков в г. Кировск ЛО (11-10/1-048) | G_11-10/1-048 | 2011 | 2016 | нд | 11.4147 | 0.79903 | 10.5015 | 0 | 0.11415 | нд | 0 | 0 | 0 | 0
1.1.1.3. | Тосно, Стр-во РТП 10/0,4кВ №105 в г.Тосно (11-21/1-037) | G_11-21/1-037 | 2011 | 2015 | нд | 17.6043 | 1.0803 | 16.4704 | 0 | 0.053543 | нд | 0 | 0 | 0 | 0
1.1.1.3. | Тосно, Стр-во БКТП 10/0.4кВ №109 в г.Тосно (11-21/1-041) | G_11-21/1-041 | 2011 | 2015 | нд | 9.2355 | 0.67398 | 8.4214 | 0 | 0.14016 | нд | 0 | 0 | 0 | 0
1.1.1.3. | Тосно, Стр-во БКТП 10/0,4 кВ №16А в г.Тосно (11-21/1-043) | G_11-21/1-043 | 2011 | 2015 | нд | 7.5724 | 0.57914 | 6.8076 | 0 | 0.18563 | нд | 0 | 0 | 0 | 0
1.1.1.3. | Тосно, Стр-во БКТП 4х1000кВА, 6/0,4кВ №46 в г. Никольское (11-21/3-010) | G_11-21/3-010 | 2011 | 2015 | нд | 13.8633 | 1.2826 | 12.3741 | 0 | 0.20654 | нд | 0 | 0 | 0 | 0
1.1.1.3. | Шлис, Стр-во КТП-46 (10-22/1-017.1 СМР, 2 ПИР, 3 ПРЧ) | G_10-22/1-017 | 2010 | 2015 | нд | 9.1656 | 0.64159 | 8.4324 | 0 | 0.091656 | нд | 0 | 0 | 0 | 0
1.1.1.3. | Всев, Стр-во КТП-10/0,4 кВ №1 в г. Всеволожск (10-04/3-026) | G_10-04/3-026 | 2010 | 2015 | нд | 3.5735 | 0.25014 | 3.2876 | 0 | 0.035735 | нд | 0 | 0 | 0 | 0
1.1.1.3. | Всев, Стр-во КТП-10/0,4 кВ №2 в г. Всеволожск (10-04/3-027) | G_10-04/3-027 | 2010 | 2015 | нд | 3.5735 | 0.26457 | 3.3089 | 0 | 0 | нд | 0 | 0 | 0 | 0
1.1.1.3. | Всев, Стр-во БКТП-10/0,4 кВ №1 в г.Всеволожск (11-04/3-114) | G_11-04/3-114 | 2011 | 2015 | нд | 9.7537 | 0.68276 | 8.9734 | 0 | 0.097537 | нд | 0 | 0 | 0 | 0
1.1.1.3. | Всев, Стр-во БКТП-10/0,4 кВ №2 в Щегловском СП (11-04/3-116) | G_11-04/3-116 | 2011 | 2015 | нд | 7.7626 | 0.54338 | 7.1416 | 0 | 0.077626 | нд | 0 | 0 | 0 | 0
1.1.1.3. | Всев, Стр-во КТП №1 10/0,4 кВ в мкр. Южный (11-04/8-018) | G_11-04/8-018 | 2011 | 2015 | нд | 3.7619 | 0.18259 | 3.5562 | 0 | 0.023135 | нд | 0 | 0 | 0 | 0
1.1.1.3. | Всев, Стр-во КТП №2 10/0,4 кВ в мкр. Южный (11-04/8-019) | G_11-04/8-019 | 2011 | 2015 | нд | 3.874 | 0.27118 | 3.5641 | 0 | 0.03874 | нд | 0 | 0 | 0 | 0
1.1.1.3. | Всев, Стр-во КТП №3 10/0,4 кВ в мкр. Южный (11-04/8-020) | G_11-04/8-020 | 2011 | 2015 | нд | 3.7778 | 0.26445 | 3.4756 | 0 | 0.037778 | нд | 0 | 0 | 0 | 0
1.1.1.3. | Всев, Стр-во БКТП-10/0,4 кВ №3 в Щегловском СП (11-04/3-117) | G_11-04/3-117 | 2011 | 2015 | нд | 14.7149 | 1.03 | 13.5377 | 0 | 0.14715 | нд | 0 | 0 | 0 | 0
1.1.1.3. | Всев, Стр-во БКТП-10/0,4 кВ №4 в Щегловском СП (11-04/3-118) | G_11-04/3-118 | 2011 | 2015 | нд | 10.2857 | 0.72 | 9.4629 | 0 | 0.10286 | нд | 0 | 0 | 0 | 0
1.1.1.3. | Всев, Стр-во ТП-10/0,4 кВ №1 в п. Лупполово (11-04/3-002.1 СМР, 2 ПИР, 3 ПРЧ) | G_11-04/3-002 | 2011 | 2015 | нд | 4.8311 | 0.33818 | 4.4446 | 0 | 0.048311 | нд | 0 | 0 | 0 | 0
1.1.1.3. | Всев, Стр-во ТП-10/0,4 кВ №2 в п. Лупполово (11-04/3-003.1 СМР, 2 ПИР, 3 ПРЧ) | G_11-04/3-003 | 2011 | 2015 | нд | 3.3272 | 0.23291 | 3.061 | 0 | 0.033272 | нд | 0 | 0 | 0 | 0
1.1.1.3. | Всев, Стр-во ТП-10/0,4 кВ №3 в п. Лупполово (11-04/3-004.1 СМР, 2 ПИР, 3 ПРЧ) | G_11-04/3-004 | 2011 | 2015 | нд | 6.7673 | 0.47371 | 6.2259 | 0 | 0.067673 | нд | 0 | 0 | 0 | 0
1.1.1.3. | Всев, Стр-во КТП-1000 кВА 10/0,4 кВ №2 в д. Новосаратовка (11-04/6-003) | G_11-04/6-003 | 2011 | 2015 | нд | 1.3534 | 0.094738 | 1.2451 | 0 | 0.013534 | нд | 0 | 0 | 0 | 0
1.1.1.3. | Всев, Стр-во КТП-1000 кВА 10/0,4 кВ №3 в д. Новосаратовка (11-04/6-004) | G_11-04/6-004 | 2011 | 2015 | нд | 1.346 | 0.094218 | 1.2383 | 0 | 0.01346 | нд | 0 | 0 | 0 | 0
1.1.1.3. | Всев, Стр-во БКТП 10/0,4 кВ в д. Суоранда Заневского СП (10-04/7-001.1 СМР, 2 ПИР, 3 ПРЧ) | G_10-04/7-001 | 2010 | 2015 | нд | 15.624 | 1.0937 | 14.3741 | 0 | 0.15624 | нд | 0 | 0 | 0 | 0
1.1.1.3. | Приг, Стр-во КТП №1 10/0,4 кВ в Бугровском СП Всеволожского района ЛО (11-04/1-004) | G_11-04/1-004 | 2011 | 2015 | нд | 2.1734 | 0.15214 | 1.9995 | 0 | 0.021734 | нд | 0 | 0 | 0 | 0
1.1.1.3. | Приг, Стр-во КТП №2 10/0,4 кВ в Бугровском СП Всеволожского района ЛО (11-04/1-005) | G_11-04/1-005 | 2011 | 2015 | нд | 1.3452 | 0.094165 | 1.2376 | 0 | 0.013452 | нд | 0 | 0 | 0 | 0
1.1.1.3. | Приг, Стр-во КТП №5 10/0,4 кВ в Бугровском СП Всеволожского района ЛО (11-04/1-008) | G_11-04/1-008 | 2011 | 2015 | нд | 2.3216 | 0.16251 | 2.1359 | 0 | 0.023216 | нд | 0 | 0 | 0 | 0
1.1.1.3. | Всев, Стр-во 2БКТПБ №5 10/0,4 кВ на территории ЗАО "УНИСТО" в дер. Кальтино (11-04/8-010) | G_11-04/8-010 | 2011 | 2015 | нд | 7.0036 | 0.4877 | 6.4885 | 0 | 0.027444 | нд | 0 | 0 | 0 | 0
1.1.1.3. | Всев, Стр-во БКТПБ №6 10/0,4 кВ на территории ООО "Всеволожское земельное общество-120" в Щеглово (11-04/8-012) | G_11-04/8-012 | 2011 | 2015 | нд | 5.4633 | 0.38243 | 5.0263 | 0 | 0.054633 | нд | 0 | 0 | 0 | 0
1.1.1.3. | Волх, Стр-во БКТП-23 Н с перезаводкой существующих сетей в г. Волхов (11-03/1-021.1 СМР, 2 ПИР, 3 ПРЧ) | G_11-03/1-021 | 2011 | 2015 | нд | 9.9688 | 0.73503 | 9.1894 | 0 | 0.044349 | нд | 0 | 0 | 0 | 0
1.1.1.3. | Кириш, ТП в г. Кириши (10-09/1-008.1 СМР, 2 ПИР, 3 ПРЧ) | G_10-09/1-008 | 2010 | 2015 | нд | 6.235 | 0.46886 | 5.7661 | 0 | 0 | нд | 0 | 0 | 0 | 0
1.1.1.3. | Кириш, Стр-во БКТП-2х1000 кВА в г. Кириши (11-09/1-025) | G_11-09/1-025 | 2011 | 2016 | нд | 9.326 | 0.65282 | 8.58 | 0 | 0.09326 | нд | 0 | 0 | 0 | 0
1.1.1.3. | ЛодП, Стр-во РТП (08-10/1-008) | G_08-10/1-008 | 2008 | 2015 | нд | 27.0428 | 1.893 | 24.8794 | 0 | 0.27043 | нд | 0 | 0 | 0 | 0
1.1.1.3. | Всев, Стр-во КТП-6/0,4 кВ в п. Кузьмоловский Всеволожского района ЛО (17-1-17-1-08-03-2-0423) | H_17-1-17-1-08-03-2-0423 | 2017 | 2018 | нд | 3.003 | 0.1432 | 2.5595 | 0 | 0.3003 | нд | 3.003 | 3.003 | 0 | 3.003
1.1.1.3. | Всев, Стр-во 2БКТП-6/0,4 кВ в д. Янино-1 Всеволожского района ЛО (17-1-17-1-08-03-2-0280) | H_17-1-17-1-08-03-2-0280 | 2017 | 2019 | нд | 12.0763 | 1.2076 | 10.1907 | 0 | 0.67797 | нд | 12.0763 | 12.0763 | 0 | 12.0763
1.1.1.3. | Всев, Стр-во 2БКТП-10/0,4 кВ в мас. Корабсельки Всеволожского района ЛО (17-1-17-1-08-03-2-0770) | H_17-1-17-1-08-03-2-0770 | 2017 | 2018 | нд | 2.4153 | 0.24153 | 1.9322 | 0 | 0.24153 | нд | 2.4153 | 2.4153 | 0 | 2.4153
1.1.1.3. | Всев, Стр-во БКТП-10/0,4 кВ в ЖК «Цвета Радуги» Всеволожского района ЛО (17-1-17-1-08-03-2-0891) | H_17-1-17-1-08-03-2-0891 | 2017 | 2018 | нд | 9.8729 | 0.24153 | 1.9322 | 7.4576 | 0.24153 | нд | 9.8729 | 9.8729 | 0 | 9.8729
1.1.1.3. | Всев, Стр-во КТП-10/0,4 кВ в д. Новосаратовка Всеволожского района ЛО (17-1-17-1-08-03-2-0555) | H_17-1-17-1-08-03-2-0555 | 2017 | 2018 | нд | 3.1398 | 0.31398 | 2.5119 | 0 | 0.31398 | нд | 3.1398 | 3.1398 | 0 | 3.1398
1.1.1.3. | Всев, Стр-во ТП-132(Н) в д. Новосаратовка Всеволожского района ЛО (17-1-17-1-08-03-2-0559) | H_17-1-17-1-08-03-2-0559 | 2017 | 2018 | нд | 3.1398 | 0.31398 | 2.5119 | 0 | 0.31398 | нд | 3.1398 | 3.1398 | 0 | 3.1398
1.1.1.3. | Всев, Стр-во ТП-133(Н) в д. Новосаратовка Всеволожского района ЛО (17-1-17-1-08-03-2-0560) | H_17-1-17-1-08-03-2-0560 | 2017 | 2018 | нд | 4.589 | 0.4589 | 3.6712 | 0 | 0.4589 | нд | 4.589 | 4.589 | 0 | 4.589
1.1.1.3. | Всев, Стр-во ТП-134(Н) в д. Новосаратовка Всеволожского района ЛО (17-1-17-1-08-03-2-0561) | H_17-1-17-1-08-03-2-0561 | 2017 | 2018 | нд | 3.3814 | 0.33814 | 2.7051 | 0 | 0.33814 | нд | 3.3814 | 3.3814 | 0 | 3.3814
1.1.1.3. | Выб, Стр-во ТП-10/0,4 кВ взамен РП-158 в районе ул. Водная в г. Выборг ЛО (17-1-05-1-08-03-2-0492) | H_17-1-05-1-08-03-2-0492 | 2017 | 2019 | нд | 2.1174 | 0.21174 | 1.8463 | 0 | 0.059322 | нд | 2.1174 | 2.1174 | 0 | 2.1174
1.1.1.3. | Выб, Стр-во ТП-6/0,4 кВ на Замковом острове в г. Выборг ЛО (17-1-05-1-08-03-2-0912) | H_17-1-05-1-08-03-2-0912 | 2017 | 2018 | нд | 3.225 | 0.31962 | 2.8766 | 0 | 0.028766 | нд | 3.225 | 3.225 | 0 | 3.225
1.1.1.3. | Гатч, Стр-во 2КТП-6/0,4 кВ в г. Коммунар Гатчинского района ЛО (17-1-06-1-08-03-2-0476) | H_17-1-06-1-08-03-2-0476 | 2017 | 2018 | нд | 3.0674 | 0.30674 | 2.6073 | 0 | 0.15337 | нд | 3.0674 | 3.0674 | 0 | 3.0674
1.1.1.3. | Гатч, Стр-во КТП в районе ул. Ушаковская в п. Вырица Гатчинского района ЛО (17-1-06-1-08-03-2-0811) | H_17-1-06-1-08-03-2-0811 | 2017 | 2018 | нд | 1.6102 | 0.16102 | 1.2881 | 0 | 0.16102 | нд | 1.6102 | 1.6102 | 0 | 1.6102
1.1.1.3. | Всев, Стр-во РТП-10/0,4 кВ в д. Мистолово Всеволожского района ЛО (17-1-17-1-08-03-2-0789) | H_17-1-17-1-08-03-2-0789 | 2017 | 2019 | нд | 24.1525 | 1.2076 | 22.5212 | 0 | 0.42373 | нд | 24.1525 | 24.1525 | 0 | 24.1525
1.1.1.3. | Тихв, Стр-во 2БКТП ("ФОК") в г. Тихвин ЛО (17-1-20-1-08-03-2-0563) | H_17-1-20-1-08-03-2-0563 | 2017 | 2018 | нд | 6.059 | 0.22438 | 2.8048 | 3.0085 | 0.021398 | нд | 6.059 | 6.059 | 0 | 6.059
1.1.1.3. | Выб, Стр-во КЛ-10 кВ от ВЛ-10 кВ (фидер №04) до проектируемой БКТП-10/0,4 кВ г. Выборг ЛО (14-1-05-1-08-00-1-1193) | G_14-1-05-1-08-00-2-1193 | 2014 | 2019 | нд | 1.8327 | 0.1831 | 1.4665 | 0 | 0.1831 | нд | 1.8327 | 0 | 1.9049 | 1.9049
1.1.1.3. | Киров, Стр-во ТП-33 (H) в г. Шлиссельбург Кировский р-н ЛО (16-1-10-1-08-00-2-0983) | H_16-1-10-1-08-00-2-0983 | 2016 | 2019 | нд | 3.5955 | 0.31818 | 3.1818 | 0 | 0.095455 | нд | 3.5955 | 0 | 3.7371 | 3.7371
1.1.1.3. | Выб, Стр-во КТП-10/0,4 кВ № 1 в п. Приветнинское Выборгского района ЛО (17-1-05-1-08-06-2-1168) | I_17-1-05-1-08-06-2-1168 | 2017 | 2019 | нд | 1.9322 | 0.19322 | 1.6119 | 0 | 0.12712 | нд | 1.9322 | 0 | 1.9573 | 1.9573
1.1.1.3. | Выб, Стр-во ВЛЗ-10 кВ от ВЛ-10 кВ ф. Молодежная-02 до проектируемой КТП-10/0,4 кВ № 1 в п. Приветнинское Выборсгкого р-на ЛО (17-1-05-1-08-06-2-1169) | I_17-1-05-1-08-06-2-1169 | 2017 | 2019 | нд | 4.6614 | 0.46614 | 4.0682 | 0 | 0.12712 | нд | 4.6614 | 0 | 4.7831 | 4.7831
1.1.1.3. | Выб, Стр-во ВЛИ-0,4 кВ от проектируемой КТП-10/0,4 кВ № 1 до границ земельных участков в п. Приветное Выборгского района ЛО (17-1-05-1-08-06-2-1170) | I_17-1-05-1-08-06-2-1170 | 2017 | 2019 | нд | 3.8765 | 0.38765 | 3.3617 | 0 | 0.12712 | нд | 3.8765 | 0 | 3.9776 | 3.9776
1.1.1.3. | Выб, Стр-во КТП-10/0,4 кВ № 2 в п. Приветнинское Выборгского района ЛО (17-1-05-1-08-06-2-1218) | I_17-1-05-1-08-06-2-1218 | 2017 | 2019 | нд | 1.9322 | 0.19322 | 1.6119 | 0 | 0.12712 | нд | 1.9322 | 0 | 1.9573 | 1.9573
1.1.1.3. | Выб, Стр-во ВЛЗ-10 кВ от ВЛ-10 кВ ф. Молодежная-02 до проектируемой КТП-10/0,4 кВ №2 в п. Приветнинское Выборсгкого района ЛО (17-1-05-1-08-06-2-1219) | I_17-1-05-1-08-06-2-1219 | 2017 | 2019 | нд | 0.67627 | 0.067627 | 0.48153 | 0 | 0.12712 | нд | 0.67627 | 0 | 0.68504 | 0.68504
1.1.1.3. | Выб, Стр-во ВЛИ-0,4 кВ от проектируемой КТП-10/0,4 кВ № 2 до границ земельных участков в п. Приветное Выборгского района ЛО (17-1-05-1-08-06-2-1220) | I_17-1-05-1-08-06-2-1220 | 2017 | 2019 | нд | 3.6676 | 0.5229 | 3.0175 | 0 | 0.12712 | нд | 3.6676 | 0 | 3.7633 | 3.7633
1.1.1.3. | Выб, Стр-во КТП-10/0,4 кВ № 3 в п. Приветнинское Выборгского района ЛО (17-1-05-1-08-06-2-1221) | I_17-1-05-1-08-06-2-1221 | 2017 | 2019 | нд | 1.9322 | 0.19322 | 1.6119 | 0 | 0.12712 | нд | 1.9322 | 0 | 1.9573 | 1.9573
1.1.1.3. | Выб, Стр-во ВЛЗ-10 кВ от ВЛ-10 кВ ф. Молодежная-02 до проектируемой КТП-10/0,4 кВ № 3 в п.Приветнинское Выборсгкого района ЛО (17-1-05-1-08-06-2-1222) | I_17-1-05-1-08-06-2-1222 | 2017 | 2019 | нд | 0.89767 | 0.089767 | 0.68078 | 0 | 0.12712 | нд | 0.89767 | 0 | 0.90931 | 0.90931
1.1.1.3. | Выб, Стр-во ВЛИ-0,4 кВ от проектируемой КТП-10/0,4 кВ № 3 до границ земельных участков в п. Приветное Выборгского района ЛО (17-1-05-1-08-06-2-1223) | I_17-1-05-1-08-06-2-1223 | 2017 | 2019 | нд | 1.6834 | 0.12192 | 1.4343 | 0 | 0.12712 | нд | 1.6834 | 0 | 1.7052 | 1.7052
1.1.1.3. | Киров, Стр-во 2КТП-630 кВА 10/04 кВ в г. Отрадное Кировского района ЛО (18-1-10-1-08-03-2-0354) | I_18-1-10-1-08-03-2-0354 | 2018 | 2019 | нд | 4.7867 | 0.38294 | 4.4038 | 0 | 0 | нд | 4.7867 | 0 | 4.9753 | 4.9753
1.1.1.3. | Киров, Стр-во 2КЛ-10 кВ от КЛ-10 кВ ф.207-03, ф.207-20 до проектируемой 2КТП 10/04 кВ в г. Отрадное Кировского района ЛО (18-1-10-1-08-03-2-0355) | I_18-1-10-1-08-03-2-0355 | 2018 | 2019 | нд | 2.3911 | 0.19129 | 2.1998 | 0 | 0 | нд | 2.3911 | 0 | 2.4853 | 2.4853
1.1.1.3. | Всев, Стр-во 2КЛ-0,4 кВ от БКТП-9 до ГРЩ2 многоквартирного дома 39.3 в ЖК "Краски Лета" Всеволожского района ЛО (18-1-17-1-08-03-2-0349) | I_18-1-17-1-08-03-2-0349 | 2018 | 2019 | нд | 1.1805 | 0.094444 | 1.0861 | 0 | 0 | нд | 1.1805 | 0 | 1.2271 | 1.2271
1.1.1.3. | Всев, Стр-во 2КЛ-0,4 кВ от БКТП-9 до ГРЩ3 многоквартирного дома 39.2 в ЖК "Краски Лета" Всеволожского района ЛО (18-1-17-1-08-03-2-0350) | I_18-1-17-1-08-03-2-0350 | 2018 | 2019 | нд | 0.94444 | 0.075555 | 0.86888 | 0 | 0 | нд | 0.94444 | 0 | 0.96908 | 0.96908
1.1.1.3. | Всев, Стр-во 2КЛ-0,4 кВ от БКТП- до ВРУ-0,4 кВ КНС в ЖК "Краски Лета" Всеволожского района ЛО (18-1-17-1-08-03-2-0351) | I_18-1-17-1-08-03-2-0351 | 2018 | 2019 | нд | 1.1805 | 0.094444 | 1.0861 | 0 | 0 | нд | 1.1805 | 0 | 1.2271 | 1.2271
1.1.1.3. | Всев, Стр-во 2КЛ-0,4 кВ от БКТП-8 до ГРЩ1 многоквартирного дома 39.3 в ЖК "Краски Лета" Всеволожского района ЛО (18-1-17-1-08-03-2-0348) | I_18-1-17-1-08-03-2-0348 | 2018 | 2019 | нд | 0.47222 | 0.037777 | 0.43444 | 0 | 0 | нд | 0.47222 | 0 | 0.47834 | 0.47834
1.1.1.3. | Всев, Стр-во 2КЛ-0,4 кВ от БКТП-8 до ВРУ ДОУ многоквартирного дома 39.5 в ЖК "Краски Лета" Всеволожского района ЛО (18-1-17-1-08-03-2-0347) | I_18-1-17-1-08-03-2-0347 | 2018 | 2019 | нд | 0.41319 | 0.033055 | 0.38014 | 0 | 0 | нд | 0.41319 | 0 | 0.41855 | 0.41855
1.1.1.3. | Всев, Стр-во 2КЛ-0,4 кВ от БКТП-8 до ГРЩ2 многоквартирного дома 39.5 в ЖК "Краски Лета" Всеволожского района ЛО (18-1-17-1-08-03-2-0346) | I_18-1-17-1-08-03-2-0346 | 2018 | 2019 | нд | 0.41319 | 0.033055 | 0.38014 | 0 | 0 | нд | 0.41319 | 0 | 0.41855 | 0.41855
1.1.1.3. | Всев, Стр-во 2КЛ-0,4 кВ от БКТП-7 до КК-0,4 кВ многоквартирного дома 39.1 в ЖК "Краски Лета" Всеволожского района ЛО (18-1-17-1-08-03-2-0345) | I_18-1-17-1-08-03-2-0345 | 2018 | 2019 | нд | 0.29514 | 0.023611 | 0.27153 | 0 | 0 | нд | 0.29514 | 0 | 0.29896 | 0.29896
1.1.1.3. | Всев, Стр-во 2КЛ-0,4 кВ от БКТП-7 до ГРЩ3 многоквартирного дома 39.1 в ЖК "Краски Лета" Всеволожского района ЛО (18-1-17-1-08-03-2-0344) | I_18-1-17-1-08-03-2-0344 | 2018 | 2019 | нд | 0.59027 | 0.047222 | 0.54305 | 0 | 0 | нд | 0.59027 | 0 | 0.59792 | 0.59792
1.1.1.3. | Всев, Стр-во 2КЛ-0,4 кВ от БКТП-7 до ГРЩ2 многоквартирного дома 39.1 в ЖК "Краски Лета" Всеволожского района ЛО (18-1-17-1-08-03-2-0343) | I_18-1-17-1-08-03-2-0343 | 2018 | 2019 | нд | 0.29514 | 0.023611 | 0.27153 | 0 | 0 | нд | 0.29514 | 0 | 0.29896 | 0.29896
1.1.1.3. | Всев, Стр-во 2КЛ-0,4 кВ от БКТП-10 до ГРЩ2 многоквартирного дома 40.1 в ЖК "Краски Лета" Всеволожского района ЛО (18-1-17-1-08-03-2-0333) | I_18-1-17-1-08-03-2-0333 | 2018 | 2019 | нд | 0.35416 | 0.028333 | 0.32583 | 0 | 0 | нд | 0.35416 | 0 | 0.35875 | 0.35875
1.1.1.3. | Всев, Стр-во 2КЛ-0,4 кВ от БКТП-10 до КК-2 многоквартирного дома 40.1 в ЖК "Краски Лета" Всеволожского района ЛО (18-1-17-1-08-03-2-0334) | I_18-1-17-1-08-03-2-0334 | 2018 | 2019 | нд | 0.47222 | 0.037777 | 0.43444 | 0 | 0 | нд | 0.47222 | 0 | 0.47834 | 0.47834
1.1.1.3. | Всев, Стр-во 2КЛ-0,4 кВ от БКТП-10 до ГРЩ2 многоквартирного дома 40.3 в ЖК "Краски Лета" Всеволожского района ЛО (18-1-17-1-08-03-2-0335) | I_18-1-17-1-08-03-2-0335 | 2018 | 2019 | нд | 0.47222 | 0.037777 | 0.43444 | 0 | 0 | нд | 0.47222 | 0 | 0.47834 | 0.47834
1.1.1.3. | Всев, Стр-во 2КЛ-0,4 кВ от БКТП-11 до КК-1 многоквартирного дома 40.2 в ЖК "Краски Лета" Всеволожского района ЛО (18-1-17-1-08-03-2-0336) | I_18-1-17-1-08-03-2-0336 | 2018 | 2019 | нд | 0.59027 | 0.047222 | 0.54305 | 0 | 0 | нд | 0.59027 | 0 | 0.59792 | 0.59792
1.1.1.3. | Всев, Стр-во 2КЛ-0,4 кВ от БКТП-11 до ГРЩ2 многоквартирного дома 40.2 в ЖК "Краски Лета" Всеволожского района ЛО (18-1-17-1-08-03-2-0337) | I_18-1-17-1-08-03-2-0337 | 2018 | 2019 | нд | 0.59027 | 0.047222 | 0.54305 | 0 | 0 | нд | 0.59027 | 0 | 0.59792 | 0.59792
1.1.1.3. | Всев, Стр-во 2КЛ-0,4 кВ от БКТП-10 до КК-1 многоквартирного дома 40.1 в ЖК "Краски Лета" Всеволожского района ЛО (18-1-17-1-08-03-2-0340) | I_18-1-17-1-08-03-2-0340 | 2018 | 2019 | нд | 0.29514 | 0.023611 | 0.27153 | 0 | 0 | нд | 0.29514 | 0 | 0.29896 | 0.29896
1.1.1.3. | Всев, Стр-во 2КЛ-0,4 кВ от БКТП-10 до ГРЩ1 многоквартирного дома 40.1 в ЖК "Краски Лета" Всеволожского района ЛО (18-1-17-1-08-03-2-0339) | I_18-1-17-1-08-03-2-0339 | 2018 | 2019 | нд | 0.41319 | 0.033055 | 0.38014 | 0 | 0 | нд | 0.41319 | 0 | 0.41855 | 0.41855
1.1.1.3. | Всев Стр-во 2КЛ-0,4 кВ от БКТП-11 до КК-2 многоквартирного дома 40.2 в ЖК "Краски Лета" Всеволожского района ЛО (18-1-17-1-08-03-2-0338) | I_18-1-17-1-08-03-2-0338 | 2018 | 2019 | нд | 0.59027 | 0.047222 | 0.54305 | 0 | 0 | нд | 0.59027 | 0 | 0.59792 | 0.59792
1.1.1.3. | Всев, Стр-во 2КЛ-0,4 кВ от БКТП-12 до ГРЩ1 многоквартирного дома 42.1 в ЖК "Краски Лета" Всеволожского района ЛО (18-1-17-1-08-03-2-0325) | I_18-1-17-1-08-03-2-0325 | 2018 | 2019 | нд | 0.60798 | 0.048638 | 0.55934 | 0 | 0 | нд | 0.60798 | 0 | 0.61586 | 0.61586
1.1.1.3. | Всев, Стр-во 2КЛ-0,4 кВ от БКТП-12 до ГРЩ3 встр. пом. дома 42.5 в ЖК "Краски Лета" Всеволожского района ЛО (18-1-17-1-08-03-2-0326) | I_18-1-17-1-08-03-2-0326 | 2018 | 2019 | нд | 0.50173 | 0.040138 | 0.46159 | 0 | 0 | нд | 0.50173 | 0 | 0.50824 | 0.50824
1.1.1.3. | Всев, Стр-во 2КЛ-0,4 кВ от БКТП-13 до ГРЩ2 многоквартирного дома 42.1 в ЖК "Краски Лета" Всеволожского района ЛО (18-1-17-1-08-03-2-0327) | I_18-1-17-1-08-03-2-0327 | 2018 | 2019 | нд | 0.56666 | 0.045333 | 0.52133 | 0 | 0 | нд | 0.56666 | 0 | 0.57401 | 0.57401
1.1.1.3. | Всев, Стр-во 2КЛ-0,4 кВ от БКТП-13 до ГРЩ ДОУ 42.1 в ЖК "Краски Лета" Всеволожского района ЛО (18-1-17-1-08-03-2-0328) | I_18-1-17-1-08-03-2-0328 | 2018 | 2019 | нд | 0.70242 | 0.056194 | 0.64623 | 0 | 0 | нд | 0.70242 | 0 | 0.72075 | 0.72075
1.1.1.3. | Всев, Стр-во 2КЛ-0,4 кВ от БКТП-14 до ГРЩ1 многоквартирного дома 42.3 в ЖК "Краски Лета" Всеволожского района ЛО (18-1-17-1-08-03-2-0329) | I_18-1-17-1-08-03-2-0329 | 2018 | 2019 | нд | 0.37777 | 0.030222 | 0.34755 | 0 | 0 | нд | 0.37777 | 0 | 0.38267 | 0.38267
1.1.1.3. | Всев, Стр-во 2КЛ-0,4 кВ от БКТП-14 до ГРЩ1 многоквартирного дома 42.4 в ЖК "Краски Лета" Всеволожского района ЛО (18-1-17-1-08-03-2-0330) | I_18-1-17-1-08-03-2-0330 | 2018 | 2019 | нд | 0.48993 | 0.039194 | 0.45073 | 0 | 0 | нд | 0.48993 | 0 | 0.49628 | 0.49628
1.1.1.3. | Всев, Стр-во 2КЛ-0,4 кВ от БКТП-14 до КК-0,4 кВ многоквартирного дома 42.4 в ЖК "Краски Лета" Всеволожского района ЛО (18-1-17-1-08-03-2-0331) | I_18-1-17-1-08-03-2-0331 | 2018 | 2019 | нд | 0.47222 | 0.037777 | 0.43444 | 0 | 0 | нд | 0.47222 | 0 | 0.47834 | 0.47834
1.1.1.3. | Всев, Стр-во 2КЛ-0,4 кВ от ТП-138 до ГРЩ6 многоквартирного дома в мас. Кудрово Всеволожского района ЛО (18-1-17-1-08-03-2-0313) | I_18-1-17-1-08-03-2-0313 | 2018 | 2019 | нд | 0.59027 | 0.047222 | 0.54305 | 0 | 0 | нд | 0.59027 | 0 | 0.59792 | 0.59792
1.1.1.3. | Всев, Стр-во 2КЛ-0,4 кВ от ТП-138 до КК-5 многоквартирного дома в мас. Кудрово Всеволожского района ЛО (18-1-17-1-08-03-2-0312) | I_18-1-17-1-08-03-2-0312 | 2018 | 2019 | нд | 0.4427 | 0.035416 | 0.40729 | 0 | 0 | нд | 0.4427 | 0 | 0.44844 | 0.44844
1.1.1.3. | Всев, Стр-во 2КЛ-0,4 кВ от ТП-138 до КК-4 многоквартирного дома в мас. Кудрово Всеволожского района ЛО (18-1-17-1-08-03-2-0311) | I_18-1-17-1-08-03-2-0311 | 2018 | 2019 | нд | 0.56076 | 0.044861 | 0.5159 | 0 | 0 | нд | 0.56076 | 0 | 0.56803 | 0.56803
1.1.1.3. | Всев, Стр-во 2КЛ-0,4 кВ от ТП-138 до КК-3 многоквартирного дома в мас. Кудрово Всеволожского района ЛО (18-1-17-1-08-03-2-0310) | I_18-1-17-1-08-03-2-0310 | 2018 | 2019 | нд | 0.36007 | 0.028805 | 0.33126 | 0 | 0 | нд | 0.36007 | 0 | 0.36473 | 0.36473
1.1.1.3. | Всев, Стр-во 2КЛ-0,4 кВ от ТП-141 до КК-1 многоквартирного дома в мас. Кудрово Всеволожского района ЛО (18-1-17-1-08-03-2-0309) | I_18-1-17-1-08-03-2-0309 | 2018 | 2019 | нд | 0.30104 | 0.024083 | 0.27696 | 0 | 0 | нд | 0.30104 | 0 | 0.30494 | 0.30494
1.1.1.3. | Всев, Стр-во 2КЛ-0,4 кВ от ТП-141 до ГРЩ3 многоквартирного дома в мас. Кудрово Всеволожского района ЛО (18-1-17-1-08-03-2-0308) | I_18-1-17-1-08-03-2-0308 | 2018 | 2019 | нд | 0.40138 | 0.032111 | 0.36927 | 0 | 0 | нд | 0.40138 | 0 | 0.40659 | 0.40659
1.1.1.3. | Всев, Стр-во 2КЛ-0,4 кВ от ТП-141 до ГРЩ2 многоквартирного дома в мас. Кудрово Всеволожского района ЛО (18-1-17-1-08-03-2-0307) | I_18-1-17-1-08-03-2-0307 | 2018 | 2019 | нд | 0.75555 | 0.060444 | 0.6951 | 0 | 0 | нд | 0.75555 | 0 | 0.77527 | 0.77527
1.1.1.3. | Всев, Стр-во 2КЛ-0,4 кВ от ТП-141 до ГРЩ1 многоквартирного дома в мас. Кудрово Всеволожского района ЛО (18-1-17-1-08-03-2-0306) | I_18-1-17-1-08-03-2-0306 | 2018 | 2019 | нд | 0.51354 | 0.041083 | 0.47245 | 0 | 0 | нд | 0.51354 | 0 | 0.52019 | 0.52019
1.1.1.3. | Всев, Стр-во 2КЛ-0,4 кВ от ТП-139 до ГРЩ4 многоквартирного дома в мас. Кудрово Всеволожского района ЛО (18-1-17-1-08-03-2-0305) | I_18-1-17-1-08-03-2-0305 | 2018 | 2019 | нд | 0.59617 | 0.047694 | 0.54848 | 0 | 0 | нд | 0.59617 | 0 | 0.6039 | 0.6039
1.1.1.3. | Гатч, Стр-во ВЛЗ-10 кВ от опоры ВЛ-10 кВ ф.11 до границ объекта заявителя в п. Вырица Гатчинского района ЛО (18-1-06-1-08-03-3-0274) | I_18-1-06-1-08-03-3-0274 | 2018 | 2018 | нд | 0.094194 | 0.0075355 | 0.086658 | 0 | 0 | нд | 0.094194 | 0.094194 | 0 | 0.094194
1.1.1.3. | Волх, Стр-во КЛ-0,4 кВ от проектируемой 2БКТП-10/0,4 кВ до ГРЩ-0,4 кВ объекта зая-ля по адресу: г.Волхов, пр.Волховский, д.53 (18-1-20-1-08-03-2-0273) | I_18-1-20-1-08-03-2-0273 | 2018 | 2018 | нд | 2.3456 | 0.18765 | 2.1579 | 0 | 0 | нд | 2.3456 | 2.3456 | 0 | 2.3456
1.1.1.3. | Волх, Стр-во КЛ-10 кВ от ТП-139 до проектируемой 2БКТП-10/0,4кВ в г. Волхов ЛО (18-1-20-1-08-03-2-0272) | I_18-1-20-1-08-03-2-0272 | 2018 | 2018 | нд | 0.84079 | 0.067264 | 0.77353 | 0 | 0 | нд | 0.84079 | 0.84079 | 0 | 0.84079
1.1.1.3. | Волх, Стр-во КЛ-10 кВ от ТП-135 до проектируемой 2БКТП-10/0,4кВ в г. Волхов ЛО (18-1-20-1-08-03-2-0271) | I_18-1-20-1-08-03-2-0271 | 2018 | 2018 | нд | 1.0743 | 0.085948 | 0.9884 | 0 | 0 | нд | 1.0743 | 1.0743 | 0 | 1.0743
1.1.1.3. | Волх, Стр-во 2БКТП-10/0,4кВ в г. Волхов ЛО (18-1-20-1-08-03-2-0270) | I_18-1-20-1-08-03-2-0270 | 2018 | 2020 | нд | 14.0513 | 1.1241 | 12.9272 | 0 | 0 | нд | 14.0513 | 0 | 14.7943 | 14.7943
1.1.1.3. | Всев, Стр-во 2КЛ-10 кВ от БКТП-4 до БКТП-3 в дер. Янино-1 Всеволожского района ЛО (18-1-17-1-08-03-2-0228) | I_18-1-17-1-08-03-2-0228 | 2018 | 2019 | нд | 1.594 | 0.12752 | 1.4665 | 0 | 0 | нд | 1.594 | 0 | 1.6568 | 1.6568
1.1.1.3. | Всев, Стр-во 2КЛ-0,4 кВ от БКТП-2 до ГРЩ корп. А в дер. Янино-1 Всеволожского района ЛО (18-1-17-1-08-03-2-0229) | I_18-1-17-1-08-03-2-0229 | 2018 | 2019 | нд | 1.7708 | 0.14167 | 1.6292 | 0 | 0 | нд | 1.7708 | 0 | 1.8406 | 1.8406
1.1.1.3. | Всев, Стр-во 2КЛ-0,4 кВ от БКТП-4 до ГРЩ автостоянки №3 в дер. Янино-1 Всеволожского района ЛО (18-1-17-1-08-03-2-0233) | I_18-1-17-1-08-03-2-0233 | 2018 | 2019 | нд | 1.7708 | 0.14167 | 1.6292 | 0 | 0 | нд | 1.7708 | 0 | 1.8406 | 1.8406
1.1.1.3. | Всев, Стр-во 2КЛ-0,4 кВ от БКТП-4 до ГРЩ автостоянки №2 в дер. Янино-1 Всеволожского района ЛО (18-1-17-1-08-03-2-0232) | I_18-1-17-1-08-03-2-0232 | 2018 | 2019 | нд | 1.7708 | 0.14167 | 1.6292 | 0 | 0 | нд | 1.7708 | 0 | 1.8406 | 1.8406
1.1.1.3. | Всев, Стр-во 2КЛ-0,4 кВ от БКТП-4 до ГРЩ автостоянки №1 в дер. Янино-1 Всеволожского района ЛО (18-1-17-1-08-03-2-0231) | I_18-1-17-1-08-03-2-0231 | 2018 | 2019 | нд | 1.7708 | 0.14167 | 1.6292 | 0 | 0 | нд | 1.7708 | 0 | 1.8406 | 1.8406
1.1.1.3. | Всев, Стр-во БКТП-4 в дер. Янино-1 Всеволожского района ЛО (18-1-17-1-08-03-2-0226) | I_18-1-17-1-08-03-2-0226 | 2018 | 2020 | нд | 15.2712 | 1.2217 | 14.0495 | 0 | 0 | нд | 15.2712 | 0 | 16.0786 | 16.0786
1.1.1.3. | Всев, Стр-во 2КЛ-10 кВ от БКТП-2 до БКТП-4 в дер. Янино-1 Всеволожского района ЛО (18-1-17-1-08-03-2-0227) | I_18-1-17-1-08-03-2-0227 | 2018 | 2019 | нд | 3.9851 | 0.31881 | 3.6663 | 0 | 0 | нд | 3.9851 | 0 | 4.1421 | 4.1421
1.1.1.3. | Всев, Стр-во 2КЛ-0,4 кВ от БКТП-1 до ГРЩ ДОУ в дер. Янино-1 Всеволожского района ЛО (18-1-17-1-08-03-2-0230) | I_18-1-17-1-08-03-2-0230 | 2018 | 2019 | нд | 1.1805 | 0.094444 | 1.0861 | 0 | 0 | нд | 1.1805 | 0 | 1.2271 | 1.2271
1.1.1.3. | Всев, Стр-во 2КЛ-0,4 кВ от ТП-143 до сущ. ЩМ многоквартирного дома 7/1 в д. Кудрово Всеволожского района ЛО (18-1-17-1-08-03-2-0222) | I_18-1-17-1-08-03-2-0222 | 2018 | 2018 | нд | 2.9514 | 0.23611 | 2.7153 | 0 | 0 | нд | 2.9514 | 2.9514 | 0 | 2.9514
1.1.1.3. | Всев, Стр-во 2КЛ-0,4 кВ от проектируемой БКТП-1 до ГРЩ1 встроенных помещений в д. Кудрово Всеволожского района ЛО (18-1-17-1-08-03-2-0484) | I_18-1-17-1-08-03-2-0484 | 2018 | 2018 | нд | 1.7708 | 0.14167 | 1.6292 | 0 | 0 | нд | 1.7708 | 1.7708 | 0 | 1.7708
1.1.1.3. | Всев, Стр-во 2КЛ-0,4 кВ от проектируемой БКТП-1 до ГРЩ2 встроенных помещений в д. Кудрово Всеволожского района ЛО (18-1-17-1-08-03-2-0485) | I_18-1-17-1-08-03-2-0485 | 2018 | 2019 | нд | 8.8541 | 0.70833 | 8.1458 | 0 | 0 | нд | 8.8541 | 0 | 9.2029 | 9.2029
1.1.1.3. | Всев, Стр-во 2КЛ-0,4 кВ от 2БКТП-11 до ВРУ-0,4 кВ пожарного депо в д. Янино Всеволожского района ЛО (18-1-17-1-08-03-2-0483) | I_18-1-17-1-08-03-2-0483 | 2018 | 2019 | нд | 8.8541 | 0.70833 | 8.1458 | 0 | 0 | нд | 8.8541 | 0 | 9.2029 | 9.2029
1.1.1.3. | Всев, Стр-во 2КЛ-10 кВ от проектируемой БКТП-1 до проектируемой БКТП-2 в ЖК "ЗемлЯнино" Всеволожского района ЛО (18-1-17-1-08-03-2-0475) | I_18-1-17-1-08-03-2-0475 | 2018 | 2019 | нд | 11.9553 | 0.95643 | 10.9989 | 0 | 0 | нд | 11.9553 | 0 | 12.4264 | 12.4264
1.1.1.3. | Всев, Стр-во 2КЛ-10 кВ от проектируемой РТП-10/0,4 кВ до проектируемой БКТП-1 в ЖК "ЗемлЯнино" Всеволожского района ЛО (18-1-17-1-08-03-2-0474) | I_18-1-17-1-08-03-2-0474 | 2018 | 2019 | нд | 11.9553 | 0.95643 | 10.9989 | 0 | 0 | нд | 11.9553 | 0 | 12.4264 | 12.4264
1.1.1.3. | Всев, Стр-во 2КЛ-10 кВ от РТП-3373 до проектируемой РТП-10/0,4 кВ в ЖК "ЗемлЯнино" Всеволожского района ЛО (18-1-17-1-08-03-2-0473) | I_18-1-17-1-08-03-2-0473 | 2018 | 2019 | нд | 11.9553 | 0.95643 | 10.9989 | 0 | 0 | нд | 11.9553 | 0 | 12.4264 | 12.4264
1.1.1.3. | Всев, Стр-во РТП-10/0,4 кВ в ЖК "ЗемлЯнино" Всеволожского района ЛО (18-1-17-1-08-03-2-0472) | I_18-1-17-1-08-03-2-0472 | 2018 | 2020 | нд | 17.8324 | 1.4266 | 16.4058 | 0 | 0 | нд | 17.8324 | 0 | 18.7753 | 18.7753
1.1.1.3. | Всев, Стр-во БКТП-5 в ЖК "ЗемлЯнино" Всеволожского района ЛО (18-1-17-1-08-03-2-0471) | I_18-1-17-1-08-03-2-0471 | 2018 | 2020 | нд | 15.2712 | 1.2217 | 14.0495 | 0 | 0 | нд | 15.2712 | 0 | 16.0786 | 16.0786
1.1.1.3. | Всев, Стр-во БКТП-4 в ЖК "ЗемлЯнино" Всеволожского района ЛО (18-1-17-1-08-03-2-0470) | I_18-1-17-1-08-03-2-0470 | 2018 | 2020 | нд | 15.2712 | 1.2217 | 14.0495 | 0 | 0 | нд | 15.2712 | 0 | 16.0786 | 16.0786
1.1.1.3. | Всев, Стр-во БКТП-1 в ЖК "ЗемлЯнино" Всеволожского района ЛО (18-1-17-1-08-03-2-0457) | I_18-1-17-1-08-03-2-0457 | 2018 | 2020 | нд | 15.2712 | 1.2217 | 14.0495 | 0 | 0 | нд | 15.2712 | 0 | 16.0786 | 16.0786
1.1.1.3. | Всев, Стр-во 2КЛ-10 кВ от проектируемой БКТП-2 до проектируемой БКТП-3 в ЖК "ЗемлЯнино" Всеволожского района ЛО (18-1-17-1-08-03-2-0458) | I_18-1-17-1-08-03-2-0458 | 2018 | 2018 | нд | 4.6711 | 0.37369 | 4.2974 | 0 | 0 | нд | 4.6711 | 4.6711 | 0 | 4.6711
1.1.1.3. | Всев, Стр-во 2КЛ-10 кВ от проектируемой БКТП-3 до проектируемой БКТП-4 в ЖК "ЗемлЯнино" Всеволожского района ЛО (18-1-17-1-08-03-2-0459) | I_18-1-17-1-08-03-2-0459 | 2018 | 2018 | нд | 1.8684 | 0.14947 | 1.719 | 0 | 0 | нд | 1.8684 | 1.8684 | 0 | 1.8684
1.1.1.3. | Всев, Стр-во 2КЛ-10 кВ от проектируемой БКТП-4 до проектируемой БКТП-5 в ЖК "ЗемлЯнино" Всеволожского района ЛО (18-1-17-1-08-03-2-0460) | I_18-1-17-1-08-03-2-0460 | 2018 | 2018 | нд | 4.6711 | 0.37369 | 4.2974 | 0 | 0 | нд | 4.6711 | 4.6711 | 0 | 4.6711
1.1.1.3. | Всев, Стр-во 2КЛ-10 кВ от проектируемой БКТП-5 до проектируемой РТП-10/0,4 кВ в ЖК "ЗемлЯнино" Всеволожского района ЛО (18-1-17-1-08-03-2-0461) | I_18-1-17-1-08-03-2-0461 | 2018 | 2018 | нд | 2.8026 | 0.22421 | 2.5784 | 0 | 0 | нд | 2.8026 | 2.8026 | 0 | 2.8026
1.1.1.3. | Всев, Стр-во 2КЛ-0,4 кВ от проектируемой БКТП-1 ГРЩ жилых домов в ЖК "ЗемлЯнино" Всеволожского района ЛО (18-1-17-1-08-03-2-0462) | I_18-1-17-1-08-03-2-0462 | 2018 | 2019 | нд | 10.6951 | 0.85561 | 9.8395 | 0 | 0 | нд | 10.6951 | 0 | 11.1165 | 11.1165
1.1.1.3. | Всев, Стр-во 2КЛ-0,4 кВ от проектируемой БКТП-2 ГРЩ жилых домов в ЖК "ЗемлЯнино" Всеволожского района ЛО (18-1-17-1-08-03-2-0463) | I_18-1-17-1-08-03-2-0463 | 2018 | 2019 | нд | 10.6951 | 0.85561 | 9.8395 | 0 | 0 | нд | 10.6951 | 0 | 11.1165 | 11.1165
1.1.1.3. | Всев, Стр-во 2КЛ-0,4 кВ от проектируемой БКТП-3 ГРЩ жилых домов в ЖК "ЗемлЯнино" Всеволожского района ЛО (18-1-17-1-08-03-2-0464) | I_18-1-17-1-08-03-2-0464 | 2018 | 2019 | нд | 10.6951 | 0.85561 | 9.8395 | 0 | 0 | нд | 10.6951 | 0 | 11.1165 | 11.1165
1.1.1.3. | Всев, Стр-во 2КЛ-0,4 кВ от проектируемой БКТП-4 ГРЩ жилых домов в ЖК "ЗемлЯнино" Всеволожского района ЛО (18-1-17-1-08-03-2-0465) | I_18-1-17-1-08-03-2-0465 | 2018 | 2019 | нд | 10.6951 | 0.85561 | 9.8395 | 0 | 0 | нд | 10.6951 | 0 | 11.1165 | 11.1165
1.1.1.3. | Всев, Стр-во 2КЛ-0,4 кВ от проектируемой БКТП-5 ГРЩ жилых домов в ЖК "ЗемлЯнино" Всеволожского района ЛО (18-1-17-1-08-03-2-0466) | I_18-1-17-1-08-03-2-0466 | 2018 | 2019 | нд | 10.6951 | 0.85561 | 9.8395 | 0 | 0 | нд | 10.6951 | 0 | 11.1165 | 11.1165
1.1.1.3. | Всев, Стр-во 2КЛ-0,4 кВ от проектируемой РТП-10/0,4 кВ ГРЩ жилых домов в ЖК "ЗемлЯнино" Всеволожского района ЛО (18-1-17-1-08-03-2-0467) | I_18-1-17-1-08-03-2-0467 | 2018 | 2019 | нд | 10.6951 | 0.85561 | 9.8395 | 0 | 0 | нд | 10.6951 | 0 | 11.1165 | 11.1165
1.1.1.3. | Всев, Стр-во БКТП-2 в ЖК "ЗемлЯнино" Всеволожского района ЛО (18-1-17-1-08-03-2-0468) | I_18-1-17-1-08-03-2-0468 | 2018 | 2020 | нд | 15.2712 | 1.2217 | 14.0495 | 0 | 0 | нд | 15.2712 | 0 | 16.0786 | 16.0786
1.1.1.3. | Всев, Стр-во БКТП-3 в ЖК "ЗемлЯнино" Всеволожского района ЛО (18-1-17-1-08-03-2-0469) | I_18-1-17-1-08-03-2-0469 | 2018 | 2020 | нд | 15.2712 | 1.2217 | 14.0495 | 0 | 0 | нд | 15.2712 | 0 | 16.0786 | 16.0786
1.1.1.3. | Всев, Стр-во 2КЛ-0,4 кВ от проектируемой БКТП-2 до ГРЩ встроенных помещений в п. Мурино Всеволожского района ЛО (18-1-17-1-08-03-2-0448) | I_18-1-17-1-08-03-2-0448 | 2018 | 2018 | нд | 1.7708 | 0.14167 | 1.6292 | 0 | 0 | нд | 1.7708 | 1.7708 | 0 | 1.7708
1.1.1.3. | Всев, Стр-во БКТП-2 в п. Мурино Всеволожского района ЛО (18-1-17-1-08-03-2-0449) | I_18-1-17-1-08-03-2-0449 | 2018 | 2020 | нд | 15.2712 | 1.2217 | 14.0495 | 0 | 0 | нд | 15.2712 | 0 | 16.0786 | 16.0786
1.1.1.3. | Всев, Стр-во 4КЛ-10 кВ от места врезки 2КЛ-10 кВ "ТП- ТП-10/0,4 кВ котельная" до проектируемой БКТП-1 в п.Мурино Всев-го р.ЛО (18-1-17-1-08-03-2-0450) | I_18-1-17-1-08-03-2-0450 | 2018 | 2019 | нд | 6.7085 | 0.53668 | 6.1718 | 0 | 0 | нд | 6.7085 | 0 | 6.9728 | 6.9728
1.1.1.3. | Всев, Стр-во 2КЛ-0,4 кВ от проектируемой БКТП-1 до ГРЩ1 жилого дома в п. Мурино Всеволожского района ЛО (18-1-17-1-08-03-2-0451) | I_18-1-17-1-08-03-2-0451 | 2018 | 2018 | нд | 1.7708 | 0.14167 | 1.6292 | 0 | 0 | нд | 1.7708 | 1.7708 | 0 | 1.7708
1.1.1.3. | Всев, Стр-во 2КЛ-0,4 кВ от проектируемой БКТП-1 до ГРЩ2 жилого дома в п. Мурино Всеволожского района ЛО (18-1-17-1-08-03-2-0452) | I_18-1-17-1-08-03-2-0452 | 2018 | 2018 | нд | 1.7708 | 0.14167 | 1.6292 | 0 | 0 | нд | 1.7708 | 1.7708 | 0 | 1.7708
1.1.1.3. | Всев, Стр-во 2КЛ-0,4 кВ от проектируемой БКТП-1 до ГРЩ3 жилого дома в п. Мурино Всеволожского района ЛО (18-1-17-1-08-03-2-0453) | I_18-1-17-1-08-03-2-0453 | 2018 | 2018 | нд | 1.7708 | 0.14167 | 1.6292 | 0 | 0 | нд | 1.7708 | 1.7708 | 0 | 1.7708
1.1.1.3. | Всев, Стр-во 2КЛ-0,4 кВ от проектируемой БКТП-2 до ГРЩ4 жилого дома в п. Мурино Всеволожского района ЛО (18-1-17-1-08-03-2-0454) | I_18-1-17-1-08-03-2-0454 | 2018 | 2018 | нд | 1.7708 | 0.14167 | 1.6292 | 0 | 0 | нд | 1.7708 | 1.7708 | 0 | 1.7708
1.1.1.3. | Всев, Стр-во 2КЛ-0,4 кВ от проектируемой БКТП-2 до ГРЩ5 жилого дома в п. Мурино Всеволожского района ЛО (18-1-17-1-08-03-2-0455) | I_18-1-17-1-08-03-2-0455 | 2018 | 2018 | нд | 1.7708 | 0.14167 | 1.6292 | 0 | 0 | нд | 1.7708 | 1.7708 | 0 | 1.7708
1.1.1.3. | Всев, Стр-во 2КЛ-0,4 кВ от проектируемой БКТП-2 до ГРЩ ДДУ в п. Мурино Всеволожского района ЛО (18-1-17-1-08-03-2-0456) | I_18-1-17-1-08-03-2-0456 | 2018 | 2018 | нд | 1.7708 | 0.14167 | 1.6292 | 0 | 0 | нд | 1.7708 | 1.7708 | 0 | 1.7708
1.1.1.3. | Всев, Стр-во 2КЛ-0,4 кВ от проектируемой БКТП-2 до ГРЩ паркинг в п. Мурино Всеволожского района ЛО (18-1-17-1-08-03-2-0447) | I_18-1-17-1-08-03-2-0447 | 2018 | 2018 | нд | 1.7708 | 0.14167 | 1.6292 | 0 | 0 | нд | 1.7708 | 1.7708 | 0 | 1.7708
1.1.1.3. | Всев, Стр-во БКТП-1 в п. Мурино Всеволожского района ЛО (18-1-17-1-08-03-2-0446) | I_18-1-17-1-08-03-2-0446 | 2018 | 2020 | нд | 15.2712 | 1.2217 | 14.0495 | 0 | 0 | нд | 15.2712 | 0 | 16.0786 | 16.0786
1.1.1.3. | Всев, Стр-во 2КЛ-0,4 кВ от ТП-246 до ГРЩ торгового павильона в ж.к. "Солнечный" Всеволожского района ЛО (17-1-17-1-08-03-2-1024) | I_17-1-17-1-08-03-2-1024 | 2017 | 2019 | нд | 1.3888 | 0.13888 | 1.111 | 0 | 0.13888 | нд | 1.3888 | 0 | 1.4068 | 1.4068
1.1.1.3. | ЛодП, Стр-во МТП-118 в районе дома № 1 мкр. "Каномский – 1" в г. Лодейное Поле ЛО (17-1-20-1-08-03-2-1233) | I_17-1-20-1-08-03-2-1233 | 2017 | 2019 | нд | 0.78174 | 0.078174 | 0.61882 | 0 | 0.084746 | нд | 0.78174 | 0 | 0.80214 | 0.80214
1.1.1.3. | ЛодП, Стр-во ВЛЗ-10 кВ от РП-1 до МТП-119 мкр. «Каномский – 1» в г. Лодейное Поле ЛО (17-1-20-1-08-03-2-1238) | I_17-1-20-1-08-03-2-1238 | 2017 | 2019 | нд | 1.4057 | 0.14057 | 1.138 | 0 | 0.12712 | нд | 1.4057 | 0 | 1.4611 | 1.4611
1.1.1.3. | ЛодП, Стр-во МТП-119 в районе дома № 20 мкр. "Каномский – 1" в г. Лодейное Поле ЛО (17-1-20-1-08-03-2-1234) | I_17-1-20-1-08-03-2-1234 | 2017 | 2019 | нд | 0.66742 | 0.066742 | 0.51593 | 0 | 0.084746 | нд | 0.66742 | 0 | 0.67607 | 0.67607
1.1.1.3. | ЛодП, Стр-во ВЛ-0,4 кВ от МТП-118 в районе домов № 1-13 мкр. "Каномский – 1" г. Лодейное Поле ЛО (17-1-20-1-08-03-2-1235) | I_17-1-20-1-08-03-2-1235 | 2017 | 2019 | нд | 1.0015 | 0.10015 | 0.77425 | 0 | 0.12712 | нд | 1.0015 | 0 | 1.0277 | 1.0277
1.1.1.3. | ЛодП, Стр-во ВЛ-0,4 кВ от МТП-119 в районе домов № 14-20 мкр. "Каномский – 1" в г. Лодейное Поле ЛО (17-1-20-1-08-03-2-1236) | I_17-1-20-1-08-03-2-1236 | 2017 | 2019 | нд | 0.6811 | 0.06811 | 0.52825 | 0 | 0.084746 | нд | 0.6811 | 0 | 0.69888 | 0.69888
1.1.1.3. | ЛодП, Стр-во ВЛЗ-10 кВ от РП-1 до МТП-118 мкр. «Каномский – 1» в г. Лодейное Поле ЛО (17-1-20-1-08-03-2-1237) | I_17-1-20-1-08-03-2-1237 | 2017 | 2019 | нд | 2.0111 | 0.20111 | 1.6829 | 0 | 0.12712 | нд | 2.0111 | 0 | 2.0903 | 2.0903
1.1.1.3. | Бокс, Стр-во 2КЛ-0,4 кВ до ВРУ объекта заявителя в п. Заборье Бокситогорского района ЛО (17-1-20-1-08-03-2-1228) | I_17-1-20-1-08-03-2-1228 | 2017 | 2018 | нд | 1.4636 | 0.14636 | 1.2325 | 0 | 0.084746 | нд | 1.4636 | 1.4636 | 0 | 1.4636
1.1.1.3. | Бокс, Стр-во ВЛЗ-10 кВ от ближайшей опоры ф.18-01 до 2КТП-10/0,4 кВ в п. Заборье Бокситогорского района ЛО (17-1-20-1-08-03-2-1226) | I_17-1-20-1-08-03-2-1226 | 2017 | 2018 | нд | 0.33814 | 0.033814 | 0.21958 | 0 | 0.084746 | нд | 0.33814 | 0.33814 | 0 | 0.33814
1.1.1.3. | Бокс, Стр-во ВЛЗ-10 кВ от опоры №6 ф.18-02 до 2КТП-10/0,4 кВ в п. Заборье Бокситогорского района ЛО (17-1-20-1-08-03-2-1225) | I_17-1-20-1-08-03-2-1225 | 2017 | 2018 | нд | 1.6939 | 0.16932 | 1.4398 | 0 | 0.084746 | нд | 1.6939 | 1.6939 | 0 | 1.6939
1.1.1.3. | Бокс, Стр-во 2КТП-10/0,4кВ в п. Заборье Бокситогорского района ЛО (17-1-20-1-08-03-2-1227) | I_17-1-20-1-08-03-2-1227 | 2017 | 2018 | нд | 2.5425 | 0.25425 | 2.2035 | 0 | 0.084746 | нд | 2.5425 | 2.5425 | 0 | 2.5425
1.1.1.3. | Всев, Стр-во 2КЛ-0,4 кВ от проектируемой БКТП-10/0,4 кВ до ГРЩ1 школы в м. Мурино Всеволожского района ЛО (17-1-17-1-08-03-2-1197) | I_17-1-17-1-08-03-2-1197 | 2017 | 2018 | нд | 1.6907 | 0.16907 | 1.3525 | 0 | 0.16907 | нд | 1.6907 | 1.6907 | 0 | 1.6907
1.1.1.3. | Всев, Стр-во 2КЛ-0,4 кВ от проектируемой БКТП-10/0,4 кВ до ГРЩ2 школы в м. Мурино Всеволожского района ЛО (17-1-17-1-08-03-2-1198) | I_17-1-17-1-08-03-2-1198 | 2017 | 2018 | нд | 1.6907 | 0.16907 | 1.3525 | 0 | 0.16907 | нд | 1.6907 | 1.6907 | 0 | 1.6907
1.1.1.3. | Всев, Стр-во БКТП-10/0,4 кВ в м. Мурино Всеволожского района ЛО (17-1-17-1-08-03-2-1195) | I_17-1-17-1-08-03-2-1195 | 2017 | 2018 | нд | 1.6102 | 0.16102 | 1.2881 | 0 | 0.16102 | нд | 1.6102 | 1.6102 | 0 | 1.6102
1.1.1.3. | Всев, Стр-во 2КЛ-0,4 кВ от ТП-018 до ГРЩ1.1 многоквартирного жилого дома в д. Янино-1 Всеволожского района ЛО (17-1-17-1-08-03-2-1202) | I_17-1-17-1-08-03-2-1202 | 2017 | 2019 | нд | 0.76483 | 0.076483 | 0.61186 | 0 | 0.076483 | нд | 0.76483 | 0 | 0.77475 | 0.77475
1.1.1.3. | Всев, Стр-во 2КЛ-0,4 кВ от ТП-018 до ГРЩ1 многоквартирного жилого дома в д. Янино-1 Всеволожского района ЛО (17-1-17-1-08-03-2-1201) | I_17-1-17-1-08-03-2-1201 | 2017 | 2019 | нд | 0.76483 | 0.076483 | 0.61186 | 0 | 0.076483 | нд | 0.76483 | 0 | 0.77475 | 0.77475
1.1.1.3. | Киров, Стр-во 2КЛ-0,4 кВ от устанавливаемой БКТП-6/0,4 кВ до ГРЩ-0,4 кВ к. 5.1 в г. Кировск ЛО (17-1-10-1-08-03-2-1172) | I_17-1-10-1-08-03-2-1172 | 2017 | 2019 | нд | 0.47097 | 0.047097 | 0.36456 | 0 | 0.059322 | нд | 0.47097 | 0 | 0.47708 | 0.47708
1.1.1.3. | Киров, Стр-во 2КЛ-0,4 кВ от устанавливаемой БКТП-6/0,4 кВ до ГРЩ-0,4 кВ к. 5.2 в г. Кировск ЛО (17-1-10-1-08-03-2-1173) | I_17-1-10-1-08-03-2-1173 | 2017 | 2019 | нд | 0.33008 | 0.033008 | 0.23775 | 0 | 0.059322 | нд | 0.33008 | 0 | 0.33436 | 0.33436
1.1.1.3. | СосБ, Стр-во ВЛЗ-10 кВ от ВЛЗ-10 кВ ф.9-13 до границ участка заявителя в г. Сосновый Бор ЛО (17-1-08-1-08-06-2-1134) | I_17-1-08-1-08-06-2-1134 | 2017 | 2018 | нд | 2.6181 | 0.26181 | 2.2254 | 0 | 0.13091 | нд | 2.6181 | 2.6181 | 0 | 2.6181
1.1.1.3. | Всев, Стр-во 2КЛ-0,4 кВ от проек-ой БКТП-10/0,4 кВ до ГРЩ/ВРУ-0,4 кВ объектов заявителя в дер. Старая Всев-го р-на ЛО (17-1-17-1-08-03-2-1132) | I_17-1-17-1-08-03-2-1132 | 2017 | 2018 | нд | 2.0932 | 0.20932 | 1.6746 | 0 | 0.20932 | нд | 2.0932 | 2.0932 | 0 | 2.0932
1.1.1.3. | Всев, Стр-во 2КЛ-10 кВ от ПС-294 до проектируемой БКТП-10/0,4 кВ в дер. Старая Всеволожского района ЛО (17-1-17-1-08-03-2-1131) | I_17-1-17-1-08-03-2-1131 | 2017 | 2018 | нд | 10.0636 | 1.0064 | 8.554 | 0 | 0.50318 | нд | 10.0636 | 10.0636 | 0 | 10.0636
1.1.1.3. | Всев, Стр-во БКТП-10/0,4 кВ в дер. Старая Всеволожского района ЛО (17-1-17-1-08-03-2-1130) | I_17-1-17-1-08-03-2-1130 | 2017 | 2019 | нд | 10.9492 | 1.0949 | 9.3068 | 0 | 0.54746 | нд | 10.9492 | 10.9492 | 0 | 10.9492
1.1.1.3. | Тосно, Стр-во БКТП 10/0,4 кВ в п. им. Тельмана Тосненском районе ЛО (17-1-10-1-08-03-2-1123) | I_17-1-10-1-08-03-2-1123 | 2017 | 2018 | нд | 1.2076 | 0.12076 | 0.95975 | 0 | 0.12712 | нд | 1.2076 | 1.2076 | 0 | 1.2076
1.1.1.3. | Тосно, Стр-во КЛ-10 кВ от ТП-025 до проектируемой БКТП 10/0,4 кВ в п. им. Тельмана Тосненском районе ЛО (17-1-10-1-08-03-2-1124) | I_17-1-10-1-08-03-2-1124 | 2017 | 2018 | нд | 0.24153 | 0.024153 | 0.175 | 0 | 0.042373 | нд | 0.24153 | 0.24153 | 0 | 0.24153
1.1.1.3. | Подв, Стр-во ВЛЗ-10 кВ от оп. 13 ВЛЗ-10 кВ ф. 267-10 до проектируемой КТПН-10/0,4 кВ в р-не ул.Гражданская в г.Подпорожье ЛО (17-1-20-1-08-03-2-1104) | I_17-1-20-1-08-03-2-1104 | 2017 | 2018 | нд | 0.78898 | 0.078898 | 0.62534 | 0 | 0.084746 | нд | 0.78898 | 0.78898 | 0 | 0.78898
1.1.1.3. | Подп, Стр-во КТПН-10/0,4 кВ в районе ул. Гражданская в г. Подпорожье ЛО (17-1-20-1-08-03-2-1103) | I_17-1-20-1-08-03-2-1103 | 2017 | 2018 | нд | 1.4693 | 0.14693 | 1.2376 | 0 | 0.084746 | нд | 1.4693 | 1.4693 | 0 | 1.4693
1.1.1.3. | Всев, Стр-во 2КЛ-0,4 кВ от БКТП-3 до ГРЩ1 в ЖК «Мурино 2017» Всеволожского района ЛО (17-1-17-1-08-03-2-1097) | I_17-1-17-1-08-03-2-1097 | 2017 | 2018 | нд | 1.6422 | 0.061704 | 1.3767 | 0 | 0.20381 | нд | 1.6422 | 1.6422 | 0 | 1.6422
1.1.1.3. | Всев, Стр-во 2КЛ-0,4 кВ от БКТП-3 до ГРЩ ДДУ в ЖК «Мурино 2017» Всеволожского района ЛО (17-1-17-1-08-03-2-1096) | I_17-1-17-1-08-03-2-1096 | 2017 | 2018 | нд | 1.5923 | 0.12076 | 1.4207 | 0 | 0.050847 | нд | 1.5923 | 1.5923 | 0 | 1.5923
1.1.1.3. | Всев, Стр-во 2КЛ-0,4 кВ от БКТП-4 до ГРЩ1 в ЖК «Мурино 2017» Всеволожского района ЛО (17-1-17-1-08-03-2-1098) | I_17-1-17-1-08-03-2-1098 | 2017 | 2018 | нд | 1.6422 | 0.061704 | 1.3767 | 0 | 0.20381 | нд | 1.6422 | 1.6422 | 0 | 1.6422
1.1.1.3. | Всев, Стр-во 4КЛ-10 кВ от муфтового поля до проектируемой БРТП-10/0,4 кВ в г. Сертолово Всеволожского района ЛО (17-1-17-1-08-03-2-1086) | I_17-1-17-1-08-03-2-1086 | 2017 | 2019 | нд | 6.516 | 0.50847 | 5.9821 | 0 | 0.025424 | нд | 6.516 | 0 | 6.7727 | 6.7727
1.1.1.3. | Киров, Стр-во КТП-6/0,4 кВ в п. Мга Кирвоского р-на ЛО (17-1-10-1-08-03-2-1009) | I_17-1-10-1-08-03-2-1009 | 2017 | 2019 | нд | 4.1945 | 0.41945 | 3.6903 | 0 | 0.084746 | нд | 4.1945 | 0 | 4.304 | 4.304
1.1.1.3. | Всев, Стр-во КТПН-10/0,4 кВ в д. Новосаратовка Всеволожского района ЛО (17-1-17-1-08-03-2-0998) | I_17-1-17-1-08-03-2-0998 | 2017 | 2018 | нд | 1.7712 | 0.17712 | 1.4169 | 0 | 0.17712 | нд | 1.7712 | 1.7712 | 0 | 1.7712
1.1.1.3. | Всев, Стр-во КЛ-10 кВ от проек-ой РП-10/0,4 кВ до проектируемой КТПН-10/0,4 кВ в д. Новосаратовка Всеволожского р-на ЛО (17-1-17-1-08-03-2-0999) | I_17-1-17-1-08-03-2-0999 | 2017 | 2018 | нд | 3.7839 | 0.37839 | 3.2163 | 0 | 0.18919 | нд | 3.7839 | 3.7839 | 0 | 3.7839
1.1.1.3. | Гатч, Стр-во 2БКТП-6/0,4 кВ в районе ул. Хохлова в г. Гатчина ЛО (17-1-06-1-08-03-2-0963) | I_17-1-06-1-08-03-2-0963 | 2017 | 2020 | нд | 15.2712 | 1.2217 | 14.0495 | 0 | 0 | нд | 15.2712 | 0 | 16.0786 | 16.0786
1.1.1.3. | Гатч, Стр-во КЛ-6 кВ от ТП-260 до проектируемой 2БКТП-6/0,4 кВ в г. Гатчина ЛО (17-1-06-1-08-03-2-0964) | I_17-1-06-1-08-03-2-0964 | 2017 | 2018 | нд | 1.8684 | 0.14947 | 1.719 | 0 | 0 | нд | 1.8684 | 1.8684 | 0 | 1.8684
1.1.1.3. | Гатч, Стр-во КЛ-0,4 кВ Л-2 от проектируемой 2БКТП-6/0,4 кВ до ГРЩ-0,4 кВ объекта в г. Гатчина ЛО (17-1-06-1-08-03-2-0967) | I_17-1-06-1-08-03-2-0967 | 2017 | 2018 | нд | 0.3565 | 0.02852 | 0.32798 | 0 | 0 | нд | 0.3565 | 0.3565 | 0 | 0.3565
1.1.1.3. | Гатч, Стр-во КЛ-0,4 кВ Л-1 от проектируемой 2БКТП-6/0,4 кВ до ГРЩ-0,4 кВ объекта в г. Гатчина ЛО (17-1-06-1-08-03-2-0966) | I_17-1-06-1-08-03-2-0966 | 2017 | 2018 | нд | 0.3565 | 0.02852 | 0.32798 | 0 | 0 | нд | 0.3565 | 0.3565 | 0 | 0.3565
1.1.1.3. | Всев, Стр-во КТП-10/0,4 кВ в мас. Корабсельки Всеволожского района ЛО (17-1-17-1-08-03-2-0970) | I_17-1-17-1-08-03-2-0970 | 2017 | 2018 | нд | 2.8178 | 0.28178 | 2.3951 | 0 | 0.14089 | нд | 2.8178 | 2.8178 | 0 | 2.8178
1.1.1.3. | Всев, Стр-во КЛ-10 кВ от РУ-10 кВ РТП-60 до проектируемой КТП-10/0,4 кВ в мас. Корабсельки Всеволожского района ЛО (17-1-17-1-08-03-2-0971) | I_17-1-17-1-08-03-2-0971 | 2017 | 2018 | нд | 6.8432 | 0.68432 | 5.8167 | 0 | 0.34216 | нд | 6.8432 | 6.8432 | 0 | 6.8432
1.1.1.3. | Всев, Стр-во 2КЛ-0,4 кВ от БКТП-1 до ГРЩ2 корпуса 1 в ЖК "Северная палитра" Всеволожского района ЛО (17-1-17-1-08-03-2-0959) | I_17-1-17-1-08-03-2-0959 | 2017 | 2019 | нд | 0.9635 | 0.085685 | 0.80763 | 0 | 0.070178 | нд | 0.9635 | 0 | 0.98864 | 0.98864
1.1.1.3. | Гатч, Стр-во 2КЛ-6 кВ от места врезки в КЛ-6 кВ ф. 410 ПС-58 до проектируемой 2БКТП-6/0,4 кВ в г. Гатчина ЛО (17-1-06-1-08-03-2-0958) | I_17-1-06-1-08-03-2-0958 | 2017 | 2018 | нд | 1.0265 | 0.10265 | 0.82119 | 0 | 0.10265 | нд | 1.0265 | 1.0265 | 0 | 1.0265
1.1.1.3. | Гатч, Стр-во 2КЛ-6 кВ от места врезки в КЛ-6 кВ ф. 310 ПС-58 до проектируемой 2БКТП-6/0,4 кВ в г. Гатчина ЛО (17-1-06-1-08-03-2-0957) | I_17-1-06-1-08-03-2-0957 | 2017 | 2018 | нд | 1.0265 | 0.10265 | 0.82119 | 0 | 0.10265 | нд | 1.0265 | 1.0265 | 0 | 1.0265
1.1.1.3. | Гатч, Стр-во 2БКТП-6/0,4 кВ в г. Гатчина ЛО (17-1-06-1-08-03-2-0956) | I_17-1-06-1-08-03-2-0956 | 2017 | 2018 | нд | 2.5763 | 0.25763 | 2.061 | 0 | 0.25763 | нд | 2.5763 | 2.5763 | 0 | 2.5763
1.1.1.3. | Всев, Стр-во КТП-6/0,4 кВ в п. Кузьмоловский Всеволожского района ЛО (17-1-17-1-08-03-2-0932) | I_17-1-17-1-08-03-2-0932 | 2017 | 2019 | нд | 1.5297 | 0.15297 | 1.2237 | 0 | 0.15297 | нд | 1.5297 | 0 | 1.5495 | 1.5495
1.1.1.3. | Всев, Стр-во 2КЛ-6 кВ от КЛ-6 кВ ф.51-36 (ТП-1К - ТП-7К) до проек-ой КТП-6/0,4 кВ в п. Кузьмоловский Всев-го района ЛО (17-1-17-1-08-03-2-0933) | I_17-1-17-1-08-03-2-0933 | 2017 | 2019 | нд | 1.6102 | 0.16102 | 1.2881 | 0 | 0.16102 | нд | 1.6102 | 0 | 1.631 | 1.631
1.1.1.3. | Всев, Стр-во 2КЛ-0,4 кВ от ТП-113 до ГРЩ паркинга в мас. Кудрово Всеволожского района ЛО (17-1-17-1-08-03-2-0466) | I_17-1-17-1-08-03-2-0466 | 2017 | 2018 | нд | 1.3638 | 0.13638 | 1.0911 | 0 | 0.13638 | нд | 1.3638 | 0 | 0 | 0
1.1.1.3. | Всев, Стр-во 2КЛ-0,4 кВ от БКТП-2 до ГРЩ ДОУ в ЖК "Охтинская дуга" Всеволожского района ЛО (17-1-17-1-08-03-2-0571) | I_17-1-17-1-08-03-2-0571 | 2017 | 2018 | нд | 1.9587 | 0.11271 | 1.7333 | 0 | 0.11271 | нд | 1.9587 | 1.9587 | 0 | 1.9587
1.1.1.3. | Всев, Стр-во 2КЛ-10 кВ от ТП-256 до проектируемой БКТП-1 в ЖК "Охтинская дуга" Всеволожского района ЛО (17-1-17-1-08-03-2-0572) | I_17-1-17-1-08-03-2-0572 | 2017 | 2018 | нд | 1.7569 | 0.11759 | 1.4699 | 0 | 0.16949 | нд | 1.7569 | 0 | 0 | 0
1.1.1.3. | Всев, Стр-во 2КЛ-0,4 кВ от БКТП-1 до ГРЩ2 корп.2 в ЖК "Охтинская дуга" Всеволожского района ЛО (17-1-17-1-08-03-2-0573) | I_17-1-17-1-08-03-2-0573 | 2017 | 2018 | нд | 0.74249 | 0.046651 | 0.58313 | 0 | 0.11271 | нд | 0.74249 | 0 | 0 | 0
1.1.1.3. | Всев, Стр-во 2КЛ-0,4 кВ от БКТП-1 до ГРЩ1 корп.3 в ЖК "Охтинская дуга" Всеволожского района ЛО (17-1-17-1-08-03-2-0574) | I_17-1-17-1-08-03-2-0574 | 2017 | 2018 | нд | 0.71581 | 0.044675 | 0.55842 | 0 | 0.11271 | нд | 0.71581 | 0 | 0 | 0
1.1.1.3. | Всев, Стр-во 2КЛ-0,4 кВ от БКТП-1 до ГРЩ2 корп.3 в ЖК "Охтинская дуга" Всеволожского района ЛО (17-1-17-1-08-03-2-0575) | I_17-1-17-1-08-03-2-0575 | 2017 | 2018 | нд | 1.1321 | 0.075516 | 0.94389 | 0 | 0.11271 | нд | 1.1321 | 0 | 0 | 0
1.1.1.3. | Всев, Стр-во БКТП-2 в ЖК "Охтинская дуга" Всеволожского района ЛО (17-1-17-1-08-03-2-0576) | I_17-1-17-1-08-03-2-0576 | 2017 | 2018 | нд | 3.2469 | 0.24153 | 2.7638 | 0 | 0.24153 | нд | 3.2469 | 3.2469 | 0 | 3.2469
1.1.1.3. | Всев, Стр-во 2КЛ-10 кВ от проектируемой БКТП-1 до проектируемой БКТП-2 в ЖК "Охтинская дуга" Всеволожского района ЛО (17-1-17-1-08-03-2-0577) | I_17-1-17-1-08-03-2-0577 | 2017 | 2018 | нд | 4.696 | 0.38644 | 3.9231 | 0 | 0.38644 | нд | 4.696 | 4.696 | 0 | 4.696
1.1.1.3. | Всев, Стр-во 2КЛ-0,4 кВ от БКТП-2 до ГРЩ1 корп.4 в ЖК "Охтинская дуга" Всеволожского района ЛО (17-1-17-1-08-03-2-0578) | I_17-1-17-1-08-03-2-0578 | 2017 | 2018 | нд | 1.9587 | 0.11271 | 1.7333 | 0 | 0.11271 | нд | 1.9587 | 1.9587 | 0 | 1.9587
1.1.1.3. | Всев, Стр-во 2КЛ-0,4 кВ от БКТП-2 до ГРЩ2 корп.4 в ЖК "Охтинская дуга" Всеволожского района ЛО (17-1-17-1-08-03-2-0579) | I_17-1-17-1-08-03-2-0579 | 2017 | 2018 | нд | 1.9587 | 0.11271 | 1.7333 | 0 | 0.11271 | нд | 1.9587 | 1.9587 | 0 | 1.9587
1.1.1.3. | Всев, Стр-во 2КЛ-10 кВ от проектируемой БКТП-1 до проектируемой БКТП-2 в д. Кудрово Всеволожского района ЛО (17-1-17-1-08-03-2-0985) | I_17-1-17-1-08-03-2-0985 | 2017 | 2019 | нд | 2.9788 | 0.30447 | 2.3699 | 0 | 0.30447 | нд | 2.9788 | 0 | 3.0566 | 3.0566
1.1.1.3. | Всев, Стр-во БКТП-2 в д. Кудрово Всеволожского района ЛО (17-1-17-1-08-03-2-0984) | I_17-1-17-1-08-03-2-0984 | 2017 | 2019 | нд | 2.4958 | 0.25232 | 1.9911 | 0 | 0.25232 | нд | 2.4958 | 0 | 2.5281 | 2.5281
1.1.1.3. | Всев, Стр-во 2КЛ-10 кВ от проектируемой РТП-10/0,4 кВ до проектируемой БКТП-1 в д. Кудрово Всеволожского района ЛО (17-1-17-1-08-03-2-0982) | I_17-1-17-1-08-03-2-0982 | 2017 | 2019 | нд | 6.3602 | 0.50881 | 5.8514 | 0 | 0 | нд | 6.3602 | 0 | 6.4426 | 6.4426
1.1.1.3. | Всев, Стр-во БКТП-1 в д. Кудрово Всеволожского района ЛО (17-1-17-1-08-03-2-0981) | I_17-1-17-1-08-03-2-0981 | 2017 | 2019 | нд | 2.4958 | 0.25232 | 1.9911 | 0 | 0.25232 | нд | 2.4958 | 0 | 2.5281 | 2.5281
1.1.1.3. | Всев, Стр-во 2КЛ-10 кВ от проектируемой БКТП-2 до БКТП-3 в д. Кудрово Всеволожского района ЛО (17-1-17-1-08-03-2-1091) | I_17-1-17-1-08-03-2-1091 | 2017 | 2019 | нд | 5.2331 | 0.41864 | 4.8144 | 0 | 0 | нд | 5.2331 | 0 | 5.3696 | 5.3696
1.1.1.3. | Всев, Стр-во 2КЛ-0,4 кВ от проектируемой БКТП-2 до ГРЩ3 многоквартирного дома в д. Кудрово Всеволожского района ЛО (17-1-17-1-08-03-2-1090) | I_17-1-17-1-08-03-2-1090 | 2017 | 2019 | нд | 1.6907 | 0.17093 | 1.3488 | 0 | 0.17093 | нд | 1.6907 | 0 | 1.7126 | 1.7126
1.1.1.3. | Всев, Стр-во 2КЛ-0,4 кВ от проектируемой БКТП-2 до ГРЩ2 многоквартирного дома в д. Кудрово Всеволожского района ЛО (17-1-17-1-08-03-2-1089) | I_17-1-17-1-08-03-2-1089 | 2017 | 2019 | нд | 1.6907 | 0.17093 | 1.3488 | 0 | 0.17093 | нд | 1.6907 | 0 | 1.7126 | 1.7126
1.1.1.3. | Всев, Стр-во 2КЛ-0,4 кВ от проектируемой БКТП-2 до ГРЩ1 многоквартирного дома в д. Кудрово Всеволожского района ЛО (17-1-17-1-08-03-2-1088) | I_17-1-17-1-08-03-2-1088 | 2017 | 2019 | нд | 1.6907 | 0.17093 | 1.3488 | 0 | 0.17093 | нд | 1.6907 | 0 | 1.7126 | 1.7126
1.1.1.3. | Всев, Стр-во 2КЛ-0,4 кВ от проектируемой БКТП-1 до ГРЩ1 многоквартирного дома в д. Кудрово Всеволожского района ЛО (17-1-17-1-08-03-2-1087) | I_17-1-17-1-08-03-2-1087 | 2017 | 2019 | нд | 1.6907 | 0.17093 | 1.3488 | 0 | 0.17093 | нд | 1.6907 | 0 | 1.7126 | 1.7126
1.1.1.3. | Всев, Стр-во 2КЛ-0,4 кВ от проектируемой БКТП-3 в д. Кудрово Всеволожского района ЛО (17-1-17-1-08-03-2-0989) | I_17-1-17-1-08-03-2-0989 | 2017 | 2019 | нд | 1.6907 | 0.17093 | 1.3488 | 0 | 0.17093 | нд | 1.6907 | 0 | 1.7126 | 1.7126
1.1.1.3. | Всев, Стр-во 2КЛ-10 кВ от проектируемой БКТП-3 до РТП-130 в д. Кудрово Всеволожского района ЛО (17-1-17-1-08-03-2-0988) | I_17-1-17-1-08-03-2-0988 | 2017 | 2019 | нд | 4.589 | 0.36712 | 4.2219 | 0 | 0 | нд | 4.589 | 0 | 4.7087 | 4.7087
1.1.1.3. | Всев, Стр-во БКТП-3 в д. Кудрово Всеволожского района ЛО (17-1-17-1-08-03-2-0987) | I_17-1-17-1-08-03-2-0987 | 2017 | 2019 | нд | 2.4958 | 0.25232 | 1.9911 | 0 | 0.25232 | нд | 2.4958 | 0 | 2.5281 | 2.5281
1.1.1.3. | Всев, Стр-во 2КЛ-0,4 кВ от БКТП-10/0,4 кВ №6 до ГРЩ корп. 6 в дер. Янино-1 Всеволожского района ЛО (17-1-17-1-08-03-2-1023) | I_17-1-17-1-08-03-2-1023 | 2017 | 2019 | нд | 1.3284 | 0.13284 | 1.0627 | 0 | 0.13284 | нд | 1.3284 | 0 | 1.3456 | 1.3456
1.1.1.3. | Всев, Стр-во 2КЛ-0,4 кВ от БКТП-10/0,4 кВ №6 до ГРЩ корп. 5 в дер. Янино-1 Всеволожского района ЛО (17-1-17-1-08-03-2-1022) | I_17-1-17-1-08-03-2-1022 | 2017 | 2019 | нд | 1.3284 | 0.13284 | 1.0627 | 0 | 0.13284 | нд | 1.3284 | 0 | 1.3456 | 1.3456
1.1.1.3. | Всев, Стр-во 2КЛ-10 кВ от РТП-10/0,4 кВ до РТП-10/0,4 кВ "Флит" в д. Янино Всеволожского района ЛО (17-1-17-1-08-03-2-1108) | I_17-1-17-1-08-03-2-1108 | 2017 | 2019 | нд | 1.6949 | 0.16949 | 1.3559 | 0 | 0.16949 | нд | 1.6949 | 0 | 1.7169 | 1.7169
1.1.1.3. | СосБ, Стр-во ВЛ-10 кВ от магистральной ВЛ-10 кВ до ТП С-24 в районе ДНТ "Звезда" в г. Сосновый Бор ЛО (17-1-08-1-08-06-2-0361) | H_17-1-08-1-08-06-2-0361 | нд | нд | нд | 0 | 0 | 0 | 0 | 0 | нд | 0 | 0 | 0 | 0
1.1.1.3. | Кириш, Стр-во 2КЛ-10 кВ от врезки в КЛ-10 кВ РП-6-ТП-111 до проектируемой БКТП-119 (13-1-09-1-08-03-2-979) | Г_G_13-1-09-1-08-03-2-979 | нд | нд | нд | 0 | 0 | 0 | 0 | 0 | нд | 0 | 0 | 0 | 0
1.1.1.3. | Кириш, Стр-во 2КЛ-10 кВ от врезки в КЛ-10 кВ РП-6-ТП-118 до проектируемой БКТП-120 (13-1-09-1-08-03-2-976) | Г_G_13-1-09-1-08-03-2-976 | нд | нд | нд | 0 | 0 | 0 | 0 | 0 | нд | 0 | 0 | 0 | 0
1.1.1.3. | Волх, Стр-во 2 КЛ-10 кВ от КЛ-10 кВ Л.ТП43-ТП44 до проектируемой БКТП (13-1-03-1-08-03-2-421) | H_13-1-03-1-08-03-2-421 | нд | нд | нд | 0 | 0 | 0 | 0 | 0 | нд | 0 | 0 | 0 | 0
1.1.1.3. | СосБ, Стр-во ВЛ-10 кВ от магистральной ВЛ-10 кВ до ТП С-35 в районе ДНТ "Малахит" в г. Сосновый Бор ЛО (17-1-08-1-08-06-2-0330) | H_17-1-08-1-08-06-2-0330 | нд | нд | нд | 0 | 0 | 0 | 0 | 0 | нд | 0 | 0 | 0 | 0
1.1.1.3. | Выб, Стр-во КТП-10/0,4 кВ рядом с существующей ТП-311 в г. Выборг ЛО (15-1-05-1-08-03-2-0509) | H_15-1-05-1-08-03-2-0509 | нд | нд | нд | 0 | 0 | 0 | 0 | 0 | нд | 0 | 0 | 0 | 0
1.1.1.3. | Выб, Стр-во КЛ-0,4 кВ от проектируемой КТП-6/0,4 кВ в районе ул. Фабричная до ШРН-0,4 кВ в г. Выборг ЛО (16-1-05-1-08-03-2-0629) | H_16-1-05-1-08-03-2-0629 | нд | нд | нд | 0 | 0 | 0 | 0 | 0 | нд | 0 | 0 | 0 | 0
1.1.1.3. | Всев, Стр-во КЛ-0,4 кВ от ТП-1к до КК в п. Кузьмоловский Всеволожского района ЛО (16-1-17-1-08-03-2-0970) | H_16-1-17-1-08-03-2-0970 | нд | нд | нд | 0 | 0 | 0 | 0 | 0 | нд | 0 | 0 | 0 | 0
1.1.1.3. | Приг, Стр-во 2КЛ-0,4 кВ от проектируемой БКТП-4 до ГРЩ школы в ж.к.земли САОЗТ «Ручьи» Всеволожского района ЛО (15-1-17-1-08-03-2-1379) | G_15-1-17-1-08-03-2-1379 | нд | нд | нд | 0 | 0 | 0 | 0 | 0 | нд | 0 | 0 | 0 | 0
1.1.1.3. | Тихв, Стр-во 2КЛ-10 кВ от ПС-147 до проектируемой РП-10 кВ "Котельная" в г. Тихвин ЛО (15-1-20-1-08-03-2-1296) | G_15-1-20-1-08-03-2-1296 | нд | нд | нд | 0 | 0 | 0 | 0 | 0 | нд | 0 | 0 | 0 | 0
1.1.1.3. | Всев, Стр-во 4КЛ-10 кВ от проектируемой РП-10 кВ до проектируемой БРТП-10/0,4 кВ в г. Сертолово Всеволожского района ЛО (16-1-17-1-08-03-2-0871) | H_16-1-17-1-08-03-2-0871 | нд | нд | нд | 0 | 0 | 0 | 0 | 0 | нд | 0 | 0 | 0 | 0
1.1.1.3. | Приг, Стр-во 4КЛ-10 кВ от точки врезки 2КЛ-10 кВ «РТП-100 - ТП-102» до БКТП-116 в мас. Кудрово Всеволожского района ЛО (15-1-17-1-08-03-2-1278) | H_15-1-17-1-08-03-2-1278 | нд | нд | нд | 0 | 0 | 0 | 0 | 0 | нд | 0 | 0 | 0 | 0
1.1.1.3. | Кириш, Стр-во КЛ-10 кВ от ТП-118 до проектируемой БКТП-119 (13-1-09-1-08-03-2-980) | Г_G_13-1-09-1-08-03-2-980 | нд | нд | нд | 0 | 0 | 0 | 0 | 0 | нд | 0 | 0 | 0 | 0
1.1.1.3. | Кириш, Стр-во КЛ-10 кВ от ТП-118 до проектируемой БКТП-120 (13-1-09-1-08-03-2-977) | Г_G_13-1-09-1-08-03-2-977 | нд | нд | нд | 0 | 0 | 0 | 0 | 0 | нд | 0 | 0 | 0 | 0
1.1.1.3. | Выб, Стр-во ВЛ-10 кВ от ВЛ-10 кВ (фидер №04) до проектируемой КТП-10/0,4 кВ в г. Выборг ЛО (15-1-05-1-08-00-2-0510) | H_15-1-05-1-08-00-2-0510 | нд | нд | нд | 0 | 0 | 0 | 0 | 0 | нд | 0 | 0 | 0 | 0
1.1.1.3. | СосБ, Стр-во ВЛ-10 кВ от магистральной ВЛ-10 кВ до КТПН в районе ДНТ "Эхо-2" в г. Сосновый Бор ЛО (17-1-08-1-08-06-2-0323) | H_17-1-08-1-08-06-2-0323 | 2017 | 2017 | нд | 1.1137 | 0.098554 | 0.98554 | 0 | 0.029566 | нд | 2.6626e-07 | 0 | 0 | 0
1.1.1.3. | Тихв, Стр-во 2 КЛ-0,4 кВ от ТП-104 до ВРУ объекта заявитель в г. Тихвин ЛО (14-1-20-1-08-03-2-342) | G_14-1-20-1-08-03-2-342 | 2014 | 2015 | нд | 0.59322 | 0.041525 | 0.54576 | 0 | 0.0059322 | нд | 0 | 0 | 0 | 0
1.1.1.3. | ЛодП, Стр-во ВЛ-6 кВ от оп. 8 ф. 31-06 до ТП ООО «Лесбас» в районе ул. Железнодорожная в г. Лодейное Поле ЛО (15-1-12-1-08-03-2-0662) | G_15-1-12-1-08-03-2-0662 | 2015 | 2016 | нд | 0.94915 | 0.035785 | 0.81845 | 0 | 0.094915 | нд | 0 | 0 | 0 | 0
1.1.1.3. | Слан, Стр-во ВЛ-6 кВ от опоры №47 до проектируемой КТП (13-1-18-1-08-03-2-830) | G_13-1-18-1-08-03-2-830 | 2013 | 2015 | нд | 4.2799 | 0.29959 | 3.9375 | 0 | 0.042799 | нд | 0 | 0 | 0 | 0
1.1.1.3. | Всев, Стр-во 2КЛ-0,4 кВ от БКТП-2 до ГРЩ корпуса 3 в ЖК «Северная палитра» Всеволожского района ЛО (16-1-17-1-08-03-2-0953) | H_16-1-17-1-08-03-2-0953 | 2016 | 2017 | нд | 1.3964 | 0.13964 | 1.1171 | 0 | 0.13964 | нд | -2.07e-07 | 0 | 0 | 0
1.1.1.3. | Всев, Стр-во 2КЛ-0,4 кВ от БКТП-2 до ГРЩ корпуса 4 в ЖК «Северная палитра» Всеволожского района ЛО (16-1-17-1-08-03-2-0951) | H_16-1-17-1-08-03-2-0951 | 2016 | 2017 | нд | 1.3964 | 0.13964 | 1.1171 | 0 | 0.13964 | нд | -2.07e-07 | 0 | 0 | 0
1.1.1.3. | Всев, Стр-во 2КЛ-0,4 кВ от БКТП-2 до ГРЩ корпуса 5 в ЖК «Северная палитра» Всеволожского района ЛО (16-1-17-1-08-03-2-0952) | H_16-1-17-1-08-03-2-0952 | 2016 | 2017 | нд | 1.3964 | 0.13964 | 1.1171 | 0 | 0.13964 | нд | -2.07e-07 | 0 | 0 | 0
1.1.1.3. | Всев, Стр-во 2КЛ-0,4 кВ от БКТП-2 до ГРЩ корпуса 6 в ЖК «Северная палитра» Всеволожского района ЛО (16-1-17-1-08-03-2-0954) | H_16-1-17-1-08-03-2-0954 | 2016 | 2017 | нд | 1.3964 | 0.13964 | 1.1171 | 0 | 0.13964 | нд | -2.07e-07 | 0 | 0 | 0
1.1.1.3. | Киров, Стр-во КТП 10/0,4 кВ в массиве "Восход" Кировский р-н ЛО (16-1-10-1-08-03-2-0721) | H_16-1-10-1-08-03-2-0721 | нд | нд | нд | 0 | 0 | 0 | 0 | 0 | нд | 0 | 0 | 0 | 0
1.1.1.3. | Приг, Стр-во ячеек в РУ-6 кВ в ПС-51 в г. п. Кузьмоловский Всеволожского района ЛО (14-1-17-1-08-03-2-1200) | G_14-1-17-1-08-03-2-1200 | 2014 | 2016 | нд | 0.80978 | 0.056685 | 0.745 | 0 | 0.0080978 | нд | 0 | 0 | 0 | 0
1.1.1.3. | Приг, Стр-во БКТП-203 в ж.к. Всеволожского района ЛО (14-1-17-1-08-03-2-756) | G_14-1-17-1-08-03-2-756 | 2014 | 2016 | нд | 23.8799 | 1.6716 | 21.9695 | 0 | 0.2388 | нд | 0 | 0 | 0 | 0
1.1.1.3. | Приг, Стр-во БКТП-204 в ж.к. Всеволожского района ЛО (14-1-17-1-08-03-2-757) | G_14-1-17-1-08-03-2-757 | 2014 | 2015 | нд | 17.5474 | 1.2283 | 16.1436 | 0 | 0.17547 | нд | 0 | 0 | 0 | 0
1.1.1.3. | Приг, Стр-во 2БРТП-200 в ж.к. Всеволожского района ЛО (14-1-17-1-08-03-2-754) | G_14-1-17-1-08-03-2-754 | 2014 | 2015 | нд | 28.9005 | 2.023 | 26.5884 | 0 | 0.289 | нд | 0 | 0 | 0 | 0
1.1.1.3. | Приг, Стр-во 2БРТП-210 в ж.к. земли САОЗТ "Ручьи" Всеволожского района ЛО (14-1-17-1-08-03-2-967) | G_14-1-17-1-08-03-2-967 | 2014 | 2015 | нд | 52.3308 | 4.1865 | 48.1443 | 0 | 0 | нд | 0 | 0 | 0 | 0
1.1.1.3. | Приг, Стр-во 2БКТП-233 в ж.к. "Десяткино", Всеволожский район, ЛО (14-1-17-1-08-03-2-683) | G_14-1-17-1-08-03-2-683 | 2014 | 2016 | нд | 10.5164 | 0.73615 | 9.6751 | 0 | 0.10516 | нд | 0 | 0 | 0 | 0
1.1.1.3. | Приг, Стр-во 2БКТП-10/0,4 кВ в п. Тельмана Тосненского района ЛО (14-1-17-1-08-03-2-1129) | G_14-1-17-1-08-03-2-1129 | 2014 | 2016 | нд | 15.5358 | 1.0875 | 14.2929 | 0 | 0.15536 | нд | 0 | 0 | 0 | 0
1.1.1.3. | Всев, Стр-во БКТП-2 в ЖК «Северная палитра» Всеволожского района ЛО (16-1-17-1-08-03-2-0942) | H_16-1-17-1-08-03-2-0942 | 2016 | 2017 | нд | 25.202 | 2.5202 | 20.1616 | 0 | 2.5202 | нд | -2.0915e-07 | 0 | 0 | 0
1.1.1.3. | Всев, Стр-во КЛ-10 кВ от КТП-1 до проектируемой КТП-2 в Щеглово Всеволожского района ЛО (11-04/8-015) | G_11-04/8-015 | 2011 | 2017 | нд | 17.2884 | 1.3093 | 15.404 | 0 | 0.57512 | нд | 0 | 0 | 0 | 0
1.1.1.3. | Приг, Стр-во 2КЛ-10кВ от ТП-202 до ТП-211 в ж.к. Всеволожского района ЛО (14-1-17-1-08-03-2-764) | G_14-1-17-1-08-03-2-764 | 2014 | 2015 | нд | 26.3045 | 1.8413 | 24.2001 | 0 | 0.26304 | нд | 0 | 0 | 0 | 0
1.1.1.3. | Приг, Стр-во 2КЛ-10 кВ от ТП-116 до ТП-102 в мас. Кудрово Всеволожского района ЛО (14-1-17-1-08-03-2-870) | G_14-1-17-1-08-03-2-870 | 2014 | 2015 | нд | 4.9286 | 0.345 | 4.5343 | 0 | 0.049286 | нд | 0 | 0 | 0 | 0
1.1.1.3. | Приг, Стр-во 2КЛ-10 кВ от РТП-2-7/1-7/2 до 9222 в ж.к. Всеволожского района ЛО (14-1-17-1-08-03-2-1237) | G_14-1-17-1-08-03-2-1237 | 2014 | 2015 | нд | 2.8529 | 0.1997 | 2.6247 | 0 | 0.028529 | нд | 0 | 0 | 0 | 0
1.1.1.3. | Приг, Стр-во 2КЛ-10 кВ от РТП-210 до ТП-226-ТП-227 в ж.к. "Десяткино" Всеволожского района ЛО (14-1-17-1-08-03-2-1016) | G_14-1-17-1-08-03-2-1016 | 2014 | 2015 | нд | 5.43 | 0.3801 | 4.9956 | 0 | 0.0543 | нд | 0 | 0 | 0 | 0
1.1.1.3. | Всев, Стр-во 4КЛ-10 кВ от места врезки в проектируемую 2КЛ-10 кВ «РТП-250 - БКТП-1» до проек-ой БКТП-2 в ЖК «Северная палитра»(16-1-17-1-08-03-2-0945) | H_16-1-17-1-08-03-2-0945 | 2016 | 2017 | нд | 4.0626 | 0.40626 | 3.2501 | 0 | 0.40626 | нд | -2.8251e-08 | 0 | 0 | 0
1.1.1.3. | Приг, Стр-во КЛ-0,4 кВ от проектируемой КТП-1 до КК в д. Медный завод Всеволожского района ЛО (14-1-17-1-08-03-2-1052) | G_14-1-17-1-08-03-2-1052 | 2014 | 2016 | нд | 9.2174 | 0.64522 | 8.48 | 0 | 0.092174 | нд | 0 | 0 | 0 | 0
1.1.1.3. | Приг, Стр-во КЛ-0,4 кВ от проектируемой КТП-2 до КК в д. Медный завод Всеволожского района ЛО (14-1-17-1-08-03-2-1053) | G_14-1-17-1-08-03-2-1053 | 2014 | 2016 | нд | 9.2174 | 0.64522 | 8.48 | 0 | 0.092174 | нд | 0 | 0 | 0 | 0
1.1.1.3. | Киров, Стр-во ВЛЗ-10 кВ от ВЛ-10 кВ ф.193-23 до проектируемой КТП 10/0,4 кВ в массиве "Восход" Кировский р-н ЛО (16-1-10-1-08-03-2-0722) | H_16-1-10-1-08-03-2-0722 | нд | нд | нд | 0 | 0 | 0 | 0 | 0 | нд | 0 | 0 | 0 | 0
1.1.1.3. | Приг, Стр-во КЛ-0,4 кВ от ТП-232 до ГРЩ многоквартирного дома в ж.к. "Десяткино", Всеволожский район, ЛО (14-1-17-1-08-03-2-687) | G_14-1-17-1-08-03-2-687 | 2014 | 2015 | нд | 4.2228 | 0.2956 | 3.885 | 0 | 0.042228 | нд | 0 | 0 | 0 | 0
1.1.1.3. | Приг, Стр-во КЛ-0,4 кВ от ТП-234 до ГРЩ многоквартирного дома в ж.к., Всеволожский район, ЛО (14-1-17-1-08-03-2-682) | G_14-1-17-1-08-03-2-682 | 2014 | 2015 | нд | 8.6012 | 0.60208 | 7.9131 | 0 | 0.086012 | нд | 0 | 0 | 0 | 0
1.1.1.3. | Тосно, Стр-во КЛ-0,4 кВ от РП №2 до границ земельного участка в пос. Ульяновка (12-1-21-1-08-03-2-430) | G_12-1-21-1-08-03-2-430 | 2012 | 2016 | нд | 1.2449 | 0.08714 | 1.1453 | 0 | 0.012449 | нд | 0 | 0 | 0 | 0
1.1.1.3. | Приг, Стр-во КЛ-10 кВ от РТП-8812 до проектируемой 2БКТП-10/0,4 кВ в мкр. Сертолово-1 Всеволожского района ЛО (15-1-17-1-08-03-2-0956) | G_15-1-17-1-08-03-2-0956 | 2015 | 2016 | нд | 4.86 | 0.3402 | 4.4712 | 0 | 0.0486 | нд | 0 | 0 | 0 | 0
1.1.1.3. | Приг, Стр-во КЛ-10 кВ от ЦДС до ПГ для временного электроснабжения в мас. Кудрово Всеволожского района ЛО (14-1-17-1-08-03-2-1361) | G_14-1-17-1-08-03-2-1361 | 2014 | 2016 | нд | 1.5623 | 0.10936 | 1.4374 | 0 | 0.015623 | нд | 0 | 0 | 0 | 0
1.1.1.3. | Приг, Стр-во КЛ-6 кВ от РТП УСК-001 до проектируемой 2БКТП-1000/6/0,4 кВ в д. Янино-1 Всеволожского района ЛО (14-1-17-1-08-03-2-846) | G_14-1-17-1-08-03-2-846 | 2014 | 2016 | нд | 6.8756 | 0.48129 | 6.3256 | 0 | 0.068756 | нд | 0 | 0 | 0 | 0
1.1.1.3. | Приг, Стр-во КЛ-10 кВ от ТП №525 до проектируемой КТП-1 в Щеглово Всеволожского района ЛО (17-1-17-1-08-03-2-0405) | H_17-1-17-1-08-03-2-0405 | нд | нд | нд | 0 | 0 | 0 | 0 | 0 | нд | 0 | 0 | 0 | 0
1.1.1.3. | Слан, Стр-во КТП 6/0,4 кВ (13-1-18-1-08-03-2-829) | G_13-1-18-1-08-03-2-829 | 2013 | 2015 | нд | 1.945 | 0.13615 | 1.7894 | 0 | 0.01945 | нд | 0 | 0 | 0 | 0
1.1.1.3. | Всев, Стр-во КТП-1 на территории ООО «Всеволожское земельное общество-48» в Щеглово Всеволожского района ЛО (11-04/8-014) | G_11-04/8-014 | нд | нд | нд | 0 | 0 | 0 | 0 | 0 | нд | 0 | 0 | 0 | 0
1.1.1.3. | Приг, Стр-во КТП-2 на территории ООО «Всеволожское земельное общество-48» в Щеглово Всеволожского района ЛО (17-1-17-1-08-03-2-0404) | H_17-1-17-1-08-03-2-0404 | нд | нд | нд | 0 | 0 | 0 | 0 | 0 | нд | 0 | 0 | 0 | 0
1.1.1.3. | Мероприятия "последней мили" для присоединения потребителей с мощностью энергопринимающих устройств свыше 15 кВт по новым заявкам (новое строительство) | H_Технический_7 | 2019 | 2020 | нд | 203.22 | 162.576 | 40.644 | 0 | 0 | нд | 203.22 | 0 | 203.22 | 203.22
1.1.2 | Технологическое присоединение объектов электросетевого хозяйства, всего, в том числе: |  |  |  | 0 | 0 | 0 | 0 | 0 | 0 | 0 | 0 | 0 | 0 | 0
1.1.2.1 | Технологическое присоединение объектов электросетевого хозяйства, принадлежащих иным сетевым организациям и иным лицам, всего, в том числе: |  |  |  | 0 | 0 | 0 | 0 | 0 | 0 | 0 | 0 | 0 | 0 | 0
1.1.2.2 | Технологическое присоединение к электрическим сетям иных сетевых организаций, всего, в том числе: |  |  |  | 0 | 0 | 0 | 0 | 0 | 0 | 0 | 0 | 0 | 0 | 0
1.1.3 | Технологическое присоединение объектов по производству электрической энергии, всего, в том числе: |  |  |  | 0 | 0 | 0 | 0 | 0 | 0 | 0 | 0 | 0 | 0 | 0
1.1.3.1 | Наименование объекта по производству электрической энергии, всего, в том числе: |  |  |  | 0 | 0 | 0 | 0 | 0 | 0 | 0 | 0 | 0 | 0 | 0
1.1.3.1 | Строительство новых объектов электросетевого хозяйства (за исключением усиления существующей электрической сети) в целях осуществления технологического присоединения объекта по производству электрической энергии, всего, в том числе: |  |  |  | 0 | 0 | 0 | 0 | 0 | 0 | 0 | 0 | 0 | 0 | 0
1.1.3.1 | Строительство новых объектов электросетевого хозяйства для усиления электрической сети в целях осуществления технологического присоединения объекта по производству электрической энергии, всего, в том числе: |  |  |  | 0 | 0 | 0 | 0 | 0 | 0 | 0 | 0 | 0 | 0 | 0
1.1.3.1 | Реконструкция существующих объектов электросетевого хозяйства для усиления электрической сети в целях осуществления технологического присоединения объекта по производству электрической энергии всего, в том числе: |  |  |  | 0 | 0 | 0 | 0 | 0 | 0 | 0 | 0 | 0 | 0 | 0
1.1.3.2 | Наименование объекта по производству электрической энергии, всего, в том числе: |  |  |  | 0 | 0 | 0 | 0 | 0 | 0 | 0 | 0 | 0 | 0 | 0
1.1.3.2 | Строительство новых объектов электросетевого хозяйства (за исключением усиления существующей электрической сети) в целях осуществления технологического присоединения объекта по производству электрической энергии, всего, в том числе: |  |  |  | 0 | 0 | 0 | 0 | 0 | 0 | 0 | 0 | 0 | 0 | 0
1.1.3.2 | Строительство новых объектов электросетевого хозяйства для усиления электрической сети в целях осуществления технологического присоединения объекта по производству электрической энергии, всего, в том числе: |  |  |  | 0 | 0 | 0 | 0 | 0 | 0 | 0 | 0 | 0 | 0 | 0
1.1.3.2 | Реконструкция существующих объектов электросетевого хозяйства для усиления электрической сети в целях осуществления технологического присоединения объекта по производству электрической энергии, всего, в том числе: |  |  |  | 0 | 0 | 0 | 0 | 0 | 0 | 0 | 0 | 0 | 0 | 0
1.1.4 | Усиление электрической сети в целях осуществления технологического присоединения энергопринимающих устройств потребителей и (или) объектов электросетевого хозяйства, всего, в том числе: |  |  |  | 0 | 1212.754 | 139.66 | 1057.9496 | 0.44745 | 14.697 | 0 | 301.7574 | 142.1639 | 156.9952 | 299.1591
1.1.4.1 | Строительство новых объектов электросетевого хозяйства для усиления электрической сети в целях осуществления технологического присоединения, всего, в том числе: |  |  |  | 0 | 0 | 0 | 0 | 0 | 0 | 0 | 0 | 0 | 0 | 0
1.1.4.2 | Реконструкция существующих объектов электросетевого хозяйства для усиления электрической сети в целях осуществления технологического присоединения, всего, в том числе: |  |  |  | 0 | 1212.754 | 139.66 | 1057.9496 | 0.44745 | 14.697 | 0 | 301.7574 | 142.1639 | 156.9952 | 299.1591
1.1.4.2. | РКАИ ВЛ-0,4кВ от ТП-101 по ул.Вокзальная до Республиканского пр. в п.Сиверский, Гатчинский | H_11-06/3-017 | 2011 | 2017 | нд | 0.34716 | 0.027773 | 0.31939 | 0 | 0 | нд | 0 | 0 | 0 | 0
1.1.4.2. | Гатч, РК ВЛ-0,4 кВ от ТП-15 по ул. Лесная до опоры с ответвлением к ж/д п. Сиверский Гатчинского района ЛО (инв. №100012669) (16-1-06-0-08-06-2-0635) | H_16-1-06-0-08-06-2-0635 | 2016 | 2018 | нд | 1.7142 | 0.17142 | 1.3714 | 0 | 0.17142 | нд | 0.15112 | 0 | 0 | 0
1.1.4.2. | Гатч, РК ВЛ-0,4 кВ от ТП-16 по ул. Первомайская в г. Коммунар Гатчинского района ЛО (инв.№ 100012661) (16-1-06-0-08-06-2-0628) | H_16-1-06-0-08-06-2-0628 | 2016 | 2017 | нд | 2.0689 | 0.17949 | 1.7949 | 0 | 0.09447 | нд | 0 | 0 | 0 | 0
1.1.4.2. | Тихв, РК ВЛ-0,4 кВ от ГКТП-21 ф. №5 "ул. Архангельский тракт" от оп. №13 до оп. №19 в г. Подпорожье ЛО (инв. № 150000217) (16-1-20-0-08-06-2-0825) | H_16-1-20-0-08-06-2-0825 | 2016 | 2019 | нд | 0.2214 | 0.020127 | 0.20127 | 0 | 0 | нд | 0.2214 | 0 | 0.22427 | 0.22427
1.1.4.2. | Тихв, РК ВЛИ-0,4 кВ от ТП-21 по ул. Архангельский тракт в г. Подпорожье ЛО (инв. № 150000217) (16-1-20-0-08-06-2-0821) | H_16-1-20-0-08-06-2-0821 | 2016 | 2017 | нд | 0.83126 | 0.054788 | 0.75078 | 0 | 0.025695 | нд | 0 | 0 | 0 | 0
1.1.4.2. | Волх, РК ВЛ-0,23 кВ от оп. № 2 до оп. № 2/5 ф. 545/1 "Кикино" от ТП-545 в г. Волхов ЛО (инв. № 030000401) (16-1-20-0-08-06-2-1129) | H_16-1-20-0-08-06-2-1129 | 2016 | 2018 | нд | 0.48644 | 0.026812 | 0.33499 | 0 | 0.12464 | нд | 0 | 0 | 0 | 0
1.1.4.2. | Кириш, РК ВЛ-0,4 кВ от ТП-103 Л-5 в г. Кириши ЛО (инв. №000003665) (16-1-20-0-08-06-1-1174) | H_16-1-20-0-08-06-1-1174 | 2016 | 2018 | нд | 1.1464 | 0.051074 | 1.0445 | 0 | 0.050847 | нд | 0.60328 | 0.60328 | 0 | 0.60328
1.1.4.2. | Тихв, РК ВЛ-0,4 кВ от КТП-28 ф. "Коттеджи" в г. Тихвин ЛО (инв.№ 200000210) (12-1-20-0-08-06-2-324) | G_12-1-20-0-08-06-2-324 | 2012 | 2015 | нд | 0.82584 | 0.066067 | 0.75977 | 0 | 0 | нд | 0 | 0 | 0 | 0
1.1.4.2. | Тихв, РК ВЛ-0,4 кВ от КТПН-28 ф. №4 "ул. 1 Мая" в г. Подпорожье ЛО (инв. № 150000252) (16-1-20-0-08-06-3-0809) | H_16-1-20-0-08-06-3-0809 | 2016 | 2018 | нд | 0.71934 | 0.04706 | 0.67228 | 0 | 0 | нд | 0.034762 | 0.034762 | 0 | 0.034762
1.1.4.2. | Тихв, РК ВЛ-0,4 кВ ф. «Бытпромкомбинат» от ТП-32 в г. Пикалево Бокситогорский район ЛО (инв.№200000672) (14-1-20-0-08-06-2-048) | H_14-1-20-0-08-06-2-048 | 2014 | 2018 | нд | 1.1215 | 0.084746 | 0.97911 | 0 | 0.057627 | нд | 1.1215 | 1.1215 | 0 | 1.1215
1.1.4.2. | Тихв, РК ВЛИ-0,4 кВ ф. "35квартал" от ТП-12в г. Пикалево (13-1-20-0-08-06-1-1233) | G_13-1-20-0-08-06-1-1233 | 2013 | 2016 | нд | 0.28426 | 0.022741 | 0.26152 | 0 | 0 | нд | 0 | 0 | 0 | 0
1.1.4.2. | Тихв, РК ВЛИ-0,4 кВ фидер "ул. Речная" от ТП 143-22-06 в п. Сарка Тихвинского района ЛО (инв. № 200000489) (16-1-20-0-08-06-1-0965) | H_16-1-20-0-08-06-1-0965 | 2016 | 2017 | нд | 0.16826 | 0 | 0.16826 | 0 | 0 | нд | 4.2867e-07 | 0 | 0 | 0
1.1.4.2. | Волос, РК ВЛ-0,4 кВ от ТП-347 по ул. Комсомольская в г. Волосово ЛО (инв. №000001463) (16-1-08-0-08-06-2-0939) | H_16-1-08-0-08-06-2-0939 | 2016 | 2019 | нд | 0.9963 | 0.09963 | 0.89667 | 0 | 0 | нд | 0.9963 | 0 | 1.0223 | 1.0223
1.1.4.2. | Волос, РК ВЛ-0,4 кВ от ТП-373 по ул. Заводская в п. Кикерино Волосовского района ЛО (инв. № 000001445) (16-1-08-0-08-06-2-1149) | H_16-1-08-0-08-06-2-1149 | 2016 | 2018 | нд | 0.80357 | 0.041735 | 0.68148 | 0 | 0.080357 | нд | 0.80357 | 0.80357 | 0 | 0.80357
1.1.4.2. | Кинг, РК ВЛИ-0,4 кВ по ул. Набережная в г. Кингисепп ЛО (инв. №080000262) (16-1-08-0-08-06-1-1126) | H_16-1-08-0-08-06-1-1126 | 2016 | 2017 | нд | 0.071697 | 0.0063449 | 0.063449 | 0 | 0.0019035 | нд | 3.2831e-07 | 0 | 0 | 0
1.1.4.2. | Кинг, РК ВЛИ-0,4 кВ по ул. Набережная от ТП-692 до участка заявителя в г. Кингисепп ЛО (инв. №080000249) (16-1-08-0-08-06-1-1175) | H_16-1-08-0-08-06-1-1175 | 2016 | 2017 | нд | 0.13036 | 0.011536 | 0.11536 | 0 | 0.0034609 | нд | -2.2125e-07 | 0 | 0 | 0
1.1.4.2. | Кинг, РК ВЛИ-0,4 кВ ул. Псковсая, ул. Садовая в г. Ивангород ЛО (инв. № 070000167) (14-1-08-0-08-06-1-093) | G_14-1-08-0-08-06-1-093 | 2014 | 2015 | нд | 0.059607 | 0.0047686 | 0.054839 | 0 | 0 | нд | 0 | 0 | 0 | 0
1.1.4.2. | Слан, РК ВЛИ-0,4 кВ от ТП-65 опоры №3 Л1 ВЛИ-0,4 кВ до КРП в г. Сланцы ЛО (инв. №180000529) (16-1-08-0-08-06-1-0856) | H_16-1-08-0-08-06-1-0856 | 2016 | 2017 | нд | 0.090541 | 0.0090673 | 0.081473 | 0 | 0 | нд | 0 | 0 | 0 | 0
1.1.4.2. | Слан, РК ВЛИ-0,4 кВ ул. Горняков от ТП-56 до участка заявителя в г. Сланцы ЛО (инв. №180000196) (16-1-08-0-08-06-1-1173) | H_16-1-08-0-08-06-1-1173 | 2016 | 2017 | нд | 0.07387 | 0.0065372 | 0.065372 | 0 | 0.0019611 | нд | -2.5373e-08 | 0 | 0 | 0
1.1.4.2. | Выб, РК ВЛ-0,4 кВ от КТП-10 по ул. Каляева/ул.Кирова до участка зая-ля в п. Советский Выборгского района ЛО (инв. №050003690) (16-1-05-0-08-06-2-0720) | H_16-1-05-0-08-06-2-0720 | 2016 | 2017 | нд | 0.89254 | 0.096144 | 0.70991 | 0 | 0.086485 | нд | 0 | 0 | 0 | 0
1.1.4.2. | Выб, РК ВЛ-0,4 кВ от КТП-109 до территориальных границ участков заявителей в пос. Соколинское Выборгского района ЛО (13-1-05-0-08-06-2-1113) | G_13-1-05-0-08-06-2-1113 | 2013 | 2015 | нд | 1.4981 | 0.11985 | 1.3782 | 0 | 0 | нд | 0 | 0 | 0 | 0
1.1.4.2. | Выб, РК ВЛ-0,4 кВ от КТП-157 до границ участков заяв-й в п. Красный Холм Каменногорского г.п. Выборгского р-на инв. №050003499 (14-1-05-0-08-06-2-200) | G_14-1-05-0-08-06-2-200 | 2014 | 2015 | нд | 0.64297 | 0.074828 | 0.53449 | 0 | 0.033651 | нд | 0 | 0 | 0 | 0
1.1.4.2. | Выб, РК ВЛ-0,4 кВ от КТП-3 до участков заявителей по ул. Береговая в г. Высоцк (13-2-05-0-08-06-2-1034) | G_13-2-05-0-08-06-2-1034 | 2013 | 2015 | нд | 1.7439 | 0.19685 | 1.5358 | 0 | 0.011217 | нд | 0 | 0 | 0 | 0
1.1.4.2. | Выб, РК ВЛ-0,4 кВ от КТП-56 на ул. Дремучий Остров в г. Выборг ЛО (инв. № 050001151) (14-1-05-0-08-06-2-1219) | G_14-1-05-0-08-06-2-1219 | 2014 | 2016 | нд | 0.42679 | 0.034144 | 0.39265 | 0 | 0 | нд | 0 | 0 | 0 | 0
1.1.4.2. | Выб, РК ВЛ-0,4 кВ от КТП-634 (КТП-15) на ул.Привокзальная в пос.Советский Выборгского района ЛО (инв. №050003715) (15-1-05-0-08-06-2-1025) | G_15-1-05-0-08-06-2-1025 | 2015 | 2017 | нд | 0.32556 | 0.029573 | 0.21124 | 0 | 0.084746 | нд | 0 | 0 | 0 | 0
1.1.4.2. | Выб, РК ВЛ-0,4 кВ от опоры №14 ВЛ-0,4 кВ от КТП-180 до границ участка зая-ля в пос.Черкасово Выб-го р-на ЛО (ин.№050001941) (16-1-05-0-08-06-1-0880) | H_16-1-05-0-08-06-1-0880 | 2016 | 2017 | нд | 0.1787 | 0.01169 | 0.16701 | 0 | 0 | нд | 4.4894e-07 | 0 | 0 | 0
1.1.4.2. | Выб, РК ВЛ-0,4 кВ от опоры №4 ВЛ-0,4 кВ от КТП-7 до границ участка заявителя в пос. Карасевка г. Приморск (инв. № 050002913) (14-1-05-0-08-06-1-1292) | G_14-1-05-0-08-06-1-1292 | 2014 | 2015 | нд | 0.19448 | 0.015558 | 0.17892 | 0 | 0 | нд | 0 | 0 | 0 | 0
1.1.4.2. | Выб, РК ВЛ-0,4 кВ от РП-1 до объекта заявителя в г. Светогорск (13-1-05-0-08-06-2-1048) | G_13-1-05-0-08-06-2-1048 | нд | нд | нд | 0 | 0 | 0 | 0 | 0 | нд | 0 | 0 | 0 | 0
1.1.4.2. | Выб, РК ВЛ-0,4 кВ от ТП-1 до границ участка заявителя в г. Каменногорск Выборгского района ЛО (инв. № 050003364) (16-1-05-0-08-06-2-1110) | H_16-1-05-0-08-06-2-1110 | 2016 | 2019 | нд | 0.5535 | 0.050318 | 0.50318 | 0 | 0 | нд | 0.5535 | 0 | 0.56068 | 0.56068
1.1.4.2. | Выб, РК ВЛ-0,4 кВ от ТП-1 по Выборгскому переулку в г. Приморск Выборгского района ЛО (инв. № 050002883) (16-1-05-0-08-06-1-0993) | H_16-1-05-0-08-06-1-0993 | 2016 | 2017 | нд | 0.37096 | 0.024269 | 0.34669 | 0 | 0 | нд | 3.8392e-07 | 0 | 0 | 0
1.1.4.2. | Выб, РК ВЛ-0,4 кВ от ТП-130 по ул. Лесопильная в г. Выборг ЛО (инв. № 050001566) (16-1-05-0-08-06-2-0146) | G_16-1-05-0-08-06-2-0146 | 2016 | 2019 | нд | 0.85359 | 0.077599 | 0.77599 | 0 | 0 | нд | 0.85359 | 0 | 0.87587 | 0.87587
1.1.4.2. | Выб, РК ВЛ-0,4 кВ от ТП-2 по ул. Калининская в г. Высоцк Выборгского района ЛО (инв. №050002834) (16-1-05-0-08-06-1-0665) | H_16-1-05-0-08-06-1-0665 | 2016 | 2017 | нд | 0.06983 | 0 | 0.06983 | 0 | 0 | нд | -3.0579e-09 | 0 | 0 | 0
1.1.4.2. | Выб, РК ВЛ-0,4 кВ от ТП-51 в пос. Лесогорский Выборгского района (инв. № 050003346) (16-1-05-0-08-06-2-0801) | H_16-1-05-0-08-06-2-0801 | 2016 | 2018 | нд | 1.9403 | 0.19403 | 1.6191 | 0 | 0.12712 | нд | 1.9403 | 1.9403 | 0 | 1.9403
1.1.4.2. | Выб, РК ВЛ-0,4 кВ от ТП-6 по ул. Береговая в г. Приморск Выборгского района ЛО (инв. № 050002909) (15-1-05-0-08-06-2-1310) | G_15-1-05-0-08-06-2-1310 | 2015 | 2018 | нд | 0.47983 | 0.047983 | 0.38386 | 0 | 0.047983 | нд | 0.47983 | 0.47983 | 0 | 0.47983
1.1.4.2. | Выб, РК ВЛ-0,4 кВ от ТП-28 до границ участка заявителя в г. Приморск Выборгского района ЛО (инв. №050002985) (14-1-05-0-08-06-2-1448) | G_14-1-05-0-08-06-2-1448 | 2014 | 2018 | нд | 4.6493 | 0.45995 | 3.7605 | 0 | 0.42886 | нд | 0.58308 | 0.58308 | 0 | 0.58308
1.1.4.2. | Выб, РК ВЛИ-0,4 кВ от КТП-10/0,4 кВ до территориальных границ участка Заявителя в п. Карасевка г. Приморска ЛО (12-2-05-0-08-06-2-240) | G_12-2-05-0-08-06-2-240 | 2012 | 2015 | нд | 3.4708 | 0.33731 | 3.0999 | 0 | 0.033651 | нд | 0 | 0 | 0 | 0
1.1.4.2. | Выб, РК ВЛИ-0,4 кВ от оп. № 4 от КТП-648 по ул. 3-я Речная до границ уч-ка заявителя в п. им. Калинина (инв. № 000002202) (14-1-05-0-08-06-1-1369) | G_14-1-05-0-08-06-1-1369 | 2014 | 2015 | нд | 0.12044 | 0.0096348 | 0.1108 | 0 | 0 | нд | 0 | 0 | 0 | 0
1.1.4.2. | Выб, РК ВЛИ-0,4 кВ от ТП-19 по ул. Уральская до территориальных границ участка заявителя в г.Выборг (инв. №050000731) (12-2-05-0-08-06-2-223) | G_12-2-05-0-08-06-2-223 | 2012 | 2015 | нд | 0.5726 | 0.045808 | 0.52679 | 0 | 0 | нд | 0 | 0 | 0 | 0
1.1.4.2. | Выб, РК ВЛИ-0,4 кВ от ТП-192 по ул. Окружная до территориальных границ участка заявителя в г. Выборг ЛО (инв. № 050002060) (13-1-05-0-08-06-2-1126) | G_13-1-05-0-08-06-2-1126 | 2013 | 2016 | нд | 0.5521 | 0.044168 | 0.50794 | 0 | 0 | нд | 0 | 0 | 0 | 0
1.1.4.2. | Выб, РК ВЛИ-0,4 кВ от ТП-22 по ул.Школьная в г. Выборг ЛО (инв. № 050000775) (14-1-05-0-08-06-2-084) | G_14-1-05-0-08-06-2-084 | 2014 | 2015 | нд | 0.32895 | 0.036265 | 0.25904 | 0 | 0.033651 | нд | 0 | 0 | 0 | 0
1.1.4.2. | Приг, РК ВЛ-0,4 кВ от ТП 1044, 1045, 1082, 1083 до участка заявителя в д. Борисово Приозерского района ЛО (инв. № 000003062) (15-1-17-0-08-06-2-1435) | H_15-1-17-0-08-06-2-1435 | 2015 | 2019 | нд | 0.74198 | 0.067453 | 0.67453 | 0 | 0 | нд | 0.74198 | 0 | 0.76135 | 0.76135
1.1.4.2. | Приг, РК ВЛ-0,4 кВ от ТП-1046, 1016, 1024, 1043 до участка заявителя в д. Борисово Приозерского района ЛО (инв. № 000003284) (15-1-17-0-08-06-2-1436) | H_15-1-17-0-08-06-2-1436 | 2015 | 2019 | нд | 0.50999 | 0.046363 | 0.46363 | 0 | 0 | нд | 0.50999 | 0 | 0.51661 | 0.51661
1.1.4.2. | Киров, РК ВЛ-0,23 кВ от КТП-755 в п. Назия Кировского района ЛО (инв. № 000000722) (15-1-10-0-08-06-2-0885) | G_15-1-10-0-08-06-2-0885 | нд | нд | нд | 0 | 0 | 0 | 0 | 0 | нд | 0 | 0 | 0 | 0
1.1.4.2. | Киров, РК ВЛ-0,4 кВ Л-2 от КТП-549 от оп. № 11 до оп. № 14 в г.Отрадное (13-1-10-0-08-06-2-017) | G_13-1-10-0-08-06-2-017 | 2013 | 2016 | нд | 0.23424 | 0.018739 | 0.2155 | 0 | 0 | нд | 0.0015217 | 0 | 0 | 0
1.1.4.2. | Киров, РК ВЛ-0,4 кВ Л-1 от КТП-16 от оп.1 до оп. 28 в п. Мга (13-1-10-0-08-06-2-444) | G_13-1-10-0-08-06-2-444 | 2013 | 2016 | нд | 1.0398 | 0.083188 | 0.95666 | 0 | 0 | нд | 0 | 0 | 0 | 0
1.1.4.2. | Киров, РК ВЛ-0,4 кВ Л-1 от ТП-419 в п. Павлово Кировского района ЛО (инв. №000000756) (15-1-10-0-08-06-2-1282) | G_15-1-10-0-08-06-2-1282 | 2015 | 2019 | нд | 0.2134 | 0.0194 | 0.194 | 0 | 0 | нд | 0.2134 | 0 | 0.21616 | 0.21616
1.1.4.2. | Киров, РК ВЛ-0,4 кВ Л-1 от Тп-718 в п. Назия (12-1-10-0-08-06-2-396) | G_12-1-10-0-08-06-2-396 | 2012 | 2017 | нд | 0.88824 | 0.08695 | 0.72116 | 0 | 0.080129 | нд | -3.9784e-07 | 0 | 0 | 0
1.1.4.2. | Киров, РК ВЛ-0,4 кВ Л-14 от ТП-524 от опоры №11 до опоры №14 в г. Отрадное, Кировского района, ЛО (инв. №000000771) (15-1-10-0-08-06-2-1541) | G_15-1-10-0-08-06-2-1541 | 2015 | 2019 | нд | 0.22407 | 0.02037 | 0.2037 | 0 | 0 | нд | 0.22407 | 0 | 0.22697 | 0.22697
1.1.4.2. | Киров, РК ВЛ-0,4 кВ Л-2 от КТП-11 с установкой концевой опоры № 58 в п.Мга (12-1-10-0-08-06-2-393) | G_12-1-10-0-08-06-2-393 | 2012 | 2016 | нд | 0.13498 | 0.010798 | 0.12418 | 0 | 0 | нд | 0 | 0 | 0 | 0
1.1.4.2. | Киров, РК ВЛ-0,4 кВ Л-2 от КТП-16 от опоры №12 до опоры №14 в п. Мга Кировского района ЛО (инв. №000000714) (15-1-10-0-08-06-2-1213) | G_15-1-10-0-08-06-2-1213 | 2015 | 2019 | нд | 0.14938 | 0.01358 | 0.1358 | 0 | 0 | нд | 0.14938 | 0 | 0.15132 | 0.15132
1.1.4.2. | Киров, РК ВЛ-0,4 кВ Л-2 от оп. №2 до оп. №9 от КТП-17 в п. Мга, Кировского р-на ЛО (инв. №000000715) (15-1-10-0-08-06-2-1038) | G_15-1-10-0-08-06-2-1038 | 2015 | 2019 | нд | 1.067 | 0.096999 | 0.96999 | 0 | 0 | нд | 1.067 | 0 | 1.109 | 1.109
1.1.4.2. | Киров, РК ВЛ-0,4 кВ Л-2 от ТП-545 от опоры №14 до опоры №17 в г. Отрадное Кировского района ЛО (инв. №000000784) (15-1-10-0-08-06-2-1215) | H_15-1-10-0-08-06-2-1215 | 2015 | 2019 | нд | 0.2214 | 0.020127 | 0.20127 | 0 | 0 | нд | 0.2214 | 0 | 0.22427 | 0.22427
1.1.4.2. | Киров, РК ВЛ-0,4 кВ Л-2 от ТП-545 от опоры №4 до опоры № 11 в г. Отрадное Кировского района ЛО (инв. № 000000784) (14-1-10-0-08-06-1-128) | G_14-1-10-0-08-06-1-128 | 2014 | 2015 | нд | 0.094694 | 0.0075755 | 0.087119 | 0 | 0 | нд | 0 | 0 | 0 | 0
1.1.4.2. | Киров, РК ВЛ-0,4 кВ Л-2 от ТП-551 от опоры №4 до опоры №7 в г. Отрадное Кировского района ЛО (инв. № 000000787) (14-1-10-0-08-06-1-130) | G_14-1-10-0-08-06-1-130 | 2014 | 2015 | нд | 0.21184 | 0.016947 | 0.19489 | 0 | 0 | нд | 0 | 0 | 0 | 0
1.1.4.2. | Киров, РК ВЛ-0,4 кВ Л-2 от ТП-712 (ТП-3817) в п. Назия (13-1-10-0-08-06-2-531) | G_13-1-10-0-08-06-2-531 | 2013 | 2018 | нд | 0.54384 | 0.043507 | 0.50033 | 0 | 0 | нд | 0.54384 | 0.54384 | 0 | 0.54384
1.1.4.2. | Киров, РК ВЛ-0,4 кВ Л-2 ТП-409 от опоры №4 до опоры №10 в п. Павлово, Кировского района ЛО (инв. №000000750) (15-1-10-0-08-06-2-1469) | G_15-1-10-0-08-06-2-1469 | нд | нд | нд | 0 | 0 | 0 | 0 | 0 | нд | 0 | 0 | 0 | 0
1.1.4.2. | Киров, РК ВЛ-0,4 кВ Л-3 от ТП-409 от опоры №1 до опоры №12 в п. Павлово (12-1-10-0-08-06-2-156) | G_12-1-10-0-08-06-2-156 | 2012 | 2017 | нд | 0.94526 | 0.10154 | 0.7666 | 0 | 0.077119 | нд | 0 | 0 | 0 | 0
1.1.4.2. | Киров, РК ВЛ-0,4 кВ Л-3 от ТП-422 от опоры №4 до опоры №7 в п. Павлово (12-1-10-0-08-06-2-051) | G_12-1-10-0-08-06-2-051 | 2012 | 2018 | нд | 0.2331 | 0.018648 | 0.21445 | 0 | 0 | нд | 0.2331 | 0.2331 | 0 | 0.2331
1.1.4.2. | Киров, РК ВЛ-0,4 кВ Л-3 от ТП-524 от опоры №11 до опоры №15 в г. Отрадное Кировского района ЛО (инв. №000000771) (15-1-10-0-08-06-2-1064) | G_15-1-10-0-08-06-2-1064 | 2015 | 2018 | нд | 0.33692 | 0.030629 | 0.30629 | 0 | 0 | нд | 0.33692 | 0.33692 | 0 | 0.33692
1.1.4.2. | Киров, РК ВЛ-0,4 кВ Л-3 от ТП-712 (ТП-3817) в п. Назия Кировского района ЛО (инв. № 000000798) (15-1-10-0-08-06-2-0890) | H_15-1-10-0-08-06-2-0890 | нд | нд | нд | 0 | 0 | 0 | 0 | 0 | нд | 0 | 0 | 0 | 0
1.1.4.2. | Киров, РК ВЛ-0,4 кВ Л-4 от КТП-17 до учаска заявителя в п. Мга, Кировского района ЛО (инв. № 000000715) (15-1-10-0-08-06-2-1492) | G_15-1-10-0-08-06-2-1492 | 2015 | 2017 | нд | 0.24026 | 0.019221 | 0.22104 | 0 | 0 | нд | 0 | 0 | 0 | 0
1.1.4.2. | Киров, РК ВЛ-0,4 кВ Л-4 от ТП-118 от опоры №2 до опоры №2.3 в г. Кировск ЛО (инв. № 000000732) (15-1-10-0-08-06-2-1478) | G_15-1-10-0-08-06-2-1478 | 2015 | 2019 | нд | 0.23474 | 0.02134 | 0.2134 | 0 | 0 | нд | 0.23474 | 0 | 0.23778 | 0.23778
1.1.4.2. | Киров, РК ВЛ-0,4 кВ Л-6 от ТП-529 от опоры №3 до опоры №10 в г. Отрадное Кировского района ЛО (инв. №000000776) (15-1-10-0-08-06-2-1480) | H_15-1-10-0-08-06-2-1480 | 2015 | 2019 | нд | 0.61992 | 0.056356 | 0.56356 | 0 | 0 | нд | 0.61992 | 0 | 0.62796 | 0.62796
1.1.4.2. | Киров, РК ВЛ-0,4 кВ Л-6 от ТП-529 от опоры №6 до опоры №9 в г. Отрадное (12-1-10-0-08-06-2-031) | G_12-1-10-0-08-06-2-031 | 2012 | 2017 | нд | 0.20354 | 0.013707 | 0.16897 | 0 | 0.020864 | нд | -8.1525e-08 | 0 | 0 | 0
1.1.4.2. | Киров, РК ВЛ-0,4 кВ Л-6от ТП-520 по 4- му Советскому пер. и 1 Линии от оп. 1 до оп. 15 в г. Отрадное (12-1-10-0-08-06-2-395) | G_12-1-10-0-08-06-2-395 | 2012 | 2017 | нд | 0.26268 | 0.013526 | 0.17899 | 0 | 0.070159 | нд | -1.4407e-07 | 0 | 0 | 0
1.1.4.2. | Киров, РК ВЛ-0,4 кВ Л-8 от КТП-8 (инв. № 220000185) в г. Шлиссельбург Кировского р-на ЛО (15-1-10-0-08-06-2-1031) | G_15-1-10-0-08-06-2-1031 | 2015 | 2019 | нд | 0.2134 | 0.0194 | 0.194 | 0 | 0 | нд | 0.2134 | 0 | 0.21616 | 0.21616
1.1.4.2. | Киров, РК ВЛ-0,4 кВ от КТП-16 в п. Мга (инв. № 000000714) (13-1-10-0-08-06-2-675) | G_13-1-10-0-08-06-2-675 | 2013 | 2019 | нд | 0.26511 | 0.024101 | 0.24101 | 0 | 0 | нд | 0.26511 | 0.26511 | 0 | 0.26511
1.1.4.2. | Киров, РК ВЛ-0,4 кВ от КТП-17 в пролетах от опоры №1 до опоры №6 в п. Мга Кировского района ЛО (инв. № 000000715) (14-1-10-0-08-06-1-126) | G_14-1-10-0-08-06-1-126 | 2014 | 2015 | нд | 0.055039 | 0.0044031 | 0.050636 | 0 | 0 | нд | 0 | 0 | 0 | 0
1.1.4.2. | Киров, РК ВЛ-0,4 кВ от КТП-17 от опоры №21 до опоры №27 в п. Мга Кировского района ЛО (инв. №000000715) (15-1-10-0-08-06-2-1209) | H_15-1-10-0-08-06-2-1209 | 2015 | 2018 | нд | 0.32625 | 0.029659 | 0.29659 | 0 | 0 | нд | 0.32625 | 0.32625 | 0 | 0.32625
1.1.4.2. | Киров, РК ВЛ-0,4 кВ от КТП-17 по ул.Проезжая в п. Мга Кировского р-на ЛО (инв. № 000000715) (13-1-10-0-08-06-2-834) | G_13-1-10-0-08-06-2-834 | 2013 | 2017 | нд | 0.43639 | 0.056768 | 0.34166 | 0 | 0.037962 | нд | -3.2176e-07 | 0 | 0 | 0
1.1.4.2. | Киров, РК ВЛ-0,4 кВ от КТП-22 в пгт. Мга Кировского района ЛО (инв. № 000000716) (14-1-10-0-08-06-1-120) | G_14-1-10-0-08-06-1-120 | 2014 | 2015 | нд | 0.021642 | 0.0017313 | 0.01991 | 0 | 0 | нд | 0.0036256 | 0 | 0 | 0
1.1.4.2. | Киров, РК ВЛ-0,4 кВ от КТП-25 в пгт. Мга Кировского района ЛО (инв. № 000000718) (14-1-10-0-08-06-1-122) | G_14-1-10-0-08-06-1-122 | 2014 | 2015 | нд | 0.10234 | 0.008187 | 0.094151 | 0 | 0 | нд | 0 | 0 | 0 | 0
1.1.4.2. | Киров, РК ВЛ-0,4 кВ от КТП-25 от опоры №110 до опоры №42 в п. Мга (12-1-10-0-08-06-2-037) | G_12-1-10-0-08-06-2-037 | 2012 | 2017 | нд | 0.16028 | 0.015792 | 0.13004 | 0 | 0.014448 | нд | -4.5841e-08 | 0 | 0 | 0
1.1.4.2. | Киров, РК ВЛ-0,4 кВ от КТП-433 в г.Отрадное (13-2-10-0-08-06-2-813) | H_13-2-10-0-08-06-2-813 | 2013 | 2018 | нд | 0.73868 | 0.067153 | 0.67153 | 0 | 0 | нд | 0.73868 | 0.73868 | 0 | 0.73868
1.1.4.2. | Киров, РК ВЛ-0,4 кВ от ТП -757 в п. Назия Кировского р-на ЛО инв. № 000000804) (13-1-10-0-08-06-2-677) | G_13-1-10-0-08-06-2-677 | 2013 | 2016 | нд | 0.052015 | 0.0041612 | 0.047854 | 0 | 0 | нд | 0.0031761 | 0 | 0 | 0
1.1.4.2. | Киров, РК ВЛ-0,4 кВ от ТП-102 в г. Кировск ЛО (12-1-10-0-08-06-2-176) | G_12-1-10-0-08-06-2-176 | 2012 | 2015 | нд | 0.4325 | 0.0346 | 0.3979 | 0 | 0 | нд | 0 | 0 | 0 | 0
1.1.4.2. | Киров, РК ВЛ-0,4 кВ от ТП-102 до границы земельного участка в г. Кировск ЛО (инв. № 000000729) (13-1-10-0-08-06-2-556) | G_13-1-10-0-08-06-2-556 | 2013 | 2016 | нд | 0.36798 | 0.029438 | 0.33854 | 0 | 0 | нд | 0 | 0 | 0 | 0
1.1.4.2. | Киров, РК ВЛ-0,4 кВ от ТП-104 (инв. № 000000731) (13-1-10-0-08-06-2-915) | G_13-1-10-0-08-06-2-915 | 2013 | 2016 | нд | 0.75295 | 0.060236 | 0.69271 | 0 | 0 | нд | 0.00085489 | 0 | 0 | 0
1.1.4.2. | Киров, РК ВЛ-0,4 кВ от ТП-107 (12-1-10-0-08-06-2-141) | G_12-1-10-0-08-06-2-141 | 2012 | 2017 | нд | 0.73613 | 0.043641 | 0.62324 | 0 | 0.069249 | нд | 6.4396e-08 | 0 | 0 | 0
1.1.4.2. | Киров, РК ВЛ-0,4 кВ от ТП-117 (инв. № 100000260) (13-1-10-0-08-06-2-905) | H_13-1-10-0-08-06-2-905 | 2013 | 2018 | нд | 0.46607 | 0.04237 | 0.4237 | 0 | 0 | нд | 0.46607 | 0.46607 | 0 | 0.46607
1.1.4.2. | Киров, РК ВЛ-0,4 кВ от ТП-117 в г. Кировск ЛО (инв. №100000260) (13-1-10-0-08-06-2-1339) | G_13-1-10-0-08-06-2-1339 | 2013 | 2018 | нд | 0.43543 | 0.041794 | 0.38838 | 0 | 0.00525 | нд | 0.43543 | 0 | 0 | 0
1.1.4.2. | Киров, РК ВЛ-0,4 кВ от ТП-127 по ул. Маяковского (Л-16) до оп. № 15 в г. Кировск ЛО (инв. №000000737) (15-1-10-0-08-06-2-0781) | H_15-1-10-0-08-06-2-0781 | 2015 | 2018 | нд | 1.1633 | 0.095318 | 1.0257 | 0 | 0.042373 | нд | 1.1633 | 1.1633 | 0 | 1.1633
1.1.4.2. | Киров, РК ВЛ-0,4 кВ от ТП-4 Л-10 от оп. № 5 до оп. № 13 в п. Старая Малукса Кировского района ЛО (13-1-10-0-08-06-2-618) | G_13-1-10-0-08-06-2-618 | 2013 | 2017 | нд | 0.43588 | 0.041717 | 0.35475 | 0 | 0.039417 | нд | 3.8926e-07 | 0 | 0 | 0
1.1.4.2. | Киров, РК ВЛ-0,4 кВ от ТП-409 от опоры №2 до опоры №9 в п. Павлово (12-1-10-0-08-06-2-042) | G_12-1-10-0-08-06-2-042 | 2012 | 2016 | нд | 0.76504 | 0.061204 | 0.70384 | 0 | 0 | нд | 0 | 0 | 0 | 0
1.1.4.2. | Киров, РК ВЛ-0,4 кВ от ТП-410 до оп. № 10 с ответвлением к объекту п. Павлово Кировского р-на (инв. №000000751) (12-1-10-0-08-06-2-413) | G_12-1-10-0-08-06-2-413 | 2012 | 2015 | нд | 0.4073 | 0.032584 | 0.37472 | 0 | 0 | нд | 0 | 0 | 0 | 0
1.1.4.2. | Киров, РК ВЛ-0,4 кВ от ТП-415 в п. Павлово (инв. № 000000753) (13-1-10-0-08-06-2-676) | G_13-1-10-0-08-06-2-676 | 2013 | 2018 | нд | 0.29803 | 0.029803 | 0.26823 | 0 | 0 | нд | 0.29803 | 0.29803 | 0 | 0.29803
1.1.4.2. | Киров, РК ВЛ-0,4 кВ от ТП-415 опоры №6 до опоры №11 в п. Павлово Кировского района ЛО (инв. № 000000753) (14-1-10-0-08-06-2-019) | G_14-1-10-0-08-06-2-019 | 2014 | 2016 | нд | 0.33005 | 0.026404 | 0.30365 | 0 | 0 | нд | 0 | 0 | 0 | 0
1.1.4.2. | Киров, РК ВЛ-0,4 кВ от ТП-415 от оп. № 6 до оп. № 8 в г.п. Павлово Кировского р-на ЛО (инв. № 000000753) (13-1-10-0-08-06-2-1333) | G_13-1-10-0-08-06-2-1333 | 2013 | 2016 | нд | 0.25166 | 0.020133 | 0.23153 | 0 | 0 | нд | 0 | 0 | 0 | 0
1.1.4.2. | Киров, РК ВЛ-0,4 кВ от ТП-416 (от проектируемой КТП 160 кВА) до границ земельного участка в п. Павлово (12-1-10-0-08-06-2-263) | G_12-1-10-0-08-06-2-263 | 2012 | 2017 | нд | 0.36534 | 0.037066 | 0.29544 | 0 | 0.032827 | нд | -2.6002e-08 | 0 | 0 | 0
1.1.4.2. | Киров, РК ВЛ-0,4 кВ от ТП-416 Л-1 от опоры №13 до опоры №16 в п. Павлово (12-1-10-0-08-06-2-040) | G_12-1-10-0-08-06-2-040 | 2012 | 2017 | нд | 0.18273 | 0.033007 | 0.13475 | 0 | 0.014972 | нд | 8.3439e-08 | 0 | 0 | 0
1.1.4.2. | Киров, РК ВЛ-0,4 кВ от ТП-508 в г. Отрадное Кировского р-на ЛО (13-1-10-0-08-06-2-839) | G_13-1-10-0-08-06-2-839 | 2013 | 2016 | нд | 0.31897 | 0.025518 | 0.29345 | 0 | 0 | нд | 0 | 0 | 0 | 0
1.1.4.2. | Киров, РК ВЛ-0,4 кВ от ТП-508 Л-16 от оп.№ 21 до оп. № 29 в г. Отрадное Кировского района ЛО (13-1-10-0-08-06-2-620) | G_13-1-10-0-08-06-2-620 | 2013 | 2017 | нд | 0.83556 | 0.054524 | 0.73867 | 0 | 0.042373 | нд | 0 | 0 | 0 | 0
1.1.4.2. | Киров, РК ВЛ-0,4 кВ от ТП-508 от опоры №4 до опоры №12 в г. Отрадное Кировского района ЛО (инв. № 000000765) (14-1-10-0-08-06-1-136) | G_14-1-10-0-08-06-1-136 | 2014 | 2015 | нд | 0.1606 | 0.012848 | 0.14776 | 0 | 0 | нд | 0 | 0 | 0 | 0
1.1.4.2. | Киров, РК ВЛ-0,4 кВ от ТП-519 в г. Отрадное (инв. № 000000766) (13-1-10-0-08-06-2-679) | G_13-1-10-0-08-06-2-679 | нд | нд | нд | 0 | 0 | 0 | 0 | 0 | нд | 0 | 0 | 0 | 0
1.1.4.2. | Киров, РК ВЛ-0,4 кВ от ТП-519 от опоры №9 до опоры №14 в г. Отрадное Кировского района ЛО (инв. № 000000766) (14-1-10-0-08-06-1-131) | G_14-1-10-0-08-06-1-131 | 2014 | 2015 | нд | 0.17755 | 0.014204 | 0.16335 | 0 | 0 | нд | 0 | 0 | 0 | 0
1.1.4.2. | Киров, РК ВЛ-0,4 кВ от ТП-520 Л-5 от оп. 3 до оп. 10 в г. Отрадное (13-1-10-0-08-06-2-443) | G_13-1-10-0-08-06-2-443 | 2013 | 2017 | нд | 0.38981 | 0.033879 | 0.28594 | 0 | 0.069992 | нд | 2.0339e-07 | 0 | 0 | 0
1.1.4.2. | Киров, РК ВЛ-0,4 кВ от ТП-523 в г.Отрадное (13-1-10-0-08-06-2-685) | G_13-1-10-0-08-06-2-685 | нд | нд | нд | 0 | 0 | 0 | 0 | 0 | нд | 0 | 0 | 0 | 0
1.1.4.2. | Киров, РК ВЛ-0,4 кВ от ТП-523 Л-3 от оп. 1 до оп. 8 в г. Отрадное Кировского района ЛО (инв. № 000000770) (13-1-10-0-08-06-2-436) | G_13-1-10-0-08-06-2-436 | 2013 | 2017 | нд | 1.1133 | 0.091927 | 0.91927 | 0 | 0.10214 | нд | 0 | 0 | 0 | 0
1.1.4.2. | Киров, РК ВЛ-0,4 кВ от ТП-524 от опоры № 2 до опоры № 12 в г. Отрадное Кировского р-на ЛО (инв. №000000771) (14-1-10-0-08-06-2-1479) | G_14-1-10-0-08-06-2-1479 | 2014 | 2017 | нд | 0.67794 | 0.044122 | 0.54235 | 0 | 0.091465 | нд | 0 | 0 | 0 | 0
1.1.4.2. | Киров, РК ВЛ-0,4 кВ от ТП-524 от опоры №5 до опоры №10 в г. Отрадное Кировского района ЛО (инв. № 000000771) (14-1-10-0-08-06-1-124) | G_14-1-10-0-08-06-1-124 | 2014 | 2015 | нд | 0.75426 | 0.060341 | 0.69392 | 0 | 0 | нд | 0 | 0 | 0 | 0
1.1.4.2. | Киров, РК ВЛ-0,4 кВ от ТП-525 в г. Отрадное (инв. № 000000772) (13-1-10-0-08-06-2-718) | G_13-1-10-0-08-06-2-718 | 2013 | 2018 | нд | 0.17136 | 0.015578 | 0.15578 | 0 | 0 | нд | 0.17136 | 0.17136 | 0 | 0.17136
1.1.4.2. | Киров, РК ВЛ-0,4 кВ от ТП-525 Л-3 от оп. № 14 до оп. № 17 в г. Отрадное (инв. №000000772) (13-1-10-0-08-06-2-555) | G_13-1-10-0-08-06-2-555 | 2013 | 2017 | нд | 0.27382 | 0.019583 | 0.18881 | 0 | 0.065423 | нд | 7.1017e-08 | 0 | 0 | 0
1.1.4.2. | Киров, РК ВЛ-0,4 кВ от ТП-526 в г. Отрадное (инв. № 000000773) (13-1-10-0-08-06-2-678) | G_13-1-10-0-08-06-2-678 | 2013 | 2016 | нд | 0.37189 | 0.029751 | 0.34214 | 0 | 0 | нд | 0.0015622 | 0 | 0 | 0
1.1.4.2. | Киров, РК ВЛ-0,4 кВ от ТП-526 от оп. 1 до оп. 9 в г. Отрадное (13-1-10-0-08-06-2-437) | G_13-1-10-0-08-06-2-437 | 2013 | 2018 | нд | 0.37954 | 0.034503 | 0.34503 | 0 | 0 | нд | 0.37954 | 0.37954 | 0 | 0.37954
1.1.4.2. | Киров, РК ВЛ-0,4 кВ от ТП-526 от опоры № 3 до опоры № 16 в г. Отрадное Кировского р-на ЛО (инв. № 000000773) (13-1-10-0-08-06-2-651) | G_13-1-10-0-08-06-2-651 | 2013 | 2015 | нд | 0.3404 | 0.027232 | 0.31316 | 0 | 0 | нд | 0 | 0 | 0 | 0
1.1.4.2. | Киров, РК ВЛ-0,4 кВ от ТП-526 от опоры №9 до опоры №18 в г. Отрадное Кировского района ЛО (инв. №000000773) (15-1-10-0-08-06-2-1212) | G_15-1-10-0-08-06-2-1212 | 2015 | 2019 | нд | 0.57617 | 0.05238 | 0.5238 | 0 | 0 | нд | 0.57617 | 0 | 0.58364 | 0.58364
1.1.4.2. | Киров, РК ВЛ-0,4 кВ от ТП-529 в г. Отрадное (инв. № 000000776) (13-1-10-0-08-06-2-681) | G_13-1-10-0-08-06-2-681 | 2013 | 2018 | нд | 0.49199 | 0.03936 | 0.45264 | 0 | 0 | нд | 0.49199 | 0.49199 | 0 | 0.49199
1.1.4.2. | Киров, РК ВЛ-0,4 кВ от ТП-531 в г. Отрадное Кировского района ЛО (инв. № 000000778) (14-1-10-0-08-06-1-135) | G_14-1-10-0-08-06-1-135 | 2014 | 2015 | нд | 0.24393 | 0.019515 | 0.22442 | 0 | 0 | нд | 0 | 0 | 0 | 0
1.1.4.2. | Киров, РК ВЛ-0,4 кВ от ТП-531 от опоры № 5 до опоры №25 в г. Отрадное Кировского р-на ЛО (инв. № 000000778) (13-1-10-0-08-06-2-1023) | H_13-1-10-0-08-06-2-1023 | 2013 | 2017 | нд | 0.88918 | 0.058171 | 0.83101 | 0 | 0 | нд | -4.5519e-07 | 0 | 0 | 0
1.1.4.2. | Киров, РК ВЛ-0,4 кВ от ТП-542 от оп. № 1 до опоры № 11 в г. Отрадное Кировского района ЛО (инв. № 000000782) (14-1-10-0-08-06-1-152) | G_14-1-10-0-08-06-1-152 | 2014 | 2015 | нд | 0.22348 | 0.017878 | 0.2056 | 0 | 0 | нд | 0 | 0 | 0 | 0
1.1.4.2. | Киров, РК ВЛ-0,4 кВ от ТП-551 Л-1 от оп. № 5 до оп. № 35 в г.Отрадное (инв № 000000787) (13-1-10-0-08-06-2-557) | G_13-1-10-0-08-06-2-557 | 2013 | 2017 | нд | 0.78287 | 0.066603 | 0.67059 | 0 | 0.045678 | нд | 2.861e-07 | 0 | 0 | 0
1.1.4.2. | Киров, РК ВЛ-0,4 кВ от ТП-555 в г. Отрадное Кировского района ЛО (инв.№ 000000789) (13-1-10-0-08-06-2-723) | G_13-1-10-0-08-06-2-723 | 2013 | 2016 | нд | 0.45254 | 0.036203 | 0.41634 | 0 | 0 | нд | 0 | 0 | 0 | 0
1.1.4.2. | Киров, РК ВЛ-0,4 кВ от ТП-705 в п. Назия (инв. № 000000797) (13-1-10-0-08-06-2-683) | G_13-1-10-0-08-06-2-683 | 2013 | 2018 | нд | 0.33115 | 0.033115 | 0.29803 | 0 | 0 | нд | 0.33115 | 0.33115 | 0 | 0.33115
1.1.4.2. | Киров, РК ВЛ-0,4 кВ от ТП-754 в п. Назия Кировского р-на ЛО (инв. № 100000266) (14-1-10-0-08-06-2-634) | G_14-1-10-0-08-06-2-634 | нд | нд | нд | 0 | 0 | 0 | 0 | 0 | нд | 0 | 0 | 0 | 0
1.1.4.2. | Киров, РК ВЛ-0,4 кВ от ТП-755 от опоры №10 до опоры №14 в п. Назия (12-1-10-0-08-06-2-155) | G_12-1-10-0-08-06-2-155 | 2012 | 2017 | нд | 0.17139 | 0.020702 | 0.13562 | 0 | 0.015069 | нд | 2.0344e-07 | 0 | 0 | 0
1.1.4.2. | Киров, РК ВЛ-0,4 кВ от ТП-756 в п. Назия Кировского района ЛО (инв. №000000803) (15-1-10-0-08-06-2-1437) | H_15-1-10-0-08-06-2-1437 | 2015 | 2019 | нд | 0.7749 | 0.070446 | 0.70446 | 0 | 0 | нд | 0.7749 | 0 | 0.79512 | 0.79512
1.1.4.2. | Киров, РК ВЛ-0,4 кВ от ТП-8 Л-2 от опоры №1 до опоры №2 в п. Мга (инв. № 000000795) (13-1-10-0-08-06-2-553) | H_13-1-10-0-08-06-2-553 | 2013 | 2018 | нд | 0.15325 | 0.015325 | 0.13792 | 0 | 0 | нд | 0.15325 | 0.15325 | 0 | 0.15325
1.1.4.2. | Киров, РК ВЛ-0,4 кВ отТП-507 от опоры №6 до опоры №25 в г. Отрадное Кировского района ЛО (инв. № 000000764) (14-1-10-0-08-06-1-137) | G_14-1-10-0-08-06-1-137 | 2014 | 2016 | нд | 0.1997 | 0.015976 | 0.18372 | 0 | 0 | нд | 0 | 0 | 0 | 0
1.1.4.2. | Киров, РК ВЛ-0,4 кВ по ул. Набережная (инв. № 000000738) (13-1-10-0-08-06-2-261) | G_13-1-10-0-08-06-2-261 | 2013 | 2018 | нд | 0.23071 | 0.023071 | 0.20764 | 0 | 0 | нд | 0.23071 | 0.23071 | 0 | 0.23071
1.1.4.2. | Киров, РК ВЛ-0,4кВ 0,4 кВ от ТП -520 г. Отрадное, Кировский р-он, ЛО (инв. № 000000767) (13-1-10-0-08-06-2-1150) | H_13-1-10-0-08-06-2-1150 | 2013 | 2018 | нд | 0.39616 | 0.036014 | 0.36014 | 0 | 0 | нд | 0.39616 | 0.39616 | 0 | 0.39616
1.1.4.2. | Киров, РК ВЛ-0,4кВ Л-2 от ТП-741 в д. Старая Мельница Кировского р-на ЛО (инв.№ 000000802) (16-1-10-0-08-06-3-1165) | H_16-1-10-0-08-06-3-1165 | 2016 | 2017 | нд | 0.066951 | 0.00438 | 0.062571 | 0 | 0 | нд | -1.2602e-07 | 0 | 0 | 0
1.1.4.2. | Киров, РК ВЛ-0,4кВ от КТП-2 в г. Шлиссельбург ЛО (инв. №220000183) (15-1-10-0-08-06-1-0478) | G_15-1-10-0-08-06-1-0478 | 2015 | 2015 | нд | 0.071235 | 0.0056988 | 0.065536 | 0 | 0 | нд | 0 | 0 | 0 | 0
1.1.4.2. | Киров, РК ВЛ-0.4кВ от ТП-507 по 5 лин.от ж/д №86 до ж/д №121 в мкр, Петрушинское поле Отрадненского гп. Киров. р. (000000764) (15-1-10-0-08-06-2-0442) | G_15-1-10-0-08-06-2-0442 | 2015 | 2017 | нд | 1.3957 | 0.11165 | 1.284 | 0 | 0 | нд | 0 | 0 | 0 | 0
1.1.4.2. | Киров, РК ВЛИ-0,4 кВ Л-2 от ТП-8 в п. Мга Кировского района ЛО (инв. №000000795) (15-1-10-0-08-06-2-1211) | H_15-1-10-0-08-06-2-1211 | нд | нд | нд | 0 | 0 | 0 | 0 | 0 | нд | 0 | 0 | 0 | 0
1.1.4.2. | Киров, РК ВЛИ-0,4 кВ Л-3 от ТП-121 от опоры №1 до опоры №8 в гаражном массиве "Ручей-2" г. Кировск (инв. №000000734) (15-1-10-0-08-06-2-1214) | G_15-1-10-0-08-06-2-1214 | 2015 | 2018 | нд | 0.78898 | 0.078898 | 0.66771 | 0 | 0.042373 | нд | 0.78898 | 0.78898 | 0 | 0.78898
1.1.4.2. | Киров, РК ВЛИ-0,4 кВ Л-3 от ТП-531 в г. Отрадное Кировского района ЛО (инв. №000000778) (15-1-10-0-08-06-2-1264) | H_15-1-10-0-08-06-2-1264 | 2015 | 2019 | нд | 0.2214 | 0.020127 | 0.20127 | 0 | 0 | нд | 0.2214 | 0 | 0.22427 | 0.22427
1.1.4.2. | Киров, РК ВЛИ-0,4 кВ Л-7 от РУ-0,4 кВ ТП-104 до опоры № 1 в г. Кировск, ЛО (инв. №000000731) (15-1-10-0-08-06-2-1057) | G_15-1-10-0-08-06-2-1057 | нд | нд | нд | 0 | 0 | 0 | 0 | 0 | нд | 0 | 0 | 0 | 0
1.1.4.2. | Киров, РК ВЛИ-0,4 кВ от ТП-121 Л-3 от оп. № 1 до оп. № 8 в г. Кировск ЛО (инв. № 000000734) (15-1-10-0-08-06-1-1248) | H_15-1-10-0-08-06-1-1248 | 2015 | 2017 | нд | 0.28706 | 0.012441 | 0.27462 | 0 | 0 | нд | 0 | 0 | 0 | 0
1.1.4.2. | Киров, РК ВЛИ-0,4 кВ от ТП-3703 Л-1 от оп. № 26 до оп. № 26.7 в п.Путилово (инв. № 000000809) (13-1-10-0-08-06-2-1024) | H_13-1-10-0-08-06-2-1024 | 2013 | 2019 | нд | 0.5535 | 0.050318 | 0.50318 | 0 | 0 | нд | 0.5535 | 0 | 0.56068 | 0.56068
1.1.4.2. | Киров, РК ВЛИ-0,4 кВ от ТП-521 Л-6 от опоры №5 до опоры №7б в г. Отрадное, Кировского района ЛО (16-1-10-0-08-06-2-0009) | G_16-1-10-0-08-06-2-0009 | 2016 | 2019 | нд | 0.20424 | 0.016339 | 0.1879 | 0 | 0 | нд | 0.20424 | 0 | 0.20689 | 0.20689
1.1.4.2. | Киров, РК ВЛИ-0,4 кВ от ТП-547 от опоры №12 до опоры №16 в г. Отрадное Кировского р-на ЛО (инв. №000000785) (15-1-10-0-08-06-2-1232) | G_15-1-10-0-08-06-2-1232 | 2015 | 2019 | нд | 0.3201 | 0.0291 | 0.291 | 0 | 0 | нд | 0.3201 | 0 | 0.32425 | 0.32425
1.1.4.2. | Киров, РК ВЛИ-0,4 кВ КТПН-744 в п. Новый Быт Кировского района ЛО (инв. №000000721) (15-1-10-0-08-06-2-1084) | G_15-1-10-0-08-06-2-1084 | нд | нд | нд | 0 | 0 | 0 | 0 | 0 | нд | 0 | 0 | 0 | 0
1.1.4.2. | Тосно, РК ВЛ-0,4 кВ от ТП-13 от оп. №37 до участка заявителя в п. Ульяновка Тосненского р-на ЛО (инв.№ 210000423) (16-1-10-0-08-06-2-0927) | H_16-1-10-0-08-06-2-0927 | нд | нд | нд | 0 | 0 | 0 | 0 | 0 | нд | 0 | 0 | 0 | 0
1.1.4.2. | Гатч, ВЛ-0,4 кВ от ТП-18 по ул. Мичурина в п. Вырица Гатчинского района ЛО (инв.№ 100001351) (13-2-06-0-08-06-2-508) | G_13-2-06-0-08-06-2-508 | 2013 | 2016 | нд | 0.11114 | 0.0088913 | 0.10225 | 0 | 0 | нд | 0 | 0 | 0 | 0
1.1.4.2. | Гатч, РК ВЛ-0,4 кВ от ТП-12 до ж/д по ул. Воскресенская в п. Вырица Гатчинского района (12-2-06-0-08-06-2-368) | H_12-2-06-0-08-06-2-368 | 2012 | 2017 | нд | 1.4631 | 0.13301 | 1.3301 | 0 | 0 | нд | 0 | 0 | 0 | 0
1.1.4.2. | Гатч, РК ВЛ-0,4 кВ от ТП-12 по ул. Островского в п. Тайцы Гатчинского района ЛО (инв. №100001789) (13-2-06-0-08-06-2-882) | G_13-2-06-0-08-06-2-882 | 2013 | 2017 | нд | 1.9355 | 0.15484 | 1.7807 | 0 | 0 | нд | 1.7028e-08 | 0 | 0 | 0
1.1.4.2. | Гатч, РК ВЛ-0,4 кВ от ТП-14 по ул. Гатчинская в п. Большие Тайцы Гатчинского района ЛО (13-2-06-0-08-06-2-1193) | G_13-2-06-0-08-06-2-1193 | 2013 | 2016 | нд | 0.36807 | 0.029446 | 0.33862 | 0 | 0 | нд | 0 | 0 | 0 | 0
1.1.4.2. | Гатч, РК ВЛ-0,4 кВ от ТП-46 по ул. Бородина в г. Гатчина, Гатчинского района ЛО (инв.№ 100000858) (13-2-06-0-08-06-2-959) | G_13-2-06-0-08-06-2-959 | 2013 | 2016 | нд | 0.48217 | 0.038574 | 0.4436 | 0 | 0 | нд | 0 | 0 | 0 | 0
1.1.4.2. | Гатч, РК ВЛ-0,4 кВ от КТП-89 по ул. Герцена от ул. Косинская до опоры с ответвлением к ж/д в п.г.т. Вырица Гатч. района ЛО (13-2-06-0-08-06-2-036) | Г_G_13-2-06-0-08-06-2-036 | 2013 | 2016 | нд | 3.2844 | 0.26275 | 3.0217 | 0 | 0 | нд | 0 | 0 | 0 | 0
1.1.4.2. | Гатч, РК ВЛ-0,4 кВ пер. Средний в г. Гатчина, Гатчинского р-на ЛО (инв. №100000959) (14-2-06-0-08-06-2-020) | Г_G_14-2-06-0-08-06-2-020 | 2014 | 2017 | нд | 0.81483 | 0.065187 | 0.74965 | 0 | 0 | нд | 0 | 0 | 0 | 0
1.1.4.2. | Гатч, РК ВЛ-0,4 кВ по ул. Грунтовой, инв. №100000987 (12-2-06-0-08-06-2-508) | G_12-2-06-0-08-06-2-508 | 2012 | 2017 | нд | 0.81124 | 0.064899 | 0.74634 | 0 | 0 | нд | 0 | 0 | 0 | 0
1.1.4.2. | Гатч, РК ВЛ-0,4 кВ ул. Железнодорожная в г. Гатчина, Гатчинского р-на ЛО (инв. №100000952) (14-2-06-0-08-06-2-021) | Г_G_14-2-06-0-08-06-2-021 | нд | нд | нд | 0 | 0 | 0 | 0 | 0 | нд | 0 | 0 | 0 | 0
1.1.4.2. | Гатч, РК ВЛ-0,4 кВ ул. Купальная, по Суворовскому пр. в п. Вырица (13-2-06-0-08-06-2-485) | G_13-2-06-0-08-06-2-485 | 2013 | 2018 | нд | 1.0364 | 0.089823 | 0.94661 | 0 | 0 | нд | 0.15283 | 0.15283 | 0 | 0.15283
1.1.4.2. | Гатч, РК ВЛ-0,4 кВ от КТП-19 по ул. Новый Тупик до ж/д №4 в п. Сиверский Гатчинского района ЛО (инв. №100001681) (16-1-06-0-08-06-2-0535) | H_16-1-06-0-08-06-2-0535 | 2016 | 2018 | нд | 0.60059 | 0.060059 | 0.48047 | 0 | 0.060059 | нд | 0.60059 | 0.60059 | 0 | 0.60059
1.1.4.2. | Гатч, РК ВЛ-0,4 КВ от КТП-28 (Н) до Сиверского ш. и далее по Сиверскому ш. до опоры с ответвлением к ж/д 29 в д. Никольское (13-2-06-0-08-06-2-1192) | G_13-2-06-0-08-06-2-1192 | 2013 | 2016 | нд | 0.3558 | 0.028464 | 0.32734 | 0 | 0 | нд | 0 | 0 | 0 | 0
1.1.4.2. | Гатч, РК ВЛ-0,4 кВ от КТП-8 до ж/д в пгт.Дружная Горка Гатчинского района ЛО (12-2-06-0-08-06-2-078) | G_12-2-06-0-08-06-2-078 | 2012 | 2015 | нд | 0.53983 | 0.043186 | 0.49664 | 0 | 0 | нд | 0 | 0 | 0 | 0
1.1.4.2. | Гатч, РК ВЛ-0,4 кВ от КТП-93 по ул. Марины Расковой в п. Вырица Гатчинского района ЛО (инв.№100001273) (13-2-06-0-08-06-2-628) | G_13-2-06-0-08-06-2-628 | 2013 | 2017 | нд | 1.0356 | 0.075685 | 0.88197 | 0 | 0.077986 | нд | 0 | 0 | 0 | 0
1.1.4.2. | Гатч, РК ВЛ-0,4 кВ от КТП-98 по ул. М. Горького до проек-ой МТП-1 по ул.Осипенко в п. Вырица Гатч-го р-на ЛО (ин. №100012649) (15-2-06-0-08-06-2-1340) | G_15-2-06-0-08-06-2-1340 | 2015 | 2016 | нд | 1.2915 | 0.10332 | 1.1882 | 0 | 0 | нд | 0 | 0 | 0 | 0
1.1.4.2. | Гатч, РК ВЛ-0,4 кВ от КТП-98 по ул. Максима Горького до проек-ой МТП-2 в п. Вырица Гатчинского района ЛО (инв. №100012649) (15-2-06-0-08-06-2-1341) | G_15-2-06-0-08-06-2-1341 | 2015 | 2016 | нд | 1.2915 | 0.10332 | 1.1882 | 0 | 0 | нд | 0 | 0 | 0 | 0
1.1.4.2. | Гатч, РК ВЛ-0,4 кВ от МТП-241 в д.Химози Большеколпанского СП Гатчинского района ЛО (инв.№ 060000298) (16-1-06-0-08-06-3-0937) | H_16-1-06-0-08-06-3-0937 | 2016 | 2017 | нд | 4.4497 | 0.40415 | 4.0415 | 0 | 0.0040823 | нд | 3.4484e-07 | 0 | 0 | 0
1.1.4.2. | Гатч, РК ВЛ-0,4 кВ от проек-ой КТП на пересеч. пр.Володарского и ул.Боровая до ж/д зая-ей в п.Вырица Гатч.р-на ЛО (№100001470) (13-2-06-0-08-06-2-951) | G_13-2-06-0-08-06-2-951 | 2013 | 2016 | нд | 1.2943 | 0.10355 | 1.1908 | 0 | 0 | нд | 0 | 0 | 0 | 0
1.1.4.2. | Гатч, РК ВЛ-0,4 кВ от проек-ой МТП по ул. Литинская, по Ольгопольского пр. до Сиверского шоссе в п. Вырица Гатчинского района (13-2-06-0-08-06-2-615) | Г_G_13-2-06-0-08-06-2-615 | нд | нд | нд | 0 | 0 | 0 | 0 | 0 | нд | 0 | 0 | 0 | 0
1.1.4.2. | Гатч, РК ВЛ-0,4 кВ от проектируемой КТП до ул.М.Горького и далее от ул.Газа по ул.Герцена в п.Сиверский Гатч.р.(ин.100001585) (16-1-06-0-08-06-2-1035) | H_16-1-06-0-08-06-2-1035 | 2016 | 2017 | нд | 2.1848 | 0.19395 | 1.9909 | 0 | 0 | нд | 0 | 0 | 0 | 0
1.1.4.2. | Гатч, РК ВЛ-0,4 кВ от проектируемой МТП по ул. Бакунина, по ул. Менделеева в п. Вырица Гатчинского района ЛО (13-2-06-0-08-06-2-078) | G_13-2-06-0-08-06-2-078 | 2013 | 2018 | нд | 1.9216 | 0.15373 | 1.7679 | 0 | 0 | нд | 4.2019e-07 | 4.2019e-07 | 0 | 4.2019e-07
1.1.4.2. | Гатч, РК ВЛ-0,4 кВ от проектируемой МТП по ул. Астраханская в п. Вырица Гатчинского района ЛО (13-2-06-0-08-06-2-1186) | G_13-2-06-0-08-06-2-1186 | 2013 | 2016 | нд | 0.20244 | 0.016195 | 0.18624 | 0 | 0 | нд | 0 | 0 | 0 | 0
1.1.4.2. | Гатч, РК ВЛ-0,4 кВ от проектируемой МТП по ул. Литинская до ул. Островского в п. Вырица Гатчинского района ЛО (13-2-06-0-08-06-2-614) | Г_G_13-2-06-0-08-06-2-614 | нд | нд | нд | 0 | 0 | 0 | 0 | 0 | нд | 0 | 0 | 0 | 0
1.1.4.2. | Гатч, РК ВЛ-0,4 кВ от проектируемой МТП по ул. Щедрина, по ул. Калина до ответвления к ж/д в п.Вырица (13-2-06-0-08-06-2-348) | G_13-2-06-0-08-06-2-348 | 2013 | 2016 | нд | 0.61345 | 0.049076 | 0.56437 | 0 | 0 | нд | 0 | 0 | 0 | 0
1.1.4.2. | Гатч, РК ВЛ-0,4 кВ от проектируемой ТП до ж/д заявителей в п. Вырица (13-2-06-0-08-06-2-586) | Г_G_13-2-06-0-08-06-2-586 | нд | нд | нд | 0 | 0 | 0 | 0 | 0 | нд | 0 | 0 | 0 | 0
1.1.4.2. | Гатч, РК ВЛ-0,4 кВ от проектируемой ТП по ул. Самарская в п. Вырица Гатчинского района ЛО (инв.№ 100001421) (14-2-06-0-08-06-2-1326) | G_14-2-06-0-08-06-2-1326 | 2014 | 2017 | нд | 0.2528 | 0.020224 | 0.23258 | 0 | 0 | нд | 0 | 0 | 0 | 0
1.1.4.2. | Гатч, РК ВЛ-0,4 кВ от ТП-1 по ул. Заводской п. Сиверский Гатчинского района ЛО (инв.№100001588) (14-2-06-0-08-06-2-438) | G_14-2-06-0-08-06-2-438 | 2014 | 2017 | нд | 0.32318 | 0.025855 | 0.29733 | 0 | 0 | нд | 0 | 0 | 0 | 0
1.1.4.2. | Гатч, РК ВЛ-0,4 кВ от ТП-1 по ул. Крайняя в п. Тайцы (13-2-06-0-08-06-2-874) | G_13-2-06-0-08-06-2-874 | 2013 | 2016 | нд | 0.62605 | 0.050084 | 0.57597 | 0 | 0 | нд | 0 | 0 | 0 | 0
1.1.4.2. | Гатч, РК ВЛ-0,4 кВ от ТП-1 по ул. Крайняя и Среднему пер. в п. Тайцы Гатчинского р-на ЛО (14-2-06-0-08-06-2-045) | G_14-2-06-0-08-06-2-045 | 2014 | 2017 | нд | 1.3157 | 0.10526 | 1.2104 | 0 | 0 | нд | 0 | 0 | 0 | 0
1.1.4.2. | Гатч, РК ВЛ-0,4 кВ от ТП-1 по ул. Юбилейная в п. Тайцы (13-2-06-0-08-06-2-881) | G_13-2-06-0-08-06-2-881 | 2013 | 2017 | нд | 0.93908 | 0.075126 | 0.86395 | 0 | 0 | нд | 0 | 0 | 0 | 0
1.1.4.2. | Гатч, РК ВЛ-0,4 кВ от ТП-1 по ул.Карьерная, по ул.Южная до опоры с ответвлением к ж/д в п.Тайцы Гатчинского района ЛО (13-2-06-0-08-06-2-893) | G_13-2-06-0-08-06-2-893 | 2013 | 2017 | нд | 0.69989 | 0.055991 | 0.6439 | 0 | 0 | нд | -0.0044157 | 0 | 0 | 0
1.1.4.2. | Гатч, РК ВЛ-0,4 кВ от ТП-1 по ул.Тверской в п. Вырица Гатчинского р-на ЛО (инв. №100001431) (15-2-06-0-08-06-2-0410) | H_15-2-06-0-08-06-2-0410 | 2015 | 2019 | нд | 0.59134 | 0.052331 | 0.52331 | 0 | 0.015699 | нд | 0.59134 | 0 | 0.59901 | 0.59901
1.1.4.2. | Гатч, РК ВЛ-0,4 кВ от ТП-10 по Красногвардейскому пер. в п. Тайцы Гатчинского района ЛО (инв.№100001793) (13-2-06-0-08-06-2-162) | G_13-2-06-0-08-06-2-162 | 2013 | 2017 | нд | 1.2406 | 0.099247 | 1.1413 | 0 | 0 | нд | 0 | 0 | 0 | 0
1.1.4.2. | Гатч, РК ВЛ-0,4 кВ от ТП-10 по ул. Еленинская в п. Сиверское Гатчинского района ЛО (инв. №100001604) (14-2-06-0-08-06-2-189) | G_14-2-06-0-08-06-2-189 | 2014 | 2017 | нд | 0.70358 | 0.056287 | 0.6473 | 0 | 0 | нд | 0 | 0 | 0 | 0
1.1.4.2. | Гатч, РК ВЛ-0,4 кВ от ТП-10 по ул. Еленинская по ул. Лермонтова в п. Сиверский Гатчинского района ЛО (инв. №100001604). (14-2-06-0-08-06-2-190) | G_14-2-06-0-08-06-2-190 | 2014 | 2017 | нд | 0.54411 | 0.043529 | 0.50059 | 0 | 0 | нд | 0 | 0 | 0 | 0
1.1.4.2. | Гатч, РК ВЛ-0,4 кВ от ТП-10 по ул. Кирова до ул. Советская в п. Тайцы Гатчинского района ЛО (12-2-06-0-08-06-2-524) | G_12-2-06-0-08-06-2-524 | 2012 | 2017 | нд | 0.8529 | 0.068232 | 0.78467 | 0 | 0 | нд | 0 | 0 | 0 | 0
1.1.4.2. | Гатч, РК ВЛ-0,4 кВ от ТП-10 по ул. Средняя в п. Вырица Гатчинского района ЛО (13-2-06-0-08-06-2-1216) | G_13-2-06-0-08-06-2-1216 | 2013 | 2016 | нд | 0.26992 | 0.021593 | 0.24832 | 0 | 0 | нд | 0 | 0 | 0 | 0
1.1.4.2. | Гатч, РК ВЛ-0,4 кВ от ТП-10 по ул. Толмачева и Белогорскому шоссе п. Сиверский Гатчинского района ЛО (инв.№100001604) (13-2-06-0-08-06-2-1257) | G_13-2-06-0-08-06-2-1257 | 2013 | 2017 | нд | 0.75088 | 0.060071 | 0.69081 | 0 | 0 | нд | 0 | 0 | 0 | 0
1.1.4.2. | Гатч, РК ВЛ-0,4 кВ от ТП-101 до ж/д по ул. Горького в п. Сиверский (12-2-06-0-08-06-2-474) | G_12-2-06-0-08-06-2-474 | 2012 | 2016 | нд | 1.2018 | 0.096145 | 1.1057 | 0 | 0 | нд | 0 | 0 | 0 | 0
1.1.4.2. | Гатч, РК ВЛ-0,4 кВ от ТП-101 по Белогорскому шоссе в п.Сиверский Гатчинского района ЛО (инв. №100001761) (14-2-06-0-08-06-2-433) | G_14-2-06-0-08-06-2-433 | 2014 | 2017 | нд | 0.40705 | 0.032564 | 0.37448 | 0 | 0 | нд | 0 | 0 | 0 | 0
1.1.4.2. | Гатч, РК ВЛ-0,4 кВ от ТП-101 по ул. Газа п. Сиверский Гатчинского района ЛО (инв.№100001681) (13-2-06-0-08-06-2-1254) | G_13-2-06-0-08-06-2-1254 | 2013 | 2016 | нд | 0.50059 | 0.040047 | 0.46054 | 0 | 0 | нд | 0 | 0 | 0 | 0
1.1.4.2. | Гатч, РК ВЛ-0,4 кВ от ТП-101 по ул.Вокзальной в п. Сиверский Гатчинского р-на ЛО (инв. №100001584) (14-2-06-0-08-06-2-440) | G_14-2-06-0-08-06-2-440 | 2014 | 2017 | нд | 0.45693 | 0.036555 | 0.42038 | 0 | 0 | нд | 0 | 0 | 0 | 0
1.1.4.2. | Гатч, РК ВЛ-0,4 кВ от ТП-104 по ул. Лейтенанта Шмидта в п. Вырица Гатчинского района ЛО (инв. №100001335) (14-2-06-0-08-06-2-348) | G_14-2-06-0-08-06-2-348 | 2014 | 2017 | нд | 0.13628 | 0.010902 | 0.12537 | 0 | 0 | нд | 0 | 0 | 0 | 0
1.1.4.2. | Гатч, РК ВЛ-0,4 кВ от ТП-109 по Круговому пер. в п. Вырица Гатчинского района ЛО (13-1-06-0-08-06-2-1195) | G_13-1-06-0-08-06-2-1195 | 2013 | 2016 | нд | 0.18403 | 0.014723 | 0.16931 | 0 | 0 | нд | 0 | 0 | 0 | 0
1.1.4.2. | Гатч, РК ВЛ-0,4 кВ от ТП-11 по ул. Колхозная от ул. Елизаветинская до ул. Октябрьской в п. Тайцы (12-2-06-0-08-06-2-518) | G_12-2-06-0-08-06-2-518 | 2012 | 2015 | нд | 0.26441 | 0.021153 | 0.24325 | 0 | 0 | нд | 0 | 0 | 0 | 0
1.1.4.2. | Гатч, РК ВЛ-0,4 кВ от ТП-12 до ж/д по ул. Мира в п. Дружная Горка (12-2-06-0-08-06-2-183) | G_12-2-06-0-08-06-2-183 | 2012 | 2015 | нд | 0.36356 | 0.029085 | 0.33447 | 0 | 0 | нд | 0 | 0 | 0 | 0
1.1.4.2. | Гатч, РК ВЛ-0,4 кВ от ТП-12 по ул. Юного Ленинца в п.Тайцы (13-2-06-0-08-06-2-842) | G_13-2-06-0-08-06-2-842 | 2013 | 2016 | нд | 0.30672 | 0.024538 | 0.28219 | 0 | 0 | нд | 0 | 0 | 0 | 0
1.1.4.2. | Гатч, РК ВЛ-0,4 кВ от ТП-126 до ж/д по ул. Н. Федоровой в г. Гатчина ЛО (12-2-06-0-08-06-2-495) | G_12-2-06-0-08-06-2-495 | 2012 | 2015 | нд | 0.49385 | 0.039508 | 0.45434 | 0 | 0 | нд | 0 | 0 | 0 | 0
1.1.4.2. | Гатч, РК ВЛ-0,4 кВ от ТП-126 по пер. Бельгийский в г. Гатчина Гатчинского района ЛО (инв. 100000944) (13-2-06-0-08-06-2-1199) | G_13-2-06-0-08-06-2-1199 | 2013 | 2016 | нд | 0.44068 | 0.035254 | 0.40542 | 0 | 0 | нд | 0 | 0 | 0 | 0
1.1.4.2. | Гатч, РК ВЛ-0,4 кВ от ТП-13 по Сиверскому шоссе в п.Вырица (13-2-06-0-08-06-2-573) | G_13-2-06-0-08-06-2-573 | 2013 | 2016 | нд | 0.59185 | 0.047348 | 0.54451 | 0 | 0 | нд | 0 | 0 | 0 | 0
1.1.4.2. | Гатч, РК ВЛ-0,4 кВ от ТП-13 по ул . Надежденская в п. Вырица (13-2-06-0-08-06-2-810) | G_13-2-06-0-08-06-2-810 | 2013 | 2016 | нд | 0.48737 | 0.03899 | 0.44838 | 0 | 0 | нд | 0 | 0 | 0 | 0
1.1.4.2. | Гатч, РК ВЛ-0,4 кВ от ТП-13 по ул. Парковая до опоры с ответвлением к ж/д в п. Тайцы (13-2-06-0-08-06-2-903) | G_13-2-06-0-08-06-2-903 | 2013 | 2016 | нд | 0.73619 | 0.058896 | 0.6773 | 0 | 0 | нд | 0 | 0 | 0 | 0
1.1.4.2. | Гатч, РК ВЛ-0,4 кВ от ТП-13 по ул.Урицкого от ул.Флотская до ул.Утинская в п.Вырица ( инв.100001334) (13-2-06-0-08-06-2-366) | G_13-2-06-0-08-06-2-366 | 2013 | 2016 | нд | 0.60118 | 0.048094 | 0.55308 | 0 | 0 | нд | 0 | 0 | 0 | 0
1.1.4.2. | Гатч, РК ВЛ-0,4 кВ от ТП-14 по Брацславскому пр. в п. Вырица Гатчинского р-на ЛО (13-2-06-0-08-06-2-626) | G_13-2-06-0-08-06-2-626 | 2013 | 2016 | нд | 1.683 | 0.13464 | 1.5483 | 0 | 0 | нд | 0 | 0 | 0 | 0
1.1.4.2. | Гатч, РК ВЛ-0,4 кВ от ТП-14 по ул . Подольская в п. Вырица (13-2-06-0-08-06-2-764) | G_13-2-06-0-08-06-2-764 | 2013 | 2016 | нд | 0.48737 | 0.03899 | 0.44838 | 0 | 0 | нд | 0 | 0 | 0 | 0
1.1.4.2. | Гатч, РК ВЛ-0,4 кВ от ТП-143 по ул. Красная до опоры с ответвлением к нежилому зданию в п. Сиверский (12-2-06-0-08-06-2-526) | G_12-2-06-0-08-06-2-526 | 2012 | 2015 | нд | 0.64669 | 0.051736 | 0.59496 | 0 | 0 | нд | 0 | 0 | 0 | 0
1.1.4.2. | Гатч, РК ВЛ-0,4 кВ от ТП-15 по пер. Красный до ж/д в г. Коммунар (12-2-06-0-08-06-2-454) | G_12-2-06-0-08-06-2-454 | 2012 | 2015 | нд | 0.35254 | 0.028203 | 0.32434 | 0 | 0 | нд | 0 | 0 | 0 | 0
1.1.4.2. | Гатч, РК ВЛ-0,4 кВ от ТП-15 по Совхозному пер. в п. Тайцы Гатчинского р-а ЛО (инв. №100001781) (13-2-06-0-08-06-2-1302) | G_13-2-06-0-08-06-2-1302 | 2013 | 2016 | нд | 0.16823 | 0.013459 | 0.15478 | 0 | 0 | нд | 0 | 0 | 0 | 0
1.1.4.2. | Гатч, РК ВЛ-0,4 кВ от ТП-15 по ул. Григорина (площадь Балтийского вокзала) в г. Гатчина Гатчиснкого района ЛО (13-2-06-0-08-06-2-1197) | G_13-2-06-0-08-06-2-1197 | 2013 | 2016 | нд | 0.1595 | 0.01276 | 0.14674 | 0 | 0 | нд | 0 | 0 | 0 | 0
1.1.4.2. | Гатч, РК ВЛ-0,4 кВ от ТП-15 по ул. Ушаковская в п.Тайцы Гатчинского р-а ЛО (инв. №100001781) (13-2-06-0-08-06-2-1301) | G_13-2-06-0-08-06-2-1301 | 2013 | 2016 | нд | 0.16406 | 0.013125 | 0.15094 | 0 | 0 | нд | 0 | 0 | 0 | 0
1.1.4.2. | Гатч, РК ВЛ-0,4 кВ от ТП-15 по ул.Флотская до ул.Урицкого в п.Вырица (инв.100001349) (13-2-06-0-08-06-2-365) | G_13-2-06-0-08-06-2-365 | 2013 | 2016 | нд | 0.24538 | 0.01963 | 0.22575 | 0 | 0 | нд | 0 | 0 | 0 | 0
1.1.4.2. | Гатч, РК ВЛ-0,4 кВ от ТП-15 по Ушаковскому пер. и по ул.Ушаковской в п.Тайцы (13-2-06-0-08-06-2-856) | G_13-2-06-0-08-06-2-856 | 2013 | 2016 | нд | 0.68866 | 0.055093 | 0.63356 | 0 | 0 | нд | 0 | 0 | 0 | 0
1.1.4.2. | Гатч, РК ВЛ-0,4 кВ от ТП-153 по ул. Александрова, по ул. Максимкова до ж/д в г. Гатчина ЛО (инв.№ 100000964) (13-2-06-0-08-06-2-236) | G_13-2-06-0-08-06-2-236 | 2013 | 2017 | нд | 1.4948 | 0.11958 | 1.3752 | 0 | 0 | нд | 0 | 0 | 0 | 0
1.1.4.2. | Гатч, РК ВЛ-0,4 кВ от ТП-157 до ж/д по ул. Куприна и ул. Беляева (12-2-06-0-08-06-2-472) | G_12-2-06-0-08-06-2-472 | 2012 | 2017 | нд | 1.1149 | 0.089195 | 1.0257 | 0 | 0 | нд | 0 | 0 | 0 | 0
1.1.4.2. | Гатч, РК ВЛ-0,4 кВ от ТП-157 по ул. Рысева в г. Гатчина ЛО (инв.№100000840) (14-2-06-0-08-06-2-604) | H_14-2-06-0-08-06-2-604 | 2014 | 2017 | нд | 1.9144 | 0.14737 | 1.7541 | 0 | 0.012905 | нд | 0 | 0 | 0 | 0
1.1.4.2. | Гатч, РК ВЛ-0,4 кВ от ТП-157 по ул. Южная от ул. Куприна в г. Гатчина ЛО (инв. №100000837) (15-1-06-0-08-06-2-1521) | G_15-1-06-0-08-06-2-1521 | 2015 | 2017 | нд | 0.83689 | 0.066951 | 0.76994 | 0 | 0 | нд | -1.1043e-07 | 0 | 0 | 0
1.1.4.2. | Гатч, РК ВЛ-0,4 кВ от ТП-16 по ул. Кузьмина до ответвления к ж/д (13-2-06-0-08-06-2-596) | G_13-2-06-0-08-06-2-596 | 2013 | 2016 | нд | 0.30672 | 0.024538 | 0.28219 | 0 | 0 | нд | 0 | 0 | 0 | 0
1.1.4.2. | Гатч, РК ВЛ-0,4 кВ от ТП-16 в г. Гатчина ЛО (инв.№100000949) (13-2-06-0-08-06-2-161) | G_13-2-06-0-08-06-2-161 | 2013 | 2016 | нд | 0.30672 | 0.024538 | 0.28219 | 0 | 0 | нд | 0 | 0 | 0 | 0
1.1.4.2. | Гатч, РК ВЛ-0,4 кВ от ТП-16 до ж/д по ул. Пионерская (12-2-06-0-08-06-2-464) | H_12-2-06-0-08-06-2-464 | 2012 | 2018 | нд | 0.25326 | 0.023024 | 0.23024 | 0 | 0 | нд | 0.25326 | 0.25326 | 0 | 0.25326
1.1.4.2. | Гатч, РК ВЛ-0,4 кВ от ТП-16 по ул. Осипенко и Пролетарскому пр. в п. Вырица Гатчинского района ЛО (инв.№ 100001462) (14-2-06-0-08-06-2-589) | G_14-2-06-0-08-06-2-589 | 2014 | 2017 | нд | 0.77923 | 0.062338 | 0.71689 | 0 | 0 | нд | 0 | 0 | 0 | 0
1.1.4.2. | Гатч, РК ВЛ-0,4 кВ от ТП-16Н по Ленинградскому пр. по ул.Витебская в п.Вырица Гатчинского р-на ЛО (13-2-06-0-08-06-2-623) | G_13-2-06-0-08-06-2-623 | 2013 | 2017 | нд | 0.77066 | 0.061653 | 0.70901 | 0 | 0 | нд | 0 | 0 | 0 | 0
1.1.4.2. | Гатч, РК ВЛ-0,4 кВ от ТП-17 на ул. Ворошилова по ул. С. Щедрина до ж/д в п. Вырица Гатчинского района ЛО (12-2-06-0-08-06-2-584) | G_12-2-06-0-08-06-2-584 | 2012 | 2015 | нд | 0.49576 | 0.039661 | 0.4561 | 0 | 0 | нд | 0 | 0 | 0 | 0
1.1.4.2. | Гатч, РК ВЛ-0,4 кВ от ТП-17 по Зелёному пер.в г. Гатчина ЛО (инв. №100000990) (13-2-06-0-08-06-2-936) | G_13-2-06-0-08-06-2-936 | 2013 | 2016 | нд | 0.2576 | 0.020608 | 0.23699 | 0 | 0 | нд | 0 | 0 | 0 | 0
1.1.4.2. | Гатч, РК ВЛ-0,4 кВ от ТП-17 по ул. Литейная в г. Гатчина ЛО (инв. №100000856) (13-2-06-0-08-06-2-938) | G_13-2-06-0-08-06-2-938 | 2013 | 2016 | нд | 0.2576 | 0.020608 | 0.23699 | 0 | 0 | нд | 0 | 0 | 0 | 0
1.1.4.2. | Гатч, РК ВЛ-0,4 кВ от ТП-17 по ул. Пушкинская, по ул. Загородная в г. Гатчина ЛО (инв. №100000854) (13-2-06-0-08-06-2-937) | G_13-2-06-0-08-06-2-937 | 2013 | 2016 | нд | 0.2576 | 0.020608 | 0.23699 | 0 | 0 | нд | 0 | 0 | 0 | 0
1.1.4.2. | Гатч, РК ВЛ-0,4 кВ от ТП-18 (Н) по проезду к ж/д №145 по Урицкому пр. в п. Вырица Гатчинского района ЛО (инв. №100001464) (15-2-06-0-08-06-2-0892) | G_15-2-06-0-08-06-2-0892 | 2015 | 2018 | нд | 0.20342 | 0.018493 | 0.18493 | 0 | 0 | нд | 0.20342 | 0.20342 | 0 | 0.20342
1.1.4.2. | Гатч, РК ВЛ-0,4 кВ от ТП-18 до ж/д по ул. Строителей в г.Коммунар (13-2-06-0-08-06-2-246) | G_13-2-06-0-08-06-2-246 | 2013 | 2016 | нд | 0.69566 | 0.055653 | 0.64001 | 0 | 0 | нд | 0 | 0 | 0 | 0
1.1.4.2. | Гатч, РК ВЛ-0,4 кВ от ТП-184 до опоры с ответвлением к ж/д по ул. Металлистов (12-2-06-0-08-06-2-525) | G_12-2-06-0-08-06-2-525 | 2012 | 2018 | нд | 1.0227 | 0.10227 | 0.86931 | 0 | 0.051136 | нд | 0.15601 | 0.15601 | 0 | 0.15601
1.1.4.2. | Гатч, РК ВЛ-0,4 кВ от ТП-184 по ул. Правды, по ул. Строителей (13-2-06-0-08-06-2-961) | G_13-2-06-0-08-06-2-961 | 2013 | 2017 | нд | 0.85112 | 0.06809 | 0.78303 | 0 | 0 | нд | -2.6631e-07 | 0 | 0 | 0
1.1.4.2. | Гатч, РК ВЛ-0,4 кВ от ТП-188 до ж/д по ул. Станционная (12-2-06-0-08-06-2-462) | G_12-2-06-0-08-06-2-462 | 2012 | 2017 | нд | 0.22441 | 0.015348 | 0.18816 | 0 | 0.020906 | нд | 0 | 0 | 0 | 0
1.1.4.2. | Гатч, РК ВЛ-0,4 кВ от ТП-188 по ул. Механическая ( в сторону ул. Торфяной) в г. Гатчина ЛО (100001319) (13-2-06-0-08-06-2-1258) | G_13-2-06-0-08-06-2-1258 | 2013 | 2016 | нд | 0.26992 | 0.021593 | 0.24832 | 0 | 0 | нд | 0 | 0 | 0 | 0
1.1.4.2. | Гатч, РК ВЛ-0,4 кВ от ТП-19 по Большому Таицкому пер., по ул. Большие Тайцы, по ул. Гатчинская в п. Тайцы Гатчинского р-на ЛО (13-2-06-0-08-06-2-858) | G_13-2-06-0-08-06-2-858 | 2013 | 2017 | нд | 0.68233 | 0.054587 | 0.62775 | 0 | 0 | нд | 2.8482e-07 | 0 | 0 | 0
1.1.4.2. | Гатч, РК ВЛ-0,4 кВ от ТП-19 по ул. Коняшина в п. Вырица Гатчинского р-на ЛО (инв.№100001466) (13-2-06-0-08-06-2-632) | G_13-2-06-0-08-06-2-632 | 2013 | 2017 | нд | 1.0891 | 0.10891 | 0.96931 | 0 | 0.010891 | нд | 0 | 0 | 0 | 0
1.1.4.2. | Гатч, РК ВЛ-0,4 кВ от ТП-19 по ул. Санаторская в п. Тайцы Гатчинского района ЛО (13-2-06-0-08-06-2-859) | G_13-2-06-0-08-06-2-859 | 2013 | 2017 | нд | 1.2317 | 0.098535 | 1.1332 | 0 | 0 | нд | -3.7984e-07 | 0 | 0 | 0
1.1.4.2. | Гатч, РК ВЛ-0,4 кВ от ТП-19 по ул. Чапаева в п. Тайцы Гатчинского р-а ЛО (инв. №100001955) (13-2-06-0-08-06-2-1303) | G_13-2-06-0-08-06-2-1303 | 2013 | 2017 | нд | 0.90668 | 0.072534 | 0.83414 | 0 | 0 | нд | 0 | 0 | 0 | 0
1.1.4.2. | Гатч, РК ВЛ-0,4 кВ от ТП-19 по ул.Коняшина и далее по ул.Осипенко в п.Вырица Гатчинского р-на ЛО (инв.№100001466) (13-2-06-0-08-06-2-631) | G_13-2-06-0-08-06-2-631 | 2013 | 2017 | нд | 1.1751 | 0.11237 | 1.0628 | 0 | 0 | нд | 0 | 0 | 0 | 0
1.1.4.2. | Гатч, РК ВЛ-0,4 кВ от ТП-19 по ул.Ульяновская в п.Вырица Гатчинского р-на ЛО (инв.№100001467) (13-2-06-0-08-06-2-630) | G_13-2-06-0-08-06-2-630 | 2013 | 2017 | нд | 1.1399 | 0.091196 | 1.0487 | 0 | 0 | нд | 0 | 0 | 0 | 0
1.1.4.2. | Гатч, РК ВЛ-0,4 кВ от ТП-2 в п.г.т. Сиверский Гатчинского р-на (13-2-06-0-08-06-2-1318) | G_13-2-06-0-08-06-2-1318 | 2013 | 2017 | нд | 0.94471 | 0.075577 | 0.86913 | 0 | 0 | нд | 0 | 0 | 0 | 0
1.1.4.2. | Гатч, РК ВЛ-0,4 кВ от ТП-2 по ул. Детскосельская (инв.№100001323) (13-2-06-0-08-06-2-250) | G_13-2-06-0-08-06-2-250 | 2013 | 2016 | нд | 0.53649 | 0.042919 | 0.49357 | 0 | 0 | нд | 0 | 0 | 0 | 0
1.1.4.2. | Гатч, РК ВЛ-0,4 кВ от ТП-2 по ул. Железнодорожная в п. Тайцы Гатчинского района ЛО (инв. №100001783) (14-2-06-0-08-06-2-549) | H_14-2-06-0-08-06-2-549 | 2014 | 2018 | нд | 0.68593 | 0.068593 | 0.54875 | 0 | 0.068593 | нд | 0.68593 | 0.68593 | 0 | 0.68593
1.1.4.2. | Гатч, РК ВЛ-0,4 кВ от ТП-20 на пересечении ул. Боровая и Пильного пр. до ж/д зая-ей в п. Вырица Гатч-го р-на (инв.№100001352) (16-1-06-0-08-06-2-0607) | H_16-1-06-0-08-06-2-0607 | 2016 | 2017 | нд | 0.91626 | 0.073247 | 0.81759 | 0 | 0.025424 | нд | 0 | 0 | 0 | 0
1.1.4.2. | Гатч, РК ВЛ-0,4 кВ от ТП-20 от проектируемой МТП по ул. Боровой в п.г.т. Вырица Гатчинского района ЛО (инв. №100001352) (14-2-06-0-08-06-2-321) | G_14-2-06-0-08-06-2-321 | 2014 | 2017 | нд | 0.15761 | 0.012608 | 0.145 | 0 | 0 | нд | 0 | 0 | 0 | 0
1.1.4.2. | Гатч, РК ВЛ-0,4 кВ от ТП-20 по ул. Охотничья в п. Вырица (13-2-06-0-08-06-2-487) | G_13-2-06-0-08-06-2-487 | 2013 | 2016 | нд | 1.0159 | 0.081269 | 0.9346 | 0 | 0 | нд | 0 | 0 | 0 | 0
1.1.4.2. | Гатч, РК ВЛ-0,4 кВ от ТП-203 в п. Торфяное Новосветского СП Гатчинского района ЛО (инв. № 100001318) (14-2-06-0-08-06-2-591) | G_14-2-06-0-08-06-2-591 | 2014 | 2017 | нд | 0.41475 | 0.03318 | 0.38157 | 0 | 0 | нд | 0 | 0 | 0 | 0
1.1.4.2. | Гатч, РК ВЛ-0,4 кВ от ТП-203 до ж/д в п.Торфяное (12-2-06-0-08-06-2-458) | G_12-2-06-0-08-06-2-458 | 2012 | 2015 | нд | 0.55085 | 0.044068 | 0.50678 | 0 | 0 | нд | 0 | 0 | 0 | 0
1.1.4.2. | Гатч, РК ВЛ-0,4 кВ от ТП-21 в п. Вырица Гатчинского района ЛО (инв.№ 100001470) (13-2-06-0-08-06-2-1015) | G_13-2-06-0-08-06-2-1015 | 2013 | 2017 | нд | 2.495 | 0.22295 | 2.2295 | 0 | 0.042543 | нд | 0 | 0 | 0 | 0
1.1.4.2. | Гатч, РК ВЛ-0,4 кВ от ТП-21 по ул. Капитана Желтова до ж/д заявителя в п. Тайцы Гатчинского района ЛО (13-2-06-0-08-06-2-146) | G_13-2-06-0-08-06-2-146 | 2013 | 2016 | нд | 0.53983 | 0.043187 | 0.49665 | 0 | 0 | нд | 0 | 0 | 0 | 0
1.1.4.2. | Гатч, РК ВЛ-0,4 кВ от ТП-212 по ул. Западная (инв.№100001307) (13-2-06-0-08-06-2-218) | G_13-2-06-0-08-06-2-218 | 2013 | 2016 | нд | 0.51378 | 0.041102 | 0.47267 | 0 | 0 | нд | 0 | 0 | 0 | 0
1.1.4.2. | Гатч, РК ВЛ-0,4 кВ от ТП-22 по ул. Баркановская в п. Вырица Гатчинского района ЛО (12-2-06-0-08-06-2-501) | G_12-2-06-0-08-06-2-501 | 2012 | 2015 | нд | 0.60993 | 0.048795 | 0.56114 | 0 | 0 | нд | 0 | 0 | 0 | 0
1.1.4.2. | Гатч, РК ВЛ-0,4 кВ от ТП-22 от Пролетарского пр. в п. Сиверский Гатчинского района ЛО (инв. №100001769) (14-2-06-0-08-06-2-191) | G_14-2-06-0-08-06-2-191 | 2014 | 2017 | нд | 0.50273 | 0.040218 | 0.46251 | 0 | 0 | нд | 0 | 0 | 0 | 0
1.1.4.2. | Гатч, РК ВЛ-0,4 кВ от ТП-22 от ул. Баркановская по ул. Кочкарная в п. Вырица Гатчинского р-на ЛО (инв. №100001473) (14-2-06-0-08-06-2-625) | G_14-2-06-0-08-06-2-625 | 2014 | 2017 | нд | 0.40808 | 0.032646 | 0.37543 | 0 | 0 | нд | 0 | 0 | 0 | 0
1.1.4.2. | Гатч, РК ВЛ-0,4 кВ от ТП-22 по Пролетарскому пр, по ул. Стурцеля в п. Сиверский Гатчинского района ЛО (инв.№100001603) (13-2-06-0-08-06-2-1246) | G_13-2-06-0-08-06-2-1246 | 2013 | 2016 | нд | 0.62574 | 0.050059 | 0.57568 | 0 | 0 | нд | 0 | 0 | 0 | 0
1.1.4.2. | Гатч, РК ВЛ-0,4 кВ от ТП-22 по ул. Баркановская в п. Вырица Гатчинского р-на ЛО (инв. №100001338) (13-2-06-0-08-06-2-770) | G_13-2-06-0-08-06-2-770 | 2013 | 2016 | нд | 0.58485 | 0.046788 | 0.53806 | 0 | 0 | нд | 0 | 0 | 0 | 0
1.1.4.2. | Гатч, РК ВЛ-0,4 кВ от ТП-225 по 3-му Тосненскому пер.(инв.№100000993) (13-2-06-0-08-06-2-211) | G_13-2-06-0-08-06-2-211 | 2013 | 2016 | нд | 0.27536 | 0.022029 | 0.25334 | 0 | 0 | нд | 0 | 0 | 0 | 0
1.1.4.2. | Гатч, РК ВЛ-0,4 кВ от ТП-226 (инв. №100001252) (12-2-06-0-08-06-2-527) | G_12-2-06-0-08-06-2-527 | 2012 | 2015 | нд | 0.92542 | 0.074034 | 0.85139 | 0 | 0 | нд | 0 | 0 | 0 | 0
1.1.4.2. | Гатч, РК ВЛ-0,4 кВ от ТП-226 по ул. Ягодная (четная сторона) (инв. №100001084) (13-2-06-0-08-06-2-517) | G_13-2-06-0-08-06-2-517 | 2013 | 2016 | нд | 0.44352 | 0.035482 | 0.40804 | 0 | 0 | нд | 0 | 0 | 0 | 0
1.1.4.2. | Гатч, РК ВЛ-0,4 кВ от ТП-228 по Парицкому шоссе, по ул. Центральная (инв.№100001304) (13-2-06-0-08-06-2-247) | G_13-2-06-0-08-06-2-247 | 2013 | 2016 | нд | 0.51591 | 0.041273 | 0.47464 | 0 | 0 | нд | 0 | 0 | 0 | 0
1.1.4.2. | Гатч, РК ВЛ-0,4 кВ от ТП-23 в д.Старицы Гатчинского района ЛО (14-2-06-0-08-06-2-234) | G_14-2-06-0-08-06-2-234 | 2014 | 2017 | нд | 0.47577 | 0.038062 | 0.43771 | 0 | 0 | нд | 0 | 0 | 0 | 0
1.1.4.2. | Гатч, РК ВЛ-0,4 кВ от ТП-23 по ул. Гоголя в п. Вырица (13-2-06-0-08-06-2-597) | G_13-2-06-0-08-06-2-597 | 2013 | 2016 | нд | 0.10164 | 0.0081316 | 0.093513 | 0 | 0 | нд | 0 | 0 | 0 | 0
1.1.4.2. | Гатч, РК ВЛ-0,4 кВ от ТП-230 по Крамскому шоссе п. Сиверский Гатчинского района ЛО (инв.№ 100001766) (13-2-06-0-08-06-2-1256) | G_13-2-06-0-08-06-2-1256 | 2013 | 2017 | нд | 2.0112 | 0.1609 | 1.8503 | 0 | 0 | нд | 2.0443e-07 | 0 | 0 | 0
1.1.4.2. | Гатч, РК ВЛ-0,4 кВ от ТП-230 по ул. Лермонтова п. Сиверский Гатчинского района ЛО (инв.№100001766) (14-2-06-0-08-06-2-612) | G_14-2-06-0-08-06-2-612 | 2014 | 2017 | нд | 0.26609 | 0.021287 | 0.2448 | 0 | 0 | нд | 0 | 0 | 0 | 0
1.1.4.2. | Гатч, РК ВЛ-0,4 кВ от ТП-24 в п.Тайцы (13-2-06-0-08-06-2-192) | G_13-2-06-0-08-06-2-192 | 2013 | 2016 | нд | 0.42941 | 0.034353 | 0.39506 | 0 | 0 | нд | 0 | 0 | 0 | 0
1.1.4.2. | Гатч, РК ВЛ-0,4 кВ от ТП-24 по ул. Капитана Желтова до ул. Советская в п.Тайцы (13-2-06-0-08-06-2-186) | G_13-2-06-0-08-06-2-186 | 2013 | 2016 | нд | 0.56345 | 0.045076 | 0.51837 | 0 | 0 | нд | 0 | 0 | 0 | 0
1.1.4.2. | Гатч, РК ВЛ-0,4 кВ от ТП-24 по ул.Капитана Желтова до пересечения с ул.Новоселов в п.Тайцы (13-2-06-0-08-06-2-233) | G_13-2-06-0-08-06-2-233 | 2013 | 2016 | нд | 0.30672 | 0.024538 | 0.28219 | 0 | 0 | нд | 0 | 0 | 0 | 0
1.1.4.2. | Реконструкция оборудования П/Ст "Приморская" 35/10 кВ в г.Приморск Выборгского район, ЛО | G_12-2-05-0-08-06-2-165 | 2012 | 2015 | нд | 0.82479 | 0.065983 | 0.75881 | 0 | 0 | нд | 0 | 0 | 0 | 0
1.1.4.2. | Гатч, РК ВЛ-0,4 кВ от ТП-245 по ул. Газа и ул. Толмачева п. Сиверский Гатчинского района ЛО (инв.№100001585) (14-2-06-0-08-06-2-229) | G_14-2-06-0-08-06-2-229 | 2014 | 2017 | нд | 0.89766 | 0.071813 | 0.82585 | 0 | 0 | нд | 0 | 0 | 0 | 0
1.1.4.2. | Гатч, РК ВЛ-0,4 кВ от ТП-245 по ул.Восточная от ул.Газа до ответвления к ж/д в п.Сиверский (13-2-06-0-08-06-2-1236) | G_13-2-06-0-08-06-2-1236 | 2013 | 2016 | нд | 0.56867 | 0.045493 | 0.52317 | 0 | 0 | нд | 0 | 0 | 0 | 0
1.1.4.2. | Гатч, РК ВЛ-0,4 кВ от ТП-246 по Пролетарскому пр. в п.Сиверский (13-2-06-0-08-06-2-515) | G_13-2-06-0-08-06-2-515 | 2013 | 2016 | нд | 0.33654 | 0.026923 | 0.30961 | 0 | 0 | нд | 0 | 0 | 0 | 0
1.1.4.2. | Гатч, РК ВЛ-0,4 кВ от ТП-246 по ул. Львовская,по Республиканскому пр., по ул. Вишневского п. Сиверский Гатчинского района ЛО (14-2-06-0-08-06-2-431) | G_14-2-06-0-08-06-2-431 | 2014 | 2017 | нд | 1.1498 | 0.091986 | 1.0578 | 0 | 0 | нд | 0 | 0 | 0 | 0
1.1.4.2. | Гатч, РК ВЛ-0,4 кВ от ТП-246 по ул. Львовской п. Сиверский Гатчинского района ЛО (инв. №100001769) (14-2-06-0-08-06-2-435) | G_14-2-06-0-08-06-2-435 | 2014 | 2017 | нд | 0.3604 | 0.028832 | 0.33157 | 0 | 0 | нд | 0 | 0 | 0 | 0
1.1.4.2. | Гатч, РК ВЛ-0,4 кВ от ТП-25 по Сиверскому шоссе, по ул. Вокзальная в п. Вырица Гатчинского района ЛО (инв. №100001449) (14-2-06-0-08-06-2-351) | G_14-2-06-0-08-06-2-351 | 2014 | 2017 | нд | 2.1301 | 0.17041 | 1.9597 | 0 | 0 | нд | 0 | 0 | 0 | 0
1.1.4.2. | Гатч, РК ВЛ-0,4 кВ от ТП-25 по ул. Новая до Гатчинского шоссе в п. Тайцы (13-2-06-0-08-06-2-861) | G_13-2-06-0-08-06-2-861 | 2013 | 2016 | нд | 0.39593 | 0.031674 | 0.36425 | 0 | 0 | нд | 0 | 0 | 0 | 0
1.1.4.2. | Гатч, РК ВЛ-0,4 кВ от ТП-26 по ул. Дружносельская и Колхозному пер.п. Сиверский Гатчинского района ЛО (инв.№100001762) (13-2-06-0-08-06-2-1248) | G_13-2-06-0-08-06-2-1248 | 2013 | 2016 | нд | 0.62574 | 0.050059 | 0.57568 | 0 | 0 | нд | 0 | 0 | 0 | 0
1.1.4.2. | Гатч, РК ВЛ-0,4 кВ от ТП-26 по ул. Дружносельская и ул.Федоровская п. Сиверский Гатчинского района ЛО (инв.№100001586) (13-2-06-0-08-06-2-1247) | G_13-2-06-0-08-06-2-1247 | 2013 | 2016 | нд | 1.0891 | 0.08713 | 1.002 | 0 | 0 | нд | 0 | 0 | 0 | 0
1.1.4.2. | Гатч, РК ВЛ-0,4 кВ от ТП-26 по ул. Калиниа в п. Вырица (13-2-06-0-08-06-2-513) | G_13-2-06-0-08-06-2-513 | 2013 | 2016 | нд | 0.60731 | 0.048585 | 0.55873 | 0 | 0 | нд | 0 | 0 | 0 | 0
1.1.4.2. | Гатч, РК ВЛ-0,4 кВ от ТП-26 по ул. Купальная в п. Вырица (13-2-06-0-08-06-2-484) | G_13-2-06-0-08-06-2-484 | 2013 | 2018 | нд | 1.5055 | 0.048261 | 1.4184 | 0 | 0.038845 | нд | 0.22965 | 0.22965 | 0 | 0.22965
1.1.4.2. | Гатч, РК ВЛ-0,4 кВ от ТП-26 по ул. Купальная в п.г.т. Вырица Гатчинского района ЛО (инв. №100001353) (13-2-06-0-08-06-2-1055) | G_13-2-06-0-08-06-2-1055 | 2013 | 2016 | нд | 0.48825 | 0.03906 | 0.44919 | 0 | 0 | нд | 0 | 0 | 0 | 0
1.1.4.2. | Гатч, РК ВЛ-0,4 кВ от ТП-26 по ул. Саши Никифорова в п. Сиверский Гатчинского р-на ЛО (нив. №100001770) (13-2-06-0-08-06-2-386) | G_13-2-06-0-08-06-2-386 | 2013 | 2016 | нд | 0.33617 | 0.026894 | 0.30928 | 0 | 0 | нд | 0 | 0 | 0 | 0
1.1.4.2. | Гатч, РК ВЛ-0,4 кВ от ТП-26 по ул. Федоровская в п. Сиверский Гатчинского района ЛО (инв. №100001682) (13-2-06-0-08-06-2-1264) | G_13-2-06-0-08-06-2-1264 | 2013 | 2017 | нд | 0.74227 | 0.059382 | 0.68289 | 0 | 0 | нд | 0 | 0 | 0 | 0
1.1.4.2. | Гатч, РК ВЛ-0,4 кВ от ТП-26 по ул.Средней, ул.Речной п. Сиверский Гатчинского района ЛО (14-2-06-0-08-06-2-600) | G_14-2-06-0-08-06-2-600 | 2014 | 2017 | нд | 0.76826 | 0.061461 | 0.7068 | 0 | 0 | нд | 0 | 0 | 0 | 0
1.1.4.2. | Гатч, РК ВЛ-0,4 кВ от ТП-27 до ж/д по ул. Владимирская в п. Сиверский (12-2-06-0-08-06-2-475) | G_12-2-06-0-08-06-2-475 | 2012 | 2017 | нд | 1.008 | 0.080638 | 0.92734 | 0 | 0 | нд | 0 | 0 | 0 | 0
1.1.4.2. | Гатч, РК ВЛ-0,4 кВ от ТП-27 по ул . Никольской в п. Вырица (13-2-06-0-08-06-2-808) | G_13-2-06-0-08-06-2-808 | 2013 | 2016 | нд | 0.48737 | 0.03899 | 0.44838 | 0 | 0 | нд | 0 | 0 | 0 | 0
1.1.4.2. | Гатч, РК ВЛ-0,4 кВ от ТП-27 по ул. Жертв Революции в п.Вырица (13-2-06-0-08-06-2-265) | G_13-2-06-0-08-06-2-265 | 2013 | 2016 | нд | 1.0855 | 0.086837 | 0.99863 | 0 | 0 | нд | 0 | 0 | 0 | 0
1.1.4.2. | Гатч, РК ВЛ-0,4 кВ от ТП-27 по ул. Красная в п. Вырица (13-2-06-0-08-06-2-572) | G_13-2-06-0-08-06-2-572 | 2013 | 2016 | нд | 0.79174 | 0.063339 | 0.7284 | 0 | 0 | нд | 0 | 0 | 0 | 0
1.1.4.2. | Гатч, РК ВЛ-0,4 кВ от ТП-3 до ж/д по ул. Широкая (12-2-06-0-08-06-2-519) | G_12-2-06-0-08-06-2-519 | 2012 | 2018 | нд | 1.0279 | 0.077122 | 0.95074 | 0 | 0 | нд | 0.28382 | 0.28382 | 0 | 0.28382
1.1.4.2. | Гатч, РК ВЛ-0,4 кВ от ТП-3 по ул. Западная до ж/д по ул. Средняя в г. Коммунар (12-2-06-0-08-06-2-453) | G_12-2-06-0-08-06-2-453 | 2012 | 2015 | нд | 0.41175 | 0.03294 | 0.37881 | 0 | 0 | нд | 0 | 0 | 0 | 0
1.1.4.2. | Гатч, РК ВЛ-0,4 кВ от ТП-3 по ул. Песочная, по Зеленому пер.до ул. Большая Ивановка в д. Бол. Ивановка (инв. №100001785) (13-2-06-0-08-06-2-914) | Г_G_13-2-06-0-08-06-2-914 | нд | нд | нд | 0 | 0 | 0 | 0 | 0 | нд | 0 | 0 | 0 | 0
1.1.4.2. | Гатч, РК ВЛ-0,4 кВ от ТП-31 до ж/д по ул. Озерная в д. Химози (инв. №100001107) (12-2-06-0-08-06-2-478) | G_12-2-06-0-08-06-2-478 | 2012 | 2015 | нд | 0.55085 | 0.044068 | 0.50678 | 0 | 0 | нд | 0 | 0 | 0 | 0
1.1.4.2. | Гатч, РК ВЛ-0,4 кВ от ТП-31 по ул. Ополченцев (нечетная сторона) в д. Химози, Большеколпанского СП (инв.100000972) (13-2-06-0-08-06-2-1320) | G_13-2-06-0-08-06-2-1320 | 2013 | 2016 | нд | 0.37558 | 0.030046 | 0.34553 | 0 | 0 | нд | 0 | 0 | 0 | 0
1.1.4.2. | Гатч, РК ВЛ-0,4 кВ от ТП-31 по ул. Ополченцев до ВРУ объекта в г. Гатчина ЛО (инв. №100001107) (16-1-06-0-08-06-2-0313) | G_16-1-06-0-08-06-2-0313 | 2016 | 2019 | нд | 0.74689 | 0.067899 | 0.67899 | 0 | 0 | нд | 0.74689 | 0 | 0.76638 | 0.76638
1.1.4.2. | Гатч, РК ВЛ-0,4 кВ от ТП-38 по Сувороскому пр. до ответвления к ж/д в п. Вырица Гатчинского р-на ЛО (инв. № 100001514) (13-2-06-0-08-06-2-1094) | G_13-2-06-0-08-06-2-1094 | 2013 | 2016 | нд | 0.42966 | 0.034373 | 0.39529 | 0 | 0 | нд | 0 | 0 | 0 | 0
1.1.4.2. | Гатч, РК ВЛ-0,4 кВ от ТП-43 по ул . Самарская в п. Вырица Гатчинского района ЛО (инв.№100001356) (13-2-06-0-08-06-2-809) | G_13-2-06-0-08-06-2-809 | 2013 | 2016 | нд | 0.55383 | 0.044307 | 0.50952 | 0 | 0 | нд | 0 | 0 | 0 | 0
1.1.4.2. | Гатч, РК ВЛ-0,4 кВ от ТП-43 по ул. Вольская в п. Вырица Гатчинского р-на ЛО (инв. №100001356) (13-2-06-0-08-06-2-1335) | Г_G_13-2-06-0-08-06-2-1335 | нд | нд | нд | 0 | 0 | 0 | 0 | 0 | нд | 0 | 0 | 0 | 0
1.1.4.2. | Гатч, РК ВЛ-0,4 кВ от ТП-43 по ул. Камышинская от проектируемой ТП в п. Вырица (13-2-06-0-08-06-2-489) | G_13-2-06-0-08-06-2-489 | 2013 | 2016 | нд | 0.12963 | 0.01037 | 0.11926 | 0 | 0 | нд | 0 | 0 | 0 | 0
1.1.4.2. | Гатч, РК ВЛ-0,4 кВ от ТП-45 до ж/д по ул. Крайняя в д. Химози (12-2-06-0-08-06-2-463) | H_12-2-06-0-08-06-2-463 | 2012 | 2017 | нд | 1.5185 | 0.13727 | 1.3813 | 0 | 0 | нд | 0 | 0 | 0 | 0
1.1.4.2. | Гатч, РК ВЛ-0,4 кВ от ТП-45 по ул. Восточная (четная сторона) в д. Химози, Большеколпанского СП (инв. №100000958) (13-2-06-0-08-06-2-910) | Г_G_13-2-06-0-08-06-2-910 | нд | нд | нд | 0 | 0 | 0 | 0 | 0 | нд | 0 | 0 | 0 | 0
1.1.4.2. | Гатч, РК ВЛ-0,4 кВ от ТП-45 по ул. Восточная в д. Химози (13-2-06-0-08-06-2-912) | G_13-2-06-0-08-06-2-912 | 2013 | 2016 | нд | 0.33065 | 0.026452 | 0.3042 | 0 | 0 | нд | 0 | 0 | 0 | 0
1.1.4.2. | Гатч, РК ВЛ-0,4 кВ от ТП-45 по ул. Солнечная в д. Химози (13-2-06-0-08-06-2-911) | G_13-2-06-0-08-06-2-911 | 2013 | 2016 | нд | 0.33065 | 0.026452 | 0.3042 | 0 | 0 | нд | 0 | 0 | 0 | 0
1.1.4.2. | Гатч, РК ВЛ-0,4 кВ от ТП-45 по ул. Солнечная от ул. Новая до ответвления к ж/д (13-2-06-0-08-06-2-501) | G_13-2-06-0-08-06-2-501 | 2013 | 2016 | нд | 0.67479 | 0.053983 | 0.62081 | 0 | 0 | нд | 0 | 0 | 0 | 0
1.1.4.2. | Гатч, РК ВЛ-0,4 кВ от ТП-45 по ул. Солнечная, по ул. Новая и далее по ул. Уральская до ответвления к ж/д заявит. в г. Гатчина (13-2-06-0-08-06-2-957) | G_13-2-06-0-08-06-2-957 | 2013 | 2017 | нд | 0.66436 | 0.053149 | 0.61122 | 0 | 0 | нд | 0 | 0 | 0 | 0
1.1.4.2. | Гатч, РК ВЛ-0,4 кВ от ТП-46 по ул.Дальняя, по Хабаровскому пер. до ул.Офицерская в г.Гатчина, Гатчинск. р-на (ин.№100000860) (13-2-06-0-08-06-2-960) | G_13-2-06-0-08-06-2-960 | 2013 | 2016 | нд | 0.57578 | 0.046063 | 0.52972 | 0 | 0 | нд | 0 | 0 | 0 | 0
1.1.4.2. | Гатч, РК ВЛ-0,4 кВ от ТП-49 до ж/д по ул. Бородина (12-2-06-0-08-06-2-456) | H_12-2-06-0-08-06-2-456 | 2012 | 2018 | нд | 0.26647 | 0.024225 | 0.24225 | 0 | 0 | нд | 0.26647 | 0.26647 | 0 | 0.26647
1.1.4.2. | Гатч, РК ВЛ-0,4 кВ от ТП-49 по ул. Гречишкина до ул.Пушкинская в г.Гатчина ЛО (инв. №100000863) (16-1-06-0-08-06-2-0659) | H_16-1-06-0-08-06-2-0659 | 2016 | 2019 | нд | 0.4428 | 0.040255 | 0.40255 | 0 | 0 | нд | 0.4428 | 0 | 0.44854 | 0.44854
1.1.4.2. | Гатч, РК ВЛ-0,4 кВ от ТП-5 (инв. №100001443) в п. Вырица (12-2-06-0-08-06-2-522) | G_12-2-06-0-08-06-2-522 | 2012 | 2017 | нд | 2.5374 | 0.24992 | 2.2875 | 0 | 0 | нд | 0 | 0 | 0 | 0
1.1.4.2. | Гатч, РК ВЛ-0,4 кВ от ТП-5 по Тупикову пер. от ул. Калинина в п.Тайцы (13-2-06-0-08-06-2-880) | G_13-2-06-0-08-06-2-880 | 2013 | 2016 | нд | 0.61584 | 0.049267 | 0.56657 | 0 | 0 | нд | 0 | 0 | 0 | 0
1.1.4.2. | Гатч, РК ВЛ-0,4 кВ от ТП-5 по ул. Круговая в г. Гатчина Гатчинского района ЛО (инв.№100000917) (13-2-06-0-08-06-2-248) | G_13-2-06-0-08-06-2-248 | 2013 | 2016 | нд | 0.15912 | 0.012729 | 0.14639 | 0 | 0 | нд | 0 | 0 | 0 | 0
1.1.4.2. | Гатч, РК ВЛ-0,4 кВ от ТП-5 по ул. Островского до ул.Озерноцв п.Тайцы Гатчинского района ЛО (инв. №100001789) (15-1-06-0-08-06-2-1475) | G_15-1-06-0-08-06-2-1475 | 2015 | 2019 | нд | 0.5335 | 0.0485 | 0.485 | 0 | 0 | нд | 0.5335 | 0 | 0.54041 | 0.54041
1.1.4.2. | Гатч, РК ВЛ-0,4 кВ от ТП-5 по ул.Железнодорожная от ул.Островского до ул.Юного Ленинца в п.Тайцы (12-2-06-0-08-06-2-548) | G_12-2-06-0-08-06-2-548 | 2012 | 2015 | нд | 0.77298 | 0.061838 | 0.71114 | 0 | 0 | нд | 0 | 0 | 0 | 0
1.1.4.2. | Гатч, РК ВЛ-0,4 кВ от ТП-5 по ул.Остр-го до ул.Озерная и по ул.Калинина от ул.Озерной до Тупикова пер. в п.Тайцы ин.100001944 (13-2-06-0-08-06-2-879) | G_13-2-06-0-08-06-2-879 | 2013 | 2016 | нд | 0.41714 | 0.033372 | 0.38377 | 0 | 0 | нд | 0 | 0 | 0 | 0
1.1.4.2. | Гатч, РК ВЛ-0,4 кВ от ТП-5 совм. с наружным освещением по ул. Ленина (по проезду Авроры) в п.г.т. Сиверское (13-2-06-0-08-06-2-521) | G_13-2-06-0-08-06-2-521 | 2013 | 2016 | нд | 0.42512 | 0.03401 | 0.39111 | 0 | 0 | нд | 0 | 0 | 0 | 0
1.1.4.2. | Гатч, РК ВЛ-0,4 кВ от ТП-50 до ж/д по ул. Космонавта Комарова в п. Вырица Гатчинского района ЛО (12-2-06-0-08-06-2-356) | G_12-2-06-0-08-06-2-356 | 2012 | 2017 | нд | 0.2754 | 0.027439 | 0.24796 | 0 | 0 | нд | 0 | 0 | 0 | 0
1.1.4.2. | Гатч, РК ВЛ-0,4 кВ от ТП-50 по пр. Урицкому до ответвления к ж/д заявителей в п. Вырица (13-2-06-0-08-06-2-942) | Г_G_13-2-06-0-08-06-2-942 | нд | нд | нд | 0 | 0 | 0 | 0 | 0 | нд | 0 | 0 | 0 | 0
1.1.4.2. | Гатч, РК ВЛ-0,4 кВ от ТП-52 по ул. Колхозная, по ул. Советская в п. Сиверский (инв. №100001765) (13-2-06-0-08-06-2-369) | G_13-2-06-0-08-06-2-369 | 2013 | 2016 | нд | 0.40205 | 0.032164 | 0.36989 | 0 | 0 | нд | 0 | 0 | 0 | 0
1.1.4.2. | Гатч, РК ВЛ-0,4 кВ от ТП-52 по ул. Некрасова в г. Гатчина ЛО (инв. №100000941) (15-1-06-0-08-06-2-1520) | G_15-1-06-0-08-06-2-1520 | 2015 | 2018 | нд | 1.4506 | 0.063711 | 1.3373 | 0 | 0.049656 | нд | -4.4309e-07 | -4.4309e-07 | 0 | -4.4309e-07
1.1.4.2. | Гатч, РК ВЛ-0,4 кВ от ТП-52 по ул. Ополченцев-Балтийцев (13-2-06-0-08-06-2-939) | G_13-2-06-0-08-06-2-939 | 2013 | 2016 | нд | 0.58464 | 0.046771 | 0.53787 | 0 | 0 | нд | 0 | 0 | 0 | 0
1.1.4.2. | Гатч, РК ВЛ-0,4 кВ от ТП-52 по ул.Ополченцев-Балтийцев в г.Гатчина, Гатчинского р-на ЛО (инв №100000902) (13-2-06-0-08-06-2-1283) | H_13-2-06-0-08-06-2-1283 | 2013 | 2017 | нд | 1.6525 | 0.1322 | 1.5203 | 0 | 0 | нд | 0 | 0 | 0 | 0
1.1.4.2. | Гатч, РК ВЛ-0,4 кВ от ТП-54 по ул.Бакунина до ж/д в п.Вырица (инв.100001357) (13-2-06-0-08-06-2-368) | G_13-2-06-0-08-06-2-368 | 2013 | 2016 | нд | 0.30847 | 0.024678 | 0.2838 | 0 | 0 | нд | 0 | 0 | 0 | 0
1.1.4.2. | Гатч, РК ВЛ-0,4 кВ от ТП-56 по ул. Северная в г. Гатчина ЛО (инв.№ 100012564) (16-1-06-0-08-06-2-0644) | H_16-1-06-0-08-06-2-0644 | 2016 | 2017 | нд | 0.6294 | 0.063188 | 0.50351 | 0 | 0.062705 | нд | 0 | 0 | 0 | 0
1.1.4.2. | Гатч, РК ВЛ-0,4 кВ от ТП-58 до ж/д по ул. Московская в п. Вырица Гатчинского района ЛО (инв. №100001493) (12-2-06-0-08-06-2-366) | G_12-2-06-0-08-06-2-366 | 2012 | 2017 | нд | 1.3083 | 0.11893 | 1.1893 | 0 | 0 | нд | 0 | 0 | 0 | 0
1.1.4.2. | Гатч, РК ВЛ-0,4 кВ от ТП-58 по ул. Саратовская в п.Вырица Гатчинского района ЛО (инв.№ 100001492) (13-2-06-0-08-06-2-591) | G_13-2-06-0-08-06-2-591 | 2013 | 2016 | нд | 0.028933 | 0.0023146 | 0.026618 | 0 | 0 | нд | 0 | 0 | 0 | 0
1.1.4.2. | Гатч, РК ВЛ-0,4 кВ от ТП-58 по ул. Саратовская в п.г.т. Вырица Гатчинского района ЛО (инв. №100001492) (14-2-06-0-08-06-2-493) | H_14-2-06-0-08-06-2-493 | 2014 | 2018 | нд | 0.74024 | 0.067294 | 0.67294 | 0 | 0 | нд | -9.7046e-08 | -9.7046e-08 | 0 | -9.7046e-08
1.1.4.2. | Гатч, РК ВЛ-0,4 кВ от ТП-59 по ул. Центральной в д. Малые Колпаны Гатчинского района ЛО (ин. 100001304) (13-2-06-0-08-06-2-1200) | G_13-2-06-0-08-06-2-1200 | 2013 | 2016 | нд | 0.44068 | 0.035254 | 0.40542 | 0 | 0 | нд | 0 | 0 | 0 | 0
1.1.4.2. | Гатч, РК ВЛ-0,4 кВ от ТП-6 от ул. Сергучевской по проезду к ж/д в п. Вырица Гатчинского района ЛО (инв. 100001438) (13-2-06-0-08-06-2-1187) | G_13-2-06-0-08-06-2-1187 | 2013 | 2016 | нд | 0.18403 | 0.014723 | 0.16931 | 0 | 0 | нд | 0 | 0 | 0 | 0
1.1.4.2. | Гатч, РК ВЛ-0,4 кВ от ТП-6 по пер. Деповский (инв. №100000979) (13-2-06-0-08-06-2-780) | G_13-2-06-0-08-06-2-780 | 2013 | 2017 | нд | 0.39515 | 0.031612 | 0.36353 | 0 | 0 | нд | 0 | 0 | 0 | 0
1.1.4.2. | Гатч, РК ВЛ-0,4 кВ от ТП-6 по пер. Ключевой в г. Гатчина, Гатчинского р-на ЛО (инв. №100000989) (13-2-06-0-08-06-2-1266) | G_13-2-06-0-08-06-2-1266 | 2013 | 2017 | нд | 0.29359 | 0.023488 | 0.27011 | 0 | 0 | нд | 0 | 0 | 0 | 0
1.1.4.2. | Гатч, РК ВЛ-0,4 кВ от ТП-6 по ул. Можайская в г. Гатчина, Гатчинского р-на ЛО (инв. №100000980) (13-2-06-0-08-06-2-1265) | G_13-2-06-0-08-06-2-1265 | 2013 | 2017 | нд | 0.32175 | 0.02574 | 0.29601 | 0 | 0 | нд | 0 | 0 | 0 | 0
1.1.4.2. | Гатч, РК ВЛ-0,4 кВ от ТП-6 до ж/д по Ключевому пер. (12-2-06-0-08-06-2-491) | G_12-2-06-0-08-06-2-491 | 2012 | 2015 | нд | 0.47373 | 0.037898 | 0.43583 | 0 | 0 | нд | 0 | 0 | 0 | 0
1.1.4.2. | Гатч, РК ВЛ-0,4 кВ от ТП-6 по ул. Повассара в п. Вырица (13-2-06-0-08-06-2-633) | G_13-2-06-0-08-06-2-633 | 2013 | 2016 | нд | 0.85906 | 0.068725 | 0.79033 | 0 | 0 | нд | 0 | 0 | 0 | 0
1.1.4.2. | Гатч, РК ВЛ-0,4 кВ от ТП-6 по ул. Сергучевская в п. Вырица (13-2-06-0-08-06-2-490) | G_13-2-06-0-08-06-2-490 | 2013 | 2016 | нд | 0.93378 | 0.074702 | 0.85908 | 0 | 0 | нд | 0 | 0 | 0 | 0
1.1.4.2. | Гатч, РК ВЛ-0,4 кВ от ТП-6 по ул. Торфяная в п. Корбинское Гатчинского района ЛО (инв.№100002097) (16-1-06-0-08-06-2-0484) | H_16-1-06-0-08-06-2-0484 | 2016 | 2018 | нд | 0.59657 | 0.059657 | 0.47725 | 0 | 0.059657 | нд | 0.59657 | 0.59657 | 0 | 0.59657
1.1.4.2. | Гатч, РК ВЛ-0,4 кВ от ТП-6 по ул.Матвеева (инв. №100000918) (13-2-06-0-08-06-2-781) | G_13-2-06-0-08-06-2-781 | 2013 | 2017 | нд | 0.35744 | 0.028595 | 0.32885 | 0 | 0 | нд | 0 | 0 | 0 | 0
1.1.4.2. | Гатч, РК ВЛ-0,4 кВ от ТП-61 по ул. Куйбышева в п. Сиверский Гатчинского района ЛО (инв.№100001583) (14-2-06-0-08-06-2-611) | G_14-2-06-0-08-06-2-611 | 2014 | 2017 | нд | 0.48118 | 0.038495 | 0.44269 | 0 | 0 | нд | 0 | 0 | 0 | 0
1.1.4.2. | Гатч, РК ВЛ-0,4 кВ от ТП-63 по ул. 1 Мая (13-2-06-0-08-06-2-242) | H_13-2-06-0-08-06-2-242 | 2013 | 2018 | нд | 0.10553 | 0.0095933 | 0.095933 | 0 | 0 | нд | 0.10553 | 0.10553 | 0 | 0.10553
1.1.4.2. | Гатч, РК ВЛ-0,4 кВ от ТП-64 кВ по ул. Лесной в п. Вырица Гатчинского р-на ЛО (инв. №100001494) (14-2-06-0-08-06-2-427) | G_14-2-06-0-08-06-2-427 | 2014 | 2017 | нд | 0.6919 | 0.055352 | 0.63654 | 0 | 0 | нд | 0 | 0 | 0 | 0
1.1.4.2. | Гатч, РК ВЛ-0,4 кВ от ТП-66 до ж/д по пр. Суворовский в п. Вырица Гатчинского района ЛО (12-2-06-0-08-06-2-358) | G_12-2-06-0-08-06-2-358 | 2012 | 2017 | нд | 1.3723 | 0.11135 | 1.2355 | 0 | 0.025424 | нд | 0 | 0 | 0 | 0
1.1.4.2. | Гатч, РК ВЛ-0,4 кВ от ТП-66 по ул. Школьная (инв.№100000950) (13-2-06-0-08-06-2-212) | G_13-2-06-0-08-06-2-212 | 2013 | 2016 | нд | 0.37949 | 0.030359 | 0.34913 | 0 | 0 | нд | 0 | 0 | 0 | 0
1.1.4.2. | Гатч, РК ВЛ-0,4 кВ от ТП-67 по ул.Овражной (инв. №100000939) (13-2-06-0-08-06-2-496) | G_13-2-06-0-08-06-2-496 | 2013 | 2017 | нд | 1.5881 | 0.12705 | 1.461 | 0 | 0 | нд | 0 | 0 | 0 | 0
1.1.4.2. | Гатч, РК ВЛ-0,4 кВ от ТП-68 (ВЛ-0,4 кВ от проектируемой СТП по пр. Героев) в п. Сиверский Гатчинского р-а ЛО (инв.№100001587) (13-2-06-0-08-06-2-497) | G_13-2-06-0-08-06-2-497 | 2013 | 2016 | нд | 0.53419 | 0.042735 | 0.49146 | 0 | 0 | нд | 0 | 0 | 0 | 0
1.1.4.2. | Гатч, РК ВЛ-0,4 кВ от ТП-69 по ул. Тургенева, по ул. Маяковского в п. Вырица Гатчинского района ЛО (инв.№ 100001340) (14-2-06-0-08-06-2-560) | G_14-2-06-0-08-06-2-560 | 2014 | 2017 | нд | 0.82655 | 0.066124 | 0.76043 | 0 | 0 | нд | 0 | 0 | 0 | 0
1.1.4.2. | Гатч, РК ВЛ-0,4 кВ от ТП-7 по ул.Здравомыслова до ул.Усадебная в п.Дружная Горка Гатчинского района ЛО (13-2-06-0-08-06-2-593) | G_13-2-06-0-08-06-2-593 | 2013 | 2016 | нд | 0.23924 | 0.01914 | 0.22011 | 0 | 0 | нд | 0 | 0 | 0 | 0
1.1.4.2. | Гатч, РК ВЛ-0,4 кВ от ТП-7 (Н) по проезду к ж/д №15 по ул. Никольская в п. Вырица Гатчинского района ЛО (инв.№100001439) (13-2-06-0-08-06-2-1185) | G_13-2-06-0-08-06-2-1185 | 2013 | 2016 | нд | 0.1595 | 0.01276 | 0.14674 | 0 | 0 | нд | 0 | 0 | 0 | 0
1.1.4.2. | Гатч, РК ВЛ-0,4 кВ от ТП-7 по ул.Усадебная до опоры с ответвлением к ж/д. в п.Дружная Горка Гатчинского района ЛО (13-2-06-0-08-06-2-594) | G_13-2-06-0-08-06-2-594 | 2013 | 2016 | нд | 0.36807 | 0.029446 | 0.33862 | 0 | 0 | нд | 0 | 0 | 0 | 0
1.1.4.2. | Гатч, РК ВЛ-0,4 кВ от ТП-7 по ул. Здравомыслова в п. Дружная Горка Гатчинского р-на ЛО (инв.№100001603) (14-2-06-0-08-06-2-501) | G_14-2-06-0-08-06-2-501 | 2014 | 2018 | нд | 0.4268 | 0.0388 | 0.388 | 0 | 0 | нд | 0.4268 | 0.4268 | 0 | 0.4268
1.1.4.2. | Гатч, РК ВЛ-0,4 кВ от ТП-7 по ул. Софийской в п. Вырица Гатчинского района ЛО (инв.№ 100001439) (14-1-06-1-08-06-2-015) | G_14-1-06-1-08-06-2-015 | 2014 | 2017 | нд | 0.4776 | 0.038208 | 0.43939 | 0 | 0 | нд | 0 | 0 | 0 | 0
1.1.4.2. | Гатч, РК ВЛ-0,4 кВ от ТП-70 кВ по Володарскому пр. в п. Вырица Гатчинского района ЛО (инв. №100001501) (14-2-06-0-08-06-2-392) | G_14-2-06-0-08-06-2-392 | 2014 | 2017 | нд | 0.28881 | 0.023105 | 0.26571 | 0 | 0 | нд | 0 | 0 | 0 | 0
1.1.4.2. | Гатч, РК ВЛ-0,4 кВ от ТП-70 по Винницкому пр. в п. Вырица Гатчинского района ЛО (инв.№ 1000001500) (14-2-06-0-08-06-2-590) | G_14-2-06-0-08-06-2-590 | 2014 | 2017 | нд | 0.51918 | 0.041534 | 0.47765 | 0 | 0 | нд | 0 | 0 | 0 | 0
1.1.4.2. | Гатч, РК ВЛ-0,4 кВ от ТП-70 по Проскуровскому пер. в п. Вырица Гатчинского района ЛО (инв. №100001501) (14-2-06-0-08-06-2-1214) | H_14-2-06-0-08-06-2-1214 | 2014 | 2019 | нд | 0.3639 | 0.032204 | 0.32204 | 0 | 0.0096611 | нд | 0.3639 | 0 | 0.36862 | 0.36862
1.1.4.2. | Гатч, РК ВЛ-0,4 кВ от ТП-73 по ул. Советская в п. Вырица Гатчинского района ЛО (инв.№ 100001504) (13-2-06-0-08-06-2-494) | G_13-2-06-0-08-06-2-494 | 2013 | 2016 | нд | 1.8421 | 0.14737 | 1.6947 | 0 | 0 | нд | 0 | 0 | 0 | 0
1.1.4.2. | Гатч, РК ВЛ-0,4 кВ от ТП-74 (инв. №100001361) в п. Вырица (12-2-06-0-08-06-2-581) | G_12-2-06-0-08-06-2-581 | 2012 | 2015 | нд | 0.78821 | 0.063057 | 0.72516 | 0 | 0 | нд | 0 | 0 | 0 | 0
1.1.4.2. | Гатч, РК ВЛ-0,4 кВ от ТП-74 от проектируемой КТПНз-74(Н) по ул. Войнова в п. Вырица Гатчинского района ЛО (инв. №100001361) (12-1-06-1-08-06-2-074) | G_12-1-06-1-08-06-2-074 | 2012 | 2016 | нд | 1.939 | 0.15512 | 1.7839 | 0 | 0 | нд | 0 | 0 | 0 | 0
1.1.4.2. | Гатч, РК ВЛ-0,4 кВ от ТП-74 по ул. Свердлова в п. Вырица Гатчинского р-на ЛО (13-2-06-0-08-06-2-483) | G_13-2-06-0-08-06-2-483 | 2013 | 2016 | нд | 0.078015 | 0.0062412 | 0.071773 | 0 | 0 | нд | 0 | 0 | 0 | 0
1.1.4.2. | Гатч, РК ВЛ-0,4 кВ от ТП-75 по Брацлавскому пр. и по проезду к ж/д №26 в п. Вырица Гатчинского района ЛО (инв.№100012640) (14-2-06-0-08-06-2-559) | G_14-2-06-0-08-06-2-559 | 2014 | 2017 | нд | 0.8295 | 0.06636 | 0.76314 | 0 | 0 | нд | 0 | 0 | 0 | 0
1.1.4.2. | Гатч, РК ВЛ-0,4 кВ от ТП-8 по ул. Краснофлотская п. Дружная Горка Гатчинского р-на ЛО (инв. №100001609) (13-2-06-0-08-06-2-1332) | G_13-2-06-0-08-06-2-1332 | 2013 | 2017 | нд | 0.66102 | 0.052881 | 0.60814 | 0 | 0 | нд | 0 | 0 | 0 | 0
1.1.4.2. | Гатч, РК ВЛ-0,4 кВ от ТП-8 по ул. Маяковского п. Дружная Горка Гатчинского района ЛО (инв. №100001775) (16-1-06-0-08-06-3-0959) | H_16-1-06-0-08-06-3-0959 | 2016 | 2017 | нд | 0.66997 | 0.059289 | 0.59289 | 0 | 0.017787 | нд | 0 | 0 | 0 | 0
1.1.4.2. | Гатч, РК ВЛ-0,4 кВ от ТП-8 по ул. Советская, по ул. Пушкина и далее до ул. Комсомольская в п. Тайцы (13-2-06-0-08-06-2-877) | G_13-2-06-0-08-06-2-877 | 2013 | 2017 | нд | 1.8098 | 0.14479 | 1.665 | 0 | 0 | нд | -2.5416e-07 | 0 | 0 | 0
1.1.4.2. | Гатч, РК ВЛ-0,4 кВ от ТП-8 по ул. Трубная и ул. Красная п. Дружная Горка Гатчинского р-на ЛО (инв. №100001608) (13-2-06-0-08-06-2-1331) | G_13-2-06-0-08-06-2-1331 | 2013 | 2017 | нд | 0.77119 | 0.061695 | 0.70949 | 0 | 0 | нд | 0 | 0 | 0 | 0
1.1.4.2. | Гатч, РК ВЛ-0,4 кВ от ТП-8 по ул. Юного Ленинца в п.Тайцы (13-2-06-0-08-06-2-894) | G_13-2-06-0-08-06-2-894 | 2013 | 2016 | нд | 0.86082 | 0.068866 | 0.79196 | 0 | 0 | нд | 0 | 0 | 0 | 0
1.1.4.2. | Гатч, РК ВЛ-0,4 кВ от ТП-89 (Н) до ул. Бернадская в п. Вырица Гатчинского района ЛО (инв. №100001341) (14-2-06-0-08-06-2-319) | G_14-2-06-0-08-06-2-319 | 2014 | 2017 | нд | 0.36735 | 0.029388 | 0.33796 | 0 | 0 | нд | 0 | 0 | 0 | 0
1.1.4.2. | Гатч, РК ВЛ-0,4 кВ от ТП-89 (Н) по Сиверскому шоссе в п. Вырица Гатчинского района ЛО (инв.№100001341) (14-2-06-0-08-06-2-334) | G_14-2-06-0-08-06-2-334 | 2014 | 2017 | нд | 0.41949 | 0.033559 | 0.38593 | 0 | 0 | нд | 0 | 0 | 0 | 0
1.1.4.2. | Гатч, РК ВЛ-0,4 кВ от ТП-89 по ул. Мирошниковская в п. Вырица Гатчинского района ЛО (инв №100001341) (13-2-06-0-08-06-2-812) | G_13-2-06-0-08-06-2-812 | 2013 | 2016 | нд | 0.5422 | 0.043376 | 0.49882 | 0 | 0 | нд | 0 | 0 | 0 | 0
1.1.4.2. | Гатч, РК ВЛ-0,4 кВ от ТП-9 по ул. Калинина до Гатчинского шоссе в п. Тайцы (13-2-06-0-08-06-2-878) | G_13-2-06-0-08-06-2-878 | 2013 | 2017 | нд | 1.018 | 0.081442 | 0.93658 | 0 | 0 | нд | 4.2223e-07 | 0 | 0 | 0
1.1.4.2. | Гатч, РК ВЛ-0,4 кВ от ТП-9 по ул. Кирова в п. Дружная Горка Гатчинского района ЛО (инв.№ 100001778) (13-2-06-0-08-06-2-1291) | G_13-2-06-0-08-06-2-1291 | 2013 | 2017 | нд | 0.054051 | 0.0043241 | 0.049727 | 0 | 0 | нд | 0 | 0 | 0 | 0
1.1.4.2. | Гатч, РК ВЛ-0,4 кВ от ТП-9 по ул. Комсомольская от ул. Калинина до ул. Юного Ленинца в п.Тайцы Гатч-го р-на (инв. №100001971) (16-1-06-0-08-06-2-0372) | G_16-1-06-0-08-06-2-0372 | 2016 | 2018 | нд | 1.0836 | 0.10836 | 0.86692 | 0 | 0.10836 | нд | 1.0836 | 1.0836 | 0 | 1.0836
1.1.4.2. | Гатч, РК ВЛ-0,4 кВ от ТП-9 по ул. Ленина и ул. Лесной в п. Дружная Горка Гатчинского района ЛО (инв.№ 100001777) (13-2-06-0-08-06-2-1290) | G_13-2-06-0-08-06-2-1290 | 2013 | 2017 | нд | 1.433 | 0.11464 | 1.3184 | 0 | 0 | нд | 0 | 0 | 0 | 0
1.1.4.2. | Гатч, РК ВЛ-0,4 кВ от ТП-9 по ул. Садовая до опоры с ответвлением к ж/д в п. Дружная Горка Гатчинского района ЛО (13-2-06-0-08-06-2-500) | G_13-2-06-0-08-06-2-500 | 2013 | 2016 | нд | 0.54534 | 0.043627 | 0.50171 | 0 | 0 | нд | 0 | 0 | 0 | 0
1.1.4.2. | Гатч, РК ВЛ-0,4 кВ от ТП-9 по ул.Островского от ул. Советская до Гатчинского шоссе в п. Тайцы (13-2-06-0-08-06-2-855) | G_13-2-06-0-08-06-2-855 | 2013 | 2017 | нд | 1.0306 | 0.082448 | 0.94815 | 0 | 0 | нд | 2.3905e-07 | 0 | 0 | 0
1.1.4.2. | Гатч, РК ВЛ-0,4 кВ от ТП-91 до ж/д по ул. Ломоносова в п. Вырица (12-2-06-0-08-06-2-360) | H_12-2-06-0-08-06-2-360 | 2012 | 2017 | нд | 0.61986 | 0.056351 | 0.56351 | 0 | 0 | нд | 0 | 0 | 0 | 0
1.1.4.2. | Гатч, РК ВЛ-0,4 кВ от ТП-91 по Пильному пр. в п. Вырица (13-2-06-0-08-06-2-482) | G_13-2-06-0-08-06-2-482 | 2013 | 2016 | нд | 0.10225 | 0.0081799 | 0.094068 | 0 | 0 | нд | 0 | 0 | 0 | 0
1.1.4.2. | Гатч, РК ВЛ-0,4 кВ от ТП-91 по ул. Соседская в п. Вырица (13-2-06-0-08-06-2-264) | G_13-2-06-0-08-06-2-264 | 2013 | 2016 | нд | 0.06865 | 0.005492 | 0.063158 | 0 | 0 | нд | 0 | 0 | 0 | 0
1.1.4.2. | Гатч, РК ВЛ-0,4 кВ от ТП-96 по Суворовскому пр. в п. Вырица (13-2-06-0-08-06-2-510) | G_13-2-06-0-08-06-2-510 | 2013 | 2016 | нд | 0.22677 | 0.018141 | 0.20863 | 0 | 0 | нд | 0 | 0 | 0 | 0
1.1.4.2. | Гатч, РК ВЛ-0,4 кВ от ТП-96 по Урицкому пр. в п. Вырица (13-1-06-0-08-06-2-509) | G_13-1-06-0-08-06-2-509 | 2013 | 2016 | нд | 0.17076 | 0.013661 | 0.1571 | 0 | 0 | нд | 0 | 0 | 0 | 0
1.1.4.2. | Гатч, РК ВЛ-0,4 кВ от ТП-97 до ж/д по пр. Мира в п. Сиверский (12-1-06-1-08-06-2-520) | G_12-1-06-1-08-06-2-520 | 2012 | 2015 | нд | 0.39661 | 0.031729 | 0.36488 | 0 | 0 | нд | 0 | 0 | 0 | 0
1.1.4.2. | Гатч, РК ВЛ-0,4 кВ от ТП-97 по ул. Паркетной и ул. Первомайской п. Сиверский Гатчинского района ЛО (инв.№100001604) (13-2-06-0-08-06-2-1241) | G_13-2-06-0-08-06-2-1241 | 2013 | 2016 | нд | 0.56316 | 0.045053 | 0.51811 | 0 | 0 | нд | 0 | 0 | 0 | 0
1.1.4.2. | Гатч, РК ВЛ-0,4 кВ от ТП-97 совм. с наружным освещением по ул. Паркетной ВЛ-0,4 кВ в п. Сиверский (13-2-06-0-08-06-2-520) | G_13-2-06-0-08-06-2-520 | 2013 | 2018 | нд | 1.6021 | 0.16021 | 1.2817 | 0 | 0.16021 | нд | 0.83898 | 0.83898 | 0 | 0.83898
1.1.4.2. | Гатч, РК ВЛ-0,4 кВ от ТП-98 до ж/д по ул. Чкалова (12-2-06-0-08-06-2-459) | G_12-2-06-0-08-06-2-459 | 2012 | 2015 | нд | 0.48805 | 0.039044 | 0.44901 | 0 | 0 | нд | 0 | 0 | 0 | 0
1.1.4.2. | Гатч, РК ВЛ-0,4 кВ от ТП-98 по ул. Огородникова в п. Вырица Гатчинского района ЛО (инв. № 100012649) (16-1-06-0-08-06-2-0316) | G_16-1-06-0-08-06-2-0316 | 2016 | 2017 | нд | 1.1946 | 0.11946 | 1.0632 | 0 | 0.011946 | нд | -1.2961e-07 | 0 | 0 | 0
1.1.4.2. | Гатч, РК ВЛ-0,4 кВ от ул. Центральная до опоры с ответвления к д. №10 в п. Кобринское Гатчинского района ЛО (инв. №100012655) (16-1-06-0-08-06-2-0495) | H_16-1-06-0-08-06-2-0495 | 2016 | 2018 | нд | 0.36148 | 0.036148 | 0.28919 | 0 | 0.036148 | нд | 0.36148 | 0.36148 | 0 | 0.36148
1.1.4.2. | Гатч, РК ВЛ-0,4 кВ по 1-му Полевому пер. от ул. Большая Ивановка до опоры в п. Тайцы (13-2-06-0-08-06-2-159) | G_13-2-06-0-08-06-2-159 | 2013 | 2016 | нд | 0.49076 | 0.039261 | 0.4515 | 0 | 0 | нд | 0 | 0 | 0 | 0
1.1.4.2. | Гатч, РК ВЛ-0,4 кВ по Белогорскому шоссе и по ул. Первомайская в п. Сиверский Гатчинского района ЛО (инв. №100001761) (14-2-06-0-08-06-2-188) | G_14-2-06-0-08-06-2-188 | 2014 | 2017 | нд | 0.55621 | 0.044496 | 0.51171 | 0 | 0 | нд | 0 | 0 | 0 | 0
1.1.4.2. | Гатч, РК ВЛ-0,4 кВ по Дачному пер. от ул.Пушкинская до проезда к ж/д 8 (13-2-06-0-08-06-2-127) | G_13-2-06-0-08-06-2-127 | 2013 | 2016 | нд | 0.24538 | 0.01963 | 0.22575 | 0 | 0 | нд | 0 | 0 | 0 | 0
1.1.4.2. | Гатч, РК ВЛ-0,4 кВ по Красноармейскому пр. от ТП-149 до опоры с ответвлением к магазину (12-2-06-0-08-06-2-273) | G_12-2-06-0-08-06-2-273 | 2012 | 2015 | нд | 0.41308 | 0.033046 | 0.38003 | 0 | 0 | нд | 0 | 0 | 0 | 0
1.1.4.2. | Гатч, РК ВЛ-0,4 кВ по Народному пр. от КТП-98 до ж/д в п. Вырица Гатчинского района ЛО (инв.№100012649) (12-2-06-0-08-06-2-562) | G_12-2-06-0-08-06-2-562 | 2012 | 2016 | нд | 0.74951 | 0.068137 | 0.68137 | 0 | 0 | нд | 0 | 0 | 0 | 0
1.1.4.2. | Гатч, РК ВЛ-0,4 кВ по пер.Гоголя от опоры №1 у ТП-52 до опоры с ответвлением к ж/д (12-2-06-0-08-06-2-550) | G_12-2-06-0-08-06-2-550 | 2012 | 2017 | нд | 0.95236 | 0.076189 | 0.87617 | 0 | 0 | нд | 0 | 0 | 0 | 0
1.1.4.2. | Гатч, РК ВЛ-0,4 кВ по проезду к ж/д Майский пр. №48А в п. Вырица Гатчинского района ЛО (инв. №100001429) (14-2-06-0-08-06-2-320) | G_14-2-06-0-08-06-2-320 | 2014 | 2017 | нд | 0.19316 | 0.015452 | 0.1777 | 0 | 0 | нд | 0 | 0 | 0 | 0
1.1.4.2. | Гатч, РК ВЛ-0,4 кВ по Республиканскому пр. в п.Сиверский (13-2-06-0-08-06-2-811) | G_13-2-06-0-08-06-2-811 | 2013 | 2017 | нд | 0.67014 | 0.053611 | 0.61653 | 0 | 0 | нд | 0 | 0 | 0 | 0
1.1.4.2. | Гатч, РК ВЛ-0,4 кВ по ул. Авроры и ул. Ленина п. Сиверский Гатчинского района ЛО (инв. №100001695) (14-2-06-0-08-06-2-441) | G_14-2-06-0-08-06-2-441 | 2014 | 2017 | нд | 0.14364 | 0.011491 | 0.13215 | 0 | 0 | нд | 0 | 0 | 0 | 0
1.1.4.2. | Гатч, РК ВЛ-0,4 кВ по ул. Восточной и ул.Фрунзе п. Сиверский Гатчинского района ЛО (инв.№100001584) (13-2-06-0-08-06-2-1253) | G_13-2-06-0-08-06-2-1253 | 2013 | 2017 | нд | 1.1513 | 0.092101 | 1.0592 | 0 | 0 | нд | -2.9461e-07 | 0 | 0 | 0
1.1.4.2. | Гатч, РК ВЛ-0,4 кВ по ул. Гречишкина от опоры №1 ТП-49 до ул.Пушкинская (13-2-06-0-08-06-2-126) | G_13-2-06-0-08-06-2-126 | 2013 | 2016 | нд | 0.12269 | 0.0098152 | 0.11287 | 0 | 0 | нд | 0 | 0 | 0 | 0
1.1.4.2. | Гатч, РК ВЛ-0,4 кВ по ул. Железнодорожнаяв г. Гатчина (инв. №100000952) (13-2-06-0-08-06-2-1218) | G_13-2-06-0-08-06-2-1218 | 2013 | 2016 | нд | 0.24538 | 0.01963 | 0.22575 | 0 | 0 | нд | 0 | 0 | 0 | 0
1.1.4.2. | Гатч, РК ВЛ-0,4 кВ по ул. Железнодорожной с совместной подвеской ВЛ-10 кВ ф. 10 ПС-322 в п. Вырица Гатчинского района ЛО (13-1-06-0-08-06-2-1355) | G_13-1-06-0-08-06-2-1355 | 2013 | 2016 | нд | 0.45525 | 0.03642 | 0.41883 | 0 | 0 | нд | 0 | 0 | 0 | 0
1.1.4.2. | Гатч, РК ВЛ-0,4 кВ по ул. Карьерной от ТП-1 в сторону Мостоотряда от опоры №4 до опоры №11 в п. Тайцы Гатч.р.(инв.№100001937) (15-1-06-0-08-06-2-1506) | H_15-1-06-0-08-06-2-1506 | 2015 | 2018 | нд | 0.60834 | 0.053835 | 0.53835 | 0 | 0.016151 | нд | -3.2482e-08 | -3.2482e-08 | 0 | -3.2482e-08
1.1.4.2. | Гатч, РК ВЛ-0,4 кВ по ул. Косинская от КТП-89 до ж/д по ул. Сафоновская в п.г.т. Вырица Гатчинского района ЛО (13-2-06-0-08-06-2-040) | Г_G_13-2-06-0-08-06-2-040 | нд | нд | нд | 0 | 0 | 0 | 0 | 0 | нд | 0 | 0 | 0 | 0
1.1.4.2. | Гатч, РК ВЛ-0,4 кВ по ул. Косинская от КТП-89 до ул. Бернадская и далее по ул. Бернадская до ул. Ломоносова в п.г.т. Вырица (13-2-06-0-08-06-2-039)- | Г_G_13-2-06-0-08-06-2-039 | нд | нд | нд | 0 | 0 | 0 | 0 | 0 | нд | 0 | 0 | 0 | 0
1.1.4.2. | Гатч, РК ВЛ-0,4 кВ по ул. Косинская от КТП-89 до ул. Линковского с ответвлением к ж/д в п.г.т. Вырица Гатчинского района ЛО (13-2-06-0-08-06-2-037) | Г_G_13-2-06-0-08-06-2-037 | нд | нд | нд | 0 | 0 | 0 | 0 | 0 | нд | 0 | 0 | 0 | 0
1.1.4.2. | Гатч, РК ВЛ-0,4 кВ по ул. Красная в п. Вырица Гатчинского района ЛО (14-2-06-0-08-06-2-215) | H_14-2-06-0-08-06-2-215 | 2014 | 2018 | нд | 0.59847 | 0.052962 | 0.52962 | 0 | 0.015889 | нд | 0.59847 | 0.59847 | 0 | 0.59847
1.1.4.2. | Гатч, РК ВЛ-0,4 кВ по ул. Красная от ул. Трубная в п. Дружная Горка Гатчинского района ЛО (инв. №100001775) (15-1-06-0-08-06-2-1543) | G_15-1-06-0-08-06-2-1543 | 2015 | 2019 | нд | 1.067 | 0.096999 | 0.96999 | 0 | 0 | нд | 1.067 | 0 | 1.109 | 1.109
1.1.4.2. | Гатч, РК ВЛ-0,4 кВ по ул. Крупская от ТП-83 до ул. М. Горького в п. Вырица (12-2-06-0-08-06-2-502) | Г_G_12-2-06-0-08-06-2-502 | 2012 | 2015 | нд | 0.92269 | 0.073815 | 0.84888 | 0 | 0 | нд | 0 | 0 | 0 | 0
1.1.4.2. | Гатч, РК ВЛ-0,4 кВ по ул. Кустова от РП-10 в г. Гатчина (инв. 100000833) (13-2-06-0-08-06-2-1220) | G_13-2-06-0-08-06-2-1220 | 2013 | 2016 | нд | 0.61345 | 0.049076 | 0.56437 | 0 | 0 | нд | 0 | 0 | 0 | 0
1.1.4.2. | Гатч, РК ВЛ-0,4 кВ по ул. Ленина и ул. Толмачева в п. Сиверский Гатчинского района ЛО (инв.№100001605) (13-2-06-0-08-06-2-1259) | G_13-2-06-0-08-06-2-1259 | 2013 | 2016 | нд | 0.53983 | 0.043187 | 0.49665 | 0 | 0 | нд | 0 | 0 | 0 | 0
1.1.4.2. | Гатч, РК ВЛ-0,4 кВ по ул. Ленинградская в г. Гатчина (инв №100000903) (13-2-06-0-08-06-2-1219) | G_13-2-06-0-08-06-2-1219 | 2013 | 2017 | нд | 2.4706 | 0.19765 | 2.273 | 0 | 0 | нд | 0 | 0 | 0 | 0
1.1.4.2. | Гатч, РК ВЛ-0,4 кВ по ул. М.Горького от ТП-83 от ул. Крупская до ответвления к ж/д в п. Вырица (12-2-06-0-08-06-2-503) | Г_G_12-2-06-0-08-06-2-503 | нд | нд | нд | 0 | 0 | 0 | 0 | 0 | нд | 0 | 0 | 0 | 0
1.1.4.2. | Гатч, РК ВЛ-0,4 кВ по ул. Новостроек п. Тайцы Гатчинского района ЛО (100001799) (14-2-06-0-08-06-2-548) | G_14-2-06-0-08-06-2-548 | 2014 | 2017 | нд | 0.48086 | 0.038468 | 0.44239 | 0 | 0 | нд | 0 | 0 | 0 | 0
1.1.4.2. | Гатч, РК ВЛ-0,4 кВ по ул. Островского п. Тайцы Гатчинского р-на ЛО (инв. №100001944) (14-2-06-0-08-06-2-439) | G_14-2-06-0-08-06-2-439 | 2014 | 2017 | нд | 0.86968 | 0.069575 | 0.80011 | 0 | 0 | нд | 0 | 0 | 0 | 0
1.1.4.2. | Гатч, РК ВЛ-0,4 кВ по ул. Парковая от опоры №1 у ТП-3 до опоры с ответвлением к ж/д в г.Гатчина ЛО (инв. №100000956) (12-2-06-0-08-06-2-549) | G_12-2-06-0-08-06-2-549 | 2012 | 2017 | нд | 0.741 | 0.05928 | 0.68172 | 0 | 0 | нд | 0 | 0 | 0 | 0
1.1.4.2. | Гатч, РК ВЛ-0,4 кВ по ул. Песочной и Лесному пер. в п. Тайцы Гатчинского рафона ЛО (инв. № 100001785) (14-2-06-0-08-06-2-550) | G_14-2-06-0-08-06-2-550 | 2014 | 2017 | нд | 0.47348 | 0.037879 | 0.4356 | 0 | 0 | нд | 0 | 0 | 0 | 0
1.1.4.2. | Гатч, РК ВЛ-0,4 кВ по ул. Полтавская в п. Вырица Гатчинского района ЛО (инв. №10001359) (14-2-06-0-08-06-2-318) | G_14-2-06-0-08-06-2-318 | 2014 | 2017 | нд | 0.26248 | 0.020998 | 0.24148 | 0 | 0 | нд | 0 | 0 | 0 | 0
1.1.4.2. | Гатч, РК ВЛ-0,4 кВ по ул. Рошаля от ул. Беляева до ул.Куприна (13-2-06-0-08-06-2-122) | G_13-2-06-0-08-06-2-122 | 2013 | 2016 | нд | 0.24538 | 0.01963 | 0.22575 | 0 | 0 | нд | 0 | 0 | 0 | 0
1.1.4.2. | Гатч, РК ВЛ-0,4 кВ по ул. Румянцева в п. Вырица (инв.№100001357) (13-2-06-0-08-06-2-280) | Г_G_13-2-06-0-08-06-2-280 | нд | нд | нд | 0 | 0 | 0 | 0 | 0 | нд | 0 | 0 | 0 | 0
1.1.4.2. | Гатч, РК ВЛ-0,4 кВ по ул. Свободы от ТП-61 до опоры с ответствлением к ж/д заявителя в п. Сиверский (13-2-06-0-08-06-2-157) | G_13-2-06-0-08-06-2-157 | 2013 | 2016 | нд | 0.57664 | 0.046131 | 0.53051 | 0 | 0 | нд | 0 | 0 | 0 | 0
1.1.4.2. | Гатч, РК ВЛ-0,4 кВ по ул. Сойту (в сторону ПП-4) в г. Гатчина ЛО (инв. 100000962) (13-2-06-0-08-06-2-1245) | G_13-2-06-0-08-06-2-1245 | 2013 | 2017 | нд | 1.0773 | 0.086182 | 0.99109 | 0 | 0 | нд | 0 | 0 | 0 | 0
1.1.4.2. | Гатч, РК ВЛ-0,4 кВ по ул. Станционная от опоры №1 ТП-153 до опоры с ответвлением к ж/д №5А (13-2-06-0-08-06-2-120) | G_13-2-06-0-08-06-2-120 | 2013 | 2016 | нд | 0.36807 | 0.029446 | 0.33862 | 0 | 0 | нд | 0 | 0 | 0 | 0
1.1.4.2. | Гатч, РК ВЛ-0,4 кВ по ул. Цветочная в п. Тайцы Гатчинского района ЛО (14-2-06-0-08-06-2-246) | G_14-2-06-0-08-06-2-246 | 2014 | 2017 | нд | 0.98588 | 0.07887 | 0.90701 | 0 | 0 | нд | 0 | 0 | 0 | 0
1.1.4.2. | Гатч, РК ВЛ-0,4 кВ по ул.Витебская в п.Вырица Гатчинского р-на ЛО (13-2-06-0-08-06-2-512) | G_13-2-06-0-08-06-2-512 | 2013 | 2016 | нд | 0.19863 | 0.01589 | 0.18274 | 0 | 0 | нд | 0 | 0 | 0 | 0
1.1.4.2. | Гатч, РК ВЛ-0,4 кВ по ул.Восточной (четная сторона) (инв. 100000958) в д.Химози (13-2-06-0-08-06-2-1227) | G_13-2-06-0-08-06-2-1227 | 2013 | 2016 | нд | 0.49076 | 0.039261 | 0.4515 | 0 | 0 | нд | 0 | 0 | 0 | 0
1.1.4.2. | Гатч, РК ВЛ-0,4 кВ по ул.Горького от опоры №1 до ул.Мира и далее по ул. Мира до ул.Княжеская в п.Дружная Горка (ин.100012652) (16-1-06-0-08-06-2-0494) | H_16-1-06-0-08-06-2-0494 | 2016 | 2019 | нд | 0.5535 | 0.050318 | 0.50318 | 0 | 0 | нд | 0.5535 | 0 | 0.56068 | 0.56068
1.1.4.2. | Гатч, РК ВЛ-0,4 кВ по ул.Дружносельская от ТП-26 до ответвления к ж/д по ул.Вишневского в п.Сиверский (13-2-06-0-08-06-2-1235) | G_13-2-06-0-08-06-2-1235 | 2013 | 2016 | нд | 0.56634 | 0.045307 | 0.52103 | 0 | 0 | нд | 0 | 0 | 0 | 0
1.1.4.2. | Гатч, РК ВЛ-0,4 кВ по ул.Дружносельская от ТП-26 по сущ-им опорам до ул.Федоровская в п.Сиверский (12-2-06-0-08-06-2-546) | G_12-2-06-0-08-06-2-546 | 2012 | 2017 | нд | 1.0275 | 0.082202 | 0.94532 | 0 | 0 | нд | 0 | 0 | 0 | 0
1.1.4.2. | Гатч, РК ВЛ-0,4 кВ по ул.Калинина от ул.Елизаветинская до ул.Комсомольская в п.Тайцы Гатчинского района ЛО (13-2-06-0-08-06-2-883) | G_13-2-06-0-08-06-2-883 | 2013 | 2016 | нд | 0.50801 | 0.04064 | 0.46736 | 0 | 0 | нд | 0 | 0 | 0 | 0
1.1.4.2. | Гатч, РК ВЛ-0,4 кВ по ул.Косинская от КТП-89 до ул.Сузинская, по ул.Сузинская до ул. Лом-ва до оп.с отв-ем к ж/д в п.г.т.Вырица(13-2-06-0-08-06-2-038) | Г_G_13-2-06-0-08-06-2-038 | нд | нд | нд | 0 | 0 | 0 | 0 | 0 | нд | 0 | 0 | 0 | 0
1.1.4.2. | Гатч, РК ВЛ-0,4 кВ по ул.Новопролетарская от ТП-66 до ул.Кузьмина и далее по ул.Кузьмина до ж/д (12-2-06-0-08-06-2-551) | G_12-2-06-0-08-06-2-551 | 2012 | 2017 | нд | 0.741 | 0.05928 | 0.68172 | 0 | 0 | нд | 0 | 0 | 0 | 0
1.1.4.2. | Гатч, РК ВЛ-0,4 кВ по ул.Румянцева от проектируемой МТП до опоры с ответвлением к ж/д в п. Вырица (13-2-06-0-08-06-2-028) | G_13-2-06-0-08-06-2-028 | 2013 | 2017 | нд | 1.0518 | 0.084143 | 0.96764 | 0 | 0 | нд | 0 | 0 | 0 | 0
1.1.4.2. | Гатч, РК ВЛ-0,4 кВ по ул.Фрунзе от ТП-101 до ж/д по ул. Фрунзе в п.Сиверский (12-2-06-0-08-06-2-493) | G_12-2-06-0-08-06-2-493 | 2012 | 2015 | нд | 0.35254 | 0.028203 | 0.32434 | 0 | 0 | нд | 0 | 0 | 0 | 0
1.1.4.2. | Гатч, РК ВЛ-0,4 кВ по Урицкому пр. в п. Вырица (13-1-06-0-08-06-2-488) | G_13-1-06-0-08-06-2-488 | 2013 | 2016 | нд | 0.80945 | 0.064756 | 0.74469 | 0 | 0 | нд | 0 | 0 | 0 | 0
1.1.4.2. | Гатч, РК ВЛ-0,4 кВ ТП-246 по ул. Львовская до опоры с ответствлением к ж/д заявителя в п.Сиверский (13-2-06-0-08-06-2-156) | G_13-2-06-0-08-06-2-156 | 2013 | 2016 | нд | 0.25765 | 0.020612 | 0.23704 | 0 | 0 | нд | 0 | 0 | 0 | 0
1.1.4.2. | Гатч, РК ВЛ-0,4 кВ ТП-64 по ул. Советская, ул. Владимировская в п. Сиверский Гатчинского района ЛО (инв. №100001688) (14-2-06-0-08-06-2-436) | G_14-2-06-0-08-06-2-436 | 2014 | 2017 | нд | 0.86343 | 0.069075 | 0.79436 | 0 | 0 | нд | 0 | 0 | 0 | 0
1.1.4.2. | Гатч, РК ВЛ-0,4 кВ ТП-8 по ул. Пушкина от ж/д 35 и далее по ул. Пушкина до ж/д заявителя в п.Тайцы (13-2-06-0-08-06-2-158) | G_13-2-06-0-08-06-2-158 | 2013 | 2016 | нд | 0.24538 | 0.01963 | 0.22575 | 0 | 0 | нд | 0 | 0 | 0 | 0
1.1.4.2. | Гатч, РК ВЛ-0,4 кВ фот ТП-64 по Майскому пр. в п. Вырица (13-2-06-0-08-06-2-511) | G_13-2-06-0-08-06-2-511 | 2013 | 2016 | нд | 0.59514 | 0.047611 | 0.54753 | 0 | 0 | нд | 0 | 0 | 0 | 0
1.1.4.2. | Гатч, РК ВЛ-0,4 кВт от ТП-46 по Хабаровскому пер. в г. Гатчина ЛО (инв. №100000860) (15-1-06-0-08-06-2-1462) | G_15-1-06-0-08-06-2-1462 | 2015 | 2017 | нд | 0.50213 | 0.040171 | 0.46196 | 0 | 0 | нд | -2.6626e-07 | 0 | 0 | 0
1.1.4.2. | Гатч, РК ВЛ-0,4кВ от опоры с ответвлением к ж/д№5 до оп.с ответвлением к ж/д№18 по ул.Нади Федоровой (13-2-06-0-08-06-2-139) | G_13-2-06-0-08-06-2-139 | 2013 | 2016 | нд | 0.61345 | 0.049076 | 0.56437 | 0 | 0 | нд | 0 | 0 | 0 | 0
1.1.4.2. | Гатч, РК ВЛ-0,4кВ от пр-й ТП в це-ре нагр-к зас-ки по Щерб-ову пр.,ул.Соболевского,у.Сергуч-ая,у.Андре-ая до ж/д зв. в п.Вы-ца (13-2-06-0-08-06-2-971) | G_13-2-06-0-08-06-2-971 | 2013 | 2016 | нд | 0.68604 | 0.054883 | 0.63116 | 0 | 0 | нд | 0 | 0 | 0 | 0
1.1.4.2. | Гатч, РК ВЛ-0,4кВ от проект.СТП на пересеч.Больш-ой наб.,по ул.Пол-ая,по ул.Энерг-ов до оп. с отв. к ж/д зя. в п.Сив-кий д.Б-во(13-2-06-0-08-06-2-276) | G_13-2-06-0-08-06-2-276 | 2013 | 2016 | нд | 0.61345 | 0.049076 | 0.56437 | 0 | 0 | нд | 0 | 0 | 0 | 0
1.1.4.2. | Гатч, РК ВЛ-0,4кВ от проектируемой КТП до ул. Горького и далее по ул. Горького в п. Сиверский Гатч. р-на ЛО (инв. №100001681) (13-2-06-0-08-06-2-1255) | G_13-2-06-0-08-06-2-1255 | 2013 | 2016 | нд | 0.50059 | 0.040047 | 0.46054 | 0 | 0 | нд | 0 | 0 | 0 | 0
1.1.4.2. | Гатч, РК ВЛ-0,4кВ от проектируемой МТП на пересечении ул.Щеголева и ул.Еленинская до ж/д заявителей в п. Вырица (13-2-06-0-08-06-2-945) | Г_G_13-2-06-0-08-06-2-945 | нд | нд | нд | 0 | 0 | 0 | 0 | 0 | нд | 0 | 0 | 0 | 0
1.1.4.2. | Гатч, РК ВЛ-0,4кВ от ТП-12 по ул.Пушкинская по Сиверскому шоссе в п. Вырица (13-2-06-0-08-06-2-965) | G_13-2-06-0-08-06-2-965 | 2013 | 2016 | нд | 0.042435 | 0.0033948 | 0.03904 | 0 | 0 | нд | 0 | 0 | 0 | 0
1.1.4.2. | Гатч, РК ВЛ-0,4кВ от ТП-15 по ул.Авроры от пер. ул.Авроры до опоры с ответ-ем к ж/д №1 по ул.Ленина в пгт.Сиверский (13-2-06-0-08-06-2-155) | G_13-2-06-0-08-06-2-155 | 2013 | 2016 | нд | 0.36807 | 0.029446 | 0.33862 | 0 | 0 | нд | 0 | 0 | 0 | 0
1.1.4.2. | Гатч, РК ВЛ-0,4кВ от ТП-17 по ул. Загородная (13-2-06-0-08-06-2-933) | G_13-2-06-0-08-06-2-933 | 2013 | 2016 | нд | 0.24538 | 0.01963 | 0.22575 | 0 | 0 | нд | 0 | 0 | 0 | 0
1.1.4.2. | Гатч, РК ВЛ-0,4кВ от ТП-17 по ул. Литейная (13-2-06-0-08-06-2-934) | G_13-2-06-0-08-06-2-934 | 2013 | 2016 | нд | 0.25191 | 0.020153 | 0.23175 | 0 | 0 | нд | 0 | 0 | 0 | 0
1.1.4.2. | Гатч, РК ВЛ-0,4кВ от ТП-21 по ул.Комсомольская от перес-ия с ул.Колхозная до перес-ия с ул.Пионерская в п.Тайцы (12-2-06-0-08-06-2-499) | Г_G_12-2-06-0-08-06-2-499 | 2012 | 2015 | нд | 0.54463 | 0.043571 | 0.50106 | 0 | 0 | нд | 0 | 0 | 0 | 0
1.1.4.2. | Гатч, РК ВЛ-0,4кВ от ТП-21 по ул.Комсомольская от перес-ия с ул.Колхозная до перес-ия с ул.Пионерская в п.Тайцы (12-2-06-0-08-06-2-507) | G_12-2-06-0-08-06-2-507 | 2012 | 2015 | нд | 0.56217 | 0.044973 | 0.51719 | 0 | 0 | нд | 0 | 0 | 0 | 0
1.1.4.2. | Гатч, РК ВЛ-0,4кВ от ТП-38 Н по ул.Салтыкова-Щедрина до ул.Чапаева и далее по ул.Чапаева до отв-ия к ж/д в п.Вырица Гатч. р-на (12-2-06-0-08-06-2-585) | Г_G_12-2-06-0-08-06-2-585 | нд | нд | нд | 0 | 0 | 0 | 0 | 0 | нд | 0 | 0 | 0 | 0
1.1.4.2. | Гатч, РК ВЛ-0,4кВ от ТП-53 по ул.Ушаковская до опоры с ответвлением к ж/д №15А в п.Вырица (13-2-06-0-08-06-2-135) | G_13-2-06-0-08-06-2-135 | 2013 | 2017 | нд | 0.87297 | 0.069837 | 0.80313 | 0 | 0 | нд | 0 | 0 | 0 | 0
1.1.4.2. | Гатч, РК ВЛ-0,4кВ от ТП-54 от пр-й ТП на пер-и ул.Румянцева и Степана Разина до пр-й ТП, до ж/д заяв. в п.Вырица (№100001357) (13-2-06-0-08-06-2-947) | G_13-2-06-0-08-06-2-947 | 2013 | 2016 | нд | 5.2331 | 0.41865 | 4.8145 | 0 | 0 | нд | 0 | 0 | 0 | 0
1.1.4.2. | Гатч, РК ВЛ-0,4кВ от ТП-71 по ул. Веденской, по ул. Красных Партизан до опоры с ответвлением к ж/д в п. Вырица Гатчинского района ЛО (инв.№100001503) | G_13-2-06-0-08-06-2-940 | 2013 | 2016 | нд | 2.1317 | 0.17054 | 1.9612 | 0 | 0 | нд | 0 | 0 | 0 | 0
1.1.4.2. | Гатч, РК ВЛ-0,4кВ отТП-52 от у.Молод-ая по мест. проезду до у.Совет-ая и по у.Совет-ая до Больше-ой н.в п.Сиверский №100001765 (14-2-06-0-08-06-2-170) | G_14-2-06-0-08-06-2-170 | 2014 | 2017 | нд | 0.81041 | 0.064833 | 0.74558 | 0 | 0 | нд | 0 | 0 | 0 | 0
1.1.4.2. | Гатч, РК ВЛ-0,4кВ по Санаторс-му ш. от ТП-13 до у.Чкалова, по у.Чкалова, до у.Мира,по у.Мира до ж/д заяв. в п.Тайцы,№100001961 (12-2-06-0-08-06-2-556) | G_12-2-06-0-08-06-2-556 | 2012 | 2016 | нд | 0.25826 | 0.020661 | 0.2376 | 0 | 0 | нд | 0 | 0 | 0 | 0
1.1.4.2. | Гатч, РК ВЛ-0,4кВ по у.Связи,по у.Надежд-я,по у.Пле-ва,по у.Полоз-а до у.Земс-я с совес-й подв-й ВЛ-10кВ в п.Вырица (100001502)(13-2-06-0-08-06-2-032) | G_13-2-06-0-08-06-2-032 | 2013 | 2017 | нд | 1.3055 | 0.10444 | 1.2011 | 0 | 0 | нд | 0 | 0 | 0 | 0
1.1.4.2. | Гатч, РК ВЛ-0,4кВ по ул. Песочная в г. Гатчина (инв.№ 100000936) (12-2-06-0-08-06-2-498) | G_12-2-06-0-08-06-2-498 | 2012 | 2016 | нд | 0.24538 | 0.01963 | 0.22575 | 0 | 0 | нд | 0 | 0 | 0 | 0
1.1.4.2. | Гатч, РК ВЛ-0,4кВ по ул.Дружно-ая от ТП-26 до 3 проезда, по 3 проезду до ответв.к ж/д в п.Сиверский (12-2-06-0-08-06-2-545) | G_12-2-06-0-08-06-2-545 | 2012 | 2015 | нд | 0.59492 | 0.047593 | 0.54732 | 0 | 0 | нд | 0 | 0 | 0 | 0
1.1.4.2. | Гатч, РК ВЛ-0,4кВ по ул.Железнодорожная от ТП-25 до ответвления к ж/дв г.Гатчина ЛО (12-2-06-0-08-06-2-435) | Г_G_12-2-06-0-08-06-2-435 | нд | нд | нд | 0 | 0 | 0 | 0 | 0 | нд | 0 | 0 | 0 | 0
1.1.4.2. | Гатч, РК ВЛ-0,4кВ по ул.Земская от проект-й СТП до оп. с ответвл. к ж/д по ул.Петроградская в п.Вырица (13-2-06-0-08-06-2-033) | G_13-2-06-0-08-06-2-033 | 2013 | 2017 | нд | 0.45882 | 0.036706 | 0.42211 | 0 | 0 | нд | 0 | 0 | 0 | 0
1.1.4.2. | Гатч, РК ВЛ-0,4кВ по ул.Колхозная от ТП-52 до оп. с ответвл. к магазину в п.Сиверский (13-2-06-0-08-06-2-205) | Г_G_13-2-06-0-08-06-2-205 | нд | нд | нд | 0 | 0 | 0 | 0 | 0 | нд | 0 | 0 | 0 | 0
1.1.4.2. | Гатч, РК ВЛ-0,4кВ по Ушак-у пер.от ТП-15 до у.Ушак-я,по у.Ушак-я до у.Б.Иван-ка,по у.Б.Иван-ка до оп.с отв.к ж/д в д.Б.Иван-ка (12-2-06-0-08-06-2-547) | G_12-2-06-0-08-06-2-547 | 2012 | 2015 | нд | 0.56217 | 0.044973 | 0.51719 | 0 | 0 | нд | 0 | 0 | 0 | 0
1.1.4.2. | Гатч, РК ВЛ-0,4кВ сов-й подв-й на оп.ВЛ-10кВ ф.322-08 по про-у от ТП-60 до ул.Почт-ой, по ул.Почт-ой до ул.Собол-го в п.Вырица (13-2-06-0-08-06-2-430) | G_13-2-06-0-08-06-2-430 | 2013 | 2016 | нд | 0.34275 | 0.02742 | 0.31533 | 0 | 0 | нд | 0 | 0 | 0 | 0
1.1.4.2. | Гатч, РК ВЛ-0,4кВ совместно с наружным освещением от ТП-50 в п. Вырица (13-2-06-0-08-06-2-950) | G_13-2-06-0-08-06-2-950 | 2013 | 2016 | нд | 1.2367 | 0.098938 | 1.1378 | 0 | 0 | нд | 0 | 0 | 0 | 0
1.1.4.2. | Гатч, РК ВЛ-0.4 кВ от Т-246 по ул. Львовская п. Сиверский Гатчинского райна ЛО (инв.№100001582) (14-2-06-0-08-06-2-224) | G_14-2-06-0-08-06-2-224 | 2014 | 2017 | нд | 0.89873 | 0.071898 | 0.82683 | 0 | 0 | нд | 0 | 0 | 0 | 0
1.1.4.2. | Гатч, РК ВЛИ-0,4 кВ от ТП-31 до ул. Уральской в г. Гатчина ЛО (инв. №100001107) (13-2-06-0-08-06-2-1326) | G_13-2-06-0-08-06-2-1326 | 2013 | 2016 | нд | 0.37558 | 0.030046 | 0.34553 | 0 | 0 | нд | 0 | 0 | 0 | 0
1.1.4.2. | Гатч, РК ВЛИ-0,4 кВ от ТП-31 по ул. Уральская в г. Гатчина ЛО (инв.№ 100000958) (13-2-06-0-08-06-2-1327) | G_13-2-06-0-08-06-2-1327 | 2013 | 2016 | нд | 0.37558 | 0.030046 | 0.34553 | 0 | 0 | нд | 0 | 0 | 0 | 0
1.1.4.2. | Гатч, РК Л-0,4 кВ по проезду к ж/д № 48 по наб.Космонавтов от ул.Рождественская в п.Вырица Гатчинс. р-на (инв. №10001463) (15-2-06-0-08-06-2-0910) | G_15-2-06-0-08-06-2-0910 | 2015 | 2018 | нд | 0.22461 | 0.020419 | 0.20419 | 0 | 0 | нд | 0.22461 | 0.22461 | 0 | 0.22461
1.1.4.2. | Гатч, РК ЛЭП-0,4 кВ от ТП-17 до объекта заявителя (12-2-06-0-08-06-2-469) | G_12-2-06-0-08-06-2-469 | 2012 | 2016 | нд | 0.098465 | 0.0078772 | 0.090588 | 0 | 0 | нд | 0 | 0 | 0 | 0
1.1.4.2. | Реконструкция ВЛ-0,4 кВ от проектируемой КТП по ул.Матвеева до ул.Новая в г.Гатчина ЛО (инв.№ 100000918) | H_16-1-06-0-08-06-3-1028 | 2016 | 2017 | нд | 0.56978 | 0.050423 | 0.50423 | 0 | 0.015127 | нд | -3.9956e-07 | 0 | 0 | 0
1.1.4.2. | Бокс, РК ВЛ-0,4 кВ ф. «04ТП15-Стройгруппа; Заготконтора; Гаражи» от ТП-15 в г. Бокситогорск ЛО (инв.№010000223) (14-1-01-0-08-06-2-044) | G_14-1-01-0-08-06-2-044 | 2014 | 2015 | нд | 0.27462 | 0.02197 | 0.25265 | 0 | 0 | нд | 0 | 0 | 0 | 0
1.1.4.2. | Волос, РК ВЛ-0,4 кВ от КТП-372 до ВРУ объекта в п. Кикерино (12-1-02-0-08-06-2-476) | G_12-1-02-0-08-06-2-476 | 2012 | 2016 | нд | 0.35317 | 0.028771 | 0.3244 | 0 | 0 | нд | 0 | 0 | 0 | 0
1.1.4.2. | Волос, РК ВЛИ-0,4 кВ от ТП-302 по ул. Жукова до ул. Хрустицкого в г. Волосово ЛО (инв. №000001418) (12-1-02-0-08-06-2-325) | G_12-1-02-0-08-06-2-325 | 2012 | 2015 | нд | 2.9225 | 0.2338 | 2.6887 | 0 | 0 | нд | 0 | 0 | 0 | 0
1.1.4.2. | Волос, РК ЛЭП-0,4 кВ от ТП-301 по пер.Интернатский (инв. № 000001415) (12-1-02-0-08-06-2-511) | H_12-1-02-0-08-06-2-511 | 2012 | 2017 | нд | 0.44413 | 0.044413 | 0.35531 | 0 | 0.044413 | нд | 3.6912e-09 | 0 | 0 | 0
1.1.4.2. | СосБ, РК ВЛ-0,4 кВ от ТП-303 по ул. Полевая до объекта заявителя в г. Волосово ЛО (инв. № 000001421) (12-1-02-0-08-06-2-577) | G_12-1-02-0-08-06-2-577 | 2012 | 2016 | нд | 0.41775 | 0.03342 | 0.38433 | 0 | 0 | нд | 0 | 0 | 0 | 0
1.1.4.2. | Волх, РК ВЛ-0,4 кВ от оп.№12 ф."Крылова" от ТП-168 (инв.№030000334) до участка заявителя (13-1-03-0-08-06-2-117) | G_13-1-03-0-08-06-2-117 | 2013 | 2015 | нд | 0.14801 | 0.011841 | 0.13617 | 0 | 0 | нд | 0 | 0 | 0 | 0
1.1.4.2. | Волх, РК ВЛ-0,4 кВ от ТП-146 ф. «Кировский пр.» от опоры № 5.1 до объекта заявителя (13-1-03-0-08-06-2-374) | G_13-1-03-0-08-06-2-374 | 2013 | 2015 | нд | 0.23604 | 0.018883 | 0.21716 | 0 | 0 | нд | 0 | 0 | 0 | 0
1.1.4.2. | Волх, РК ВЛ-0,4 кВ от ТП-21 ф. "Державина, Глинки" (инв.№ 030000372) до участка заявителя (13-1-03-0-08-06-2-067) | G_13-1-03-0-08-06-2-067 | 2013 | 2015 | нд | 1.5338 | 0.13946 | 1.3944 | 0 | 0 | нд | 0 | 0 | 0 | 0
1.1.4.2. | Волх, РК ВЛ-0,4 кВ ф. "Лазо 1, Боровая" от опоры №10 до участка заявителя в г. Волхов ЛО (инв. №030000378) (14-1-03-0-08-06-2-336) | H_14-1-03-0-08-06-2-336 | 2014 | 2018 | нд | 0.20973 | 0.019066 | 0.19066 | 0 | 0 | нд | 0.20973 | 0.20973 | 0 | 0.20973
1.1.4.2. | Волх, РК ВЛ-0,4 кВ ф. «Октябрьская наб.» от ТП-16 до участка заявителя в г. Волхов ЛО (инв № 030000417) (13-1-03-0-08-06-2-376) | G_13-1-03-0-08-06-2-376 | 2013 | 2016 | нд | 0.92588 | 0.074071 | 0.85181 | 0 | 0 | нд | 0 | 0 | 0 | 0
1.1.4.2. | Волх, РК ВЛ-0,4 кВ ф."Званка" от ТП-16 до участка заявителя (инв.№ 030000333) (13-1-03-0-08-06-2-006) | G_13-1-03-0-08-06-2-006 | 2013 | 2015 | нд | 0.63368 | 0.050695 | 0.58299 | 0 | 0 | нд | 0 | 0 | 0 | 0
1.1.4.2. | Волх, РК ВЛ-0,4 кВ фид. "Пестеля, Грибоедова" от ТП-144 от опоры №17 до опоры №20 в г. Волхов ЛО (инв. №030000338) (15-1-03-0-08-06-2-1466) | H_15-1-03-0-08-06-2-1466 | 2015 | 2019 | нд | 0.2214 | 0.020127 | 0.20127 | 0 | 0 | нд | 0.2214 | 0 | 0.22427 | 0.22427
1.1.4.2. | Волх, РК ВЛИ-0,4 кВ от опоры № 14 ВЛ-0,4 кВ ф. «Первомайский, Колхозная» от ТП-26 до участка заявителя (13-1-03-0-08-06-2-375) | G_13-1-03-0-08-06-2-375 | 2013 | 2015 | нд | 0.47771 | 0.038216 | 0.43949 | 0 | 0 | нд | 0 | 0 | 0 | 0
1.1.4.2. | Волх, РК ВЛИ-0,4 кВ от опоры №2/9 ВЛИ-0,4 кВ ф.2 до участка заявителя в г. Волхов ЛО (12-1-03-0-08-06-2-450) | G_12-1-03-0-08-06-2-450 | 2012 | 2015 | нд | 0.19963 | 0.01597 | 0.18366 | 0 | 0 | нд | 0 | 0 | 0 | 0
1.1.4.2. | ЛодП, РК ВЛ-0,4 кВ от ТП-16 ф. "Ленина, д.100" (12-2-12-0-08-06-2-142) | G_12-2-12-0-08-06-2-142 | 2012 | 2015 | нд | 0.57765 | 0.046212 | 0.53144 | 0 | 0 | нд | 0 | 0 | 0 | 0
1.1.4.2. | ЛодП, РК ВЛ-0,4 кВ от ТП-7 ф. "Титова" в г. Лодейное Поле ЛО (инв. №120000299) (14-1-12-0-08-06-1-301) | G_14-1-12-0-08-06-1-301 | 2014 | 2015 | нд | 0.55338 | 0.04427 | 0.50911 | 0 | 0 | нд | 0 | 0 | 0 | 0
1.1.4.2. | ЛодП, РК ВЛ-0,4 кВ от ТП-85 ф. "Линия 2" в г. Лодейное Поле (13-1-12-0-08-06-2-1194) | G_13-1-12-0-08-06-2-1194 | 2013 | 2015 | нд | 0.074974 | 0.0059979 | 0.068976 | 0 | 0 | нд | 0 | 0 | 0 | 0
1.1.4.2. | ЛодП, РК участка ВЛ-0,4 кВ от ТП-35 ф. "Интернациональная" (инв. №000000289) в г. Лодейное Поле ЛО (12-1-12-0-08-06-2-600) | G_12-1-12-0-08-06-2-600 | 2012 | 2016 | нд | 0.50592 | 0.040474 | 0.46545 | 0 | 0 | нд | 0 | 0 | 0 | 0
1.1.4.2. | Луга, РК ВЛ 0,4 кВ от ТП 50 (инв.№ 000001899) (13-1-13-0-08-06-2-253) | G_13-1-13-0-08-06-2-253 | 2013 | 2017 | нд | 0.21293 | 0.014951 | 0.17425 | 0 | 0.023729 | нд | -3.7288e-07 | 0 | 0 | 0
1.1.4.2. | Луга, РК ВЛ-0,4 кВ от опоры №3 от ТП-58 в п. Толмачево Лужского района ЛО (14-1-13-0-08-06-2-498) | G_14-1-13-0-08-06-2-498 | 2014 | 2017 | нд | 0.79198 | 0.063358 | 0.72862 | 0 | 0 | нд | 0 | 0 | 0 | 0
1.1.4.2. | Луга, РК ВЛ-0,4 кВ от опоры №7 до опоры №20 (13-1-13-0-08-06-2-108) | G_13-1-13-0-08-06-2-108 | 2013 | 2017 | нд | 0.54521 | 0.040971 | 0.47032 | 0 | 0.03392 | нд | 3.7017e-07 | 0 | 0 | 0
1.1.4.2. | Луга, РК ВЛ-0,4 кВ от ТП 75 инв.№ 000001980 (13-1-13-0-08-06-2-428) | G_13-1-13-0-08-06-2-428 | 2013 | 2015 | нд | 0.39001 | 0.031201 | 0.35881 | 0 | 0 | нд | 0 | 0 | 0 | 0
1.1.4.2. | Луга, РК ВЛ-0,4 кВ от ТП-145 в г. Луга Лужского района ЛО (инв.№ 000002136) (13-1-13-0-08-06-2-418) | G_13-1-13-0-08-06-2-418 | 2013 | 2016 | нд | 1.7845 | 0.14276 | 1.6417 | 0 | 0 | нд | 0 | 0 | 0 | 0
1.1.4.2. | Луга, РК ВЛ-0,4 кВ от ТП-32 в г. Луга ЛО (инв.№ 000001836) (13-1-13-0-08-06-2-1277) | G_13-1-13-0-08-06-2-1277 | 2013 | 2017 | нд | 0.96466 | 0.08682 | 0.8682 | 0 | 0.0096466 | нд | 0 | 0 | 0 | 0
1.1.4.2. | Луга, РК ВЛ-0,4 кВ от ТП-32 (инв.№000001836) (13-1-13-0-08-06-2-252) | G_13-1-13-0-08-06-2-252 | 2013 | 2017 | нд | 0.41367 | 0.0289 | 0.35935 | 0 | 0.025424 | нд | 2.3881e-07 | 0 | 0 | 0
1.1.4.2. | Луга, РК ВЛ-0,4 кВ от ТП-34 (13-1-13-0-08-06-2-213) | G_13-1-13-0-08-06-2-213 | 2013 | 2015 | нд | 0.44004 | 0.035203 | 0.40484 | 0 | 0 | нд | 0 | 0 | 0 | 0
1.1.4.2. | Луга, РК ВЛ-0,4 кВ от ТП-358 в п.г.т. Толмачево Лужского района ЛО (инв.№ 130000176) (14-1-13-0-08-06-2-105) | G_14-1-13-0-08-06-2-105 | 2014 | 2017 | нд | 1.4677 | 0.11741 | 1.3502 | 0 | 0 | нд | 0 | 0 | 0 | 0
1.1.4.2. | Луга, РК ВЛ-0,4 кВ от ТП-50 до опоры №33 в г. Луга ЛО (инв.№000001899) (14-1-13-0-08-06-2-053) | G_14-1-13-0-08-06-2-053 | 2014 | 2017 | нд | 1.7006 | 0.1527 | 1.5225 | 0 | 0.025424 | нд | 0 | 0 | 0 | 0
1.1.4.2. | Луга, РК ВЛ-0,4 кВ от ТП-54 в г. Луга (13-1-13-0-08-06-2-107) | G_13-1-13-0-08-06-2-107 | 2013 | 2015 | нд | 0.48985 | 0.039188 | 0.45066 | 0 | 0 | нд | 0 | 0 | 0 | 0
1.1.4.2. | Луга, РК ВЛ-0,4 кВ от ТП-56 в п.Толмачево (инв. 130000161) (13-1-13-0-08-06-2-1230) | G_13-1-13-0-08-06-2-1230 | 2013 | 2016 | нд | 0.642 | 0.05136 | 0.59064 | 0 | 0 | нд | 0 | 0 | 0 | 0
1.1.4.2. | Луга, РК ВЛ-0,4 кВ от ТП-58 в г. Луга Лужского района ЛО (инв. №000001932) (15-1-13-0-08-06-2-1216) | G_15-1-13-0-08-06-2-1216 | 2015 | 2019 | нд | 0.3201 | 0.0291 | 0.291 | 0 | 0 | нд | 0.3201 | 0 | 0.32425 | 0.32425
1.1.4.2. | Луга, РК ВЛ-0,4 кВ от ТП-62 в г. Луга ЛО (инв.№ 000001939) (14-1-13-0-08-06-2-614) | G_14-1-13-0-08-06-2-614 | 2014 | 2015 | нд | 0.50679 | 0.040543 | 0.46625 | 0 | 0 | нд | 0 | 0 | 0 | 0
1.1.4.2. | Луга, РК ВЛ-0,4 кВ от ТП-63 (13-1-13-0-08-06-2-047) | G_13-1-13-0-08-06-2-047 | 2013 | 2016 | нд | 0.17737 | 0.01419 | 0.16318 | 0 | 0 | нд | 0 | 0 | 0 | 0
1.1.4.2. | Луга, РК ВЛ-0,4 кВ от ТП-81 (13-1-13-0-08-06-2-104) | G_13-1-13-0-08-06-2-104 | 2013 | 2016 | нд | 0.49023 | 0.039219 | 0.45102 | 0 | 0 | нд | 0 | 0 | 0 | 0
1.1.4.2. | Луга, РК ВЛ-0,4 кВ от ТП-84 (13-1-13-0-08-06-2-106) | G_13-1-13-0-08-06-2-106 | 2013 | 2016 | нд | 0.29232 | 0.023385 | 0.26893 | 0 | 0 | нд | 0 | 0 | 0 | 0
1.1.4.2. | Луга, РК ВЛ-0,4 кВ от ТП-84 в г. Луга ЛО (инв.№ 000002009) (13-1-13-0-08-06-2-352) | G_13-1-13-0-08-06-2-352 | 2013 | 2015 | нд | 0.88024 | 0.070419 | 0.80982 | 0 | 0 | нд | 0 | 0 | 0 | 0
1.1.4.2. | Луга, РК ВЛ-0,4 кВ от ТП-93 в г. Луга, ЛО (13-1-13-0-08-06-2-105) | G_13-1-13-0-08-06-2-105 | 2013 | 2017 | нд | 0.18538 | 0.013737 | 0.1432 | 0 | 0.028444 | нд | 0 | 0 | 0 | 0
1.1.4.2. | Луга, РК ВЛ-0,4 кВ от ТП-93 по ул. Западная в г. Луга, ЛО (инв.№ 000002035) (14-1-13-0-08-06-2-054) | G_14-1-13-0-08-06-2-054 | 2014 | 2017 | нд | 0.70821 | 0.071071 | 0.56632 | 0 | 0.070821 | нд | 0 | 0 | 0 | 0
1.1.4.2. | Луга, РК ВЛ-0,4 кВ по ул. Восточная от ТП -95 г. Луга ЛО (инв.№ 000002042) (13-1-13-0-08-06-2-1278) | H_13-1-13-0-08-06-2-1278 | 2013 | 2017 | нд | 0.59174 | 0.088822 | 0.50292 | 0 | 0 | нд | 0 | 0 | 0 | 0
1.1.4.2. | Луга, РК ВЛ-0,4 кВ по ул. Горная от ТП-107 (13-1-13-0-08-06-2-367) | G_13-1-13-0-08-06-2-367 | 2013 | 2017 | нд | 0.55214 | 0.051903 | 0.50023 | 0 | 0 | нд | 0 | 0 | 0 | 0
1.1.4.2. | Луга, РК ВЛИ-0,4 кВ от ТП-5 - Поселок до границы участка заявителя в пгт. Толмачево Лужского района ЛО (16-1-13-0-08-06-2-0149) | G_16-1-13-0-08-06-2-0149 | 2016 | 2019 | нд | 2.0017 | 0.18197 | 1.8197 | 0 | 0 | нд | 2.0017 | 0 | 2.0805 | 2.0805
1.1.4.2. | Луга, РК уч-ка ВЛИ-0,4кВ от сущ-ей оп. ВЛ-0,4 кВ №21 от ТП-5 до гр-ы зем-го уч-ка зая-ля в пгт.Толмачево Луж. р. (№130000156) (16-1-13-0-08-06-2-0362) | G_16-1-13-0-08-06-2-0362 | 2016 | 2019 | нд | 0.99443 | 0.090403 | 0.90403 | 0 | 0 | нд | 0.99443 | 0 | 1.0204 | 1.0204
1.1.4.2. | ЛодП, РК ВЛ-0,4 кВ от ГКТП-14а по пр. Механическому в г. Подпорожье ЛО (инв. № 150000115) (12-2-15-0-08-06-2-468) | G_12-2-15-0-08-06-2-468 | 2012 | 2015 | нд | 0.66102 | 0.052881 | 0.60814 | 0 | 0 | нд | 0 | 0 | 0 | 0
1.1.4.2. | Подп, РК ВЛ-0,4 кВ от ГКТП-45 в г. Подпорожье ЛО (инв. №150000543) (15-1-15-0-08-06-2-0415) | G_15-1-15-0-08-06-2-0415 | 2015 | 2017 | нд | 0.51829 | 0.029768 | 0.43669 | 0 | 0.051829 | нд | 0 | 0 | 0 | 0
1.1.4.2. | Подп, РК ВЛ-0,4 кВ от ГКТП-53 в г. Подпорожье ЛО (инв. №150000264) (15-1-15-0-08-06-2-0413) | H_15-1-15-0-08-06-2-0413 | 2015 | 2017 | нд | 0.57836 | 0.030859 | 0.42219 | 0 | 0.12531 | нд | 0 | 0 | 0 | 0
1.1.4.2. | Подп, РК ВЛ-0.4 кВ ф. №3 «Насосная» от ТП-31» в г. Подпорожье Подпорожского района ЛО (инв. №150000281) (12-1-15-0-08-06-2-529) | G_12-1-15-0-08-06-2-529 | 2012 | 2015 | нд | 0.49943 | 0.039954 | 0.45947 | 0 | 0 | нд | 0 | 0 | 0 | 0
1.1.4.2. | Подп, РК ВЛ-0.4 кВ фид. №13 «ул. Поселковая» от ТП-31»(инв. № 0000582) (12-1-15-0-08-06-2-589) | G_12-1-15-0-08-06-2-589 | 2012 | 2015 | нд | 0.91525 | 0.07322 | 0.84203 | 0 | 0 | нд | 0 | 0 | 0 | 0
1.1.4.2. | Подп, РК ВЛИ-0,4 кВ от ТП-99 в г. Подпорожье ЛО (инв. №150000204) (14-1-15-0-08-06-1-375) | G_14-1-15-0-08-06-1-375 | 2014 | 2015 | нд | 0.0094741 | 0.00075793 | 0.0087161 | 0 | 0 | нд | 0 | 0 | 0 | 0
1.1.4.2. | Подп, РК ВЛИ-0,4 кВ ф. №4 от ТП-21 в г. Подпорожье ЛО (14-1-15-0-08-06-1-185) | G_14-1-15-0-08-06-1-185 | 2014 | 2015 | нд | 0.075154 | 0.0060123 | 0.069142 | 0 | 0 | нд | 0 | 0 | 0 | 0
1.1.4.2. | СосБ, РК ВЛ 0,4кВ от ТП-362 в п. Кикерино Волосовского р-на ЛО (инв. № 000001438) (14-1-19-0-08-06-2-1197) | H_14-1-19-0-08-06-2-1197 | 2014 | 2017 | нд | 0.33389 | 0.033662 | 0.30023 | 0 | 0 | нд | 0 | 0 | 0 | 0
1.1.4.2. | СосБ, РК ВЛ-0,4 кВ от РУ-0,4 кВ КТП-365 в п. Кикерино Волосовского района ЛО (мнв. №000001439) (16-1-19-0-08-06-2-0312) | G_16-1-19-0-08-06-2-0312 | 2016 | 2017 | нд | 1.1236 | 0.08756 | 0.8989 | 0 | 0.13717 | нд | 5.0943e-08 | 0 | 0 | 0
1.1.4.2. | СосБ, РК ВЛ-0,4 кВ от ТП-317 от опоры №16 до концевой опоры по ул. Хрустицкого в г. Волосово ЛО (инв. №000001452) (15-1-19-0-08-06-2-1259) | H_15-1-19-0-08-06-2-1259 | 2015 | 2018 | нд | 0.75758 | 0.034876 | 0.64695 | 0 | 0.075758 | нд | 0.75758 | 0.75758 | 0 | 0.75758
1.1.4.2. | СосБ, РК ВЛ-0,4 кВ от ТП-329 по ул. Усадьба ВИЗа в г. Волосово ЛО (инв. №00001456) (14-1-19-0-08-06-2-423) | H_14-1-19-0-08-06-2-423 | 2014 | 2019 | нд | 1.3453 | 0.13453 | 1.0762 | 0 | 0.13453 | нд | 1.3453 | 1.3453 | 0 | 1.3453
1.1.4.2. | СосБ, РК ВЛ-0,4 кВ от ТП-337 в г. Волосово ЛО (инв. №000001459) (15-1-19-0-08-06-2-1250) | G_15-1-19-0-08-06-2-1250 | 2015 | 2018 | нд | 1.1046 | 0.11046 | 0.88366 | 0 | 0.11046 | нд | 1.1046 | 1.1046 | 0 | 1.1046
1.1.4.2. | СосБ, РК ВЛ-0,4 кВ от ТП-343 (инв. № 000001462) (13-1-19-0-08-06-2-901) | G_13-1-19-0-08-06-2-901 | 2013 | 2016 | нд | 0.50644 | 0.040515 | 0.46593 | 0 | 0 | нд | 0 | 0 | 0 | 0
1.1.4.2. | СосБ, РК ВЛ-0,4 кВ от ТП-347 по ул. Пушкинская в г. Волосово ЛО (16-1-19-0-08-06-2-0020) | G_16-1-19-0-08-06-2-0020 | 2016 | 2019 | нд | 1.7543 | 0.17543 | 1.4034 | 0 | 0.17543 | нд | 1.7543 | 1.7543 | 0 | 1.7543
1.1.4.2. | СосБ, РК ВЛ-0,4 кВ от ТП-360 по ул. Новая деревня в п. Кикерино Волосовского района ЛО (инв. №000001436) (15-1-19-0-08-06-2-1265) | G_15-1-19-0-08-06-2-1265 | 2015 | 2017 | нд | 1.6738 | 0.080289 | 1.1751 | 0 | 0.41839 | нд | 0 | 0 | 0 | 0
1.1.4.2. | СосБ, РК ВЛ-0,4 кВ от ТП-367 до оп. №7 в п. Кикерино Волосовского района ЛО (инв. №000001441) (16-1-19-0-08-06-2-0536) | H_16-1-19-0-08-06-2-0536 | 2016 | 2017 | нд | 1.1362 | 0.038537 | 0.90892 | 0 | 0.18869 | нд | 1.9549e-07 | 0 | 0 | 0
1.1.4.2. | СосБ, РК ВЛ-0,4 кВ от ТП-373 в п. Кикерино Волосовского района ЛО (инв. №000001445) (16-1-19-0-08-06-2-0307) | G_16-1-19-0-08-06-2-0307 | 2016 | 2018 | нд | 0.27547 | 0.0077076 | 0.24021 | 0 | 0.027547 | нд | 0.27547 | 0.27547 | 0 | 0.27547
1.1.4.2. | СосБ, РК ВЛИ-0,4 кВ от ТП-353 до заявителя в д. Лагоново Волосовского района ЛО (инв. №000001464) (15-1-19-0-08-06-2-1151) | G_15-1-19-0-08-06-2-1151 | 2015 | 2017 | нд | 0.98757 | 0.059466 | 0.79006 | 0 | 0.13805 | нд | -3.8714e-07 | 0 | 0 | 0
1.1.4.2. | СосБ, РК ВЛи-0,4 кВ от ТП-378 по ул. Безымянная в п. Кикерино Волосовского района ЛО (инв. №000001447) (16-1-19-0-08-06-2-0334) | G_16-1-19-0-08-06-2-0334 | 2016 | 2017 | нд | 1.3225 | 0.10708 | 1.0832 | 0 | 0.13225 | нд | 0 | 0 | 0 | 0
1.1.4.2. | СосБ, РК участка ВЛ-0,4 кВ от ТП-347 по ул. Пушкинская в г. Волосово ЛО (инв. №000001463) (15-1-19-0-08-06-1-0855) | H_15-1-19-0-08-06-1-0855 | 2015 | 2017 | нд | 0.039389 | 0 | 0.039389 | 0 | 0 | нд | 0 | 0 | 0 | 0
1.1.4.2. | Тосно, РК ВЛ-0,4 кВ от КТП-17 ф. 2 от оп. 11 до оп. 22 в п.Ульяновка (13-1-21-0-08-06-2-203) | G_13-1-21-0-08-06-2-203 | 2013 | 2016 | нд | 1.4109 | 0.11287 | 1.2981 | 0 | 0 | нд | 0 | 0 | 0 | 0
1.1.4.2. | Тосно, РК ВЛ-0,4 кВ от КТП-25 в п. Ульяновка Тосненского р-на ЛО (инв. №210000440) (15-1-21-0-08-06-2-0639) | G_15-1-21-0-08-06-2-0639 | 2015 | 2017 | нд | 0.8409 | 0.067272 | 0.77363 | 0 | 0 | нд | 0 | 0 | 0 | 0
1.1.4.2. | Тосно, РК ВЛ-0,4 кВ от КТП-3 до опоры №41 ф.2 (инв.№210000181) (13-1-21-0-08-06-2-610) | G_13-1-21-0-08-06-2-610 | 2013 | 2016 | нд | 1.0453 | 0.083621 | 0.96164 | 0 | 0 | нд | 0 | 0 | 0 | 0
1.1.4.2. | Тосно, РК ВЛ-0,4 кВ от КТП-3 от опоры №16 до опоры №18 (13-1-21-0-08-06-2-181) | H_13-1-21-0-08-06-2-181 | 2013 | 2018 | нд | 0.21105 | 0.019187 | 0.19187 | 0 | 0 | нд | 0.21105 | 0.21105 | 0 | 0.21105
1.1.4.2. | Тосно, РК ВЛ-0,4 кВ от КТП-37/1, МТП-37/2, МТП-37/3 до участков заявителей (инв.№210000294) (13-1-21-0-08-06-2-844) | G_13-1-21-0-08-06-2-844 | 2013 | 2016 | нд | 0.85288 | 0.06823 | 0.78465 | 0 | 0 | нд | 0 | 0 | 0 | 0
1.1.4.2. | Тосно, РК ВЛ-0,4 кВ от КТП-5 в п.Ульяновка Тосненского района ЛО (210000389) (13-1-21-0-08-06-2-1129) | G_13-1-21-0-08-06-2-1129 | 2013 | 2018 | нд | 1.4205 | 0.14205 | 1.109 | 0 | 0.16946 | нд | 0.33091 | 0.33091 | 0 | 0.33091
1.1.4.2. | Тосно, РК ВЛ-0,4 кВ от КТП-60 от опоры №22 до опоры №24 (инв.№210000319) (13-1-21-0-08-06-2-183) | H_13-1-21-0-08-06-2-183 | 2013 | 2018 | нд | 0.21105 | 0.019187 | 0.19187 | 0 | 0 | нд | 0.21105 | 0.21105 | 0 | 0.21105
1.1.4.2. | Тосно, РК ВЛ-0,4 кВ от КТП-7 от оп. № 10 до оп. № 18 в г. Тосно Тосненского района ЛО (инв. №210000193) (15-1-21-0-08-06-2-1184) | H_15-1-21-0-08-06-2-1184 | 2015 | 2019 | нд | 0.35424 | 0.032204 | 0.32204 | 0 | 0 | нд | 0.35424 | 0 | 0.35883 | 0.35883
1.1.4.2. | Тосно, РК ВЛ-0,4 кВ от оп.№39 ф.2 от ТП-221 до объекта п. Красный Бор (13-1-21-0-08-06-2-011) | G_13-1-21-0-08-06-2-011 | 2013 | 2016 | нд | 0.17827 | 0.015084 | 0.16318 | 0 | 0 | нд | 0 | 0 | 0 | 0
1.1.4.2. | Тосно, РК ВЛ-0,4 кВ от оп.№5 от ТП-206по ул. Николаевская до участка заявителя п. Красный Бор (13-1-21-0-08-06-2-396) | H_13-1-21-0-08-06-2-396 | 2013 | 2018 | нд | 3.2155 | 0.28456 | 2.8456 | 0 | 0.085368 | нд | -4.574e-07 | -4.574e-07 | 0 | -4.574e-07
1.1.4.2. | Тосно, РК ВЛ-0,4 кВ от оп.№8 от ТП-205 до объекта п.Красный Бор (13-1-21-0-08-06-2-012) | G_13-1-21-0-08-06-2-012 | 2013 | 2015 | нд | 0.28114 | 0.025203 | 0.24212 | 0 | 0.013818 | нд | 0 | 0 | 0 | 0
1.1.4.2. | Тосно, РК ВЛ-0,4 кВ от опоры № 15 до опоры № 18 ВЛ-0,4 кВ от ТП-37 по ул.Вокзальная (13-1-21-0-08-06-2-083) | G_13-1-21-0-08-06-2-083 | 2013 | 2017 | нд | 0.36277 | 0.03157 | 0.25776 | 0 | 0.073436 | нд | 2.3e-07 | 0 | 0 | 0
1.1.4.2. | Тосно, РК ВЛ-0,4 кВ от опоры № 82 ВЛ-0,4 кВ ф.2 от ТП-37 до участка заявителя в п.Ульяновка (13-1-21-0-08-06-2-137) | G_13-1-21-0-08-06-2-137 | 2013 | 2017 | нд | 0.36537 | 0.023343 | 0.34203 | 0 | 0 | нд | 0 | 0 | 0 | 0
1.1.4.2. | Тосно, РК ВЛ-0,4 кВ от опоры №13 ВЛ-0,4 кВ ТП-212 до участка заявителя в п. Красный Бор Тосненского района ЛО (инв.№210000802) (13-1-21-0-08-06-2-136) | G_13-1-21-0-08-06-2-136 | 2013 | 2015 | нд | 0.3568 | 0.028544 | 0.32826 | 0 | 0 | нд | 0 | 0 | 0 | 0
1.1.4.2. | Тосно, РК ВЛ-0,4 кВ от опоры №177 до опоры №146 ВЛ-0,4 кВ от ТП-5 в п. Рябово (инв.№210000754) (13-1-21-0-08-06-2-892) | G_13-1-21-0-08-06-2-892 | 2013 | 2015 | нд | 0.5016 | 0.040128 | 0.46147 | 0 | 0 | нд | 0 | 0 | 0 | 0
1.1.4.2. | Тосно, РК ВЛ-0,4 кВ от опоры №4 до опоры № 16 ВЛ-0,4 кВ ф.2 ТП-51 по ул. Некрасова в п. Ульяновка (13-1-21-0-08-06-2-089) | G_13-1-21-0-08-06-2-089 | 2013 | 2015 | нд | 0.16555 | 0.013244 | 0.15231 | 0 | 0 | нд | 0 | 0 | 0 | 0
1.1.4.2. | Тосно, РК ВЛ-0,4 кВ от ТП-19 ф.1 от опоры №32 до опоры №48 в г. Тосно ЛО (инв. № 210000229) (15-1-21-0-08-06-2-1112) | G_15-1-21-0-08-06-2-1112 | 2015 | 2019 | нд | 1.067 | 0.096999 | 0.96999 | 0 | 0 | нд | 1.067 | 0 | 1.109 | 1.109
1.1.4.2. | Тосно, РК ВЛ-0,4 кВ от ТП-221 ф.3 от опоры № 21 до участка заявителя в п. Красный Бор Тосненского района ЛО (инв.№ 210000677) (15-1-21-0-08-06-2-1131) | G_15-1-21-0-08-06-2-1131 | 2015 | 2017 | нд | 0.20324 | 0.01626 | 0.18698 | 0 | 0 | нд | 2.0175e-07 | 0 | 0 | 0
1.1.4.2. | Тосно, РК ВЛ-0,4 кВ от ТП-230 до оп.№9 ВЛ-0,4 кВ ф.1 п. Красный Бор (13-1-21-0-08-06-2-013) | G_13-1-21-0-08-06-2-013 | 2013 | 2016 | нд | 0.6439 | 0.10886 | 0.53504 | 0 | 0 | нд | 0 | 0 | 0 | 0
1.1.4.2. | Тосно, РК ВЛ-0,4 кВ от ТП-37 от опоры № 8 по ул. Дзержинского до участка заявителя (13-1-21-0-08-06-2-092) | G_13-1-21-0-08-06-2-092 | 2013 | 2017 | нд | 0.70377 | 0.060993 | 0.64278 | 0 | 0 | нд | 3e-08 | 0 | 0 | 0
1.1.4.2. | Тосно, РК ВЛ-0,4 кВ от ТП-4 от оп.№25 до оп. №45 п.Ульяновка (13-1-21-0-08-06-2-007) | H_13-1-21-0-08-06-2-007 | 2013 | 2017 | нд | 0.45302 | 0.06034 | 0.39268 | 0 | 0 | нд | 0 | 0 | 0 | 0
1.1.4.2. | Тосно, РК ВЛ-0,4 кВ от ТП-50 от опоры №5 до опоры №22 в пос. Ульяновка (12-1-21-0-08-06-2-415) | G_12-1-21-0-08-06-2-415 | 2012 | 2017 | нд | 0.48771 | 0.039078 | 0.39754 | 0 | 0.051084 | нд | 4.4e-07 | 0 | 0 | 0
1.1.4.2. | Тосно, РК ВЛ-0,4 кВ от ТП-6 от оп. № 41 до участка заявителя в п. Форносово Тосненского района ЛО (инв. №210000770) (15-1-21-0-08-06-2-1168) | G_15-1-21-0-08-06-2-1168 | нд | нд | нд | 0 | 0 | 0 | 0 | 0 | нд | 0 | 0 | 0 | 0
1.1.4.2. | Тосно, РК ВЛ-0,4 кВ от ТП-61 от оп. № 34 до участка заявителя в п. Ульяновка Тосненского района ЛО (инв. №210000805) (15-1-21-0-08-06-2-1276) | G_15-1-21-0-08-06-2-1276 | 2015 | 2019 | нд | 0.4268 | 0.0388 | 0.388 | 0 | 0 | нд | 0.4268 | 0 | 0.43233 | 0.43233
1.1.4.2. | Тосно, РК ВЛ-0,4 кВ от ТП-7 от оп. № 9 до оп. № 25 в п. Ульяновка Тосненского района ЛО (инв. №210000394) (15-1-21-0-08-06-2-1154) | G_15-1-21-0-08-06-2-1154 | 2015 | 2019 | нд | 0.5335 | 0.0485 | 0.485 | 0 | 0 | нд | 0.5335 | 0 | 0.54041 | 0.54041
1.1.4.2. | Тосно, РК ВЛ-0,4 кВ по ул. Дзержинского от ТП-37 до опоры №8 (13-1-21-0-08-06-2-569) | G_13-1-21-0-08-06-2-569 | 2013 | 2017 | нд | 0.50803 | 0.033635 | 0.41423 | 0 | 0.060167 | нд | -3.6e-07 | 0 | 0 | 0
1.1.4.2. | Тосно, РК ВЛ-0,4 кВ ф. 9-3 от ТП-14 от оп. № 11 до оп. № 12 в г. Никольское Тосненского района ЛО (инв. №210000570) (15-1-21-0-08-06-2-1152) | G_15-1-21-0-08-06-2-1152 | нд | нд | нд | 0 | 0 | 0 | 0 | 0 | нд | 0 | 0 | 0 | 0
1.1.4.2. | Тосно, РК ВЛ-0,4 кВ ф.1 от ТП-7 (12-1-21-0-08-06-2-416) | G_12-1-21-0-08-06-2-416 | 2012 | 2015 | нд | 0.74698 | 0.062486 | 0.67103 | 0 | 0.013472 | нд | 0 | 0 | 0 | 0
1.1.4.2. | Тосно, РК ВЛ-0,4 кВ ф.1 от ТП-10 от оп. № 12 до опоры № 19 в п. Ульяновка Тосненского района ЛО (инв. №210000403) (15-1-21-0-08-06-2-1204) | G_15-1-21-0-08-06-2-1204 | 2015 | 2019 | нд | 0.5335 | 0.0485 | 0.485 | 0 | 0 | нд | 0.5335 | 0 | 0.54041 | 0.54041
1.1.4.2. | Тосно, РК ВЛ-0,4 кВ ф.3 от КТП-17 от оп. №8 до опоры №9 в г. Никольское Тосненского района ЛО (инв. №210000581) (15-1-21-0-08-06-2-1233) | H_15-1-21-0-08-06-2-1233 | 2015 | 2018 | нд | 0.10553 | 0.0095933 | 0.095933 | 0 | 0 | нд | 0.10553 | 0.10553 | 0 | 0.10553
1.1.4.2. | Тосно, РК ВЛ-0,4 кВ ф.3 от ТП-18 от оп. №29 до оп. №32 в п. Ульяновка (13-1-21-0-08-06-2-138) | G_13-1-21-0-08-06-2-138 | 2013 | 2017 | нд | 0.4527 | 0.040291 | 0.37116 | 0 | 0.041241 | нд | -3.7205e-07 | 0 | 0 | 0
1.1.4.2. | Тосно, РК ВЛ-0,4 кВ ф.3 от ТП-3 от опоры №24 до опоры №34 в п. Ульяновка Тосненского района ЛО (13-1-21-0-08-06-2-082) | G_13-1-21-0-08-06-2-082 | 2013 | 2017 | нд | 0.63393 | 0.051596 | 0.53005 | 0 | 0.052283 | нд | 6e-08 | 0 | 0 | 0
1.1.4.2. | Тосно, РК ВЛ-0,4 кВ ф.3 от ТП-66 до опоры №8 в г. Тосно Тосненского района ЛО (инв. №210000324) (15-1-21-0-08-06-2-1166) | G_15-1-21-0-08-06-2-1166 | 2015 | 2019 | нд | 0.64019 | 0.058199 | 0.58199 | 0 | 0 | нд | 0.64019 | 0 | 0.64849 | 0.64849
1.1.4.2. | Тосно, РК ВЛ-0,4-10 кВ Ф.500-39 от КТП-211 в п. Красный Бор Тосненского района ЛО (инв. №210000669) (15-1-21-0-08-06-2-1261) | G_15-1-21-0-08-06-2-1261 | 2015 | 2019 | нд | 0.25698 | 0.020559 | 0.23643 | 0 | 0 | нд | 0.25698 | 0 | 0.26032 | 0.26032
1.1.4.2. | Тосно, РК ВЛ-0.4 кВ от КТП-13 от оп.№2 до оп.№23 ф.3 в п.Ульяновка Тосненского района ЛО (инв. № 210000414) (14-1-21-0-08-06-2-476) | G_14-1-21-0-08-06-2-476 | 2014 | 2018 | нд | 1.1512 | 0.092097 | 1.0591 | 0 | 0 | нд | 1.1512 | 1.1512 | 0 | 1.1512
1.1.4.2. | Тосно, РК ВЛИ-0,4 кВ от ВЛИ-0,4 кВ ф.2 от ТП-237 до участка заявителя в п. Красный Бор Тосненского района ЛО (15-1-21-0-08-06-2-1205) | G_15-1-21-0-08-06-2-1205 | 2015 | 2019 | нд | 0.5335 | 0.0485 | 0.485 | 0 | 0 | нд | 0.5335 | 0 | 0.54041 | 0.54041
1.1.4.2. | Тосно, РК ВЛИ-0,4 кВ от ТП-40 в п. Ульяновка Тосненского района ЛО (инв. №210000467) (13-1-21-0-08-06-2-198) | G_13-1-21-0-08-06-2-198 | 2013 | 2016 | нд | 0.44989 | 0.035991 | 0.4139 | 0 | 0 | нд | 0 | 0 | 0 | 0
1.1.4.2. | Шлис, РК ВЛ-0,4 кВ КТП-2 в г. Шлиссельбург ЛО (220000183) (14-1-22-0-08-06-1-285) | G_14-1-22-0-08-06-1-285 | 2014 | 2015 | нд | 0.27284 | 0.021827 | 0.25102 | 0 | 0 | нд | 0 | 0 | 0 | 0
1.1.4.2. | Шлис, РК ВЛ-0,4 кВ от КТП-2 (12-2-22-0-08-06-2-276) | G_12-2-22-0-08-06-2-276 | нд | нд | нд | 0 | 0 | 0 | 0 | 0 | нд | 0 | 0 | 0 | 0
1.1.4.2. | Шлис, РК ВЛ-0,4 кВ от КТП-33 в г. Шлиссельбург ЛО (инв. № 220000209) (14-1-22-0-08-06-1-1069) | G_14-1-22-0-08-06-1-1069 | 2014 | 2015 | нд | 0.031371 | 0.0025097 | 0.028861 | 0 | 0 | нд | 0 | 0 | 0 | 0
1.1.4.2. | Шлис, РК ВЛ-0,4 кВ от ТП-1 в г. Шлиссельбург ЛО (инв. № 220000125) (14-1-22-0-08-06-1-553) | G_14-1-22-0-08-06-1-553 | 2014 | 2015 | нд | 0.14217 | 0.011374 | 0.1308 | 0 | 0 | нд | 0 | 0 | 0 | 0
1.1.4.2. | Шлис, РК ВЛ-0,4 кВ от ТП-6 в г. Шлиссельбург ЛО (инв. № 220000136) (14-1-22-0-08-06-2-353) | H_14-1-22-0-08-06-2-353 | 2014 | 2018 | нд | 0.42299 | 0.038454 | 0.38454 | 0 | 0 | нд | 8.7402e-08 | 8.7402e-08 | 0 | 8.7402e-08
1.1.4.2. | Шлис, РК ВЛ-0,4 кВ ТП-1 Л-6 до участка заявителя в г. Шлиссельбург (12-1-22-0-08-06-2-611) | G_12-1-22-0-08-06-2-611 | 2012 | 2018 | нд | 0.5587 | 0.050791 | 0.50791 | 0 | 0 | нд | 0.5587 | 0.5587 | 0 | 0.5587
1.1.4.2. | Шлис, РК ВЛИ-0,4 от проектируемой ТП-64 до объектов заявителей (13-2-22-0-08-06-2-478) | G_13-2-22-0-08-06-2-478 | 2013 | 2015 | нд | 0.50339 | 0.040271 | 0.46312 | 0 | 0 | нд | 0 | 0 | 0 | 0
1.1.4.2. | Выб, РК ВЛ-0,4 кВ по ул. Лесная от РУ-0,4 кВ КТП-171 п.Соколинское Выборгского района ЛО (инв. № 000002871) (11-05/4-015) | G_11-05/4-015 | 2011 | 2015 | нд | 0.96894 | 0.077515 | 0.89143 | 0 | 0 | нд | 0 | 0 | 0 | 0
1.1.4.2. | Гатч, РК ВЛ-0,4 кВ от ТП-12 по ул. Пограничная от ул. Советская до ж/д в п. Дружная Горка Гатчинского района ЛО (11-06/5-005) | G_11-06/5-005 | 2011 | 2016 | нд | 0.67835 | 0.054268 | 0.62408 | 0 | 0 | нд | 0 | 0 | 0 | 0
1.1.4.2. | Гатч, РК ВЛ-0,4кВ по у.Ср-няя от ТП-7(Н) до у.Луж-я и дл.по у.Луж-я до у.Ник-ая и дл.по Ник-ой до у.Шиф-ая и дл.по Шиф-ая до оп. с от-ем к ж/д в п.Выр | G_11-06/4-175 | 2011 | 2017 | нд | 0.1531 | 0.012248 | 0.14085 | 0 | 0 | нд | 0 | 0 | 0 | 0
1.1.4.2. | Гатч, РК ВЛ-0,4 кВ от ТП-19 до ж/д по ул. Некрасова в п. Тайцы (11-06/2-025) | G_11-06/2-025 | 2011 | 2018 | нд | 2.0957 | 0.16766 | 1.9281 | 0 | 0 | нд | 2.0957 | 2.0957 | 0 | 2.0957
1.1.4.2. | Гатч, РК ВЛ-0,4 кВ от ТП-97 по ул. Куйбышева в пгт. Сиверский (11-06/3-030) | G_11-06/3-030 | 2011 | 2017 | нд | 1.903 | 0.15224 | 1.7508 | 0 | 0 | нд | 0 | 0 | 0 | 0
1.1.4.2. | Гатч, РК ВЛ-0,4 кВ от КТП-№49 по ул. Набережная и ул.Октябрьская в п.Вырица (11-06/4-158) | G_11-06/4-158 | 2011 | 2017 | нд | 1.8739 | 0.18843 | 1.6855 | 0 | 0 | нд | 0 | 0 | 0 | 0
1.1.4.2. | Луга, РК ВЛ-0,4 кВ от ТП-50 до опоры №9 в г.Луга (11-13/1-006) | G_11-13/1-006 | 2011 | 2015 | нд | 0.44978 | 0.037223 | 0.41256 | 0 | 0 | нд | 0 | 0 | 0 | 0
1.1.4.2. | Луга, РК ВЛ-0,4 кВ от ТП-54 Л-2 в г. Луга ЛО (инв. № 000001917) (11-13/1-008) | G_11-13/1-008 | 2011 | 2015 | нд | 0.59583 | 0.047666 | 0.54816 | 0 | 0 | нд | 0 | 0 | 0 | 0
1.1.4.2. | Волос, РК ВЛ-0,4 кВ от ТП-322 в г.Волосово (инв.№ 000001454) (11-02/1-049) | G_11-02/1-049 | 2011 | 2016 | нд | 1.2567 | 0.10053 | 1.1561 | 0 | 0 | нд | 0 | 0 | 0 | 0
1.1.4.2. | Волос, РК ВЛИ-0,4 кВ от ТП-347 в г.Волосово ЛО (инв.№ 000001463) (11-02/1-015.1 СМР, 2 ПИР, 3 ПРЧ) | G_11-02/1-015 | 2011 | 2017 | нд | 1.607 | 0.097953 | 1.5032 | 0 | 0.0058886 | нд | 0 | 0 | 0 | 0
1.1.4.2. | Волос, РК ВЛИ-0,4 кВ от ТП-343 по ул. Восстания, ул. Красноармейская, пер. Школьный (11-02/1-050) | G_11-02/1-050 | 2011 | 2015 | нд | 1.2934 | 0.076253 | 1.2171 | 0 | 0 | нд | 0 | 0 | 0 | 0
1.1.4.2. | Волос, РК ВЛ-0,4 кВ от ТП-373 в п.Кикерино Волосовского р-на (инв.№000001445) (10-02/2-003.1 СМР, 2 ПИР, 3 ПРЧ) | G_10-02/2-003 | 2010 | 2015 | нд | 0.27502 | 0.022002 | 0.25302 | 0 | 0 | нд | 0 | 0 | 0 | 0
1.1.4.2. | Киров, РК ВЛ-0,4 кВ от ТП-3201 в п. Концы Кировского р-на ЛО (11-10/7-004) | G_11-10/7-004 | 2011 | 2015 | нд | 1.2926 | 0.12342 | 1.1691 | 0 | 0 | нд | 0 | 0 | 0 | 0
1.1.4.2. | Киров, РК ВЛ-0,4 кВ Л-14 от ТП-508 от опоры №20 до опоры №23 в г. Отрадное (11-10/4-048) | G_11-10/4-048 | 2011 | 2018 | нд | 0.28384 | 0.028384 | 0.25546 | 0 | 0 | нд | 0.28384 | 0.28384 | 0 | 0.28384
1.1.4.2. | Киров, РК ВЛ-0,4 кВ от ТП-522 от опоры №1 до опоры №9 в г.Отрадное (11-10/4-047) | G_11-10/4-047 | 2011 | 2018 | нд | 0.47117 | 0.047117 | 0.42406 | 0 | 0 | нд | 0.47117 | 0.47117 | 0 | 0.47117
1.1.4.2. | Киров, РК ВЛ-0,4 кВ Л-2 от ТП-520 до опоры № 8 в г. Отрадное Кировского района ЛО (инв. № 000000767) (14-1-10-0-08-06-1-129) | G_14-1-10-0-08-06-1-129 | 2014 | 2015 | нд | 0.133 | 0.01064 | 0.12236 | 0 | 0 | нд | 0 | 0 | 0 | 0
1.1.4.2. | Шлис, РК опоры №6 ВЛ-0,4 кВ от ТП-7 (11-22/1-013) | G_11-22/1-013 | 2011 | 2016 | нд | 0.27603 | 0.022082 | 0.25394 | 0 | 0 | нд | 0 | 0 | 0 | 0
1.1.4.2. | Шлис, РК ВЛ-0,4 кВ от РУНН ТП-7 в г. Шлиссельбург (11-22/1-014) | G_11-22/1-014 | 2011 | 2016 | нд | 0.1501 | 0.012008 | 0.13809 | 0 | 0 | нд | 0 | 0 | 0 | 0
1.1.4.2. | Шлис, РК ВЛ-0,4 кВ от КТП-8 (Н) до границ земельных участков в г. Шлиссельбург (инв. №00000122) (11-22/1-034) | G_11-22/1-034 | 2011 | 2015 | нд | 3.7425 | 0.2994 | 3.4431 | 0 | 0 | нд | 0 | 0 | 0 | 0
1.1.4.2. | Тосно, РК ВЛ-0,4 кВ от КТП-5 оп.2 до оп.11 по ул. Культуры (11-21/1-014.1 СМР, 2 ПИР) | G_11-21/1-014 | 2011 | 2018 | нд | 1.2231 | 0.11119 | 1.1119 | 0 | 0 | нд | -4.5811e-07 | -4.5811e-07 | 0 | -4.5811e-07
1.1.4.2. | Тосно, РК ВЛ-0,4 кВ от КТП-19 до опоры №33 ВЛ-0,4кВ по ул.Красных Командиров (11-21/1-016) | G_11-21/1-016 | 2011 | 2018 | нд | 0.4077 | 0.037064 | 0.37064 | 0 | 0 | нд | 1.8063e-07 | 1.8063e-07 | 0 | 1.8063e-07
1.1.4.2. | Тосно, РК ВЛ-0,4 кВ от КТП-5 от опоры №20 ВЛ-0,4 кВ по пр.Ленина в анкерном пролете (11-21/1-026.1 СМР, 2 ПИР) | G_11-21/1-026 | 2011 | 2018 | нд | 0.73757 | 0.059006 | 0.67857 | 0 | 0 | нд | 2.0612e-07 | 2.0612e-07 | 0 | 2.0612e-07
1.1.4.2. | Тосно, РК ВЛ-0,4 кВ от проектируемой МТП до оп.№35 ф.1 ТП-61 в.п.Ульяновка (11-21/5-011.1 СМР, 2 ПИР)) | G_11-21/5-011 | 2011 | 2018 | нд | 2.8335 | 0.25759 | 2.5759 | 0 | 0 | нд | 5.5368e-08 | 5.5368e-08 | 0 | 5.5368e-08
1.1.4.2. | Тосно, РК ВЛ-0,4 кВ от КТП-31 до оп.№27 до оп.№23 по ул.З4-я Футбольная п.Ульяновка (11-21/5-038) | G_11-21/5-038 | 2011 | 2016 | нд | 0.38034 | 0.030427 | 0.34991 | 0 | 0 | нд | 0 | 0 | 0 | 0
1.1.4.2. | Тосно, РК ВЛ-0,4 кВ от опоры №5 ВЛ-0,4 кВ ф.4 на ул.Потапенко до жилого доиа (11-21/5-044.1 СМР, 2 ПИР) | G_11-21/5-044 | 2011 | 2018 | нд | 0.38266 | 0.030612 | 0.35204 | 0 | 0 | нд | 1.0248e-08 | 1.0248e-08 | 0 | 1.0248e-08
1.1.4.2. | Тосно, РК ВЛ-0,4 кВ от оп.13 до оп.20 ф.5 КТП-51 в п.Ульяновка (11-21/5-053.1 СМР, 2 ПИР) | G_11-21/5-053 | 2011 | 2016 | нд | 0.24231 | 0.019385 | 0.22293 | 0 | 0 | нд | 0 | 0 | 0 | 0
1.1.4.2. | Тосно, РК ВЛ-0,4 кВ от опоры №19 до опоры №23 ВЛ-0,4 кВ от ТП-5 по ул.Салтыкова-Щедрина (11-21/5-068.1 СМР, 2 ПИР) | G_11-21/5-068 | 2011 | 2016 | нд | 0.16345 | 0.013076 | 0.15037 | 0 | 0 | нд | 0 | 0 | 0 | 0
1.1.4.2. | Тосно, РК ВЛ-0,4 кВ ф.4 от КТП-5 РУ-0,4 кВ до оп.№7 (11-21/5-069) | G_11-21/5-069 | 2011 | 2016 | нд | 0.57563 | 0.04605 | 0.52958 | 0 | 0 | нд | 0 | 0 | 0 | 0
1.1.4.2. | Тосно, РК ВЛ-0,4 кВ от КТП-5 РУ-0,4 кВ до оп. №9 ф.2 по ул.Песочная и от оп. №3 до оп. №4 ф.№2 КТП-5по ул.Державина в п. Ульяновка (11-21/5-075) | G_11-21/5-075 | 2011 | 2016 | нд | 1.1904 | 0.095231 | 1.0952 | 0 | 0 | нд | 0 | 0 | 0 | 0
1.1.4.2. | Тосно, РК ВЛ-0,4 кВ от КТП-5 по Красной набережной г. Тосно (ивн.№ 210000187) (11-21/1-076) | G_11-21/1-076 | 2011 | 2017 | нд | 0.51909 | 0.04165 | 0.47744 | 0 | 0 | нд | -5e-07 | 0 | 0 | 0
1.1.4.2. | Тосно, РК ВЛ-0,4 кВ от ТП-38 в п. Ульяновка (инв. № 210000460) (11-21/5-103) | G_11-21/5-103 | 2011 | 2015 | нд | 1.8663 | 0.16727 | 1.6991 | 0 | 0 | нд | 0 | 0 | 0 | 0
1.1.4.2. | Тосно, РК ВЛ-0,4 кв от КТП-19 инв.№210000229 (11-21/1-023.1 СМР, 2 ПИР) | G_11-21/1-023 | 2011 | 2015 | нд | 0.58253 | 0.053785 | 0.52874 | 0 | 0 | нд | 0 | 0 | 0 | 0
1.1.4.2. | Тосно, РК ВЛ-0,4 кВ ф.199-23 от КТП-17 до проектируемой МТП на ул. Полевая г.Никольское (11-21/3-015) | G_11-21/3-015 | 2011 | 2015 | нд | 1.3848 | 0.033877 | 1.3509 | 0 | 0 | нд | 0 | 0 | 0 | 0
1.1.4.2. | Тосно, РК ВЛ-0,4кВ (совместная подвеска с ВЛ-10 кВ) от ТП-31 до проектируемой МТП в п. Ульяновка (11-21/5-081) | G_11-21/5-081 | 2011 | 2015 | нд | 1.5299 | 0.12239 | 1.4075 | 0 | 0 | нд | 0 | 0 | 0 | 0
1.1.4.2. | Тосно, РК ВЛ-0,4 кВ от КТП-227 до конца ул. 8-я Дорога в п. Красный Бор (инв. № 210000693) (11-21/2-024) | G_11-21/2-024 | 2011 | 2015 | нд | 3.3553 | 0.30069 | 3.0546 | 0 | 0 | нд | 0 | 0 | 0 | 0
1.1.4.2. | Тосно, РК ВЛ-0,4 кВ от КТП-3 от проектной МТП по ул. Малая Речная и Заводской набережной в г.Тосно Тосненского района ЛО (11-21/1-059) | G_11-21/1-059 | 2011 | 2015 | нд | 2.3396 | 0.21269 | 2.1269 | 0 | 0 | нд | 0 | 0 | 0 | 0
1.1.4.2. | Тосно, РК ВЛ-0,4 кВ от КТП-15 по ул. Октябрьская до ул. Серова в п.Ульяновка Тосненского р-на ЛО (инв.№210000417) (11-21/5-099) | G_11-21/5-099 | 2011 | 2015 | нд | 1.394 | 0.11152 | 1.2824 | 0 | 0 | нд | 0 | 0 | 0 | 0
1.1.4.2. | Тосно, РК ВЛИ-0,4 кВ от КТП-227 п.Красный бор (инв. № 210000693) (11-21/2-007) | G_11-21/2-007 | 2011 | 2015 | нд | 1.8847 | 0.17698 | 1.7077 | 0 | 0 | нд | 0 | 0 | 0 | 0
1.1.4.2. | ЛодП, РК ВЛ-0,4 кВ ф. "Город" от ТП-31 (11-12/1-016.1 СМР, 2 ПИР) | G_11-12/1-016 | 2011 | 2015 | нд | 2.5926 | 0.2074 | 2.3851 | 0 | 0 | нд | 0 | 0 | 0 | 0
1.1.4.2. | ЛодП, Реконструкция ВЛ-0,4 кВ от ТП-33 в г. Лодейное Поле ЛО | G_11-12/1-019 | 2011 | 2015 | нд | 2.2842 | 0.30315 | 1.9302 | 0 | 0.050847 | нд | 0 | 0 | 0 | 0
1.1.4.2. | ЛодП, РК ВЛ-0,4 кВ от ТП-18 ф. "Канома-1" от проектируемой СТП в г.Лодейное Поле (11-12/1-037.1 СМР, 2 ПИР) | G_11-12/1-037 | 2011 | 2016 | нд | 1.7804 | 0.14243 | 1.638 | 0 | 0 | нд | 0 | 0 | 0 | 0
1.1.4.2. | ЛодП, РК ВЛ-0,4 кВ от ТП-14 фидер "Город" в г. Лодейное Поле (11-12/1-040) | G_11-12/1-040 | 2011 | 2015 | нд | 0.8674 | 0.03531 | 0.83209 | 0 | 0 | нд | 0 | 0 | 0 | 0
1.1.4.2. | ЛодП, РК ВЛИ-0,4 кВ ф. "Луданка" от ТП-32 (инв. № 030226) в г.Лодейное поле (11-12/1-069) | G_11-12/1-069 | 2011 | 2015 | нд | 1.5952 | 0.14704 | 1.4482 | 0 | 0 | нд | 0 | 0 | 0 | 0
1.1.4.2. | ЛодП, РК ВЛ-0,4 кВ от ТП-17 (фидер «Почтовый» оп.32–43) (инв. № 0000078) в г.Лодейное Поле (11-12/1-058) | G_11-12/1-058 | 2011 | 2015 | нд | 1.5728 | 0.12582 | 1.447 | 0 | 0 | нд | 0 | 0 | 0 | 0
1.1.4.2. | ЛодП, РК ВЛ-0,4 кВ от ТП-84 (инв. №120000698) в г. Лодейное Поле ЛО (11-12/1-075) | G_11-12/1-075 | 2011 | 2015 | нд | 1.2723 | 0.10178 | 1.1705 | 0 | 0 | нд | 0 | 0 | 0 | 0
1.1.4.2. | Подп, РК ВЛ-0,4 кВ от КТП 3-18 в пролетах оп. №8-15, 15-17, 17-30, 30-33, 33-39 в п.Курба (11-15/2-001) | G_11-15/2-001 | 2011 | 2015 | нд | 2.5327 | 0.20261 | 2.33 | 0 | 0 | нд | 0 | 0 | 0 | 0
1.1.4.2. | Гатч, РК ВЛ-0,4 кВ ТП-126 до ТП-2 ул. Детскосельская в г. Гатчина (инв.№ 100001323) (10-06/1-053) | G_10-06/1-053 | 2010 | 2015 | нд | 0.12504 | 0.010003 | 0.11504 | 0 | 0 | нд | 0 | 0 | 0 | 0
1.1.4.2. | Гатч, РК ВЛ-0,4 кВ по ул. Ленинградская на участке от ТП-126 до опоры с отв-ем к ж/д №13 (11-06/1-011.1 СМР, 2 ПИР) | G_11-06/1-011 | 2011 | 2015 | нд | 0.41314 | 0.033051 | 0.38008 | 0 | 0 | нд | 0 | 0 | 0 | 0
1.1.4.2. | Гатч, РК ВЛ-0,4 кВ по ул. Цветочная от ТП-1 в сторону ж/д №21 (11-06/2-003.1 СМР, 2 ПИР) | G_11-06/2-003 | 2011 | 2015 | нд | 0.40763 | 0.03261 | 0.37502 | 0 | 0 | нд | 0 | 0 | 0 | 0
1.1.4.2. | Гатч, РК ВЛ-0,4 кВ по ул .Новая в п. Тайцы Гатчинского района ЛО (инв.№ 100001953) (11-06/2-005) | G_11-06/2-005 | 2011 | 2015 | нд | 0.27542 | 0.022034 | 0.25339 | 0 | 0 | нд | 0 | 0 | 0 | 0
1.1.4.2. | Гатч, РК ВЛ-0,4 кВ от КТП-24 в п.Тайцы (11-06/2-016) | G_11-06/2-016 | 2011 | 2016 | нд | 0.48305 | 0.038644 | 0.44441 | 0 | 0 | нд | 0 | 0 | 0 | 0
1.1.4.2. | Гатч, РК ВЛ-0,4 кВ от ТП-18 до опоры с ответвлением к ж/д №9 по наб. Космонавтов в п.Вырица Гатчинского р-на ЛО (инв. №100001465) (11-06/4-060) | G_11-06/4-060 | 2011 | 2017 | нд | 1.7144 | 0.13715 | 1.5772 | 0 | 0 | нд | 0 | 0 | 0 | 0
1.1.4.2. | Гатч, РК ВЛ-0,4 кВ от ТП-13 в п. Вырица (инв.№ 100001455) (11-06/4-075.1 СМР, 2 ПИР) | G_11-06/4-075 | 2011 | 2016 | нд | 1.5575 | 0.1246 | 1.4329 | 0 | 0 | нд | 0 | 0 | 0 | 0
1.1.4.2. | Гатч, РК ВЛ-0,4 кВ от ТП-13 до ж/д №13, 17 по ул. Линковского в п. Вырица (инв.№ 100001455) (11-06/4-076) | G_11-06/4-076 | 2011 | 2016 | нд | 1.7756 | 0.14204 | 1.6335 | 0 | 0 | нд | 0 | 0 | 0 | 0
1.1.4.2. | Гатч, РК ВЛ-0,4 кВ от ТП-38 до ж/д по ул. Фрунзе в п. Вырица Гатчинского района ЛО (11-06/4-181) | Г_G_11-06/4-181 | нд | нд | нд | 0 | 0 | 0 | 0 | 0 | нд | 0 | 0 | 0 | 0
1.1.4.2. | Гатч, РК ВЛ-0,4 кВ от КТП-43 до ж/д в п. Вырица Гатчинского района ЛО (инв. №100001484) (11-06/4-024) | G_11-06/4-024 | 2011 | 2015 | нд | 0.82407 | 0.065925 | 0.75814 | 0 | 0 | нд | 0 | 0 | 0 | 0
1.1.4.2. | Гатч, РК ВЛ-0,4 кВ от ТП-10 до ж/д по Сиверскому шоссе в п. Вырица (11-06/4-179) | G_11-06/4-179 | 2011 | 2016 | нд | 0.79198 | 0.063358 | 0.72862 | 0 | 0 | нд | 0 | 0 | 0 | 0
1.1.4.2. | Гатч, РК ВЛ-0,4 кВ от ТП-24 по ул.Пионерская в пгт.Тайцы (11-06/2-019) | G_11-06/2-019 | 2011 | 2016 | нд | 0.7476 | 0.059808 | 0.6878 | 0 | 0 | нд | 0 | 0 | 0 | 0
1.1.4.2. | Гатч, РК ВЛ-0,4 кВ от ТП-69 до ж/д по ул. Пушкинская в п. Вырица (11-06/4-168) | G_11-06/4-168 | 2011 | 2015 | нд | 0.5514 | 0.044112 | 0.50729 | 0 | 0 | нд | 0 | 0 | 0 | 0
1.1.4.2. | Гатч, РК ВЛ-0,4 кВ от ТП-91 до ж/д по ул. Грибная в п. Вырица (11-06/4-176) | G_11-06/4-176 | 2011 | 2015 | нд | 0.49576 | 0.039661 | 0.4561 | 0 | 0 | нд | 0 | 0 | 0 | 0
1.1.4.2. | Гатч, РК ВЛ-0,4 кВ от КТП-83 до жилого дома в п. Вырица (11-06/4-018) | G_11-06/4-018 | 2011 | 2017 | нд | 0.88163 | 0.070531 | 0.8111 | 0 | 0 | нд | 0 | 0 | 0 | 0
1.1.4.2. | Подп, РК ВЛ-0,4 кВ фид. № 9 "Частный сектор, Вошкулев" от ГКТП-54 до участка заявителя в г. Подпорожье ЛО (инв. № 150000270) (17-1-20-0-08-06-2-0379) | H_17-1-20-0-08-06-2-0379 | 2017 | 2018 | нд | 1.2787 | 0.11076 | 1.1679 | 0 | 0 | нд | 1.2787 | 1.2787 | 0 | 1.2787
1.1.4.2. | Выб, РК ВЛ-0,4 кВ от ТП-36, проходящей по ул. 5-я Бригадная в г. Выборг ЛО (инв. № 050000921) (17-1-05-0-08-06-2-0298) | H_17-1-05-0-08-06-2-0298 | 2017 | 2018 | нд | 1.0575 | 0.10575 | 0.8314 | 0 | 0.12034 | нд | -2.8149e-07 | -2.8149e-07 | 0 | -2.8149e-07
1.1.4.2. | Киров, РК ВЛ-0,4кВ от ТП-409 от опоры №3 до опоры № 11 в п. Павлово Кировского района ЛО (инв. 000000750) (17-1-10-0-08-06-2-0411) | H_17-1-10-0-08-06-2-0411 | 2017 | 2018 | нд | 1.8018 | 0.14489 | 1.5127 | 0 | 0.14414 | нд | 1.273 | 1.273 | 0 | 1.273
1.1.4.2. | Киров, РК ВЛ-0,4кВ от ТП-419 до опоры № 15 в п. Павлово Кировского района ЛО (инв. № 000000756) (17-1-10-0-08-06-2-0410) | H_17-1-10-0-08-06-2-0410 | 2017 | 2018 | нд | 2.9902 | 0.25567 | 2.7135 | 0 | 0.021 | нд | 1.9327 | 1.9327 | 0 | 1.9327
1.1.4.2. | Гатч, РК ВЛ-0,4 кВ от проек-ой КТП по ул.Рубинштейна от ул.Веденская до ул.Траншейная в п.Вырица Гатч. р-на ЛО (ин.100001502) (17-2-06-0-08-06-2-0413) | H_17-2-06-0-08-06-2-0413 | 2017 | 2018 | нд | 1.4516 | 0.13559 | 1.2906 | 0 | 0.025424 | нд | 0.49983 | 0.49983 | 0 | 0.49983
1.1.4.2. | Гатч, РК ВЛ-0,4 кВ от ТП-5 по ул.Железнодорожная, от ул.Островского по ул.Евгеньевская в п.Тайцы, Гатч. р-на ЛО (ин.100001951) (17-2-06-0-08-06-2-0395 | H_17-2-06-0-08-06-2-0395 | 2017 | 2018 | нд | 1.1766 | 0.12712 | 0.96469 | 0 | 0.084746 | нд | 0.22482 | 0.22482 | 0 | 0.22482
1.1.4.2. | Тосно, РК ВЛИ-0,4 кВ от КТП-51 в п. Ульяновка (инв. № 210000489) (13-1-21-0-08-06-2-229) | H_13-1-21-0-08-06-2-229 | 2013 | 2018 | нд | 0.14438 | 0.013125 | 0.13125 | 0 | 0 | нд | 0.14438 | 0.14438 | 0 | 0.14438
1.1.4.2. | Волос, РК ВЛИ-0,4 кВ от ТП-301 по ул. Новая до участка заявителей в г. Волосово ЛО (инв. №000001415) (16-1-08-0-08-06-1-1003) | H_16-1-08-0-08-06-1-1003 | 2016 | 2018 | нд | 0.6037 | 0.034974 | 0.2513 | 0.24072 | 0.076695 | нд | 0.6037 | 0.6037 | 0 | 0.6037
1.1.4.2. | Гатч, РК ВЛ-0,4 кВ от ТП-3 от Мирного пер. по проезду к ж/д № 90а в г. Коммунар Гатчинского района ЛО (инв. №100002127) (16-1-06-0-08-06-2-0611) | H_16-1-06-0-08-06-2-0611 | 2016 | 2018 | нд | 0.25964 | 0.023604 | 0.23604 | 0 | 0 | нд | 0.25964 | 0.25964 | 0 | 0.25964
1.1.4.2. | Волос, РК ВЛ-0,4 кВ от ТП-362 по ул. Фадеевская в п. Кикерино Волосовского района ЛО (инв. №000001438) (17-1-08-0-08-06-1-0624) | H_17-1-08-0-08-06-1-0624 | 2017 | 2018 | нд | 0.78311 | 0.066377 | 0.66377 | 0 | 0.052966 | нд | 0.78311 | 0.78311 | 0 | 0.78311
1.1.4.2. | Выб, РК ВЛ-0,4 кВ от БКТП-6/0,4 кВ по ул. Береговая до ул. Михайловская в г. Выборг ЛО (инв. №050003859) (17-1-05-0-08-06-2-0693) | H_17-1-05-0-08-06-2-0693 | 2017 | 2018 | нд | 1.0023 | 0.10023 | 0.81735 | 0 | 0.084746 | нд | 1.0023 | 1.0023 | 0 | 1.0023
1.1.4.2. | Выб, РК ВЛ-0,4 кВ от ТП-38 по ул. 1-я Бригадная в г. Выборг ЛО (инв. 050000967) (17-1-05-0-08-06-2-0731) | H_17-1-05-0-08-06-2-0731 | 2017 | 2018 | нд | 0.82924 | 0.082924 | 0.66157 | 0 | 0.084746 | нд | 0.82924 | 0.82924 | 0 | 0.82924
1.1.4.2. | Выб, РК ВЛИ-0,4 кВ от КТП-255 в г. Выборг ЛО (инв. № 050002774) (17-1-05-0-08-06-2-0863) | H_17-1-05-0-08-06-2-0863 | 2017 | 2018 | нд | 0.62394 | 0.062394 | 0.4768 | 0 | 0.084746 | нд | 0.62394 | 0.62394 | 0 | 0.62394
1.1.4.2. | Выб, РК ВЛИ-0,4 кВ от ТП-22 по ул. Школьная до границ земельного участка заявителя в г. Выборг ЛО (инв. № 050000775) (17-1-05-0-08-06-2-0448) | H_17-1-05-0-08-06-2-0448 | 2017 | 2018 | нд | 2.0489 | 0.20489 | 1.7593 | 0 | 0.084746 | нд | 2.0489 | 2.0489 | 0 | 2.0489
1.1.4.2. | Гатч, РК ВЛ-0,4 кВ от ТП-12 по ул. Мира в пгт. Дружная горка Гатчинского района ЛО (инв. № 100001609) (17-2-06-0-08-06-1-0788) | H_17-2-06-0-08-06-1-0788 | 2017 | 2018 | нд | 0.37126 | 0.033751 | 0.33751 | 0 | 0 | нд | 0.37126 | 0.37126 | 0 | 0.37126
1.1.4.2. | Гатч, РК ВЛ-0,4 кВ от ТП-3 по ул. Центральная и ул. Зеленая в д. Кобрино Гатчинского района ЛО (инв.№ 100002095) (17-2-06-0-08-06-2-0498) | H_17-2-06-0-08-06-2-0498 | 2017 | 2018 | нд | 1.1899 | 0.10663 | 0.96429 | 0 | 0.11899 | нд | 1.1899 | 1.1899 | 0 | 1.1899
1.1.4.2. | Киров, РК ВЛ-0,4 кВ Л-4 от РП-1 до границы участка заявителя в г. Шлиссельбурге Кировского р-на ЛО (инв.220000125) (17-1-10-0-08-06-2-0594) | H_17-1-10-0-08-06-2-0594 | 2017 | 2018 | нд | 0.62636 | 0.062636 | 0.52135 | 0 | 0.042373 | нд | 0.62636 | 0.62636 | 0 | 0.62636
1.1.4.2. | Киров, РК ВЛ-0,4 кВ от КТП-8 в г. Шлиссельбург Кировского района ЛО (инв.№220000185) (17-1-10-0-08-06-2-0814) | H_17-1-10-0-08-06-2-0814 | 2017 | 2018 | нд | 0.84746 | 0.064159 | 0.66569 | 0 | 0.11761 | нд | 0.84746 | 0 | 0 | 0
1.1.4.2. | Киров, РК ВЛ-0,4 кВ от оп. №1 до оп. №12 Л-1 от ТП-755 в п. Назия Кировского района ЛО (инв. 000000722) (17-1-10-0-08-06-3-0745) | H_17-1-10-0-08-06-3-0745 | 2017 | 2019 | нд | 0.45438 | 0.045438 | 0.40894 | 0 | 0 | нд | 0.45438 | 0 | 0.46027 | 0.46027
1.1.4.2. | Киров, РК ВЛ-0,4 кВ от оп. №11 до оп. №14 Л-3 от ТП-17 в п. Мга Кировского района ЛО (инв. 000000715) (17-1-10-0-08-06-3-0744) | H_17-1-10-0-08-06-3-0744 | 2017 | 2019 | нд | 0.1731 | 0.015736 | 0.15736 | 0 | 0 | нд | 0.1731 | 0 | 0.17534 | 0.17534
1.1.4.2. | Киров, РК ВЛ-0,4кВ от КТПН-3426 в г. Кировск ЛО (инв.№ 000000724) (17-1-10-0-08-06-2-0439) | H_17-1-10-0-08-06-2-0439 | 2017 | 2018 | нд | 0.90169 | 0.044419 | 0.58502 | 0 | 0.27225 | нд | 0.90169 | 0 | 0 | 0
1.1.4.2. | Киров, РК ВЛ-0,4кВ от ТП-409 от оп. №1 до оп. № 13 в п. Павлово Кировского района ЛО (инв.№ 000000750) (17-1-10-0-08-06-2-0707) | H_17-1-10-0-08-06-2-0707 | 2017 | 2018 | нд | 1.2205 | 0.12205 | 1.0561 | 0 | 0.042373 | нд | 1.2205 | 1.2205 | 0 | 1.2205
1.1.4.2. | Киров, РК ВЛИ-0,4 кВ от КТП-4 оп.№48 до оп.№52 в п.Ульяновка Тосненского района ЛО (инв. №210000386) (17-1-10-0-08-06-2-0668) | H_17-1-10-0-08-06-2-0668 | 2017 | 2019 | нд | 0.1731 | 0.015736 | 0.15736 | 0 | 0 | нд | 0.1731 | 0 | 0.17534 | 0.17534
1.1.4.2. | Киров, РК ВЛИ-0,4 кВ от оп.№17 ТП-17 до участка заявителя в г. Тосно Тосненского района ЛО (инв.№ 210000222) (17-1-10-0-08-06-2-0644) | H_17-1-10-0-08-06-2-0644 | 2017 | 2018 | нд | 0.61669 | 0.066004 | 0.50832 | 0 | 0.042373 | нд | 0.61669 | 0.61669 | 0 | 0.61669
1.1.4.2. | Киров, РК ВЛИ-0,4 кВ от ТП-19 оп.№32 до оп.№47 в г. Тосно Тосненского района ЛО (инв.№210000229) (17-1-10-0-08-06-2-0646) | H_17-1-10-0-08-06-2-0646 | 2017 | 2018 | нд | 0.51192 | 0.044557 | 0.46737 | 0 | 0 | нд | 0.51192 | 0.51192 | 0 | 0.51192
1.1.4.2. | Киров, РК ВЛИ-0,4 кВ от ТП-30 оп.№5 до оп.№46 в г. Тосно Тосненского района ЛО (инв.№ 210000269) (17-1-10-0-08-06-2-0645) | H_17-1-10-0-08-06-2-0645 | 2017 | 2018 | нд | 0.64809 | 0.064809 | 0.54091 | 0 | 0.042373 | нд | 0.64809 | 0.64809 | 0 | 0.64809
1.1.4.2. | Луга, РК ВЛ-0,4 кВ от ТП-1 до участка заявителя в г.Луга ЛО (инв.№ 000001730) (17-1-06-0-08-06-2-0499) | H_17-1-06-0-08-06-2-0499 | 2017 | 2018 | нд | 1.2761 | 0.071732 | 1.0767 | 0 | 0.12761 | нд | 1.2761 | 1.2761 | 0 | 1.2761
1.1.4.2. | Тихв, РК ВЛ-0,4 кВ от КТП-47 до проектируемой СТП 10/0,4 кВ в г. Подпорожье ЛО (инв.№ 150000167) (17-1-20-0-08-06-3-0459) | H_17-1-20-0-08-06-3-0459 | 2017 | 2018 | нд | 0.47439 | 0.043126 | 0.43126 | 0 | 0 | нд | 0.47439 | 0.47439 | 0 | 0.47439
1.1.4.2. | Тосно, РК ВЛ-0,4 кВ от ТП-25 до оп. №7 в г. Никольское Тосненского района ЛО (инв.№ 210000610) (17-1-10-0-08-06-2-0612) | H_17-1-10-0-08-06-2-0612 | 2017 | 2018 | нд | 0.48703 | 0.037142 | 0.44224 | 0 | 0.007644 | нд | 0.48703 | 0 | 0 | 0
1.1.4.2. | Кинг, РК ВЛ-10 кВ "ТП-70-ТП-37" в г. Кингисепп ЛО (инв.№080000273) (16-1-08-0-08-06-2-0841) | H_16-1-08-0-08-06-2-0841 | 2016 | 2018 | нд | 1.0327 | 0.091392 | 0.91392 | 0 | 0.027417 | нд | -2.5148e-07 | -2.5148e-07 | -2.5474e-07 | -5.0622e-07
1.1.4.2. | Кинг, РК ВЛ-10 кВ фид. 17-17 ТП -625 в мас. Юннатская г. Кингисепп ЛО (инв. №080000302) (15-1-08-0-08-06-2-1526) | H_15-1-08-0-08-06-2-1526 | 2015 | 2017 | нд | 0.038549 | 0.0047539 | 0.033795 | 0 | 0 | нд | 0 | 0 | 0 | 0
1.1.4.2. | Выб, РК ВЛ-10 кВ (ф.159-14) от опоры №34 до КТП-89 в г. Выборг ЛО (13-1-05-0-08-06-1-1330) | H_13-1-05-0-08-06-2-1330 | нд | нд | нд | 0 | 0 | 0 | 0 | 0 | нд | 0 | 0 | 0 | 0
1.1.4.2. | Выб, РК ВЛ-10 кВ от опоры №24 (ф.8) ПС-35/10 кВ "Высоцкая" до КТП-3 на ул. Калининская в г. Высоцк (13-2-05-0-08-06-2-1033) | G_13-2-05-0-08-06-2-1033 | 2013 | 2015 | нд | 0.76659 | 0.091155 | 0.66422 | 0 | 0.011217 | нд | 0 | 0 | 0 | 0
1.1.4.2. | Выб, РК отпайки ВЛ-6 кВ от ф.К-31 РП-61 - ТП-104 до КТП-28 в г. Выборг ЛО (13-1-05-0-08-06-2-1294) | G_13-1-05-0-08-06-2-1294 | 2013 | 2015 | нд | 0.17827 | 0.019395 | 0.14205 | 0 | 0.016826 | нд | 0 | 0 | 0 | 0
1.1.4.2. | Киров, РК ВЛ-10 кВ от КТП-758-СТП-760 63 кВА КТП-761 250 кВА д. Карловка (Назия) Кировского р-на ЛО (инв. № 000001282) (13-1-10-0-08-06-2-666) | G_13-1-10-0-08-06-2-666 | 2013 | 2017 | нд | 0.6068 | 0.06068 | 0.54005 | 0 | 0.006068 | нд | 2.1988e-07 | 0 | 0 | 0
1.1.4.2. | Киров, РК ВЛ-10 кВ ф.05 от ПС-729 Н до ТП-412 в п. Павлово Кировского р-на ЛО (инв.№ 000000638) (13-1-10-0-08-06-2-1239) | G_13-1-10-0-08-06-2-1239 | 2013 | 2017 | нд | 2.0128 | 0.16103 | 1.8518 | 0 | 0 | нд | 0 | 0 | 0 | 0
1.1.4.2. | Гатч, РК ВЛ-0,4 кВ от КТП-93 по ул. Строителей с совместной подвеской ВЛ-10 кВ в п. Вырица Гатч.р-на ЛО (инв.№100001273) (13-2-06-0-08-06-2-627) | G_13-2-06-0-08-06-2-627 | 2013 | 2017 | нд | 1.3643 | 0.10915 | 1.2552 | 0 | 0 | нд | 0 | 0 | 0 | 0
1.1.4.2. | Гатч, РК ВЛ-10 кВ по ул. Крупской в п. Сиверский Гатчинского района ЛО (инв. №100000716) (14-2-06-0-08-06-2-273) | G_14-2-06-0-08-06-2-273 | 2014 | 2017 | нд | 0.38045 | 0.030436 | 0.35001 | 0 | 0 | нд | 0 | 0 | 0 | 0
1.1.4.2. | Гатч, РК ВЛ-10 кВ от ближайшей оп. ВЛЗ-10 кВ ф.3 ПС-322 по ул.Охотничья, по Пильному пр. до проек-ой МТП в п.Вырица Гатчин. р. (13-2-06-0-08-06-2-954) | G_13-2-06-0-08-06-2-954 | 2013 | 2016 | нд | 1.2054 | 0.096432 | 1.109 | 0 | 0 | нд | 0 | 0 | 0 | 0
1.1.4.2. | Гатч, РК ВЛ-10 кВ от КТП-8(Н) до ТП-35 в п. Вырица Гатчинского района ЛО (инв. № 100000642) (14-2-06-0-08-06-2-1339) | G_14-2-06-0-08-06-2-1339 | 2014 | 2019 | нд | 0.61532 | 0.049225 | 0.56609 | 0 | 0 | нд | 0.61532 | 0 | 0.62329 | 0.62329
1.1.4.2. | Гатч, РК ВЛ-10 кВ от пр. Героев до ТП-52 в п. Сиверский (13-2-06-0-08-06-2-204) | Г_G_13-2-06-0-08-06-2-204 | 2013 | 2016 | нд | 0.67369 | 0.053895 | 0.61979 | 0 | 0 | нд | 0 | 0 | 0 | 0
1.1.4.2. | Гатч, РК ВЛ-10 кВ от ПС "Вырица" ф. 3 от опоры №3 до ТП-91 в п. Вырица (12-2-06-0-08-06-2-367) | G_12-2-06-0-08-06-2-367 | 2012 | 2015 | нд | 0.55085 | 0.044068 | 0.50678 | 0 | 0 | нд | 0 | 0 | 0 | 0
1.1.4.2. | Гатч, РК ВЛ-10 кВ от ПС-322 ф. 6 до ТП-22 в п. Вырица (12-2-06-0-08-06-2-357) | G_12-2-06-0-08-06-2-357 | 2012 | 2017 | нд | 0.78071 | 0.070973 | 0.70973 | 0 | 0 | нд | 0 | 0 | 0 | 0
1.1.4.2. | Гатч, РК ВЛ-10 кВ от ТП-101 по Пролетарскому пр. в п. Сиверский (инв.№100000716) (13-2-06-0-08-06-2-563) | G_13-2-06-0-08-06-2-563 | 2013 | 2017 | нд | 1.9298 | 0.15438 | 1.7754 | 0 | 0 | нд | 0 | 0 | 0 | 0
1.1.4.2. | Гатч, РК ВЛ-10 кВ от ТП-73 фидер №1 ПС-322 в п. Вырица Гатчинского района ЛО (инв. № 10000642) (14-2-06-0-08-06-2-588) | G_14-2-06-0-08-06-2-588 | 2014 | 2017 | нд | 0.80006 | 0.064005 | 0.73605 | 0 | 0 | нд | 0 | 0 | 0 | 0
1.1.4.2. | Гатч, РК ВЛ-10 кВ по ул. Менделеева, по ул. Степана Разина до проектируемой МТП с совместной подвеской ВЛ-0,4 кВ в п. Вырица (13-2-06-0-08-06-2-027) | G_13-2-06-0-08-06-2-027 | 2013 | 2017 | нд | 1.001 | 0.080082 | 0.92094 | 0 | 0 | нд | 0 | 0 | 0 | 0
1.1.4.2. | Гатч, РК ВЛ-10 кВ по ул.Фрунзе от ул.К. Маркса до оп. с от-ем к ТП-8 до оп. с от-ем к ж/д в п.Вырица Гатч. р-на (№100001344) (13-2-06-0-08-06-2-505) | G_13-2-06-0-08-06-2-505 | 2013 | 2016 | нд | 0.68209 | 0.054567 | 0.62752 | 0 | 0 | нд | 0 | 0 | 0 | 0
1.1.4.2. | Гатч, РК ВЛ-10 кВ ПС-322 ф.3 от ул.Лейт-та Шмидта до проек-ой КТП на пересеч. пр.Володарского и ул.Боровая в п.Вырица,10000068 (13-2-06-0-08-06-2-952) | G_13-2-06-0-08-06-2-952 | 2013 | 2016 | нд | 0.20085 | 0.016068 | 0.18478 | 0 | 0 | нд | 0 | 0 | 0 | 0
1.1.4.2. | Гатч, РК ВЛ-10 кВ с сов-ой подвеской ВЛ-0,4 кВ по пр.Урицкого от ТП-17 до проек-ой СТП и от проек-ой СТП до ж/д в п. Вырица (13-2-06-0-08-06-2-052) | G_13-2-06-0-08-06-2-052 | 2013 | 2016 | нд | 1.0098 | 0.080781 | 0.92898 | 0 | 0 | нд | 0 | 0 | 0 | 0
1.1.4.2. | Гатч, РК ВЛ-10 кВ ф. 322-03 в п. Вырица (13-2-06-0-08-06-2-906) | G_13-2-06-0-08-06-2-906 | 2013 | 2016 | нд | 2.74 | 0.2192 | 2.5208 | 0 | 0 | нд | 0 | 0 | 0 | 0
1.1.4.2. | Гатч, РК ВЛ-10 кВ ф. 322-03 от оп. 98 до проектируемой МТП в п. Вырица Гатчинского района ЛО (инв. №100000680) (13-2-06-0-08-06-2-613) | Г_G_13-2-06-0-08-06-2-613 | 2013 | 2016 | нд | 1.975 | 0.158 | 1.817 | 0 | 0 | нд | 0 | 0 | 0 | 0
1.1.4.2. | Гатч, РК ВЛ-10 кВ ф. 322-06 в п. Вырица (инв.№100000633) (13-2-06-0-08-06-2-279) | Г_G_13-2-06-0-08-06-2-279 | 2013 | 2016 | нд | 1.9002 | 0.15201 | 1.7482 | 0 | 0 | нд | 0 | 0 | 0 | 0
1.1.4.2. | Гатч, РК ВЛ-10 кВ ф. Выр-03 от ТП-15 до ТП-50 в п. Вырица (13-2-06-0-08-06-2-941) | Г_G_13-2-06-0-08-06-2-941 | 2013 | 2016 | нд | 3.085 | 0.2468 | 2.8382 | 0 | 0 | нд | 0 | 0 | 0 | 0
1.1.4.2. | Гатч, РК ВЛ-10 кВ ф.3 по ул. Комарова в п.г.т. Вырица Гатчинского района ЛО (инв. №100000680) (14-2-06-0-08-06-2-316) | G_14-2-06-0-08-06-2-316 | 2014 | 2017 | нд | 0.62588 | 0.05007 | 0.57581 | 0 | 0 | нд | 0 | 0 | 0 | 0
1.1.4.2. | Гатч, РК ВЛ-10 кВ ф.3 ПС "Вырица" по ул.Ульяновская от ул.Ленина до ТП-19 в п.Вырица Гатчинского р-на ЛО (инв.№100000637) (13-2-06-0-08-06-2-629) | G_13-2-06-0-08-06-2-629 | 2013 | 2017 | нд | 0.72745 | 0.058196 | 0.66926 | 0 | 0 | нд | 0 | 0 | 0 | 0
1.1.4.2. | Гатч, РК ВЛ-10 кВ ф.-3 ПС-322 35-10 кВ в п. Вырица Гатчинского района ЛО (инв.№ 100000638) (12-2-06-0-08-06-2-563) | G_12-2-06-0-08-06-2-563 | 2012 | 2016 | нд | 6.081 | 0.55282 | 5.5282 | 0 | 0 | нд | 0 | 0 | 0 | 0
1.1.4.2. | Гатч, РК ВЛ-10 кВ ф.3 ПС-322 до проектируемой КТПНз-74(Н) в п. Вырица Гатчинского района ЛО (инв. №100000638) (12-1-06-1-08-06-2-073) | G_12-1-06-1-08-06-2-073 | 2012 | 2017 | нд | 0.33784 | 0.03129 | 0.30655 | 0 | 0 | нд | 0 | 0 | 0 | 0
1.1.4.2. | Гатч, РК ВЛ-10 кВ ф.322-03 от ТП-29 до ТП-17 в п. Вырица Гатчинского района ЛО (инв.№100000644) (12-2-06-0-08-06-2-582) | Г_G_12-2-06-0-08-06-2-582 | 2012 | 2016 | нд | 3.0394 | 0.24315 | 2.7962 | 0 | 0 | нд | 0 | 0 | 0 | 0
1.1.4.2. | Гатч, РК ВЛ-10 кВ ф.322-11 от оп.6 по ул. Володарского до оп.10 по ул. Л. Шмидта в п. Вырица Гатч. р-на ЛО (ин.№ 000001234) (12-1-06-0-08-06-2-579) | Г_G_12-1-06-0-08-06-2-579 | нд | нд | нд | 0 | 0 | 0 | 0 | 0 | нд | 0 | 0 | 0 | 0
1.1.4.2. | Гатч, РК ВЛ-10 кВ ф.8 от ПС "Вырица" 35/10 в п. Вырица Гатчинского района ЛО (инв. № 100000679) (13-2-06-0-08-06-2-730) | G_13-2-06-0-08-06-2-730 | 2013 | 2017 | нд | 4.2373 | 0.33898 | 3.8983 | 0 | 0 | нд | 0 | 0 | 0 | 0
1.1.4.2. | Гатч, РК ВЛ-10 кВ ф-2 п. ст. 35-10 кВ (инв. №100000633) в п. Вырица (12-2-06-0-08-06-2-512) | G_12-2-06-0-08-06-2-512 | 2012 | 2015 | нд | 1.1557 | 0.092455 | 1.0632 | 0 | 0 | нд | 0 | 0 | 0 | 0
1.1.4.2. | Гатч, РК ВЛ-10 кВ Ф-2 п. ст. 35-10 кВ в п. Вырица Гатчинского р-на ЛО (инв. №100000633) (13-2-06-0-08-06-2-1334) | Г_G_13-2-06-0-08-06-2-1334 | 2013 | 2017 | нд | 3.0368 | 0.24295 | 2.7939 | 0 | 0 | нд | 0 | 0 | 0 | 0
1.1.4.2. | Гатч, РК ВЛ-10 кВ Ф-4 п.ст. 35-10 в п. Вырица Гатчинского района ЛО (инв. №100000680) (13-2-06-0-08-06-2-576) | G_13-2-06-0-08-06-2-576 | 2013 | 2017 | нд | 0.061264 | 0.0049011 | 0.056363 | 0 | 0 | нд | 0 | 0 | 0 | 0
1.1.4.2. | Гатч, РК ВЛ-10 кВ фидера №1 ПС-322 в п. Вырица Гатчинского района ЛО (инв. № 100000632) (13-2-06-0-08-06-2-763) | G_13-2-06-0-08-06-2-763 | 2013 | 2017 | нд | 0.85166 | 0.068133 | 0.78353 | 0 | 0 | нд | 0 | 0 | 0 | 0
1.1.4.2. | Гатч, РК ВЛ-10 кВ фидера №6 ПС-322 от ТП-4 в п. Вырица Гатчинского р-на ЛО (13-2-06-0-08-06-2-585) | Г_G_13-2-06-0-08-06-2-585 | нд | нд | нд | 0 | 0 | 0 | 0 | 0 | нд | 0 | 0 | 0 | 0
1.1.4.2. | Гатч, РК ВЛ-10 кВ фидера №6 ПС-322 от ТП-7 по ул . Средняя в п. Вырица (13-2-06-0-08-06-2-619) | G_13-2-06-0-08-06-2-619 | 2013 | 2016 | нд | 1.2317 | 0.098534 | 1.1331 | 0 | 0 | нд | 0 | 0 | 0 | 0
1.1.4.2. | Гатч, РК ВЛ-10 по ул. Ульяновская в п. Вырица (13-2-06-0-08-06-2-973) | G_13-2-06-0-08-06-2-973 | 2013 | 2019 | нд | 0.69706 | 0.069706 | 0.62736 | 0 | 0 | нд | 0.69706 | 0 | 0.71525 | 0.71525
1.1.4.2. | Гатч, РК ВЛ-10кВ от ф.322-10 по ул.Мира до проектируемой ТП на ул.Менделеева в п. Вырица (13-2-06-0-08-06-2-1001) | G_13-2-06-0-08-06-2-1001 | 2013 | 2016 | нд | 1.3645 | 0.10916 | 1.2554 | 0 | 0 | нд | 0 | 0 | 0 | 0
1.1.4.2. | Гатч, РК ВЛ-10кВ по Пролетарскому пр., по ул.Щеголева до проектируемой МТП на пересеч. ул.Щеголева и ул.Еленинская в п.Вырица (13-2-06-0-08-06-2-944) | Г_G_13-2-06-0-08-06-2-944 | 2013 | 2016 | нд | 1.5253 | 0.12202 | 1.4033 | 0 | 0 | нд | 0 | 0 | 0 | 0
1.1.4.2. | Гатч, РК ВЛ-10кВ фидера №6 ПС-322 от оп. №59 до ТП-47 с совместной под-ой ВЛИ-0,4кВ п. Вырица Гатчинского р. ЛО (ин.10000679) (16-1-06-0-08-06-2-1164) | H_16-1-06-0-08-06-2-1164 | 2016 | 2017 | нд | 6.6792 | 0.59021 | 6.0595 | 0 | 0.02951 | нд | -4.8712e-07 | 0 | 0 | 0
1.1.4.2. | Гатч, РК ВЛ-6 кВ от ТП-12 до ТП-13 ф.Тц.-08 в п.Тайцы (13-2-06-0-08-06-2-841) | G_13-2-06-0-08-06-2-841 | 2013 | 2016 | нд | 0.54261 | 0.043409 | 0.4992 | 0 | 0 | нд | 0 | 0 | 0 | 0
1.1.4.2. | Гатч, РК ВЛ-6 кВ ПП-3 - КТП-128 в р-не массива №6 Соколовского шоссе Гатчинского района ЛО (инв.№100000555) (14-2-06-0-08-06-2-323) | G_14-2-06-0-08-06-2-323 | 2014 | 2017 | нд | 1.2899 | 0.10319 | 1.1867 | 0 | 0 | нд | 0 | 0 | 0 | 0
1.1.4.2. | Гатч, РК ВЛ-6 кВ ПС "Тайцы" ф. 08 по Кировскому пер. до ул. Юного Ленинца в п. Тайцы Гатчинского района ЛО (12-2-06-0-08-06-2-558) | G_12-2-06-0-08-06-2-558 | 2012 | 2016 | нд | 0.27098 | 0.021679 | 0.24931 | 0 | 0 | нд | 0 | 0 | 0 | 0
1.1.4.2. | Гатч, РК ВЛЗ-10 кВ от ближ.опоры ВЛЗ-10кВ нового ф.ПС-322 по ул.М.Расковой до КТП в п. Вырица Гатч-го р-на ЛО (ин. №000001590) (13-1-06-0-08-06-2-592) | G_13-1-06-0-08-06-2-592 | 2013 | 2017 | нд | 0.84315 | 0.067452 | 0.7757 | 0 | 0 | нд | 0 | 0 | 0 | 0
1.1.4.2. | Гатч, РК ВЛЗ-10кВ с сов-й подв-й ВЛИ-0.4кВ по ул.Лейт-та Шмидта от проект.СТП до оп.с отв-м к об-кту заяв.в п.Вырица(100000680)(16-1-06-0-08-06-2-1059 | H_16-1-06-0-08-06-2-1059 | нд | нд | нд | 0 | 0 | 0 | 0 | 0 | нд | 0 | 0 | 0 | 0
1.1.4.2. | Волос, РК ЛЭП-10 кВ от ПС 189 ф. 07 в р-не пер.Интернатский (инв. №000001469) (12-1-02-0-08-06-2-510) | H_12-1-02-0-08-06-2-510 | 2012 | 2017 | нд | 0.32019 | 0.032019 | 0.25615 | 0 | 0.032019 | нд | 0 | 0 | 0 | 0
1.1.4.2. | ЛодП, РК ВЛ-10 кВ от "ВЛ-10 кВ от ТП-74 до ТП-22 ф.266-03" до проектируемой ТП в г. Лодейное Поле ЛО (инв. №120000665) (12-2-12-0-08-06-2-143) | G_12-2-12-0-08-06-2-143 | 2012 | 2015 | нд | 0.69607 | 0.055686 | 0.64039 | 0 | 0 | нд | 0 | 0 | 0 | 0
1.1.4.2. | ЛодП, РК ВЛ-6 кВ от ТП-2 (инв.№120000279) в г. Лодейное Поле ЛО (12-1-12-0-08-06-2-599) | G_12-1-12-0-08-06-2-599 | 2012 | 2016 | нд | 0.70677 | 0.056542 | 0.65023 | 0 | 0 | нд | 0 | 0 | 0 | 0
1.1.4.2. | СосБ, РК ВЛ-10 кВ (фид. 189-09) от ТП-347 до ТП-327 в г. Волосово ЛО (инв. №. 000001471) (13-1-19-0-08-06-2-994) | G_13-1-19-0-08-06-2-994 | 2013 | 2016 | нд | 1.469 | 0.11752 | 1.3514 | 0 | 0 | нд | 0 | 0 | 0 | 0
1.1.4.2. | Тосно, РК ВЛ-6 кВ ф. 52-12 до проектируемой СТП д. Пустынка (инв.№210000644) (13-1-21-0-08-06-2-711) | G_13-1-21-0-08-06-2-711 | нд | нд | нд | 0 | 0 | 0 | 0 | 0 | нд | 0 | 0 | 0 | 0
1.1.4.2. | Тосно, РК ВЛ-10 кВ от ПС- 500 (от ТП-225 до ТП-205) в п. Красный Бор Тосненского района ЛО (инв.№ 210000712) (14-1-21-0-08-06-2-086) | G_14-1-21-0-08-06-2-086 | 2014 | 2015 | нд | 2.5322 | 0.20258 | 2.3296 | 0 | 0 | нд | 0 | 0 | 0 | 0
1.1.4.2. | Гатч, РК ВЛ-10 кВ Ф-№1 ПС-322 от КТП-№49 в п.Вырица (11-06/4-157) | G_11-06/4-157 | 2011 | 2017 | нд | 0.23228 | 0.024765 | 0.20752 | 0 | 0 | нд | 0 | 0 | 0 | 0
1.1.4.2. | Киров, РК ВЛ-10 кВ от ТП-548 до проектируемой ТП 100 кВА в г. Отрадное (11-10/4-060) | G_11-10/4-060 | 2011 | 2018 | нд | 0.3277 | 0.03277 | 0.29493 | 0 | 0 | нд | 0.3277 | 0.3277 | 0 | 0.3277
1.1.4.2. | Тосно, РК ВЛ-10 кВ от ВЛ-10 кВ Ф. 716-02 на ул. Красная набережная до проектируемой ТП-37/2 г. Тосно, ЛО (инв.№2100003) (11-21/1-065) | G_11-21/1-065 | 2011 | 2016 | нд | 0.87945 | 0.070356 | 0.80909 | 0 | 0 | нд | 0 | 0 | 0 | 0
1.1.4.2. | Тосно, РК ВЛ-10 кВ от ПС-500 в п. Красный Бор (инв. № 210000712) (11-21/2-023) | G_11-21/2-023 | 2011 | 2015 | нд | 0.38663 | 0.03093 | 0.3557 | 0 | 0 | нд | 0 | 0 | 0 | 0
1.1.4.2. | Тосно, РК ВЛ3-10 кВ от ПС-483 (совмест. подвеска с ВЛ-0,4кВ от ПС-483 ф.483-04) в г.Тосно Тосн-го р-на ЛО (ин. №210000374) (11-21/1-058) | G_11-21/1-058 | 2011 | 2015 | нд | 1.8084 | 0.15955 | 1.5955 | 0 | 0.053389 | нд | 0 | 0 | 0 | 0
1.1.4.2. | ЛодП, РК ВЛ-10 кВ от оп.5 до ТП-84, ф. 266-03 (инв. №120000697) в г. Лодейное Поле ЛО (11-12/1-074) | G_11-12/1-074 | 2011 | 2015 | нд | 1.0201 | 0.081612 | 0.93854 | 0 | 0 | нд | 0 | 0 | 0 | 0
1.1.4.2. | Гатч, РК ВЛ-10 кВ от ПС-322 фидер №1 до ТП-44 в п. Вырица Гатчинского района ЛО (11-06/4-180) | Г_G_11-06/4-180 | 2011 | 2016 | нд | 0.77119 | 0.061695 | 0.70949 | 0 | 0 | нд | 0 | 0 | 0 | 0
1.1.4.2. | Киров, РК ВЛ-6кВ ф.726-05 от ТП-128 до опоры № 35 в г. Кировск ЛО (инв.№ 000000820) (17-1-10-0-08-04-2-0607) | H_17-1-10-0-08-04-2-0607 | 2017 | 2018 | нд | 4.0029 | 0.40029 | 3.5178 | 0 | 0.084746 | нд | 4.0029 | 4.0029 | 0 | 4.0029
1.1.4.2. | Выб, РК ВЛ-6 кВ от ВЛЗ-6 кВ ф.31 до КТП-415 в г. Выборг ЛО (инв. №000004313) (17-1-05-0-08-06-1-0898) | H_17-1-05-0-08-06-1-0898 | 2017 | 2019 | нд | 0.34516 | 0.029105 | 0.29105 | 0 | 0.025 | нд | 0.34516 | 0 | 0.34963 | 0.34963
1.1.4.2. | Выб, РК КЛ-0,4 кВ от ТП-160 до ШРН-338 в г. Выборг ЛО (13-1-05-0-08-06-2-1153) | G_13-1-05-0-08-06-2-1153 | 2013 | 2015 | нд | 2.29 | 0.1832 | 2.1068 | 0 | 0 | нд | 0 | 0 | 0 | 0
1.1.4.2. | Выб, РК КЛ-0,4 кВ от ТП-9 до опоры №1 ВЛ-0,4 кВ на ул. Школьная в п. Советский Выборгского района ЛО (инв. №050003685) (16-1-05-0-08-06-2-0435) | G_16-1-05-0-08-06-2-0435 | 2016 | 2017 | нд | 0.12415 | 0.009932 | 0.11422 | 0 | 0 | нд | -4.7077e-07 | 0 | 0 | 0
1.1.4.2. | Гатч, РК КЛ-0,4 кВ от РУ- 0,4 кВ ТП-5 до опоры №1 по ул. Сызранская в г. Гатчина ЛО (инв.№ 100003360) (13-2-06-0-08-06-2-115) | G_13-2-06-0-08-06-2-115 | 2013 | 2016 | нд | 0.10644 | 0.0085149 | 0.097921 | 0 | 0 | нд | 0 | 0 | 0 | 0
1.1.4.2. | Гатч, РК КЛ-0,4 кВ от РУ-0,4 кВ ТП-1 до опоры существующей ВЛ-0,4 кВ по ул.Рошаля (13-2-06-0-08-06-2-121) | G_13-2-06-0-08-06-2-121 | 2013 | 2016 | нд | 0.12772 | 0.010218 | 0.11751 | 0 | 0 | нд | 0 | 0 | 0 | 0
1.1.4.2. | Гатч, РК КЛ-0,4 кВ от РУ-0,4 кВ ТП-16 по Школьному пер. в г. Гатчина ЛО (инв.№100003388) (13-2-06-0-08-06-2-160) | G_13-2-06-0-08-06-2-160 | 2013 | 2016 | нд | 0.26609 | 0.021287 | 0.2448 | 0 | 0 | нд | 0 | 0 | 0 | 0
1.1.4.2. | Гатч, РК КЛ-0,4 кВ от ТП-2 (реконструируемой) по ул. Детскосельской (13-2-06-0-08-06-2-930) | Г_G_13-2-06-0-08-06-2-930 | 2013 | 2015 | нд | 0.84284 | 0.067427 | 0.77542 | 0 | 0 | нд | 0 | 0 | 0 | 0
1.1.4.2. | Гатч, РК КЛ-0,4 кВ от ТП-45 по ул. Солнечная в д. Химози, Большеколпанского СП (инв. №100003512) (13-2-06-0-08-06-2-909) | Г_G_13-2-06-0-08-06-2-909 | 2013 | 2016 | нд | 0.9192 | 0.073536 | 0.84567 | 0 | 0 | нд | 0 | 0 | 0 | 0
1.1.4.2. | Гатч, РК КЛ-0,4 кВ от ТП-52 по ул. Некрасова в г. Гатчина ЛО (инв.№ 100003533) (15-1-06-0-08-06-2-1519) | G_15-1-06-0-08-06-2-1519 | 2015 | 2018 | нд | 0.14797 | 0.0058004 | 0.099794 | 0 | 0.042373 | нд | 0.048129 | 0.048129 | 0 | 0.048129
1.1.4.2. | Гатч, РК КЛ-0,4 кВ от ТП-56 по ул. Северная в г. Гатчина ЛО (инв.№ 100003547) (14-2-06-0-08-06-2-1210) | H_14-2-06-0-08-06-2-1210 | 2014 | 2018 | нд | 0.13694 | 0.0096184 | 0.07647 | 0 | 0.050847 | нд | 0.13694 | 0 | 0 | 0
1.1.4.2. | Гатч, РК КЛ-0,4 кВ от ТП-6 по ул. Можайская (инв. №100003612) (13-2-06-0-08-06-2-779) | G_13-2-06-0-08-06-2-779 | 2013 | 2017 | нд | 0.073398 | 0.0058719 | 0.067527 | 0 | 0 | нд | 0 | 0 | 0 | 0
1.1.4.2. | Всев, РК КВЛ-0,4 кВ от ПС-628 в пос. Новое Токсово Всеволожского района ЛО (инв. № 040000243) (13-1-04-0-08-06-2-925) | G_13-1-04-0-08-06-2-925 | 2013 | 2015 | нд | 1.1529 | 0.10444 | 1.0484 | 0 | 0 | нд | 0 | 0 | 0 | 0
1.1.4.2. | Кинг, РК 2 КЛ-0,4 кВ от ТП-123 до ВРУ объекта у д.4 по ул.Дорожников в г.Кингисепп | G_11-08/1-049 | 2011 | 2015 | нд | 0.12421 | 0.0099366 | 0.11427 | 0 | 0 | нд | 0 | 0 | 0 | 0
1.1.4.2. | Гатч, Реконструкция КЛ-0,4 кВ от ТП-170(Н) до КР д. 4 по пер. Строителей в п. Сиверский Гатчинского района ЛО | G_11-06/3-043 | 2011 | 2015 | нд | 0.27119 | 0.021695 | 0.24949 | 0 | 0 | нд | 0 | 0 | 0 | 0
1.1.4.2. | Гатч, Реконструкция КЛ-0,4 кВ от РУ-0,4 кВ ТП-170(Н) до КР д. 3 по ул. Строителей в п. Сиверский Гатчинского района ЛО | G_11-06/3-044 | 2011 | 2015 | нд | 0.33898 | 0.027119 | 0.31186 | 0 | 0 | нд | 0 | 0 | 0 | 0
1.1.4.2. | Волос, РК ВЛ-0,4 от ТП-322 до земельного участка заявителя в г. Волосово ЛО (инв. 000001454) (17-1-10-0-08-04-2-0633) | H_17-1-10-0-08-04-2-0633 | 2017 | 2019 | нд | 0.24603 | 0.01967 | 0.1967 | 0 | 0.029661 | нд | 0.24603 | 0 | 0.24922 | 0.24922
1.1.4.2. | Выб, РК КЛ-6-10 кВ от ТП-63 до ТП-90 в г. Выборг ЛО (инв. №050001208) (15-1-05-0-08-06-2-0748) | G_15-1-05-0-08-06-2-0748 | 2015 | 2017 | нд | 1.0305 | 0.089719 | 0.70972 | 0 | 0.23103 | нд | 0 | 0 | 0 | 0
1.1.4.2. | Выб, РК оборудования ТП-2 в г. Высоцк (13-1-05-0-08-06-2-1045) | G_13-1-05-0-08-06-2-1045 | 2013 | 2015 | нд | 0.78652 | 0.062921 | 0.72359 | 0 | 0 | нд | 0 | 0 | 0 | 0
1.1.4.2. | Гатч, РК КЛ-10 кВ от опоры №64 ВЛЗ-10 кВ ф.№1 по ул. Карла Маркса до ТП-44 в п. Вырица Гатчинского р-на ЛО (инв. №100005534) (16-1-06-0-08-06-2-0568) | H_16-1-06-0-08-06-2-0568 | 2016 | 2017 | нд | 0.34222 | 0.030285 | 0.30285 | 0 | 0.0090854 | нд | 4.4038e-07 | 0 | 0 | 0
1.1.4.2. | Гатч, РК КЛ-10 кВ ф.8 от ПС "Вырица" 35/10 в п. Вырица Гатчинского района ЛО (инв. № 100003003, инв. № 100003006) (13-2-06-0-08-06-2-731) | G_13-2-06-0-08-06-2-731 | 2013 | 2017 | нд | 4.2373 | 0.33898 | 3.8983 | 0 | 0 | нд | 0 | 0 | 0 | 0
1.1.4.2. | Шлис, РК КЛ-6 кВ от ПС-727 ф-04 до КТП-2 в г.Шлиссельбург (11-22/1-029) | G_11-22/1-029 | 2011 | 2017 | нд | 2.268 | 0.14418 | 1.9114 | 0 | 0.21238 | нд | 0 | 0 | 0 | 0
1.1.4.2. | ЛодП, РК ТП-112 в г. Лодейное Поле ЛО (инв. № 120000799) (16-1-20-0-08-06-1-0977) | H_16-1-20-0-08-06-1-0977 | 2016 | 2017 | нд | 0.21156 | 0.013841 | 0.19772 | 0 | 0 | нд | 3.251e-07 | 0 | 0 | 0
1.1.4.2. | Волос, РК оборудования ТП-302 в г. Волосово ЛО (инв.№000001417) (16-1-08-0-08-06-3-0615) | H_16-1-08-0-08-06-3-0615 | 2016 | 2017 | нд | 0.13331 | 0.0087215 | 0.12459 | 0 | 0 | нд | 0 | 0 | 0 | 0
1.1.4.2. | Кинг, РК оборудования КТП-5 (без трансформатора) в г. Кингисепп ЛО (инв. №080001101) (16-1-08-0-08-06-1-0829) | H_16-1-08-0-08-06-1-0829 | 2016 | 2017 | нд | 0.66681 | 0.056046 | 0.61076 | 0 | 0 | нд | 0 | 0 | 0 | 0
1.1.4.2. | СосБ, РК оборудования КТП-100 кВа 10/0,4 кВ ТП-Д Ш-3 в г. Сосновый Бор ЛО (инв. №04071108) (16-1-08-0-08-06-1-1143) | H_16-1-08-0-08-06-1-1143 | 2016 | 2018 | нд | 0.99178 | 0.087768 | 0.87768 | 0 | 0.02633 | нд | -3.3091e-07 | -3.3091e-07 | -3.352e-07 | -6.6611e-07
1.1.4.2. | Выб, РК КТП №299 в пос. Северный Выборгского района ЛО (инв.№ 050002795) (12-1-05-1-08-06-2-221) | G_12-1-05-1-08-06-2-221 | 2012 | 2016 | нд | 1.0792 | 0.08634 | 0.99291 | 0 | 0 | нд | 0 | 0 | 0 | 0
1.1.4.2. | Выб, РК КТП-15 в г. Каменногорск Выборгского района ЛО (13-1-05-0-08-06-2-1182) | G_13-1-05-0-08-06-2-1182 | 2013 | 2015 | нд | 0.84621 | 0.090571 | 0.72199 | 0 | 0.033651 | нд | 0 | 0 | 0 | 0
1.1.4.2. | Выб, РК КТП-28 в г. Выборг ЛО (13-1-05-0-08-06-1-1293) | G_13-1-05-0-08-06-2-1293 | 2013 | 2015 | нд | 0.997 | 0.092686 | 0.88749 | 0 | 0.016826 | нд | 0 | 0 | 0 | 0
1.1.4.2. | Выб, РК КТП-3 на ул. Калининская в г. Высоцк (13-2-05-0-08-06-2-1032) | G_13-2-05-0-08-06-2-1032 | 2013 | 2015 | нд | 0.93581 | 0.087614 | 0.83698 | 0 | 0.011217 | нд | 0 | 0 | 0 | 0
1.1.4.2. | Выб, РК оборудования РП-1 по адресу: ул. Садовая д. 32 РП, пос. Советский, Выборгский район ЛО (инв. № 050003502) (13-2-05-0-08-06-2-219) | G_13-2-05-0-08-06-2-219 | 2013 | 2016 | нд | 0.6227 | 0.049816 | 0.57288 | 0 | 0 | нд | 0 | 0 | 0 | 0
1.1.4.2. | Выб, РК оборудования РП-61 в пос. им. Калинина г. Выборг ЛО (инв. № 050001172) (14-1-05-0-08-06-2-292) | G_14-1-05-0-08-06-2-292 | 2014 | 2017 | нд | 0.73387 | 0.091376 | 0.64249 | 0 | 0 | нд | 0 | 0 | 0 | 0
1.1.4.2. | Выб, РК оборудования СТП-68 в г. Выборг ЛО (инв. № 050001223) (13-1-05-0-08-06-2-1300) | G_13-1-05-0-08-06-2-1300 | 2013 | 2015 | нд | 0.58475 | 0.04678 | 0.53797 | 0 | 0 | нд | 0 | 0 | 0 | 0
1.1.4.2. | Выб, РК оборудования ТП-1 в г. Приморск Выборгского района ЛО (13-1-05-0-08-06-2-1119) | G_13-1-05-0-08-06-2-1119 | 2013 | 2016 | нд | 0.92173 | 0.10671 | 0.77803 | 0 | 0.037 | нд | 0 | 0 | 0 | 0
1.1.4.2. | Выб, РК оборудования ТП-101 в г. Выборг ЛО (13-1-05-0-08-06-2-1152) | G_13-1-05-0-08-06-2-1152 | 2013 | 2015 | нд | 0.055254 | 0.006786 | 0.048468 | 0 | 0 | нд | 0 | 0 | 0 | 0
1.1.4.2. | Выб, РК оборудования ТП-107 в г. Выборг ЛО (12-2-05-0-08-06-2-228) | G_12-2-05-0-08-06-2-228 | 2012 | 2017 | нд | 1.5869 | 0.08713 | 1.4998 | 0 | 0 | нд | 0 | 0 | 0 | 0
1.1.4.2. | Выб, РК оборудования ТП-11 в г. Светогорск (12-2-05-0-08-06-2-212) | G_12-2-05-0-08-06-2-212 | 2012 | 2015 | нд | 0.10252 | 0.0097822 | 0.092737 | 0 | 0 | нд | 0 | 0 | 0 | 0
1.1.4.2. | Выб, РК оборудования ТП-2 на ул. Заводская в г. Приморск Выборгского района ЛО (инв. №050002888) (14-1-05-0-08-06-2-1319) | G_14-1-05-0-08-06-2-1319 | 2014 | 2016 | нд | 1.2341 | 0.098728 | 1.1354 | 0 | 0 | нд | 0 | 0 | 0 | 0
1.1.4.2. | Выб, РК оборудования ТП-21 в г. Светогорск (13-2-05-0-08-06-2-061) | G_13-2-05-0-08-06-2-061 | 2013 | 2015 | нд | 0.15267 | 0.014146 | 0.10488 | 0 | 0.033651 | нд | 0 | 0 | 0 | 0
1.1.4.2. | Выб, РК оборудования ТП-4 в г. Приморск (13-2-05-0-08-06-2-1030) | G_13-2-05-0-08-06-2-1030 | 2013 | 2016 | нд | 1.7983 | 0.14386 | 1.6544 | 0 | 0 | нд | 0 | 0 | 0 | 0
1.1.4.2. | Выб, РК оборудования ТП-41 в пос. им. Кирова Выборгского района ЛО (13-1-05-0-08-06-2-1124) | G_13-1-05-0-08-06-2-1124 | 2013 | 2016 | нд | 0.59631 | 0.047704 | 0.5486 | 0 | 0 | нд | 0 | 0 | 0 | 0
1.1.4.2. | Выб, РК распределительного киоска 117 (ШРН-5), ТП-160 в г. Выборг ЛО (13-1-05-0-08-06-2-1154) | G_13-1-05-0-08-06-2-1154 | 2013 | 2015 | нд | 0.084587 | 0.006882 | 0.060879 | 0 | 0.016826 | нд | 0 | 0 | 0 | 0
1.1.4.2. | Выб, РК распределительного киоска № 74 (ШРН 4), ТП-152 в г. Выборг ЛО (инв. № 050001772) (14-1-05-0-08-06-2-103) | G_14-1-05-0-08-06-2-103 | 2014 | 2015 | нд | 0.11781 | 0.010851 | 0.10696 | 0 | 0 | нд | 0 | 0 | 0 | 0
1.1.4.2. | Выб, РК распределительного киоска №342 (ШРН-0,4 кВ) в г. Выборг ЛО (13-1-05-0-08-06-2-1158) | G_13-1-05-0-08-06-2-1158 | 2013 | 2015 | нд | 0.16632 | 0.016842 | 0.11583 | 0 | 0.033651 | нд | 0 | 0 | 0 | 0
1.1.4.2. | Выб, РК ШРН-219 (13-2-05-0-08-06-2-020) | G_13-2-05-0-08-06-2-020 | 2013 | 2016 | нд | 0.45266 | 0.070153 | 0.34551 | 0 | 0.037 | нд | 0 | 0 | 0 | 0
1.1.4.2. | Приг, РК оборудования КТП-756 в п. Семашко Выборгского района ЛО (инв. № 000003389) (14-1-17-0-08-06-2-1250) | G_14-1-17-0-08-06-2-1250 | 2014 | 2020 | нд | 0.55829 | 0.050753 | 0.50753 | 0 | 0 | нд | 3.6344e-07 | 3.6344e-07 | 3.8266e-07 | 7.461e-07
1.1.4.2. | Приг, РК оборудования СТП-25/10/0,4 кВ в д. Борисова Грива Всеволожского района ЛО (инв. №000002474) (15-1-17-0-08-06-2-1512) | G_15-1-17-0-08-06-2-1512 | нд | нд | нд | 0 | 0 | 0 | 0 | 0 | нд | 0 | 0 | 0 | 0
1.1.4.2. | Приг, РК оборудования ТП-2600 в д. Хязельки Всеволожского района ЛО (инв. № БП0002646) (14-1-17-0-08-06-2-1203) | G_14-1-17-0-08-06-2-1203 | 2014 | 2018 | нд | 0.38081 | 0.042435 | 0.33837 | 0 | 0 | нд | 0.38081 | 0.38081 | 0 | 0.38081
1.1.4.2. | Приг, РК ТП-1016 в д. Борисово Приозерского района ЛО (инв. № 000003363) (15-1-17-0-08-06-2-1427) | H_15-1-17-0-08-06-2-1427 | 2015 | 2019 | нд | 0.60553 | 0.055048 | 0.55048 | 0 | 0 | нд | 0.60553 | 0 | 0.61338 | 0.61338
1.1.4.2. | Приг, РК ТП-1043 в д. Борисово Приозерского района ЛО (инв. № 000003472) (15-1-17-0-08-06-2-1432) | H_15-1-17-0-08-06-2-1432 | 2015 | 2019 | нд | 0.53129 | 0.048299 | 0.48299 | 0 | 0 | нд | 0.53129 | 0 | 0.53818 | 0.53818
1.1.4.2. | Приг, РК ТП-1044 в д. Борисово Приозерского района ЛО (инв. № 000003444) (15-1-17-0-08-06-2-1429) | H_15-1-17-0-08-06-2-1429 | 2015 | 2019 | нд | 0.60045 | 0.054587 | 0.54587 | 0 | 0 | нд | 0.60045 | 0 | 0.60824 | 0.60824
1.1.4.2. | Приг, РК ТП-1045 в д. Борисово Приозерского района ЛО (инв. № 000003422) (15-1-17-0-08-06-2-1433) | H_15-1-17-0-08-06-2-1433 | 2015 | 2019 | нд | 0.52009 | 0.047281 | 0.47281 | 0 | 0 | нд | 0.52009 | 0 | 0.52683 | 0.52683
1.1.4.2. | Приг, РК ТП-1046 в д. Борисово Приозерского района ЛО (инв. № 000003459) (15-1-17-0-08-06-2-1430) | H_15-1-17-0-08-06-2-1430 | 2015 | 2019 | нд | 0.69417 | 0.063107 | 0.63107 | 0 | 0 | нд | 0.69417 | 0 | 0.71229 | 0.71229
1.1.4.2. | Приг, РК ТП-1082 в д. Борисово Приозерского района ЛО (инв. № 000003396) (15-1-17-0-08-06-2-1434) | H_15-1-17-0-08-06-2-1434 | 2015 | 2019 | нд | 0.53236 | 0.048397 | 0.48397 | 0 | 0 | нд | 0.53236 | 0 | 0.53927 | 0.53927
1.1.4.2. | Приг, РК ТП-1083 в д. Борисово Приозерского района ЛО (инв. № 000003353) (15-1-17-0-08-06-2-1431) | H_15-1-17-0-08-06-2-1431 | 2015 | 2019 | нд | 0.61806 | 0.056187 | 0.56187 | 0 | 0 | нд | 0.61806 | 0 | 0.62607 | 0.62607
1.1.4.2. | Приг, РК ТП-886 в п. Ольшаники Выборгского района ЛО (инв. № 000003547) (14-1-17-0-08-06-2-1201) | G_14-1-17-0-08-06-2-1201 | 2014 | 2017 | нд | 0.88097 | 0.040378 | 0.72973 | 0 | 0.11086 | нд | 0 | 0 | 0 | 0
1.1.4.2. | Приг, РК ТП-947 в МО "Полянское сельское поселение" Выборгского района ЛО (15-1-17-0-08-06-2-0652) | G_15-1-17-0-08-06-2-0652 | 2015 | 2017 | нд | 1.5606 | 0.063905 | 1.4306 | 0 | 0.06608 | нд | 0 | 0 | 0 | 0
1.1.4.2. | Приг, РК ТП-948 в МО "Полянское сельское поселение" Выборгского района ЛО (15-1-17-0-08-06-2-0651) | G_15-1-17-0-08-06-2-0651 | 2015 | 2017 | нд | 1.2918 | 0.063847 | 1.162 | 0 | 0.066021 | нд | 0 | 0 | 0 | 0
1.1.4.2. | Киров, РК КТП-3818 в п. Назия Кировского района ЛО (инв. № 0000001081) (15-1-10-0-08-06-2-0607) | G_15-1-10-0-08-06-2-0607 | 2015 | 2018 | нд | 0.43597 | 0.039634 | 0.39634 | 0 | 0 | нд | 0.43597 | 0.43597 | 0 | 0.43597
1.1.4.2. | Киров, РК здания ТП-7 (оборудование) в пгт. им. Морозова Всеволожского р-на ЛО (16-1-10-0-08-06-1-0483) | H_16-1-10-0-08-06-1-0483 | 2016 | 2017 | нд | 0.32827 | 0.021476 | 0.3068 | 0 | 0 | нд | 0 | 0 | 0 | 0
1.1.4.2. | Киров, РК КТП-194 в г. Кировск Кировского района ЛО (инв. №100000201) (15-1-10-0-08-06-2-1239) | G_15-1-10-0-08-06-2-1239 | 2015 | 2019 | нд | 0.97413 | 0.088557 | 0.88557 | 0 | 0 | нд | 0.97413 | 0 | 0.99955 | 0.99955
1.1.4.2. | Киров, РК КТП-3819 в д. Жихарево Назиевского ГП Кировского р-на ЛО (инв. № 000001043) (13-1-10-0-08-06-2-729) | G_13-1-10-0-08-06-2-729 | 2013 | 2016 | нд | 0.9113 | 0.072904 | 0.8384 | 0 | 0 | нд | 0 | 0 | 0 | 0
1.1.4.2. | Киров, РК КТПК - 409 (КТП киоского типа ТМ 1*250 кВа 10/0,4/КВ) в п. Павлово Кировского района ЛО (инв. № 000001061) (14-1-10-0-08-06-1-134) | G_14-1-10-0-08-06-1-134 | 2014 | 2015 | нд | 0.40805 | 0.032644 | 0.3754 | 0 | 0 | нд | 0 | 0 | 0 | 0
1.1.4.2. | Киров, РК КТПН-744 в п. Новый Быт Кировского района ЛО (инв. №000001085) (15-1-10-0-08-06-2-1085) | G_15-1-10-0-08-06-2-1085 | 2015 | 2019 | нд | 0.97413 | 0.088557 | 0.88557 | 0 | 0 | нд | 0.97413 | 0 | 0.99955 | 0.99955
1.1.4.2. | Киров, РК оборудования ТП-132 (инв. № 000001127) (13-1-10-0-08-06-2-262) | G_13-1-10-0-08-06-2-262 | 2013 | 2018 | нд | 0.23071 | 0.023071 | 0.20764 | 0 | 0 | нд | 0.23071 | 0.23071 | 0 | 0.23071
1.1.4.2. | Киров, РК СТП-426 в п. Павлово Кировского района ЛО (инв. №000001272) (15-1-10-0-08-06-2-0987) | G_15-1-10-0-08-06-2-0987 | 2015 | 2017 | нд | 0.81176 | 0.064941 | 0.74682 | 0 | 0 | нд | 0.0027714 | 0 | 0 | 0
1.1.4.2. | Киров, РК СТП-760 10/0,4 (СТП-3830) в д. Карловка Назиевского ГП Кировского района ЛО (инв. № 000001280) (13-1-10-0-08-06-2-662) | G_13-1-10-0-08-06-2-662 | 2013 | 2018 | нд | 0.33906 | 0.030824 | 0.30824 | 0 | 0 | нд | 0.33906 | 0.33906 | 0 | 0.33906
1.1.4.2. | Гатч, РК КТП-25 в п. Тайцы Гатчинского района ЛО (инв.№ 100006974) (12-2-06-0-08-06-2-557) | G_12-2-06-0-08-06-2-557 | 2012 | 2017 | нд | 0.48595 | 0.038876 | 0.44708 | 0 | 0 | нд | 0 | 0 | 0 | 0
1.1.4.2. | Гатч, РК КТП-98 160/10 кВ ул.Народная в п. Вырица Гатчинского района ЛО (инв.060000101) (12-2-06-0-08-06-2-560) | G_12-2-06-0-08-06-2-560 | 2012 | 2015 | нд | 0.17547 | 0.014038 | 0.16143 | 0 | 0 | нд | 0 | 0 | 0 | 0
1.1.4.2. | Гатч, РК МТП--6/0,4кВ № 241 в д.Химози Большеколпанского СП Гатчинского района ЛО (инв.№ 060000268) (16-1-06-0-08-06-3-0936) | H_16-1-06-0-08-06-3-0936 | 2016 | 2017 | нд | 0.9918 | 0.090081 | 0.90081 | 0 | 0.00090991 | нд | -3.2675e-07 | 0 | 0 | 0
1.1.4.2. | Гатч, РК оборудования МТП-81 в п. Вырица Гатчинского района ЛО (инв.№ 100012703) (12-2-06-0-08-06-2-578) | Г_G_12-2-06-0-08-06-2-578 | 2012 | 2015 | нд | 0.99093 | 0.079275 | 0.91166 | 0 | 0 | нд | 0 | 0 | 0 | 0
1.1.4.2. | Гатч, РК оборудования ТП-1 п. Сиверский Гатчинского района ЛО (инв.№100006919) (14-2-06-0-08-06-2-437) | G_14-2-06-0-08-06-2-437 | 2014 | 2017 | нд | 0.474 | 0.03792 | 0.43608 | 0 | 0 | нд | 0 | 0 | 0 | 0
1.1.4.2. | Гатч, РК оборудования ТП-10 в п. Тайцы Гатчинского района ЛО (инв.№100006960) (12-2-06-0-08-06-2-523) | G_12-2-06-0-08-06-2-523 | 2012 | 2016 | нд | 0.43367 | 0.034693 | 0.39897 | 0 | 0 | нд | 0 | 0 | 0 | 0
1.1.4.2. | Гатч, РК оборудования ТП-15 в п. Сиверский Гатчинского района ЛО (инв.№100006918) (13-2-06-0-08-06-2-1250) | G_13-2-06-0-08-06-2-1250 | 2013 | 2016 | нд | 0.16609 | 0.013287 | 0.15281 | 0 | 0 | нд | 0 | 0 | 0 | 0
1.1.4.2. | Гатч, РК оборудования ТП-21 в п. г. т. Сиверский (инв. №10006911) (13-2-06-0-08-06-2-388) | G_13-2-06-0-08-06-2-388 | 2013 | 2016 | нд | 0.12758 | 0.010206 | 0.11737 | 0 | 0 | нд | 0 | 0 | 0 | 0
1.1.4.2. | Гатч, РК оборудования ТП-25 в п. Тайцы (13-2-06-0-08-06-2-860) | G_13-2-06-0-08-06-2-860 | 2013 | 2016 | нд | 0.34214 | 0.027371 | 0.31477 | 0 | 0 | нд | 0 | 0 | 0 | 0
1.1.4.2. | Гатч, РК оборудования ТП-3 в д. Большая Ивановка (инв. №100006951) (13-2-06-0-08-06-2-913) | Г_G_13-2-06-0-08-06-2-913 | 2013 | 2016 | нд | 1.1931 | 0.095451 | 1.0977 | 0 | 0 | нд | 0 | 0 | 0 | 0
1.1.4.2. | Гатч, РК оборудования ТП-4 в п. Вырица Гатчинского р-на ЛО (13-2-06-0-08-06-2-584) | Г_G_13-2-06-0-08-06-2-584 | 2013 | 2016 | нд | 3.3998 | 0.27199 | 3.1278 | 0 | 0 | нд | 0 | 0 | 0 | 0
1.1.4.2. | Гатч, РК оборудования ТП-49 в г.Гатчина ЛО (инв. №100006597) (15-1-06-0-08-06-2-1456) | G_15-1-06-0-08-06-2-1456 | 2015 | 2017 | нд | 0.93055 | 0.084596 | 0.84596 | 0 | 0 | нд | 4.1817e-07 | 0 | 0 | 0
1.1.4.2. | Гатч, РК оборудования ТП-5 в п. Вырица (13-2-06-0-08-06-2-765) | G_13-2-06-0-08-06-2-765 | 2013 | 2017 | нд | 0.90431 | 0.072345 | 0.83197 | 0 | 0 | нд | 0 | 0 | 0 | 0
1.1.4.2. | Гатч, РК оборудования ТП-56 в г. Гатчина ЛО (инв. №100006603) (14-2-06-0-08-06-2-008) | H_14-2-06-0-08-06-2-008 | 2014 | 2017 | нд | 0.48692 | 0.044266 | 0.44266 | 0 | 0 | нд | 2.2664e-07 | 0 | 0 | 0
1.1.4.2. | Гатч, РК оборудования ТП-61 в п. Сиверский Гатчинского района ЛО (инв.№100006916) (12-2-06-0-08-06-2-494) | G_12-2-06-0-08-06-2-494 | 2012 | 2015 | нд | 0.38559 | 0.030847 | 0.35475 | 0 | 0 | нд | 0 | 0 | 0 | 0
1.1.4.2. | Гатч, РК оборудования ТП-9 п. Тайцы Гатчинского района ЛО (инв.№100006953) (14-2-06-0-08-06-2-452) | G_14-2-06-0-08-06-2-452 | 2014 | 2017 | нд | 0.71028 | 0.056822 | 0.65345 | 0 | 0 | нд | 0 | 0 | 0 | 0
1.1.4.2. | Волх, РК оборудования ТП -16 (инв.№ 030000527) (13-1-03-0-08-06-2-377) | G_13-1-03-0-08-06-2-377 | 2013 | 2016 | нд | 0.78781 | 0.063025 | 0.72479 | 0 | 0 | нд | 0 | 0 | 0 | 0
1.1.4.2. | Всев, РК КТПН 400/10/0,4 кВ в пос. Новое Токсово Всеволожского района ЛО (инв. № 040000245) (13-1-04-0-08-06-2-924) | G_13-1-04-0-08-06-2-924 | 2013 | 2015 | нд | 0.74683 | 0.059746 | 0.68708 | 0 | 0 | нд | 0 | 0 | 0 | 0
1.1.4.2. | Всев, РК оборудования ТП-12 в г.п. Морозова, д. Шереметьевка Всеволожского района ЛО (15-1-04-0-08-06-2-1072) | G_15-1-04-0-08-06-2-1072 | 2015 | 2018 | нд | 0.54102 | 0.039039 | 0.50198 | 0 | 0 | нд | 0.54102 | 0.54102 | 0 | 0.54102
1.1.4.2. | Всев, РК оборудования ТП-13к в п. Кузьмоловский Всеволожского района ЛО (инв.№ 040000124) (14-1-04-0-08-06-1-030) | G_14-1-04-0-08-06-1-030 | 2014 | 2015 | нд | 0.017169 | 0.0013735 | 0.015795 | 0 | 0 | нд | 0.0031398 | 0 | 0 | 0
1.1.4.2. | Всев, РК оборудования ТП-25 в п. им. Морозова Всеволожского р-наЛО (инв.№000000207) (14-1-04-0-08-06-2-391) | G_14-1-04-0-08-06-2-391 | 2014 | 2016 | нд | 0.84758 | 0.067806 | 0.77977 | 0 | 0 | нд | 0 | 0 | 0 | 0
1.1.4.2. | ЛодП, РК оборудования ТП-2 в г. Подпорожье ЛО (инв. №150000457) (15-1-12-0-08-06-2-1242) | G_15-1-12-0-08-06-2-1242 | 2015 | 2017 | нд | 0.71546 | 0.071546 | 0.64391 | 0 | 0 | нд | 0 | 0 | 0 | 0
1.1.4.2. | ЛодП, РК оборудования ТП-35 (инв. № 000000286) в г. Лодейное Поле ЛО (12-1-12-0-08-06-2-601) | G_12-1-12-0-08-06-2-601 | 2012 | 2016 | нд | 0.41209 | 0.032967 | 0.37912 | 0 | 0 | нд | 0 | 0 | 0 | 0
1.1.4.2. | ЛодП, РК оборудования ТП-50 (12-2-12-0-08-06-2-466) | G_12-2-12-0-08-06-2-466 | 2012 | 2015 | нд | 0.69587 | 0.043824 | 0.65204 | 0 | 0 | нд | 0 | 0 | 0 | 0
1.1.4.2. | Луга, РК ТП-90 в г. Луга ЛО (инв.№ 000002025) (13-1-13-0-08-06-2-1083) | G_13-1-13-0-08-06-2-1083 | 2013 | 2016 | нд | 0.94878 | 0.075903 | 0.87288 | 0 | 0 | нд | 0 | 0 | 0 | 0
1.1.4.2. | СосБ, РК оборудования ТП-301 в г. Волосово ЛО (инв. №000001414) (15-1-19-0-08-06-2-0911) | G_15-1-19-0-08-06-2-0911 | 2015 | 2017 | нд | 0.81937 | 0.06555 | 0.75382 | 0 | 0 | нд | 2.5622e-07 | 0 | 0 | 0
1.1.4.2. | СосБ, РК оборудования ТП-307 в г. Волосово ЛО (инв. № 000001429) (13-1-19-0-08-06-1-1149) | G_13-1-19-0-08-06-1-1149 | 2013 | 2015 | нд | 0.5625 | 0.045 | 0.5175 | 0 | 0 | нд | 0 | 0 | 0 | 0
1.1.4.2. | СосБ, РК оборудования ТП-347 в г. Волосово ЛО (инв. №000001544) (14-1-19-0-08-06-2-424) | G_14-1-19-0-08-06-2-424 | 2014 | 2017 | нд | 0.27881 | 0.022305 | 0.25651 | 0 | 0 | нд | 0 | 0 | 0 | 0
1.1.4.2. | Тосно, РК КТП-7 в г. Тосно Тосненского района ЛО (инв. №210000192) (15-1-21-0-08-06-2-1188) | G_15-1-21-0-08-06-2-1188 | 2015 | 2018 | нд | 0.27936 | 0.032286 | 0.24708 | 0 | 0 | нд | 0.27936 | 0.27936 | 0 | 0.27936
1.1.4.2. | Тосно, РК оборудования ТП-23 в пгт. Ульяновка (13-1-21-0-08-06-2-321) | H_13-1-21-0-08-06-2-321 | 2013 | 2017 | нд | 0.44073 | 0.074965 | 0.36576 | 0 | 0 | нд | 0 | 0 | 0 | 0
1.1.4.2. | Шлис, РК КТП-31 в г. Шлиссельбург ЛО (инв. № 220000207) (14-1-22-0-08-06-1-494) | G_14-1-22-0-08-06-1-494 | 2014 | 2015 | нд | 0.0075769 | 0.00060615 | 0.0069708 | 0 | 0 | нд | 0 | 0 | 0 | 0
1.1.4.2. | Выб, РК оборудование ТП-78 (инв. № 407102) в г.Выборг ЛО (11-05/1-023) | G_11-05/1-023 | 2011 | 2016 | нд | 0.70128 | 0.056102 | 0.64517 | 0 | 0 | нд | 0 | 0 | 0 | 0
1.1.4.2. | Выб, РК ТП-2 г.Приморск (11-05/3-014.1 СМР, 2 ПИР) | G_11-05/3-014 | 2011 | 2015 | нд | 3.9224 | 0.31379 | 3.6086 | 0 | 0 | нд | 0 | 0 | 0 | 0
1.1.4.2. | Выб, РК оборудования ТП-38 (инв. № 407252) в г.Выборг (11-05/1-021) | G_11-05/1-021 | 2011 | 2015 | нд | 0.25339 | 0.020271 | 0.23312 | 0 | 0 | нд | 0 | 0 | 0 | 0
1.1.4.2. | Киров, РК КТП-3703 в п.Путилово (11-10/1-032) | G_11-10/1-032 | нд | нд | нд | 0 | 0 | 0 | 0 | 0 | нд | 0 | 0 | 0 | 0
1.1.4.2. | Киров, РК КТП-409 в п. Павлово (инв. №000001061) (11-10/5-018) | G_11-10/5-018 | 2011 | 2016 | нд | 0.36893 | 0.029514 | 0.33942 | 0 | 0 | нд | 0 | 0 | 0 | 0
1.1.4.2. | Шлис, РК ТП-7 в г.Шлиссельбург (11-22/1-011) | G_11-22/1-011 | 2011 | 2016 | нд | 1.5779 | 0.12623 | 1.4517 | 0 | 0 | нд | 0 | 0 | 0 | 0
1.1.4.2. | Шлис, РК ПС-727 в г. Шлиссельбург (11-22/1-012) | G_11-22/1-012 | 2011 | 2017 | нд | 0.1983 | 0.015864 | 0.18244 | 0 | 0 | нд | 4.5607e-07 | 0 | 0 | 0
1.1.4.2. | Тосно, РК КТП-37 г.Тосно ЛО (инв. № 210000293) (11-21/1-062) | G_11-21/1-062 | 2011 | 2016 | нд | 0.81559 | 0.065247 | 0.75034 | 0 | 0 | нд | 0 | 0 | 0 | 0
1.1.4.2. | Тосно, РК ТП-4 (с заменой тр-ра на 160 кВА) п.Ульяновка (11-21/5-100) | G_11-21/5-100 | 2011 | 2016 | нд | 0.46894 | 0.037515 | 0.43143 | 0 | 0 | нд | 0 | 0 | 0 | 0
1.1.4.2. | Тосно, РК КТП-38, г. Тосно, Тосненский район, ЛО (инв. № 210000295) (11-21/1-083) | G_11-21/1-083 | 2011 | 2016 | нд | 1.1429 | 0.091432 | 1.0515 | 0 | 0 | нд | 0 | 0 | 0 | 0
1.1.4.2. | ЛодП, РК оборудования РУ-10 кВ ТП-71 в г.Лодейное Поле (инв. №120000655) (11-12/1-059) | G_11-12/1-059 | 2011 | 2015 | нд | 0.77787 | 0.06223 | 0.71564 | 0 | 0 | нд | 0 | 0 | 0 | 0
1.1.4.2. | Гатч, РК КТП-19 в п. Тайцы Гатчинского района ЛО (инв.№ 100012696) (11-06/2-024) | G_11-06/2-024 | 2011 | 2016 | нд | 0.88835 | 0.071068 | 0.81728 | 0 | 0 | нд | 0 | 0 | 0 | 0
1.1.4.2. | Гатч, РК оборудования ТП-11 в п. Тайцы (11-06/2-030) | G_11-06/2-030 | 2011 | 2016 | нд | 0.4399 | 0.035192 | 0.40471 | 0 | 0 | нд | 0 | 0 | 0 | 0
1.1.4.2. | Гатч, РК КТП-13 в п. Тайцы Гатчинского района ЛО (инв.№ 100006959) (11-06/2-033) | G_11-06/2-033 | 2011 | 2017 | нд | 0.48595 | 0.038876 | 0.44708 | 0 | 0 | нд | 0 | 0 | 0 | 0
1.1.4.2. | Всев, РК КТПН-3 в ДНП «Удачное» Всеволожского района ЛО (инв. №170000220) (17-1-17-0-08-06-3-0919) | H_17-1-17-0-08-06-3-0919 | 2017 | 2018 | нд | 0.9382 | 0.085291 | 0.85291 | 0 | 0 | нд | 0.9382 | 0.9382 | 0 | 0.9382
1.1.4.2. | Выб, РК оборудования ТП-38 в г. Выборг ЛО (инв.№ 050000954) (17-1-05-0-08-06-2-0443) | H_17-1-05-0-08-06-2-0443 | 2017 | 2018 | нд | 0.24153 | 0.024153 | 0.21737 | 0 | 0 | нд | 0.24153 | 0.24153 | 0 | 0.24153
1.1.4.2. | Гатч, РК ВЛ-0,4 кВ от ТП-108 по ул. Мичурина в п. Вырица Гатчинского р-на ЛО (13-2-06-0-08-06-2-625) | G_13-2-06-0-08-06-2-625 | 2013 | 2019 | нд | 0.63316 | 0.05756 | 0.5756 | 0 | 0 | нд | 0.63316 | 0 | 0.64136 | 0.64136
1.1.4.2. | Гатч, РК ВЛ-0,4 кВ от ТП-26 по ул. Калинина в п. Вырица (13-2-06-0-08-06-2-570) | G_13-2-06-0-08-06-2-570 | 2013 | 2019 | нд | 1.6347 | 0.13078 | 1.504 | 0 | 0 | нд | 0.52747 | 0 | 0.54825 | 0.54825
1.1.4.2. | Гатч, РК ВЛ-0,4 кВ по ул. Горького п. Сиверский Гатчинского р-на ЛО инв. № 10000160 (13-2-06-0-08-06-2-1242) | H_13-2-06-0-08-06-2-1242 | нд | нд | нд | 0 | 0 | 0 | 0 | 0 | нд | 0 | 0 | 0 | 0
1.1.4.2. | Гатч, РК ВЛ-0,4 кВ по ул. Полозова от проектируемой СТП в п. Вырица Гатчинского района ЛО (14-2-06-0-08-06-2-032) | H_14-2-06-0-08-06-2-032 | 2014 | 2019 | нд | 0.59847 | 0.052962 | 0.52962 | 0 | 0.015889 | нд | 0.59847 | 0 | 0.60623 | 0.60623
1.1.4.2. | Гатч, РК оборудования ТП-2 в п. Тайцы Гатчинского района ЛО (инв. № 100006958) (14-2-06-0-08-06-2-551) | H_14-2-06-0-08-06-2-551 | 2014 | 2019 | нд | 1.5123 | 0.13748 | 1.3748 | 0 | 0 | нд | 1.5123 | 0 | 1.5719 | 1.5719
1.1.4.2. | Гатч, РК ВЛ-0,4 кВ от ТП-54 по ул. Менделеева до объекта заявителя в п. Вырица Гатчинского района ЛО (инв. №100001487) (18-2-06-0-08-06-2-0424) | I_18-2-06-0-08-06-2-0424 | 2018 | 2018 | нд | 0.42002 | 0.029941 | 0.2994 | 0 | 0.090678 | нд | 0.42002 | 0.42002 | 0 | 0.42002
1.1.4.2. | Гатч, РК ВЛ-0,4 кВ по ул.Спортивная от оп. № 8 в сторону объекта заявителя в п. Сиверский Гатчинского р-на ЛО (ин.№100001601) (18-2-06-0-08-06-2-0422) | I_18-2-06-0-08-06-2-0422 | 2018 | 2018 | нд | 0.33986 | 0.022514 | 0.22515 | 0 | 0.092203 | нд | 0.33986 | 0.33986 | 0 | 0.33986
1.1.4.2. | Гатч, РК ВЛ-0,4 кВ по Пильному пр. от ТП-64 в сторону объекта заявителя в п. Вырица Гатчинского района ЛО (инв. №100001359) (18-2-06-0-08-06-2-0421) | I_18-2-06-0-08-06-2-0421 | 2018 | 2018 | нд | 1.2059 | 0.097878 | 0.97878 | 0 | 0.12924 | нд | 1.2059 | 1.2059 | 0 | 1.2059
1.1.4.2. | Гатч, РК ВЛ-0,4 кВ по ул.Чапаева от ул. Ленина в сторону объекта заявителя в п. Вырица Гатчинского района ЛО (инв.№100001476) (18-2-06-0-08-06-2-0420) | I_18-2-06-0-08-06-2-0420 | 2018 | 2018 | нд | 0.44628 | 0.032328 | 0.32328 | 0 | 0.090678 | нд | 0.44628 | 0.44628 | 0 | 0.44628
1.1.4.2. | Гатч, РК ВЛ-0,4кВ по ул.Куйбышева от ул.Еленинская до границ участка заявителя в п. Сиверский Гатчинского р-на ЛО (100001583) (18-2-06-0-08-06-2-0418) | I_18-2-06-0-08-06-2-0418 | 2018 | 2018 | нд | 0.50097 | 0.036452 | 0.36452 | 0 | 0.1 | нд | 0.50097 | 0.50097 | 0 | 0.50097
1.1.4.2. | Гатч, РК ВЛ-0,4 кВ от ТП-127 по Майскому проспекту в п. Вырица Гатчинского района ЛО (инв. № 000003685) (18-2-06-0-08-06-2-0392) | I_18-2-06-0-08-06-2-0392 | 2018 | 2018 | нд | 0.59895 | 0.045181 | 0.45182 | 0 | 0.10195 | нд | 0.59895 | 0.59895 | 0 | 0.59895
1.1.4.2. | Гатч, РК ВЛ-0,4 кВ по Ольгопольскому пр. от ул. Литинская в п. Вырица Гатчинского района ЛО (инв. №100001500) (18-2-06-0-08-06-2-0391) | I_18-2-06-0-08-06-2-0391 | 2018 | 2018 | нд | 0.58626 | 0.044622 | 0.44622 | 0 | 0.095424 | нд | 0.58626 | 0.58626 | 0 | 0.58626
1.1.4.2. | Гатч, РК ВЛ-10кВ путем совместной подвески по оп.ВЛ-10/0,4 кВ (инв.000002360) по ул.Мира от Павловского пр. в п.Вырица Гатч.р.(18-1-06-0-08-06-2-0382) | I_18-1-06-0-08-06-2-0382 | 2018 | 2018 | нд | 0.37765 | 0.028323 | 0.28323 | 0 | 0.066102 | нд | 0.37765 | 0.37765 | 0 | 0.37765
1.1.4.2. | Слан, РК ВЛИ-0,4 кВ от ТП-86 до участка заявителя в г. Сланцы ЛО (инв. № 180000207) (18-1-08-0-08-06-1-0367) | I_18-1-08-0-08-06-1-0367 | 2018 | 2018 | нд | 0.035854 | 0.0032595 | 0.032595 | 0 | 0 | нд | 0.035854 | 0.035854 | 0 | 0.035854
1.1.4.2. | Кинг, РК ВЛ-0,4 кВ до участка заявителя в г. Кингисепп ЛО (инв. № 080000262) (18-1-08-0-08-06-1-0362) | I_18-1-08-0-08-06-1-0362 | 2018 | 2018 | нд | 0.035854 | 0.0032595 | 0.032595 | 0 | 0 | нд | 0.035854 | 0.035854 | 0 | 0.035854
1.1.4.2. | Слан, РК ВЛ-0,4 кВ от ТП-86 от опоры №9 до опоры №11 в г.Сланцы ЛО (инв. №000000541) (18-1-08-0-08-06-1-0318) | I_18-1-08-0-08-06-1-0318 | 2018 | 2018 | нд | 0.035854 | 0.0032595 | 0.032595 | 0 | 0 | нд | 0.035854 | 0.035854 | 0 | 0.035854
1.1.4.2. | Кинг, РК ВЛ-0,4 кВ от опоры №7 до опоры №8 от ТП-2 (инв. № 080000254) (18-1-08-0-08-06-1-0295) | I_18-1-08-0-08-06-1-0295 | 2018 | 2018 | нд | 0.044817 | 0.0040743 | 0.040743 | 0 | 0 | нд | 0.044817 | 0.044817 | 0 | 0.044817
1.1.4.2. | Кинг, РК оборудования ТП-61 в г. Кингисепп ЛО (инв. № 080001090) (18-1-08-0-08-06-1-0293) | I_18-1-08-0-08-06-1-0293 | 2018 | 2018 | нд | 0.014343 | 0.00039483 | 0.0039483 | 0 | 0.01 | нд | 0.014343 | 0.014343 | 0 | 0.014343
1.1.4.2. | ЛодП, РК ВЛ-0,4 кВ от ТП-83 в г. Лодейное поле ЛО (инв. № 000005369) (18-1-20-0-08-06-1-0292) | I_18-1-20-0-08-06-1-0292 | 2018 | 2018 | нд | 0.089635 | 0.0081486 | 0.081486 | 0 | 0 | нд | 0.089635 | 0.089635 | 0 | 0.089635
1.1.4.2. | Выб, РК ВЛИ-0,4 кВ от ТП-209 в г. Каменногорск Выборгского района ЛО (инв. № 170000056) (18-1-05-0-08-06-2-0442) | I_18-1-05-0-08-06-2-0442 | 2018 | 2018 | нд | 0.62744 | 0.05704 | 0.5704 | 0 | 0 | нд | 0.62744 | 0.62744 | 0 | 0.62744
1.1.4.2. | Выб, РК ВЛИ-0,4 кВ от ТП-42 по ул. Таммисуо до границ земельного участка заявителя в г. Выборг ЛО (инв. № 050001009) (18-1-05-0-08-06-2-0438) | I_18-1-05-0-08-06-2-0438 | 2018 | 2018 | нд | 0.62744 | 0.05704 | 0.5704 | 0 | 0 | нд | 0.62744 | 0.62744 | 0 | 0.62744
1.1.4.2. | Гатч, РК ВЛ-0,4 кВ по проезду от оп. №2 по ул.Береговая в сторону объекта заявителя в п. Вырица Гатч. р-на ЛО (инв.100001372) (18-2-06-0-08-06-2-0430) | I_18-2-06-0-08-06-2-0430 | 2018 | 2018 | нд | 0.35337 | 0.024004 | 0.24005 | 0 | 0.089322 | нд | 0.35337 | 0.35337 | 0 | 0.35337
1.1.4.2. | Гатч, РК ВЛ-0,4 кВ по 1-му Паркетному пер. в п. Сиверский Гатчинского района ЛО (инв. №100001583) (18-2-06-0-08-06-2-0428) | I_18-2-06-0-08-06-2-0428 | 2018 | 2018 | нд | 0.81806 | 0.064303 | 0.64304 | 0 | 0.11072 | нд | 0.81806 | 0.81806 | 0 | 0.81806
1.1.4.2. | Тосно, РК ВЛИ-0,4 кВ от ТП-4 Л-4 оп. №10 до оп. №56 в г. Тосно Тосненского р-на ЛО (инв.№210000183) (17-1-10-0-08-06-1-1252) | I_17-1-10-0-08-06-1-1252 | 2017 | 2018 | нд | 0.44817 | 0.040743 | 0.40743 | 0 | 0 | нд | 0.44817 | 0.44817 | 0 | 0.44817
1.1.4.2. | Выб, РК ВЛИ-0,4кВ от ТП-251 в п. Ольшаники Выборгского района ЛО (инв.№ 000003184) (17-1-05-0-08-06-2-1249) | I_17-1-05-0-08-06-2-1249 | 2017 | 2019 | нд | 0.37647 | 0.034224 | 0.34224 | 0 | 0 | нд | 0.37647 | 0 | 0.38135 | 0.38135
1.1.4.2. | Гатч, РК ВЛ-0,4 кВ от ТП-245 в п. Торфяное Новосветского СП Гатчинского района ЛО (инв.№000002713) (17-2-06-0-08-04-2-1244) | I_17-2-06-0-08-04-2-1244 | 2017 | 2018 | нд | 0.53781 | 0.048892 | 0.48892 | 0 | 0 | нд | 0.53781 | 0.53781 | 0 | 0.53781
1.1.4.2. | Гатч, РК ВЛ-0,4 кВ от ТП-278 по ул. Лесная в п. Сиверский Гатчинского района ЛО (инв. №100012687) (17-2-06-0-08-06-2-1246) | I_17-2-06-0-08-06-2-1246 | 2017 | 2018 | нд | 0.71186 | 0.058475 | 0.52627 | 0 | 0.12712 | нд | 0.71186 | 0.71186 | 0 | 0.71186
1.1.4.2. | Выб, РК КЛ-10 кВ от КТП-434 до ТП-526 в п. Чернявское Выборгского района ЛО (инв. № 000003103) (17-1-05-0-08-06-2-1188) | I_17-1-05-0-08-06-2-1188 | 2017 | 2018 | нд | 0.99909 | 0.090827 | 0.90827 | 0 | 0 | нд | 0.99909 | 0.99909 | 0 | 0.99909
1.1.4.2. | Гатч, РК оборудования ТП-12 в п. Дружная Горка Гатчинского района ЛО (инв. № 100006932) (17-2-06-0-08-06-2-1175) | I_17-2-06-0-08-06-2-1175 | 2017 | 2018 | нд | 0.16102 | 0.016102 | 0.14492 | 0 | 0 | нд | 0.16102 | 0.16102 | 0 | 0.16102
1.1.4.2. | Гатч, РК ВЛ-0,4 кВ по ул. Княжеская от ул.Советская до объекта заявителя в п.Дружная Горка Гатчинского р-на ЛО (ин.100012652) (17-2-06-0-08-06-2-1174) | I_17-2-06-0-08-06-2-1174 | 2017 | 2018 | нд | 0.41949 | 0.041949 | 0.33559 | 0 | 0.041949 | нд | 0.41949 | 0.41949 | 0 | 0.41949
1.1.4.2. | Гатч, РК ВЛ-0,4 кВ по ул.Оредежская от Бел-го ш. до Оредежского пер. и дал. по Оредер-му пер. в Сиверский Гатч.р.(100001604) (17-1-06-0-08-06-2-1164) | I_17-1-06-0-08-06-2-1164 | 2017 | 2018 | нд | 0.57366 | 0.052151 | 0.52151 | 0 | 0 | нд | 0.57366 | 0.57366 | 0 | 0.57366
1.1.4.2. | Гатч, РК ВЛ-0,4 кВ от проектируемой КТП по ул. Дружносельская до границ уч-ка зая-ля в п.Сиверский Гатч. р. ЛО (ин.100001770) (17-1-06-0-08-06-2-1163) | I_17-1-06-0-08-06-2-1163 | 2017 | 2019 | нд | 0.35854 | 0.032595 | 0.32595 | 0 | 0 | нд | 0.35854 | 0 | 0.36319 | 0.36319
1.1.4.2. | Всев, РК КТПН-2 (ТП-303) в ДНП «Удачное» Всеволожского района ЛО (инв. № 170000132) (17-1-17-0-08-06-3-1102) | I_17-1-17-0-08-06-3-1102 | 2017 | 2018 | нд | 0.70026 | 0.059114 | 0.59114 | 0 | 0.05 | нд | 0.70026 | 0.70026 | 0 | 0.70026
1.1.4.2. | Гатч, РК ВЛ-0,4кВ от ТП-14 по Пролет-му пр. до Белог-го ш. и дал. по Белог-ому ш. к ж/д зая-я в п.Сиверский Гатч.р.(100012667)(17-2-06-0-08-06-2-1161) | I_17-2-06-0-08-06-2-1161 | 2017 | 2018 | нд | 0.91949 | 0.084746 | 0.76271 | 0 | 0.072034 | нд | 0.91949 | 0.91949 | 0 | 0.91949
1.1.4.2. | Гатч, РК КТП-14 на ул. Крупской в п. Сиверский Гатчинского района ЛО (инв. № 100012666) (17-2-06-0-08-06-2-1162) | I_17-2-06-0-08-06-2-1162 | 2017 | 2018 | нд | 1.1864 | 0.11017 | 0.99153 | 0 | 0.084746 | нд | 1.1864 | 1.1864 | 0 | 1.1864
1.1.4.2. | Гатч, РК ВЛ-0,4 кВ от ТП-1 по ул. Новоселов в п. Вырица Гатчинского района ЛО (инв. № 100001431) (17-2-06-0-08-06-2-1160) | I_17-2-06-0-08-06-2-1160 | 2017 | 2018 | нд | 0.2328 | 0.019835 | 0.15364 | 0 | 0.059322 | нд | 0.2328 | 0.2328 | 0 | 0.2328
1.1.4.2. | Гатч, РК ВЛ-0,4 кВ от проектируемой КТП по ул. Газа в п. Сиверский Гатчинского района ЛО (инв. № 100001585) (17-2-06-0-08-06-2-1159) | I_17-2-06-0-08-06-2-1159 | 2017 | 2018 | нд | 0.32627 | 0.032627 | 0.26102 | 0 | 0.032627 | нд | 0.32627 | 0.32627 | 0 | 0.32627
1.1.4.2. | Гатч, РК ВЛ-0,4 кВ от ТП-27 по ул.Советской, ул.Мариинской, ул.Владимирской, ул.Спортивной п.Сиверский Гатч. р.ЛО (100012677) (17-2-06-0-08-06-2-1158) | I_17-2-06-0-08-06-2-1158 | 2017 | 2018 | нд | 0.91949 | 0.091949 | 0.73559 | 0 | 0.091949 | нд | 0.91949 | 0.91949 | 0 | 0.91949
1.1.4.2. | Выб, РК ВЛИ-0,4 кВ от ТП-16 до границ участков заявителя в п. Советский Выборсгкого района ЛО (инв. № 050003716) (17-1-05-0-08-06-2-1180) | I_17-1-05-0-08-06-2-1180 | 2017 | 2018 | нд | 0.71708 | 0.065189 | 0.65189 | 0 | 0 | нд | 0.71708 | 0.71708 | 0 | 0.71708
1.1.4.2. | Гатч, РК ВЛ-0,4 кВ от ТП-21 по 2-му Паркетному пер. в п. Сиверский Гатчинского района ЛО (инв. № 100012672) (17-2-06-0-08-06-2-1157) | I_17-2-06-0-08-06-2-1157 | 2017 | 2018 | нд | 0.62288 | 0.062288 | 0.49831 | 0 | 0.062288 | нд | 0.62288 | 0.62288 | 0 | 0.62288
1.1.4.2. | Тихв, РК СТП 10/0,4 кВ в дер. Новый Погорелец Тихвинский р-н ЛО (инв. № 000002244) (17-1-20-0-08-06-1-1143) | I_17-1-20-0-08-06-1-1143 | 2017 | 2018 | нд | 0.32566 | 0.02506 | 0.2506 | 0 | 0.05 | нд | 0.32566 | 0.32566 | 0 | 0.32566
1.1.4.2. | Гатч, РК ВЛ-0,4 кВ от ТП-15 по ул. Солнечная в п. Сиверский Гатчинского района ЛО (инв. № 100012669) (17-2-06-0-08-06-2-1151) | I_17-2-06-0-08-06-2-1151 | 2017 | 2018 | нд | 0.83051 | 0.083051 | 0.66441 | 0 | 0.083051 | нд | 0.83051 | 0.83051 | 0 | 0.83051
1.1.4.2. | Киров, РК ВЛ-0,4 кВ от КТП-250 кВа до границ земельного участка в д. Карловка Кировского р-на ЛО (инв. № 000001279) (17-1-10-0-08-06-3-1138) | I_17-1-10-0-08-06-3-1138 | 2017 | 2018 | нд | 0.1721 | 0.015645 | 0.15645 | 0 | 0 | нд | 0.1721 | 0.1721 | 0 | 0.1721
1.1.4.2. | Гатч, РК ВЛ-0,4кВ от ТП-26 по ул.Ворош-ва от перес. с пр.Ленина и по у.Ворош-ва в стор. д.18 в п.Вырица Гатч.р.(ин.100001353) (17-2-06-0-08-06-2-1110) | I_17-2-06-0-08-06-2-1110 | 2017 | 2019 | нд | 0.53781 | 0.048892 | 0.48892 | 0 | 0 | нд | 0.53781 | 0 | 0.54478 | 0.54478
1.1.4.2. | Киров, РК ВЛ-0,4 кВ от ВЛ-0,4 кВ Л-5 от оп.№3 до оп.№6 от ТП-527 в г. Отрадное Кировского р-на ЛО (инв.№000000774) (17-1-10-0-08-06-3-1085) | I_17-1-10-0-08-06-3-1085 | 2017 | 2018 | нд | 0.12728 | 0.011571 | 0.11571 | 0 | 0 | нд | 0.12728 | 0.12728 | 0 | 0.12728
1.1.4.2. | Гатч, РК ВЛ-0,4 кВ от ТП-27 по ул. Советская до ж/д в п. Сиверский Гатчинского района ЛО (инв. № 100012677) (17-2-06-0-08-06-2-1070) | I_17-2-06-0-08-06-2-1070 | 2017 | 2018 | нд | 1.0678 | 0.10678 | 0.85424 | 0 | 0.10678 | нд | 1.0678 | 1.0678 | 0 | 1.0678
1.1.4.2. | Гатч, РК ВЛ-0,4кВ от ТП-105 по пр.Героев, по ул.Речная до оп. с ответ-ем к ж/д по ул.Речная в п.Сиверский Гатч.р (100012684) (17-2-06-0-08-06-2-1069) | I_17-2-06-0-08-06-2-1069 | 2017 | 2018 | нд | 0.80678 | 0.080678 | 0.64542 | 0 | 0.080678 | нд | 0.80678 | 0.80678 | 0 | 0.80678
1.1.4.2. | Тосно, РК ВЛ-0,4 кВ от ТП-17 Л-7 от опоры №20 до опоры №40 в г. Тосно Тосненского р-на ЛО (инв.№ 210000222) (17-1-10-0-08-06-2-1059) | I_17-1-10-0-08-06-2-1059 | 2017 | 2018 | нд | 0.39439 | 0.035854 | 0.35854 | 0 | 0 | нд | 0.39439 | 0.39439 | 0 | 0.39439
1.1.4.2. | Гатч, РК ВЛ-0,4 кВ от КТП-245 (Н) по ул.Некрасова до оп. с ответвлением к д/д №59 в п.Сиверский Гатч.р-на ЛО (инв.№100001607) (17-2-06-0-08-06-2-1053) | I_17-2-06-0-08-06-2-1053 | 2017 | 2018 | нд | 1.6367 | 0.16367 | 1.3094 | 0 | 0.16367 | нд | 1.6367 | 1.6367 | 0 | 1.6367
1.1.4.2. | Гатч, РК ВЛ-0,4 кВ по ул.Максима Горького от проек-мой ТП с ответвлением к жил. дому №67а в п.Вырица Гатч.р. ЛО (ин.БП-00801) (17-2-06-0-08-06-2-1051) | I_17-2-06-0-08-06-2-1051 | 2017 | 2019 | нд | 0.35854 | 0.032595 | 0.32595 | 0 | 0 | нд | 0.35854 | 0 | 0.36319 | 0.36319
1.1.4.2. | Гатч, РК ВЛ-0,4кВ от проек-ой КТП по ул.Ленина до ул.Надеждинской и далее по ул.Надеждинской в п.Вырица Гатч.р.(ин.100001503) (17-2-06-0-08-06-2-1049) | I_17-2-06-0-08-06-2-1049 | 2017 | 2018 | нд | 1.5433 | 0.15433 | 1.2347 | 0 | 0.15433 | нд | 1.5433 | 1.5433 | 0 | 1.5433
1.1.4.2. | Выб, РК оборудования РП-2 в п. Советский Выборгский р-н, ЛО (инв.№ 050003516) (17-1-05-0-08-06-2-0843) | I_17-1-05-0-08-06-2-0843 | 2017 | 2018 | нд | 0.23186 | 0.023186 | 0.20868 | 0 | 0 | нд | 0.23186 | 0.23186 | 0 | 0.23186
1.1.4.2. | Тосно, РК ВЛ-0,4 кВ Л-2 ТП-22 от оп.№14 до участка заявителя в п.Ульяновка Тосненского р-на ЛО (инв.№ 210000432) (17-1-10-0-08-06-3-1042) | I_17-1-10-0-08-06-3-1042 | 2017 | 2018 | нд | 0.044817 | 0.0040743 | 0.040743 | 0 | 0 | нд | 0.044817 | 0.044817 | 0 | 0.044817
1.1.4.2. | Гатч, РК ВЛ-0,4 кВ от ул. Куприна до ул. Рошаля в Мариенбург, г. Гатчина ЛО (инв.№ 100000836) (17-2-06-0-08-06-2-1041) | I_17-2-06-0-08-06-2-1041 | 2017 | 2019 | нд | 0.85822 | 0.085822 | 0.68658 | 0 | 0.085822 | нд | 0.85822 | 0 | 0.86935 | 0.86935
1.1.4.2. | Киров, РК ВЛ-0,4 кВ от ТП-8 от оп.№37 до оп.№38 в п. Мга Киросвкого р-на ЛО (инв.№ 000000795) (17-1-10-1-08-06-3-1017) | I_17-1-10-1-08-06-3-1017 | 2017 | 2018 | нд | 0.06633 | 0.00603 | 0.0603 | 0 | 0 | нд | 0.06633 | 0.06633 | 0 | 0.06633
1.1.4.2. | Киров, РК ВЛ-0,4 кВ от оп.№6 до оп.№6а от ТП-422 в п. Павлово Кировского р-на ЛО (инв.№000000757) (17-1-10-0-08-06-3-1012) | I_17-1-10-0-08-06-3-1012 | 2017 | 2018 | нд | 0.062744 | 0.005704 | 0.05704 | 0 | 0 | нд | 0.062744 | 0.062744 | 0 | 0.062744
1.1.4.2. | Выб, РК ВЛ-0,4 кВ от КТПН-281 до границ участка заявителя в г. Выборг ЛО (инв.№ 050002779) (17-1-05-0-08-06-2-0973) | I_17-1-05-0-08-06-2-0973 | 2017 | 2018 | нд | 0.39047 | 0.039047 | 0.2921 | 0 | 0.059322 | нд | 0.39047 | 0.39047 | 0 | 0.39047
1.1.4.2. | Гатч, РК МТП-19(Н) в п. Вырица Гатчинского района ЛО (инв. № 100006815) (17-2-06-0-08-06-2-0969) | I_17-2-06-0-08-06-2-0969 | 2017 | 2018 | нд | 1.6457 | 0.14507 | 1.4507 | 0 | 0.05 | нд | 1.6457 | 1.6457 | 0 | 1.6457
1.1.4.2. | Гатч, РК ВЛ-0,4кВ от оп.на перес.ул.Мира и ул.Некрасова и дал. по ул.Некрасова до об-та заяв. в п.Кобринское Гатч.р,100002097 (17-2-06-0-08-06-2-0995) | I_17-2-06-0-08-06-2-0995 | 2017 | 2019 | нд | 1.1054 | 0.11054 | 0.88431 | 0 | 0.11054 | нд | 1.1054 | 0 | 1.1197 | 1.1197
1.1.4.2. | Гатч, РК ВЛ-0,4 кВ от ТП-90 по ул. Ефимова в п. Вырица Гатчинского района ЛО (инв.№ 100012645) (17-2-06-0-08-06-2-0947) | I_17-2-06-0-08-06-2-0947 | 2017 | 2018 | нд | 0.34231 | 0.023833 | 0.23373 | 0 | 0.084746 | нд | 0.34231 | 0 | 0 | 0
1.1.4.2. | Выб, РК ВЛ-0,4 кВ от КТП-85 в г. Выборг ЛО (инв. № 050001289) (17-1-05-0-08-06-2-0941) | I_17-1-05-0-08-06-2-0941 | 2017 | 2019 | нд | 0.10756 | 0.0097784 | 0.097784 | 0 | 0 | нд | 0.10756 | 0 | 0.10896 | 0.10896
1.1.4.2. | Всев, РК КЛ-0,4 кВ от КК 3.3 до КК 3.4 в ДНП «Удачное» Всеволожского района ЛО (инв. №170000239) (17-1-17-0-08-06-3-0921) | I_17-1-17-0-08-06-3-0921 | 2017 | 2018 | нд | 0.0061879 | 0.00056254 | 0.0056254 | 0 | 0 | нд | 0.0061879 | 0.0061879 | 0 | 0.0061879
1.1.4.2. | Всев, РК КЛ-0,4 кВ от КТПН-3 до КК 3.1 в ДНП «Удачное» Всеволожского района ЛО (инв. №170000221) (17-1-17-0-08-06-3-0920) | I_17-1-17-0-08-06-3-0920 | 2017 | 2018 | нд | 0.0061879 | 0.00056254 | 0.0056254 | 0 | 0 | нд | 0.0061879 | 0.0061879 | 0 | 0.0061879
1.1.4.2. | Тихв, РК ВЛ-0,4 кВ ф. «Лесная» от ТП-18 в г. Пикалево (инв.№200000666) (13-1-20-0-08-06-2-697) | H_13-1-20-0-08-06-2-697 | нд | нд | нд | 0 | 0 | 0 | 0 | 0 | нд | 0 | 0 | 0 | 0
1.1.4.2. | Тихв, РК ВЛ-0,4 кВ ф."Моховая" от ТП-62 до объекта (инв.№200000333) (13-1-20-0-08-06-2-227) | G_13-1-20-0-08-06-2-227 | нд | нд | нд | 0 | 0 | 0 | 0 | 0 | нд | 0 | 0 | 0 | 0
1.1.4.2. | Гатч, РК ВЛ-0,4 кВ по ул. Ульяновская от ТП-84 до опоры с ответвлением к ж/д в п. Вырица (12-2-06-0-08-06-2-500) | H_12-2-06-0-08-06-2-500 | нд | нд | нд | 0 | 0 | 0 | 0 | 0 | нд | 0 | 0 | 0 | 0
1.1.4.2. | Тосно, РК ВЛ-0,4 кВ ф.5 от ТП-38 от опоры №35 до опоры №42 в п. Ульяновка (13-1-21-0-08-06-2-093) | H_13-1-21-0-08-06-2-093 | нд | нд | нд | 0 | 0 | 0 | 0 | 0 | нд | 0 | 0 | 0 | 0
1.1.4.2. | Тосно, РК ВЛ-0,4 кВ от КТП- 6 п.Ульяновка Тосненского района ЛО (инв.№ 210000392) (14-1-21-0-08-06-2-078) | G_14-1-21-0-08-06-2-078 | нд | нд | нд | 0 | 0 | 0 | 0 | 0 | нд | 0 | 0 | 0 | 0
1.1.4.2. | Тосно, РК ВЛ-0,4 кВ от КТП-9 ф.1 от опоры №11 до опоры №16 в п. Ульяновка (13-1-21-0-08-06-2-180) | H_13-1-21-0-08-06-2-180 | нд | нд | нд | 0 | 0 | 0 | 0 | 0 | нд | 0 | 0 | 0 | 0
1.1.4.2. | Тосно, РК ВЛ-0,4 кВ от опоры №6 до опоры № 12 ВЛ-0,4 кВ ф.1 от ТП-11 по ул. Елизарова в п. Ульяновка (13-1-21-0-08-06-2-090) | H_13-1-21-0-08-06-2-090 | нд | нд | нд | 0 | 0 | 0 | 0 | 0 | нд | 0 | 0 | 0 | 0
1.1.4.2. | Тосно, РК ВЛ-0,4 кВ от ТП-5 (13-1-21-0-08-06-2-010) | H_13-1-21-0-08-06-2-010 | нд | нд | нд | 0 | 0 | 0 | 0 | 0 | нд | 0 | 0 | 0 | 0
1.1.4.2. | Тосно, РК ВЛ-0,4 кВ от ТП-6 в п.Форносово (инв.№ 210000770) (13-1-21-0-08-06-2-1027) | G_13-1-21-0-08-06-2-1027 | 2013 | 2019 | нд | 0.76562 | 0.06125 | 0.70437 | 0 | 0 | нд | 0.76562 | 0 | 0.7856 | 0.7856
1.1.4.2. | Тосно, РК ВЛ-0,4 кВ ф.3 от КТП-9 в п. Ульяновка Тосненского района ЛО (инв.№210000400) (13-1-21-0-08-06-2-1004) | H_13-1-21-0-08-06-2-1004 | нд | нд | нд | 0 | 0 | 0 | 0 | 0 | нд | 0 | 0 | 0 | 0
1.1.4.2. | Тосно, РК ВЛ-0.4 кВ от КТП-37 от оп.№2 по ул.Дзержинского до участка заявителя в г. Тосно ЛО (инв. № 210000294) (14-1-21-0-08-06-2-477) | H_14-1-21-0-08-06-2-477 | нд | нд | нд | 0 | 0 | 0 | 0 | 0 | нд | 0 | 0 | 0 | 0
1.1.4.2. | Тосно, РК ВЛ-0.4 кВ от КТП-39 от оп.№4 до оп.№32 ф.4 в п.Ульяновка Тосненского района ЛО (инв. № 210000464) (14-1-21-0-08-06-2-479) | G_14-1-21-0-08-06-2-479 | нд | нд | нд | 0 | 0 | 0 | 0 | 0 | нд | 0 | 0 | 0 | 0
1.1.4.2. | Тосно, РК ВЛ-0.4 кВ от ТП-17 от оп.№17 до оп.№41 в г. Тосно ЛО (инв.№ 210000222) (14-1-21-0-08-06-2-475) | G_14-1-21-0-08-06-2-475 | нд | нд | нд | 0 | 0 | 0 | 0 | 0 | нд | 0 | 0 | 0 | 0
1.1.4.2. | Тосно, РК ВЛИ-0,4 кВ от КТП-31 от опоры №16 до опоры №43 в п. Ульяновк (13-1-21-0-08-06-2-182) | H_13-1-21-0-08-06-2-182 | нд | нд | нд | 0 | 0 | 0 | 0 | 0 | нд | 0 | 0 | 0 | 0
1.1.4.2. | Тосно, РК Реконструкция ВЛ-0,4 кВ от ТП-227 в п. Красный Бор Тосненского р-на ЛО (инв.№210000693) (13-1-21-0-08-06-2-1188) | H_13-1-21-0-08-06-2-1188 | нд | нд | нд | 0 | 0 | 0 | 0 | 0 | нд | 0 | 0 | 0 | 0
1.1.4.2. | Киров, РК ВЛ-0,4 кВ Л-2 от ТП-3274 в п. Концы Кировского района Ленинградской области (11-10/7-008) | G_11-10/7-008 | нд | нд | нд | 0 | 0 | 0 | 0 | 0 | нд | 0 | 0 | 0 | 0
1.1.4.2. | Киров, РК ВЛ-0,4 кВ Л-3 от ТП-521 от опоры №6 до опоры №16 в г.Отрадное (11-10/4-049) | G_11-10/4-049 | нд | нд | нд | 0 | 0 | 0 | 0 | 0 | нд | 0 | 0 | 0 | 0
1.1.4.2. | Гатч, РК ВЛ-10 кВ по ул. Слуцкая до ТП-10 в п. Вырица Гатчинского района ЛО (инв. № 100001448) (14-2-06-0-08-06-2-595) | H_14-2-06-0-08-06-2-595 | нд | нд | нд | 0 | 0 | 0 | 0 | 0 | нд | 0 | 0 | 0 | 0
1.1.4.2. | Гатч, РК ВЛ-10 кВ ф. 3 ПС-322 по ул. Мельничный ручей до ж/д заявителя в п.Вырица Гатчинского р-на ЛО (14-2-06-0-08-06-2-003) | H_14-2-06-0-08-06-2-003 | нд | нд | нд | 0 | 0 | 0 | 0 | 0 | нд | 0 | 0 | 0 | 0
1.1.4.2. | Тосно, РК ВЛ-10 кВ ф.500-39 от ТП-225 до ТП-228 в п.Красный Бор (13-1-21-0-08-06-2-759) | G_13-1-21-0-08-06-2-759 | нд | нд | нд | 0 | 0 | 0 | 0 | 0 | нд | 0 | 0 | 0 | 0
1.1.4.2. | Тосно, РК Реконструкция ВЛ-10 кВ от ПС-500 в п. Красный Бор Тосненского р-на ЛО (инв.№ 210000712) (13-1-21-0-08-06-2-1189) | H_13-1-21-0-08-06-2-1189 | нд | нд | нд | 0 | 0 | 0 | 0 | 0 | нд | 0 | 0 | 0 | 0
1.1.4.2. | Всев, РК ВЛ-6 кВ ф. 515-46 от ТП-45 в п. им. Морозова Всеволожского района ЛО (инв. №000001654) (15-1-04-0-08-06-2-1114) | H_15-1-04-0-08-06-2-1114 | нд | нд | нд | 0 | 0 | 0 | 0 | 0 | нд | 0 | 0 | 0 | 0
1.1.4.2. | Гатч, РК ВЛ-6 кВ Ф-34 ПС № 42 в п. Торфяное, Новосветского СП, Гатчинского р-на ЛО (инв. № 100000551) (14-2-06-0-08-06-2-1230) | H_14-2-06-0-08-06-2-1230 | нд | нд | нд | 0 | 0 | 0 | 0 | 0 | нд | 0 | 0 | 0 | 0
1.1.4.2. | Киров, РК оборудования СТП 10/0,4 кВ в д. Васильково Кировского р-на ЛО (15-1-10-0-08-06-2-0456) | H_15-1-10-0-08-06-2-0456 | нд | нд | нд | 0 | 0 | 0 | 0 | 0 | нд | 0 | 0 | 0 | 0
1.1.4.2. | Гатч, РК ВЛ-0,4 кВ от ТП-15 до ж/д по ул. Первомайская в г. Коммунар (12-2-06-0-08-06-2-471) | H_12-2-06-0-08-06-2-471 | нд | нд | нд | 0 | 0 | 0 | 0 | 0 | нд | 0 | 0 | 0 | 0
1.1.4.2. | Киров, РК ВЛ-0,23 кВ Л-2 от КТП-3201 в п. Концы Кировского района Ленинградской области (13-1-10-0-08-06-2-659) | H_13-1-10-0-08-06-2-659 | нд | нд | нд | 0 | 0 | 0 | 0 | 0 | нд | 0 | 0 | 0 | 0
1.1.4.2. | Киров, РК ВЛ-0,23 кВ от КТП-3818 до опоры № 18 в п. Назия Кировского района ЛО (инв. № 000000712) (15-1-10-0-08-06-2-0606) | G_15-1-10-0-08-06-2-0606 | нд | нд | нд | 0 | 0 | 0 | 0 | 0 | нд | 0 | 0 | 0 | 0
1.1.4.2. | Киров, РК ВЛ-0,4 кВ Л-16 от ТП-508 в г. Отрадное Кировского района ЛО (инв. № 000000765) (15-1-10-0-08-06-2-0883) | G_15-1-10-0-08-06-2-0883 | нд | нд | нд | 0 | 0 | 0 | 0 | 0 | нд | 0 | 0 | 0 | 0
1.1.4.2. | Киров, РК ВЛ-0,4 кВ Л-3 от КТП-107 в г. Кировск Кировского района ЛО (инв. № 000000711) (15-1-10-0-08-06-2-0857) | G_15-1-10-0-08-06-2-0857 | нд | нд | нд | 0 | 0 | 0 | 0 | 0 | нд | 0 | 0 | 0 | 0
1.1.4.2. | Киров, РК ВЛ-0,4 кВ Л-8 от ТП-528 от опоры №1 до опоры №12 в г. Отрадное (12-1-10-0-08-06-2-035) | G_12-1-10-0-08-06-2-035 | нд | нд | нд | 0 | 0 | 0 | 0 | 0 | нд | 0 | 0 | 0 | 0
1.1.4.2. | Киров, РК ВЛ-0,4 кВ от КТП-16 в п. Мга Кировского района ЛО (14-1-10-0-08-06-2-231) | H_14-1-10-0-08-06-2-231 | нд | нд | нд | 0 | 0 | 0 | 0 | 0 | нд | 0 | 0 | 0 | 0
1.1.4.2. | Киров, РК ВЛ-0,4 кВ от ТП -758 в д. Карловка Назиевского ГП (инв. № 000000805) (13-1-10-0-08-06-2-661) | H_13-1-10-0-08-06-2-661 | нд | нд | нд | 0 | 0 | 0 | 0 | 0 | нд | 0 | 0 | 0 | 0
1.1.4.2. | Киров, РК ВЛ-0,4 кВ от ТП-118 в г. Кировск ЛО (инв. № 000000732) (13-1-10-0-08-06-2-900) | G_13-1-10-0-08-06-2-900 | нд | нд | нд | 0 | 0 | 0 | 0 | 0 | нд | 0 | 0 | 0 | 0
1.1.4.2. | Киров, РК ВЛ-0,4 кВ от ТП-120 инв. № 000000733 (13-1-10-0-08-06-2-689) | G_13-1-10-0-08-06-2-689 | нд | нд | нд | 0 | 0 | 0 | 0 | 0 | нд | 0 | 0 | 0 | 0
1.1.4.2. | Киров, РК ВЛ-0,4 кВ от ТП-127 (инв. № 000000737) (13-1-10-0-08-06-2-904) | H_13-1-10-0-08-06-2-904 | нд | нд | нд | 0 | 0 | 0 | 0 | 0 | нд | 0 | 0 | 0 | 0
1.1.4.2. | Киров, РК ВЛ-0,4 кВ от ТП-137 в г. Кировск ЛО (инв. № 000000711) (14-1-10-0-08-06-2-284) | H_14-1-10-0-08-06-2-284 | нд | нд | нд | 0 | 0 | 0 | 0 | 0 | нд | 0 | 0 | 0 | 0
1.1.4.2. | Киров, РК ВЛ-0,4 кВ от ТП-528 в г. Отрадное (12-1-10-0-08-06-2-251) | G_12-1-10-0-08-06-2-251 | нд | нд | нд | 0 | 0 | 0 | 0 | 0 | нд | 0 | 0 | 0 | 0
1.1.4.2. | Киров, РК ВЛ-0,4 кВ от ТП-522 в г.Отрадное (инв. № 000000769) (13-1-10-0-08-06-2-686) | H_13-1-10-0-08-06-2-686 | нд | нд | нд | 0 | 0 | 0 | 0 | 0 | нд | 0 | 0 | 0 | 0
1.1.4.2. | Киров, РК ВЛ-0,4 кВ от ТП-754 в п. Назия (инв. № 100000266) (13-1-10-0-08-06-2-840) | H_13-1-10-0-08-06-2-840 | нд | нд | нд | 0 | 0 | 0 | 0 | 0 | нд | 0 | 0 | 0 | 0
1.1.4.2. | Киров, РК ВЛ-0,4 кВ отТП-757 в п.Назия (13-1-10-0-08-06-2-617) | G_13-1-10-0-08-06-2-617 | нд | нд | нд | 0 | 0 | 0 | 0 | 0 | нд | 0 | 0 | 0 | 0
1.1.4.2. | Киров, РК ВЛИ-0,4 кВ Л-1 от КТП Н-3 "Новая Карловка" в п. Назия Кировского р-на ЛО (инв. № 000002759) (15-1-10-0-08-06-2-0861) | H_15-1-10-0-08-06-2-0861 | нд | нд | нд | 0 | 0 | 0 | 0 | 0 | нд | 0 | 0 | 0 | 0
1.1.4.2. | Гатч, РК ВЛ-0,4 кВ от проектируемой ТП в р-не ул. Рубежной и пер. Светлый до ул. Грунтовой в г. Гатчина ЛО (14-2-06-0-08-06-2-014) | G_14-2-06-0-08-06-2-014 | нд | нд | нд | 0 | 0 | 0 | 0 | 0 | нд | 0 | 0 | 0 | 0
1.1.4.2. | Выб, РК ВЛ-0,4 кВ от ТП-11 по ул. Бумажников до участка заявителя в г. Каменногорск Выборгского района ЛО (инв. № 050003463) (15-1-05-1-08-06-2-0472) | G_15-1-05-1-08-06-2-0472 | нд | нд | нд | 0 | 0 | 0 | 0 | 0 | нд | 0 | 0 | 0 | 0
1.1.4.2. | Выб, РК ВЛ-0,4 кВ от ТП-9 по ул. Школьная в пос. Советский Выборгского района ЛО (13-1-05-0-08-06-2-1156) | G_13-1-05-0-08-06-2-1156 | 2013 | 2016 | нд | 0.38644 | 0.030915 | 0.35553 | 0 | 0 | нд | 0 | 0 | 0 | 0
1.1.4.2. | Киров, РК ВЛ-0,4 кВ Л-1 от ТП-4 в п. Старая Малукса Кировского района ЛО (инв. № 000000747) (15-1-10-0-08-06-1-0805) | H_15-1-10-0-08-06-1-0805 | нд | нд | нд | 0 | 0 | 0 | 0 | 0 | нд | 0 | 0 | 0 | 0
1.1.4.2. | Киров, РК ВЛ-0,4 кВ Л-6 от КТП-2 в пролетах от опоры №6 до опоры №8 в г. Шлиссельбург Кировского района ЛО (инв. № 220000183) (15-1-10-0-08-06-2-1288) | H_15-1-10-0-08-06-2-1288 | нд | нд | нд | 0 | 0 | 0 | 0 | 0 | нд | 0 | 0 | 0 | 0
1.1.4.2. | Киров, РК ВЛ-0,4 кВ от ВЛ-0,4 кВ от ТП-547 в г. Отрадное Кировского р-на ЛО (инв.№000000785) (16-1-10-0-08-06-3-0552) | H_16-1-10-0-08-06-3-0552 | нд | нд | нд | 0 | 0 | 0 | 0 | 0 | нд | 0 | 0 | 0 | 0
1.1.4.2. | Киров, РК ВЛ-0,4 кВ от ТП-521 Л-5 от оп. № 6 до оп. № 13 в г. Отрадное (13-1-10-0-08-06-2-558) | G_13-1-10-0-08-06-2-558 | нд | нд | нд | 0 | 0 | 0 | 0 | 0 | нд | 0 | 0 | 0 | 0
1.1.4.2. | Киров, РК ВЛ-0,4 кВ от ТП-526 Л-3 от опоры №9 до опоры №22 в г. Отрадное Кировского р-на ЛО (инв. № 000000773) (13-1-10-0-08-06-2-554) | G_13-1-10-0-08-06-2-554 | нд | нд | нд | 0 | 0 | 0 | 0 | 0 | нд | 0 | 0 | 0 | 0
1.1.4.2. | Тосно, РК ВЛ-0,4 кВ от оп. №7 ф.2 от КТП-51 по ул. Некрасова п. Ульяновка Тосненского р-на ЛО (инв.№ 210000489) (16-1-10-0-08-06-2-1013) | H_16-1-10-0-08-06-2-1013 | нд | нд | нд | 0 | 0 | 0 | 0 | 0 | нд | 0 | 0 | 0 | 0
1.1.4.2. | Киров, РК ВЛИ-0,4 кВ ТП-531 Л-6 от опоры № 8 до опоры № 9 в г. Отрадное Кировского района ЛО (15-1-10-1-08-06-2-1342) | G_15-1-10-1-08-06-2-1342 | нд | нд | нд | 0 | 0 | 0 | 0 | 0 | нд | 0 | 0 | 0 | 0
1.1.4.2. | Гатч, РК ВЛ-0,4 кВ от КТП-10 по ул. Толмачева в п. Сиверский Гатчинского района ЛО (инв. №100001604) (14-2-06-0-08-04-2-455) | H_14-2-06-0-08-04-2-455 | нд | нд | нд | 0 | 0 | 0 | 0 | 0 | нд | 0 | 0 | 0 | 0
1.1.4.2. | Гатч, РК ВЛ-0,4 кВ от КТП-19(Н) от Суворовского пр. до опоры с ответвлением к ж/д №28/2 в п.Вырица Гатч. р. (инв.№100001467) (16-1-06-0-08-06-2-0405) | G_16-1-06-0-08-06-2-0405 | нд | нд | нд | 0 | 0 | 0 | 0 | 0 | нд | 0 | 0 | 0 | 0
1.1.4.2. | Гатч, РК ВЛ-0,4 кВ от СТП-104 по ул. Лейтенанта Шмидта в п. Вырица Гатчинского района ЛО (14-2-06-0-08-06-2-076) | H_14-2-06-0-08-06-2-076 | нд | нд | нд | 0 | 0 | 0 | 0 | 0 | нд | 0 | 0 | 0 | 0
1.1.4.2. | Гатч, РК ВЛ-0,4 кВ от ТП-126 по ул. Лермонтова в г. Гатчина ЛО (инв.№ 100000935) (14-2-06-0-08-06-2-607) | H_14-2-06-0-08-06-2-607 | нд | нд | нд | 0 | 0 | 0 | 0 | 0 | нд | 0 | 0 | 0 | 0
1.1.4.2. | Гатч, РК ВЛ-0,4 кВ от ТП-13 по ул. Надеждинская в п. Вырица Гатчинского района ЛО (инв. №100001455) (14-2-06-0-08-06-2-669) | H_14-2-06-0-08-06-2-669 | нд | нд | нд | 0 | 0 | 0 | 0 | 0 | нд | 0 | 0 | 0 | 0
1.1.4.2. | Гатч, РК ВЛ-0,4 кВ от ТП-15 по ул. Солнечная п. Сиверский Гатчинского района ЛО (инв. №100012669) (15-1-06-0-08-06-2-1477) | G_15-1-06-0-08-06-2-1477 | 2015 | 2017 | нд | 0.8389 | 0.08389 | 0.67112 | 0 | 0.08389 | нд | 0 | 0 | 0 | 0
1.1.4.2. | Гатч, РК ВЛ-0,4 кВ от ТП-16 по пер. Школьный до ул. Кузьмина (13-2-06-0-08-06-2-595) | G_13-2-06-0-08-06-2-595 | 2013 | 2016 | нд | 0.30672 | 0.024538 | 0.28219 | 0 | 0 | нд | 0 | 0 | 0 | 0
1.1.4.2. | Гатч, РК ВЛ-0,4 кВ от ТП-16 по ул. Подъездная дорога в г. Гатчина, Гатчинского р-на ЛО (инв. № 100001003) (14-2-06-0-08-06-2-1284) | H_14-2-06-0-08-06-2-1284 | нд | нд | нд | 0 | 0 | 0 | 0 | 0 | нд | 0 | 0 | 0 | 0
1.1.4.2. | Гатч, РК ВЛ-0,4 кВ от ТП-2 по ул. Кольцова в г.Гатчина ЛО (инв.№ 100000934) (16-1-06-0-08-06-2-0589) | H_16-1-06-0-08-06-2-0589 | нд | нд | нд | 0 | 0 | 0 | 0 | 0 | нд | 0 | 0 | 0 | 0
1.1.4.2. | Гатч, РК ВЛ-0,4 кВ от ТП-26 по ул. Щедрина в п. Вырица (13-2-06-0-08-06-2-574) | G_13-2-06-0-08-06-2-574 | 2013 | 2016 | нд | 0.50771 | 0.040617 | 0.4671 | 0 | 0 | нд | 0 | 0 | 0 | 0
1.1.4.2. | Гатч, РК ВЛ-0,4 кВ от ТП-27 по ул. Андреевская в п. Вырица Гатчинского района ЛО (14-2-06-0-08-06-2-228) | H_14-2-06-0-08-06-2-228 | нд | нд | нд | 0 | 0 | 0 | 0 | 0 | нд | 0 | 0 | 0 | 0
1.1.4.2. | Гатч, РК ВЛ-0,4 кВ от ТП-30 по ул. Красногвардейской в г. Гатчина (инв. 100000981) (13-2-06-0-08-06-2-1201) | G_13-2-06-0-08-06-2-1201 | 2013 | 2016 | нд | 0.14723 | 0.011778 | 0.13545 | 0 | 0 | нд | 0 | 0 | 0 | 0
1.1.4.2. | Гатч, РК ВЛ-0,4 кВ от ТП-46 по ул. Островского в г. Гатчина Гатчиснкого района ЛО (инв. 100000857) (13-2-06-0-08-06-2-1198) | G_13-2-06-0-08-06-2-1198 | 2013 | 2017 | нд | 0.69933 | 0.055946 | 0.64338 | 0 | 0 | нд | 0 | 0 | 0 | 0
1.1.4.2. | Гатч, РК ВЛ-0,4кВ от ТП-17 от проектируемой МТП на пересечении ул.Софийской и ул.Средней в п. Вырица (13-2-06-0-08-06-2-963) | G_13-2-06-0-08-06-2-963 | нд | нд | нд | 0 | 0 | 0 | 0 | 0 | нд | 0 | 0 | 0 | 0
1.1.4.2. | Волх, РК ВЛ-0,4 кВ ф. "ул. Станиславского, Крылова (пр), Гоголя" от ТП-168 до участка заявителя в г. Волхов (инв. №030000395) (14-1-03-0-08-06-2-1259) | G_14-1-03-0-08-06-2-1259 | нд | нд | нд | 0 | 0 | 0 | 0 | 0 | нд | 0 | 0 | 0 | 0
1.1.4.2. | ЛодП, РК ВЛ-0,4 кВ от ТП-11 ф."Красноармейская" (инв.№120000327) (13-1-12-0-08-06-2-215) | G_13-1-12-0-08-06-2-215 | 2013 | 2016 | нд | 0.55275 | 0.04422 | 0.50853 | 0 | 0 | нд | 0 | 0 | 0 | 0
1.1.4.2. | Тосно, РК ВЛИ-0,4 кВ от КТП-5 от оп.№8 до границ участка заявителя в г. Тосно ЛО(инв. №210000187) (14-1-21-0-08-06-2-473) | G_14-1-21-0-08-06-2-473 | нд | нд | нд | 0 | 0 | 0 | 0 | 0 | нд | 0 | 0 | 0 | 0
1.1.4.2. | Тосно, РК ВЛ-0,4 кВ ф.3-1-2 от ТП-25 от оп. № 4 до оп. № 12 в г. Никольское Тосненского района ЛО (инв. №210000610) (15-1-21-0-08-06-2-1207) | G_15-1-21-0-08-06-2-1207 | нд | нд | нд | 0 | 0 | 0 | 0 | 0 | нд | 0 | 0 | 0 | 0
1.1.4.2. | Тосно, РК ВЛ-0,4 кВ от ТП-16 от опоры №8А до опоры № 28 в г.Тосно ЛО (13-1-21-0-08-06-2-049) | G_13-1-21-0-08-06-2-049 | 2013 | 2017 | нд | 0.66531 | 0.063749 | 0.55951 | 0 | 0.042052 | нд | 0 | 0 | 0 | 0
1.1.4.2. | Тосно, РК ВЛ-0,4 кВ от КТП-15 в п. Ульяновка (инв.№210000417) (13-1-21-0-08-06-2-739) | H_13-1-21-0-08-06-2-739 | нд | нд | нд | 0 | 0 | 0 | 0 | 0 | нд | 0 | 0 | 0 | 0
1.1.4.2. | Гатч, РК ВЛ-0,4 кВ от КТП-55 (Н) по ул.Связи в п.Вырица Гатчинского района ЛО (инв.№ 100001346) (17-2-06-0-08-06-2-0393) | H_17-2-06-0-08-06-2-0393 | нд | нд | нд | 0 | 0 | 0 | 0 | 0 | нд | 0 | 0 | 0 | 0
1.1.4.2. | Гатч, РК ВЛ-10 кВ ф.3 ПС-"Вырица" от ПП-7 в п. Вырица (13-2-06-0-08-06-2-528) | G_13-2-06-0-08-06-2-528 | нд | нд | нд | 0 | 0 | 0 | 0 | 0 | нд | 0 | 0 | 0 | 0
1.1.4.2. | Гатч, РК ВЛ-10кВ ф.4 ПС-35/10 от ТП-7 до проектируемой МТП на пересечении ул.Софийской и ул.Средней в п. Вырица (13-2-06-0-08-06-2-962) | G_13-2-06-0-08-06-2-962 | нд | нд | нд | 0 | 0 | 0 | 0 | 0 | нд | 0 | 0 | 0 | 0
1.1.4.2. | Гатч, РК ВЛ-10 кВ ф-15 ПСТ 259 к ТП-1 (от ТП-22 до ТП-26) в п. Сиверский (инв. №100000692) (13-2-06-0-08-06-2-384) | G_13-2-06-0-08-06-2-384 | 2013 | 2017 | нд | 1.8794 | 0.15035 | 1.729 | 0 | 0 | нд | 0 | 0 | 0 | 0
1.1.4.2. | Кинг, РК ВЛ-0,4 кВ от ТП-369 до участка заявителя в п. Кикерино Волосовского района ЛО (инв. №000001442) (17-1-08-0-08-06-1-0299) | H_17-1-08-0-08-06-1-0299 | 2017 | 2017 | нд | 0.086906 | 0.0076908 | 0.076908 | 0 | 0.0023072 | нд | 0 | 0 | 0 | 0
1.1.4.2. | Кинг, РК ВЛИ-0,4 кВ от ТП-29 на участке оп. №17-18 в г. Кингисепп ЛО (инв. №080000268) (17-1-08-0-08-06-1-0385) | H_17-1-08-0-08-06-1-0385 | 2017 | 2017 | нд | 0.021726 | 0.0019227 | 0.019227 | 0 | 0.00057681 | нд | 0 | 0 | 0 | 0
1.1.4.2. | Выб, РК ВЛ-0,4 кВ от опоры № 3/15 до опоры № 4/2/15 от ТП-39 по Короткому пер. в г. Выборг ЛО (инв. № 050000996) (17-1-05-0-08-06-1-0419) | H_17-1-05-0-08-06-1-0419 | 2017 | 2017 | нд | 0.21726 | 0.019227 | 0.19227 | 0 | 0.0057681 | нд | 0 | 0 | 0 | 0
1.1.4.2. | Тосно, РК ВЛ-0,4 кВ от ТП-2 в п. Рябово (13-1-21-0-08-06-2-131) | G_13-1-21-0-08-06-2-131 | нд | нд | нд | 0 | 0 | 0 | 0 | 0 | нд | 0 | 0 | 0 | 0
1.1.4.2. | Волос, РК ВЛИ-0,4 кВ от ТП-302 до объекта в г. Волосово (11-02/1-010.1 СМР, 2 ПИР, 3 ПРЧ) | G_11-02/1-010 | 2011 | 2015 | нд | 0.54307 | 0.043445 | 0.49962 | 0 | 0 | нд | 0 | 0 | 0 | 0
1.1.4.2. | Всев, РК КЛ-0,4 кВ от ТП-2600 к щитам в д. Хязельки Всеволожского района ЛО (инв. № 000003035) (16-1-17-0-08-06-3-1006) | H_16-1-17-0-08-06-3-1006 | нд | нд | нд | 0 | 0 | 0 | 0 | 0 | нд | 0 | 0 | 0 | 0
1.1.4.2. | Гатч, РК КЛ-0,4 кВ от ТП-46 по ул. Дальняя в г. Гатчина, Гатчинского района ЛО (инв.№ 100004346) (13-2-06-0-08-06-2-958) | G_13-2-06-0-08-06-2-958 | 2013 | 2016 | нд | 0.10644 | 0.0085149 | 0.097921 | 0 | 0 | нд | 0 | 0 | 0 | 0
1.1.4.2. | Всев, РК КЛ-6 кВ от ТП-25 до опоры №5 в п. им. Морозова Всеволожского района ЛО (14-1-04-1-08-06-2-390) | H_14-1-04-1-08-06-2-390 | нд | нд | нд | 0 | 0 | 0 | 0 | 0 | нд | 0 | 0 | 0 | 0
1.1.4.2. | Выб, РК оборудования ТП-16 в г.Каменногорск (12-2-05-0-08-06-2-414) | G_12-2-05-0-08-06-2-414 | нд | нд | нд | 0 | 0 | 0 | 0 | 0 | нд | 0 | 0 | 0 | 0
1.1.4.2. | Выб, РК оборудования ТП-30 на ул. Школьная в г. Приморск Выборгского района ЛО (инв. № 050002988) (14-1-05-0-08-06-2-622) | G_14-1-05-0-08-06-2-622 | нд | нд | нд | 0 | 0 | 0 | 0 | 0 | нд | 0 | 0 | 0 | 0
1.1.4.2. | Гатч, РК оборудования ТП-9 в п. Дружная Горка Гатчинского района ЛО (13-2-06-0-08-06-2-1292) | G_13-2-06-0-08-06-2-1292 | нд | нд | нд | 0 | 0 | 0 | 0 | 0 | нд | 0 | 0 | 0 | 0
1.1.4.2. | Выб, РК ВЛ-0,4 кВ, проходящей от РУ-0,4 кВ РП-61 по Сайменскому ш. на участке до Карельского проезда г.Выборг (11-05/1-046) | G_11-05/1-046 | 2011 | 2016 | нд | 0.42712 | 0.034169 | 0.39295 | 0 | 0 | нд | 0 | 0 | 0 | 0
1.1.4.2. | Выб, РК КЛ-0,4 кВ, ТП-203, г.Выборг ЛО, К33-К51 (инв.№364117) (12-2-05-0-08-06-2-440) | G_12-2-05-0-08-06-2-440 | 2012 | 2015 | нд | 1.0878 | 0.068446 | 0.98567 | 0 | 0.033651 | нд | 0 | 0 | 0 | 0
1.1.4.2. | Гатч, РК КЛ-0,4 кВ от РУ-0,4 кВ ТП-45 в г. Гатчина (инв.№100001252) (13-2-06-0-08-06-2-148) | H_13-2-06-0-08-06-2-148 | нд | нд | нд | 0 | 0 | 0 | 0 | 0 | нд | 0 | 0 | 0 | 0
1.1.4.2. | Гатч, РК КЛ-0,4 кВ от ТП-12 до опоры №1 ВЛ-0,4 кВ в п. Дружная Горка Гатчинского района ЛО (инв. №100012653) (16-1-06-0-08-06-2-0493) | H_16-1-06-0-08-06-2-0493 | нд | нд | нд | 0 | 0 | 0 | 0 | 0 | нд | 0 | 0 | 0 | 0
1.1.4.2. | Гатч, РК КЛ-0,4кВ от ТП-17 по ул. Пушкинская (13-2-06-0-08-06-2-931) | G_13-2-06-0-08-06-2-931 | 2013 | 2016 | нд | 0.1703 | 0.013624 | 0.15667 | 0 | 0 | нд | 0 | 0 | 0 | 0
1.1.4.2. | Тосно, РК КЛ-0,4 кВ от ТП-231 от опоры № 47 до опоры №50 в п. Красный Бор Тосненского района ЛО (инв. 210000701) (15-1-21-0-08-06-2-1095) | H_15-1-21-0-08-06-2-1095 | нд | нд | нд | 0 | 0 | 0 | 0 | 0 | нд | 0 | 0 | 0 | 0
1.1.4.2. | Гатч, РК ВЛ-10 кВ Ф-4 ПС-35/10 кВ "Вырица" в п. Вырица (11-06/4-055) | G_11-06/4-055 | 2011 | 2017 | нд | 0.99916 | 0.079933 | 0.91923 | 0 | 0 | нд | 0 | 0 | 0 | 0
1.1.4.2. | Гатч, РК ВЛЗ-6 кВ Ф-34 ПС №42 в г. Гатчина ЛО (инв. №100000551) (15-2-06-0-08-06-2-1348) | H_15-2-06-0-08-06-2-1348 | нд | нд | нд | 0 | 0 | 0 | 0 | 0 | нд | 0 | 0 | 0 | 0
1.1.4.2. | Гатч, РК ВЛ-6 кВ ф.20 от ПС-224 от опоры №17 до опоры №33 в г.Гатчина ЛО (инв.№ 100000608) (16-2-06-0-08-01-2-0895) | H_16-2-06-0-08-01-2-0895 | нд | нд | нд | 0 | 0 | 0 | 0 | 0 | нд | 0 | 0 | 0 | 0
1.1.4.2. | Гатч, РК ВЛ-10 кВ фидера №3 ПС-"Вырица" по ул. Огородникова от ул. Ленина до КТП-66 в п. Вырица Гатчинского района ЛО (12-2-06-0-08-06-2-567) | G_12-2-06-0-08-06-2-567 | нд | нд | нд | 0 | 0 | 0 | 0 | 0 | нд | 0 | 0 | 0 | 0
1.1.4.2. | Гатч, РК ВЛ-10 кВ ПС-322 фидер №3 по ул. Комарова от Брацлавского пр. до Урицкого пр. в п. Вырица Гатчинского района ЛО (12-2-06-0-08-06-2-187) | H_12-2-06-0-08-06-2-187 | 2012 | 2017 | нд | 0.80359 | 0.099197 | 0.7044 | 0 | 0 | нд | 0 | 0 | 0 | 0
1.1.4.2. | Выб, РК ЛЭП-10 кВ, КТП-109, п.Соколинское, фид. 159-11-Р-23, фид. 159-31-КТП-109 (12-2-05-0-08-06-2-447) | G_12-2-05-0-08-06-2-447 | 2012 | 2016 | нд | 0.11864 | 0.0094915 | 0.10915 | 0 | 0 | нд | 0 | 0 | 0 | 0
1.1.4.2. | Реконструкция ВЛ-10 кВ с совместной подвеской ВЛ-0,4 кВ Сиверское шоссе (ТП-101) в п. Вырица Гатчинского района ЛО | G_13-2-06-0-08-06-2-872 | нд | нд | нд | 0 | 0 | 0 | 0 | 0 | нд | 0 | 0 | 0 | 0
1.1.4.2. | Реконструкция ВЛ-10 кВ с совместной подвеской ВЛ-0,4 кВ от ТП-84 по ул. Урицкого в п. Вырица Гатчинского района ЛО | G_13-2-06-0-08-06-2-873 | нд | нд | нд | 0 | 0 | 0 | 0 | 0 | нд | 0 | 0 | 0 | 0
1.1.4.2. | Гатч, РК ВЛ-0,4 кВ от ТП-101 до ул. Черняховского в п.Вырица Гатчинского района ЛО (инв.№ 100001366) (17-2-06-0-08-06-2-0392) | H_17-2-06-0-08-06-2-0392 | нд | нд | нд | 0 | 0 | 0 | 0 | 0 | нд | 0 | 0 | 0 | 0
1.1.4.2. | ЛодП, Реконструкция ВЛИ-0,4 кВ фидер "Торговоая зона, жилые дома" в г. Лодейное Поле ЛО | G_11-12/1-010 | 2011 | 2015 | нд | 1.5556 | 0.12445 | 1.4312 | 0 | 0 | нд | 0 | 0 | 0 | 0
1.1.4.2. | Тосно, РК ВЛ-0,4 кВ от КТП-9 по ул.Р. Люксембург, пер. Морозова, ул.Карла Либкнехта, Зеленому проезду, ул.Калинина в п. Ульяновка Тосн. р.(11-21/5-09) | G_11-21/5-093 | 2011 | 2015 | нд | 0.43165 | 0.034532 | 0.39712 | 0 | 0 | нд | 0 | 0 | 0 | 0
1.1.4.2. | Приг, Реконструкция ВЛИ-0,4 кВ от ТП-238 Л-2 опора №1 до оп.№15 в Каменогорск, Выборгский р-н, ЛО | G_14-УСК-РК-ВЫП-033 | 2014 | 2016 | нд | 0.24946 | 0.019957 | 0.2295 | 0 | 0 | нд | 0 | 0 | 0 | 0
1.1.4.2. | Тосно, РК ВЛ-0,4 кВ от ТП-7 до опоры №10 ф.3 в пос.Ульяновка (инв.№ 210000394) (13-1-21-0-08-06-2-611) | G_13-1-21-0-08-06-2-611 | 2013 | 2017 | нд | 0.56974 | 0.07996 | 0.48978 | 0 | 0 | нд | 0 | 0 | 0 | 0
1.1.4.2. | Тосно, РК ВЛ-0,4 кВ от ТП-37 от опоры №19 до опоры №23 ВЛ-0,4 кВ на ул. Дзержинского в г. Тосно Тосненского района ЛО (13-1-21-0-08-06-2-639) | H_13-1-21-0-08-06-2-639 | нд | нд | нд | 0 | 0 | 0 | 0 | 0 | нд | 0 | 0 | 0 | 0
1.1.4.2. | Тосно, РК ВЛ-0,4 кВ от оп.№8 от ТП-205 до объекта п.Красный Бор (13-1-21-0-08-06-2-014) | H_13-1-21-0-08-06-2-014 | нд | нд | нд | 0 | 0 | 0 | 0 | 0 | нд | 0 | 0 | 0 | 0
1.1.4.2. | Тосно, РК ВЛ-0.4 кВ от КТП-66 г. (инв. № 210000324) (13-1-21-0-08-06-2-712) | H_13-1-21-0-08-06-2-712 | нд | нд | нд | 0 | 0 | 0 | 0 | 0 | нд | 0 | 0 | 0 | 0
1.1.4.2. | Подп, РК ВЛИ-0,4 кВ фидера №6 "пер. Пионерский" от ТП-98 в г. Подпорожье ЛО (инв. № 150000544) (14-1-15-0-08-06-1-257) | G_14-1-15-0-08-06-1-257 | 2014 | 2015 | нд | 0.062346 | 0.0049877 | 0.057358 | 0 | 0 | нд | 0 | 0 | 0 | 0
1.1.4.2. | ЛодП, РК ВЛ-0,4 кВ от ТП-8 (инв.№ 120000311) (13-1-12-0-08-06-2-256) | G_13-1-12-0-08-06-2-256 | 2013 | 2016 | нд | 0.58373 | 0.046698 | 0.53703 | 0 | 0 | нд | 0 | 0 | 0 | 0
1.1.4.2. | Волх, РК ВЛ-0,4 кВ фид. "Суворова" от РП-1 в г. Волхов (инв.№ 030000379) (12-1-03-0-08-06-2-058) | G_12-1-03-0-08-06-2-058 | 2012 | 2015 | нд | 0.80039 | 0.078393 | 0.72199 | 0 | 0 | нд | 0 | 0 | 0 | 0
1.1.4.2. | Волх, РК ВЛ-0,4 кВ от ТП-26 ф. "Лисички" в г. Волхов ЛО (инв. №030000353) (14-1-03-0-08-06-2-357) | G_14-1-03-0-08-06-2-357 | 2014 | 2017 | нд | 0.98655 | 0.078214 | 0.86685 | 0 | 0.041485 | нд | 0 | 0 | 0 | 0
1.1.4.2. | Волос, РК ВЛ-0,4 кВ от ТП-369 до объекта по пер.Театральному в п. Кикерино ( инв.№ 000001442) (12-1-02-0-08-06-2-608) | G_12-1-02-0-08-06-2-608 | 2012 | 2015 | нд | 0.23442 | 0.021505 | 0.21292 | 0 | 0 | нд | 0 | 0 | 0 | 0
1.1.4.2. | Гатч, РК ВЛИ-0,4 кВ от КТП-66(Н) по ул. Калинина в п. Вырица (13-2-06-0-08-06-2-1090) | H_13-2-06-0-08-06-2-1090 | нд | нд | нд | 0 | 0 | 0 | 0 | 0 | нд | 0 | 0 | 0 | 0
1.1.4.2. | Гатч, РК ВЛ-0,4кВ по ул.Слуцкая от проектируемой СТП до ул.Красная в п.Вырица (12-2-06-0-08-06-2-604) | G_12-2-06-0-08-06-2-604 | нд | нд | нд | 0 | 0 | 0 | 0 | 0 | нд | 0 | 0 | 0 | 0
1.1.4.2. | Гатч, РК ВЛ-0,4кВ от ТП-31 по ул. Ополченцев (четная сторона) в д. Химози Гатчинского района ЛО (инв. №100000972) (14-2-06-0-08-06-2-010) | H_14-2-06-0-08-06-2-010 | нд | нд | нд | 0 | 0 | 0 | 0 | 0 | нд | 0 | 0 | 0 | 0
1.1.4.2. | Гатч, РК ВЛ-0,4кВ от ТП-17 по ул. Пушкинская (13-2-06-0-08-06-2-932) | G_13-2-06-0-08-06-2-932 | 2013 | 2016 | нд | 0.24538 | 0.01963 | 0.22575 | 0 | 0 | нд | 0 | 0 | 0 | 0
1.1.4.2. | Гатч, РК ВЛ-0,4 кВ ул. Озерная (инв.№100000982) (13-2-06-0-08-06-2-197) | G_13-2-06-0-08-06-2-197 | 2013 | 2016 | нд | 0.18957 | 0.015165 | 0.1744 | 0 | 0 | нд | 0 | 0 | 0 | 0
1.1.4.2. | Гатч, РК ВЛ-0,4 кВ ул.Красногвардейская (инв.№100000981) (13-2-06-0-08-06-2-195) | G_13-2-06-0-08-06-2-195 | 2013 | 2016 | нд | 0.18957 | 0.015165 | 0.1744 | 0 | 0 | нд | 0 | 0 | 0 | 0
1.1.4.2. | Гатч, РК ВЛ-0,4 кВ по ул.Береговая до опоры с ответвлением к ж/д №24 в п. Вырица Гатчинского района ЛО (инв.№100001372) (15-1-06-0-08-06-2-1503) | G_15-1-06-0-08-06-2-1503 | нд | нд | нд | 0 | 0 | 0 | 0 | 0 | нд | 0 | 0 | 0 | 0
1.1.4.2. | Гатч, РК ВЛ-0,4 кВ по ул. Сойту от ПП-4 до опоры с ответвлением к ж/д в г. Гатчина ЛО (инв.№100012550) (12-2-06-0-08-06-2-497) | H_12-2-06-0-08-06-2-497 | 2012 | 2017 | нд | 0.95173 | 0.086521 | 0.86521 | 0 | 0 | нд | 0 | 0 | 0 | 0
1.1.4.2. | Гатч, РК ВЛ-0,4 кВ по ул. Сельская от ТП-19 до Гатчинского шоссе в д. Монделево Гатчинского района ЛО (инв. №100002146) (15-1-06-0-08-06-2-1463) | H_15-1-06-0-08-06-2-1463 | нд | нд | нд | 0 | 0 | 0 | 0 | 0 | нд | 0 | 0 | 0 | 0
1.1.4.2. | Гатч, РК ВЛ-0,4 кВ по ул. Слуцкая в п. Вырица Гатчинского района ЛО (14-2-06-0-08-06-2-214) | H_14-2-06-0-08-06-2-214 | нд | нд | нд | 0 | 0 | 0 | 0 | 0 | нд | 0 | 0 | 0 | 0
1.1.4.2. | Гатч, РК ВЛ-0,4 кВ по ул. Новая от ТП-25 до опоры с ответвлением к ж/д в п. Тайцы Гатчинского района ЛО (12-2-06-0-08-06-2-559) | G_12-2-06-0-08-06-2-559 | 2012 | 2017 | нд | 0.95113 | 0.076091 | 0.87504 | 0 | 0 | нд | 0 | 0 | 0 | 0
1.1.4.2. | Гатч, РК ВЛ-0,4 кВ по ул. Купальная от проектируемой ТП до пр. Республиканский в п.Сиверский Гатч-го р-на ЛО (инв.№100001693) (16-1-06-0-08-06-2-0486) | H_16-1-06-0-08-06-2-0486 | нд | нд | нд | 0 | 0 | 0 | 0 | 0 | нд | 0 | 0 | 0 | 0
1.1.4.2. | Гатч, РК ВЛ-0,4 кВ по ул. Красная от ул. Мира в п. Сиверский (13-2-06-0-08-06-2-133) | G_13-2-06-0-08-06-2-133 | 2013 | 2016 | нд | 0.53983 | 0.043187 | 0.49665 | 0 | 0 | нд | 0 | 0 | 0 | 0
1.1.4.2. | Гатч, РК ВЛ-0,4 кВ по ул. Баркановская в п. Вырица Гатчинского района ЛО (инв. №100001471) (14-2-06-0-08-06-2-1281) | H_14-2-06-0-08-06-2-1281 | нд | нд | нд | 0 | 0 | 0 | 0 | 0 | нд | 0 | 0 | 0 | 0
1.1.4.2. | Гатч, РК ВЛ-0,4 кВ по ул. Вольская от ТП-111 в п. Вырица Гатчинского района ЛО (14-2-06-0-08-06-2-031) | H_14-2-06-0-08-06-2-031 | нд | нд | нд | 0 | 0 | 0 | 0 | 0 | нд | 0 | 0 | 0 | 0
1.1.4.2. | Гатч, РК ВЛ-0,4 кВ пер. Малый (инв.№100000985) (13-2-06-0-08-06-2-194) | G_13-2-06-0-08-06-2-194 | 2013 | 2016 | нд | 0.18957 | 0.015165 | 0.1744 | 0 | 0 | нд | 0 | 0 | 0 | 0
1.1.4.2. | Гатч, РК ВЛ-0,4 кВ пер.Нагорный (инв.№100000984) (13-2-06-0-08-06-2-193) | G_13-2-06-0-08-06-2-193 | 2013 | 2016 | нд | 0.18957 | 0.015165 | 0.1744 | 0 | 0 | нд | 0 | 0 | 0 | 0
1.1.4.2. | Гатч, РК ВЛ-0,4 кВ от ул. Вокзальная по ул. Песочная до опоры у д. №5 в г. Гатчина, Гатчинского района ЛО (инв. №100000936) (15-1-06-0-08-06-2-1542) | H_15-1-06-0-08-06-2-1542 | нд | нд | нд | 0 | 0 | 0 | 0 | 0 | нд | 0 | 0 | 0 | 0
1.1.4.2. | Гатч, РК ВЛ-0,4 кВ от ТП-97 по ул.Мира и далее по ул.Красная в п.Сиверский (13-2-06-0-08-06-2-1234) | G_13-2-06-0-08-06-2-1234 | 2013 | 2017 | нд | 0.74669 | 0.059735 | 0.68695 | 0 | 0 | нд | 0 | 0 | 0 | 0
1.1.4.2. | Гатч, РК ВЛ-0,4 кВ от ТП-93 до ж/д по ул. Марины Расковой в п. Вырица (12-2-06-0-08-06-2-369) | G_12-2-06-0-08-06-2-369 | 2012 | 2015 | нд | 0.49576 | 0.039661 | 0.4561 | 0 | 0 | нд | 0 | 0 | 0 | 0
1.1.4.2. | Гатч, РК ВЛ-0,4 кВ от ТП-91 по проезду к ж/д №27 по ул. Ломоносова в п. Вырица Гатчинского района ЛО (инв. №100001363) (14-2-06-0-08-06-2-1211) | H_14-2-06-0-08-06-2-1211 | нд | нд | нд | 0 | 0 | 0 | 0 | 0 | нд | 0 | 0 | 0 | 0
1.1.4.2. | Гатч, РК ВЛ-0,4 кВ от ТП-89(Н) по ул . Мирошниковская в п. Вырица Гатчинского района ЛО (инв № 100001509) (14-2-06-0-08-06-2-1358) | H_14-2-06-0-08-06-2-1358 | нд | нд | нд | 0 | 0 | 0 | 0 | 0 | нд | 0 | 0 | 0 | 0
1.1.4.2. | Гатч, РК ВЛ-0,4 кВ от ТП-75 по ул. Сызранская в п. Вырица Гатчинского района ЛО (инв. №100012640) (16-1-06-0-08-06-2-0674) | H_16-1-06-0-08-06-2-0674 | нд | нд | нд | 0 | 0 | 0 | 0 | 0 | нд | 0 | 0 | 0 | 0
1.1.4.2. | Гатч, РК ВЛ-0,4 кВ от ТП-8 по проезду от ул. Фрунзе в п. Вырица Гатчинского района ЛО (инв. №100001344) (16-1-06-0-08-06-3-0839) | H_16-1-06-0-08-06-3-0839 | 2016 | 2017 | нд | 0.014753 | 0 | 0.014753 | 0 | 0 | нд | 0 | 0 | 0 | 0
1.1.4.2. | Гатч, РК ВЛ-0,4 кВ от ТП-6 по ул.Юного Ленинца в п. Тайцы Гатчинского района ЛО (инв. №100001941) (16-1-06-0-08-06-2-0370) | G_16-1-06-0-08-06-2-0370 | нд | нд | нд | 0 | 0 | 0 | 0 | 0 | нд | 0 | 0 | 0 | 0
1.1.4.2. | Гатч, РК ВЛ-0,4 кВ от ТП-6 по ул. Юного Ленинца в п. Тайцы Гатчинского р-а ЛО (инв. №100001941) (13-2-06-0-08-06-2-1306) | G_13-2-06-0-08-06-2-1306 | 2013 | 2016 | нд | 0.49935 | 0.039948 | 0.4594 | 0 | 0 | нд | 0 | 0 | 0 | 0
1.1.4.2. | Гатч, РК ВЛ-0,4 кВ от ТП-6 по ул. Красная в п. Вырица Гатчинского района ЛО (инв. №100001333) (14-2-06-0-08-06-2-654) | H_14-2-06-0-08-06-2-654 | нд | нд | нд | 0 | 0 | 0 | 0 | 0 | нд | 0 | 0 | 0 | 0
1.1.4.2. | Гатч, РК ВЛ-0,4 кВ от ТП-57 по ул. Рабочая и ул. Карбышева в п.г.т. Вырица Гатчинского района ЛО (инв. № 100001491) (14-2-06-0-08-06-2-1359) | H_14-2-06-0-08-06-2-1359 | 2014 | 2017 | нд | 0.95173 | 0.086521 | 0.86521 | 0 | 0 | нд | 0 | 0 | 0 | 0
1.1.4.2. | Гатч, РК ВЛ-0,4 кВ от ТП-55 по ул. Кноринская в п. Вырица Гатчинского района ЛО (инв. №100001450) (14-2-06-0-08-06-2-661) | H_14-2-06-0-08-06-2-661 | нд | нд | нд | 0 | 0 | 0 | 0 | 0 | нд | 0 | 0 | 0 | 0
1.1.4.2. | Гатч, РК ВЛ-0,4 кВ от ТП-50 по ул. Подольской в п.г.т. Вырица Гатчинского района ЛО (инв. № 100001425) (14-2-06-0-08-06-2-1360) | H_14-2-06-0-08-06-2-1360 | нд | нд | нд | 0 | 0 | 0 | 0 | 0 | нд | 0 | 0 | 0 | 0
1.1.4.2. | Гатч, РК ВЛ-0,4 кВ от ТП-52 по Большевской набережной в п. Сиверский Гатчинского района ЛО (13-2-06-0-08-06-2-1288) | H_13-2-06-0-08-06-2-1288 | нд | нд | нд | 0 | 0 | 0 | 0 | 0 | нд | 0 | 0 | 0 | 0
1.1.4.2. | Гатч, РК ВЛ-0,4 кВ от ТП-5 по ул. Авроры до опоры у ж/д №5 до ул. Ленина в пгт. Сиверский (13-2-06-0-08-06-2-154) | G_13-2-06-0-08-06-2-154 | 2013 | 2016 | нд | 0.42941 | 0.034353 | 0.39506 | 0 | 0 | нд | 0 | 0 | 0 | 0
1.1.4.2. | Гатч, РК ВЛ-0,4 кВ от ТП-5 по ул. Железнодорожная в п. Тайцы Гатчинского р-а ЛО (инв. №100001783) (13-2-06-0-08-06-2-1305) | G_13-2-06-0-08-06-2-1305 | 2013 | 2016 | нд | 0.31899 | 0.025519 | 0.29347 | 0 | 0 | нд | 0 | 0 | 0 | 0
1.1.4.2. | Гатч, РК ВЛ-0,4 кВ от ТП-46 по ул. Дальняя в г. Гатчина ЛО (инв.№100000858) (14-2-06-0-08-06-2-605) | H_14-2-06-0-08-06-2-605 | нд | нд | нд | 0 | 0 | 0 | 0 | 0 | нд | 0 | 0 | 0 | 0
1.1.4.2. | Гатч, РК ВЛ-0,4 кВ от ТП-45 в г. Гатчина, ЛО (инв.№100000946) (13-2-06-0-08-06-2-147) | H_13-2-06-0-08-06-2-147 | нд | нд | нд | 0 | 0 | 0 | 0 | 0 | нд | 0 | 0 | 0 | 0
1.1.4.2. | Гатч, РК ВЛ-0,4 кВ от ТП-39 по Республиканскому пр. п. Сиверский Гатчинского р-на ЛО (13-2-06-0-08-06-2-1262) | H_13-2-06-0-08-06-2-1262 | нд | нд | нд | 0 | 0 | 0 | 0 | 0 | нд | 0 | 0 | 0 | 0
1.1.4.2. | Гатч, РК ВЛ-0,4 кВ от ТП-36 по ул. Рабочая в п.г.т. Вырица Гатчинского р-на ЛО (инв. № 100001372) (14-2-06-0-08-06-2-1321) | H_14-2-06-0-08-06-2-1321 | нд | нд | нд | 0 | 0 | 0 | 0 | 0 | нд | 0 | 0 | 0 | 0
1.1.4.2. | Гатч, РК ВЛ-0,4 кВ от ТП-26 по ул. Щедрина в п. Вырица Гатчинского р-на ЛО (13-2-06-0-08-06-2-486) | G_13-2-06-0-08-06-2-486 | 2013 | 2017 | нд | 0.76623 | 0.061299 | 0.70493 | 0 | 0 | нд | 0 | 0 | 0 | 0
1.1.4.2. | Гатч, РК ВЛ-0,4 кВ от ТП-25 по ул. Новая в п. Тайцы Гатчинского р-а ЛО (нив. №100001953) (13-2-06-0-08-06-2-1304) | G_13-2-06-0-08-06-2-1304 | 2013 | 2016 | нд | 0.61345 | 0.049076 | 0.56437 | 0 | 0 | нд | 0 | 0 | 0 | 0
1.1.4.2. | Гатч, РК ВЛ-0,4 кВ от ТП-245 по ул. Южная в п.Торфяное Гатчинского района ЛО (14-2-06-0-08-06-2-016) | H_14-2-06-0-08-06-2-016 | нд | нд | нд | 0 | 0 | 0 | 0 | 0 | нд | 0 | 0 | 0 | 0
1.1.4.2. | Гатч, РК ВЛ-0,4 кВ от ТП-226 по ул. Болотная в г. Гатчина ЛО (инв. №100001322) (14-2-06-0-08-06-2-009) | H_14-2-06-0-08-06-2-009 | нд | нд | нд | 0 | 0 | 0 | 0 | 0 | нд | 0 | 0 | 0 | 0
1.1.4.2. | Гатч, РК ВЛ-0,4 кВ от ТП-225 по пер.1-ый Тосненский в г. Гатчина ЛО (инв. №100000992) (15-2-06-0-08-06-2-0896) | G_15-2-06-0-08-06-2-0896 | нд | нд | нд | 0 | 0 | 0 | 0 | 0 | нд | 0 | 0 | 0 | 0
1.1.4.2. | Гатч, РК ВЛ-0,4 кВ от ТП-22(Н) по ул. Полякова и Колхозному пер. в п.г.т. Вырица Гатчинского района ЛО (инв. №100001473) (14-2-06-0-08-06-2-1469) | H_14-2-06-0-08-06-2-1469 | нд | нд | нд | 0 | 0 | 0 | 0 | 0 | нд | 0 | 0 | 0 | 0
1.1.4.2. | Гатч, РК ВЛ-0,4 кВ от ТП-204 по ул. Центральная до ж/д в п.Торфяное (12-2-06-0-08-06-2-531) | H_12-2-06-0-08-06-2-531 | нд | нд | нд | 0 | 0 | 0 | 0 | 0 | нд | 0 | 0 | 0 | 0
1.1.4.2. | Гатч, РК ВЛ-0,4 кВ от ТП-2 по ул.Детскосельская до ул. Кольцова в г.Гатчина ЛО (инв.№ 100001323) (16-1-06-0-08-06-2-0588) | H_16-1-06-0-08-06-2-0588 | нд | нд | нд | 0 | 0 | 0 | 0 | 0 | нд | 0 | 0 | 0 | 0
1.1.4.2. | Гатч, РК ВЛ-0,4 кВ от ТП-18 в п. Тайцы Гатчинского р-на ЛО (инв. № 100001948) (14-2-06-0-08-06-2-446) | H_14-2-06-0-08-06-2-446 | нд | нд | нд | 0 | 0 | 0 | 0 | 0 | нд | 0 | 0 | 0 | 0
1.1.4.2. | Гатч, РК ВЛ-0,4 кВ от ТП-157 до ж/д по ул. Пушкинская (12-2-06-0-08-06-2-460) | G_12-2-06-0-08-06-2-460 | 2012 | 2015 | нд | 0.34886 | 0.027908 | 0.32095 | 0 | 0 | нд | 0 | 0 | 0 | 0
1.1.4.2. | Гатч, РК ВЛ-0,4 кВ от ТП-157 по ул. Беляева до ул. Рошаля и далее по ул. Рошаля до пересечения с ул.Рысева (13-2-06-0-08-06-2-125) | G_13-2-06-0-08-06-2-125 | 2013 | 2016 | нд | 0.61345 | 0.049076 | 0.56437 | 0 | 0 | нд | 0 | 0 | 0 | 0
1.1.4.2. | Гатч, РК ВЛ-0,4 кВ от ТП-13 по Пролетарскому пр. в п. Вырица Гатчинского р-на ЛО (13-2-06-0-08-06-2-587) | H_13-2-06-0-08-06-2-587 | нд | нд | нд | 0 | 0 | 0 | 0 | 0 | нд | 0 | 0 | 0 | 0
1.1.4.2. | Гатч, РК ВЛ-0,4 кВ от ТП-101 по Пролетарскому пр. в п. Сиверский (инв. №100001761) (13-2-06-0-08-06-2-564) | G_13-2-06-0-08-06-2-564 | 2013 | 2017 | нд | 0.67479 | 0.053983 | 0.62081 | 0 | 0 | нд | 0 | 0 | 0 | 0
1.1.4.2. | Гатч, РК ВЛ-0,4 кВ от ТП-10 по ул. Красногвардейская в п. Тайцы Гатчинского района ЛО (инв.№100001952) (13-2-06-0-08-06-2-163) | G_13-2-06-0-08-06-2-163 | нд | нд | нд | 0 | 0 | 0 | 0 | 0 | нд | 0 | 0 | 0 | 0
1.1.4.2. | Гатч, РК ВЛ-0,4 кВ от ТП-10 по ул. Никольская и ул. Максимовская в п.г.т. Вырица Гатчинского р-на ЛО (инв. №100001448) (14-2-06-0-08-06-2-1330) | G_14-2-06-0-08-06-2-1330 | нд | нд | нд | 0 | 0 | 0 | 0 | 0 | нд | 0 | 0 | 0 | 0
1.1.4.2. | Гатч, РК ВЛ-0,4 кВ от ТП-1 по ул. Карьерная до ж/д по ул. Цветочная в п.Тайцы (12-2-06-0-08-06-2-492) | G_12-2-06-0-08-06-2-492 | 2012 | 2015 | нд | 0.44068 | 0.035254 | 0.40542 | 0 | 0 | нд | 0 | 0 | 0 | 0
1.1.4.2. | Гатч, РК ВЛ-0,4 кВ от проектируемой МТП на пересечении ул.Береговая и Сиверского шоссе до ж/д заявителей в п. Вырица (13-2-06-0-08-06-2-967) | G_13-2-06-0-08-06-2-967 | 2013 | 2016 | нд | 1.2432 | 0.099458 | 1.1438 | 0 | 0 | нд | 0 | 0 | 0 | 0
1.1.4.2. | Гатч, РК ВЛ-0,4 кВ от проектируемой КТП до ул. Красная в п. Вырица Гатчинского района ЛО (инв. №100001475) (14-2-06-0-08-06-2-1280) | H_14-2-06-0-08-06-2-1280 | нд | нд | нд | 0 | 0 | 0 | 0 | 0 | нд | 0 | 0 | 0 | 0
1.1.4.2. | Гатч, РК ВЛ-0,4 кВ от МТП-114 от ул. Астраханская до ул. Камышевская в п. Вырица Гатчинского района ЛО (инв.№100001371) (15-1-06-0-08-06-2-1518) | H_15-1-06-0-08-06-2-1518 | нд | нд | нд | 0 | 0 | 0 | 0 | 0 | нд | 0 | 0 | 0 | 0
1.1.4.2. | Гатч, РК ВЛ-0,4 кВ от КТП-36 в п. Вырица Гатчинского района ЛО (инв. №100001372) (14-2-06-0-08-06-2-288) | H_14-2-06-0-08-06-2-288 | нд | нд | нд | 0 | 0 | 0 | 0 | 0 | нд | 0 | 0 | 0 | 0
1.1.4.2. | Гатч, РК ВЛ-0,4 кВ от КТП-38 (Н) по ул. Дзержинского в п. Вырица Гатчинского района ЛО (13-2-06-0-08-06-2-1341) | H_13-2-06-0-08-06-2-1341 | нд | нд | нд | 0 | 0 | 0 | 0 | 0 | нд | 0 | 0 | 0 | 0
1.1.4.2. | Гатч, РК ВЛ-0,4 кВ от КТП-38(Н) по ул. Ленина и ул. Дзержинского до ж/д в п. Вырица Гатчинского района ЛО (13-2-06-0-08-06-2-362) | H_13-2-06-0-08-06-2-362 | нд | нд | нд | 0 | 0 | 0 | 0 | 0 | нд | 0 | 0 | 0 | 0
1.1.4.2. | Гатч, РК ВЛ-0,4 кВ от КТП-19(Н) от ул. Ульяновская до ул. Максима Горького в п.Вырица Гатчинского района ЛО (инв.№ 100001466) (16-1-06-0-08-06-2-0404) | G_16-1-06-0-08-06-2-0404 | нд | нд | нд | 0 | 0 | 0 | 0 | 0 | нд | 0 | 0 | 0 | 0
1.1.4.2. | Гатч, РК ВЛ-0,4 кВ от КТП-24 по ул.Капитана Желтова до Пионерского пер. в п. Тайцы Гатчинского района ЛО (инв.№100001796) (16-1-06-0-08-06-2-0371) | G_16-1-06-0-08-06-2-0371 | нд | нд | нд | 0 | 0 | 0 | 0 | 0 | нд | 0 | 0 | 0 | 0
1.1.4.2. | Гатч, РК ВЛ-0,4 кВ от КТП-13 по ул. Надежденская и Еленинская в п.г.т. Вырица Гатчинского р-на ЛО (инв. №100001455) (14-2-06-0-08-06-2-1314) | H_14-2-06-0-08-06-2-1314 | нд | нд | нд | 0 | 0 | 0 | 0 | 0 | нд | 0 | 0 | 0 | 0
1.1.4.2. | Гатч, РК ВЛ-0,4 кВ Дивинское шоссе (инв.№100000878) (13-2-06-0-08-06-2-196) | G_13-2-06-0-08-06-2-196 | 2013 | 2016 | нд | 0.18957 | 0.015165 | 0.1744 | 0 | 0 | нд | 0 | 0 | 0 | 0
1.1.4.2. | Киров, РК ВЛ-0,4 Л4 от ТП-754 в п. Назия (инв. № 100000266) (13-1-10-0-08-06-2-899) | H_13-1-10-0-08-06-2-899 | 2013 | 2017 | нд | 0.084599 | 0.0076908 | 0.076908 | 0 | 0 | нд | 0 | 0 | 0 | 0
1.1.4.2. | Киров, РК ВЛ-0,4 кВ от ТП-409 опоры №2 до опоры №11 в п. Павлово Кировского района ЛО (инв. № 000000750) (14-1-10-0-08-06-1-133) | G_14-1-10-0-08-06-1-133 | 2014 | 2015 | нд | 0.62123 | 0.049699 | 0.57153 | 0 | 0 | нд | 0 | 0 | 0 | 0
1.1.4.2. | Выб, РК ВЛИ-0,4 кВ, проходящей от КТПН-10/0,4 кВ (новая) до территориальных границ участка Заявителя (12-1-05-1-08-06-2-090) | H_12-1-05-1-08-06-2-090 | нд | нд | нд | 0 | 0 | 0 | 0 | 0 | нд | 0 | 0 | 0 | 0
1.1.4.2. | Выб, РК ВЛИ-0,4 кВ от ТП-1 до границ участка заявителя в г. Каменногорск Выборгского района ЛО (13-1-05-0-08-06-1-1337) | G_13-1-05-0-08-06-2-1337 | 2013 | 2015 | нд | 0.26156 | 0.027989 | 0.19992 | 0 | 0.033651 | нд | 0 | 0 | 0 | 0
1.1.4.2. | Реконструкция КТП-19 в п. Вырица Гатчинского района ЛО | G_11-06/4-033 | нд | нд | нд | 0 | 0 | 0 | 0 | 0 | нд | 0 | 0 | 0 | 0
1.1.4.2. | Реконструкция ТП-138 в г. Гатчина ЛО (инв.№ 100000147) | G_11-06/1-064 | нд | нд | нд | 0 | 0 | 0 | 0 | 0 | нд | 0 | 0 | 0 | 0
1.1.4.2. | Реконструкция ВЛ-10 кВ ф. 322-03 в п. Вырица Гатчинского района ЛО | G_13-2-06-0-08-06-2-871 | нд | нд | нд | 0 | 0 | 0 | 0 | 0 | нд | 0 | 0 | 0 | 0
1.1.4.2. | Реконструкция ВЛ-0,4 кВ от ТП-6 по ул. Сергучевская в п. Вырица Гатчинского района ЛО (инв.№ 100001333) | G_14-2-06-0-08-06-2-599 | нд | нд | нд | 0 | 0 | 0 | 0 | 0 | нд | 0 | 0 | 0 | 0
1.1.4.2. | Выб, РК оборудования ТП-71А (13-1-05-0-08-06-2-1132) | G_13-1-05-0-08-06-2-1132 | 2013 | 2016 | нд | 0.39102 | 0.031282 | 0.35974 | 0 | 0 | нд | 0 | 0 | 0 | 0
1.1.4.2. | Киров, РК оборудования ТП-505 в г. Отрадное Кировского р-на ЛО (инв. №000001166) (14-1-10-0-08-06-2-1482) | G_14-1-10-0-08-06-2-1482 | 2014 | 2017 | нд | 0.7947 | 0.063576 | 0.73112 | 0 | 0 | нд | 0 | 0 | 0 | 0
1.1.4.2. | Гатч, РК оборудования ТП-5 в пгт.Сиверский (13-2-06-0-08-06-2-153) | G_13-2-06-0-08-06-2-153 | 2013 | 2016 | нд | 0.24439 | 0.019551 | 0.22484 | 0 | 0 | нд | 0 | 0 | 0 | 0
1.1.4.2. | Гатч, РК оборудования ТП-7 в п. Дружная Горка Гатчинского р-на ЛО (инв.№100006927) (14-2-06-0-08-06-2-500) | G_14-2-06-0-08-06-2-500 | нд | нд | нд | 0 | 0 | 0 | 0 | 0 | нд | 0 | 0 | 0 | 0
1.1.4.2. | Гатч, РК оборудования ТП-8 в п. Тайцы Гатчинского района ЛО (инв. № 100006956) (13-2-06-0-08-06-2-875) | G_13-2-06-0-08-06-2-875 | 2013 | 2017 | нд | 0.77755 | 0.062204 | 0.71535 | 0 | 0 | нд | 0 | 0 | 0 | 0
1.1.4.2. | Гатч, РК ТП-5 в п. Тайцы Гатчинского района ЛО (инв.№100006954) (16-1-06-0-08-06-2-0380) | G_16-1-06-0-08-06-2-0380 | нд | нд | нд | 0 | 0 | 0 | 0 | 0 | нд | 0 | 0 | 0 | 0
1.1.4.2. | ЛодП, РК оборудования ТП-11 (инв.№120000326) (13-1-12-0-08-06-2-216) | G_13-1-12-0-08-06-2-216 | 2013 | 2016 | нд | 0.24994 | 0.019995 | 0.22995 | 0 | 0 | нд | 0 | 0 | 0 | 0
1.1.4.2. | Киров, РК ВЛ-0,4 кВ от ТП-101 в г. Кировск ЛО (инв. № 000000728) (14-1-10-0-08-04-2-367) | G_14-1-10-0-08-04-2-367 | 2014 | 2016 | нд | 0.64136 | 0.051309 | 0.59005 | 0 | 0 | нд | 0 | 0 | 0 | 0
1.1.4.2. | Киров, РК ВЛ-0,4 кВ от ТП-534 (оп. 9 - оп. 12) в г. Отрадное Кировского района ЛО (14-1-10-0-08-04-1-232) | G_14-1-10-0-08-04-1-232 | 2014 | 2016 | нд | 0.10123 | 0.0080987 | 0.093135 | 0 | 0 | нд | 0 | 0 | 0 | 0
1.1.4.2. | Киров, РК ВЛ-0,4 кВ от ТП-544 в г. Отрадное ЛО (инв. № 000000783) (14-1-10-0-08-04-1-099) | G_14-1-10-0-08-04-1-099 | 2014 | 2015 | нд | 0.030778 | 0.0024623 | 0.028316 | 0 | 0 | нд | 0 | 0 | 0 | 0
1.1.4.2. | Тихв, РК ВЛ-0,4 кВ от РП-2 ф. "21 квартал левая стор." в г.Пикалево (13-1-20-0-08-04-1-228) | G_13-1-20-0-08-04-1-228 | 2013 | 2015 | нд | 0.35513 | 0.028411 | 0.32672 | 0 | 0 | нд | 0 | 0 | 0 | 0
1.1.4.2. | Тихв, РК ВЛИ-0,4 кВ от ТП-16 ф. "04ТП16-ул. Труда; Лесхоз; РАЙПО; ул. Привокзальная" в г. Бокситогорск ЛО (инв.№000002225) (15-1-20-0-08-04-1-0616) | H_15-1-20-0-08-04-1-0616 | 2015 | 2017 | нд | 0.19024 | 0 | 0.19024 | 0 | 0 | нд | 2.2556e-07 | 0 | 0 | 0
1.1.4.2. | Кинг, РК ВЛ-0,4 кВ от ТП-718 до опоры №12 в г. Ивангород Кингисеппского района ЛО (инв. №070000167) (15-1-08-0-08-04-2-1263) | H_15-1-08-0-08-04-2-1263 | 2015 | 2019 | нд | 0.90975 | 0.080509 | 0.80509 | 0 | 0.024153 | нд | 0.90975 | 0 | 0.9335 | 0.9335
1.1.4.2. | Кинг, РК ВЛИ-0,4 кВ от ТП-31 до опоры №17 в г. Кингисепп ЛО (инв. №080001264) (16-1-08-0-08-04-1-0911) | H_16-1-08-0-08-04-1-0911 | 2016 | 2017 | нд | 0.0913 | 0.014372 | 0.076928 | 0 | 0 | нд | 0 | 0 | 0 | 0
1.1.4.2. | Выб, РК ВЛ-0,4 кВ от ТП-1 до границ участка заявителя в г. Каменногорск Выборгского района ЛО (инв. № 050003364) (14-1-05-0-08-04-2-207) | G_14-1-05-0-08-04-2-207 | 2014 | 2015 | нд | 0.039199 | 0.004143 | 0.035056 | 0 | 0 | нд | 0 | 0 | 0 | 0
1.1.4.2. | Выб, РК ВЛ-0,4 кВ от ТП-2 по ул. Кировская в г. Высоцк Выборгского района ЛО (инв. № 050002837) (14-1-05-0-08-04-2-1221) | G_14-1-05-0-08-04-2-1221 | 2014 | 2015 | нд | 0.92045 | 0.077903 | 0.84255 | 0 | 0 | нд | 0 | 0 | 0 | 0
1.1.4.2. | Выб, РК ВЛ-0,4 кВ от ТП-39 (опора №1/15) до проектируемого ШРН-0,4 кВ в г. Выборг ЛО (инв. №050000994) (16-1-05-0-08-04-1-0845) | H_16-1-05-0-08-04-1-0845 | 2016 | 2017 | нд | 0.14349 | 0 | 0.14349 | 0 | 0 | нд | 1.9948e-07 | 0 | 0 | 0
1.1.4.2. | Выб, РК ВЛ-0,4 кВ от ТП-50 по ул.Октябрьская, Московская в пос. Лесогорский Выборгского района ЛО (инв. №050003333) (16-1-05-0-08-04-2-0121) | G_16-1-05-0-08-04-2-0121 | 2016 | 2016 | нд | 0.33814 | 0.027051 | 0.31108 | 0 | 0 | нд | 0 | 0 | 0 | 0
1.1.4.2. | Киров, РК ВЛ-0,4 кВ Л-18 от ТП-508 до опоры №6а в г. Отрадное Кировского района ЛО (инв. №000000765) (15-1-10-0-08-04-2-0443) | G_15-1-10-0-08-04-2-0443 | 2015 | 2016 | нд | 0.71998 | 0.057598 | 0.66238 | 0 | 0 | нд | 0 | 0 | 0 | 0
1.1.4.2. | Киров, РК ВЛ-0,4 кВ Л-9 от ТП-121 оп. №1 до оп. №6 в г. Кировск ЛО (инв.№000000734) (16-1-10-0-08-04-2-0441) | G_16-1-10-0-08-04-2-0441 | 2016 | 2017 | нд | 0.46793 | 0.030814 | 0.37434 | 0 | 0.062771 | нд | 0 | 0 | 0 | 0
1.1.4.2. | Киров, РК ВЛ-0,4 кВ от КТП-8 в г. Шлиссельбург ЛО (инв. №220000185) (15-1-10-0-08-04-2-0404) | G_15-1-10-0-08-04-2-0404 | 2015 | 2017 | нд | 1.1863 | 0.094905 | 1.0914 | 0 | 0 | нд | 0 | 0 | 0 | 0
1.1.4.2. | Киров, РК ВЛ-0,4 кВ от ТП 6/0,4 кВ № 28 ул. Железнодорожная до опоры №32 в п. Мга (12-1-10-0-08-04-2-554) | G_12-1-10-0-08-04-2-554 | 2012 | 2016 | нд | 0.14655 | 0.011724 | 0.13483 | 0 | 0 | нд | 0 | 0 | 0 | 0
1.1.4.2. | Киров, РК ВЛ-0,4 кВ от ТП-125 до границ земельного участка в г. Кировск (12-1-10-1-08-03-2-177) | G_12-1-10-1-08-03-2-177 | 2012 | 2015 | нд | 0.30813 | 0.06798 | 0.24015 | 0 | 0 | нд | 0 | 0 | 0 | 0
1.1.4.2. | Киров, РК ВЛ-0,4 кВ от ТП-9 в пгт. Мга Кировского района ЛО (13-1-10-0-08-04-2-1350) | G_13-1-10-0-08-04-2-1350 | 2013 | 2015 | нд | 0.063187 | 0.0050549 | 0.058132 | 0 | 0 | нд | 0 | 0 | 0 | 0
1.1.4.2. | Киров, РК ВЛ-0,4 кВ с совместным подвесом на ВЛ-6 кВ от КТП-28 в г.п. Мга Кировского района (инв. №100000323) (15-1-10-0-08-04-2-1277) | G_15-1-10-0-08-04-2-1277 | 2015 | 2016 | нд | 0.54275 | 0.04342 | 0.49933 | 0 | 0 | нд | 0 | 0 | 0 | 0
1.1.4.2. | Киров, РК ВЛИ-0,4 кВ от ТП-1 до участка заявителя в г. Шлиссельбург Кировского района (инв. № 220000125) (16-1-10-0-08-04-2-0683) | H_16-1-10-0-08-04-2-0683 | 2016 | 2017 | нд | 0.61398 | 0.019929 | 0.49118 | 0 | 0.10287 | нд | 0 | 0 | 0 | 0
1.1.4.2. | Киров, РК ВЛИ-0,4 кВ от ТП-151 до ближайшей опоры с ответвлением к объекту в г.Кировск (12-1-10-0-08-03-1-486) | G_12-1-10-0-08-03-1-486 | 2012 | 2015 | нд | 0.12025 | 0.0096201 | 0.11063 | 0 | 0 | нд | 0 | 0 | 0 | 0
1.1.4.2. | Шлис, РК ВЛ-0,4 кВ от РУНН ТП-4 до границ участка в г. Шлиссельбург ЛО (инв. №220000134) (12-2-22-0-08-04-1-586) | G_12-2-22-0-08-04-1-586 | 2012 | 2015 | нд | 0.32051 | 0.025641 | 0.29487 | 0 | 0 | нд | 0 | 0 | 0 | 0
1.1.4.2. | Гатч, РК ВЛ-0,4 кВ от ТП-27 по ул. Вокзальная в п. Вырица Гатчинского района ЛО (инв. №100001354) (14-2-06-0-08-04-2-665) | H_14-2-06-0-08-04-2-665 | 2014 | 2017 | нд | 0.23131 | 0.018505 | 0.21281 | 0 | 0 | нд | 0 | 0 | 0 | 0
1.1.4.2. | Гатч, РК ВЛ-0,4 кВ от ТП-52 по ул.Некрасова в г.Гатчина ЛО (инв.№ 100000965) (16-1-06-0-08-04-2-1117) | H_16-1-06-0-08-04-2-1117 | нд | нд | нд | 0 | 0 | 0 | 0 | 0 | нд | 0 | 0 | 0 | 0
1.1.4.2. | Гатч, РК ВЛ-0,4 кВ по ул. Введенская от ТП-71 до ул. Рубинштейна и далее по ул.Рубинштейна п.Вырица Гатч.р-на (ин.№100001502) (16-1-06-0-08-04-2-0696) | H_16-1-06-0-08-04-2-0696 | 2016 | 2017 | нд | 0.53021 | 0.053021 | 0.47188 | 0 | 0.0053021 | нд | 0 | 0 | 0 | 0
1.1.4.2. | Гатч, РК ВЛ-0,4 кВ по ул. Новоселов от ТП-87 до опоры с ответвлением к объекту в г.Гатчина ЛО (инв.№ 100001099) (15-1-06-0-08-04-1-1100) | G_15-1-06-0-08-04-1-1100 | 2015 | 2017 | нд | 0.6115 | 0.04892 | 0.56258 | 0 | 0 | нд | 0 | 0 | 0 | 0
1.1.4.2. | Бокс, РК ВЛ-0,4 кВ от РП-2 (инв.№010000240) (13-1-01-0-08-04-2-738) | G_13-1-01-0-08-04-2-738 | 2013 | 2016 | нд | 1.4389 | 0.11511 | 1.3237 | 0 | 0 | нд | 0 | 0 | 0 | 0
1.1.4.2. | Волх, РК ВЛ-0,4 кВ от ТП-43 по ул. Гагарина (инв.№030000369) (13-1-03-0-08-04-2-263) | G_13-1-03-0-08-04-2-263 | 2013 | 2015 | нд | 0.11046 | 0.0088371 | 0.10163 | 0 | 0 | нд | 0 | 0 | 0 | 0
1.1.4.2. | Волх, РК ВЛ-0,4 кВ ф. "Державина, Матросова" от ТП-45 до опоры №10 (12-1-03-0-08-04-2-444) | G_12-1-03-0-08-04-2-444 | 2012 | 2015 | нд | 0.98069 | 0.089228 | 0.89146 | 0 | 0 | нд | 0 | 0 | 0 | 0
1.1.4.2. | ЛодП, РК ВЛ-0,4 кВ от ТП-1 в г. Лодейное Поле, (инв.№120000275) (13-1-12-0-08-04-1-319) | G_13-1-12-0-08-04-1-319 | 2013 | 2015 | нд | 0.079398 | 0.0063519 | 0.073046 | 0 | 0 | нд | 0 | 0 | 0 | 0
1.1.4.2. | ЛодП, РК ВЛ-0,4 кВ от ТП-35 в г. Лодейное Поле (инв.№ 120000455) (14-1-12-0-08-04-1-098) | G_14-1-12-0-08-04-1-098 | 2014 | 2015 | нд | 0.25002 | 0.020002 | 0.23002 | 0 | 0 | нд | 0 | 0 | 0 | 0
1.1.4.2. | ЛодП, РК ВЛ-0,4 кВ от ТП-24 в г. Лодейное Поле ЛО (инв. №120000397) (14-1-12-0-08-04-2-1435) | G_14-1-12-0-08-04-2-1435 | 2014 | 2016 | нд | 0.32203 | 0.025763 | 0.29627 | 0 | 0 | нд | 0 | 0 | 0 | 0
1.1.4.2. | Луга, РК ВЛ-0,4 кВ от ТП-54 по ул. Большая Заречная в г. Луга ЛО (инв. № 000001917) (14-1-13-0-08-04-2-1223) | H_14-1-13-0-08-04-2-1223 | 2014 | 2019 | нд | 0.74169 | 0.067427 | 0.67427 | 0 | 0 | нд | 0.74169 | 0 | 0.76105 | 0.76105
1.1.4.2. | Слан, РК ВЛ-0,4 кВ от оп.№22 Л2 ТП -111 до оп.№26 в г. Сланцы ЛО (инв. №180000165) (14-1-18-0-08-04-1-487) | G_14-1-18-0-08-04-1-487 | 2014 | 2015 | нд | 0.051889 | 0.0041511 | 0.047738 | 0 | 0 | нд | 0 | 0 | 0 | 0
1.1.4.2. | Слан, РК ВЛ-0,4 кВ от ТП-39 в г. Сланцы ЛО (инв. №180000193) (14-1-18-0-08-04-1-412) | G_14-1-18-0-08-04-1-412 | 2014 | 2016 | нд | 0.98616 | 0.078893 | 0.90727 | 0 | 0 | нд | 0 | 0 | 0 | 0
1.1.4.2. | Слан, РК ВЛ-0,4кВ от ТП-7 (12-1-18-0-08-04-1-572) | G_12-1-18-0-08-04-1-572 | 2012 | 2015 | нд | 0.1583 | 0.012664 | 0.14563 | 0 | 0 | нд | 0 | 0 | 0 | 0
1.1.4.2. | Слан, РК ВЛ-0,4кВ от ТП-9 в г. Сланцы (12-1-18-0-08-04-1-568) | G_12-1-18-0-08-04-1-568 | 2012 | 2015 | нд | 0.12324 | 0.0098594 | 0.11338 | 0 | 0 | нд | 0 | 0 | 0 | 0
1.1.4.2. | СосБ, РК Вли-0,4 кВ от ТП-311 до опоры №7 в г. Волосово (инв. №000001450) (16-1-19-0-08-04-2-0620) | H_16-1-19-0-08-04-2-0620 | 2016 | 2017 | нд | 0.52676 | 0.052676 | 0.42141 | 0 | 0.052676 | нд | 3.9973e-07 | 0 | 0 | 0
1.1.4.2. | Тосно, РК ВЛ-0,4 кВ от КТП-45 в п. Ульяновка Тосненского р-на ЛО (инв. №210000474) (14-1-21-0-08-04-2-327) | G_14-1-21-0-08-04-2-327 | 2014 | 2016 | нд | 1.0804 | 0.086429 | 0.99393 | 0 | 0 | нд | 0 | 0 | 0 | 0
1.1.4.2. | Тосно, РК ВЛ-0,4 кВ от ТП-21 до границ земельного участка в г. Никольское (12-1-21-0-08-04-2-442) | G_12-1-21-0-08-04-2-442 | 2012 | 2015 | нд | 0.44511 | 0.040467 | 0.40464 | 0 | 0 | нд | 0 | 0 | 0 | 0
1.1.4.2. | Тосно, РК ВЛ-0,4 кВ от ТП-26 до магазина в г. Никольское (12-1-21-0-08-04-2-441) | G_12-1-21-0-08-04-2-441 | 2012 | 2016 | нд | 0.33109 | 0.026487 | 0.3046 | 0 | 0 | нд | 0 | 0 | 0 | 0
1.1.4.2. | Тосно, РК ВЛ-0,4 кВ ф.5 от ТП-50 от оп. №3 до оп. №11 в пгт Ульяновка Тосненского района ЛО (инв. №210000486) (15-1-21-0-08-04-2-1306) | G_15-1-21-0-08-04-2-1306 | 2015 | 2017 | нд | 0.33525 | 0.02682 | 0.30843 | 0 | 0 | нд | 0 | 0 | 0 | 0
1.1.4.2. | Шлис, РК ВЛ-0,4 кВ Л9 от ТП-16 в г. Шлиссельбург ЛО (инв. № 220000168) (14-1-22-0-08-04-2-1397) | G_14-1-22-0-08-04-2-1397 | 2014 | 2016 | нд | 0.42906 | 0.034325 | 0.39474 | 0 | 0 | нд | 0 | 0 | 0 | 0
1.1.4.2. | Шлис, РК ВЛ-0,4 кВ от БКТП-9 в г. Шлиссельбург (13-2-22-0-08-04-2-825) | G_13-2-22-0-08-04-2-825 | 2013 | 2015 | нд | 0.075608 | 0.0060487 | 0.06956 | 0 | 0 | нд | 0 | 0 | 0 | 0
1.1.4.2. | Шлис, РК ВЛ-0,4 кВ от КТП- 12а в г. Шлиссельбург ЛО (инв. № 220000203) (12-1-22-0-08-04-1-552) | G_12-1-22-0-08-04-1-552 | 2012 | 2015 | нд | 0.10017 | 0.0080139 | 0.09216 | 0 | 0 | нд | 0 | 0 | 0 | 0
1.1.4.2. | Шлис, РК ВЛ-0,4 кВ от ТП-3 (13-2-22-0-08-04-1-095) | G_13-2-22-0-08-04-1-095 | 2013 | 2015 | нд | 0.13202 | 0.010561 | 0.12146 | 0 | 0 | нд | 0 | 0 | 0 | 0
1.1.4.2. | Слан, РК ВЛИ-0,4 кВ ф.Л2 от ТП-128 до оп.№ 10 в г.Сланцы (11-18/1-044) | G_11-18/1-044 | 2011 | 2015 | нд | 0.095314 | 0.0076251 | 0.087689 | 0 | 0 | нд | 0 | 0 | 0 | 0
1.1.4.2. | Киров, РК ВЛ-0,4 кВ от проектируемой КТП 160 кВА до границ земельного участка в г. Отрадное Кировского р-на ЛО (11-10/4-041) | G_11-10/4-041 | 2011 | 2015 | нд | 0.61611 | 0.077015 | 0.53909 | 0 | 0 | нд | 0 | 0 | 0 | 0
1.1.4.2. | Киров, РК ВЛ-0,4 кВ от опоры №1 от ТП-2 до опоры №11 с заменой опор в п. Мга (10-10/2-042.1 СМР, 2 ПИР) | G_10-10/2-042 | 2010 | 2015 | нд | 0.15213 | 0.01217 | 0.13996 | 0 | 0 | нд | 0 | 0 | 0 | 0
1.1.4.2. | Тосно, РК ВЛ-0,4 кВ от ТП-18 (инв. №210000426) по ул.Зеленая от опоры № 14 до опоры № 35 ВЛ-04, кВ в п.Ульяновка (11-21/5-082) | G_11-21/5-082 | 2011 | 2015 | нд | 0.39127 | 0.031301 | 0.35997 | 0 | 0 | нд | 0 | 0 | 0 | 0
1.1.4.2. | Подп, РК ВЛ-0,4 кВ от ТП-31 с переподключением на ТП-64 в г.Подпорожье (11-15/1-018) | G_11-15/1-018 | 2011 | 2015 | нд | 0.16649 | 0.013319 | 0.15317 | 0 | 0 | нд | 0 | 0 | 0 | 0
1.1.4.2. | Тихв, РК ВЛЗ-10 кВ от РТП-37 до РТП-90 (инв.№ 200000276) в г. Тихвин ЛО (15-1-20-0-08-04-2-1298) | G_15-1-20-0-08-04-2-1298 | 2015 | 2016 | нд | 2.317 | 0.18536 | 2.1316 | 0 | 0 | нд | 0 | 0 | 0 | 0
1.1.4.2. | Выб, РК ВЛ-10 кВ от ТП-5 до ТП-8 в пос.Советский (13-2-05-0-08-04-2-795) | G_13-2-05-0-08-04-2-795 | 2013 | 2015 | нд | 2.7698 | 0.22159 | 2.5483 | 0 | 0 | нд | 0 | 0 | 0 | 0
1.1.4.2. | Выб, РК ВЛ-10 кВ ПП-2 фид. 26-10 от Р-7 до опоры №96 в г. Выборг ЛО (инв. № 050000377) (15-1-05-0-08-04-2-0988) | G_15-1-05-0-08-04-2-0988 | 2015 | 2019 | нд | 1.498 | 0.11984 | 1.3782 | 0 | 0 | нд | 1.498 | 0 | 1.557 | 1.557
1.1.4.2. | Гатч, РК ВЛ-10 кВ от ТП-158 по Республиканскому пр. с совместной подвеской ВЛ-0,4 кВ в п. Сиверский Гатчинского р-на ЛО (13-2-06-0-08-03-2-637) | Г_G_13-2-06-0-08-03-2-637 | нд | нд | нд | 0 | 0 | 0 | 0 | 0 | нд | 0 | 0 | 0 | 0
1.1.4.2. | Гатч, РК ВЛ-10 кВ ф. №6 ПС-259 в п. Сиверский Гатчинского района ЛО (инв.№ 100012688) (14-1-06-1-08-03-2-012) | G_14-1-06-1-08-03-2-012 | 2014 | 2015 | нд | 0.76271 | 0.061017 | 0.70169 | 0 | 0 | нд | 0 | 0 | 0 | 0
1.1.4.2. | Гатч, РК ВЛ-10 кВ ф.24 от ПС-259 с совместной подвеской ВЛ-10 кВ в п. Сиверский Гатчинского р-на ЛО (13-2-06-0-08-03-2-636) | Г_G_13-2-06-0-08-03-2-636 | 2013 | 2016 | нд | 7.7205 | 0.61764 | 7.1029 | 0 | 0 | нд | 0 | 0 | 0 | 0
1.1.4.2. | Гатч, РК ВЛ-10кВ фд. №21 ПС-259 по ул.Ленина на уч-е от ул.Лермонтова до ул.Авроры и далее по ул.Авроры до ТП-5 в п.Сиверский (15-2-06-0-08-04-2-0582) | G_15-2-06-0-08-04-2-0582 | 2015 | 2017 | нд | 2.9108 | 0.23286 | 2.6779 | 0 | 0 | нд | 0 | 0 | 0 | 0
1.1.4.2. | Волх, РК ВЛ-10 кВ от ТП-168 п/с 393-ТП169 в г. Волхов ЛО (инв.№ 030000377) (13-1-03-0-08-04-1-1321) | G_13-1-03-0-08-04-1-1321 | 2013 | 2015 | нд | 0.034865 | 0.0027892 | 0.032075 | 0 | 0 | нд | 0 | 0 | 0 | 0
1.1.4.2. | ЛодП, РК ВЛ-6 кВ от ПС-31 в г. Лодейное поле ЛО (14-1-12-0-08-04-1-028) | G_14-1-12-0-08-04-1-028 | 2014 | 2015 | нд | 0.14523 | 0.011619 | 0.13361 | 0 | 0 | нд | 0 | 0 | 0 | 0
1.1.4.2. | ЛодП, РК ВЛ-6 кВ фид. 201-02 "Мехзавод" от опоры № 12 до опоры № 32 в г. Подпорожье ЛО (инв. № 150000305) (15-1-12-0-08-04-2-1412) | G_15-1-12-0-08-04-2-1412 | 2015 | 2017 | нд | 1.5683 | 0.15683 | 1.2547 | 0 | 0.15683 | нд | 0 | 0 | 0 | 0
1.1.4.2. | ЛодП, РК ВЛ-6 кВ фид. 201-03 "Святуха" по ул. Энергетиков от ПС-201 в г. Подпорожье ЛО (инв. № 150000308) (15-1-12-0-08-04-2-1411) | G_15-1-12-0-08-04-2-1411 | 2015 | 2017 | нд | 0.77246 | 0.077246 | 0.61796 | 0 | 0.077246 | нд | 0 | 0 | 0 | 0
1.1.4.2. | Слан, РК ВЛ-6 кВ от РТП-14 (фид. 14-05 от ТП-3 до ТП-4) в г. Сланцы ЛО (180000213) (14-1-18-0-08-04-2-547) | G_14-1-18-0-08-04-2-547 | 2014 | 2016 | нд | 1.5441 | 0.12353 | 1.4206 | 0 | 0 | нд | 0 | 0 | 0 | 0
1.1.4.2. | СосБ, РК ВЛ-10 кВ от ПС-189 ф.09, L-8020 м) (ТП-318,ТП-334,ТП-347) до района объекта в г. Волосово ЛО (инв. № 000001471) (14-1-19-0-08-04-2-568) | G_14-1-19-0-08-04-2-568 | 2014 | 2016 | нд | 2.8475 | 0.2278 | 2.6197 | 0 | 0 | нд | 0 | 0 | 0 | 0
1.1.4.2. | СосБ, РК ВЛ-10 кВ ф. 189-09 от ТП-318 в г. Волосово ЛО (инв. № 000001471) (14-1-19-0-08-04-2-570) | G_14-1-19-0-08-04-2-570 | 2014 | 2016 | нд | 5.46 | 0.4368 | 5.0232 | 0 | 0 | нд | 0 | 0 | 0 | 0
1.1.4.2. | Тосно, РК ВЛ-6 кВ от ПС-717 в п. Рябово (инв.№210000752) (13-1-21-0-08-04-2-1059) | G_13-1-21-0-08-04-2-1059 | 2013 | 2016 | нд | 0.40678 | 0.032542 | 0.37424 | 0 | 0 | нд | 0 | 0 | 0 | 0
1.1.4.2. | Выб, РК ВЛЗ-10 кВ ф.159-14 от ТП-250 (11-05/1-019.1 СМР, 2 ПИР) | G_11-05/1-019 | 2011 | 2015 | нд | 13.101 | 1.0481 | 12.053 | 0 | 0 | нд | 0 | 0 | 0 | 0
1.1.4.2. | Выб, РК ВЛЗ-10 кВ ф.159-24 от ТП-250 (11-05/1-020.1 СМР, 2 ПИР) | G_11-05/1-020 | 2011 | 2015 | нд | 18.0051 | 1.4404 | 16.5647 | 0 | 0 | нд | 0 | 0 | 0 | 0
1.1.4.2. | Слан, РК ВЛ-6 кВ ф.14-04 (на оп.№ 18 установка линейного разъединителя) в г.Сланцы (11-18/1-032) | G_11-18/1-032 | 2011 | 2015 | нд | 0.035122 | 0.0028098 | 0.032312 | 0 | 0 | нд | 0 | 0 | 0 | 0
1.1.4.2. | Всев, РК ЛЭП-6 кВ от ТП-29 до ТП-6 в п. им. Морозова (11-10/8-002) | G_11-10/8-002 | 2011 | 2015 | нд | 1.4515 | 0.11612 | 1.3354 | 0 | 0 | нд | 0 | 0 | 0 | 0
1.1.4.2. | Всев, РК ЛЭП-6 кВ от ТП-17 до ТП-29 в п. им. Морозова (11-10/8-005) | G_11-10/8-005 | 2011 | 2015 | нд | 0.82311 | 0.065849 | 0.75726 | 0 | 0 | нд | 0 | 0 | 0 | 0
1.1.4.2. | Тихв, РК ВЛ-10 кВ от оп. №47 ВЛЗ-10 кВ фидер 143-03 от ПС-143 до границ уч-ка заяв-ля (11-20/1-009.1 СМР, 2 ПИР) | G_11-20/1-009 | 2011 | 2015 | нд | 0.39338 | 0.036269 | 0.35711 | 0 | 0 | нд | 0 | 0 | 0 | 0
1.1.4.2. | Киров, РК КЛ-0,4 кВ от ТП-143 в г. Кировск ЛО (инв. № 000000873) (14-1-10-0-08-04-1-535) | G_14-1-10-0-08-04-1-535 | 2014 | 2015 | нд | 0.0049397 | 0.00039518 | 0.0045445 | 0 | 0 | нд | 0.001822 | 0 | 0 | 0
1.1.4.2. | Киров, РК КЛ-0,4 кВ от ТП-506 до ВРУ-0,4 кВ жилого дома в г. Отрадное Кировского р-на ЛО (14-1-10-0-08-04-1-1328) | G_14-1-10-0-08-04-1-1328 | 2014 | 2016 | нд | 0.24092 | 0.019274 | 0.22165 | 0 | 0 | нд | 0 | 0 | 0 | 0
1.1.4.2. | Киров, РК КЛ-0,4 кВ от ТП-561 до ЩВ-0,4 кВ ж/д по ул. Невская д. 4 в г. Отрадное Кировского р-на ЛО (14-1-10-0-08-04-2-1447) | G_14-1-10-0-08-04-2-1447 | 2014 | 2016 | нд | 0.78305 | 0.062644 | 0.72041 | 0 | 0 | нд | 0 | 0 | 0 | 0
1.1.4.2. | Тихв, РК 2 КЛ-0,4 кВ от ТП 42 в г.Тихвин (12-1-20-0-08-04-1-530) | G_12-1-20-0-08-04-1-530 | 2012 | 2015 | нд | 0.11619 | 0.0092954 | 0.1069 | 0 | 0 | нд | 0 | 0 | 0 | 0
1.1.4.2. | Тихв, РК КЛ-0,4 от ТП-1 (инв.№ 200000126) в г.Тихвин (13-1-20-0-08-04-1-055) | G_13-1-20-0-08-04-1-055 | 2013 | 2015 | нд | 0.095188 | 0.007615 | 0.087573 | 0 | 0 | нд | 0 | 0 | 0 | 0
1.1.4.2. | Кинг, РК КЛ-0,4 кВ от ТП-46 до существующего КРП в г. Кингисепп ЛО (16-1-08-0-08-04-1-0910) | H_16-1-08-0-08-04-1-0910 | 2016 | 2017 | нд | 0.060092 | 0.0050168 | 0.055075 | 0 | 0 | нд | 1.2498e-07 | 0 | 0 | 0
1.1.4.2. | Кинг, РК КЛ-0,4 кВ от ТП-714 в г. Ивангород ЛО (инв. № 070000134) (16-1-08-0-08-04-1-0957) | H_16-1-08-0-08-04-1-0957 | 2016 | 2017 | нд | 0.060092 | 0.0050168 | 0.055075 | 0 | 0 | нд | 1.2498e-07 | 0 | 0 | 0
1.1.4.2. | Выб, РК КЛ-0,4 кВ от ТП-15 - К52 - К172 в г. Выборг ЛО (инв. №050000666) (15-1-05-0-08-04-2-0981) | G_15-1-05-0-08-04-2-0981 | 2015 | 2017 | нд | 0.73006 | 0.061628 | 0.62102 | 0 | 0.047406 | нд | -7.9204e-08 | 0 | 0 | 0
1.1.4.2. | Выб, РК КЛ-0,4 кВ от ТП-232 до распределительного киоска № 242 в г. Выборг ЛО (инв. № 050002382) (14-1-05-0-08-04-2-102) | G_14-1-05-0-08-04-2-102 | 2014 | 2015 | нд | 0.54964 | 0.043971 | 0.50567 | 0 | 0 | нд | 0 | 0 | 0 | 0
1.1.4.2. | Выб, РК КЛ-0,4 кВ от ТП-6 (К-22 - К-34) в г. Светогорск Выборгского района ЛО (13-1-05-0-08-04-2-1133) | G_13-1-05-0-08-04-2-1133 | 2013 | 2015 | нд | 0.12869 | 0.0095718 | 0.11912 | 0 | 0 | нд | 0 | 0 | 0 | 0
1.1.4.2. | Выб, РК КЛ-0,4 кВ от ТП-92 (Московский пр. 1 от К504 до К505) (13-2-05-0-08-04-2-848) | G_13-2-05-0-08-04-2-848 | 2013 | 2015 | нд | 0.20884 | 0.019016 | 0.18982 | 0 | 0 | нд | 0 | 0 | 0 | 0
1.1.4.2. | Всев, РК 2КЛ-0,4 кВ от ТП-202 до ГРЩ объекта заявителя в п. Мурино Всеволожского района ЛО (инв. № 000003848) (16-1-17-0-08-04-2-1060) | H_16-1-17-0-08-04-2-1060 | 2016 | 2017 | нд | 0.89859 | 0.089859 | 0.71888 | 0 | 0.089859 | нд | -3.1811e-07 | 0 | 0 | 0
1.1.4.2. | Гатч, РК КЛ-0,4 кВ от ТП-10 до объекта в п. Дружная Горка Гатчинского района ЛО (инв.№ 100005661) (12-2-06-0-08-04-2-337) | G_12-2-06-0-08-04-2-337 | 2012 | 2019 | нд | 0.084376 | 0.0076705 | 0.076705 | 0 | 0 | нд | 0.084376 | 0 | 0.08547 | 0.08547
1.1.4.2. | Гатч, РК КЛ-0,4 кВ от ТП-39 до КР№2 д.9 по ул.Хохлова в г.Гатчина ЛО (инв.№100003510) (16-1-06-0-08-04-3-0488) | H_16-1-06-0-08-04-3-0488 | 2016 | 2017 | нд | 0.70748 | 0.062609 | 0.62609 | 0 | 0.018783 | нд | 0 | 0 | 0 | 0
1.1.4.2. | Бокс, РК КЛ-0,4 кВ ф. "04ТП12-Красных Следопытов д.1" от ТП-12 до кабельного делителя ТП12-1 (13-1-01-0-08-04-2-381) | G_13-1-01-0-08-04-2-381 | 2013 | 2015 | нд | 0.38824 | 0.031059 | 0.35718 | 0 | 0 | нд | 0 | 0 | 0 | 0
1.1.4.2. | Волх, РК КЛ-0,4 кВ от к/д-0,4 кВ на здании Пирогова, д.4а до ВРУ-0,4 кВ обьекта в г. Волхов ЛО (14-1-03-0-08-04-1-150) | G_14-1-03-0-08-04-1-150 | 2014 | 2015 | нд | 0.1811 | 0.014488 | 0.16661 | 0 | 0 | нд | 0 | 0 | 0 | 0
1.1.4.2. | Волх, РК КЛ-0,4 кВ от ТП-180 до к/д-0,4 кВ на здании Пирогова, д.4а в г. Волхов ЛО (14-1-03-0-08-04-1-149) | G_14-1-03-0-08-04-1-149 | 2014 | 2015 | нд | 0.29353 | 0.023482 | 0.27005 | 0 | 0 | нд | 0 | 0 | 0 | 0
1.1.4.2. | Волх, РК КЛ-0,4 кВ ф. "Пирогова 5,7,9" от ТП-147 в г. Волхов ЛО (инв. №030000985) (14-1-03-0-08-04-1-408) | G_14-1-03-0-08-04-1-408 | 2014 | 2015 | нд | 0.34645 | 0.027716 | 0.31873 | 0 | 0 | нд | 0 | 0 | 0 | 0
1.1.4.2. | Всев, РК КЛ-0,4 кВ от СТП №736 до жилого дома №1 по ул. Зеленая в пос. Цвелодубово Выборгского района ЛО (инв. № 040000324) (14-1-04-0-08-04-1-484) | G_14-1-04-0-08-04-1-484 | 2014 | 2016 | нд | 0.46399 | 0.037119 | 0.42687 | 0 | 0 | нд | 0 | 0 | 0 | 0
1.1.4.2. | Всев, РК КЛ-0,4 кВ от ТП-6к до ВРУ-0,4 кВ объекта в пос. Кузьмоловский Всеволожского района ЛО (инв. №040000095) (14-1-04-0-08-04-2-380) | G_14-1-04-0-08-04-2-380 | 2014 | 2016 | нд | 1.4237 | 0.1139 | 1.3098 | 0 | 0 | нд | 0 | 0 | 0 | 0
1.1.4.2. | Кириш, РК КЛ-0,4 кВ от ТП-35 до объекта заявителя в г. Кириши ЛО (инв. №090000184) (15-1-09-0-08-04-2-0430) | H_15-1-09-0-08-04-2-0430 | 2015 | 2017 | нд | 0.77932 | 0.070889 | 0.70843 | 0 | 0 | нд | 0 | 0 | 0 | 0
1.1.4.2. | Кириш, РК КЛ-0,4 кВ от ТП-68 до КД-0,4 кВ в г. Кириши ЛО (инв. №090000433) (15-1-09-0-08-04-2-0429) | H_15-1-09-0-08-04-2-0429 | 2015 | 2017 | нд | 0.82538 | 0.07345 | 0.75193 | 0 | 0 | нд | 0 | 0 | 0 | 0
1.1.4.2. | Подп, РК КЛ-0,4 кВ от ТП-102 в г. Подпорожье ЛО (инв. №150000320) (14-1-15-0-08-04-1-448) | G_14-1-15-0-08-04-1-448 | 2014 | 2015 | нд | 0.094862 | 0.007589 | 0.087273 | 0 | 0 | нд | 0 | 0 | 0 | 0
1.1.4.2. | Слан, РК 2 КЛ-0,4 кВ от ТП-73 до КР-52 в г.Сланцы ЛО (инв. № 180000374) (13-1-18-0-08-04-1-1148) | G_13-1-18-0-08-04-1-1148 | 2013 | 2015 | нд | 0.15288 | 0.012231 | 0.14065 | 0 | 0 | нд | 0 | 0 | 0 | 0
1.1.4.2. | Слан, РК КЛ-0,4 кВ от ТП-77 в г. Сланцы ЛО (инв. № 180000371) (14-1-18-0-08-04-1-1341) | G_14-1-18-0-08-04-1-1341 | 2014 | 2016 | нд | 0.099052 | 0.0079242 | 0.091128 | 0 | 0 | нд | 0 | 0 | 0 | 0
1.1.4.2. | СосБ, РК КЛ-0,4 кВ от ТП-337 по пр. Вингиссара в г. Волосово ЛО (инв. № 000001509) (14-1-19-0-08-04-2-569) | G_14-1-19-0-08-04-2-569 | 2014 | 2016 | нд | 0.27771 | 0.022217 | 0.2555 | 0 | 0 | нд | 0 | 0 | 0 | 0
1.1.4.2. | Киров, РК КЛ-0,4 кВ от ТП-2 до опоры №1 в п. Мга (10-10/2-043.1 СМР, 2 ПИР) | G_10-10/2-043 | 2010 | 2015 | нд | 0.026027 | 0.0020822 | 0.023945 | 0 | 0 | нд | 0 | 0 | 0 | 0
1.1.4.2. | Киров, РК КЛ-6 кВ ф.720-08 от ПС-720 до устанавливаемой КТП в п. Мга Кировского района ЛО (инв. №000001008) (14-1-10-0-08-04-2-283) | G_14-1-10-0-08-04-2-283 | 2014 | 2016 | нд | 1.4207 | 0.11366 | 1.3071 | 0 | 0 | нд | 0 | 0 | 0 | 0
1.1.4.2. | Тихв, РК КЛ-10 кВ от КЛ-10 кВ (РТП-90 - ТП-32) до проектируемой КТП -10/0,4 кВ в г. Тихвин (инв. № 200000224) (12-1-20-0-08-03-2-055) | H_12-1-20-0-08-03-2-055 | 2012 | 2019 | нд | 0.60454 | 0.052231 | 0.52231 | 0 | 0.03 | нд | 0.60454 | 0 | 0.61238 | 0.61238
1.1.4.2. | Тихв, РК КЛ-10 кВ от РТП-37 до РТП-90 (инв.№ 200000266) в г. Тихвин ЛО (15-1-20-0-08-04-2-1297) | G_15-1-20-0-08-04-2-1297 | 2015 | 2016 | нд | 2.3745 | 0.18996 | 2.1846 | 0 | 0 | нд | 0 | 0 | 0 | 0
1.1.4.2. | Тихв, РК КЛ-10 кВ от ТП-8 в г.Тихвин ЛО (инв. № 200000146) (13-1-20-0-08-04-2-1353) | G_13-1-20-0-08-04-2-1353 | 2013 | 2015 | нд | 0.98063 | 0.08244 | 0.85293 | 0 | 0.045257 | нд | 0 | 0 | 0 | 0
1.1.4.2. | Кинг, РК КЛ-10 кВ от ТП-75н в г. Кингисепп ЛО (инв. № 080000319, 080000315, 080001208) (15-1-08-0-08-04-2-0554) | H_15-1-08-0-08-04-2-0554 | 2015 | 2019 | нд | 0.75246 | 0.068406 | 0.68406 | 0 | 0 | нд | 0.75246 | 0 | 0.7721 | 0.7721
1.1.4.2. | Выб, РК КЛ-10 кВ от ПС №237 фид. 57 до ТП-17 в г. Светогорск Выборгского района ЛО (инв. № 050003195) (14-1-05-0-08-04-2-1042) | G_14-1-05-0-08-04-2-1042 | 2014 | 2016 | нд | 1.5305 | 0.12244 | 1.4081 | 0 | 0 | нд | 0 | 0 | 0 | 0
1.1.4.2. | Выб, РК КЛ-10 кВ от ТП-115 до ТП-246 (12-2-05-0-08-04-2-243) | G_12-2-05-0-08-04-2-243 | 2012 | 2015 | нд | 4.2705 | 0.33387 | 3.9366 | 0 | 0 | нд | 0 | 0 | 0 | 0
1.1.4.2. | Выб, РК КЛ-10 кВ от ТП-115 до ТП-246 в г. Выборг ЛО (инв. № 050001459) (12-2-05-0-08-04-2-244) | G_12-2-05-0-08-04-2-244 | 2012 | 2015 | нд | 2.8161 | 0.22108 | 2.595 | 0 | 0 | нд | 0 | 0 | 0 | 0
1.1.4.2. | Выб, РК КЛ-10 кВ от ТП-254 до ТП-246 в г. Выборг ЛО (инв. №050002701) (15-1-05-0-08-04-2-1137) | G_15-1-05-0-08-04-2-1137 | 2015 | 2016 | нд | 2.0128 | 0.16103 | 1.8518 | 0 | 0 | нд | 0 | 0 | 0 | 0
1.1.4.2. | Выб, РК КЛ-10 кВ от ТП-68 до ПС №159 в г. Выборг ЛО (инв. № 050001224) (14-1-05-0-08-04-2-1388) | G_14-1-05-0-08-04-2-1388 | 2014 | 2016 | нд | 0.41266 | 0.033013 | 0.37965 | 0 | 0 | нд | 0 | 0 | 0 | 0
1.1.4.2. | Выб, РК КЛ-6-10 кВ от ТП-250 - ПС №159 - ЛЭП в г. Выборг ЛО (инв. № 050002746) (14-1-05-0-08-04-2-1389) | G_14-1-05-0-08-04-2-1389 | 2014 | 2016 | нд | 2.0428 | 0.16342 | 1.8794 | 0 | 0 | нд | 0 | 0 | 0 | 0
1.1.4.2. | Всев, РК КЛ-10 кВ от ПС-537 ф. 303 до яч. 1 ТП-8464 в г. Сертолово Всеволожского района ЛО (инв. № 170000321) (16-1-17-0-08-04-2-0868) | H_16-1-17-0-08-04-2-0868 | 2016 | 2019 | нд | 5.6751 | 0.51076 | 5.1076 | 0 | 0.056751 | нд | 5.6751 | 5.6751 | 0 | 5.6751
1.1.4.2. | Всев, РК КЛ-10 кВ от ПС-537 ф. 308 до яч. 4 ТП-8370 в г. Сертолово Всеволожского района ЛО (инв. № 170000323) (16-1-17-0-08-04-2-1016) | H_16-1-17-0-08-04-2-1016 | 2016 | 2019 | нд | 5.6751 | 0.51076 | 5.1076 | 0 | 0.056751 | нд | 5.6751 | 5.6751 | 0 | 5.6751
1.1.4.2. | Всев, РК КЛ-10 кВ от ПС-537 ф. 405 до яч. 21 ТП-8464 в г. Сертолово Всеволожского района ЛО (инв. № 170000322) (16-1-17-0-08-04-2-1015) | H_16-1-17-0-08-04-2-1015 | 2016 | 2019 | нд | 5.6751 | 0.51076 | 5.1076 | 0 | 0.056751 | нд | 5.6751 | 5.6751 | 0 | 5.6751
1.1.4.2. | Всев, РК КЛ-10 кВ от ПС-537 ф. 411 до яч. 14 ТП-8479 в г. Сертолово Всеволожского района ЛО (инв. № 170000324) (16-1-17-0-08-04-2-1017) | H_16-1-17-0-08-04-2-1017 | 2016 | 2019 | нд | 5.6751 | 0.51076 | 5.1076 | 0 | 0.056751 | нд | 5.6751 | 5.6751 | 0 | 5.6751
1.1.4.2. | Всев, РК КЛ-10 кВ от ПС-537 ф. 503 до яч. 1 ТП-8823 в г. Сертолово Всеволожского района ЛО (инв. № 170000325) (16-1-17-0-08-04-2-1018) | H_16-1-17-0-08-04-2-1018 | 2016 | 2019 | нд | 5.6751 | 0.51076 | 5.1076 | 0 | 0.056751 | нд | 5.6751 | 5.6751 | 0 | 5.6751
1.1.4.2. | Всев, РК КЛ-10 кВ от ПС-537 ф. 609 до яч. 7 ТП-8823 в г. Сертолово Всеволожского района ЛО (инв. № 170000326) (16-1-17-0-08-04-2-1019) | H_16-1-17-0-08-04-2-1019 | 2016 | 2019 | нд | 5.6751 | 0.51076 | 5.1076 | 0 | 0.056751 | нд | 5.6751 | 5.6751 | 0 | 5.6751
1.1.4.2. | Киров, РК КЛ-10 кВ г.Отрадное Кировского р-на ЛО (инв. № 000000811) (13-1-10-0-08-04-2-1057) | G_13-1-10-0-08-04-2-1057 | 2013 | 2016 | нд | 0.26847 | 0.021477 | 0.24699 | 0 | 0 | нд | 0 | 0 | 0 | 0
1.1.4.2. | Киров, РК КЛ-10 кВ от РП-2 до ТП-38 в г. Шлиссельбург ЛО (инв. № 000001369) (15-1-10-0-08-04-2-0405) | G_15-1-10-0-08-04-2-0405 | 2015 | 2017 | нд | 0.20828 | 0.016663 | 0.19162 | 0 | 0 | нд | 0 | 0 | 0 | 0
1.1.4.2. | Киров, РК КЛ-6кВ от ТП-104 до ТП-163 (инв. №000001012) (13-1-10-0-08-04-2-622) | H_13-1-10-0-08-04-2-622 | 2013 | 2017 | нд | 2.6691 | 0.24261 | 2.4265 | 0 | 0 | нд | 0 | 0 | 0 | 0
1.1.4.2. | Волх, РК КЛ-10 кВ от ТП-199-198 и ТП-198-166 в г. Волхов ЛО (инв. № 030001220) (14-1-03-0-08-04-2-005) | G_14-1-03-0-08-04-2-005 | 2014 | 2016 | нд | 0.86017 | 0.068814 | 0.79136 | 0 | 0 | нд | 0 | 0 | 0 | 0
1.1.4.2. | Волх, РК КЛ-10 кВ от ТП-44 до ТП-21 (инв.№030000726) (13-1-03-0-08-04-2-425) | G_13-1-03-0-08-04-2-425 | 2013 | 2015 | нд | 0.86651 | 0.069321 | 0.79719 | 0 | 0 | нд | 0 | 0 | 0 | 0
1.1.4.2. | Всев, РК 2КЛ-10 кВ от РТП-525 до РП-13 в г. Всеволожск ЛО (14-1-04-0-08-03-2-230) | G_14-1-04-0-08-03-2-230 | 2014 | 2015 | нд | 1.657 | 0.15037 | 1.5066 | 0 | 0 | нд | 0 | 0 | 0 | 0
1.1.4.2. | Всев, РК КЛ-6 кВ "Л.Н."ф. 05-ТП-43 в п. им. Морозова Всеволожского района ЛО (инв. №000000049) (14-1-04-0-08-04-2-209) | G_14-1-04-0-08-04-2-209 | 2014 | 2015 | нд | 2.4377 | 0.19502 | 2.2427 | 0 | 0 | нд | 0 | 0 | 0 | 0
1.1.4.2. | Всев, РК КЛ-6 кВ от ВЛ-6 кВ ф. 350-08 в районе 16 км Мурманского шоссе Всеволожского района ЛО (14-2-04-0-08-04-2-513) | G_14-2-04-0-08-04-2-513 | 2014 | 2015 | нд | 1.4705 | 0 | 1.4705 | 0 | 0 | нд | 0 | 0 | 0 | 0
1.1.4.2. | Всев, РК КЛ-6 кВ от ТП-19 до ГПП-1 в п. им. Морозова Всеволожского района ЛО (инв. № 000000057) (13-1-04-0-08-04-2-479) | G_13-1-04-0-08-04-2-479 | 2013 | 2016 | нд | 0.64469 | 0.051575 | 0.59311 | 0 | 0 | нд | 0 | 0 | 0 | 0
1.1.4.2. | Всев, РК КЛ-6 ТП-26 - ВЛ-6 кВ ТП-29 в п. им. Морозова Всеволожского района ЛО (инв.№000000078) (14-1-04-0-08-04-2-211) | G_14-1-04-0-08-04-2-211 | 2014 | 2015 | нд | 0.98111 | 0.078489 | 0.90262 | 0 | 0 | нд | 0 | 0 | 0 | 0
1.1.4.2. | Всев, РК КЛ-6 ТП-34-ТП-43 в п. им. Морозова Всеволожского района ЛО (инв.№000000074) (14-1-04-0-08-04-2-210) | G_14-1-04-0-08-04-2-210 | 2014 | 2015 | нд | 1.5532 | 0.12425 | 1.4289 | 0 | 0 | нд | 0 | 0 | 0 | 0
1.1.4.2. | Шлис, РК КЛ-10 кВ РП-2-ТП-38 г. Шлиссельбург ЛО (инв. № 000001369) (14-1-22-0-08-04-2-287) | G_14-1-22-0-08-04-2-287 | 2014 | 2016 | нд | 0.69428 | 0.055542 | 0.63874 | 0 | 0 | нд | 0 | 0 | 0 | 0
1.1.4.2. | Выб, РК КЛ-10 кВ от ПС-26 до ТП-119 в п. им. Кирова (10-05/1-002.1 СМР, 2 ПИР) | G_10-05/1-002 | 2010 | 2015 | нд | 10.0838 | 0.8067 | 9.2771 | 0 | 0 | нд | 0 | 0 | 0 | 0
1.1.4.2. | Киров, РК КЛ-6 кВ (ф-03) от КТП-10 до устанавливаемой ТП 2*630 кВА в п. Мга (10-10/2-046.1 СМР, 2 ПИР) | G_10-10/2-046 | 2010 | 2019 | нд | 0.39701 | 0.039701 | 0.35731 | 0 | 0 | нд | 0.39701 | 0 | 0.40216 | 0.40216
1.1.4.2. | Тосно, РК КЛ-10 кВ от ПС-483 инв.№210000373 в г.Тосно (11-21/1-047) | G_11-21/1-047 | 2011 | 2015 | нд | 3.7431 | 0.29945 | 3.4436 | 0 | 0 | нд | 0 | 0 | 0 | 0
1.1.4.2. | Тихв, РК КЛ-10 кВ ф. 143-34 от ПС-143 в г. Тихвин (11-20/1-025) | G_11-20/1-025 | 2011 | 2015 | нд | 3.4195 | 0.31052 | 3.109 | 0 | 0 | нд | 0 | 0 | 0 | 0
1.1.4.2. | Киров, РК оборудования ТП-101 в г. Кировск ЛО (инв. № 000001112) (14-1-10-0-08-04-2-366) | G_14-1-10-0-08-04-2-366 | 2014 | 2016 | нд | 0.23877 | 0.019102 | 0.21967 | 0 | 0 | нд | 0 | 0 | 0 | 0
1.1.4.2. | Киров, РК оборудования ТП-143 в г. Кировск ЛО (инв. № 000001133) (14-1-10-0-08-04-1-534) | G_14-1-10-0-08-04-1-534 | 2014 | 2015 | нд | 0.093819 | 0.0075056 | 0.086314 | 0 | 0 | нд | 0 | 0 | 0 | 0
1.1.4.2. | Киров, РК оборудования ТП-144 в г. Кировск ЛО (инв. №000001134) (14-1-10-0-08-04-2-626) | G_14-1-10-0-08-04-2-626 | 2014 | 2016 | нд | 2.8352 | 0.22681 | 2.6084 | 0 | 0 | нд | 0 | 0 | 0 | 0
1.1.4.2. | Киров, РК оборудования ТП-145 в г. Кировск ЛО (инв. № 000001135) (14-1-10-0-08-04-2-518) | G_14-1-10-0-08-04-2-518 | 2014 | 2016 | нд | 3.3715 | 0.26972 | 3.1018 | 0 | 0 | нд | 0 | 0 | 0 | 0
1.1.4.2. | Киров, РК оборудования ТП-147 в г.Кировск ЛО (инв. №000001137) (14-1-10-0-08-04-1-259) | G_14-1-10-0-08-04-1-259 | 2014 | 2015 | нд | 0.33583 | 0.026866 | 0.30896 | 0 | 0 | нд | 0 | 0 | 0 | 0
1.1.4.2. | Киров, РК оборудования ТП-408 в п. Павлово Кировского района ЛО (нв № 000001157) (14-1-10-0-08-04-2-172) | G_14-1-10-0-08-04-2-172 | 2014 | 2016 | нд | 0.33638 | 0.02691 | 0.30947 | 0 | 0 | нд | 0 | 0 | 0 | 0
1.1.4.2. | Киров, РК оборудования ТП-501 в г. Отрадное Кировского район ЛО (инв. № 000001162) (14-1-10-0-08-04-1-193) | G_14-1-10-0-08-04-1-193 | 2014 | 2016 | нд | 0.41885 | 0.033508 | 0.38534 | 0 | 0 | нд | 0 | 0 | 0 | 0
1.1.4.2. | Киров, РК оборудования ТП-556 в г. Отрадное Кировского района ЛО (инв. №000001191) (14-1-10-0-08-04-2-332) | G_14-1-10-0-08-04-2-332 | 2014 | 2016 | нд | 0.29237 | 0.02339 | 0.26898 | 0 | 0 | нд | 0 | 0 | 0 | 0
1.1.4.2. | Киров, РК оборудования ТП-721 в п. Назия Кировскиго района ЛО (инв. №000001203) (14-1-10-0-08-04-2-1476) | G_14-1-10-0-08-04-2-1476 | 2014 | 2016 | нд | 0.19492 | 0.015593 | 0.17932 | 0 | 0 | нд | 0 | 0 | 0 | 0
1.1.4.2. | Киров, РК оборудования ТП-754 в п. Назия Кировскиго района ЛО (инв. №000001204) (14-1-10-0-08-04-2-1475) | G_14-1-10-0-08-04-2-1475 | 2014 | 2016 | нд | 0.38983 | 0.031186 | 0.35864 | 0 | 0 | нд | 0 | 0 | 0 | 0
1.1.4.2. | Бокс, РК оборудования ТП-5 в г. Пикалево ЛО (инв.№ 200001174) (16-1-20-0-08-04-1-0928) | H_16-1-20-0-08-04-1-0928 | 2016 | 2017 | нд | 2.9308 | 0 | 2.9308 | 0 | 0 | нд | -1.3897e-07 | 0 | 0 | 0
1.1.4.2. | Тихв, РК оборудования ТП-143-22-08 в п. Сарка Тихвинского района ЛО (инв. № 200000494) (14-1-20-0-08-04-2-1071) | G_14-1-20-0-08-04-2-1071 | 2014 | 2016 | нд | 0.97458 | 0.077966 | 0.89661 | 0 | 0 | нд | 0 | 0 | 0 | 0
1.1.4.2. | Тихв, РК оборудования ТП-18 в г.Пикалево ЛО (инв. №200000796) (12-1-20-0-08-04-1-506) | G_12-1-20-0-08-04-1-506 | 2012 | 2015 | нд | 0.42378 | 0.033902 | 0.38987 | 0 | 0 | нд | 0 | 0 | 0 | 0
1.1.4.2. | Тихв, РК оборудования ТП-19 в г. Тихвин ЛО (инв. №200000180) (16-1-20-0-08-04-2-0314) | G_16-1-20-0-08-04-2-0314 | 2016 | 2017 | нд | 1.1235 | 0.089882 | 1.0336 | 0 | 0 | нд | 0 | 0 | 0 | 0
1.1.4.2. | Тихв, РК оборудования ТП-20 в г. Тихвин Тихвинского района ЛО (инв. №200000183) (14-1-20-0-08-04-1-525) | G_14-1-20-0-08-04-1-525 | 2014 | 2015 | нд | 0.48939 | 0.039151 | 0.45024 | 0 | 0 | нд | 0 | 0 | 0 | 0
1.1.4.2. | Тихв, РК оборудования ТП-22 10/0,4 кВ (инв.№ 200000191) (13-1-20-0-08-04-2-804) | G_13-1-20-0-08-04-2-804 | 2013 | 2015 | нд | 0.94181 | 0.085623 | 0.85618 | 0 | 0 | нд | 0 | 0 | 0 | 0
1.1.4.2. | Тихв, РК оборудования ТП-4 в г. Тихвин ЛО (инв.№200000136) (15-1-20-0-08-04-2-0573) | G_15-1-20-0-08-04-2-0573 | 2015 | 2017 | нд | 1.8814 | 0.15051 | 1.7308 | 0 | 0 | нд | 0 | 0 | 0 | 0
1.1.4.2. | Тихв, РК оборудования ТП-5 в г.Тихвин ЛО (инв.№ 200000139) (15-1-20-0-08-04-2-1208) | G_15-1-20-0-08-04-2-1208 | 2015 | 2017 | нд | 1.1135 | 0.089078 | 1.0244 | 0 | 0 | нд | 0 | 0 | 0 | 0
1.1.4.2. | Тихв, РК оборудования ТП-35 в г.Тихвин ЛО (инв. №200000244) (15-1-20-0-08-04-2-0416) | G_15-1-20-0-08-04-2-0416 | 2015 | 2016 | нд | 0.91525 | 0.07322 | 0.84203 | 0 | 0 | нд | 0 | 0 | 0 | 0
1.1.4.2. | Кинг, РК оборудования БКТП-142 Кингисеппский район ЛО (инв. №000004442) (16-1-08-0-08-04-1-1000) | H_16-1-08-0-08-04-1-1000 | 2016 | 2017 | нд | 0.25895 | 0.051956 | 0.20699 | 0 | 0 | нд | 0 | 0 | 0 | 0
1.1.4.2. | Кинг, РК оборудования ТП-104 в г. Кингисепп ЛО (инв. № 080001095) (16-1-08-0-08-04-1-0602) | H_16-1-08-0-08-04-1-0602 | 2016 | 2017 | нд | 0.019777 | 0.0074882 | 0.012289 | 0 | 0 | нд | 0 | 0 | 0 | 0
1.1.4.2. | Кинг, РК оборудования ТП-54 в г. Кингисепп ЛО (инв. №080001069) (16-1-08-0-08-04-1-0387) | H_16-1-08-0-08-04-1-0387 | 2016 | 2017 | нд | 0.21181 | 0.016965 | 0.19484 | 0 | 0 | нд | 3.1982e-07 | 0 | 0 | 0
1.1.4.2. | Кинг, РК оборудования ТП-67, Кингисеппский район, ЛО (инв. № 080001086) (12-1-08-0-08-04-2-612) | G_12-1-08-0-08-04-2-612 | 2012 | 2015 | нд | 0.59058 | 0.060819 | 0.52976 | 0 | 0 | нд | 0 | 0 | 0 | 0
1.1.4.2. | Кинг, РК оборудования ТП-76 (инв.№080001074) (13-1-08-0-08-04-2-525) | G_13-1-08-0-08-04-2-525 | 2013 | 2016 | нд | 0.067402 | 0.0053922 | 0.06201 | 0 | 0 | нд | 0 | 0 | 0 | 0
1.1.4.2. | Кинг, РК оборудования ТП-86 по ул. Восточная в г. Кингисепп ЛО (инв. № 080001047) (15-1-08-0-08-04-2-1409) | G_15-1-08-0-08-04-2-1409 | 2015 | 2016 | нд | 0.49593 | 0.039675 | 0.45626 | 0 | 0 | нд | 0 | 0 | 0 | 0
1.1.4.2. | Кинг, РК оборудования ТП-741 в г. Ивангород ЛО (инв. №070000116) (15-1-08-0-08-04-2-1079) | G_15-1-08-0-08-04-2-1079 | 2015 | 2016 | нд | 0.14889 | 0.011911 | 0.13698 | 0 | 0 | нд | 0 | 0 | 0 | 0
1.1.4.2. | СосБ, РК ТП УК-2 в г.Сосновый Бор ЛО (инв. №40711467) (16-2-08-0-08-04-1-0678) | H_16-2-08-0-08-04-1-0678 | 2016 | 2017 | нд | 0.10362 | 0 | 0.10362 | 0 | 0 | нд | 4.157e-07 | 0 | 0 | 0
1.1.4.2. | Выб, РК БКТП-10/0,4 кВ (БРТП-400) в г. Выборг ЛО (инв. № 000003611) (15-1-05-0-08-04-2-1320) | G_15-1-05-0-08-04-2-1320 | 2015 | 2017 | нд | 3.2522 | 0.26017 | 2.992 | 0 | 0 | нд | 0 | 0 | 0 | 0
1.1.4.2. | Выб, РК МТП-8 в пос. Советский (13-2-05-0-08-04-2-794) | G_13-2-05-0-08-04-2-794 | 2013 | 2016 | нд | 4.8631 | 0.38905 | 4.4741 | 0 | 0 | нд | 0 | 0 | 0 | 0
1.1.4.2. | Выб, РК оборудование ТП-114 (12-2-05-0-08-04-2-242) | G_12-2-05-0-08-04-2-242 | 2012 | 2015 | нд | 0.12318 | 0.0098543 | 0.11332 | 0 | 0 | нд | 0 | 0 | 0 | 0
1.1.4.2. | Выб, РК оборудования РТП-23 на Ленинградском шоссе д. 47а в г. Выборг ЛО (инв. №050000785) (14-1-05-0-08-04-2-644) | G_14-1-05-0-08-04-2-644 | 2014 | 2015 | нд | 0.54405 | 0.049255 | 0.49479 | 0 | 0 | нд | 0 | 0 | 0 | 0
1.1.4.2. | Выб, РК оборудования ТП - 90 в г. Выборг ЛО (14-1-05-0-08-04-2-079) | G_14-1-05-0-08-04-2-079 | 2014 | 2015 | нд | 1.6243 | 0.15738 | 1.4333 | 0 | 0.033651 | нд | 0 | 0 | 0 | 0
1.1.4.2. | Выб, РК оборудования ТП-115 в г. Выборг ЛО (инв. № 050001449) (14-1-05-0-08-04-2-096) | G_14-1-05-0-08-04-2-096 | 2014 | 2015 | нд | 1.3515 | 0.16091 | 1.157 | 0 | 0.033651 | нд | 0 | 0 | 0 | 0
1.1.4.2. | Выб, РК оборудования ТП-12 в г. Каменногорск Выборгского района ЛО (инв. №050003466) (16-1-05-0-08-04-2-0017) | G_16-1-05-0-08-04-2-0017 | 2016 | 2017 | нд | 0.73043 | 0.058435 | 0.672 | 0 | 0 | нд | 0 | 0 | 0 | 0
1.1.4.2. | Выб, РК оборудования ТП-205 в г. Выборг ЛО (инв. № 050002127) (15-1-05-0-08-04-2-1375) | G_15-1-05-0-08-04-2-1375 | 2015 | 2017 | нд | 0.23729 | 0.018983 | 0.21831 | 0 | 0 | нд | 0 | 0 | 0 | 0
1.1.4.2. | Выб, РК оборудования ТП-217 в г. Выборг ЛО (13-1-05-0-08-04-2-1127) | G_13-1-05-0-08-04-2-1127 | 2013 | 2015 | нд | 2.1962 | 0.27173 | 1.8908 | 0 | 0.033651 | нд | 0 | 0 | 0 | 0
1.1.4.2. | Выб, РК оборудования ТП-222 в г. Выборг ЛО (инв. № 050002246) (14-1-05-0-08-04-2-1196) | G_14-1-05-0-08-04-2-1196 | 2014 | 2019 | нд | 0.19851 | 0.019851 | 0.17865 | 0 | 0 | нд | 0.19851 | 0 | 0.20108 | 0.20108
1.1.4.2. | Выб, РК оборудования ТП-230 (12-2-05-0-08-04-2-540) | G_12-2-05-0-08-04-2-540 | 2012 | 2016 | нд | 2.5756 | 0.20605 | 2.3696 | 0 | 0 | нд | 0 | 0 | 0 | 0
1.1.4.2. | Выб, РК оборудования ТП-232 на ул. Рубежная в г. Выборг ЛО (инв. № 050002377) (14-1-05-0-08-04-2-100) | G_14-1-05-0-08-04-2-100 | 2014 | 2015 | нд | 0.25485 | 0.020388 | 0.23447 | 0 | 0 | нд | 0 | 0 | 0 | 0
1.1.4.2. | Выб, РК оборудования ТП-246 в г. Выборг ЛО (инв. №050002690) (15-1-05-0-08-04-2-1138) | G_15-1-05-0-08-04-2-1138 | 2015 | 2016 | нд | 2.2745 | 0.18196 | 2.0925 | 0 | 0 | нд | 0 | 0 | 0 | 0
1.1.4.2. | Выб, РК оборудования ТП-4 в пос. Советский Выборгского района ЛО (инв. № 050003560) (14-1-05-0-08-04-2-663) | G_14-1-05-0-08-04-2-663 | 2014 | 2017 | нд | 0.18788 | 0.01503 | 0.17285 | 0 | 0 | нд | 0 | 0 | 0 | 0
1.1.4.2. | Выб, РК оборудования ТП-5 в г. Высоцк Выборгского района ЛО (инв. №050002848) (15-1-05-0-08-04-2-0526) | G_15-1-05-0-08-04-2-0526 | 2015 | 2016 | нд | 2.7588 | 0.2207 | 2.5381 | 0 | 0 | нд | 0 | 0 | 0 | 0
1.1.4.2. | Выб, РК оборудования ТП-55 в г. Выборг ЛО (инв. № 050001138) (16-1-05-0-08-04-2-0794) | H_16-1-05-0-08-04-2-0794 | 2016 | 2018 | нд | 2.7784 | 0.2533 | 2.5251 | 0 | 0 | нд | 4.417e-07 | 4.417e-07 | 0 | 4.417e-07
1.1.4.2. | Всев, РК оборудования ТП-143 в д. Кудрово Всеволожского р-на ЛО (инв.№000004277) (16-1-17-0-08-04-3-0891) | H_16-1-17-0-08-04-3-0891 | 2016 | 2017 | нд | 2.7051 | 0.24592 | 2.4592 | 0 | 0 | нд | 0 | 0 | 0 | 0
1.1.4.2. | Всев, РК РУ-0,4 кВ в ТП-298 в д. Старая Всеволожского района ЛО (инв. №000003986) (16-1-17-0-08-04-2-0930) | H_16-1-17-0-08-04-2-0930 | 2016 | 2017 | нд | 0.56463 | 0.056463 | 0.45171 | 0 | 0.056463 | нд | 2.0624e-07 | 0 | 0 | 0
1.1.4.2. | Приг, РК оборудования ТП-008 в п. Бугры Всеволожского района ЛО (000003401) (16-1-17-0-08-04-1-0604) | H_16-1-17-0-08-04-1-0604 | 2016 | 2017 | нд | 0.50844 | 0 | 0.50844 | 0 | 0 | нд | 0 | 0 | 0 | 0
1.1.4.2. | Приг, РК оборудования ТП-209 в п. Токсово Всеволожского района (инв. №000002835) (16-1-17-0-08-04-3-0669) | H_16-1-17-0-08-04-3-0669 | 2016 | 2017 | нд | 0.95291 | 0 | 0.95291 | 0 | 0 | нд | 0 | 0 | 0 | 0
1.1.4.2. | Приг, РК оборудования ТП-8518 в г. Сертолово Всеволожского района ЛО (14-2-17-0-08-04-2-1353) | G_14-2-17-0-08-04-2-1353 | 2014 | 2016 | нд | 0.5115 | 0.04092 | 0.47058 | 0 | 0 | нд | 0 | 0 | 0 | 0
1.1.4.2. | Приг, РК оборудования ТП-8523 в п. Бугры Всеволожского района ЛО (14-2-17-0-08-04-2-1349) | G_14-2-17-0-08-04-2-1349 | 2014 | 2016 | нд | 1.2861 | 0.10289 | 1.1832 | 0 | 0 | нд | 0 | 0 | 0 | 0
1.1.4.2. | Киров, РК оборудование ТП-163 в г. Кировск Кировского района ЛО (инв.№000001146) (16-1-10-0-08-04-2-0664) | H_16-1-10-0-08-04-2-0664 | 2016 | 2017 | нд | 1.205 | 0.11084 | 1.0942 | 0 | 0 | нд | 2.5519e-08 | 0 | 0 | 0
1.1.4.2. | Киров, РК оборудования ТП 6/0,4 кВ № 28 в п. Мга (12-1-10-0-08-04-2-553) | G_12-1-10-0-08-04-2-553 | 2012 | 2016 | нд | 0.32987 | 0.026389 | 0.30348 | 0 | 0 | нд | 0 | 0 | 0 | 0
1.1.4.2. | Киров, РК оборудования ТП-125 в г. Кировск Кировского района ЛО (инв. № 000001122) (14-1-10-0-08-04-2-180) | G_14-1-10-0-08-04-2-180 | 2014 | 2015 | нд | 0.17708 | 0.014167 | 0.16292 | 0 | 0 | нд | 0 | 0 | 0 | 0
1.1.4.2. | Киров, РК оборудования ТП-149 в г. Кировск ЛО (инв. №000001139) (15-1-10-0-08-04-2-0654) | G_15-1-10-0-08-04-2-0654 | 2015 | 2016 | нд | 0.99109 | 0.079287 | 0.9118 | 0 | 0 | нд | 0 | 0 | 0 | 0
1.1.4.2. | Киров, РК оборудования ТП-160 в г. Кировск ЛО (инв. № 000001144) (13-1-10-0-08-04-2-621) | G_13-1-10-0-08-04-2-621 | 2013 | 2015 | нд | 2.5916 | 0.20733 | 2.3843 | 0 | 0 | нд | 0 | 0 | 0 | 0
1.1.4.2. | Киров, РК оборудования ТП-161 в г. Кировск ЛО (16-1-10-0-08-04-2-1139) | H_16-1-10-0-08-04-2-1139 | 2016 | 2018 | нд | 3.5424 | 0.32203 | 3.2203 | 0 | 0 | нд | 3.5424 | 3.5424 | 0 | 3.5424
1.1.4.2. | Киров, РК оборудования ТП-530 в г. Отрадное (12-1-10-0-08-04-2-569) | G_12-1-10-0-08-04-2-569 | 2012 | 2015 | нд | 1.359 | 0.12354 | 1.2354 | 0 | 0 | нд | 0 | 0 | 0 | 0
1.1.4.2. | Киров, РК оборудования ТП-533 в г. Отрадное Кировского района ЛО (инв. № 000001176) (13-1-10-0-08-04-2-054) | G_13-1-10-0-08-04-2-054 | 2013 | 2015 | нд | 0.27739 | 0.022192 | 0.2552 | 0 | 0 | нд | 0 | 0 | 0 | 0
1.1.4.2. | Киров, РК ТП-756 в г.п. Назия Кировского р-на ЛО (инв.№ 000001205) (16-1-10-0-08-04-1-0799) | H_16-1-10-0-08-04-1-0799 | 2016 | 2017 | нд | 0.58817 | 0.038478 | 0.54969 | 0 | 0 | нд | 0 | 0 | 0 | 0
1.1.4.2. | Шлис, РК оборудования ТП-4 в г. Шлиссельбург Кировского района ЛО. (инв. №220000133) (12-2-22-0-08-04-2-421) | G_12-2-22-0-08-04-2-421 | 2012 | 2016 | нд | 0.67653 | 0.054123 | 0.62241 | 0 | 0 | нд | 0 | 0 | 0 | 0
1.1.4.2. | Гатч, РК КТП-19 в п. Тайцы Гатчинского района ЛО (инв.№ 100012696) (16-1-06-0-08-04-3-0499) | H_16-1-06-0-08-04-3-0499 | 2016 | 2017 | нд | 0.99178 | 0.087768 | 0.87768 | 0 | 0.02633 | нд | -3.3091e-07 | 0 | 0 | 0
1.1.4.2. | Гатч, РК оборудования РТП-15 в г. Гатчина Гатчинского района ЛО (инв. 100012541) (16-1-06-0-08-04-2-0565) | H_16-1-06-0-08-04-2-0565 | 2016 | 2018 | нд | 5.52 | 0.4416 | 5.0784 | 0 | 0 | нд | 0.042387 | 0.042387 | 0 | 0.042387
1.1.4.2. | Гатч, РК оборудования ТП-1 в п. Сиверский Гатчинского района ЛО (инв.№ 100006919) (15-1-06-0-08-04-1-1401) | G_15-1-06-0-08-04-1-1401 | 2015 | 2017 | нд | 0.8308 | 0.066464 | 0.76433 | 0 | 0 | нд | 0 | 0 | 0 | 0
1.1.4.2. | Гатч, РК оборудования ТП-10 в п. Дружная Горка Гатчинского района ЛО (инв.№ 100006929) (12-2-06-0-08-04-2-181) | G_12-2-06-0-08-04-2-181 | 2012 | 2019 | нд | 0.024696 | 0.0022451 | 0.022451 | 0 | 0 | нд | 0.024696 | 0 | 0.025017 | 0.025017
1.1.4.2. | Гатч, РК оборудования ТП-14 в п. Вырица Гатчинского района ЛО (инв.№ 100012621) (13-2-06-0-08-04-2-705) | G_13-2-06-0-08-04-2-705 | 2013 | 2016 | нд | 0.17357 | 0.013885 | 0.15968 | 0 | 0 | нд | 0 | 0 | 0 | 0
1.1.4.2. | Гатч, РК оборудования ТП-143 в п. Сиверский Гатчинского района ЛО (инв. №100006914) (15-2-06-0-08-04-2-0779) | G_15-2-06-0-08-04-2-0779 | 2015 | 2016 | нд | 0.43469 | 0.034776 | 0.39992 | 0 | 0 | нд | 0 | 0 | 0 | 0
1.1.4.2. | Гатч, РК оборудования ТП-143 в п.Сиверский Гатчинского района ЛО (инв.№100009614) (16-1-06-0-08-04-3-0594) | H_16-1-06-0-08-04-3-0594 | 2016 | 2017 | нд | 0.49895 | 0.032642 | 0.46631 | 0 | 0 | нд | 0 | 0 | 0 | 0
1.1.4.2. | Гатч, РК Оборудования ТП-150 в г. Гатчина (14-2-06-0-08-04-2-161) | H_14-2-06-0-08-04-2-161 | 2014 | 2017 | нд | 0.30693 | 0.024555 | 0.28238 | 0 | 0 | нд | 0 | 0 | 0 | 0
1.1.4.2. | Гатч, РК оборудования ТП-168 в г. Гатчина ЛО (инв. № 100006683) (15-1-06-0-08-04-1-1104) | G_15-1-06-0-08-04-1-1104 | 2015 | 2017 | нд | 0.72599 | 0.05808 | 0.66791 | 0 | 0 | нд | 0 | 0 | 0 | 0
1.1.4.2. | Гатч, РК оборудования ТП-21 в п. Сиверский Гатчинского района ЛО (инв. №100006911) (14-2-06-0-08-04-2-458) | G_14-2-06-0-08-04-2-458 | 2014 | 2016 | нд | 0.76017 | 0.060814 | 0.69936 | 0 | 0 | нд | 0 | 0 | 0 | 0
1.1.4.2. | Гатч, РК оборудования ТП-216 в г. Гатчина, Гатчинского р-на ЛО (13-2-06-0-08-04-2-1209) | G_13-2-06-0-08-04-2-1209 | 2013 | 2016 | нд | 0.38008 | 0.030407 | 0.34968 | 0 | 0 | нд | 0 | 0 | 0 | 0
1.1.4.2. | Гатч, РК оборудования ТП-227 в г. Гатчина ЛО (инв. №100006718) (15-2-06-0-08-04-2-0698) | G_15-2-06-0-08-04-2-0698 | 2015 | 2017 | нд | 2.3697 | 0.18957 | 2.1801 | 0 | 0 | нд | 0 | 0 | 0 | 0
1.1.4.2. | Гатч, РК оборудования ТП-30 в п. Сиверский Гатчинского района ЛО (15-2-06-0-08-04-1-1400) | G_15-2-06-0-08-04-1-1400 | 2015 | 2017 | нд | 0.63936 | 0.051149 | 0.58821 | 0 | 0 | нд | 0 | 0 | 0 | 0
1.1.4.2. | Гатч, РК оборудования ТП-34 в г. Гатчина ЛО (инв. №100006582) (14-2-06-0-08-04-2-173) | G_14-2-06-0-08-04-2-173 | 2014 | 2016 | нд | 0.85556 | 0.068445 | 0.78712 | 0 | 0 | нд | 0 | 0 | 0 | 0
1.1.4.2. | Гатч, РК оборудования ТП-9 в п. Тайцы Гатчинского района ЛО (инв. № 100006953) (14-2-06-0-08-04-2-405) | G_14-2-06-0-08-04-2-405 | 2014 | 2016 | нд | 0.77284 | 0.061827 | 0.71101 | 0 | 0 | нд | 0 | 0 | 0 | 0
1.1.4.2. | Гатч, РК оборудования ТП-94 в г. Гатчина ЛО (инв. №100006638) (14-2-06-0-08-04-2-174) | G_14-2-06-0-08-04-2-174 | 2014 | 2016 | нд | 0.41635 | 0.033308 | 0.38304 | 0 | 0 | нд | 0 | 0 | 0 | 0
1.1.4.2. | Бокс, РК оборудования ТП-12 в г. Бокситогорск (12-1-01-0-08-04-1-277) | G_12-1-01-0-08-04-1-277 | 2012 | 2015 | нд | 0.29209 | 0.023367 | 0.26872 | 0 | 0 | нд | 0 | 0 | 0 | 0
1.1.4.2. | Бокс, РК оборудования ТП-14 в г. Бокситогорск ЛО (инв. № 010000297) (14-1-01-0-08-04-2-573) | G_14-1-01-0-08-04-2-573 | 2014 | 2016 | нд | 0.86494 | 0.069195 | 0.79574 | 0 | 0 | нд | 0 | 0 | 0 | 0
1.1.4.2. | Бокс, РК оборудования ТП-27 в г. Бокситогорск ЛО (инв. № 010000311) (13-1-01-0-08-04-2-1214) | G_13-1-01-0-08-04-2-1214 | 2013 | 2016 | нд | 3.238 | 0.25904 | 2.9789 | 0 | 0 | нд | 0 | 0 | 0 | 0
1.1.4.2. | Бокс, РК оборудования ТП-7 в г. Бокситогорск ЛО (инв. № 010000290) (14-1-01-0-08-04-2-378) | G_14-1-01-0-08-04-2-378 | 2014 | 2016 | нд | 0.60131 | 0.048105 | 0.55321 | 0 | 0 | нд | 0 | 0 | 0 | 0
1.1.4.2. | Бокс, РК ТП-39 (13-1-01-0-08-03-2-426) | G_13-1-01-0-08-03-2-426 | 2013 | 2016 | нд | 5.0736 | 0.40589 | 4.6678 | 0 | 0 | нд | 0 | 0 | 0 | 0
1.1.4.2. | Волх, РК оборудования ТП-136 (инв. № 030000456) (13-1-03-0-08-04-1-832) | G_13-1-03-0-08-04-1-832 | 2013 | 2015 | нд | 0.55124 | 0.044099 | 0.50714 | 0 | 0 | нд | 0 | 0 | 0 | 0
1.1.4.2. | Волх, РК оборудования ТП-147 в г. Волхов ЛО (инв. №030000227) (14-1-03-0-08-04-1-407) | G_14-1-03-0-08-04-1-407 | 2014 | 2015 | нд | 0.31105 | 0.024884 | 0.28616 | 0 | 0 | нд | 0 | 0 | 0 | 0
1.1.4.2. | Волх, РК оборудования ТП-151 в г. Волхов ЛО (инв. №030000623) (14-1-03-0-08-04-1-252) | G_14-1-03-0-08-04-1-252 | 2014 | 2015 | нд | 0.011218 | 0.00089744 | 0.010321 | 0 | 0 | нд | 0 | 0 | 0 | 0
1.1.4.2. | Волх, РК оборудования ТП-157 в г. Волхов (инв. № 030000236) (13-1-03-0-08-04-1-1025) | G_13-1-03-0-08-04-1-1025 | 2013 | 2015 | нд | 0.29731 | 0.023785 | 0.27352 | 0 | 0 | нд | 0 | 0 | 0 | 0
1.1.4.2. | Волх, РК оборудования ТП-164 в г. Волхов ЛО (инв. № 030000241) (14-1-03-0-08-04-1-1222) | G_14-1-03-0-08-04-1-1222 | 2014 | 2015 | нд | 0.0094221 | 0.00075377 | 0.0086683 | 0 | 0 | нд | 0 | 0 | 0 | 0
1.1.4.2. | Волх, РК оборудования ТП-173 в г. Волхов ЛО (инв. № 030000247) (13-1-03-0-08-04-1-1267) | G_13-1-03-0-08-04-1-1267 | 2013 | 2015 | нд | 0.75351 | 0.060281 | 0.69323 | 0 | 0 | нд | 0 | 0 | 0 | 0
1.1.4.2. | Волх, РК оборудования ТП-175 в г.Волхов (инв. № 030000249) (13-1-03-0-08-04-1-1229) | G_13-1-03-0-08-04-1-1229 | 2013 | 2015 | нд | 0.01362 | 0.0010896 | 0.012531 | 0 | 0 | нд | 0 | 0 | 0 | 0
1.1.4.2. | Волх, РК оборудования ТП-178 в г. Волхов ЛО (инв. № 030000252) (14-1-03-0-08-04-1-258) | G_14-1-03-0-08-04-1-258 | 2014 | 2015 | нд | 0.03863 | 0.0030904 | 0.03554 | 0 | 0 | нд | 0 | 0 | 0 | 0
1.1.4.2. | Волх, РК оборудования ТП-180 в г. Волхов ЛО (14-1-03-0-08-04-1-148) | G_14-1-03-0-08-04-1-148 | 2014 | 2015 | нд | 0.016585 | 0.0013268 | 0.015258 | 0 | 0 | нд | 0 | 0 | 0 | 0
1.1.4.2. | Волх, РК оборудования ТП-21 в г. Волхов ЛО (14-1-03-0-08-04-1-151) | G_14-1-03-0-08-04-1-151 | 2014 | 2015 | нд | 0.6217 | 0.049736 | 0.57196 | 0 | 0 | нд | 0 | 0 | 0 | 0
1.1.4.2. | Волх, РК оборудования ТП-42 в г. Волхов Ленинградской области (инв. № 030000283) (14-1-03-0-08-04-1-510) | G_14-1-03-0-08-04-1-510 | 2014 | 2015 | нд | 0.55609 | 0.044487 | 0.5116 | 0 | 0 | нд | 0 | 0 | 0 | 0
1.1.4.2. | Волх, РК оборудования ТП-46 в г. Волхов ЛО (инв. № 030000287) (13-1-03-0-08-04-2-1174) | G_13-1-03-0-08-04-2-1174 | 2013 | 2015 | нд | 2.8546 | 0.25951 | 2.5951 | 0 | 0 | нд | 0 | 0 | 0 | 0
1.1.4.2. | Волх, РК оборудования ТП-47 в г. Волхов ЛО (инв. № 030000288) (13-1-03-0-08-04-2-1175) | G_13-1-03-0-08-04-2-1175 | 2013 | 2015 | нд | 2.845 | 0.25864 | 2.5864 | 0 | 0 | нд | 0 | 0 | 0 | 0
1.1.4.2. | Волх, РК оборудования ТП-59 в г. Волхов ЛО (14-1-03-0-08-04-1-117) | G_14-1-03-0-08-04-1-117 | 2014 | 2015 | нд | 0.026552 | 0.0021241 | 0.024428 | 0 | 0 | нд | 0 | 0 | 0 | 0
1.1.4.2. | Волх, РК оборудования ТП-59 в г. Волхов ЛО (инв. № 030000297) (14-1-03-0-08-04-1-1262) | G_14-1-03-0-08-04-1-1262 | 2014 | 2016 | нд | 1.1842 | 0.094733 | 1.0894 | 0 | 0 | нд | 0 | 0 | 0 | 0
1.1.4.2. | Волх, РК силового оборудования ТП-178 в г. Волхов ЛО (инв. № 030000252) (16-1-03-0-08-04-2-0428) | G_16-1-03-0-08-04-2-0428 | 2016 | 2017 | нд | 1.3752 | 0.13752 | 1.2376 | 0 | 0 | нд | 0 | 0 | 0 | 0
1.1.4.2. | Волх, РК ТП-186 в г. Волхов (инв. № 030000604) (13-1-03-0-08-04-1-1221) | G_13-1-03-0-08-04-1-1221 | 2013 | 2015 | нд | 0.75618 | 0.060494 | 0.69569 | 0 | 0 | нд | 0 | 0 | 0 | 0
1.1.4.2. | Всев, РК здания ТП-23 (оборудование ТП-23) в п. им. Морозова Всеволожского р-на ЛО (инв.№000000152) (16-1-10-0-08-04-2-0890) | H_16-1-10-0-08-04-2-0890 | 2016 | 2017 | нд | 0.22572 | 0.02052 | 0.2052 | 0 | 0 | нд | -3.3163e-08 | 0 | 0 | 0
1.1.4.2. | Всев, РК КРТП-10 кВ в д. Новосаратовка Всеволожского района ЛО (инв. № 000002233) (13-1-04-0-08-04-2-891) | G_13-1-04-0-08-04-2-891 | 2013 | 2015 | нд | 9.1719 | 0.73375 | 8.4381 | 0 | 0 | нд | 0 | 0 | 0 | 0
1.1.4.2. | Всев, РК оборудования ТП №6К в пос. Кузьмоловский (13-1-04-0-08-04-1-1118) | G_13-1-04-0-08-04-1-1118 | 2013 | 2015 | нд | 0.019846 | 0.0015877 | 0.018258 | 0 | 0 | нд | 0 | 0 | 0 | 0
1.1.4.2. | Всев, РК оборудования ТП-12к в п. Кузьмоловский Всеволожского района ЛО (инв.№040000121) (14-1-04-0-08-04-2-662) | G_14-1-04-0-08-04-2-662 | 2014 | 2016 | нд | 3.8203 | 0.30563 | 3.5147 | 0 | 0 | нд | 0 | 0 | 0 | 0
1.1.4.2. | Всев, РК оборудования ТП-1к в п. Кузьмоловский Всеволожского р-на ЛО (инв.№040000055) (15-1-04-0-08-04-2-0877) | G_15-1-04-0-08-04-2-0877 | 2015 | 2016 | нд | 0.063941 | 0.0051153 | 0.058826 | 0 | 0 | нд | 0 | 0 | 0 | 0
1.1.4.2. | Всев, РК оборудования ТП-6к в пос. Кузьмоловский Всеволожского района ЛО (инв. №040000094) (14-1-04-0-08-04-2-379) | G_14-1-04-0-08-04-2-379 | 2014 | 2016 | нд | 1.9004 | 0.15203 | 1.7484 | 0 | 0 | нд | 0 | 0 | 0 | 0
1.1.4.2. | Всев, РК оборудования ТП-9к в п.Кузьмоловский (инв. 040000101) (13-1-04-0-08-04-1-1231) | G_13-1-04-0-08-04-1-1231 | 2013 | 2015 | нд | 0.02862 | 0.0022896 | 0.02633 | 0 | 0 | нд | 0 | 0 | 0 | 0
1.1.4.2. | Всев, РК СТП №736 (с заменой на МТП 250 кВА) в пос. Цвелодубово Выборгского района ЛО (инв. № 040000326) (14-1-04-0-08-04-1-483) | G_14-1-04-0-08-04-1-483 | 2014 | 2016 | нд | 0.99093 | 0.079274 | 0.91166 | 0 | 0 | нд | 0 | 0 | 0 | 0
1.1.4.2. | Всев, РК ТП-7 в п. им. Морозова Всеволожского района ЛО (инв № 000000153) (13-1-04-0-08-04-2-480) | G_13-1-04-0-08-04-2-480 | 2013 | 2016 | нд | 0.045672 | 0.0036538 | 0.042019 | 0 | 0 | нд | 0 | 0 | 0 | 0
1.1.4.2. | Всев, РК трансформатора силового ТМ-180 в п. им. Морозова Всеволожского района ЛО (инв. №000000181) (15-1-04-0-08-04-1-0948) | H_15-1-04-0-08-04-1-0948 | 2015 | 2017 | нд | 0.61475 | 0.007327 | 0.60742 | 0 | 0 | нд | 0.0024937 | 0 | 0 | 0
1.1.4.2. | Всев, РК трансформатора ТАСМА 180-6 (ТП-9) (инв. №000000203) в пос. им.Морозова Всеволожского р-на ЛО (15-1-04-0-08-04-2-0477) | G_15-1-04-0-08-04-2-0477 | 2015 | 2017 | нд | 0.90627 | 0.072502 | 0.83377 | 0 | 0 | нд | 0 | 0 | 0 | 0
1.1.4.2. | Всев, РК трансформатора ТМ 400 6 (ТП-42) (инв.№000000186) в пос. им. Мороозово Всеволожского р-на ЛО (13-1-04-0-08-04-2-1313) | G_13-1-04-0-08-04-2-1313 | 2013 | 2017 | нд | 1.0342 | 0.082734 | 0.95144 | 0 | 0 | нд | 0 | 0 | 0 | 0
1.1.4.2. | Всев, РК трансформатора ТП 250/6/0,1/YYO (ТП-9) (инв.№000000202) в пос. им. Морозова Всеволожского р-на ЛО (13-1-04-0-08-04-2-1312) | G_13-1-04-0-08-04-2-1312 | 2013 | 2017 | нд | 0.90877 | 0.072702 | 0.83607 | 0 | 0 | нд | 0 | 0 | 0 | 0
1.1.4.2. | Кириш, РК оборудования ТП-31 (12-2-09-0-08-04-2-400) | G_12-2-09-0-08-04-2-400 | 2012 | 2015 | нд | 1.9535 | 0.19426 | 1.7592 | 0 | 0 | нд | 0 | 0 | 0 | 0
1.1.4.2. | Кириш, РК оборудования ТП-48 в г. Кириши ЛО (инв. №090000304) (14-1-09-0-08-04-2-055) | G_14-1-09-0-08-04-2-055 | 2014 | 2015 | нд | 5.3628 | 0.42903 | 4.9338 | 0 | 0 | нд | 0 | 0 | 0 | 0
1.1.4.2. | Кириш, РК оборудования ТП-67 в г. Кириши ЛО (инв. №090000425) (14-1-09-0-08-04-1-325) | G_14-1-09-0-08-04-1-325 | 2014 | 2015 | нд | 0.0085956 | 0.00068765 | 0.007908 | 0 | 0 | нд | 0 | 0 | 0 | 0
1.1.4.2. | Кириш, РК оборудования ТП-68 в г.Кириши ЛО (инв. №090000431) (13-1-09-0-08-04-2-1272) | G_13-1-09-0-08-04-2-1272 | 2013 | 2016 | нд | 3.9227 | 0.31381 | 3.6089 | 0 | 0 | нд | 0 | 0 | 0 | 0
1.1.4.2. | Кириш, РК ТП-62 в г.Кириши ЛО (инв. №090000082) (13-1-09-0-08-04-2-1273) | G_13-1-09-0-08-04-2-1273 | 2013 | 2016 | нд | 2.3023 | 0.18418 | 2.1181 | 0 | 0 | нд | 0 | 0 | 0 | 0
1.1.4.2. | ЛодП, РК БКТПБ-2*1250/0,4 кВ г. Лодейное Поле ЛО (инв.№000002796) (15-1-12-0-08-04-2-1027) | G_15-1-12-0-08-04-2-1027 | 2015 | 2016 | нд | 0.12788 | 0.010231 | 0.11765 | 0 | 0 | нд | 0 | 0 | 0 | 0
1.1.4.2. | ЛодП, РК оборудование ТП № 1 в г. Лодейное Поле ЛО (инв. № 120000269) (14-1-12-0-08-04-2-552) | G_14-1-12-0-08-04-2-552 | 2014 | 2016 | нд | 0.54576 | 0.043661 | 0.5021 | 0 | 0 | нд | 0 | 0 | 0 | 0
1.1.4.2. | ЛодП, РК оборудование ТП № 35 в г. Лодейное поле ЛО (инв.№ 120000452) (14-1-12-0-08-04-2-038) | G_14-1-12-0-08-04-2-038 | 2014 | 2015 | нд | 0.26226 | 0.020981 | 0.24128 | 0 | 0 | нд | 0 | 0 | 0 | 0
1.1.4.2. | ЛодП, РК оборудования ТП №26 в г. Лодейное Поле ЛО (инв. №120000404) (16-1-12-0-08-04-2-0360) | G_16-1-12-0-08-04-2-0360 | 2016 | 2017 | нд | 1.7907 | 0.012004 | 1.7503 | 0 | 0.028424 | нд | 0 | 0 | 0 | 0
1.1.4.2. | ЛодП, РК оборудования ТП-24 (инв. №120000394) (13-1-12-0-08-04-2-232) | G_13-1-12-0-08-04-2-232 | 2013 | 2015 | нд | 0.33523 | 0.028341 | 0.30689 | 0 | 0 | нд | 0 | 0 | 0 | 0
1.1.4.2. | ЛодП, РК оборудования ТП-24 в г. Лодейное Поле ЛО (инв. №120000394) (14-1-12-0-08-04-2-1436) | G_14-1-12-0-08-04-2-1436 | 2014 | 2016 | нд | 0.20339 | 0.016271 | 0.18712 | 0 | 0 | нд | 0 | 0 | 0 | 0
1.1.4.2. | ЛодП, РК оборудования ТП-3 в г. Лодейное поле ЛО (инв.№ 120000280) (14-1-12-0-08-04-2-036) | G_14-1-12-0-08-04-2-036 | 2014 | 2015 | нд | 0.89231 | 0.071385 | 0.82092 | 0 | 0 | нд | 0 | 0 | 0 | 0
1.1.4.2. | ЛодП, РК оборудования ТП-52 в г. Лодейное Поле ЛО (инв. №120000571) (14-1-12-0-08-04-2-1437) | G_14-1-12-0-08-04-2-1437 | 2014 | 2016 | нд | 0.1565 | 0.01252 | 0.14398 | 0 | 0 | нд | 0 | 0 | 0 | 0
1.1.4.2. | ЛодП, РК оборудования ТП-57 в г. Лодейное Поле ЛО (инв.№120000589) (15-1-12-0-08-04-2-0784) | G_15-1-12-0-08-04-2-0784 | 2015 | 2016 | нд | 0.93136 | 0.074508 | 0.85685 | 0 | 0 | нд | 0 | 0 | 0 | 0
1.1.4.2. | ЛодП, РК оборудования ТП-71 (12-2-12-0-08-04-2-166) | G_12-2-12-0-08-04-2-166 | 2012 | 2015 | нд | 0.59152 | 0.047862 | 0.54366 | 0 | 0 | нд | 0 | 0 | 0 | 0
1.1.4.2. | ЛодП, РК оборудования ТП-9 ( инв. № 000000148) (12-2-12-0-08-04-2-160) | G_12-2-12-0-08-04-2-160 | 2012 | 2015 | нд | 0.37419 | 0.048521 | 0.32567 | 0 | 0 | нд | 0 | 0 | 0 | 0
1.1.4.2. | Луга, РК оборудования ТП-136 (инв.№ 000002107) (13-1-13-0-08-04-2-783) | G_13-1-13-0-08-04-2-783 | 2013 | 2016 | нд | 0.75822 | 0.060658 | 0.69756 | 0 | 0 | нд | 0 | 0 | 0 | 0
1.1.4.2. | Луга, РК оборудования ТП-76 (инв.№ 000001984) (13-1-13-0-08-04-2-784) | G_13-1-13-0-08-04-2-784 | 2013 | 2016 | нд | 0.77759 | 0.062207 | 0.71538 | 0 | 0 | нд | 0 | 0 | 0 | 0
1.1.4.2. | Луга, РК оборудования ТП№ 113 в г.Луга ЛО (15-1-13-0-08-04-2-0872) | G_15-1-13-0-08-04-2-0872 | 2015 | 2016 | нд | 0.21936 | 0.017549 | 0.20181 | 0 | 0 | нд | 0 | 0 | 0 | 0
1.1.4.2. | Луга, РК оборудования ТП№108 в г. Луга ЛО (15-1-13-0-08-04-2-0871) | G_15-1-13-0-08-04-2-0871 | 2015 | 2016 | нд | 0.16655 | 0.013324 | 0.15323 | 0 | 0 | нд | 0 | 0 | 0 | 0
1.1.4.2. | ЛодП, РК КТП-51 в г. Подпорожье ЛО (инв. № 150000326) (15-1-15-0-08-04-1-1021) | G_15-1-15-0-08-04-1-1021 | 2015 | 2017 | нд | 0.72599 | 0.05808 | 0.66791 | 0 | 0 | нд | 0 | 0 | 0 | 0
1.1.4.2. | Подп, РК КТП-25 (инв.№150000226) (13-1-15-0-08-04-1-716) | G_13-1-15-0-08-04-1-716 | 2013 | 2015 | нд | 0.32328 | 0.025862 | 0.29742 | 0 | 0 | нд | 0 | 0 | 0 | 0
1.1.4.2. | Подп, РК оборудования ТП-102 (12-2-15-0-08-04-2-373) | G_12-2-15-0-08-04-2-373 | 2012 | 2015 | нд | 0.30286 | 0.039154 | 0.26371 | 0 | 0 | нд | 0 | 0 | 0 | 0
1.1.4.2. | Подп, РК оборудования ТП-33 (12-2-15-0-08-04-2-372) | G_12-2-15-0-08-04-2-372 | 2012 | 2015 | нд | 0.80004 | 0.064003 | 0.73604 | 0 | 0 | нд | 0 | 0 | 0 | 0
1.1.4.2. | Слан, РК оборудования ТП-11 в г. Сланцы ЛО (инв. № 180000325) (14-1-18-0-08-04-2-545) | G_14-1-18-0-08-04-2-545 | 2014 | 2016 | нд | 1.0272 | 0.082175 | 0.94501 | 0 | 0 | нд | 0 | 0 | 0 | 0
1.1.4.2. | Слан, РК оборудования ТП-64 (инв.№180000271) (13-1-18-0-08-04-2-070) | G_13-1-18-0-08-04-2-070 | 2013 | 2015 | нд | 0.42278 | 0.033911 | 0.35366 | 0 | 0.035216 | нд | 0 | 0 | 0 | 0
1.1.4.2. | Слан, РК оборудования ТП-81 в г. Сланцы ЛО (инв. № 180000197) (14-1-18-0-08-04-1-1217) | G_14-1-18-0-08-04-1-1217 | 2014 | 2015 | нд | 0.5395 | 0.04316 | 0.49634 | 0 | 0 | нд | 0 | 0 | 0 | 0
1.1.4.2. | Слан, РК оборудования ТП-9 в г. Сланцы ЛО (180000189) (14-1-18-0-08-04-2-546) | G_14-1-18-0-08-04-2-546 | 2014 | 2016 | нд | 1.2759 | 0.10207 | 1.1738 | 0 | 0 | нд | 0 | 0 | 0 | 0
1.1.4.2. | Слан, РК ТП-70 (инв.№180000247) (13-1-18-0-08-04-2-071) | G_13-1-18-0-08-04-2-071 | 2013 | 2015 | нд | 0.47301 | 0.033864 | 0.40393 | 0 | 0.035216 | нд | 0 | 0 | 0 | 0
1.1.4.2. | СосБ, РК оборудования ТП-310 в г. Волосово ЛО (инв. № 000001522) (14-1-19-0-08-04-2-561) | G_14-1-19-0-08-04-2-561 | 2014 | 2016 | нд | 2.543 | 0.20344 | 2.3395 | 0 | 0 | нд | 0 | 0 | 0 | 0
1.1.4.2. | СосБ, РК оборудования ТП-338 в г. Волосово ЛО (инв.№ 000001541) (15-1-19-0-08-04-2-0985) | G_15-1-19-0-08-04-2-0985 | 2015 | 2016 | нд | 0.17264 | 0.013811 | 0.15883 | 0 | 0 | нд | 0 | 0 | 0 | 0
1.1.4.2. | СосБ, РК ТП-10-15 в г. Сосновый Бор ЛО (инв. №40711538) (14-2-19-0-08-04-1-253) | G_14-2-19-0-08-04-1-253 | 2014 | 2015 | нд | 0.14099 | 0.014099 | 0.070494 | 0 | 0.056395 | нд | 0 | 0 | 0 | 0
1.1.4.2. | Тосно, РК оборудования ТП № 95 г. Тосно, ЛО (13-1-21-0-08-04-2-467) | G_13-1-21-0-08-04-2-467 | 2013 | 2015 | нд | 0.7269 | 0.058152 | 0.66875 | 0 | 0 | нд | 0 | 0 | 0 | 0
1.1.4.2. | Тосно, РК оборудования ТП-20 в г. Тосно Тосненского р-на ЛО (инв.№210000232) (14-1-21-0-08-04-2-1471) | G_14-1-21-0-08-04-2-1471 | 2014 | 2016 | нд | 0.47128 | 0.037703 | 0.43358 | 0 | 0 | нд | 0 | 0 | 0 | 0
1.1.4.2. | Тосно, РК оборудования ТП-202 в п. Красный Бор Тосненского района ЛО (инв. №210000656) (14-1-21-0-08-04-1-396) | G_14-1-21-0-08-04-1-396 | 2014 | 2015 | нд | 0.0045526 | 0.00036421 | 0.0041884 | 0 | 0 | нд | 0.0045526 | 0 | 0 | 0
1.1.4.2. | Тосно, РК оборудования ТП-26 в г. Никольское Тосненского района ЛО (инв. № 210000616) (14-1-21-0-08-04-2-1135) | G_14-1-21-0-08-04-2-1135 | 2014 | 2016 | нд | 2.1001 | 0.168 | 1.9321 | 0 | 0 | нд | 0 | 0 | 0 | 0
1.1.4.2. | Тосно, РК оборудования ТП-29 в г.Тосно (13-1-21-0-08-04-1-360) | G_13-1-21-0-08-04-1-360 | 2013 | 2015 | нд | 0.09678 | 0.0077424 | 0.089037 | 0 | 0 | нд | 0 | 0 | 0 | 0
1.1.4.2. | Тосно, РК оборудования ТП-4 в г.Никольское (инв.№ 210000528) (13-1-21-0-08-04-2-786) | G_13-1-21-0-08-04-2-786 | 2013 | 2015 | нд | 0.47924 | 0.038339 | 0.4409 | 0 | 0 | нд | 0 | 0 | 0 | 0
1.1.4.2. | Тосно, РК оборудования ТП-7 в г.Никольское (инв.№ 210000541) (13-1-21-0-08-04-2-785) | G_13-1-21-0-08-04-2-785 | 2013 | 2016 | нд | 0.47942 | 0.038354 | 0.44107 | 0 | 0 | нд | 0 | 0 | 0 | 0
1.1.4.2. | Тосно, РК оборудования ТП-8 в г. Никольское (инв.№210000546) (13-1-21-0-08-04-1-249) | G_13-1-21-0-08-04-1-249 | 2013 | 2015 | нд | 0.0055971 | 0.00044777 | 0.0051494 | 0 | 0 | нд | 0 | 0 | 0 | 0
1.1.4.2. | Шлис, РК оборудования БКТП-9 в г. Шлиссельбург (13-2-22-0-08-04-2-824) | G_13-2-22-0-08-04-2-824 | 2013 | 2015 | нд | 0.0075418 | 0.00060334 | 0.0069385 | 0 | 0 | нд | 0 | 0 | 0 | 0
1.1.4.2. | Шлис, РК оборудования ТП-13 в г. Шлиссельбург ЛО (инв. № 220000157) (14-1-22-0-08-04-2-286) | G_14-1-22-0-08-04-2-286 | 2014 | 2016 | нд | 0.63941 | 0.051153 | 0.58826 | 0 | 0 | нд | 0 | 0 | 0 | 0
1.1.4.2. | Шлис, РК оборудования ТП-16 в г. Шлиссельбург ЛО (инв. № 220000167) (14-1-22-0-08-04-2-1396) | G_14-1-22-0-08-04-2-1396 | 2014 | 2016 | нд | 0.79915 | 0.063932 | 0.73522 | 0 | 0 | нд | 0 | 0 | 0 | 0
1.1.4.2. | Шлис, РК ТП-18 в г. Шлиссельбург ЛО (13-1-22-0-08-04-2-1189) | G_13-1-22-0-08-04-2-1189 | 2013 | 2016 | нд | 3.1546 | 0.25237 | 2.9022 | 0 | 0 | нд | 0 | 0 | 0 | 0
1.1.4.2. | Выб, РК оборудования ТП-272 (инв. № 408040) по ул.Б.Каменная в г.Выборг (10-05/1-032) | G_10-05/1-032 | 2010 | 2015 | нд | 3.2028 | 0.12634 | 3.0568 | 0 | 0.019703 | нд | 0 | 0 | 0 | 0
1.1.4.2. | Выб, РК ТП-119 в п. им. Кирова (10-05/1-005.1 СМР, 2 ПИР) | G_10-05/1-005 | 2010 | 2015 | нд | 4.009 | 0.32072 | 3.6883 | 0 | 0 | нд | 0 | 0 | 0 | 0
1.1.4.2. | Выб, РК ТП-201 в п. им. Кирова (10-05/1-008.1 СМР, 2 ПИР) | G_10-05/1-008 | 2010 | 2015 | нд | 1.5575 | 0.1246 | 1.4329 | 0 | 0 | нд | 0 | 0 | 0 | 0
1.1.4.2. | Выб, РК оборудования ТП-22 (инв. № 407784) в п. им. Калинина (11-05/1-080) | G_11-05/1-080 | 2011 | 2015 | нд | 1.0621 | 0.084967 | 0.97712 | 0 | 0 | нд | 0 | 0 | 0 | 0
1.1.4.2. | Кинг, РК ТП-69 мкр. "Южный" в г. Кингисепп ЛО (инв. №180000453) (11-08/1-055) | G_11-08/1-055 | 2011 | 2015 | нд | 0.21638 | 0.068921 | 0.14746 | 0 | 0 | нд | 0 | 0 | 0 | 0
1.1.4.2. | Слан, РК оборудования ТП-7 (инв.№ 180000248) в г.Сланцы (11-18/1-038) | G_11-18/1-038 | 2011 | 2015 | нд | 0.29235 | 0.023388 | 0.26897 | 0 | 0 | нд | 0 | 0 | 0 | 0
1.1.4.2. | Слан, РК ТП-105 (замена рубильника с предохранителями) (инв. № 180000228) (11-18/1-033) | G_11-18/1-033 | 2011 | 2015 | нд | 0.0064673 | 0.00051738 | 0.0059499 | 0 | 0 | нд | 0 | 0 | 0 | 0
1.1.4.2. | Слан, РК ТП-106 (замена рубильника с предохранителями) инв.180000229 (11-18/1-034) | G_11-18/1-034 | 2011 | 2015 | нд | 0.0070442 | 0.00056354 | 0.0064807 | 0 | 0 | нд | 0 | 0 | 0 | 0
1.1.4.2. | СосБ, РК оборудования ТП КзВ-1 в г. Сосновый Бор ЛО (инв. № 00407324) (11-19/1-019) | G_11-19/1-019 | 2011 | 2015 | нд | 2.9071 | 0.22687 | 2.6802 | 0 | 0 | нд | 0 | 0 | 0 | 0
1.1.4.2. | СосБ, РК оборудования ТП 1-1 (2-1) в г. Сосновый Бор (инв. № 00407297) (11-19/1-023) | G_11-19/1-023 | 2011 | 2015 | нд | 1.1965 | 0.09572 | 1.1008 | 0 | 0 | нд | 0 | 0 | 0 | 0
1.1.4.2. | СосБ, РК ТП УК-1 в г. Сосновый Бор (11-19/1-020) | G_11-19/1-020 | 2011 | 2015 | нд | 0.40297 | 0.032237 | 0.37073 | 0 | 0 | нд | 0 | 0 | 0 | 0
1.1.4.2. | Всев, РК ТП-29 в п.им. Морозова (11-10/8-003) | G_11-10/8-003 | 2011 | 2015 | нд | 0.85166 | 0.068133 | 0.78352 | 0 | 0 | нд | 0 | 0 | 0 | 0
1.1.4.2. | Всев, РК ТП-19 в п. им. Морозова (11-04/5-013) | G_11-04/5-013 | 2011 | 2015 | нд | 0.25518 | 0.15044 | 0.1005 | 0 | 0.0042373 | нд | 0 | 0 | 0 | 0
1.1.4.2. | Тосно, РК оборудования ТП № 33 инв.№ 210000281 в г.Тосно (11-21/1-048) | G_11-21/1-048 | 2011 | 2015 | нд | 0.22684 | 0.018147 | 0.20869 | 0 | 0 | нд | 0 | 0 | 0 | 0
1.1.4.2. | Волх, РК ТП-48 в г. Волхов (11-03/1-019) | G_11-03/1-019 | 2011 | 2016 | нд | 0.65059 | 0.052047 | 0.59854 | 0 | 0 | нд | 0 | 0 | 0 | 0
1.1.4.2. | Кириш, РК оборудования ТП-43 (инв.№ 090000251) (09-09/1-025) | G_09-09/1-025 | 2009 | 2016 | нд | 0.12891 | 0.010313 | 0.1186 | 0 | 0 | нд | 0 | 0 | 0 | 0
1.1.4.2. | ЛодП, РК ТП-38 в г. Лодейное Поле (11-12/1-043) | G_11-12/1-043 | 2011 | 2016 | нд | 0.65547 | 0.052438 | 0.60304 | 0 | 0 | нд | 0 | 0 | 0 | 0
1.1.4.2. | Подп, РК ТП-99 в г. Подпорожье (11-15/1-012.1 СМР, 2 ПИР) | G_11-15/1-012 | 2011 | 2015 | нд | 0.3768 | 0.0173 | 0.3595 | 0 | 0 | нд | 0 | 0 | 0 | 0
1.1.4.2. | Всев, РК оборудования ТП-13к в п. Кузьмоловский Всеволожского района ЛО (инв. № 040000124) (17-1-17-0-08-04-2-0425) | H_17-1-17-0-08-04-2-0425 | 2017 | 2018 | нд | 1.4226 | 0.14226 | 1.2803 | 0 | 0 | нд | 1.4226 | 1.4226 | 0 | 1.4226
1.1.4.2. | Киров, РК оборудования ПС 110/10 кВ в г. Кировск ЛО (инв. № 000001106) (14-1-10-0-08-04-2-1302) | G_14-1-10-0-08-04-2-1302 | 2014 | 2016 | нд | 1.0048 | 0.080383 | 0.92441 | 0 | 0 | нд | 0 | 0 | 0 | 0
1.1.4.2. | Всев, РК ПС 110/10 кВ №137 в д.Новосаратовка (11-04/6-009) | G_11-04/6-009 | 2011 | 2015 | нд | 25.4237 | 2.0339 | 23.3898 | 0 | 0 | нд | 0 | 0 | 0 | 0
1.1.4.2. | Кинг, РК РП-2 в г. Ивангород Кингисеппского района ЛО (инв. №070000035) (16-1-08-0-08-04-1-0303) | H_16-1-08-0-08-04-1-0303 | 2016 | 2017 | нд | 1.3987 | 0 | 1.3987 | 0 | 0 | нд | 0 | 0 | 0 | 0
1.1.4.2. | Выб, РК оборудования РП-1 в г. Приморск Выборгского района ЛО (инв. №050002878) (15-1-05-0-08-04-2-0547) | G_15-1-05-0-08-04-2-0547 | 2015 | 2016 | нд | 0.53259 | 0.042607 | 0.48998 | 0 | 0 | нд | 0 | 0 | 0 | 0
1.1.4.2. | Выб, РК оборудования РП-1 в пос. Советский Выборгского района ЛО (инв. № 050003502) (14-1-05-0-08-04-2-666) | G_14-1-05-0-08-04-2-666 | 2014 | 2016 | нд | 0.87809 | 0.070247 | 0.80785 | 0 | 0 | нд | 0 | 0 | 0 | 0
1.1.4.2. | Выб, РК оборудования РП-43 (13-2-05-0-08-04-2-144) | G_13-2-05-0-08-04-2-144 | 2013 | 2015 | нд | 0.46637 | 0.022218 | 0.44415 | 0 | 0 | нд | 0 | 0 | 0 | 0
1.1.4.2. | Выб, РК распределительного киоска № 242 (ШРН 7), ТП-232 в г. Выборг ЛО (инв. № 050002389) (14-1-05-0-08-04-2-101) | G_14-1-05-0-08-04-2-101 | 2014 | 2015 | нд | 0.15796 | 0.012636 | 0.14532 | 0 | 0 | нд | 0 | 0 | 0 | 0
1.1.4.2. | Выб, РК распределительного киоска №467, ТП-15 (ШРН-5) в г. Выборг ЛО (инв. №050000632) (15-1-05-0-08-04-2-0980) | G_15-1-05-0-08-04-2-0980 | 2015 | 2017 | нд | 0.1792 | 0.016118 | 0.16308 | 0 | 0 | нд | 2.8056e-07 | 0 | 0 | 0
1.1.4.2. | Всев, РК РУ-6 кВ в ПС-51 в г. п. Кузьмоловский Всеволожского района ЛО (16-1-17-0-08-03-3-1058) | H_16-1-17-0-08-03-3-1058 | 2016 | 2017 | нд | 0.79083 | 0.09858 | 0.69225 | 0 | 0 | нд | 0 | 0 | 0 | 0
1.1.4.2. | Приг, РК РУ-10 кВ РТП-61 в п. Бугры Всеволожского района ЛО (инв. №000002885) (16-1-17-0-08-04-3-0745) | H_16-1-17-0-08-04-3-0745 | 2016 | 2017 | нд | 1.4129 | 0.092433 | 1.3205 | 0 | 0 | нд | 0 | 0 | 0 | 0
1.1.4.2. | Волх, РК оборудования РУ-10 кВ ТП-199 в г. Волхов ЛО (инв. №030000264) (14-1-03-0-08-04-1-106) | G_14-1-03-0-08-04-1-106 | 2014 | 2015 | нд | 0.85565 | 0.068452 | 0.78719 | 0 | 0 | нд | 0 | 0 | 0 | 0
1.1.4.2. | Всев, РК камеры КРУ 6 кВ ПС-515 в п. им. Морозова (инв.№ 000000118) (13-1-04-0-08-04-2-897) | G_13-1-04-0-08-04-2-897 | 2013 | 2015 | нд | 1.2617 | 0.12098 | 1.128 | 0 | 0.012712 | нд | 0 | 0 | 0 | 0
1.1.4.2. | Всев, РК РУ-0,4 кВ ТП-7 в п. им. Морозова Всеволожского района ЛО (инв.№000000153) (14-1-04-0-08-04-1-486) | G_14-1-04-0-08-04-1-486 | 2014 | 2016 | нд | 0.0079195 | 0.00063356 | 0.007286 | 0 | 0 | нд | 0 | 0 | 0 | 0
1.1.4.2. | Кириш, РК оборудования РП-1 (13-1-09-0-08-04-2-982) | G_13-1-09-0-08-04-2-982 | 2013 | 2016 | нд | 7.094 | 0.50009 | 6.555 | 0 | 0.038869 | нд | 0 | 0 | 0 | 0
1.1.4.2. | Киров, РК РУ-6 кВ ПС-110/6 в г. Кировск ЛО (11-10/1-003) | G_11-10/1-003 | 2011 | 2015 | нд | 1.5239 | 0.13884 | 1.385 | 0 | 0 | нд | 0 | 0 | 0 | 0
1.1.4.2. | Киров, РК РУ-0,4 кВ ТП-554 в г. Отрадное Кировского р-на ЛО (10-10/4-064) | G_10-10/4-064 | 2010 | 2015 | нд | 0.032073 | 0.0025658 | 0.029507 | 0 | 0 | нд | 0 | 0 | 0 | 0
1.1.4.2. | Тосно, РК ячейки № 20 в РП-6 кВ в п.Форносово (10-21/6-017.1 СМР, 2 ПИР, 3 ПРЧ) | G_10-21/6-017 | 2010 | 2015 | нд | 0.26812 | 0.021449 | 0.24667 | 0 | 0 | нд | 0 | 0 | 0 | 0
1.1.4.2. | Тихв, РК РУ-0,4 кВ ТП-97 с установкой доп. (линейниой) панели ЩО 70 (11-20/1-001) | G_11-20/1-001 | 2011 | 2015 | нд | 0.049396 | 0.0039517 | 0.045444 | 0 | 0 | нд | 0 | 0 | 0 | 0
1.1.4.2. | Кириш, РК оборудования РП-6 в г.Кириши (11-09/1-027) | G_11-09/1-027 | 2011 | 2016 | нд | 2.7113 | 0.2169 | 2.4944 | 0 | 0 | нд | 0 | 0 | 0 | 0
1.1.4.2. | Подп, РК РП-76б-8-2 в г. Подпорожье ЛО | G_11-15/1-030 | 2011 | 2016 | нд | 0.097458 | 0.0077966 | 0.089661 | 0 | 0 | нд | 0 | 0 | 0 | 0
1.1.4.2. | Всев, РК оборудование РП-3 6/0,4кВ в п. им. Морозова Всеволожского района ЛО (инв.№ 000004850) (17-1-10-0-08-04-2-0783) | H_17-1-10-0-08-04-2-0783 | 2017 | 2018 | нд | 0.29708 | 0.029708 | 0.26737 | 0 | 0 | нд | 0.29708 | 0.29708 | 0 | 0.29708
1.1.4.2. | Всев, РК оборудования БКРТПБ-10/0,4 кВ п. Бугры Всеволожского района ЛО (инв. № 000002885) (17-1-17-0-08-04-2-0772) | H_17-1-17-0-08-04-2-0772 | 2017 | 2018 | нд | 1.5297 | 0.15297 | 1.3767 | 0 | 0 | нд | 1.5297 | 1.5297 | 0 | 1.5297
1.1.4.2. | Выб, РК оборудования ТП-233 в г. Выборг ЛО (инв. № 050002400) (17-1-05-0-08-04-2-0548) | H_17-1-05-0-08-04-2-0548 | 2017 | 2018 | нд | 0.26004 | 0.01215 | 0.17912 | 0 | 0.068772 | нд | 0.26004 | 0 | 0 | 0
1.1.4.2. | Гатч, РК БКТП (ТМГ400кВА) площадка 6 (ТП-153) в г. Луга ЛО (инв.№000002880) (17-1-06-0-08-04-2-0689) | H_17-1-06-0-08-04-2-0689 | 2017 | 2018 | нд | 1.9556 | 0.19556 | 1.76 | 0 | 0 | нд | 1.9556 | 1.9556 | 0 | 1.9556
1.1.4.2. | Гатч, РК оборудования ТП-71 в г. Гатчина ЛО (инв.№ 100006617) (17-2-06-0-08-04-3-0474) | H_17-2-06-0-08-04-3-0474 | 2017 | 2018 | нд | 1.4721 | 0.13383 | 1.3383 | 0 | 0 | нд | 1.4721 | 1.4721 | 0 | 1.4721
1.1.4.2. | ЛодП, РК ТП-112 9 в г. Лодейное Поле ЛО (инв. № 120000799) (17-1-20-0-08-04-1-0827) | H_17-1-20-0-08-04-1-0827 | 2017 | 2018 | нд | 0.097594 | 0.0084746 | 0.044244 | 0.044875 | 0 | нд | 0.097594 | 0.097594 | 0 | 0.097594
1.1.4.2. | Всев, РК оборудования ТП-113 в мас. Кудрово Всеволожского района ЛО (инв.№ 000003962) (17-1-17-0-08-04-2-0467) | H_17-1-17-0-08-04-2-0467 | 2017 | 2018 | нд | 2.3305 | 0.21186 | 2.1186 | 0 | 0 | нд | 2.3305 | 2.3305 | 0 | 2.3305
1.1.4.2. | Выб, РК КЛ-10 кВ от ПС 26 (ф. 13, ф. 14) до РП-158 в г. Выборг ЛО (инв. № 050001813) (17-1-05-0-08-04-2-0632) | H_17-1-05-0-08-04-2-0632 | 2017 | 2019 | нд | 3.6792 | 0.36792 | 3.252 | 0 | 0.059322 | нд | 3.6792 | 3.6792 | 0 | 3.6792
1.1.4.2. | Тосно, РК ТП-104 в г.Тосно Тосненского р-на ЛО (инв. № 000001699) (17-1-10-0-08-04-2-0819) | H_17-1-10-0-08-04-2-0819 | 2017 | 2018 | нд | 0.74229 | 0.074229 | 0.66806 | 0 | 0 | нд | 0.74229 | 0.74229 | 0 | 0.74229
1.1.4.2. | Выб, РК КЛ-0,4 кВ от К-52 до К-172 в г. Выборг ЛО (инв.№050000636) (17-1-05-0-08-03-2-0896) | H_17-1-05-0-08-03-2-0896 | 2017 | 2018 | нд | 0.60784 | 0.060784 | 0.48773 | 0 | 0.059322 | нд | 0.60784 | 0.60784 | 0 | 0.60784
1.1.4.2. | Выб, РК КЛ-0,4 кВ от ТП-230 до ШРН-264 в г. Выборг ЛО (инв. № 050002335) (17-1-05-0-08-04-1-0664) | H_17-1-05-0-08-04-1-0664 | 2017 | 2019 | нд | 0.0693 | 0.0063 | 0.063 | 0 | 0 | нд | 0.0693 | 0 | 0.070198 | 0.070198
1.1.4.2. | Выб, РК КЛ-0,4 кВ от ТП-33 до ШРН-264 в г. Выборг ЛО (инв. № 050000893) (17-1-05-0-08-04-1-0665) | H_17-1-05-0-08-04-1-0665 | 2017 | 2019 | нд | 0.0693 | 0.0063 | 0.063 | 0 | 0 | нд | 0.0693 | 0 | 0.070198 | 0.070198
1.1.4.2. | Тихв, РК ВЛ-0,4 кВ от ТП-76 в г.Тихвин ЛО (инв.№ 200001724) (17-1-20-0-08-04-1-0495) | H_17-1-20-0-08-04-1-0495 | 2017 | 2019 | нд | 0.25981 | 0.042 | 0.12223 | 0.08777 | 0.0078151 | нд | 0.25981 | 0 | 0.26318 | 0.26318
1.1.4.2. | Тихв, РК ВЛ-0,4 кВ от ТП-88 в г. Тихвин ЛО (инв. № 200000394) (17-1-20-0-08-04-1-0695) | H_17-1-20-0-08-04-1-0695 | 2017 | 2018 | нд | 0.10235 | 0.0093049 | 0.018966 | 0.074084 | 0 | нд | 0.10235 | 0.10235 | 0 | 0.10235
1.1.4.2. | Гатч, РК ВЛ-0,4 кВ от ТП-33 до опоры с ответвлением к объекту заявителя в г. Гатчина ЛО (инв. № 100012627) (18-2-06-0-08-04-2-0373) | I_18-2-06-0-08-04-2-0373 | 2018 | 2018 | нд | 0.38187 | 0.028972 | 0.28972 | 0 | 0.063178 | нд | 0.38187 | 0.38187 | 0 | 0.38187
1.1.4.2. | Гатч, РК оборудования ТП-90 в г. Гатчина ЛО (инв. № 100006634 ) (18-2-06-0-08-04-2-0359) | I_18-2-06-0-08-04-2-0359 | 2018 | 2018 | нд | 0.59341 | 0.050865 | 0.50865 | 0 | 0.033898 | нд | 0.59341 | 0.59341 | 0 | 0.59341
1.1.4.2. | Гатч, РК КЛ-0,4 кВ от ТП-11 до опоры № 1 в г. Гатчина ЛО (инв. № 100004348) (18-2-06-0-08-04-2-0358) | I_18-2-06-0-08-04-2-0358 | 2018 | 2018 | нд | 0.14578 | 0.0087076 | 0.087076 | 0 | 0.05 | нд | 0.14578 | 0.14578 | 0 | 0.14578
1.1.4.2. | Кинг, РК ТП-83 в г. Кингисепп ЛО (инв. № 080001103) (18-1-08-0-08-04-1-0291) | I_18-1-08-0-08-04-1-0291 | 2018 | 2018 | нд | 0.017794 | 0.00070859 | 0.0070859 | 0 | 0.01 | нд | 0.017794 | 0.017794 | 0 | 0.017794
1.1.4.2. | Гатч, РК оборудования ТП-54 в г. Гатчина ЛО (инв. № 100006694) (18-2-06-0-08-06-2-0478) | I_18-2-06-0-08-06-2-0478 | 2018 | 2018 | нд | 0.49505 | 0.040459 | 0.40459 | 0 | 0.05 | нд | 0.49505 | 0.49505 | 0 | 0.49505
1.1.4.2. | Киров, РК КЛ-6 кВ от ТП-186 (на участке от ТП-181 до ТП-187) в г. Кировск ЛО (инв. № 100000261) (17-1-10-0-08-04-2-1240) | I_17-1-10-0-08-04-2-1240 | 2017 | 2018 | нд | 0.4911 | 0.04911 | 0.38267 | 0 | 0.059322 | нд | 0.4911 | 0.4911 | 0 | 0.4911
1.1.4.2. | ЛодП, РК Оборудования РП-1 в г. Лодейное Поле ЛО (инв.№ 120000241) (17-1-20-0-08-03-2-1239) | I_17-1-20-0-08-03-2-1239 | 2017 | 2019 | нд | 0.97737 | 0.097737 | 0.87964 | 0 | 0 | нд | 0.97737 | 0 | 1.0029 | 1.0029
1.1.4.2. | Выб, РК оборудования ТП-2 в г. Высоцк Выборгского района ЛО (инв. №050002832) (17-1-05-0-08-04-2-1224) | I_17-1-05-0-08-04-2-1224 | 2017 | 2018 | нд | 0.20932 | 0.020932 | 0.14602 | 0 | 0.042373 | нд | 0.20932 | 0.20932 | 0 | 0.20932
1.1.4.2. | Волх, РК ВЛ-0,4кВ от опоры №1 до опоры №10 (инв. № 030000401) ф. 545/2 "Кикино" от ТП-545 по ул. Советская в г. Волхов ЛО (17-1-20-0-08-06-2-1214) | I_17-1-20-0-08-06-2-1214 | 2017 | 2018 | нд | 0.89767 | 0.089767 | 0.68078 | 0 | 0.12712 | нд | 0.89767 | 0.89767 | 0 | 0.89767
1.1.4.2. | Киров, РК КЛ-0,4 кВ от ТП-12А в г. Шлиссельбруг ЛО (инв.№ 220000204) (17-1-10-0-08-04-2-1142) | I_17-1-10-0-08-04-2-1142 | 2017 | 2019 | нд | 0.9661 | 0.09661 | 0.78475 | 0 | 0.084746 | нд | 0.9661 | 0 | 0.99131 | 0.99131
1.1.4.2. | Киров, РК КЛ-0,4 кВ от ТП-12 в г. Шлиссельбруг ЛО (инв.№ 220000154) (17-1-10-0-08-04-2-1141) | I_17-1-10-0-08-04-2-1141 | 2017 | 2019 | нд | 0.99831 | 0.099831 | 0.81373 | 0 | 0.084746 | нд | 0.99831 | 0 | 1.0244 | 1.0244
1.1.4.2. | Киров, РК КЛ-6 кВ от ТП-4 до ТП-12 в г. Шлиссельбург ЛО (инв.№ 220000212) (17-1-10-0-08-04-2-1140) | I_17-1-10-0-08-04-2-1140 | 2017 | 2019 | нд | 0.54343 | 0.054343 | 0.40434 | 0 | 0.084746 | нд | 0.54343 | 0 | 0.55048 | 0.55048
1.1.4.2. | Киров, РК КЛ-6 кВ от БКТП-9 до ТП-12 в г. Шлиссельбург ЛО (инв.№ 220000187) (17-1-10-0-08-04-2-1139) | I_17-1-10-0-08-04-2-1139 | 2017 | 2019 | нд | 0.37839 | 0.037839 | 0.25581 | 0 | 0.084746 | нд | 0.37839 | 0 | 0.3833 | 0.3833
1.1.4.2. | СосБ, РК ВЛ-10 кВ от ф.2-10 "Сады"-ТП С-13 С/Т "Дружба" в г. Сосновый Бор ЛО (инв.№190000206) (17-1-08-0-08-06-2-0997) | I_17-1-08-0-08-06-2-0997 | 2017 | 2019 | нд | 3.3809 | 0.30735 | 3.0735 | 0 | 0 | нд | 3.3809 | 0 | 3.5141 | 3.5141
1.1.4.2. | Киров, РК оборудования ТП-9 в п. Мга Кирвоского р-на ЛО (инв.№000001199) (17-1-10-0-08-04-2-1008) | I_17-1-10-0-08-04-2-1008 | 2017 | 2019 | нд | 0.32203 | 0.032203 | 0.28983 | 0 | 0 | нд | 0.32203 | 0 | 0.32621 | 0.32621
1.1.4.2. | Киров, РК КЛ-6 кВ от ТП-9 до ТП-10 в п. Мга Кировского р-на ЛО (инв.№00001008) (17-1-10-0-08-04-2-1007) | I_17-1-10-0-08-04-2-1007 | 2017 | 2019 | нд | 2.1335 | 0.21335 | 1.8354 | 0 | 0.084746 | нд | 2.1335 | 0 | 2.1611 | 2.1611
1.1.4.2. | Киров, РК СТП-404 в п. Павлово Кировского р-на ЛО (инв.№ 000001275) (17-1-10-0-08-04-3-1010) | I_17-1-10-0-08-04-3-1010 | 2017 | 2018 | нд | 0.33069 | 0.025517 | 0.25517 | 0 | 0.05 | нд | 0.33069 | 0.33069 | 0 | 0.33069
1.1.4.2. | Волх, РК КЛ-0,4 от ТП-183 в г. Волхов ЛО (инв №030001176) (17-1-20-0-08-04-1-0972) | I_17-1-20-0-08-04-1-0972 | 2017 | 2018 | нд | 0.02634 | 0.0023946 | 0.023946 | 0 | 0 | нд | 0.02634 | 0.02634 | 0 | 0.02634
1.1.4.2. | Волх, РК оборудования ТП-21 в г. Волхов ЛО (инв.№030001268) (17-1-20-0-08-04-2-0943) | I_17-1-20-0-08-04-2-0943 | 2017 | 2019 | нд | 1.9314 | 0.19314 | 1.7383 | 0 | 0 | нд | 1.9314 | 0 | 1.9564 | 1.9564
1.1.4.2. | Всев, РК оборудования РП-80 в Бугровском СП Всеволожский район (инв. № 170000406) (17-1-17-0-08-04-2-0922) | I_17-1-17-0-08-04-2-0922 | 2017 | 2018 | нд | 0.72458 | 0.072458 | 0.65212 | 0 | 0 | нд | 0.72458 | 0.72458 | 0 | 0.72458
1.1.4.2. | Выб, РК оборудования ТП-75 в г.Выборг ЛО (инв. № 050001240) (17-1-05-0-08-04-1-0914) | I_17-1-05-0-08-04-1-0914 | 2017 | 2018 | нд | 0.75275 | 0.051063 | 0.70169 | 0 | 0 | нд | 0.75275 | 0.75275 | 0 | 0.75275
1.1.4.2. | Выб, РК оборудования ТП-73 в г.Выборг ЛО (инв. № 050001236) (17-1-05-0-08-04-2-0913) | I_17-1-05-0-08-04-2-0913 | 2017 | 2018 | нд | 2.0449 | 0.20449 | 1.8404 | 0 | 0 | нд | 2.0449 | 2.0449 | 0 | 2.0449
1.1.4.2. | Всев, РК РУ-0,4 кВ ТП-139 в д. Новосаратовка Всеволожского района ЛО (инв. № 000004504) (17-1-17-0-08-04-3-0899) | I_17-1-17-0-08-04-3-0899 | 2017 | 2018 | нд | 0.023503 | 0.0016821 | 0.016821 | 0 | 0.005 | нд | 0.023503 | 0.023503 | 0 | 0.023503
1.1.4.2. | Приоз, РК оборудования ЩР-7 в п. Сосново Приозерского района ЛО (инв. № 000004063) (17-1-17-0-08-04-3-0769) | I_17-1-17-0-08-04-3-0769 | 2017 | 2018 | нд | 0.024231 | 0.0017482 | 0.017482 | 0 | 0.005 | нд | 0.024231 | 0.024231 | 0 | 0.024231
1.1.4.2. | Выб, РК ШРН-264 в г. Выборг ЛО (инв. № 050000897) (17-1-05-0-08-04-1-0663) | I_17-1-05-0-08-04-1-0663 | 2017 | 2019 | нд | 0.21008 | 0.014553 | 0.14553 | 0 | 0.05 | нд | 0.21008 | 0 | 0.21281 | 0.21281
1.1.4.2. | Кинг, РК оборудования ТП-31 в г. Кингисепп ЛО (инв. №080001089) (17-1-08-0-08-04-1-0641) | I_17-1-08-0-08-04-1-0641 | 2017 | 2018 | нд | 0.08331 | 0.008331 | 0.074979 | 0 | 0 | нд | 0.08331 | 0.08331 | 0 | 0.08331
1.1.4.2. | Всев, РК КЛ-0,4 кВ от КТП-5 в п. Бугры Всеволожского района (инв. № 000003756) (17-1-17-0-08-04-3-0549) | I_17-1-17-0-08-04-3-0549 | 2017 | 2018 | нд | 0.0061879 | 0.00056254 | 0.0056254 | 0 | 0 | нд | 0.0061879 | 0.0061879 | 0 | 0.0061879
1.1.4.2. | Всев, РК БКТПБ-1 в д. Кальтино Всеволожского района ЛО (инв. № 000002869) (17-1-17-0-08-04-3-0534) | I_17-1-17-0-08-04-3-0534 | 2017 | 2018 | нд | 0.023503 | 0.0016821 | 0.016821 | 0 | 0.005 | нд | 0.023503 | 0.023503 | 0 | 0.023503
1.1.4.2. | Всев, РК КЛ-0,4 кВ от КТП-3 п. Бугры Всеволожского района ЛО (инв. № 000003748) (17-1-17-0-08-04-3-0462) | I_17-1-17-0-08-04-3-0462 | 2017 | 2018 | нд | 0.0061879 | 0.00056254 | 0.0056254 | 0 | 0 | нд | 0.0061879 | 0.0061879 | 0 | 0.0061879
1.1.4.2. | Кинг, РК оборудования ТП-84 в г. Кингисепп ЛО (ин.в 080001054) (17-1-08-0-08-04-2-0461) | I_17-1-08-0-08-04-2-0461 | 2017 | 2019 | нд | 0.42025 | 0.0042186 | 0.41604 | 0 | 0 | нд | 0.42025 | 0 | 0.4257 | 0.4257
1.1.4.2. | Всев, РК КТПН-10/0,4 кВ в дер. Новосаратовка Всеволожского района ЛО (инв. № 000002999) (17-1-17-0-08-04-3-0422) | I_17-1-17-0-08-04-3-0422 | 2017 | 2019 | нд | 0.04367 | 0.0035155 | 0.035155 | 0 | 0.005 | нд | 0.04367 | 0 | 0.044236 | 0.044236
1.1.4.2. | Выб, РК оборудования ТП-232 в г. Выборг ЛО (инв. № 050002377) (17-1-05-0-08-04-2-0290) | I_17-1-05-0-08-04-2-0290 | 2017 | 2018 | нд | 0.2536 | 0.013845 | 0.19295 | 0 | 0.046811 | нд | 0.2536 | 0 | 0 | 0
1.1.4.2. | Приг, РК ВЛ-0,4 кВ №2 от ТП-810 до ДНП «Зеркальное» в МО «Полянское сельское поселение» Выборгского р-на (инв. №000003034) (15-1-17-0-08-04-2-0916) | G_15-1-17-0-08-04-2-0916 | нд | нд | нд | 0 | 0 | 0 | 0 | 0 | нд | 0 | 0 | 0 | 0
1.1.4.2. | Приг, РК ВЛ-0,4 кВ №3 от ТП-810 до ДНП «Зеркальное» в МО «Полянское сельское поселение» Выборгского р-на (инв. №000003072) (15-1-17-0-08-04-2-0917) | G_15-1-17-0-08-04-2-0917 | нд | нд | нд | 0 | 0 | 0 | 0 | 0 | нд | 0 | 0 | 0 | 0
1.1.4.2. | Приг, РК ВЛ-0,4 кВ №4 от ТП-810 до ДНП «Зеркальное» в МО «Полянское сельское поселение» Выборгского р-на ЛО (инв. №000003118) (15-1-17-0-08-04-2-0918) | G_15-1-17-0-08-04-2-0918 | нд | нд | нд | 0 | 0 | 0 | 0 | 0 | нд | 0 | 0 | 0 | 0
1.1.4.2. | Приг, РК ВЛ-0,4 кВ №5 от ТП-810 до ДНП «Зеркальное» в МО «Полянское сельское поселение» Выборгского р-на ЛО (инв. №000003190) (15-1-17-0-08-04-2-0919) | G_15-1-17-0-08-04-2-0919 | нд | нд | нд | 0 | 0 | 0 | 0 | 0 | нд | 0 | 0 | 0 | 0
1.1.4.2. | Гатч, РК ВЛ-0,4 кВ по Бульварному пер. от ул. Мичурина в пгт. Вырица Гатчинского района ЛО (инв.№100001482) (16-1-06-0-08-04-2-0643) | H_16-1-06-0-08-04-2-0643 | нд | нд | нд | 0 | 0 | 0 | 0 | 0 | нд | 0 | 0 | 0 | 0
1.1.4.2. | СосБ, РК ВЛ-0,4 кВ от ТП-335 до концевой опоры в г. Волосово ЛО (инв.№ 000001458) (16-1-19-0-08-04-2-0550) | H_16-1-19-0-08-04-2-0550 | нд | нд | нд | 0 | 0 | 0 | 0 | 0 | нд | 0 | 0 | 0 | 0
1.1.4.2. | Приг, РК ВЛ-10 кВ от ЛР-297 до ТП-810 в МО «Полянское сельское поселение» Выборгского района ЛО (инв. № 000003108) (15-1-17-0-08-04-2-0920) | G_15-1-17-0-08-04-2-0920 | нд | нд | нд | 0 | 0 | 0 | 0 | 0 | нд | 0 | 0 | 0 | 0
1.1.4.2. | Киров, РК 2 КЛ-0,4 кВ (Л-5, Л-10) от ТП-149 до ВРУ-0,4 кВ объекта в г. Кировск ЛО ( инв. №000000879) (15-1-10-0-08-04-2-0655) | H_15-1-10-0-08-04-2-0655 | нд | нд | нд | 0 | 0 | 0 | 0 | 0 | нд | 0 | 0 | 0 | 0
1.1.4.2. | Кинг, РК оборудования ТП-67 (12-2-08-0-08-04-2-301) | H_12-2-08-0-08-04-2-301 | нд | нд | нд | 0 | 0 | 0 | 0 | 0 | нд | 0 | 0 | 0 | 0
1.1.4.2. | Всев, РК БКТП-1250/10/0,4 кВ в г. Всеволожск Всеволожского района ЛО (инв. №000002840) (16-1-17-0-08-04-3-0815) | H_16-1-17-0-08-04-3-0815 | нд | нд | нд | 0 | 0 | 0 | 0 | 0 | нд | 0 | 0 | 0 | 0
1.1.4.2. | Всев, РК оборудования ТП-1к в п. Кузьмоловский Всеволожского района ЛО (инв. № 040000055) (16-1-17-0-08-04-2-0971) | H_16-1-17-0-08-04-2-0971 | нд | нд | нд | 0 | 0 | 0 | 0 | 0 | нд | 0 | 0 | 0 | 0
1.1.4.2. | Киров, РК оборудования ТП-40 в г. Шлиссельбург ЛО (инв. № 000002765) (15-1-10-0-08-03-2-1035) | H_15-1-10-0-08-03-2-1035 | нд | нд | нд | 0 | 0 | 0 | 0 | 0 | нд | 0 | 0 | 0 | 0
1.1.4.2. | Приг, РК ВЛ-0,4 кВ от ТП-810 до ДНП «Зеркальное» в МО «Полянское сельское поселение» Выборгского района ЛО (инв. № 000003271) (15-1-17-0-08-04-2-0915) | G_15-1-17-0-08-04-2-0915 | нд | нд | нд | 0 | 0 | 0 | 0 | 0 | нд | 0 | 0 | 0 | 0
1.1.4.2. | Гатч, РК ВЛ-0,4 кВ от ТП-6 по ул.Сергучевская на уч. от ул.Красная до оп. с ответ. к ВРУ об-та в п.г.т.Вырица (ин. №100001333)(15-2-06-0-08-04-2-0548) | G_15-2-06-0-08-04-2-0548 | нд | нд | нд | 0 | 0 | 0 | 0 | 0 | нд | 0 | 0 | 0 | 0
1.1.4.2. | Тосно, РК ВЛИ-0,4 кВ от проектируемой СТП 6/0,4 кВ до теплового пункта в п. Ульяновка (11-21/5-086) | G_11-21/5-086 | 2011 | 2016 | нд | 0.30679 | 0.024543 | 0.28225 | 0 | 0 | нд | 0 | 0 | 0 | 0
1.1.4.2. | Тосно, РК ВЛИ-0,4 кВ от КТП-39 до границы участка заявителя в п. Ульяновка Тосненского района ЛО (инв.№ 210000464) (14-1-21-1-08-03-2-322) | G_14-1-21-1-08-03-2-322 | 2014 | 2016 | нд | 0.49851 | 0.039881 | 0.45863 | 0 | 0 | нд | 0 | 0 | 0 | 0
1.1.4.2. | Слан, РК ВЛ-6 кВ от РТП-14 в г. Сланцы ЛО (инв.№ 180000213) (13-2-18-0-08-04-2-831) | G_13-2-18-0-08-04-2-831 | 2013 | 2015 | нд | 2.2221 | 0.17777 | 2.0443 | 0 | 0 | нд | 0 | 0 | 0 | 0
1.1.4.2. | Тосно, РК ВЛЗ-6 кВ от фидера №52-12 по опорам существующего фидера №52-19 в п. Ульяновка (11-21/5-084) | G_11-21/5-084 | 2011 | 2016 | нд | 0.51683 | 0.041346 | 0.47548 | 0 | 0 | нд | 0 | 0 | 0 | 0
1.1.4.2. | Киров, РК КЛ-0,4 кВ от ТП-125 до ВРУ-0,4 кВ объекта в г. Кировск Кировского района ЛО (инв. № 000000866) (14-1-10-0-08-04-2-178) | G_14-1-10-0-08-04-2-178 | 2014 | 2016 | нд | 0.71186 | 0.056949 | 0.65492 | 0 | 0 | нд | 0 | 0 | 0 | 0
1.1.4.2. | Киров, РК КЛ-6 кВ в г. Кировск ЛО (инв. № 100000236) (15-1-10-0-08-04-2-1267) | G_15-1-10-0-08-04-2-1267 | 2015 | 2016 | нд | 0.99183 | 0.079346 | 0.91248 | 0 | 0 | нд | 0 | 0 | 0 | 0
1.1.4.2. | Выб, РК КЛ-10 кВ от ТП-17 до ТП-19 в г. Светогорск Выборгского района ЛО (инв. № 050003194) (14-1-05-0-08-04-2-1041) | G_14-1-05-0-08-04-2-1041 | 2014 | 2016 | нд | 3.061 | 0.24488 | 2.8161 | 0 | 0 | нд | 0 | 0 | 0 | 0
1.1.4.2. | ЛодП, РК оборудования ТП-41 в г. Подпорожье (инв. № 150000483) (16-1-12-0-08-04-1-0688) | H_16-1-12-0-08-04-1-0688 | 2016 | 2017 | нд | 0.26839 | 0 | 0.26839 | 0 | 0 | нд | 0 | 0 | 0 | 0
1.1.4.2. | СосБ, РК ТП В-3 в г. Сосновый Бор ЛО (14-2-19-0-08-04-2-145) | G_14-2-19-0-08-04-2-145 | 2014 | 2015 | нд | 0.52882 | 0.042305 | 0.48651 | 0 | 0 | нд | 0 | 0 | 0 | 0
1.1.4.2. | Киров, Реконструкция оборудования ТП-149 в г. Кировск ЛО (инв. № 000001139) | G_14-1-10-0-0-08-04-2-177 | 2014 | 2016 | нд | 3.8983 | 0.31186 | 3.5864 | 0 | 0 | нд | 0 | 0 | 0 | 0
1.1.4.2. | Всев, РК КТП №86 в г. Всеволожск (10-04/3-078) | Г_G_10-04/3-078 | 2010 | 2015 | нд | 2.6181 | 0.20945 | 2.4087 | 0 | 0 | нд | 0 | 0 | 0 | 0
1.1.4.2. | Реконструкция оборудования ТП-16 в г. Коммунар Гатчинского р-на ЛО» (инв.№ 100007017) | G_13-2-06-0-08-04-2-1238 | нд | нд | нд | 0 | 0 | 0 | 0 | 0 | нд | 0 | 0 | 0 | 0
1.1.4.2. | Реконструкция ТП-190 в г. Гатчина ЛО (инв.№ 100000193) | G_14-2-06-0-08-04-2-467 | нд | нд | нд | 0 | 0 | 0 | 0 | 0 | нд | 0 | 0 | 0 | 0
1.1.4.2. | Реконструкция оборудования ТП-62 в г. Гатчина ЛО (инв.№ 100006609) | G_11-06/1-049 | нд | нд | нд | 0 | 0 | 0 | 0 | 0 | нд | 0 | 0 | 0 | 0
1.1.4.2. | Мероприятия для технологического присоединения льготных категорий потребителей до 15 кВт по новым заявкам (реконструкция) | H_Технический_4 | 2019 | 2020 | нд | 53.3328 | 42.6663 | 10.6666 | 0 | 0 | нд | 53.3328 | 0 | 53.3328 | 53.3328
1.1.4.2. | Мероприятия для присоединения потребителей с мощностью энергопринимающих устройств свыше 15 кВт по новым заявкам (амортизация) | H_Технический_6 | 2019 | 2020 | нд | 46.3626 | 4.6363 | 41.7263 | 0 | 0 | нд | 46.3626 | 0 | 46.3626 | 46.3626
1.2 | Реконструкция, модернизация, техническое перевооружение, всего, в том числе: |  |  |  | 0 | 1614.6572 | 122.8415 | 1307.7486 | 156.404 | 27.6631 | 0 | 529.6299 | 224.0192 | 291.6374 | 515.6566
1.2.1 | Реконструкция, модернизация, техническое перевооружение трансформаторных и иных подстанций, распределительных пунктов, всего, в том числе: |  |  |  | 0 | 307.0611 | 24.086 | 258.2486 | 18.8624 | 5.8642 | 0 | 93.4023 | 43.5847 | 49.9269 | 93.5116
1.2.1.1 | Реконструкция трансформаторных и иных подстанций, всего, в том числе: |  |  |  | 0 | 307.0611 | 24.086 | 258.2486 | 18.8624 | 5.8642 | 0 | 93.4023 | 43.5847 | 49.9269 | 93.5116
1.2.1.1. | Подп, РК оборудования ТП-17 в г. Подпорожье ЛО (инв. №150000143) (14-1-15-0-01-04-2-092) | G_14-1-15-0-01-04-2-092 | 2014 | 2016 | нд | 0.98306 | 0.078645 | 0.90442 | 0 | 0 | нд | 0 | 0 | 0 | 0
1.2.1.1. | Подп, РК оборудования ТП-90 в г. Подпорожье ЛО (инв. №150000126) (14-1-15-0-01-04-2-091) | G_14-1-15-0-01-04-2-091 | 2014 | 2016 | нд | 1.7656 | 0.14125 | 1.6243 | 0 | 0 | нд | 0 | 0 | 0 | 0
1.2.1.1. | Подп, РК оборудования ТП-91 (инв.№ 150000137) (13-1-15-0-01-04-2-057) | G_13-1-15-0-01-04-2-057 | 2013 | 2015 | нд | 1.0874 | 0.097704 | 0.96871 | 0 | 0.021 | нд | 0 | 0 | 0 | 0
1.2.1.1. | Тосно, РК КТП-38 (13-1-21-0-01-04-2-189) | G_13-1-21-0-01-04-2-189 | 2013 | 2016 | нд | 0.3394 | 0.027152 | 0.31225 | 0 | 0 | нд | 0 | 0 | 0 | 0
1.2.1.1. | Тосно, РК оборудования ТП-11 в п. Ульяновка Тосненского р-на (инв.№ 210000409) (14-1-21-0-01-04-2-082) | G_14-1-21-0-01-04-2-082 | 2014 | 2016 | нд | 2.4668 | 0.24668 | 2.2201 | 0 | 0 | нд | 0 | 0 | 0 | 0
1.2.1.1. | Тосно, РК оборудования ТП-33 в п. Ульяновка Тосненского р-на (инв.№ 210000454) (14-1-21-0-01-04-2-083) | G_14-1-21-0-01-04-2-083 | 2014 | 2016 | нд | 3.0811 | 0.30811 | 2.773 | 0 | 0 | нд | 0 | 0 | 0 | 0
1.2.1.1. | Бокс, РК оборудования ТП 2 с заменой КСО (14-1-01-0-01-04-1-060) | G_14-1-01-0-01-04-1-060 | 2014 | 2015 | нд | 0.47497 | 0.037997 | 0.43697 | 0 | 0 | нд | 0 | 0 | 0 | 0
1.2.1.1. | Бокс, РК оборудования ТП 7 с заменой КСО (14-1-01-0-01-04-1-061) | G_14-1-01-0-01-04-1-061 | 2014 | 2015 | нд | 0.4721 | 0.037768 | 0.43433 | 0 | 0 | нд | 0 | 0 | 0 | 0
1.2.1.1. | Тихв, РК оборудования ТП №82 г. Тихвин ЛО (инв. № 200000384) (14-1-20-0-01-04-2-074) | G_14-1-20-0-01-04-2-074 | 2014 | 2016 | нд | 1.7966 | 0.14373 | 1.6529 | 0 | 0 | нд | 0 | 0 | 0 | 0
1.2.1.1. | Тихв, РК оборудования ТП №90 (инв. №200000402) (12-1-20-0-01-04-2-083) | G_12-1-20-0-01-04-2-083 | 2012 | 2016 | нд | 8.8222 | 0.70578 | 8.1164 | 0 | 0 | нд | 0 | 0 | 0 | 0
1.2.1.1. | Тихв, РК оборудования ТП-2 г. Тихвин ЛО (инв. № 200000130) (15-1-20-0-01-04-2-0172) | G_15-1-20-0-01-04-2-0172 | 2015 | 2016 | нд | 1.5685 | 0.12548 | 1.443 | 0 | 0 | нд | 0 | 0 | 0 | 0
1.2.1.1. | Тихв, РК оборудования ТП-3 в г. Тихвин ЛО (инв. № 200000133) (16-1-20-0-01-04-2-0238) | G_16-1-20-0-01-04-2-0238 | 2016 | 2017 | нд | 1.2341 | 0.11219 | 1.1219 | 0 | 0 | нд | 0 | 0 | 0 | 0
1.2.1.1. | Тихв, РК оборудования ТП-66 (инв. №200000341) г. Тихвин ЛО (14-1-20-0-01-04-2-121) | G_14-1-20-0-01-04-2-121 | 2014 | 2017 | нд | 3.7063 | 0.33333 | 3.3333 | 0 | 0.039648 | нд | 0 | 0 | 0 | 0
1.2.1.1. | Тихв, РК оборудования ТП-8 в г. Бокситогорск ЛО (инв.№010000291) (15-1-20-0-01-04-2-0100) | G_15-1-20-0-01-04-2-0100 | 2015 | 2017 | нд | 0.67595 | 0.054076 | 0.62188 | 0 | 0 | нд | 0 | 0 | 0 | 0
1.2.1.1. | Тихв, РК оборудования ТП№101 (инв. №200000467) (12-1-20-0-01-04-2-084) | G_12-1-20-0-01-04-2-084 | 2012 | 2016 | нд | 8.6698 | 0.69358 | 7.9762 | 0 | 0 | нд | 0 | 0 | 0 | 0
1.2.1.1. | Выб, РК МТП-127, г. Выборг (14-1-05-0-01-04-2-065) | G_14-1-05-0-01-04-2-065 | 2014 | 2016 | нд | 1.3729 | 0.10983 | 1.2631 | 0 | 0 | нд | 0 | 0 | 0 | 0
1.2.1.1. | Выб, РК оборудование ТП-78 в г. Выборг ЛО (инв. № 050001269) (15-1-05-0-01-04-2-0595) | G_15-1-05-0-01-04-2-0595 | 2015 | 2016 | нд | 0.95915 | 0.076732 | 0.88242 | 0 | 0 | нд | 0 | 0 | 0 | 0
1.2.1.1. | Выб, РК оборудования СТП-11 в г. Высоцк Выборгского района ЛО (инв. № 050002861) (16-1-05-0-01-04-2-0193) | G_16-1-05-0-01-04-2-0193 | 2016 | 2017 | нд | 0.21799 | 0.016435 | 0.16378 | 0 | 0.037767 | нд | 0 | 0 | 0 | 0
1.2.1.1. | Выб, РК оборудования ТП-5 в г.Каменногорск (12-2-05-0-01-08-2-177) | H_12-2-05-0-01-08-2-177 | 2012 | 2018 | нд | 3.8694 | 0.31408 | 3.5002 | 0 | 0.055085 | нд | 3.8694 | 3.8694 | 0 | 3.8694
1.2.1.1. | Гатч, РК оборудования ТП-7 в п. Дружная Горка Гатчинского района ЛО (16-1-06-0-01-04-2-0200) | G_16-1-06-0-01-04-2-0200 | 2016 | 2016 | нд | 0.1763 | 0.016027 | 0.16027 | 0 | 0 | нд | -2.5424e-09 | 0 | 0 | 0
1.2.1.1. | Кинг, РК оборудования ТП-202 в г. Сланцы ЛО (инв. №180000551) (15-1-08-0-01-04-1-0162) | G_15-1-08-0-01-04-1-0162 | 2015 | 2015 | нд | 0.77838 | 0.06227 | 0.71611 | 0 | 0 | нд | 0 | 0 | 0 | 0
1.2.1.1. | Кинг, РК оборудования ТП-63 в г. Сланцы ЛО (инв. №180000274) (15-1-08-0-01-04-1-0163) | G_15-1-08-0-01-04-1-0163 | 2015 | 2015 | нд | 0.37138 | 0.02971 | 0.34167 | 0 | 0 | нд | 0 | 0 | 0 | 0
1.2.1.1. | Кинг, РК оборудования ТП-70 в г. Сланцы ЛО (инв. №180000247) (15-1-08-0-01-04-1-0165) | G_15-1-08-0-01-04-1-0165 | 2015 | 2015 | нд | 1.7249 | 0.13799 | 1.5869 | 0 | 0 | нд | 0 | 0 | 0 | 0
1.2.1.1. | Кириш, РК силового оборудования ЗТП-36 г.Кириши (12-1-09-0-01-04-2-030) | G_12-1-09-0-01-04-2-030 | 2012 | 2015 | нд | 3.3158 | 0.26526 | 3.0505 | 0 | 0 | нд | 0 | 0 | 0 | 0
1.2.1.1. | Кириш, РК силового оборудования ЗТП-49 г.Кириши (12-1-09-0-01-04-2-028) | G_12-1-09-0-01-04-2-028 | 2012 | 2016 | нд | 7.9494 | 0.63595 | 7.3134 | 0 | 0 | нд | 0 | 0 | 0 | 0
1.2.1.1. | Кириш, РК силового оборудования ТП-81 в г. Кириши ЛО (инв. № 090000164) (12-1-09-0-01-04-2-029) | G_12-1-09-0-01-04-2-029 | 2012 | 2015 | нд | 1.2431 | 0.099451 | 1.1437 | 0 | 0 | нд | 0 | 0 | 0 | 0
1.2.1.1. | Кириш, РК силового оборудования ТП-87 в г. Кириши ЛО (13-1-09-0-01-04-2-048) | G_13-1-09-0-01-04-2-048 | 2013 | 2016 | нд | 3.155 | 0.2524 | 2.9026 | 0 | 0 | нд | 0 | 0 | 0 | 0
1.2.1.1. | Киров, РК КТПН-4 6/0,4кВ в г. Кировск ЛО (инв. №000001100) (15-1-10-0-01-04-2-0139) | G_15-1-10-0-01-04-2-0139 | 2015 | 2016 | нд | 1.0169 | 0.081348 | 0.9355 | 0 | 0 | нд | 0 | 0 | 0 | 0
1.2.1.1. | Киров, РК оборудования КТП-3645 в п. Приладожский Кировского района ЛО (инв. №000001153) (15-1-10-0-01-04-2-0140) | G_15-1-10-0-01-04-2-0140 | 2015 | 2017 | нд | 3.1098 | 0.24879 | 2.861 | 0 | 0 | нд | 0 | 0 | 0 | 0
1.2.1.1. | Киров, РК оборудования КТП-741 в п. Назия Кировского района ЛО (инв. №000001037) (15-1-10-0-01-04-2-0143) | G_15-1-10-0-01-04-2-0143 | 2015 | 2017 | нд | 0.90382 | 0.072306 | 0.83152 | 0 | 0 | нд | 0 | 0 | 0 | 0
1.2.1.1. | Киров, РК оборудования КТП-744 в п. Новый Быт Кировского района ЛО (инв. №000001085) (15-1-10-0-01-04-2-0142) | G_15-1-10-0-01-04-2-0142 | 2015 | 2017 | нд | 0.80721 | 0.064577 | 0.74263 | 0 | 0 | нд | 0 | 0 | 0 | 0
1.2.1.1. | Киров, РК оборудования ТП-104 (12-1-10-0-01-04-2-045) | G_12-1-10-0-01-04-2-045 | 2012 | 2015 | нд | 2.2488 | 0.17991 | 2.0689 | 0 | 0 | нд | 0 | 0 | 0 | 0
1.2.1.1. | Киров, РК оборудования ТП-120 (12-1-10-0-01-04-2-046) | G_12-1-10-0-01-04-2-046 | 2012 | 2015 | нд | 1.3584 | 0.10867 | 1.2497 | 0 | 0 | нд | 0 | 0 | 0 | 0
1.2.1.1. | Киров, РК оборудования ТП-120 в г. Кировск ЛО (инв. № 000001117)(16-1-10-0-01-04-2-0217) | G_16-1-10-0-01-04-2-0217 | 2016 | 2016 | нд | 0.88559 | 0.068918 | 0.81667 | 0 | 0 | нд | 0 | 0 | 0 | 0
1.2.1.1. | Киров, РК оборудования ТП-132 в г. Кировск ЛО (инв. №000001127) (16-1-10-0-01-04-2-0215) | G_16-1-10-0-01-04-2-0215 | 2016 | 2018 | нд | 6.0822 | 1.1011 | 4.9811 | 0 | 0 | нд | 0 | 0 | 0 | 0
1.2.1.1. | Киров, РК оборудования ТП-160 в г. Кировск ЛО (инв. № 000001144) (15-1-10-0-01-04-2-0138) | G_15-1-10-0-01-04-2-0138 | 2015 | 2017 | нд | 2.6556 | 0.076622 | 2.579 | 0 | 0 | нд | 0 | 0 | 0 | 0
1.2.1.1. | Киров, РК оборудования ТП-182 (14-1-10-0-01-04-2-068) | G_14-1-10-0-01-04-2-068 | 2014 | 2017 | нд | 2.0217 | 0.5859 | 1.4358 | 0 | 0 | нд | 0 | 0 | 0 | 0
1.2.1.1. | Киров, РК оборудования ТП-185 в г. Кировск ЛО (инв. № 000001149) (16-1-10-0-01-04-2-0214) | G_16-1-10-0-01-04-2-0214 | 2016 | 2017 | нд | 3.2853 | 0.29866 | 2.9866 | 0 | 0 | нд | 0 | 0 | 0 | 0
1.2.1.1. | Киров, РК оборудования ТП-534 в г. Отрадное Кировского района ЛО (инв. №000001177) (15-1-10-0-01-04-2-0141) | G_15-1-10-0-01-04-2-0141 | 2015 | 2017 | нд | 1.6438 | 0.13151 | 1.5123 | 0 | 0 | нд | 0 | 0 | 0 | 0
1.2.1.1. | Киров, РК оборудования ТП-721 в п. Назия Кировского р-на ЛО (инв. № 000001203) (13-1-10-0-01-04-2-203) | G_13-1-10-0-01-04-2-203 | 2013 | 2017 | нд | 1.0961 | 0.087691 | 1.0084 | 0 | 0 | нд | 0 | 0 | 0 | 0
1.2.1.1. | Киров, РК оборудования ТП-757 (12-1-10-0-01-04-2-047) | G_12-1-10-0-01-04-2-047 | 2012 | 2015 | нд | 1.2743 | 0.10846 | 1.1658 | 0 | 0 | нд | 0 | 0 | 0 | 0
1.2.1.1. | Киров, РК оборудования ТП-758 (12-1-10-0-01-04-2-048) | G_12-1-10-0-01-04-2-048 | 2012 | 2015 | нд | 0.83362 | 0.066689 | 0.76693 | 0 | 0 | нд | 0 | 0 | 0 | 0
1.2.1.1. | Киров, РК оборудования ТП-8 г. Кировск ЛО (инв. №000001198) (13-1-10-0-01-04-2-178) | G_13-1-10-0-01-04-2-178 | 2013 | 2017 | нд | 0.27482 | 0.017761 | 0.25706 | 0 | 0 | нд | 0 | 0 | 0 | 0
1.2.1.1. | Киров, РК ТП-194, г.Кировск ЛО (13-1-10-0-01-04-2-173) | G_13-1-10-0-01-04-2-173 | 2013 | 2017 | нд | 0.2562 | 0.019173 | 0.21333 | 0 | 0.023703 | нд | 0 | 0 | 0 | 0
1.2.1.1. | ЛодП, РК оборудования ТП-8 в г. Лодейное Поле ЛО (инв. № 120000301) (15-1-12-0-01-04-2-0559) | G_15-1-12-0-01-04-2-0559 | 2015 | 2017 | нд | 0.26885 | 0.01825 | 0.2506 | 0 | 0 | нд | 0 | 0 | 0 | 0
1.2.1.1. | Подп, РК КТП-38 (14-1-15-0-01-04-1-052) | G_14-1-15-0-01-04-1-052 | 2014 | 2015 | нд | 0.46515 | 0.037212 | 0.42794 | 0 | 0 | нд | 0 | 0 | 0 | 0
1.2.1.1. | Подп, РК оборудования ТП-18 в г.Подпорожье ЛО (инв. №150000164) (14-1-15-0-01-04-2-093) | G_14-1-15-0-01-04-2-093 | 2014 | 2018 | нд | 2.2211 | 0.17769 | 2.0434 | 0 | 0 | нд | 0 | 0 | 0 | 0
1.2.1.1. | Подп, РК оборудования ТП-86 (инв.№ 150000437) (13-1-15-0-01-04-2-056) | G_13-1-15-0-01-04-2-056 | 2013 | 2015 | нд | 1.1429 | 0.09143 | 1.0514 | 0 | 0 | нд | 0 | 0 | 0 | 0
1.2.1.1. | Подп, РК оборудования ТП-99 (13-1-15-0-01-04-2-055) | G_13-1-15-0-01-04-2-055 | 2013 | 2015 | нд | 1.0912 | 0.087293 | 1.0039 | 0 | 0 | нд | 0 | 0 | 0 | 0
1.2.1.1. | Приг, РК оборудования ТП-001 в п. Янино Всеволожского района ЛО (инв. №000003403) (15-1-17-0-01-04-2-0648) | G_15-1-17-0-01-04-2-0648 | 2015 | 2018 | нд | 17.1653 | 0.94915 | 1.6949 | 14.5212 | 0 | нд | 17.1653 | 17.1653 | 0 | 17.1653
1.2.1.1. | СосБ, РК оборудования ТП-312 в г. Волосово ЛО (инв. №000001524) (15-1-19-0-01-04-2-0169) | G_15-1-19-0-01-04-2-0169 | 2015 | 2017 | нд | 1.6149 | 0.12919 | 1.4857 | 0 | 0 | нд | 0 | 0 | 0 | 0
1.2.1.1. | СосБ, РК оборудования ТП-313 в г. Волосово ЛО (инв. №000001525) (15-1-19-0-01-04-2-0170) | G_15-1-19-0-01-04-2-0170 | 2015 | 2017 | нд | 1.2912 | 0.10661 | 1.0661 | 0 | 0.11846 | нд | 0 | 0 | 0 | 0
1.2.1.1. | СосБ, РК оборудования ТП-328 в г. Волосово ЛО (инв. №000001534) (16-1-19-0-01-04-2-0229) | G_16-1-19-0-01-04-2-0229 | 2016 | 2018 | нд | 5.5658 | 0.43738 | 5.1284 | 0 | 0 | нд | 5.4383 | 5.4383 | 0 | 5.4383
1.2.1.1. | Тосно, РК оборудования ТП-56 (РП Томез) в г. Тосно Тосненского района ЛО (инв. № 210000314) (15-1-21-0-01-04-2-0178) | G_15-1-21-0-01-04-2-0178 | 2015 | 2017 | нд | 3.3963 | 0.30875 | 3.0875 | 0 | 0 | нд | 0 | 0 | 0 | 0
1.2.1.1. | Тосно, РК сооружения КТП-43 в п. Ульяновка Тосненского р-на (инв.№ 210000470) (14-1-21-0-01-04-2-081) | G_14-1-21-0-01-04-2-081 | 2014 | 2016 | нд | 2.375 | 0.19 | 2.185 | 0 | 0 | нд | 0 | 0 | 0 | 0
1.2.1.1. | Тосно, РК ТП-22 в п. Ульяновка (210000434) (12-1-21-0-01-04-2-106) | G_12-1-21-0-01-04-2-106 | 2012 | 2016 | нд | 1.0627 | 0.09661 | 0.9661 | 0 | 0 | нд | 0 | 0 | 0 | 0
1.2.1.1. | Шлис, РК ТП-16 (13-2-22-0-01-04-2-027) | G_13-2-22-0-01-04-2-027 | 2013 | 2017 | нд | 1.2613 | 0.097487 | 1.1638 | 0 | 0 | нд | 0 | 0 | 0 | 0
1.2.1.1. | Гатч, Реконструкция силового оборудования с заменой ВН-16 на ВНА-16 ТП-101 п.Сиверский | G_17-РК-06-14 | нд | нд | нд | 0 | 0 | 0 | 0 | 0 | нд | 0 | 0 | 0 | 0
1.2.1.1. | Тихв, РК ТП-30 г. Тихвин (инв. № 200000217) (11-20-09-30) | G_11-20-09-30 | 2011 | 2016 | нд | 7.0033 | 0.56026 | 6.443 | 0 | 0 | нд | 0 | 0 | 0 | 0
1.2.1.1. | Подп, РК ТП-96 с заменой силовых трансформаторов (11-2-15-0-01-05-1-171) | G_11-2-15-0-01-05-1-171 | 2011 | 2015 | нд | 0.31541 | 0.025233 | 0.29018 | 0 | 0 | нд | 0 | 0 | 0 | 0
1.2.1.1. | Подп, РК ТП-78 с заменой силовых трансформаторов (11-2-15-0-01-05-1-172) | G_11-2-15-0-01-05-1-172 | 2011 | 2015 | нд | 0.30931 | 0.024745 | 0.28456 | 0 | 0 | нд | 0 | 0 | 0 | 0
1.2.1.1. | Подп, РК ТП-79 с заменой силовых трансформаторов (11-2-15-0-01-05-1-173) | G_11-2-15-0-01-05-1-173 | 2011 | 2015 | нд | 0.31541 | 0.025233 | 0.29018 | 0 | 0 | нд | 0 | 0 | 0 | 0
1.2.1.1. | СосБ, РК оборудования ТП3-4 (17-1-08-0-01-04-1-0416) | H_17-1-08-0-01-04-1-0416 | 2017 | 2017 | нд | 5.4634 | 0.49622 | 4.9622 | 0 | 0.0049586 | нд | 0 | 0 | 0 | 0
1.2.1.1. | СосБ, РК оборудования ТП2-2 (17-2-08-0-01-04-1-0355) | H_17-2-08-0-01-04-1-0355 | 2017 | 2017 | нд | 6.4258 | 0.5797 | 5.797 | 0 | 0.049184 | нд | 0 | 0 | 0 | 0
1.2.1.1. | СосБ, РК оборудования ТП3-5 (17-2-08-0-01-04-1-0354) | H_17-2-08-0-01-04-1-0354 | 2017 | 2017 | нд | 4.6801 | 0.421 | 4.21 | 0 | 0.049184 | нд | 0 | 0 | 0 | 0
1.2.1.1. | СосБ, РК оборудования ТП3-2 в г. Сосновый бор (17-1-08-0-01-04-1-0414) | H_17-1-08-0-01-04-1-0414 | 2017 | 2017 | нд | 5.9581 | 0.53718 | 5.3718 | 0 | 0.049184 | нд | 0 | 0 | 0 | 0
1.2.1.1. | Волх, РК Оборудования РП-2 в г. Волхов ЛО (инв. № 030001238) (13-1-03-0-01-04-2-150) | G_13-1-03-0-01-04-2-150 | 2013 | 2017 | нд | 16.4257 | 0.64625 | 15.3706 | 0 | 0.40878 | нд | 0 | 0 | 0 | 0
1.2.1.1. | Всев, РК оборудования РУ-6 кВ ТП-4К в п. Кузьмоловский (13-1-04-1-01-00-2-138) | G_13-1-04-1-01-00-2-138 | 2013 | 2016 | нд | 1.7685 | 0.14148 | 1.6271 | 0 | 0 | нд | 0 | 0 | 0 | 0
1.2.1.1. | Всев, РК оборудования РУ-6 кВ ТП-1К в п. Кузьмоловский Всеволожского района ЛО (инв. № 040000055) (13-1-04-1-01-00-2-137) | G_13-1-04-1-01-00-2-137 | 2013 | 2016 | нд | 1.7685 | 0.14148 | 1.6271 | 0 | 0 | нд | 0 | 0 | 0 | 0
1.2.1.1. | Выб, РК оборудования РП-11 в г. Выборг (инв. № 050000492) (15-1-05-0-01-04-2-0596) | G_15-1-05-0-01-04-2-0596 | 2015 | 2016 | нд | 1.2492 | 0.099939 | 1.1493 | 0 | 0 | нд | 0 | 0 | 0 | 0
1.2.1.1. | Выб, РК РП-11 в г. Выборг ЛО (инв. № 050000490) (15-1-05-0-01-04-2-0128) | G_15-1-05-0-01-04-2-0128 | 2015 | 2017 | нд | 0.74684 | 0.059747 | 0.68709 | 0 | 0 | нд | 0 | 0 | 0 | 0
1.2.1.1. | Кинг, РК здания ОДС (15-1-08-0-01-04-2-0167) | G_15-1-08-0-01-04-2-0167 | 2015 | 2016 | нд | 0.72136 | 0.057709 | 0.66365 | 0 | 0 | нд | 0 | 0 | 0 | 0
1.2.1.1. | Кириш, РК силового оборудования РП-5 (13-1-09-0-01-04-2-047) | G_13-1-09-0-01-04-2-047 | 2013 | 2016 | нд | 19.5956 | 1.0675 | 18.4231 | 0 | 0.105 | нд | 0 | 0 | 0 | 0
1.2.1.1. | Киров, РК РУ-6 кВ ТП-4 г. Кировск ЛО (13-1-10-0-01-04-2-183) | G_13-1-10-0-01-04-2-183 | 2013 | 2018 | нд | 0.50267 | 0.040213 | 0.46245 | 0 | 0 | нд | 0 | 0 | 0 | 0
1.2.1.1. | Луга, РК оборудования РП-3 г. Луга ЛО (инв. № 000001736) (15-1-13-0-01-04-2-0146) | G_15-1-13-0-01-04-2-0146 | 2015 | 2017 | нд | 13.0681 | 0.66393 | 12.4041 | 0 | 0 | нд | 0 | 0 | 0 | 0
1.2.1.1. | Слан, РК оборудования ЦРП-3 в г. Сланцы ЛО (инв. №180000182) (14-1-18-0-01-04-2-072) | G_14-1-18-0-01-04-2-072 | 2014 | 2017 | нд | 13.2927 | 0.90585 | 12.339 | 0 | 0.047876 | нд | 0 | 0 | 0 | 0
1.2.1.1. | Тосно, РК оборудования РУ-0,4 кВ ТП-3 в г. Никольское Тосненского района ЛО (инв. № 210000524) (15-1-21-0-01-04-2-0176) | G_15-1-21-0-01-04-2-0176 | 2015 | 2017 | нд | 0.7829 | 0.071172 | 0.71172 | 0 | 0 | нд | 0 | 0 | 0 | 0
1.2.1.1. | Тосно, РК сооружения КТП-13 в п. Ульяновка (12-1-21-0-01-04-2-105) | G_12-1-21-0-01-04-2-105 | 2012 | 2016 | нд | 0.54151 | 0.049228 | 0.49228 | 0 | 0 | нд | 0 | 0 | 0 | 0
1.2.1.1. | Тосно, РК сооружения КТП-17 в п.Ульяновка (210000422) (12-1-21-0-01-04-2-101) | G_12-1-21-0-01-04-2-101 | 2012 | 2016 | нд | 0.38374 | 0.021454 | 0.36229 | 0 | 0 | нд | 0 | 0 | 0 | 0
1.2.1.1. | Тосно, РК сооружения КТП-31 в п. Ульяновка (12-1-21-0-01-04-2-102) | G_12-1-21-0-01-04-2-102 | 2012 | 2016 | нд | 0.38289 | 0.020602 | 0.36229 | 0 | 0 | нд | 0 | 0 | 0 | 0
1.2.1.1. | Тосно, РК сооружения КТП-39 в п. Ульяновка (210000463) (12-1-21-0-01-04-2-103) | G_12-1-21-0-01-04-2-103 | 2012 | 2016 | нд | 0.8504 | 0.068032 | 0.78237 | 0 | 0 | нд | 0 | 0 | 0 | 0
1.2.1.1. | Всев, РК Оборудования ТП-138, д. Новосаратовка ( инв. №040000308) (17-1-17-0-01-04-2-1262) | I_17-1-17-0-01-04-2-1262 | 2017 | 2018 | нд | 3.8141 | 0.34288 | 3.4288 | 0 | 0.042373 | нд | 3.8141 | 3.8141 | 0 | 3.8141
1.2.1.1. | Тихв, РК оборудования ТП-62 (инв.№ 200000335), г. Тихвин ЛО (18-1-20-0-01-04-2-0214) | I_18-1-20-0-01-04-2-0214 | 2018 | 2019 | нд | 0.45569 | 0.037574 | 0.37574 | 0 | 0.042373 | нд | 0.45569 | 0.45569 | 0 | 0.45569
1.2.1.1. | Гатч, РК оборудования ТП-73 инв. №100006619 в г. Гатчина (18-2-06-0-01-04-2-0265) | I_18-2-06-0-01-04-2-0265 | 2018 | 2019 | нд | 0.84049 | 0.072556 | 0.72556 | 0 | 0.042373 | нд | 0.84049 | 0.072556 | 0.77789 | 0.85045
1.2.1.1. | Гатч, РК оборудования ТП-55 инв. №100006686 в г. Гатчина (18-2-06-0-01-04-2-0263) | I_18-2-06-0-01-04-2-0263 | 2018 | 2019 | нд | 0.84049 | 0.072556 | 0.72556 | 0 | 0.042373 | нд | 0.84049 | 0.072556 | 0.77789 | 0.85045
1.2.1.1. | Гатч, РК оборудования ТП-144 инв. №100006656 г. Гатчина (18-2-06-0-01-04-2-0266) | I_18-2-06-0-01-04-2-0266 | 2018 | 2019 | нд | 0.84261 | 0.072749 | 0.72749 | 0 | 0.042373 | нд | 0.84261 | 0.072749 | 0.77984 | 0.85259
1.2.1.1. | Гатч, РК оборудования ТП-40 инв. №100006588 г. Гатчина (18-2-06-0-01-04-2-0262) | I_18-2-06-0-01-04-2-0262 | 2018 | 2019 | нд | 0.84261 | 0.072749 | 0.72749 | 0 | 0.042373 | нд | 0.84261 | 0.072749 | 0.77984 | 0.85259
1.2.1.1. | Гатч, РК оборудования РП-10 инв. №100006685 г. Гатчина (18-2-06-0-01-04-2-0245) | I_18-2-06-0-01-04-2-0245 | 2018 | 2019 | нд | 1.6386 | 0.14511 | 1.4511 | 0 | 0.042373 | нд | 1.6386 | 0.14511 | 1.5129 | 1.658
1.2.1.1. | Гатч, РК обрудования ТП-60 инв. №100006607 в г. Гатчина (18-2-06-0-01-04-2-0264) | I_18-2-06-0-01-04-2-0264 | 2018 | 2019 | нд | 0.85466 | 0.073844 | 0.73844 | 0 | 0.042373 | нд | 0.85466 | 0.073844 | 0.79094 | 0.86478
1.2.1.1. | Тихв, РК оборудования ТП-24 (инв. №200000197) в г.Тихвин, ЛО (18-1-20-0-01-04-2-0215) | I_18-1-20-0-01-04-2-0215 | 2018 | 2019 | нд | 0.82365 | 0.071025 | 0.71025 | 0 | 0.042373 | нд | 0.82365 | 0.82365 | 0 | 0.82365
1.2.1.1. | Гатч, РК арендованного оборудования ТП-15 в п. Сиверский (инв. №10006918) (18-2-06-0-01-04-2-0332) | I_18-2-06-0-01-04-2-0332 | 2018 | 2019 | нд | 0.84261 | 0.072749 | 0.72749 | 0 | 0.042373 | нд | 0.84261 | 0.072749 | 0.77984 | 0.85259
1.2.1.1. | Гатч, РК оборудования ТП-195 инв. №100006716 г. Гатчина (18-2-06-0-01-04-2-0269) | I_18-2-06-0-01-04-2-0269 | 2018 | 2019 | нд | 0.84049 | 0.072556 | 0.72556 | 0 | 0.042373 | нд | 0.84049 | 0.072556 | 0.77789 | 0.85045
1.2.1.1. | Гатч, РК оборудования ТП-161 инв. №100006681 г. Гатчина (18-2-06-0-01-04-2-0267) | I_18-2-06-0-01-04-2-0267 | 2018 | 2019 | нд | 0.84261 | 0.072749 | 0.72749 | 0 | 0.042373 | нд | 0.84261 | 0.072749 | 0.77984 | 0.85259
1.2.1.1. | Гатч, РК оборудования ТП-152 инв. №100006661 г. Гатчина (18-2-06-0-01-04-2-0268) | I_18-2-06-0-01-04-2-0268 | 2018 | 2019 | нд | 0.84261 | 0.072749 | 0.72749 | 0 | 0.042373 | нд | 0.84261 | 0.072749 | 0.77984 | 0.85259
1.2.1.1. | СосБ, РК оборудования ТП-7-6 (инв.40711535) г. Сосновый бор, ЛО (18-1-08-0-01-04-1-0404) | I_18-1-08-0-01-04-1-0404 | 2018 | 2018 | нд | 3.8591 | 0.095543 | 0.26094 | 0 | 3.5027 | нд | 3.8591 | 3.8591 | 0 | 3.8591
1.2.1.1. | СосБ, РК оборудования ТП-14-2 (инв.№ 00407273) г. Сосновый Бор, ЛО (18-1-08-0-01-04-1-0403) | I_18-1-08-0-01-04-1-0403 | 2018 | 2018 | нд | 4.7636 | 0.38109 | 0.041346 | 4.3412 | 0 | нд | 4.7636 | 4.7636 | 0 | 4.7636
1.2.1.1. | Подп, РК оборудования ТП-17 (инв.№ 150000134) (18-1-20-0-01-04-2-0032) | I_18-1-20-0-01-04-2-0032 | 2018 | 2019 | нд | 0.47029 | 0.038178 | 0.38974 | 0 | 0.042373 | нд | 0.47029 | 0 | 0.47029 | 0.47029
1.2.1.1. | Подп, РК оборудования ТП-76 (инв.№ 150000325) (18-1-20-0-01-04-2-0031) | I_18-1-20-0-01-04-2-0031 | 2018 | 2019 | нд | 2.0054 | 0.17323 | 1.7898 | 0 | 0.042373 | нд | 2.0054 | 0 | 2.0054 | 2.0054
1.2.1.1. | Кириш, РК силового оборудования ТП-11 (18-1-20-0-01-04-2-0255) | I_18-1-20-0-01-04-2-0255 | 2018 | 2019 | нд | 1.9097 | 0.16478 | 1.7025 | 0 | 0.042373 | нд | 1.9097 | 0 | 1.9097 | 1.9097
1.2.1.1. | Выб, РК Оборудование ТП-6 г. Приморск (инв. № 050002908) (18-1-05-0-01-04-2-0082) | I_18-1-05-0-01-04-2-0082 | 2018 | 2019 | нд | 1.5174 | 0.13014 | 1.3448 | 0 | 0.042373 | нд | 1.5174 | 0 | 1.5174 | 1.5174
1.2.1.1. | Выб, РК Оборудование ТП-104 в г. Выборг ЛО (инв. № 050001375) (18-1-05-0-01-04-2-0036) | I_18-1-05-0-01-04-2-0036 | 2018 | 2019 | нд | 0.3086 | 0.024688 | 0.24154 | 0 | 0.042373 | нд | 0.3086 | 0 | 0.3086 | 0.3086
1.2.1.1. | Киров, РК оборудования ТП-549 (инв. № 000001186) (17-1-10-0-08-04-2-0341) | H_17-1-10-0-08-04-2-0341 | 2017 | 2019 | нд | 2.2766 | 0.19717 | 2.037 | 0 | 0.042373 | нд | 2.2766 | 0 | 2.2766 | 2.2766
1.2.1.1. | Кириши, РК силового оборудования ТП-19 в г.Кириши, ЛО (18-1-20-0-01-04-2-0256) | I_18-1-20-0-01-04-2-0256 | 2018 | 2019 | нд | 2.4726 | 0.21448 | 2.2157 | 0 | 0.042373 | нд | 2.4726 | 0 | 2.4726 | 2.4726
1.2.1.1. | Киров, РК оборудования ТП-547 (инв. № 000001185) (17-1-10-0-01-04-2-0194) | H_17-1-10-0-01-04-2-0194 | 2017 | 2019 | нд | 0.73383 | 0.060956 | 0.63051 | 0 | 0.042373 | нд | 0.73383 | 0 | 0.73383 | 0.73383
1.2.1.1. | Волх, РК РУ-10 кВ ТП-17, Волхов (инв.№ 030000455) (18-1-20-0-01-04-2-0303) | I_18-1-20-0-01-04-2-0303 | 2018 | 2019 | нд | 0.86282 | 0.072344 | 0.7481 | 0 | 0.042373 | нд | 0.86282 | 0 | 0.86282 | 0.86282
1.2.1.1. | Волх, РК РУ-10 кВ ТП-187, Волхов (инв.№ 030000260) (18-1-20-0-01-04-2-0302) | I_18-1-20-0-01-04-2-0302 | 2018 | 2019 | нд | 0.86282 | 0.072344 | 0.7481 | 0 | 0.042373 | нд | 0.86282 | 0 | 0.86282 | 0.86282
1.2.1.1. | Волх, РК РУ-10 кВ ТП-181, Волхов (инв.№ 030000254) (18-1-20-0-01-04-2-0301) | I_18-1-20-0-01-04-2-0301 | 2018 | 2019 | нд | 0.86282 | 0.072344 | 0.7481 | 0 | 0.042373 | нд | 0.86282 | 0 | 0.86282 | 0.86282
1.2.1.1. | Волх, РК РУ-10 кВ ТП-135, Волхов (инв.№030000219) (18-1-20-0-01-04-2-0300) | I_18-1-20-0-01-04-2-0300 | 2018 | 2019 | нд | 0.86282 | 0.072344 | 0.7481 | 0 | 0.042373 | нд | 0.86282 | 0 | 0.86282 | 0.86282
1.2.1.1. | Реконструкция ТП-9К п. Кузьмоловский, Всеволожский р-н, ЛО | I_18-1-17-0-01-04-2-1019 | 2018 | 2019 | нд | 9.8836 | 0.88965 | 8.8965 | 0 | 0.097458 | нд | 9.8836 | 0.88965 | 8.9939 | 9.8836
1.2.1.1. | Реконструкция ТП-6К п. Кузьмоловский, Всеволожский р-н, ЛО | I_18-1-17-0-01-04-2-0023 | 2018 | 2019 | нд | 9.9514 | 0.89582 | 8.9582 | 0 | 0.097458 | нд | 9.9514 | 0.89582 | 9.0556 | 9.9514
1.2.1.1. | Реконструкция ТП-14К п. Кузьмоловский, Всеволожский р-н, ЛО | I_18-1-17-0-01-04-2-1020 | 2018 | 2019 | нд | 9.0048 | 0.80976 | 8.0976 | 0 | 0.097458 | нд | 9.0048 | 0.80976 | 8.195 | 9.0048
1.2.1.1. | Волх, РК ТП-40 КНС в г. Волхов ЛО (инв. № 030000281) (17-1-20-0-01-04-2-0332) | H_17-1-20-0-01-04-2-0332 | нд | нд | нд | 0 | 0 | 0 | 0 | 0 | нд | 0 | 0 | 0 | 0
1.2.1.1. | Выб, РК "Оборудование ТП-24, ул. Димитрова, д.3а, г. Выборг, ЛО" (инв.№ 050000786) (17-1-05-0-01-04-2-0388) | H_17-1-05-0-01-04-2-0388 | нд | нд | нд | 0 | 0 | 0 | 0 | 0 | нд | 0 | 0 | 0 | 0
1.2.1.1. | Кинг, РК оборудования ТП-19 (инв. № 080001040) (17-1-08-0-01-04-1-0389) | H_17-1-08-0-01-04-1-0389 | нд | нд | нд | 0 | 0 | 0 | 0 | 0 | нд | 0 | 0 | 0 | 0
1.2.1.1. | Гатч, РК силового оборудования ТП-12 г. Коммунар (15-1-06-0-01-04-2-0630) | G_15-1-06-0-01-04-2-0630 | 2015 | 2015 | нд | 0.42042 | 0.033633 | 0.38678 | 0 | 0 | нд | 0 | 0 | 0 | 0
1.2.1.1. | Кириш, РК трансформаторной подстанции ТП-5Н (инв.№090000169) (14-1-09-0-01-04-2-050) | G_14-1-09-0-01-04-2-050 | 2014 | 2016 | нд | 4.1556 | 0.33245 | 3.8231 | 0 | 0 | нд | 0 | 0 | 0 | 0
1.2.1.1. | Киров, РК ТП-416 в п. Павлово Кировского района ЛО (инв. №000001068) (16-1-10-0-01-04-2-0218) | G_16-1-10-0-01-04-2-0218 | 2016 | 2016 | нд | 0.935 | 0.085 | 0.85 | 0 | 0 | нд | 0 | 0 | 0 | 0
1.2.1.1. | Тосно, РК оборудования ТП-23 в п. Ульяновка (12-1-21-0-01-04-2-104) | G_12-1-21-0-01-04-2-104 | 2012 | 2016 | нд | 0.47814 | 0.038251 | 0.43989 | 0 | 0 | нд | 0 | 0 | 0 | 0
1.2.1.1. | Киров, РК строительной части ТП-534 в г. Отрадное Кировского района ЛО (инв. №000001014) (15-1-10-0-01-04-2-0597) | G_15-1-10-0-01-04-2-0597 | 2015 | 2016 | нд | 0.6379 | 0.051032 | 0.58687 | 0 | 0 | нд | 0 | 0 | 0 | 0
1.2.1.1. | Мероприятия по техническому перевооружению и реконструкции 2017-2019 гг. (за счет амортизации) | H_Технический_1 | нд | нд | нд | 0 | 0 | 0 | 0 | 0 | нд | 0 | 0 | 0 | 0
1.2.1.2 | Модернизация, техническое перевооружение трансформаторных и иных подстанций, распределительных пунктов, всего, в том числе: |  |  |  | 0 | 0 | 0 | 0 | 0 | 0 | 0 | 0 | 0 | 0 | 0
1.2.2 | Реконструкция, модернизация, техническое перевооружение линий электропередачи, всего, в том числе: |  |  |  | 0 | 1001.4287 | 84.3387 | 896.0014 | 0 | 21.0886 | 0 | 300.4835 | 124.3162 | 161.7105 | 286.0267
1.2.2.1 | Реконструкция линий электропередачи, всего, в том числе: |  |  |  | 0 | 1001.4287 | 84.3387 | 896.0014 | 0 | 21.0886 | 0 | 300.4835 | 124.3162 | 161.7105 | 286.0267
1.2.2.1. | Волх, РК ВЛ-0,4 кВ от ТП-45 фид. «Уют, рынок, Советская» в г. Волхов ЛО (инв. № 030000635) (16-1-03-0-01-04-2-0203) | G_16-1-03-0-01-04-2-0203 | 2016 | 2017 | нд | 1.1436 | 0.10397 | 1.0397 | 0 | 0 | нд | -3.8983e-09 | 0 | 0 | 0
1.2.2.1. | Волх, РК ВЛ-0,4кВ от ТП-144 фид. "Пестеля, Транспортная" (15-1-03-0-02-04-1-0063) | G_15-1-03-0-02-04-1-0063 | 2015 | 2015 | нд | 0.68021 | 0.054416 | 0.62579 | 0 | 0 | нд | 0 | 0 | 0 | 0
1.2.2.1. | Волх, РК ВЛ-0,4кВ РП-1 "фид. Лазо, Боровая" (14-1-03-0-01-04-1-003) | G_14-1-03-0-01-04-1-003 | 2014 | 2015 | нд | 0.83415 | 0.066732 | 0.76742 | 0 | 0 | нд | 0 | 0 | 0 | 0
1.2.2.1. | Тихв, РК ВЛ-0,4кВ от ТП№27 (инв.№200000203) (13-1-20-0-01-04-2-187) | G_13-1-20-0-01-04-2-187 | 2013 | 2017 | нд | 8.4486 | 0.49872 | 7.9096 | 0 | 0.040267 | нд | 0 | 0 | 0 | 0
1.2.2.1. | Тихв, РК ВЛ-0,4кВ от ТП№62 (инв. №200000333) (13-1-20-0-01-04-2-188) | G_13-1-20-0-01-04-2-188 | 2013 | 2016 | нд | 2.9608 | 0.23686 | 2.7239 | 0 | 0 | нд | 0 | 0 | 0 | 0
1.2.2.1. | Выб, РК ЛЭП-0,4 кВ от ТП-19 на ул. Кирова в г. Светогорск Выборгского района ЛО (инв. № 050003214) (15-1-05-0-02-04-2-0066) | G_15-1-05-0-02-04-2-0066 | 2015 | 2017 | нд | 2.6839 | 0.096453 | 2.4174 | 0 | 0.17011 | нд | 0 | 0 | 0 | 0
1.2.2.1. | Кинг, РК ВЛ-0,4 кВ ул. Жукова в г. Кингисепп ЛО (инв. № 080000247) (15-1-08-0-02-04-1-0070) | G_15-1-08-0-02-04-1-0070 | 2015 | 2015 | нд | 1.0807 | 0.086455 | 0.99424 | 0 | 0 | нд | 0 | 0 | 0 | 0
1.2.2.1. | Кинг, РК ВЛ-0,4 кВ от ТП-22 в г. Сланцы ЛО (инв. №180000164) (15-1-08-0-02-04-1-0075) | G_15-1-08-0-02-04-1-0075 | 2015 | 2015 | нд | 0.21538 | 0.017231 | 0.19815 | 0 | 0 | нд | 0 | 0 | 0 | 0
1.2.2.1. | Кинг, РК ВЛ-0,4 кВ ул. Дорожников в г. Кингисепп ЛО (инв. № 080000245) (15-1-08-0-02-04-1-0071) | G_15-1-08-0-02-04-1-0071 | 2015 | 2015 | нд | 1.2783 | 0.10226 | 1.176 | 0 | 0 | нд | 0 | 0 | 0 | 0
1.2.2.1. | Кинг, РК ВЛ-0,4 кВ ул. Заречная, ул. Партизанская, ул. Лесная в г. Кингисепп ЛО (инв. № 080000246) (16-1-08-0-01-04-1-0072) | G_16-1-08-0-01-04-1-0072 | 2016 | 2016 | нд | 1.7682 | 0.14146 | 1.6267 | 0 | 0 | нд | 0 | 0 | 0 | 0
1.2.2.1. | Кинг, РК ВЛ-0,4 кВ ул. Псковская, ул. Садовая в г. Ивангород Кингисеппского района ЛО (инв. №070000167) (16-1-08-0-01-04-1-0073) | G_16-1-08-0-01-04-1-0073 | 2016 | 2016 | нд | 1.8231 | 0.14585 | 1.6773 | 0 | 0 | нд | 0 | 0 | 0 | 0
1.2.2.1. | Кинг, РК ВЛ-0,4 кВ ул. Текстильщиков в г. Ивангород Кингисеппского района ЛО (инв. № 070000169) (15-1-08-0-02-04-1-0072) | G_15-1-08-0-02-04-1-0072 | 2015 | 2015 | нд | 1.7095 | 0.13676 | 1.5727 | 0 | 0 | нд | 0 | 0 | 0 | 0
1.2.2.1. | Кинг, РК ВЛ-0,4 кВ ул. Фабричная в г. Кингисепп ЛО (инв. № 080000264) (15-1-08-0-02-04-1-0069) | G_15-1-08-0-02-04-1-0069 | 2015 | 2015 | нд | 5.8065 | 0.46452 | 5.342 | 0 | 0 | нд | 0 | 0 | 0 | 0
1.2.2.1. | Кинг, РК ВЛ-0,4кВ от ГКТПн-40Б в г.Сланцы ЛО (инв. №180000152) (15-1-08-0-02-04-1-0556) | G_15-1-08-0-02-04-1-0556 | 2015 | 2015 | нд | 1.6912 | 0.1353 | 1.5559 | 0 | 0 | нд | 0 | 0 | 0 | 0
1.2.2.1. | Киров, РК ВЛ-0,4 кВ от КТП-25 в п. Мга Кировского района ЛО (инв. № 000000718) (16-1-10-0-01-04-2-0207) | G_16-1-10-0-01-04-2-0207 | 2016 | 2017 | нд | 3.0442 | 0.30442 | 2.4354 | 0 | 0.30442 | нд | -1.0393e-07 | 0 | 0 | 0
1.2.2.1. | Киров, РК ВЛ-0,4 кВ от КТП-70 в г. Тосно ЛО (инв. №210000328) (16-1-10-0-01-04-2-0301) | G_16-1-10-0-01-04-2-0301 | 2016 | 2017 | нд | 1.2708 | 0.10166 | 1.1691 | 0 | 0 | нд | 3.0508e-09 | 0 | 0 | 0
1.2.2.1. | Киров, РК ВЛ-0,4 кВ от КТПн-701 в п. Назия Кировского района ЛО (инв. № 000000712) (15-1-10-0-02-04-2-0077) | G_15-1-10-0-02-04-2-0077 | 2015 | 2017 | нд | 2.3802 | 0.19041 | 2.1898 | 0 | 0 | нд | -3.0683e-07 | 0 | 0 | 0
1.2.2.1. | Киров, РК ВЛ-0,4 кВ от ТП-118 в г. Кировск ЛО (инв. № 000000732) (15-1-10-0-02-04-2-0078) | G_15-1-10-0-02-04-2-0078 | 2015 | 2017 | нд | 2.1628 | 0.19415 | 1.7717 | 0 | 0.19686 | нд | 3.0786e-07 | 0 | 0 | 0
1.2.2.1. | Киров, РК ВЛ-0,4 кВ от ТП-146 в г. Кировск ЛО (инв. № 000000740) (16-1-10-0-01-04-2-0208) | G_16-1-10-0-01-04-2-0208 | 2016 | 2017 | нд | 3.1069 | 0.31069 | 2.4855 | 0 | 0.31069 | нд | -2.0578e-07 | 0 | 0 | 0
1.2.2.1. | Луга, РК ВЛ-0,4 кВ от ТП 81 в г. Луга ЛО (инв. №000001997) (15-1-13-0-02-04-2-0079) | G_15-1-13-0-02-04-2-0079 | 2015 | 2017 | нд | 6.06 | 0.4848 | 5.5752 | 0 | 0 | нд | 0 | 0 | 0 | 0
1.2.2.1. | Подп, РК ВЛ-0,4 кВ от ГКТП-45 (13-1-15-0-01-04-2-053) | G_13-1-15-0-01-04-2-053 | 2013 | 2015 | нд | 2.0024 | 0.16019 | 1.8422 | 0 | 0 | нд | 0 | 0 | 0 | 0
1.2.2.1. | Подп, РК ВЛ-0,4 кВ от ТП-3-18 в г. Подпорожье ЛО (15-1-15-0-02-04-1-0081) | G_15-1-15-0-02-04-1-0081 | 2015 | 2018 | нд | 2.2376 | 0.19818 | 1.9818 | 0 | 0.057652 | нд | -2.3804e-07 | 0 | 0 | 0
1.2.2.1. | Тосно, РК ВЛ-0,4 кВ от КТП-18 в п. Ульяновка Тосненского района ЛО (инв. № 210000426) (15-1-21-0-02-04-2-0083) | G_15-1-21-0-02-04-2-0083 | 2015 | 2017 | нд | 3.7387 | 0.2991 | 3.4396 | 0 | 0 | нд | 0 | 0 | 0 | 0
1.2.2.1. | Тосно, РК ВЛ-0,4 кВ от КТП-3 в г.Тосно (инв.№ 210000181) (14-1-21-0-01-04-2-044) | G_14-1-21-0-01-04-2-044 | 2014 | 2016 | нд | 4.2712 | 0.34169 | 3.9295 | 0 | 0 | нд | 0 | 0 | 0 | 0
1.2.2.1. | Тосно, РК ВЛ-0,4 кВ от КТП-3 в п. Ульяновка Тосненского района ЛО (инв. № 210000383) (15-1-21-0-02-04-2-0084) | G_15-1-21-0-02-04-2-0084 | 2015 | 2017 | нд | 4.4171 | 0.35336 | 4.0637 | 0 | 0 | нд | -4.0896e-07 | 0 | 0 | 0
1.2.2.1. | Тосно, РК ВЛ-0,4 кВ от КТП-34 п. Гладкое Тосненского р-на ЛО (инв. №210000638) (14-1-21-0-01-04-2-045) | G_14-1-21-0-01-04-2-045 | 2014 | 2016 | нд | 1.8305 | 0.14644 | 1.6841 | 0 | 0 | нд | 0 | 0 | 0 | 0
1.2.2.1. | Тосно, РК ВЛ-0.4 кВ от ТП-28 г.Никольское д. Гладкое (13-1-21-0-01-04-2-043) | G_13-1-21-0-01-04-2-043 | 2013 | 2016 | нд | 2.6813 | 0.21451 | 2.4668 | 0 | 0 | нд | 0 | 0 | 0 | 0
1.2.2.1. | Тосно, РК ВЛ-0.4 кВ от ТП-38 (13-1-21-0-01-04-2-042) | G_13-1-21-0-01-04-2-042 | 2013 | 2016 | нд | 3.8358 | 0.30687 | 3.5289 | 0 | 0 | нд | 0 | 0 | 0 | 0
1.2.2.1. | Всев, РК ЛЭП 6 кВт от ТП-17 до ТП-29 (инв.№ 000000129) (13-1-04-0-01-04-2-133) | G_13-1-04-0-01-04-2-133 | 2013 | 2015 | нд | 0.74847 | 0.059878 | 0.6886 | 0 | 0 | нд | 0 | 0 | 0 | 0
1.2.2.1. | Кинг, РК ВЛ-6кВ от РТП-14 фид. 14-10 в г. Сланцы ЛО (инв. №180000213) (16-1-08-0-01-04-2-0201) | G_16-1-08-0-01-04-2-0201 | 2016 | 2019 | нд | 12.9242 | 0.71224 | 10.6875 | 0 | 1.5244 | нд | 1.3289 | 1.3289 | 0 | 1.3289
1.2.2.1. | Киров, РК ВЛ-10кВ Ф 730-10 частный сектор г. Отрадное Кировского р-на ЛО (13-1-10-0-01-04-2-098) | G_13-1-10-0-01-04-2-098 | 2013 | 2015 | нд | 7.6464 | 0.61171 | 7.0347 | 0 | 0 | нд | 0 | 0 | 0 | 0
1.2.2.1. | Киров, РК ВЛ-6 кВ от ТП-20 до КТП-17 в п. Мга Кировского района ЛО (инв. № 000000822) (16-1-10-0-01-04-2-0210) | G_16-1-10-0-01-04-2-0210 | 2016 | 2017 | нд | 1.5098 | 0.15098 | 1.2078 | 0 | 0.15098 | нд | -1.0014e-07 | 0 | 0 | 0
1.2.2.1. | СосБ, РК ВЛ-10 кВ от ПС-189 ф. 9-09 в г. Волосово ЛО (инв. № 000001471) (15-1-19-0-02-04-2-0082) | G_15-1-19-0-02-04-2-0082 | 2015 | 2017 | нд | 13.2116 | 1.0569 | 12.1546 | 0 | 0 | нд | -8.4661e-08 | 0 | 0 | 0
1.2.2.1. | Кинг, РК ВЛ и КЛ-0,4 кВ от ТП-15(ВЛ) в г. Сланцы ЛО (инв. №180000172) (15-1-08-0-02-04-1-0074) | G_15-1-08-0-02-04-1-0074 | 2015 | 2015 | нд | 0.76367 | 0.061093 | 0.70257 | 0 | 0 | нд | 0 | 0 | 0 | 0
1.2.2.1. | ЛодП, РК КЛ 0,4 кВ к ТП-68 на ул. Гагарина, 7 в г.Лодейное Поле ЛО (15-1-12-0-02-04-1-0184) | H_15-1-12-0-02-04-1-0184 | 2015 | 2018 | нд | 0.31984 | 0.028305 | 0.28305 | 0 | 0.0084914 | нд | 2.1357e-07 | 2.1357e-07 | 0 | 2.1357e-07
1.2.2.1. | Кинг, РК КЛ-10 кВ ф. 17-03 - ТП-29 в г. Кингисепп ЛО (инв. № 080000432) (15-1-08-0-02-04-1-0073) | G_15-1-08-0-02-04-1-0073 | 2015 | 2015 | нд | 1.1574 | 0.092588 | 1.0648 | 0 | 0 | нд | 0 | 0 | 0 | 0
1.2.2.1. | ЛодП, РК КЛ 10 кВ от ПС-266 до РП-3 ф.266-03 г. Лодейное Поле (инв. №120000265) (14-1-12-0-01-04-2-070) | G_14-1-12-0-01-04-2-070 | 2014 | 2015 | нд | 3.8989 | 0.31191 | 3.587 | 0 | 0 | нд | 0 | 0 | 0 | 0
1.2.2.1. | Подп, РК КЛ-6 кВ фид. 201-15 от ТП-17 до ТП-90 в г. Подпорожье (инв. №150000154) (14-1-15-0-01-04-2-090) | G_14-1-15-0-01-04-2-090 | 2014 | 2016 | нд | 0.84305 | 0.067444 | 0.77561 | 0 | 0 | нд | 0 | 0 | 0 | 0
1.2.2.1. | Подп, РК КЛ-6 кВ фид. 201-15 от ТП-90 до ТП-95 в г. Подпорожье ЛО (15-1-15-0-01-04-2-0155) | G_15-1-15-0-01-04-2-0155 | 2015 | 2017 | нд | 1.3722 | 0.075605 | 1.143 | 0 | 0.15356 | нд | -4.4964e-07 | 0 | 0 | 0
1.2.2.1. | Волх, РК ВЛ-0,4 кВ от ТП-40 (инв № 030000340) в г. Волхов ЛО (13-1-03-0-01-04-2-067) | G_13-1-03-0-01-04-2-067 | 2013 | 2015 | нд | 0.17306 | 0.013845 | 0.15922 | 0 | 0 | нд | 0 | 0 | 0 | 0
1.2.2.1. | Волх, РК ВЛ-0,4 кВ ТП-175 фид. ул. Лукьянова в г. Волхов ЛО (инв.№030000385) (13-1-03-0-01-04-2-068) | G_13-1-03-0-01-04-2-068 | 2013 | 2015 | нд | 1.6238 | 0.12991 | 1.4939 | 0 | 0 | нд | 0 | 0 | 0 | 0
1.2.2.1. | Тихв, РК ВЛ-0,4 кВ от ТП-30 в г. Тихвин ЛО (инв. №200000212) (15-1-20-0-01-04-2-0171) | G_15-1-20-0-01-04-2-0171 | 2015 | 2017 | нд | 1.8512 | 0.14809 | 1.7031 | 0 | 0 | нд | 0 | 0 | 0 | 0
1.2.2.1. | Тихв, РК ВЛ-0,4кВ от ТП№100 в г.Тихвин (12-1-20-0-01-04-2-072) | G_12-1-20-0-01-04-2-072 | 2012 | 2015 | нд | 6.2558 | 0.56871 | 5.6871 | 0 | 0 | нд | 0 | 0 | 0 | 0
1.2.2.1. | Выб, РК ВЛ-0,4 кВ от ТП-38 до вновь установленной СТП на 100 кВА по ул. Орудийная-ул. 2-я Бригадная" (инв № 300059) (13-2-05-0-01-04-2-170) | G_13-2-05-0-01-04-2-170 | 2013 | 2015 | нд | 1.6412 | 0.17224 | 1.4353 | 0 | 0.033651 | нд | 0 | 0 | 0 | 0
1.2.2.1. | Выб, РК ЛЭП-0,4 кВ от ТП-77 по ул. Шестакова в г. Выборг (инв. № 300028) (13-2-05-0-01-04-2-161) | G_13-2-05-0-01-04-2-161 | 2013 | 2016 | нд | 0.54977 | 0.043982 | 0.50579 | 0 | 0 | нд | 0 | 0 | 0 | 0
1.2.2.1. | Гатч, РК ВЛ-0,4 кВ от ТП-18 по ул. Мичурина в п. Вырица Гатчинского района ЛО (инв. № 100001351) (16-1-06-0-01-04-2-0198) | G_16-1-06-0-01-04-2-0198 | 2016 | 2017 | нд | 0.70104 | 0.056083 | 0.64496 | 0 | 0 | нд | 0 | 0 | 0 | 0
1.2.2.1. | Гатч, РК ВЛ-0,4 кВ от ТП-27 по ул. Софийская в п. Вырица Гатчинского района ЛО (инв. №100001354) (16-1-06-0-01-04-2-0196) | G_16-1-06-0-01-04-2-0196 | 2016 | 2017 | нд | 0.80884 | 0.064707 | 0.74413 | 0 | 0 | нд | 0 | 0 | 0 | 0
1.2.2.1. | Гатч, РК ВЛ-0,4кВ от ТП-15 по ул. Ленина, ул. Еленинская, пр. Щеголевский п. Вырица (15-1-06-0-01-04-2-0624) | G_15-1-06-0-01-04-2-0624 | 2015 | 2016 | нд | 0.97338 | 0.07787 | 0.89551 | 0 | 0 | нд | 0 | 0 | 0 | 0
1.2.2.1. | Тосно, РК ВЛ-0,4 кВ от КТП-223 в п.Красный Бор (инв.№210000681) (12-1-21-0-01-04-2-092) | G_12-1-21-0-01-04-2-092 | 2012 | 2015 | нд | 4.0033 | 0.34614 | 3.6572 | 0 | 0 | нд | 0 | 0 | 0 | 0
1.2.2.1. | Гатч, РК ВЛ-0,4кВ от ТП-18 по ул. Рождественская в п. Вырица Гатчинского района ЛО (инв. № 100001351) (16-1-06-0-01-04-2-0197) | G_16-1-06-0-01-04-2-0197 | 2016 | 2017 | нд | 0.58753 | 0.047003 | 0.54053 | 0 | 0 | нд | 0 | 0 | 0 | 0
1.2.2.1. | Гатч, РК ВЛ-0,4кВ от ТП-74 по ул. Свердлова п. Вырица (15-1-06-0-01-04-2-0625) | G_15-1-06-0-01-04-2-0625 | 2015 | 2016 | нд | 0.49046 | 0.039237 | 0.45122 | 0 | 0 | нд | 0 | 0 | 0 | 0
1.2.2.1. | Гатч, РК ВЛ-0,4кВ по Корпиковскому шоссе г. Гатчина (15-1-06-0-01-04-2-0626) | G_15-1-06-0-01-04-2-0626 | 2015 | 2016 | нд | 0.88433 | 0.070746 | 0.81358 | 0 | 0 | нд | 0 | 0 | 0 | 0
1.2.2.1. | Кинг, РК ВЛ-0,4кВ (от ТП-2 ул.Объезжая, Полевая, Песочная, пер.Береговой, Речной, ул.Загородная) (14-1-08-0-01-04-1-019) | G_14-1-08-0-01-04-1-019 | 2014 | 2015 | нд | 4.8031 | 0.38425 | 4.4189 | 0 | 0 | нд | 0 | 0 | 0 | 0
1.2.2.1. | Киров, РК ВЛ-0,4 кВ от ТП-721 в п. Назия Кировского р-на ЛО (инв.№ 000000801) (13-1-10-0-01-04-2-201) | G_13-1-10-0-01-04-2-201 | 2013 | 2017 | нд | 1.6973 | 0.095118 | 1.474 | 0 | 0.12826 | нд | 0 | 0 | 0 | 0
1.2.2.1. | Киров, РК ВЛ-0,4 кВ от ТП-100 в г. Кировск ЛО (инв. № 000000727) (16-1-10-0-01-04-2-0209) | G_16-1-10-0-01-04-2-0209 | 2016 | 2017 | нд | 0.84719 | 0.084719 | 0.67775 | 0 | 0.084719 | нд | 0 | 0 | 0 | 0
1.2.2.1. | Киров, РК ВЛ-0,4 кВ от ТП-799 до ТП-721 в п. Назия Кировского р-на ЛО (инв. № 100000271) (13-1-10-0-01-04-2-204) | G_13-1-10-0-01-04-2-204 | 2013 | 2017 | нд | 1.019 | 0.081524 | 0.93753 | 0 | 0 | нд | 0 | 0 | 0 | 0
1.2.2.1. | Киров, РК ВЛ-0,4кВ от ТП-508 (14-1-10-0-01-04-2-025) | G_14-1-10-0-01-04-2-025 | 2014 | 2017 | нд | 2.3644 | 0.18915 | 2.1753 | 0 | 0 | нд | 0 | 0 | 0 | 0
1.2.2.1. | Киров, РК ВЛ-0,4кВ от ТП-549 в г.Отрадное (12-1-10-0-01-04-2-040) | G_12-1-10-0-01-04-2-040 | 2012 | 2015 | нд | 3.5361 | 0.30685 | 3.2072 | 0 | 0.022034 | нд | 0 | 0 | 0 | 0
1.2.2.1. | Киров, РК ВЛ-0,4кВ от ТП-7 в п.Мга (12-1-10-0-01-04-2-036) | G_12-1-10-0-01-04-2-036 | 2012 | 2015 | нд | 4.5949 | 0.40868 | 4.1862 | 0 | 0 | нд | 0 | 0 | 0 | 0
1.2.2.1. | Киров, РК ВЛ-0,4кВ от ТП-705 (14-1-10-0-01-04-2-023) | G_14-1-10-0-01-04-2-023 | 2014 | 2017 | нд | 2.8527 | 0.22822 | 2.6245 | 0 | 0 | нд | 0 | 0 | 0 | 0
1.2.2.1. | Киров, РК ВЛ-0,4кВ от ТП-719 (12-1-10-0-01-04-2-035) | G_12-1-10-0-01-04-2-035 | 2012 | 2015 | нд | 5.3089 | 0.51487 | 4.7941 | 0 | 0 | нд | 0 | 0 | 0 | 0
1.2.2.1. | Киров, РК ВЛИ – 0,4 кВ от ТП-8 (инв. №000000795) в п.Мга Кировского р-на ЛО (13-1-10-0-01-04-2-095) | G_13-1-10-0-01-04-2-095 | 2013 | 2017 | нд | 5.0173 | 0.31638 | 4.7009 | 0 | 0 | нд | 0 | 0 | 0 | 0
1.2.2.1. | Шлис, РК ВЛ-0,4 от КТП-28 (14-1-22-0-01-04-2-046) | G_14-1-22-0-01-04-2-046 | 2014 | 2016 | нд | 3.1901 | 0.25521 | 2.9349 | 0 | 0 | нд | 0 | 0 | 0 | 0
1.2.2.1. | ЛодП, РК ВЛ-0,4 кВ от ТП-20 в г. Лодейное поле ЛО (инв. № 120000379) (16-1-12-0-01-04-2-0003) | G_16-1-12-0-01-04-2-0003 | 2016 | 2017 | нд | 0.40552 | 0.031432 | 0.35692 | 0 | 0.017163 | нд | 0 | 0 | 0 | 0
1.2.2.1. | Луга, РК ВЛ 0,4 кВ от ТП 79 (13-1-13-0-01-04-2-081) | G_13-1-13-0-01-04-2-081 | 2013 | 2016 | нд | 1.1058 | 0.08846 | 1.0173 | 0 | 0 | нд | 0 | 0 | 0 | 0
1.2.2.1. | Луга, РК ВЛ 0,4 кВ от ТП 8 в г.Луга (13-1-13-0-01-04-2-080) | G_13-1-13-0-01-04-2-080 | 2013 | 2016 | нд | 2.0417 | 0.16334 | 1.8784 | 0 | 0 | нд | 0 | 0 | 0 | 0
1.2.2.1. | Луга, РК ВЛ 0,4 от ТП-145 (14-1-13-0-01-04-2-027) | G_14-1-13-0-01-04-2-027 | 2014 | 2015 | нд | 3.2542 | 0.26034 | 2.9939 | 0 | 0 | нд | 0 | 0 | 0 | 0
1.2.2.1. | Луга, РК ВЛ 0,4 от ТП-42 (14-1-13-0-01-04-2-026) | G_14-1-13-0-01-04-2-026 | 2014 | 2015 | нд | 3.2024 | 0.25619 | 2.9462 | 0 | 0 | нд | 0 | 0 | 0 | 0
1.2.2.1. | Луга, РК ВЛ-0,4 кВ от ТП 728 (п. Толмачево) Лужского района Ленинградской области (инв. №130000190) (12-2-13-0-01-04-2-052) | G_12-2-13-0-01-04-2-052 | 2012 | 2016 | нд | 3.3363 | 0.2669 | 3.0694 | 0 | 0 | нд | 0 | 0 | 0 | 0
1.2.2.1. | Луга, РК ВЛ-0,4 кВ от ТП-342 в п.Толмачево (12-2-13-0-01-04-2-054) | G_12-2-13-0-01-04-2-054 | 2012 | 2016 | нд | 3.277 | 0.26216 | 3.0148 | 0 | 0 | нд | 0 | 0 | 0 | 0
1.2.2.1. | Луга, РК ВЛ-0,4 кВ от ТП-5 в п.Толмачево (12-2-13-0-01-04-2-053) | G_12-2-13-0-01-04-2-053 | 2012 | 2016 | нд | 3.9288 | 0.3143 | 3.6145 | 0 | 0 | нд | 0 | 0 | 0 | 0
1.2.2.1. | Луга, РК ВЛ-0,4 кВ от ТП-73 в г.Луга (12-2-13-0-01-04-2-049) | G_12-2-13-0-01-04-2-049 | 2012 | 2015 | нд | 2.5969 | 0.20775 | 2.3892 | 0 | 0 | нд | 0 | 0 | 0 | 0
1.2.2.1. | Луга, РК ВЛ-0,4 кВ от ТП-77 в г.Луга (12-2-13-0-01-04-2-050) | G_12-2-13-0-01-04-2-050 | 2012 | 2015 | нд | 2.9331 | 0.23465 | 2.6984 | 0 | 0 | нд | 0 | 0 | 0 | 0
1.2.2.1. | Луга, РК ВЛ-0,4 кВ от ТП-93 до ж/д № 4,6,8,10 по ул.Мелиораторов в г.Луга (12-2-13-0-01-04-2-055) | G_12-2-13-0-01-04-2-055 | 2012 | 2015 | нд | 0.39946 | 0.031957 | 0.36751 | 0 | 0 | нд | 0 | 0 | 0 | 0
1.2.2.1. | Луга, РК участка ВЛ 0,4 кВ от ТП 46 (13-1-13-0-01-04-2-082) | G_13-1-13-0-01-04-2-082 | 2013 | 2016 | нд | 1.1058 | 0.08846 | 1.0173 | 0 | 0 | нд | 0 | 0 | 0 | 0
1.2.2.1. | Подп, РК ВЛ-0,4 кВ от ТП-26 (14-1-15-0-01-04-1-031) | G_14-1-15-0-01-04-1-031 | 2014 | 2015 | нд | 0.43327 | 0.034662 | 0.39861 | 0 | 0 | нд | 0 | 0 | 0 | 0
1.2.2.1. | Тосно, РК ВЛ-0,4 кВ от КТП-226 в п.Красный Бор (инв.№210000691) (12-1-21-0-01-04-2-091) | G_12-1-21-0-01-04-2-091 | 2012 | 2016 | нд | 13.2952 | 1.0636 | 12.2316 | 0 | 0 | нд | 0 | 0 | 0 | 0
1.2.2.1. | Тосно, РК ВЛ-0,4 кВ от КТП-29 в г.Никольское (инв.№210000627) (12-1-21-0-01-04-2-094) | G_12-1-21-0-01-04-2-094 | 2012 | 2017 | нд | 2.2654 | 0.18123 | 2.0841 | 0 | 0 | нд | 0 | 0 | 0 | 0
1.2.2.1. | Тосно, РК ВЛ-0,4 кВ от ТП-23 в п. Ульяновка (13-1-21-0-01-04-2-058) | G_13-1-21-0-01-04-2-058 | 2013 | 2017 | нд | 6.1185 | 0.46125 | 5.6572 | 0 | 0 | нд | 0 | 0 | 0 | 0
1.2.2.1. | Шлис, РК ВЛ-0,4кВ от КТП-8 (13-1-22-1-01-00-2-199) | G_13-1-22-1-01-00-2-199 | 2013 | 2017 | нд | 3.526 | 0.28208 | 3.2439 | 0 | 0 | нд | 0 | 0 | 0 | 0
1.2.2.1. | Гатч, Реконструкция ВЛ-0,4кВ по ул. Восточная от КТП-245 п.Сиверский | G_16-РК-06-1 | 2016 | 2017 | нд | 0.85863 | 0.06869 | 0.78994 | 0 | 0 | нд | 0 | 0 | 0 | 0
1.2.2.1. | Гатч, Реконструкция ВЛ-0,4кВ по ул. Горького от ТП-12 п Дружная Горка | H_17-1-06-0-01-04-2-0716 | 2017 | 2017 | нд | 0.85863 | 0.06869 | 0.78994 | 0 | 0 | нд | 0 | 0 | 0 | 0
1.2.2.1. | Гатч, Реконструкция ВЛ-0,4кВ от ТП-17 по ул. Рождественской, ул. Космонавтов, ул. Калинина, пр. Урицкого п.Вырица | H_17-1-06-0-01-04-2-0722 | 2017 | 2017 | нд | 0.95998 | 0.076798 | 0.88318 | 0 | 0 | нд | 0 | 0 | 0 | 0
1.2.2.1. | Гатч, Реконструкция ВЛ-0,4кВ от ТП-19 по ул. Ульяновская, пр. Суворовский, пр. Народный п.Вырица | H_17-1-06-0-01-04-2-0717 | 2017 | 2017 | нд | 0.5691 | 0.047617 | 0.49924 | 0 | 0.022242 | нд | 0 | 0 | 0 | 0
1.2.2.1. | Гатч, Реконструкция ВЛ-0,4кВ от ТП-49 по ул. Октябрьская п.Вырица | G_17-РК-06-3 | нд | нд | нд | 0 | 0 | 0 | 0 | 0 | нд | 0 | 0 | 0 | 0
1.2.2.1. | Гатч, Реконструкция ВЛ-0,4кВ от ТП-60 по ул. Почтовая, ул. Лесная , ул. Ефимова п.Вырица | H_17-1-06-0-01-04-2-0718 | 2017 | 2017 | нд | 1.1044 | 0.088353 | 1.0161 | 0 | 0 | нд | 0 | 0 | 0 | 0
1.2.2.1. | Гатч, Реконструкция ВЛ-0,4кВ от ТП-75 по ул. Сызранская, ул. Симбирская п.Вырица | H_17-1-06-0-01-04-2-0721 | 2017 | 2017 | нд | 1.0534 | 0.08975 | 0.9223 | 0 | 0.041346 | нд | 0 | 0 | 0 | 0
1.2.2.1. | Гатч, Реконструкция ВЛ-0,4кВ от ТП-75 по ул. Казанская, пер. Симбирский п.Вырица | H_17-1-06-0-01-04-2-0720 | 2017 | 2017 | нд | 0.63937 | 0.05115 | 0.58822 | 0 | 0 | нд | 0 | 0 | 0 | 0
1.2.2.1. | Гатч, Реконструкция ВЛ-0,4кВ от ТП-75 по ул. Сызранской п.Вырица | H_17-1-06-0-01-04-2-0715 | 2017 | 2017 | нд | 0.71538 | 0.057231 | 0.65815 | 0 | 0 | нд | 0 | 0 | 0 | 0
1.2.2.1. | Гатч, Реконструкция ВЛ-0,4кВ от ТП-75 по ул. Блюхера п.Вырица | H_17-1-06-0-01-04-2-0712 | 2017 | 2017 | нд | 1.0267 | 0.082135 | 0.94455 | 0 | 0 | нд | 0 | 0 | 0 | 0
1.2.2.1. | Гатч, Реконструкция ВЛ-0,4кВ от ТП-74 по ул. Комарова п.Вырица | G_15-РК-06-7 | 2015 | 2017 | нд | 0.56315 | 0.045052 | 0.51809 | 0 | 0 | нд | 0 | 0 | 0 | 0
1.2.2.1. | Гатч, Реконструкция ВЛ-0,4кВ по ул. Заводская г.Гатчина | H_17-1-06-0-01-04-2-0711 | 2017 | 2018 | нд | 2.205 | 0.20605 | 1.9023 | 0 | 0.09661 | нд | 0.25995 | 0.25995 | 0 | 0.25995
1.2.2.1. | Гатч, Реконструкция ВЛ-0,4кВ по ул. Восточная г.Гатчина | H_17-1-06-0-01-04-2-0719 | 2017 | 2017 | нд | 1.7173 | 0.13738 | 1.5799 | 0 | 0 | нд | 0 | 0 | 0 | 0
1.2.2.1. | Гатч, Реконструкция ВЛ-0,4кВ по ул. Крылова п.Дружная Горка | H_17-1-06-0-01-04-2-0713 | 2017 | 2017 | нд | 0.51608 | 0.041286 | 0.47479 | 0 | 0 | нд | 0 | 0 | 0 | 0
1.2.2.1. | Гатч, Реконструкция ВЛ-0,4кВ по ул. Ижорская, г. Коммунар | H_17-1-06-0-01-04-2-0714 | 2017 | 2018 | нд | 1.4228 | 0.1412 | 1.2179 | 0 | 0.06369 | нд | 0.02407 | 0 | 0 | 0
1.2.2.1. | Гатч, Реконструкция ВЛ-0,4кВ по Речному пер., г. Коммунар | H_17-1-06-0-01-04-2-0724 | 2017 | 2017 | нд | 0.25759 | 0.020607 | 0.23698 | 0 | 0 | нд | 3.2105e-07 | 0 | 0 | 0
1.2.2.1. | Гатч, Реконструкция ВЛ-0,4кВ по Рабочему пер., г. Коммунар | H_17-1-06-0-01-04-2-0723 | 2017 | 2018 | нд | 0.36703 | 0.036703 | 0.29362 | 0 | 0.036703 | нд | 0 | 0 | 0 | 0
1.2.2.1. | Тихв, ВЛ-0,4 кВ ф. "Петровский" от РТП-37 (11-20-06-34) | G_11-20-06-34 | 2011 | 2015 | нд | 1.9197 | 0.20435 | 1.678 | 0 | 0.037338 | нд | 0 | 0 | 0 | 0
1.2.2.1. | Луга, РК ВЛ-0,4 кВ от ТП-2 в пгт. Толмачево Лужского района ЛО (инв. №130000152) (12-2-13-0-01-04-2-051) | G_12-2-13-0-01-04-2-051 | 2012 | 2018 | нд | 1.9017 | 0.23721 | 1.6052 | 0 | 0.059322 | нд | 1.9017 | 0 | 0 | 0
1.2.2.1. | Волос, РК воздушной ЛЭП-10 кВ от ТП-343 до РТП-189, на молочный завод, дл. 1,500 км. (12-1-02-0-01-04-1-006) | G_12-1-02-0-01-04-1-006 | 2012 | 2015 | нд | 1.7253 | 0.13803 | 1.5873 | 0 | 0 | нд | 0 | 0 | 0 | 0
1.2.2.1. | Волх, РК ВЛ-10кВ ТП 168 - ПС 393 - ТП 169 (14-1-03-0-01-04-2-001) | G_14-1-03-0-01-04-2-001 | 2014 | 2017 | нд | 2.555 | 0.2044 | 2.3506 | 0 | 0 | нд | 0 | 0 | 0 | 0
1.2.2.1. | Тихв, РК ВЛ-10 кВ от ТП-27 до ТП-28, ТП-29 (12-1-20-0-01-04-2-070) | G_12-1-20-0-01-04-2-070 | 2012 | 2015 | нд | 1.4776 | 0.11821 | 1.3594 | 0 | 0 | нд | 0 | 0 | 0 | 0
1.2.2.1. | Всев, РК участка ЛЭП-6 кВ от ГПП-2 (ПС-515) до ТП - 11 в п. им. Морозова Всеволожского района ЛО (15-1-04-0-02-04-2-0065) | G_15-1-04-0-02-04-2-0065 | 2015 | 2018 | нд | 10.1582 | 0.58141 | 9.3033 | 0 | 0.27349 | нд | 3.5638 | 0 | 0 | 0
1.2.2.1. | Выб, РК ВЛ-10 кВ ПС Токаревская фид. 05 от ПР-218 на КТП-12 в пос. Советский Выборгского района ЛО (инв. № 050003710) (15-1-05-0-01-04-2-0125) | G_15-1-05-0-01-04-2-0125 | 2015 | 2016 | нд | 1.1788 | 0.094305 | 1.0845 | 0 | 0 | нд | 0 | 0 | 0 | 0
1.2.2.1. | Выб, РК ВЛ-6 кВ от "Калининская" фид.04,10 на ТП-77, г.Выборг (14-1-05-0-01-04-2-010) | G_14-1-05-0-01-04-2-010 | 2014 | 2016 | нд | 4.3551 | 0.34841 | 4.0067 | 0 | 0 | нд | 0 | 0 | 0 | 0
1.2.2.1. | Гатч, РК ВЛ-10 кВ ф. 1 ПС-322 от ТП-9 до ТП-73 в п. Вырица Гатчинского района ЛО (инв. № 100000642) (16-1-06-0-01-04-2-0199) | G_16-1-06-0-01-04-2-0199 | 2016 | 2017 | нд | 2.1031 | 0.16825 | 1.9349 | 0 | 0 | нд | 0 | 0 | 0 | 0
1.2.2.1. | Гатч, РК ВЛ-6 кВ Ф4 ПС "Тайцы" на участке от ТП-1 до ТП-15 в п. Тайцы Гатчинского района ЛО (15-1-06-0-01-04-2-0628) | G_15-1-06-0-01-04-2-0628 | 2015 | 2016 | нд | 2.3598 | 0.18878 | 2.171 | 0 | 0 | нд | 0 | 0 | 0 | 0
1.2.2.1. | Гатч, РК ВЛ-6 кВ Ф4 ПС "Тайцы" на участке от ул. Железнодорожная до Гатчинского шоссе в п. Тайцы Гатчинского района ЛО (15-1-06-0-01-04-2-0627) | G_15-1-06-0-01-04-2-0627 | 2015 | 2016 | нд | 1.1523 | 0.092187 | 1.0601 | 0 | 0 | нд | 0 | 0 | 0 | 0
1.2.2.1. | Гатч, РК ВЛ-6кВ ф4 и ф7 ПС "Тайцы" меж. ТП-15 и ТП-4 с вы-сом ВЛ из зоны жил. застр-ки и монтаж.совмещ-ой ВЛ ф4 и ф7 до ТП-4 (15-1-06-0-01-04-2-0629) | G_15-1-06-0-01-04-2-0629 | 2015 | 2016 | нд | 2.1612 | 0.1729 | 1.9883 | 0 | 0 | нд | 0 | 0 | 0 | 0
1.2.2.1. | Кинг, РК BЛ и КЛ-6 кВ от РТП-14(ВЛ) ВЛ-6 кВ фид. 14-04 в г. Сланцы ЛО (инв. № 180000213) (15-1-08-0-01-04-2-0157) | G_15-1-08-0-01-04-2-0157 | 2015 | 2017 | нд | 10.1585 | 0.81268 | 9.3458 | 0 | 0 | нд | 0 | 0 | 0 | 0
1.2.2.1. | Кинг, РК ВЛ и КЛ-6 кВ от ПС-351(ВЛ) ВЛ-6 кВ фид. ТП-80 - ТП-81 в г. Сланцы ЛО (инв. №180000211) (15-1-08-0-01-04-2-0160) | G_15-1-08-0-01-04-2-0160 | 2015 | 2017 | нд | 2.733 | 0.21864 | 2.5143 | 0 | 0 | нд | 0 | 0 | 0 | 0
1.2.2.1. | Кинг, РК ВЛ-6 кВ РТП-14 фид. 14-07 ТП-47-ЛР№195 в г. Сланцы ЛО (инв. №180000213) (15-1-08-0-01-04-2-0158) | G_15-1-08-0-01-04-2-0158 | 2015 | 2017 | нд | 10.2294 | 0.81835 | 9.411 | 0 | 0 | нд | 0 | 0 | 0 | 0
1.2.2.1. | Кинг, РК ВЛ-6кВ от РТП-14 фид. 14-13 в г. Сланцы ЛО (инв. №180000213) (16-1-08-0-01-04-2-0202) | G_16-1-08-0-01-04-2-0202 | 2016 | 2019 | нд | 14.0186 | 0.47821 | 11.8831 | 0 | 1.6573 | нд | 6.3861 | 6.3861 | 0 | 6.3861
1.2.2.1. | Киров, РК ВЛ-10 кВ от ППВ-3169 к ТП-701 (3818) в п. Назия Кировского района ЛО (инв. №100000267) (16-1-10-0-01-04-2-0212) | G_16-1-10-0-01-04-2-0212 | 2016 | 2017 | нд | 3.0996 | 0.29378 | 2.4958 | 0 | 0.30996 | нд | 0 | 0 | 0 | 0
1.2.2.1. | Киров, РК ВЛ-10 кВ от ППВ-3169 к ТП-701 (на участке от ППВ-3169 до КТП-3819) в п. Назия Кировского р-на ЛО (инв. №100000267) (15-1-10-0-01-04-2-0133) | G_15-1-10-0-01-04-2-0133 | 2015 | 2016 | нд | 1.7701 | 0.17621 | 1.5639 | 0 | 0.03 | нд | 0 | 0 | 0 | 0
1.2.2.1. | Киров, РК ВЛ-10 кВ от ТП-718 в п. Назия Кировского района ЛО (инв. №100000269) (15-1-10-0-01-04-2-0134) | G_15-1-10-0-01-04-2-0134 | 2015 | 2016 | нд | 0.62466 | 0.049972 | 0.57468 | 0 | 0 | нд | 0 | 0 | 0 | 0
1.2.2.1. | Киров, РК ВЛ-10 кВ фидера № 14 ПС-729 на участке от опоры № 21 до опоры № 32 в п. Павлово Кировского р-на ЛО (инв.№000000812) (15-1-10-0-01-04-2-0132) | G_15-1-10-0-01-04-2-0132 | 2015 | 2016 | нд | 0.93586 | 0.074869 | 0.86099 | 0 | 0 | нд | 0 | 0 | 0 | 0
1.2.2.1. | Киров, РК ВЛ-10кВ ф.729-05 в п.Павлово (12-1-10-0-01-04-2-032) | G_12-1-10-0-01-04-2-032 | 2012 | 2017 | нд | 3.8719 | 0.30975 | 3.5622 | 0 | 0 | нд | 0 | 0 | 0 | 0
1.2.2.1. | Киров, РК ВЛ-6 кВ от ВЛ-0,6 кВ ф. 733-01 до устанавливаемой МТП 63/6/0,4 кВ в п. Малукса Кировского района ЛО (13-1-10-1-01-00-2-179) | G_13-1-10-1-01-00-2-179 | 2013 | 2017 | нд | 0.52276 | 0.049733 | 0.42573 | 0 | 0.047303 | нд | 0 | 0 | 0 | 0
1.2.2.1. | Киров, РК ВЛ-6 кВ от ПС-733 ф. 02 до ТП-2 в п. Старая Малукса Кировского района ЛО (инв. № 000000823) (16-1-10-0-01-04-2-0211) | G_16-1-10-0-01-04-2-0211 | 2016 | 2017 | нд | 5.072 | 0.44677 | 4.4937 | 0 | 0.1315 | нд | 0 | 0 | 0 | 0
1.2.2.1. | Киров, РК ВЛ-6 кВ фидера № 01 ПС-733 на участке от ПС-733 до ТП-4 в п. Старая Малукса Кировского района ЛО (инв. №000000823) (15-1-10-0-01-04-2-0131) | G_15-1-10-0-01-04-2-0131 | 2015 | 2017 | нд | 3.3205 | 0.23801 | 2.7743 | 0 | 0.30825 | нд | 0 | 0 | 0 | 0
1.2.2.1. | Киров, РК ВЛ-6 кВ фидера № 02(07) ПС-720 на участке от опоры № 41 до опоры № 42 в п. Мга Кировского р-на ЛО (инв. №000000822) (15-1-10-0-01-04-2-0130) | G_15-1-10-0-01-04-2-0130 | 2015 | 2017 | нд | 1.5417 | 0.12334 | 1.4184 | 0 | 0 | нд | 0 | 0 | 0 | 0
1.2.2.1. | Киров, РК ВЛ-6кВ ф 207 П/С Ладога (14-1-10-0-01-04-2-022) | G_14-1-10-0-01-04-2-022 | 2014 | 2017 | нд | 4.7236 | 0.37789 | 4.3457 | 0 | 0 | нд | 0 | 0 | 0 | 0
1.2.2.1. | Киров, РК ВЛЗ-6 кВ п. Мга Кировского района ЛО ( инв. №000000822) (13-1-10-1-01-00-2-180) | G_13-1-10-1-01-00-2-180 | 2013 | 2017 | нд | 2.201 | 0.16999 | 2.031 | 0 | 0 | нд | 0 | 0 | 0 | 0
1.2.2.1. | ЛодП, РК ВЛ-10 кВ от ТП-74 до ТП-22 ф. 266-03 в г. Лодейное Поле ЛО (инв. № 120000665) (15-1-12-0-02-04-1-0080) | G_15-1-12-0-02-04-1-0080 | 2015 | 2015 | нд | 1.2863 | 0.10291 | 1.1834 | 0 | 0 | нд | 0 | 0 | 0 | 0
1.2.2.1. | ЛодП, РК ВЛ-6 кВ от оп.1 до оп.13 (ТП-32) ф.031-09 (инв.№0001744) в г.Лодейное Поле (12-1-12-0-01-04-2-057) | G_12-1-12-0-01-04-2-057 | 2012 | 2015 | нд | 1.9051 | 0.16303 | 1.7163 | 0 | 0.02575 | нд | 0 | 0 | 0 | 0
1.2.2.1. | Подп, РК ВЛ-6 кВ фид.201-04 "Соцгородок" в г.Подпорожье ЛО (инв. №150000322) (14-1-15-0-01-04-2-098) | G_14-1-15-0-01-04-2-098 | 2014 | 2016 | нд | 0.82263 | 0.06581 | 0.75682 | 0 | 0 | нд | 0 | 0 | 0 | 0
1.2.2.1. | Подп, РК ВЛ-6 кВ фид.201-06 от ТП-46 до ТП-75 (13-1-15-0-01-04-2-054) | G_13-1-15-0-01-04-2-054 | 2013 | 2015 | нд | 1.3445 | 0.10756 | 1.237 | 0 | 0 | нд | 0 | 0 | 0 | 0
1.2.2.1. | Подп, РК ВЛ-6 кВ фид.201-11 "9-й квартал" (12-1-15-0-01-04-2-060) | G_12-1-15-0-01-04-2-060 | 2012 | 2016 | нд | 2.2803 | 0.18243 | 2.0979 | 0 | 0 | нд | 0 | 0 | 0 | 0
1.2.2.1. | СосБ, РК ВЛ-10 кВ от ПС-189 ф. 9-04 в г. Волосово ЛО (инв. №000001466) (15-1-19-0-01-04-2-0168) | G_15-1-19-0-01-04-2-0168 | 2015 | 2016 | нд | 7.0815 | 0.56652 | 6.515 | 0 | 0 | нд | 0 | 0 | 0 | 0
1.2.2.1. | Тосно, РК ВЛ-10 кВ от ПС-482 п.Красный Бор (инв.№210000710) (12-1-21-0-01-04-2-088) | G_12-1-21-0-01-04-2-088 | 2012 | 2016 | нд | 4.5568 | 0.36454 | 4.1922 | 0 | 0 | нд | 0 | 0 | 0 | 0
1.2.2.1. | Тосно, РК ВЛ-10 кВ от ПС-716 (ф. 716-03 на уч. от ТП-30 до ТП-27) в г. Тосно ЛО (инв. № 210000376) (15-1-21-0-01-04-2-0175) | G_15-1-21-0-01-04-2-0175 | 2015 | 2017 | нд | 2.6472 | 0.21178 | 2.4354 | 0 | 0 | нд | 0 | 0 | 0 | 0
1.2.2.1. | Тосно, РК ВЛ-10 кВ от ПС-716 до проектируемой МТП 250 кВА ул.Дзержинского, г.Тосно (инв.№ 210000376) (13-1-21-1-01-00-2-191) | G_13-1-21-1-01-00-2-191 | 2013 | 2015 | нд | 0.45231 | 0 | 0.4365 | 0 | 0.01581 | нд | 0 | 0 | 0 | 0
1.2.2.1. | Тосно, РК ВЛ-10 кВ ф. 4-10 от ПС-482 в п. Красный Бор Тосненского района ЛО (инв. № 210000710) (15-1-21-0-01-04-2-0174) | G_15-1-21-0-01-04-2-0174 | 2015 | 2017 | нд | 2.754 | 0.24185 | 2.2609 | 0 | 0.25121 | нд | 0 | 0 | 0 | 0
1.2.2.1. | Тосно, РК ВЛ-10 кВ ф. 483-09 от опоры № 4 до ТП-87 Тосно, ЛО (13-1-21-0-01-04-2-044) | G_13-1-21-0-01-04-2-044 | 2013 | 2017 | нд | 3.1697 | 0.23887 | 2.9308 | 0 | 0 | нд | 0 | 0 | 0 | 0
1.2.2.1. | Тосно, РК ВЛ-10 кВ ф.483-04 от опоры 38 до проектируемой СТП-100 кВА на ул.Куйбышева (инв.№ 210000374) (13-1-21-1-01-00-2-194) | G_13-1-21-1-01-00-2-194 | 2013 | 2017 | нд | 0.64044 | 0.051235 | 0.58921 | 0 | 0 | нд | 0 | 0 | 0 | 0
1.2.2.1. | Тосно, РК ВЛ-10 от ПС-35/10 п.Радофинниково (инв.№210000724) (12-1-21-0-01-04-2-085) | G_12-1-21-0-01-04-2-085 | 2012 | 2015 | нд | 3.4782 | 0.38907 | 3.0892 | 0 | 0 | нд | 0 | 0 | 0 | 0
1.2.2.1. | Тосно, РК ВЛ-6 кВ в п. Ульяновка, Тосненского р-на, ЛО (установка Реклоузеров) (12-1-21-0-01-04-2-157) | G_12-1-21-0-01-04-2-157 | 2012 | 2017 | нд | 6.4116 | 0.51293 | 5.8987 | 0 | 0 | нд | 0 | 0 | 0 | 0
1.2.2.1. | Тосно, РК ВЛ-6 кВ от РТП-724 в п. Ульяновка (13-1-21-0-01-04-2-060) | G_13-1-21-0-01-04-2-060 | 2013 | 2017 | нд | 2.1023 | 0.16819 | 1.9341 | 0 | 0 | нд | 0 | 0 | 0 | 0
1.2.2.1. | Тосно, РК ВЛ-6 кВ от РТП-724 с переводом сущ-их сетей с 6 кВ на 10 кВ в п. Ульяновка Тосненского р-на ЛО (инв.№210000499) (13-1-21-0-01-04-2-203) | G_13-1-21-0-01-04-2-203 | 2013 | 2017 | нд | 0.36206 | 0.028964 | 0.33309 | 0 | 0 | нд | 0 | 0 | 0 | 0
1.2.2.1. | Тосно, РК ВЛЗ-6 кВ ф.724-06 к ТП-6 в п.Ульяновка (12-1-21-1-01-00-2-150) | G_12-1-21-1-01-00-2-150 | 2012 | 2017 | нд | 2.4969 | 0.19975 | 2.2972 | 0 | 0 | нд | 0 | 0 | 0 | 0
1.2.2.1. | Тосно, РК ЛЭП-10 кВ от ЦРП в п.Ульяновка для перезавода сущ-их сетей с 6 кВ на 10 кВ (12-1-21-1-01-00-2-148) | G_12-1-21-1-01-00-2-148 | 2012 | 2016 | нд | 7.8919 | 0.63135 | 7.2606 | 0 | 0 | нд | 0 | 0 | 0 | 0
1.2.2.1. | Гатч, Реконструкция ВЛ-10кВ от РП-2 до ТП-26 п.Сиверский | H_17-1-06-0-01-04-2-0682 | 2017 | 2017 | нд | 1.1398 | 0.091183 | 1.0486 | 0 | 0 | нд | 0 | 0 | 0 | 0
1.2.2.1. | Тосно, РК ВЛ-0,4 кВ от КТП-17 в г.Никольское (инв.№210000581) (12-1-21-0-01-04-2-095) | G_12-1-21-0-01-04-2-095 | 2012 | 2015 | нд | 9.1724 | 0.8337 | 8.3387 | 0 | 0 | нд | 0 | 0 | 0 | 0
1.2.2.1. | Волх, РК КЛ-0,4кВ от ТП-146 фид. "Рыбозавод" (15-1-03-0-01-04-2-0103) | G_15-1-03-0-01-04-2-0103 | 2015 | 2015 | нд | 0.94741 | 0.075793 | 0.87162 | 0 | 0 | нд | 0 | 0 | 0 | 0
1.2.2.1. | Волх, РК КЛ-0,4 кВ от ТП-146 до объекта ГО в г. Волхов ЛО (инв. № 030000974) (16-1-03-0-01-04-2-0204) | G_16-1-03-0-01-04-2-0204 | 2016 | 2017 | нд | 0.8998 | 0.0818 | 0.818 | 0 | 0 | нд | -5.4237e-09 | 0 | 0 | 0
1.2.2.1. | Волх, РК КЛ-0,4 кВ от ТП-157 фид. «Ломоносова 12а» в г. Волхов ЛО (инв. № 030001062) (16-1-03-0-01-04-1-0078) | G_16-1-03-0-01-04-1-0078 | 2016 | 2016 | нд | 0.6501 | 0.052008 | 0.59809 | 0 | 0 | нд | 0 | 0 | 0 | 0
1.2.2.1. | Волх, РК КЛ-0,4 кВ от ТП-174 фид. "Новгородская 10" в г. Волхов ЛО (15-1-03-0-01-04-2-0102) | G_15-1-03-0-01-04-2-0102 | 2015 | 2015 | нд | 0.24793 | 0.019835 | 0.2281 | 0 | 0 | нд | 0 | 0 | 0 | 0
1.2.2.1. | Волх, РК КЛ-0,4 кВ от ТП-176 фид. «Калинина 13-Калинина 17» в г. Волхов ЛО (инв. № 030001124) (16-1-03-0-01-04-1-0075) | G_16-1-03-0-01-04-1-0075 | 2016 | 2016 | нд | 0.70664 | 0.056531 | 0.65011 | 0 | 0 | нд | 0 | 0 | 0 | 0
1.2.2.1. | Волх, РК КЛ-0,4 кВ от ТП-177 фид. «Калинина 38-Калинина 38а» в г. Волхов ЛО (инв. № 030001137) (16-1-03-0-01-04-1-0076) | G_16-1-03-0-01-04-1-0076 | 2016 | 2016 | нд | 0.58375 | 0.0467 | 0.53705 | 0 | 0 | нд | 0 | 0 | 0 | 0
1.2.2.1. | Волх, РК КЛ-0,4 кВ от ТП-188 фид. «Авиационная 38» в г. Волхов ЛО (инв. № 030001213) (16-1-03-0-01-04-1-0077) | G_16-1-03-0-01-04-1-0077 | 2016 | 2016 | нд | 0.46677 | 0.037341 | 0.42942 | 0 | 0 | нд | 0 | 0 | 0 | 0
1.2.2.1. | Волх, РК КЛ-0,4кВ ТП 189 жил.дома ф. "Дома" (14-1-03-0-01-04-1-005) | G_14-1-03-0-01-04-1-005 | 2014 | 2015 | нд | 0.24773 | 0.019819 | 0.22791 | 0 | 0 | нд | 0 | 0 | 0 | 0
1.2.2.1. | Волх, РК КЛ-0,4кВ ТП-160 ГО в подвале Кировский пр.41 (15-1-03-0-01-04-1-0101) | G_15-1-03-0-01-04-1-0101 | 2015 | 2015 | нд | 0.1417 | 0.011336 | 0.13036 | 0 | 0 | нд | 0 | 0 | 0 | 0
1.2.2.1. | Тихв, РК КЛ-0,4кВ от РП1 ф.04РП1-Социалистическая 3,5,7 с частич. перев-м КЛ-0,4 кВ в ВЛИ-0,4кВ в г.Бокситогорск (№010000279) (15-1-20-0-01-04-2-0099) | G_15-1-20-0-01-04-2-0099 | 2015 | 2017 | нд | 0.3818 | 0.030544 | 0.35125 | 0 | 0 | нд | 0 | 0 | 0 | 0
1.2.2.1. | Тихв, РК участка КЛ-0,4 от ТП-10 (инв. №200000152) (14-1-20-0-01-04-2-101) | G_14-1-20-0-01-04-2-101 | 2014 | 2015 | нд | 0.78917 | 0.06829 | 0.68499 | 0 | 0.035886 | нд | 0 | 0 | 0 | 0
1.2.2.1. | Тихв, РК участка КЛ-0,4 от ТП-9 (инв. №200000150) (14-1-20-0-01-04-2-100) | G_14-1-20-0-01-04-2-100 | 2014 | 2015 | нд | 0.82063 | 0.065651 | 0.75498 | 0 | 0 | нд | 0 | 0 | 0 | 0
1.2.2.1. | Всев, РК 2КЛ-0,4 кВ от РУ-0,4 кВ ТП-10к до ВРУ-0,4 кВ д.7а ввод1 в п. Кузьмоловский Всеволожского района ЛО (инв. № 040000165) (15-1-04-0-01-04-2-0107 | G_15-1-04-0-01-04-2-0107 | 2015 | 2017 | нд | 1.2125 | 0.12125 | 0.97004 | 0 | 0.12125 | нд | 0 | 0 | 0 | 0
1.2.2.1. | Всев, РК 2КЛ-0,4 кВ от РУ-0,4 кВ ТП-10к до ВРУ-0,4 кВ д.7а ввод2 в п. Кузьмоловский Всеволожского района ЛО (инв. №040000168) (15-1-04-0-01-04-2-0108) | G_15-1-04-0-01-04-2-0108 | 2015 | 2016 | нд | 0.15967 | 0.012774 | 0.1469 | 0 | 0 | нд | 0 | 0 | 0 | 0
1.2.2.1. | Всев, РК КЛ-0,4 кВ от РУ-0,4 кВ ТП-1к до ВРУ-0,4 кВ домов в п. Кузьмоловский Всеволожского района ЛО (инв. № 040000059) (15-1-04-0-01-04-2-0105) | G_15-1-04-0-01-04-2-0105 | 2015 | 2017 | нд | 2.6163 | 0.26163 | 2.093 | 0 | 0.26163 | нд | 0 | 0 | 0 | 0
1.2.2.1. | Всев, РК КЛ-0,4 кВ от РУ-0,4 кВ ТП-3к до ВРУ-0,4 кВ дома в п. Кузьмоловский Всеволожского района ЛО (инв. № 040000203) (15-1-04-0-01-04-2-0106) | G_15-1-04-0-01-04-2-0106 | 2015 | 2016 | нд | 0.31935 | 0.025548 | 0.2938 | 0 | 0 | нд | 0 | 0 | 0 | 0
1.2.2.1. | Всев, РК КЛ-0,4 кВ от ТП-24 до пл. Культуры в г.п. им. Морозова Всеволожского района ЛО (инв. № 000000064) (13-1-04-0-01-04-2-134) | G_13-1-04-0-01-04-2-134 | 2013 | 2017 | нд | 1.419 | 0.11352 | 1.3055 | 0 | 0 | нд | 0 | 0 | 0 | 0
1.2.2.1. | Выб, РК КЛ-0,4 кВ от КТП-10 до К 36 – К 43 в пос. Советский Выборгского района ЛО (инв. № 050003699) (15-1-05-0-01-04-2-0120) | G_15-1-05-0-01-04-2-0120 | 2015 | 2016 | нд | 0.26888 | 0.02151 | 0.24737 | 0 | 0 | нд | 0 | 0 | 0 | 0
1.2.2.1. | Выб, РК КЛ-0,4 кВ от КТП-10 до К 36 в пос. Советский Выборгского района ЛО (инв. № 050003698) (15-1-05-0-01-04-2-0119) | G_15-1-05-0-01-04-2-0119 | 2015 | 2016 | нд | 0.64228 | 0.051382 | 0.5909 | 0 | 0 | нд | 0 | 0 | 0 | 0
1.2.2.1. | Выб, РК КЛ-0,4 кВ от КТП-10 до К 43 – К 44 в п. Советский Выборгского района ЛО (инв. № 050003700) (15-1-05-0-01-04-2-0121) | G_15-1-05-0-01-04-2-0121 | 2015 | 2016 | нд | 0.1822 | 0.014576 | 0.16763 | 0 | 0 | нд | 0 | 0 | 0 | 0
1.2.2.1. | Киров, РК ВЛ-0,4кВ от ТП-416 в п.Павлово (12-1-10-0-01-04-2-037) | H_12-1-10-0-01-04-2-037 | 2012 | 2017 | нд | 3.4891 | 0.3308 | 3.1583 | 0 | 0 | нд | 0 | 0 | 0 | 0
1.2.2.1. | Киров, РК ВЛ-0,4кВ от ТП-528 в г.Отрадное (12-1-10-0-01-04-2-041) | H_12-1-10-0-01-04-2-041 | 2012 | 2017 | нд | 3.5766 | 0.29815 | 3.2785 | 0 | 0 | нд | 0 | 0 | 0 | 0
1.2.2.1. | Выб, РК КЛ-0,4 кВ от ТП-148 в г. Выборг ЛО (инв. № 050001711) (15-1-05-0-01-04-2-0114) | G_15-1-05-0-01-04-2-0114 | 2015 | 2016 | нд | 1.4214 | 0.11371 | 1.3077 | 0 | 0 | нд | 0 | 0 | 0 | 0
1.2.2.1. | Выб, РК КЛ-0,4 кВ от ТП-149 до Ленинградского проспекта, д. 4 в г. Выборг ЛО (инв. № 050001737) (15-1-05-0-01-04-2-0116) | G_15-1-05-0-01-04-2-0116 | 2015 | 2016 | нд | 0.49108 | 0.039287 | 0.45179 | 0 | 0 | нд | 0 | 0 | 0 | 0
1.2.2.1. | Выб, РК КЛ-0,4 кВ от ТП-188 до К 116 в г. Выборг ЛО (инв. № 050001957) (15-1-05-0-01-04-2-0117) | G_15-1-05-0-01-04-2-0117 | 2015 | 2016 | нд | 2.3881 | 0.19105 | 2.197 | 0 | 0 | нд | 0 | 0 | 0 | 0
1.2.2.1. | Выб, РК КЛ-0,4 кВ от ТП-188 до К 135 в г. Выборг ЛО (инв. № 050001958) (15-1-05-0-01-04-2-0118) | G_15-1-05-0-01-04-2-0118 | 2015 | 2016 | нд | 0.76025 | 0.06082 | 0.69943 | 0 | 0 | нд | 0 | 0 | 0 | 0
1.2.2.1. | Выб, РК КЛ-0,4 кВ от ТП-20 до К-58 в г. Выборг ЛО (инв. № 050000747) (15-1-05-0-01-04-2-0111) | G_15-1-05-0-01-04-2-0111 | 2015 | 2016 | нд | 0.71865 | 0.057492 | 0.66116 | 0 | 0 | нд | 0 | 0 | 0 | 0
1.2.2.1. | Выб, РК КЛ-0,4 кВ от ТП-21 в г. Светогорск Выборгского района ЛО (инв. № 050003233) (15-1-05-0-01-04-2-0115) | G_15-1-05-0-01-04-2-0115 | 2015 | 2016 | нд | 0.56237 | 0.044989 | 0.51738 | 0 | 0 | нд | 0 | 0 | 0 | 0
1.2.2.1. | Выб, РК КЛ-0,4кВ от ТП-165 на ШРН-69, г.Выборг (14-1-05-0-01-04-2-015) | G_14-1-05-0-01-04-2-015 | 2014 | 2015 | нд | 0.77199 | 0.079692 | 0.65864 | 0 | 0.033651 | нд | 0 | 0 | 0 | 0
1.2.2.1. | Выб, РК КЛ-0,4кВ от ТП-219 на ШРН-210 и на ШРН-279, г.Выборг (14-1-05-0-01-04-2-017) | G_14-1-05-0-01-04-2-017 | 2014 | 2015 | нд | 1.3993 | 0.13628 | 1.2294 | 0 | 0.033651 | нд | 0 | 0 | 0 | 0
1.2.2.1. | Выб, РК КЛ-0,4кВ от ТП-4 на ШРН-17 и ШРН-18, г.Светогорск (14-1-05-0-01-04-2-016) | G_14-1-05-0-01-04-2-016 | 2014 | 2015 | нд | 0.30709 | 0.033165 | 0.24027 | 0 | 0.033651 | нд | 0 | 0 | 0 | 0
1.2.2.1. | Выб, РК КЛ-0,4кВ ТП-13, г.Выборг К-40-Ленина,4 (14-1-05-0-01-04-2-018) | G_14-1-05-0-01-04-2-018 | 2014 | 2015 | нд | 0.39173 | 0.043832 | 0.31424 | 0 | 0.033651 | нд | 0 | 0 | 0 | 0
1.2.2.1. | Выб, РК КЛ-1 кВ от ТП-10 в г. Светогорск Выборгского района ЛО (инв. № 050003140) (15-1-05-0-01-04-2-0112) | G_15-1-05-0-01-04-2-0112 | 2015 | 2016 | нд | 0.58482 | 0.046785 | 0.53803 | 0 | 0 | нд | 0 | 0 | 0 | 0
1.2.2.1. | Выб, РК КЛ-1 кВ от ТП-6 на Ленинградском шоссе, 74 - 70 в г. Каменногорск Выборгского района ЛО (инв. № 050003419) (15-1-05-0-01-04-2-0113) | G_15-1-05-0-01-04-2-0113 | 2015 | 2016 | нд | 0.35085 | 0.028068 | 0.32278 | 0 | 0 | нд | 0 | 0 | 0 | 0
1.2.2.1. | Выб, РК КЛ-1 кВ от ТП-6 по Ленинградскому шоссе в г. Каменногорск Выборгского района ЛО (инв. №050003411) (16-1-05-0-01-04-2-0190) | G_16-1-05-0-01-04-2-0190 | 2016 | 2017 | нд | 0.52294 | 0.041883 | 0.42122 | 0 | 0.059833 | нд | 0 | 0 | 0 | 0
1.2.2.1. | Выб, РК КЛ-1 кВ от ТП-6 по ул. Песчаная в г. Каменногорск Выборгского района ЛО (инв. № 050003407) (16-1-05-0-01-04-2-0189) | G_16-1-05-0-01-04-2-0189 | 2016 | 2017 | нд | 0.5959 | 0.048669 | 0.48746 | 0 | 0.059769 | нд | 0 | 0 | 0 | 0
1.2.2.1. | Киров, РК КЛ-0,4 кВ от ТП-754 г. Кировск ЛО (13-1-10-0-01-04-2-097) | G_13-1-10-0-01-04-2-097 | 2013 | 2017 | нд | 4.6694 | 0.43778 | 3.8085 | 0 | 0.42316 | нд | 0 | 0 | 0 | 0
1.2.2.1. | Киров, РК КЛ-0,4кВ от ТП-103 (12-1-10-0-01-04-2-042) | G_12-1-10-0-01-04-2-042 | 2012 | 2015 | нд | 1.8523 | 0.14818 | 1.7041 | 0 | 0 | нд | 0 | 0 | 0 | 0
1.2.2.1. | Киров, РК КЛ-0,4кВ от ТП-104 (12-1-10-0-01-04-2-043) | H_12-1-10-0-01-04-2-043 | 2012 | 2017 | нд | 0.44139 | 0.0061373 | 0.43525 | 0 | 0 | нд | 0 | 0 | 0 | 0
1.2.2.1. | ЛодП, РК КЛ-0,4 кВ от ТП-35 в г. Подпорожье ЛО (инв. № 150000355) (16-1-12-0-01-04-2-0225) | G_16-1-12-0-01-04-2-0225 | 2016 | 2017 | нд | 0.41736 | 0.033389 | 0.38397 | 0 | 0 | нд | 0 | 0 | 0 | 0
1.2.2.1. | ЛодП, РК КЛ-0,4 кВ от ТП-58 на пр. Урицкого, дом № 8а в г. Лодейное Поле ЛО (инв. № 120000602) (15-1-12-0-01-04-2-0153) | G_15-1-12-0-01-04-2-0153 | 2015 | 2016 | нд | 0.88321 | 0.070657 | 0.81255 | 0 | 0 | нд | 0 | 0 | 0 | 0
1.2.2.1. | ЛодП, РК КЛ-0,4 кВ от ТП-58 на ул. Карла Маркса, дом № 33а в г. Лодейное Поле ЛО (инв. № 120000599) (15-1-12-0-01-04-2-0152) | G_15-1-12-0-01-04-2-0152 | 2015 | 2017 | нд | 0.54002 | 0.043202 | 0.49682 | 0 | 0 | нд | 0 | 0 | 0 | 0
1.2.2.1. | ЛодП, РК КЛ-0,4 кВ от ТП-8 на здание охраны в г. Лодейное Поле ЛО (инв. № 120000307) (15-1-12-0-01-04-2-0147) | G_15-1-12-0-01-04-2-0147 | 2015 | 2016 | нд | 0.83505 | 0.066804 | 0.76825 | 0 | 0 | нд | 0 | 0 | 0 | 0
1.2.2.1. | ЛодП, РК КЛ-0,4 кВ от ТП-8 на кухню д/сада г. Лодейное Поле ЛО (инв.№120000305) (13-1-12-0-01-04-2-108) | G_13-1-12-0-01-04-2-108 | 2013 | 2015 | нд | 0.71871 | 0.057497 | 0.66121 | 0 | 0 | нд | 0 | 0 | 0 | 0
1.2.2.1. | ЛодП, РК КЛ-0,4 кВ от ТП-8 на освещение д/сада г. Лодейное Поле ЛО (инв.№120000306) (13-1-12-0-01-04-2-109) | G_13-1-12-0-01-04-2-109 | 2013 | 2015 | нд | 0.46773 | 0.037419 | 0.43032 | 0 | 0 | нд | 0 | 0 | 0 | 0
1.2.2.1. | ЛодП, РК КЛ-0,4 кВ от ТП-8 на ул. Титова, дом № 23 (Госбанк) в г. Лодейное Поле ЛО (инв. № 120000308) (15-1-12-0-01-04-2-0148) | G_15-1-12-0-01-04-2-0148 | 2015 | 2016 | нд | 1.0013 | 0.080102 | 0.92117 | 0 | 0 | нд | 0 | 0 | 0 | 0
1.2.2.1. | ЛодП, РК КЛ-0,4 кВ от ТП-8 на ул. Титова, дом № 29 подъезд 1, 2, 3 в г. Лодейное Поле ЛО (инв. № 120000309) (15-1-12-0-01-04-2-0150) | G_15-1-12-0-01-04-2-0150 | 2015 | 2016 | нд | 0.65626 | 0.052501 | 0.60376 | 0 | 0 | нд | 0 | 0 | 0 | 0
1.2.2.1. | ЛодП, РК КЛ-0,4 кВ от ТП-8 на ул. Титова, дом № 29 подъезд 4, 5, 6 в г. Лодейное Поле ЛО (инв. №120000310) (15-1-12-0-01-04-2-0151) | G_15-1-12-0-01-04-2-0151 | 2015 | 2017 | нд | 0.4908 | 0.039264 | 0.45153 | 0 | 0 | нд | 0 | 0 | 0 | 0
1.2.2.1. | ЛодП, РК КЛ-0,4 кВ от ТП-8 на ул. Титова, дом № 34 в г. Лодейное Поле ЛО (инв. №120000313) (15-1-12-0-01-04-2-0149) | G_15-1-12-0-01-04-2-0149 | 2015 | 2017 | нд | 0.95885 | 0.076708 | 0.88214 | 0 | 0 | нд | 0 | 0 | 0 | 0
1.2.2.1. | ЛодП, РК КЛ-0,4 кВ от ТП-86 до ВРУ здания администрации в г. Подпорожье ЛО (инв. № 150000500) (16-1-12-0-01-04-2-0227) | G_16-1-12-0-01-04-2-0227 | 2016 | 2017 | нд | 0.96094 | 0.076875 | 0.88406 | 0 | 0 | нд | 0 | 0 | 0 | 0
1.2.2.1. | ЛодП, РК КЛ-0,4 кВ от ТП-86 до ВРУ кинотеатра в г. Подпорожье ЛО (инв. № 150000440) (16-1-12-0-01-04-2-0228) | G_16-1-12-0-01-04-2-0228 | 2016 | 2017 | нд | 0.75706 | 0.060564 | 0.69649 | 0 | 0 | нд | 0 | 0 | 0 | 0
1.2.2.1. | Подп, РК КЛ-0,4 кВ от ТП-44 г. Подпорожье ЛО (инв. № 150000125) (14-1-15-0-01-04-2-032) | G_14-1-15-0-01-04-2-032 | 2014 | 2016 | нд | 1.2596 | 0.10077 | 1.1589 | 0 | 0 | нд | 0 | 0 | 0 | 0
1.2.2.1. | Подп, РК КЛ-0,4 кВ от ТП-85 до ж/дома № 2 по ул. Комсомольская в г. Подпорожье ЛО (15-1-15-0-01-04-2-0154) | G_15-1-15-0-01-04-2-0154 | 2015 | 2017 | нд | 0.47877 | 0.016286 | 0.39181 | 0 | 0.070677 | нд | 0 | 0 | 0 | 0
1.2.2.1. | Приг, РК КЛ-0,4 кВ от ТП-2к до ВРУ-0,4 кВ д.10а ввод №1 по ул.Железнодорожная в Кузьмоловском ГП Всев-го р-а (№040000066) (16-1-17-0-01-04-2-0185) | G_16-1-17-0-01-04-2-0185 | 2016 | 2017 | нд | 0.65273 | 0.065273 | 0.52218 | 0 | 0.065273 | нд | 0 | 0 | 0 | 0
1.2.2.1. | Приг, РК КЛ-0,4 кВ от ТП-2к до ВРУ-0,4 кВ д.10а ввод №2 по ул.Железнодорожная в Кузьмоловском ГП Всев-го р-а (ин.№040000070) (16-1-17-0-01-04-2-0186) | G_16-1-17-0-01-04-2-0186 | 2016 | 2017 | нд | 0.65273 | 0.065273 | 0.52218 | 0 | 0.065273 | нд | 0 | 0 | 0 | 0
1.2.2.1. | Приг, РК КЛ-0,4 кВ от ТП-3к до ВРУ-0,4 кВ д.18, 20 по ул.Молодежная и д.14 по ул.Железно-ая в Кузьмол-м ГП Всев.р.(040000076) (16-1-17-0-01-04-2-0187) | G_16-1-17-0-01-04-2-0187 | 2016 | 2017 | нд | 0.49134 | 0.049134 | 0.39307 | 0 | 0.049134 | нд | 0 | 0 | 0 | 0
1.2.2.1. | Приг, РК КЛ-0,4кВ от ТП-3к до ВРУ-0,4 кВ д.3, 5 по ул.Пионерская и д.16 по ул.Железно-ая в Кузьмол-ом ГП Всев.р. (№040000080) (16-1-17-0-01-04-2-0188) | G_16-1-17-0-01-04-2-0188 | 2016 | 2017 | нд | 0.39193 | 0.031355 | 0.36058 | 0 | 0 | нд | 2.2034e-09 | 0 | 0 | 0
1.2.2.1. | Тосно, РК КЛ-0,4 кВ от ТП-81 г. Тосно с перезаводом на РП-4 в г. Тосно ЛО (инв. № 210000338) (15-1-21-0-01-04-2-0173) | G_15-1-21-0-01-04-2-0173 | 2015 | 2017 | нд | 2.1373 | 0.1943 | 1.943 | 0 | 0 | нд | 0 | 0 | 0 | 0
1.2.2.1. | Гатч, Реконструкция КЛ-0,4кВ от ТП-41 г.Гатчина | H_17-1-06-0-01-04-2-0726 | 2017 | 2018 | нд | 0.6544 | 0.056281 | 0.56592 | 0 | 0.032203 | нд | 0.046892 | 0.046892 | 0 | 0.046892
1.2.2.1. | Гатч, Реконструкция КЛ-0,4кВ от ТП-68 г.Гатчина | H_17-1-06-0-01-04-2-0729 | 2017 | 2017 | нд | 0.3808 | 0.030464 | 0.35033 | 0 | 0 | нд | 0 | 0 | 0 | 0
1.2.2.1. | Гатч, Реконструкция КЛ-0,4кВ от ТП-57 г.Гатчина | H_17-1-06-0-01-04-2-0728 | 2017 | 2017 | нд | 0.68467 | 0.054774 | 0.6299 | 0 | 0 | нд | 0 | 0 | 0 | 0
1.2.2.1. | ЛодП, РК КЛ 0,4 кВ к ТП-44 ул.Гагарина,12 в г.Лодейное Поле ЛО (15-1-12-0-02-04-1-0183) | H_15-1-12-0-02-04-1-0183 | 2015 | 2018 | нд | 0.6227 | 0.055107 | 0.55107 | 0 | 0.016532 | нд | 0 | -1.1102e-16 | 0 | -1.1102e-16
1.2.2.1. | ЛодП, РК КЛ 0,4 кВ от ТП-12 на ул. Гагарина, 21 в г.Лодейное Поле ЛО (15-1-12-0-01-04-1-0185) | H_15-1-12-0-01-04-1-0185 | 2015 | 2018 | нд | 0.72177 | 0.063873 | 0.63873 | 0 | 0.019162 | нд | 0 | 0 | 0 | 0
1.2.2.1. | Гатч, Реконструкция КЛ-0,4кВ от ТП-74 г.Гатчина | H_17-1-06-0-01-04-2-0727 | 2017 | 2017 | нд | 0.66081 | 0.052865 | 0.60795 | 0 | 0 | нд | 0 | 0 | 0 | 0
1.2.2.1. | Тихв, РК КЛ-6 кВ ТП-15КОС до точек врезки в новую 2КТПП-6/0,4 кВ г. Бокситогорск ЛО (инв.№ 010000282) (13-1-01-0-01-04-2-061) | G_13-1-01-0-01-04-2-061 | 2013 | 2016 | нд | 0.54126 | 0.043301 | 0.49796 | 0 | 0 | нд | 0 | 0 | 0 | 0
1.2.2.1. | Волх, РК 2КЛ-10 кВ от РП-1 к вых. РП-2 в г. Волхов ЛО (инв. № 030001226), (инв. № 030001225) (13-1-03-0-01-04-2-149) | G_13-1-03-0-01-04-2-149 | 2013 | 2017 | нд | 7.8742 | 0.046207 | 7.3073 | 0 | 0.52063 | нд | 0 | 0 | 0 | 0
1.2.2.1. | Волх, РК 2КЛ-10 кВ от РП-2 к вых. РП-1 в г. Волхов ЛО (инв. № 030000654), (инв. № 030000653) (13-1-03-0-01-04-2-074) | G_13-1-03-0-01-04-2-074 | 2013 | 2017 | нд | 7.9928 | 0.17837 | 7.2947 | 0 | 0.51973 | нд | 0 | 0 | 0 | 0
1.2.2.1. | Волх, РК КЛ-10 кВ от РП-1 - ГЭС-6 в г. Волхов ЛО (инв. № 030000643), (инв. № 030000644), (инв. № 030000646) (13-1-03-1-01-00-2-152) | G_13-1-03-1-01-00-2-152 | 2013 | 2017 | нд | 17.2588 | 1.6345 | 14.698 | 0 | 0.92635 | нд | 8.1911 | 0 | 0 | 0
1.2.2.1. | Волх, РК КЛ-10 кВ от РП-2 - ГЭС-6 в г. Волхов ЛО (инв. № 030000655), (инв. № 030000656) (13-1-03-1-01-00-2-153) | G_13-1-03-1-01-00-2-153 | 2013 | 2017 | нд | 9.4394 | 0.44145 | 8.4645 | 0 | 0.53348 | нд | 0.37167 | 0 | 0 | 0
1.2.2.1. | Волх, РК КЛ-10 кВ от РП-2 до ТП-146 в г. Волхов ЛО (16-1-03-0-01-04-2-0205) | G_16-1-03-0-01-04-2-0205 | 2016 | 2017 | нд | 2.7534 | 0.27534 | 2.2027 | 0 | 0.27534 | нд | 2.8219e-07 | 0 | 0 | 0
1.2.2.1. | Волх, РК КЛ-10 кВ ТП-20 -ТП-27 в г. Волхов ЛО (инв. №030000770) (15-1-03-0-01-04-2-0104) | G_15-1-03-0-01-04-2-0104 | 2015 | 2016 | нд | 3.5425 | 0.2834 | 3.2591 | 0 | 0 | нд | 0 | 0 | 0 | 0
1.2.2.1. | Волх, РК КЛ-10кВ РП 2 - ТП 161 инв. №030000658 (14-1-03-0-01-04-2-004) | G_14-1-03-0-01-04-2-004 | 2014 | 2017 | нд | 6.923 | 0.55384 | 6.3691 | 0 | 0 | нд | 0 | 0 | 0 | 0
1.2.2.1. | Волх, РК КЛ-10кВ ТП-156-ТП-181 (15-1-03-0-02-04-2-0064) | G_15-1-03-0-02-04-2-0064 | 2015 | 2015 | нд | 0.71568 | 0.057255 | 0.65843 | 0 | 0 | нд | 0 | 0 | 0 | 0
1.2.2.1. | Тихв, РК КЛ-6 кВ ф. «РП5-РП3» в г. Бокситогорск ЛО (инв. №010000282) (16-1-20-0-01-04-2-0240) | G_16-1-20-0-01-04-2-0240 | 2016 | 2017 | нд | 10.0534 | 0.91395 | 9.1395 | 0 | 0 | нд | 0 | 0 | 0 | 0
1.2.2.1. | Всев, РК КЛ-6 кВ от ГПП-51 до проек-ой РТП в п. Кузьмоловский Всеволожского района ЛО (инв. №040000140) (13-1-04-0-01-04-2-144) | Г_G_13-1-04-0-01-04-2-144 | 2013 | 2018 | нд | 5.401 | 0.5401 | 4.4942 | 0 | 0.36666 | нд | 0 | -8.8818e-16 | 0 | -8.8818e-16
1.2.2.1. | Всев, РК КЛ-6 кВ от ГПП-51 до ТП-1 в п. Кузьмоловский (инв.№ 040000198) (13-1-04-0-01-04-2-146) | Г_G_13-1-04-0-01-04-2-146 | 2013 | 2018 | нд | 12.4788 | 1.2479 | 10.607 | 0 | 0.62394 | нд | 7.0779 | 7.0779 | 0 | 7.0779
1.2.2.1. | Выб, РК КЛ-10 кВ от ПС-159 до ТП-136 в г. Выборг ЛО (инв. № 050001598) (15-1-05-0-01-04-2-0122) | G_15-1-05-0-01-04-2-0122 | 2015 | 2016 | нд | 10.0809 | 0.80648 | 9.2745 | 0 | 0 | нд | 0 | 0 | 0 | 0
1.2.2.1. | Выб, РК КЛ-10 кВ от РП-5 - ТП 215 фид.159-31,43 в г.Выборг ЛО (инв.№050000439) (14-1-05-0-01-04-2-013) | G_14-1-05-0-01-04-2-013 | 2014 | 2015 | нд | 11.9986 | 0.95989 | 11.0387 | 0 | 0 | нд | 0 | 0 | 0 | 0
1.2.2.1. | Выб, РК КЛ-10 кВ от ТП-12 до ТП-6 г.Камменогорск (13-2-05-0-01-04-2-019) | G_13-2-05-0-01-04-2-019 | 2013 | 2016 | нд | 3.8172 | 0.30537 | 3.5118 | 0 | 0 | нд | 0 | 0 | 0 | 0
1.2.2.1. | Выб, РК КЛ-10 кВ от ТП-132 до ТП-142 в г. Выборг ЛО (инв. № 050001585) (15-1-05-0-01-04-2-0123) | G_15-1-05-0-01-04-2-0123 | 2015 | 2016 | нд | 7.6371 | 0.61097 | 7.0261 | 0 | 0 | нд | 0 | 0 | 0 | 0
1.2.2.1. | Выб, РК КЛ-10 кВ от ТП-8 на ТП-6 г. Светогорск (13-2-05-0-01-04-2-018) | G_13-2-05-0-01-04-2-018 | 2013 | 2015 | нд | 1.6602 | 0.16064 | 1.4659 | 0 | 0.033651 | нд | 0 | 0 | 0 | 0
1.2.2.1. | Выб, РК КЛ-6 кВ от ТП-52 до ТП-50 в пос. Лесогорский Выборгского района ЛО (инв. № 050000298) (15-1-05-0-01-04-2-0124) | G_15-1-05-0-01-04-2-0124 | 2015 | 2017 | нд | 0.67308 | 0.053846 | 0.61923 | 0 | 0 | нд | 0 | 0 | 0 | 0
1.2.2.1. | Выб, РК КЛ-6 кВ от ТП-77 до СТП-1 (инв. № 360045) (13-2-05-0-01-04-2-164) | G_13-2-05-0-01-04-2-164 | 2013 | 2016 | нд | 1.867 | 0.14936 | 1.7176 | 0 | 0 | нд | 0 | 0 | 0 | 0
1.2.2.1. | Выб, РК КЛ-6 кВ от ТП-77 до ТП-328 ф.К 04 ПС «Калининская» (инв. № 300101) (13-2-05-0-01-04-2-167) | G_13-2-05-0-01-04-2-167 | 2013 | 2016 | нд | 0.90171 | 0.072137 | 0.82958 | 0 | 0 | нд | 0 | 0 | 0 | 0
1.2.2.1. | Выб, РК КЛ-6 кВ от ТП-77 до ТП-38 по ул. Шестакова (инв. № 361070) (13-2-05-0-01-04-2-162) | G_13-2-05-0-01-04-2-162 | 2013 | 2016 | нд | 2.4841 | 0.19873 | 2.2853 | 0 | 0 | нд | 0 | 0 | 0 | 0
1.2.2.1. | Выб, РК КЛ-6 кВ от ТП-77 до ТП-63 (инв. № 360019) (13-2-05-0-01-04-2-163) | G_13-2-05-0-01-04-2-163 | 2013 | 2016 | нд | 1.5737 | 0.12589 | 1.4478 | 0 | 0 | нд | 0 | 0 | 0 | 0
1.2.2.1. | Выб, РК КЛ-6 кВ от ТП-77 до ф.К 04 ПС «Калининская» (инв. № 360050) (13-2-05-0-01-04-2-165) | G_13-2-05-0-01-04-2-165 | 2013 | 2016 | нд | 1.1413 | 0.091308 | 1.05 | 0 | 0 | нд | 0 | 0 | 0 | 0
1.2.2.1. | Гатч, Реконструкция КЛ-0,4кВ от ТП-50 г.Гатчина | G_16-РК-06-18 | 2016 | 2017 | нд | 2.6779 | 0.21423 | 2.4637 | 0 | 0 | нд | 0 | 0 | 0 | 0
1.2.2.1. | Выб, РК КЛ-6 кВ, ТП-16, г. Выборг гор п/ст-ТП-16 инв. №360088 (13-2-05-0-01-04-2-023) | H_13-2-05-0-01-04-2-023 | 2013 | 2017 | нд | 3.2941 | 0.19236 | 3.078 | 0 | 0.023744 | нд | 0 | 0 | 0 | 0
1.2.2.1. | Выб, РК КЛ-6 кВ, ТП-16, г. Выборг ТП 16 - ТП 153 инв. №050000211 (13-1-05-0-01-04-2-026) | H_13-1-05-0-01-04-2-026 | 2013 | 2018 | нд | 4.8232 | 0.2617 | 4.4949 | 0 | 0.066662 | нд | 1.3804 | 1.3804 | 0 | 1.3804
1.2.2.1. | Выб, РК КЛ-6 кВ, ТП-37, г. Выборг ТП 37 - ТП 153 инв. №360142 (13-2-05-0-01-04-2-024) | H_13-2-05-0-01-04-2-024 | 2013 | 2018 | нд | 4.9184 | 0.44216 | 4.3964 | 0 | 0.079901 | нд | 0 | 8.8818e-16 | 0 | 8.8818e-16
1.2.2.1. | Выб, РК КЛ-6 кВ, ТП-37, г. Выборг ТП 37 - ТП 188 инв. №360173 (13-2-05-0-01-04-2-025) | H_13-2-05-0-01-04-2-025 | 2013 | 2018 | нд | 2.951 | 0.20514 | 2.6062 | 0 | 0.13973 | нд | 0 | 0 | 0 | 0
1.2.2.1. | Выб, РК КЛ-6-10 кВ от ТП-133 до ТП-132 г. Выборг ЛО (инв. № 050001589) (16-1-05-0-01-04-2-0191) | G_16-1-05-0-01-04-2-0191 | 2016 | 2017 | нд | 5.5427 | 0.57276 | 4.909 | 0 | 0.060952 | нд | 0 | 0 | 0 | 0
1.2.2.1. | Кинг, РК КЛ-10кВ ТП-711 - ТП-735 (16-1-08-0-01-04-1-0760) | H_16-1-08-0-01-04-1-0760 | 2016 | 2017 | нд | 0.10822 | 0.007444 | 0.10078 | 0 | 0 | нд | 0 | 0 | 0 | 0
1.2.2.1. | Кинг, РК КЛ-10кВ ТП-729 - ТП-735 (16-1-08-0-01-04-1-0759) | H_16-1-08-0-01-04-1-0759 | 2016 | 2017 | нд | 0.38087 | 0.022135 | 0.35873 | 0 | 0 | нд | 0 | 0 | 0 | 0
1.2.2.1. | Кинг, РК КЛ-6 кВ от ПС-351 (КЛ-6 кВ от ТП-79 до ТП-80) в г. Сланцы ЛО (инв. №180000362) (инв. №180000211) (15-1-08-0-01-04-2-0159) | G_15-1-08-0-01-04-2-0159 | 2015 | 2016 | нд | 1.5592 | 0.12474 | 1.4345 | 0 | 0 | нд | 0 | 0 | 0 | 0
1.2.2.1. | Кинг, РК КЛ-6 кВ от ПС-351 (КЛ-6 кВ от ТП-80 до ТП-81) (инв. № 180000362) (15-1-08-0-02-04-2-0076) | G_15-1-08-0-02-04-2-0076 | 2015 | 2016 | нд | 0.70558 | 0.056446 | 0.64913 | 0 | 0 | нд | 0 | 0 | 0 | 0
1.2.2.1. | Кириш, РК КЛ-10 кВ от ТП-12 до ТП-13 г.Кириши (12-1-09-0-01-04-2-117) | G_12-1-09-0-01-04-2-117 | 2012 | 2015 | нд | 1.6814 | 0.13451 | 1.5468 | 0 | 0 | нд | 0 | 0 | 0 | 0
1.2.2.1. | Кириш, РК КЛ-10 кВ ТП-37 - ТП-84 (13-1-09-0-01-04-2-049) | G_13-1-09-0-01-04-2-049 | 2013 | 2015 | нд | 3.8632 | 0.30906 | 3.5542 | 0 | 0 | нд | 0 | 0 | 0 | 0
1.2.2.1. | Кириш, РК КЛ-10 кВ ЦРП ф.11 - РП-3 в г. Кириши ЛО (инв. №090000339) (12-1-09-1-01-00-2-118) | G_12-1-09-1-01-00-2-118 | 2012 | 2016 | нд | 11.9127 | 0.95302 | 10.9597 | 0 | 0 | нд | 0 | 0 | 0 | 0
1.2.2.1. | Кириш, РК КЛ-10 кВ ЦРП ф.30 - РП-3 в г. Кириши ЛО (инв. №090000341) (14-1-09-0-01-04-2-105) | G_14-1-09-0-01-04-2-105 | 2014 | 2016 | нд | 6.7395 | 0.53916 | 6.2003 | 0 | 0 | нд | 0 | 0 | 0 | 0
1.2.2.1. | Киров, РК КЛ-10 кВ от ТП-534 до ТП-502 в г. Отрадное Кировского района ЛО (инв. № 000001000) (15-1-10-0-01-04-2-0135) | G_15-1-10-0-01-04-2-0135 | 2015 | 2016 | нд | 0.79495 | 0.063596 | 0.73135 | 0 | 0 | нд | 0 | 0 | 0 | 0
1.2.2.1. | Киров, РК КЛ-6 кВ от ТП-132 до ТП-133 в г. Кировск ЛО (инв. № 100000236) (15-1-10-0-01-04-2-0136) | G_15-1-10-0-01-04-2-0136 | 2015 | 2018 | нд | 5.5953 | 0.49362 | 4.9362 | 0 | 0.16539 | нд | 1.4353 | 0 | 0 | 0
1.2.2.1. | Киров, РК КЛ-6 кВ от ТП-133 до ТП-134 в г. Кировск ЛО (инв. № 100000236) (15-1-10-0-01-04-2-0137) | G_15-1-10-0-01-04-2-0137 | 2015 | 2018 | нд | 10.0811 | 0.7086 | 9.0405 | 0 | 0.33196 | нд | 2.1533 | 2.1533 | 0 | 2.1533
1.2.2.1. | Киров, РК КЛ-6 кВ от ТП-161 до ТП-162 в г. Кировск ЛО (инв. №100000236) (16-1-10-0-01-04-2-0213) | G_16-1-10-0-01-04-2-0213 | 2016 | 2017 | нд | 3.7116 | 0.37116 | 2.9693 | 0 | 0.37116 | нд | 0 | 0 | 0 | 0
1.2.2.1. | Киров, РК КЛ-6 кВ фидера № 03 ПС-727 на участке от ПС-727 до РП-1 в г. Шлиссельбург ЛО (инв. № 220000212) (15-1-10-0-01-04-2-0179) | G_15-1-10-0-01-04-2-0179 | 2015 | 2016 | нд | 6.8149 | 0.54519 | 6.2697 | 0 | 0 | нд | 0 | 0 | 0 | 0
1.2.2.1. | ЛодП, РК КЛ 6 кВ до ПС-31 до оп.1 ф. 031-09 г.Лодейное Поле ЛО (инв. №120000436) (14-1-12-0-01-04-2-071) | G_14-1-12-0-01-04-2-071 | 2014 | 2015 | нд | 0.95634 | 0.076507 | 0.87983 | 0 | 0 | нд | 0 | 0 | 0 | 0
1.2.2.1. | ЛодП, РК КЛ-10 кВ от ТП-17 до ТП-20 в г. Лодейное Поле ЛО (инв. № 120000374) (16-1-12-0-01-04-2-0002) | G_16-1-12-0-01-04-2-0002 | 2016 | 2017 | нд | 0.1404 | 0.010277 | 0.11654 | 0 | 0.013581 | нд | 0 | 0 | 0 | 0
1.2.2.1. | ЛодП, РК КЛ-10 кВ от ТП-20 до ТП-37 Лодейное Поле ЛО (инв. № 000003889) (16-1-12-0-01-04-2-0241) | H_16-1-12-0-01-04-2-0241 | 2016 | 2017 | нд | 0.18023 | 0.014247 | 0.15239 | 0 | 0.013589 | нд | 0 | 0 | 0 | 0
1.2.2.1. | ЛодП, РК КЛ-10 кВ от ТП-25 до ТП-20 в г. Лодейное Поле ЛО (инв. № 120000399) (16-1-12-0-01-04-2-0001) | G_16-1-12-0-01-04-2-0001 | 2016 | 2017 | нд | 0.13832 | 0.011066 | 0.12725 | 0 | 0 | нд | 0 | 0 | 0 | 0
1.2.2.1. | ЛодП, РК КЛ-10 кВ от ТП-78 до ТП-24 в г. Лодейное Поле ЛО (инв. № 120000678) (16-1-12-0-01-04-1-0079) | G_16-1-12-0-01-04-1-0079 | 2016 | 2016 | нд | 0.79068 | 0.063254 | 0.72742 | 0 | 0 | нд | 0 | 0 | 0 | 0
1.2.2.1. | Подп, РК КЛ-6 кВ от ТП-44, г.Подпорожье ЛО (инв. №150000129) (14-1-15-0-01-04-2-089) | G_14-1-15-0-01-04-2-089 | 2014 | 2016 | нд | 2.3308 | 0.18646 | 2.1443 | 0 | 0 | нд | 0 | 0 | 0 | 0
1.2.2.1. | Подп, РК КЛ-6 кВ фид. 201-11 от опоры 28 ВЛ-6 кВ до ГКТП-78 в г. Подпорожье ЛО (15-1-15-0-01-04-2-0156) | G_15-1-15-0-01-04-2-0156 | 2015 | 2017 | нд | 1.267 | 0.077162 | 1.0709 | 0 | 0.11899 | нд | 0 | 0 | 0 | 0
1.2.2.1. | Приг, РК КЛ-6 кВ от ПС "Восточная" ф.04 в п. Янино Всеволожского района ЛО (инв. №000003174) (15-1-17-0-01-04-2-0647) | G_15-1-17-0-01-04-2-0647 | 2015 | 2017 | нд | 19.4126 | 3.5728 | 13.7901 | 0 | 2.0497 | нд | 0 | 0 | 0 | 0
1.2.2.1. | Слан, РК ВЛ и КЛ-6кВ от РТП-14 (КЛ) (КЛ-6кВ ТП 52 - ТП 72) в г.Сланцы ЛО (инв. №180000360) (14-1-18-0-01-04-2-037) | G_14-1-18-0-01-04-2-037 | 2014 | 2017 | нд | 1.2841 | 0.10273 | 1.1814 | 0 | 0 | нд | 0 | 0 | 0 | 0
1.2.2.1. | Слан, РК КЛ-6кВ от СПЗ (КЛ-6кВ ТП13 - ТП14) в г.Сланцы (инв. №180000359) (14-1-18-0-01-04-2-039) | G_14-1-18-0-01-04-2-039 | 2014 | 2017 | нд | 1.6044 | 0.12835 | 1.476 | 0 | 0 | нд | 0 | 0 | 0 | 0
1.2.2.1. | Слан, РК КЛ-6кВ от СПЗ (КЛ-6кВ ТП14 - ТП15) в г.Сланцы ЛО (инв. №180000359) (14-1-18-0-01-04-2-040) | G_14-1-18-0-01-04-2-040 | 2014 | 2017 | нд | 1.4986 | 0.13323 | 1.3323 | 0 | 0.033131 | нд | 0 | 0 | 0 | 0
1.2.2.1. | Слан, РК КЛ-6кВ от Шахты-2 (КЛ-6кВ ТП 1 - ТП 20) в г.Сланцы ЛО (инв. №180000358) (14-1-18-0-01-04-2-038) | G_14-1-18-0-01-04-2-038 | 2014 | 2017 | нд | 5.3745 | 0.53423 | 4.8046 | 0 | 0.035676 | нд | 0 | 0 | 0 | 0
1.2.2.1. | Тосно, РК КЛ-10 кВ от ПС-483 (ТП-6 до ТП-13) г.Тосно (инв.№ 210000373) (14-1-21-0-01-04-2-080) | G_14-1-21-0-01-04-2-080 | 2014 | 2016 | нд | 2.4597 | 0.19678 | 2.263 | 0 | 0 | нд | 0 | 0 | 0 | 0
1.2.2.1. | Кириш, РК КЛ-10 кВ ТП-15-ТП-14 в г.Кириши ЛО (инв.№090000271) (14-1-09-0-01-04-2-067) | G_14-1-09-0-01-04-2-067 | 2014 | 2016 | нд | 2.4557 | 0.19646 | 2.2592 | 0 | 0 | нд | 0 | 0 | 0 | 0
1.2.2.1. | Выб, РК КЛ 6 кВ, ТП-287-г. Выборг, ул. Данилова (16-1-05-0-01-04-2-0192) | G_16-1-05-0-01-04-2-0192 | 2016 | 2017 | нд | 5.2508 | 0.38895 | 4.8619 | 0 | 0 | нд | -3.3898e-10 | 0 | 0 | 0
1.2.2.1. | Всев, РК КЛ-6 кВ от ГПП-51 до проектируемой РТП в п. Кузьмоловский (инв.№ 040000139) (13-1-04-0-01-04-2-143) | Г_G_13-1-04-0-01-04-2-143 | 2013 | 2019 | нд | 32.7239 | 3.1841 | 29.328 | 0 | 0.21186 | нд | 27.323 | 0 | 28.3995 | 28.3995
1.2.2.1. | Всев, РК КЛ-6 кВ от ГПП-51 до ТП-1 в п. Кузьмоловский (инв.№ 040000197) (13-1-04-0-01-04-2-145) | Г_G_13-1-04-0-01-04-2-145 | 2013 | 2020 | нд | 6.9237 | 0.69237 | 5.539 | 0 | 0.69237 | нд | 1.5228 | 0 | 1.6033 | 1.6033
1.2.2.1. | Всев, РК КЛ-0,4 кВ от ТП-1к до ВРУ-0,4 кВ (участок от КК дома ул. Школьная, д.8 до КК ул. Школьная д.14) (инв.№ 040000060) (18-1-17-0-01-04-2-0081) | I_18-1-17-0-01-04-2-0081 | 2018 | 2019 | нд | 1.2016 | 0.10538 | 1.0538 | 0 | 0.042373 | нд | 1.2016 | 0.10538 | 1.1104 | 1.2158
1.2.2.1. | Киров, РК КЛ-6 кВ ПC-727-06 до РП-1 (инв. № 220000212) (17-1-10-0-01-04-2-0261) | H_17-1-10-0-01-04-2-0261 | 2017 | 2018 | нд | 10.8686 | 1.0112 | 9.7189 | 0 | 0.13856 | нд | 10.8686 | 10.8686 | 0 | 10.8686
1.2.2.1. | Киров, РК КЛ-6 кВ ПС-Ладога ф 107 - ТП-130 (18-1-10-0-01-04-2-0205) | I_18-1-10-0-01-04-2-0205 | 2018 | 2019 | нд | 3.8292 | 0.34426 | 3.4426 | 0 | 0.042373 | нд | 3.8292 | 0.34426 | 3.5301 | 3.8744
1.2.2.1. | Киров, РК КЛ-10 кВ ПС-207 ф. 13 до ТП-501 (18-1-10-0-01-04-2-0186) | I_18-1-10-0-01-04-2-0186 | 2018 | 2019 | нд | 7.9484 | 0.63587 | 7.3125 | 0 | 0 | нд | 7.9484 | 0.71873 | 7.3234 | 8.0421
1.2.2.1. | Киров, РК КЛ-6 кВ ПС-Ладога ф 212 - ТП-130 (18-1-10-0-01-04-2-0204) | I_18-1-10-0-01-04-2-0204 | 2018 | 2019 | нд | 3.8292 | 0.34426 | 3.4426 | 0 | 0.042373 | нд | 3.8292 | 0.34426 | 3.5301 | 3.8744
1.2.2.1. | Выб, РК КЛ-0,4 кВ от ТП-59 до ШРН-566 в г. Выборг ЛО (инв.№ 050001167) (17-1-05-0-01-04-2-0993) | I_17-1-05-0-01-04-2-0993 | 2017 | 2018 | нд | 1.8753 | 0.16162 | 1.6162 | 0 | 0.097458 | нд | 1.8753 | 1.8753 | 0 | 1.8753
1.2.2.1. | Выб, РК КЛ-10 кВ от БКТП-59 до точки врезки в КЛ-10 кВ ТП-59-ТП-53 в г. Выборг ЛО (инв. № 050001106) (17-1-05-0-01-04-2-1229) | I_17-1-05-0-05-04-2-1229 | 2017 | 2018 | нд | 0.43702 | 0.030253 | 0.30253 | 0 | 0.10424 | нд | 0.43702 | 0.43702 | 0 | 0.43702
1.2.2.1. | Выб, РК КЛ-10 кВ от БКТП-59 до точки врезки в КЛ-10 кВ ТП-59-ТП-106 в г. Выборг ЛО (инв. № 050001159) (17-1-05-0-01-04-2-1263) | I_17-1-05-0-01-04-2-1263 | 2017 | 2018 | нд | 0.5009 | 0.036061 | 0.36061 | 0 | 0.10424 | нд | 0.5009 | 0.5009 | 0 | 0.5009
1.2.2.1. | Гатч, РК ВЛ-6кВ Ф-34 ПС-Гатчинская инв.10000551 (установка реклоузера) г. Гатчина (18-2-06-0-01-04-2-0261) | I_18-2-06-0-01-04-2-0261 | 2018 | 2019 | нд | 1.1721 | 0.1027 | 1.027 | 0 | 0.042373 | нд | 1.1721 | 0.1027 | 1.0832 | 1.1859
1.2.2.1. | Луга, РК КЛ-10 кВ ф.36-01 инв. №000002141 в г. Луга (18-1-06-0-01-04-2-0253) | I_18-1-06-0-01-04-2-0253 | 2018 | 2019 | нд | 4.9154 | 0.43428 | 4.3428 | 0 | 0.13838 | нд | 4.9154 | 4.9154 | 0 | 4.9154
1.2.2.1. | Луга, РК КЛ-10 кВ ф.36-08 инв. №000002147 в г. Луга (18-1-06-0-01-04-2-0254) | I_18-1-06-0-01-04-2-0254 | 2018 | 2018 | нд | 1.7219 | 0.14475 | 1.4475 | 0 | 0.12966 | нд | 1.7219 | 1.7219 | 0 | 1.7219
1.2.2.1. | Луга, РК КЛ-10 кВ ф.48-14 инв. №000002154 в г. Луга (18-2-06-0-01-04-2-0251) | I_18-2-06-0-01-04-2-0251 | 2018 | 2019 | нд | 36.4812 | 3.2811 | 32.8107 | 0 | 0.38943 | нд | 36.4812 | 36.107 | 0 | 36.107
1.2.2.1. | Луга, РК КЛ-10 кВ ф.48-19 инв. №000002159 в г. Луга (18-1-06-0-01-04-2-0252) | I_18-1-06-0-01-04-2-0252 | 2018 | 2019 | нд | 27.6864 | 2.4829 | 24.8287 | 0 | 0.37483 | нд | 27.6864 | 27.6864 | 0 | 27.6864
1.2.2.1. | Тосно, РК 2КЛ-10кВ от ПС-500 (инв. 000001721) в г.п. Красный Бор до проектируемой БКРТП в г.п. Ульяновка Тосненского р-на (18-1-10-0-01-04-2-0403) | I_18-1-10-0-01-04-2-0403 | 2018 | 2019 | нд | 6.0762 | 0.54353 | 5.4353 | 0 | 0.097458 | нд | 6.0762 | 6.0762 | 0 | 6.0762
1.2.2.1. | ЛодП, РК КЛ 0,4 кВ от ТП-12 на ул. Гагарина, 21 (инв. № 120000341) (17-1-20-0-01-04-2-0191) | H_17-1-20-0-01-04-2-0191 | 2017 | 2019 | нд | 0.91079 | 0.091079 | 0.81971 | 0 | 0 | нд | 0.91079 | 0 | 0.94668 | 0.94668
1.2.2.1. | Бокс, РК ВЛ-0,4 кВ ТП-18 фид. Безымянная в г. Пикалево ЛО (инв. № 200001197) (18-1-20-0-01-04-2-0183) | I_18-1-20-0-01-04-2-0183 | 2018 | 2019 | нд | 2.4403 | 0.20292 | 2.0989 | 0 | 0.13856 | нд | 2.4403 | 0 | 2.4403 | 2.4403
1.2.2.1. | Выб, РК ВЛ-10 кВ, КТПН-26 г. Светогорск ПГВ-2 Выборгский район ЛО (инв. № 050003254) (18-1-05-0-01-04-2-0091) | I_18-1-05-0-01-04-2-0091 | 2018 | 2019 | нд | 3.9825 | 0.3478 | 3.5923 | 0 | 0.042373 | нд | 3.9825 | 0 | 3.9825 | 3.9825
1.2.2.1. | Волх, РК ВЛ-10 кВ от ТП-29 – ЛЭП (ТП-28-30), Волхов (18-1-20-0-01-04-2-0400) | I_18-1-20-0-01-04-2-0400 | 2018 | 2019 | нд | 2.5252 | 0.21414 | 2.2136 | 0 | 0.097458 | нд | 2.5252 | 0 | 2.5252 | 2.5252
1.2.2.1. | ЛодП, РК КЛ 10 кВ от ТП-68 до ТП-21 (ивн. № 120000641) (17-1-20-0-01-04-2-0272) | H_17-1-20-0-01-04-2-0272 | 2017 | 2019 | нд | 4.2567 | 0.3641 | 3.7629 | 0 | 0.12966 | нд | 4.2567 | 0 | 4.2567 | 4.2567
1.2.2.1. | Киров, РК КВЛ-10 кВ ТП-514 - ТП-516 (18-1-10-0-01-04-2-0181) | I_18-1-10-0-01-04-2-0181 | 2018 | 2019 | нд | 4.614 | 0.40355 | 4.168 | 0 | 0.042373 | нд | 4.614 | 0 | 4.614 | 4.614
1.2.2.1. | Киров, РК КЛ-6 кВ ПС-Ладога ф 103 - ТП160 (18-1-10-0-01-04-2-0185) | I_18-1-10-0-01-04-2-0185 | 2018 | 2019 | нд | 7.2697 | 0.63804 | 6.5893 | 0 | 0.042373 | нд | 7.2697 | 0 | 7.2697 | 7.2697
1.2.2.1. | Киров, РК КЛ-6 кВ от ТП-18 до ТП-20 в п.им. Морозова (инв.№ 000000051) (18-1-10-0-01-04-2-0106) | I_18-1-10-0-01-04-2-0106 | 2018 | 2019 | нд | 0.21208 | 0.016967 | 0.09766 | 0 | 0.097458 | нд | 0.21208 | 0 | 0.21208 | 0.21208
1.2.2.1. | Киров, РК КЛ-0,4 кВ от ТП-18 Л-1 в п.им. Морозова (инв.№ 000000071) (18-1-10-0-01-04-2-0105) | I_18-1-10-0-01-04-2-0105 | 2018 | 2019 | нд | 0.28389 | 0.022711 | 0.16372 | 0 | 0.097458 | нд | 0.28389 | 0 | 0.28389 | 0.28389
1.2.2.1. | Киров, РК КЛ-0,4 кВ от ТП-18 Л-2 в п.им. Морозова (инв.№ 000000098) (18-1-10-0-01-04-2-0108) | I_18-1-10-0-01-04-2-0108 | 2018 | 2019 | нд | 0.28389 | 0.022711 | 0.16372 | 0 | 0.097458 | нд | 0.28389 | 0 | 0.28389 | 0.28389
1.2.2.1. | Тосно, РК ВЛ-6 кВ от РТП-724, ф 724-06 п. Ульяновка (инв.№ 210000499) (18-1-10-0-01-04-2-0089) | I_18-1-10-0-01-04-2-0089 | 2018 | 2019 | нд | 18.583 | 1.6391 | 16.7129 | 0 | 0.23093 | нд | 18.583 | 0 | 18.583 | 18.583
1.2.2.1. | Тосно, РК КЛ-6 кВ от РТП-724 п. Ульяновка (инв.№ 210000500) (18-1-10-0-01-04-2-0090) | I_18-1-10-0-01-04-2-0090 | 2018 | 2019 | нд | 0.49773 | 0.035644 | 0.36463 | 0 | 0.097458 | нд | 0.49773 | 0 | 0.49773 | 0.49773
1.2.2.1. | Киров, РК ВЛ-10 кВ ф 729-04 (инв.№ 000000811) (18-1-10-0-01-04-2-0087) | I_18-1-10-0-01-04-2-0087 | 2018 | 2019 | нд | 1.4326 | 0.11474 | 1.1882 | 0 | 0.12966 | нд | 1.4326 | 0 | 1.4326 | 1.4326
1.2.2.1. | Киров, РК КЛ-6 кВ ПС-Ладога ф 205 - ТП141 (инв.№ 000001012) (18-1-10-0-01-04-2-0088) | I_18-1-10-0-01-04-2-0088 | 2018 | 2019 | нд | 7.1972 | 0.62257 | 6.4321 | 0 | 0.14254 | нд | 7.1972 | 0 | 7.1972 | 7.1972
1.2.2.1. | Киров, РК КЛ-6 кВ от ГПП-2 ф. 44 до ТП-18 в п. Им. Морозова (инв.№ 000000023) (18-1-10-0-01-04-2-0104) | I_18-1-10-0-01-04-2-0104 | 2018 | 2019 | нд | 0.37788 | 0.03023 | 0.25019 | 0 | 0.097458 | нд | 0.37788 | 0 | 0.37788 | 0.37788
1.2.2.1. | Киров, РК КЛ-6 кВ от ГПП-2 ф.16 до ТП-18 в п.им. Морозова (инв.№ 000000100) (18-1-10-0-01-04-2-0107) | I_18-1-10-0-01-04-2-0107 | 2018 | 2019 | нд | 0.24568 | 0.019654 | 0.12856 | 0 | 0.097458 | нд | 0.24568 | 0 | 0.24568 | 0.24568
1.2.2.1. | Волх, РК ВЛ-10 кВ ТП-29 – ТП-2, Волхов (18-1-20-0-01-04-2-0257) | I_18-1-20-0-01-04-2-0257 | 2018 | 2019 | нд | 3.5805 | 0.3123 | 3.2258 | 0 | 0.042373 | нд | 3.5805 | 0 | 3.5805 | 3.5805
1.2.2.1. | Бокс, РК ВЛ-0,4 кВ ТП-9 Пионерская в г. Пикалево ЛО (инв. № 200001189) (18-1-20-0-01-04-2-0213) | I_18-1-20-0-01-04-2-0213 | 2018 | 2019 | нд | 2.2163 | 0.18855 | 1.9235 | 0 | 0.10424 | нд | 2.2163 | 0 | 2.2163 | 2.2163
1.2.2.1. | Кинг, РК КЛ-10кВ ТП-716 - РП-3 (18-1-08-0-01-04-2-0246) | I_18-1-08-0-01-04-2-0246 | 2018 | 2019 | нд | 3.0086 | 0.2562 | 2.6481 | 0 | 0.10424 | нд | 3.0086 | 0 | 3.0086 | 3.0086
1.2.2.1. | Бокс, РК КЛ-6 кВ ТП-38 г. Пикалево ЛО (инв.№ 200001592) (18-1-20-0-01-04-2-0242) | I_18-1-20-0-01-04-2-0242 | 2018 | 2019 | нд | 0.65231 | 0.048767 | 0.50609 | 0 | 0.097458 | нд | 0.65231 | 0 | 0.65231 | 0.65231
1.2.2.1. | Бокс, РК КЛ-6 кВ ТП-34 г. Пикалево ЛО (инв.№ 200001588) (18-1-20-0-12-04-2-0217) | I_18-1-20-0-12-04-2-0217 | 2018 | 2019 | нд | 0.65231 | 0.048767 | 0.50609 | 0 | 0.097458 | нд | 0.65231 | 0 | 0.65231 | 0.65231
1.2.2.1. | Всев, РК КЛ-6кВ от ТП-1к до ТП-7к (инв. № 040000063) (18-1-17-0-01-04-2-1062) | I_18-1-17-0-01-04-2-1062 | 2018 | 2019 | нд | 1.0841 | 0.089697 | 0.89697 | 0 | 0.097458 | нд | 1.0841 | 0.089697 | 0.99443 | 1.0841
1.2.2.1. | Реконструкция КЛ-6 кВ от ТП-38А до ТП-9к, п. Кузьмоловский, Всеволожский р-н, ЛО | I_18-1-17-0-01-04-2-0860 | 2018 | 2019 | нд | 1.3598 | 0.11476 | 1.1476 | 0 | 0.097458 | нд | 1.3598 | 0.11476 | 1.245 | 1.3598
1.2.2.1. | Подп, РК ВЛ-10 кВ от ПС-267 до ТП-87 (инв. №150000509) (монтаж реклоузера) | I_18-1-20-0-01-04-2-1094 | 2018 | 2019 | нд | 2.1716 | 0.15313 | 1.9761 | 0 | 0.042373 | нд | 2.1716 | 2.1716 | 0 | 2.1716
1.2.2.1. | Подп, РК ВЛ-10 кВ от оп. №1 до ЛР-210 ф. 267-03 (инв. №120000828) (монтаж реклоузера) | I_18-1-20-0-01-04-2-1095 | 2018 | 2019 | нд | 2.0856 | 0.12412 | 1.9192 | 0 | 0.042373 | нд | 2.0856 | 2.0856 | 0 | 2.0856
1.2.2.1. | Всев, РК КЛ-10 кв от ПС-335 до РТП-1 (инв. 000000627) д.Кудрово, Всеволожский р-н, ЛО (18-1-17-0-01-04-2-0559) | I_18-1-17-0-01-04-2-0559 | 2018 | 2019 | нд | 25.5373 | 2.5537 | 22.6446 | 0 | 0.33898 | нд | 25.5373 | 2.5537 | 22.9836 | 25.5373
1.2.2.1. | Всев, РК КЛ-10 кв от ПС-335 до РТП-2 (инв. 000000626) д. Кудрово, Всеволожский р-н, ЛО (18-1-17-0-01-04-2-0558) | I_18-1-17-0-01-04-2-0558 | 2018 | 2019 | нд | 25.5373 | 2.5537 | 22.6446 | 0 | 0.33898 | нд | 25.5373 | 2.5537 | 22.9836 | 25.5373
1.2.2.1. | Киров, РК ВЛ-6 кВ от ТП-3426 в г. Кировск Кировского района Ленинградской области (инв. № 000000821) (18-1-10-0-01-04-2-1039) | I_18-1-10-0-01-04-2-1039 | 2018 | 2019 | нд | 1.7949 | 0.12981 | 1.6227 | 0 | 0.042373 | нд | 1.7949 | 0.12981 | 1.665 | 1.7949
1.2.2.1. | Гатч, РК ВЛ-0,4 кВ от ТП-52 совместным подвесом ВЛ-10 кВ на уч. от пересечения ул.Колхозная и ул.Молодежная в п.Сиверский (18-2-06-0-01-04-2-1040) | I_18-2-06-0-01-04-2-1040 | 2018 | 2019 | нд | 4.1796 | 0.37226 | 3.7226 | 0 | 0.084746 | нд | 4.1796 | 4.1796 | 0 | 4.1796
1.2.2.1. | Киров, РК ВЛ-0,4 кВ от КТП-8 (инв. №220000185) (17-1-10-0-01-04-2-0387) | H_17-1-10-0-01-04-2-0387 | нд | нд | нд | 0 | 0 | 0 | 0 | 0 | нд | 0 | 0 | 0 | 0
1.2.2.1. | Луга, РК ВЛ-0,4 кВ от ТП 110 ул. Дмитриева в г. Луга (инв. № 000002069) (17-1-06-0-02-04-2-0195) | H_17-1-06-0-02-04-2-0195 | нд | нд | нд | 0 | 0 | 0 | 0 | 0 | нд | 0 | 0 | 0 | 0
1.2.2.1. | Луга, РК ВЛ-0,4 кВ от ТП 77 ул. Смоленская от опоры №1 до опоры №20 в г. Луга (инв. № 000001987) (17-1-06-0-02-04-2-0196) | H_17-1-06-0-02-04-2-0196 | нд | нд | нд | 0 | 0 | 0 | 0 | 0 | нд | 0 | 0 | 0 | 0
1.2.2.1. | Киров, РК КЛ-6 кВ от РП-1 до ТП-14 (инв. № 220000212) (17-1-10-0-01-04-2-0339) | H_17-1-10-0-01-04-2-0339 | нд | нд | нд | 0 | 0 | 0 | 0 | 0 | нд | 0 | 0 | 0 | 0
1.2.2.1. | Киров, РК КЛ-6 кВ ПC-727-03 до РП-1 (инв. № 220000212) (17-1-10-0-01-04-2-0260) | H_17-1-10-0-01-04-2-0260 | нд | нд | нд | 0 | 0 | 0 | 0 | 0 | нд | 0 | 0 | 0 | 0
1.2.2.1. | Слан, РК ВЛ и КЛ-6 кВ от РТП-14 (ВЛ) (фид.14-07 от ЛР-165 до ТП-47) в г.Сланцы ЛО (14-1-18-0-01-04-2-033) | G_14-1-18-0-01-04-2-033 | 2014 | 2016 | нд | 1.1304 | 0.090432 | 1.04 | 0 | 0 | нд | 0 | 0 | 0 | 0
1.2.2.1. | Гатч, Реконструкция ВЛ-0,4кВ по Крамскому шоссе от ТП 230 п. Сиверский | G_17-РК-06-1 | 2017 | 2017 | нд | 0.74445 | 0.059556 | 0.6849 | 0 | 0 | нд | 0 | 0 | 0 | 0
1.2.2.1. | Гатч, Реконструкция ВЛ-0,4кВ от ТП-91 по ул. Соседской, ул. Островской п.Вырица | G_17-РК-06-4 | 2017 | 2017 | нд | 0.93056 | 0.074445 | 0.85612 | 0 | 0 | нд | 0 | 0 | 0 | 0
1.2.2.1. | Гатч, Реконструкция ВЛ-0,4кВ по ул. Павловская, г. Коммунар | G_15-РК-06-13 | 2015 | 2017 | нд | 1.3035 | 0.10428 | 1.1993 | 0 | 0 | нд | 0 | 0 | 0 | 0
1.2.2.1. | Бокс, РК ВЛ-0,4 кВ от ТП-16 ф. "04ТП16 - ул.Труда; ул. Привокзальная; переулок Привокзальный" (инв. № 010000224) (17-1-20-0-01-04-2-0190) | H_17-1-20-0-01-04-2-0190 | нд | нд | нд | 0 | 0 | 0 | 0 | 0 | нд | 0 | 0 | 0 | 0
1.2.2.1. | Гатч, Реконструкция ВЛ-0,4кВ по ул. Первомайская, г. Коммунар | G_16-РК-06-11 | 2016 | 2017 | нд | 2.3929 | 0.19143 | 2.2014 | 0 | 0 | нд | 0 | 0 | 0 | 0
1.2.2.1. | Гатч, Реконструкция ВЛ-0,4кВ по ул. Советская, г. Коммунар | G_17-РК-06-7 | 2017 | 2017 | нд | 0.46528 | 0.037223 | 0.42806 | 0 | 0 | нд | 0 | 0 | 0 | 0
1.2.2.1. | Гатч, Реконструкция ВЛ-10кВ ф24 ПС-259 от ПС-259 до ул. Солнечная п Сиверский | G_15-РК-06-15 | 2015 | 2017 | нд | 1.3466 | 0.10773 | 1.2389 | 0 | 0 | нд | 0 | 0 | 0 | 0
1.2.2.1. | Гатч, Реконструкция ВЛ-10 кВ фидера №3 ПС-322 на участке от ТП-56 до ТП-24 в п.Вырица | G_17-РК-06-11 | нд | нд | нд | 0 | 0 | 0 | 0 | 0 | нд | 0 | 0 | 0 | 0
1.2.2.1. | Приоз, РК ВЛ-10 кВ от опоры 18 ВЛ-10 кВ (ф.416-03) ЛО, Приозерский район, п. Борисово (инв. №000003104) (17-1-17-0-01-04-2-0262) | H_17-1-17-0-01-04-2-0262 | нд | нд | нд | 0 | 0 | 0 | 0 | 0 | нд | 0 | 0 | 0 | 0
1.2.2.1. | Подп, РК ВЛ-10 кВ фид. 267-06 (инв. № 150000362) (17-1-20-0-01-04-2-0266) | H_17-1-20-0-01-04-2-0266 | нд | нд | нд | 0 | 0 | 0 | 0 | 0 | нд | 0 | 0 | 0 | 0
1.2.2.1. | Приоз, РК ВЛ-10 кВ от опоры 18 ВЛ-10 кВ (ф.330-01) ЛО, Приозерский район, п. Борисово (инв. № 000003104) (17-1-17-0-01-04-2-0271) | H_17-1-17-0-01-04-2-0271 | нд | нд | нд | 0 | 0 | 0 | 0 | 0 | нд | 0 | 0 | 0 | 0
1.2.2.1. | Приоз, РК ВЛЗ-10 кВ от оп.№17 (ф.43-02) до ТП-003, ТП-004, ТП-005, ТП-006, Всеволожский район, д. Матокса (инв. №000003090) (17-1-17-0-01-04-2-0264) | H_17-1-17-0-01-04-2-0264 | нд | нд | нд | 0 | 0 | 0 | 0 | 0 | нд | 0 | 0 | 0 | 0
1.2.2.1. | Приоз, РК ВЛЭП-10 кВ от оп.135 ф. Сап-01 до ТП-299, ЛО, Приозерский район, п. Лосево, д. Овраги (инв. №000003220) (17-1-17-0-01-04-2-0316) | H_17-1-17-0-01-04-2-0316 | нд | нд | нд | 0 | 0 | 0 | 0 | 0 | нд | 0 | 0 | 0 | 0
1.2.2.1. | Волх, РК КЛ-0,4 кВ от ТП-157 фид.«Ломоносова, 16» (Общежитие) в г. Волхов ЛО (ивн. № 030001065) (17-1-20-0-01-04-2-0188) | H_17-1-20-0-01-04-2-0188 | нд | нд | нд | 0 | 0 | 0 | 0 | 0 | нд | 0 | 0 | 0 | 0
1.2.2.1. | Выб, РК КЛ-1кВ, ТП-5, г. Каменногорск, Лен.шоссе 83-85 (инв. № 050003400) (17-1-05-0-01-04-2-0223) | H_17-1-05-0-01-04-2-0223 | нд | нд | нд | 0 | 0 | 0 | 0 | 0 | нд | 0 | 0 | 0 | 0
1.2.2.1. | Подп, РК КЛ-0,4 кВ от ТП-76 (между домами Исакова 20б и Волховская 26) (инв. № 150000330) (17-1-20-0-01-04-1-0189) | H_17-1-20-0-01-04-1-0189 | нд | нд | нд | 0 | 0 | 0 | 0 | 0 | нд | 0 | 0 | 0 | 0
1.2.2.1. | Подп, РК КЛ-0.4 кВ от ТП-90 (КЛ-0.4 кВ от ТП-90 до здания АБК филиала) (инв. № 150000136) (17-1-20-0-01-04-2-0274) | H_17-1-20-0-01-04-2-0274 | нд | нд | нд | 0 | 0 | 0 | 0 | 0 | нд | 0 | 0 | 0 | 0
1.2.2.1. | Тихв, РК КЛ-0,4 кВ от ТП-42 в г. Тихвин ЛО (инв. № 200000293) (17-1-20-0-01-04-2-0340) | H_17-1-20-0-01-04-2-0340 | нд | нд | нд | 0 | 0 | 0 | 0 | 0 | нд | 0 | 0 | 0 | 0
1.2.2.1. | Выб, РК КЛ-6 кВ от ТП-77 до ф.К 10 ПС «Калининская» (инв. № 361105) (13-2-05-0-01-04-2-166) | H_13-2-05-0-01-04-2-166 | нд | нд | нд | 0 | 0 | 0 | 0 | 0 | нд | 0 | 0 | 0 | 0
1.2.2.1. | Выб, РК "Кабельная линия 10кВ, ТП-1 - ТП-4, г. Светогорск (инв. № 050003012) (17-1-05-0-01-04-2-0193) | H_17-1-05-0-01-04-2-0193 | нд | нд | нд | 0 | 0 | 0 | 0 | 0 | нд | 0 | 0 | 0 | 0
1.2.2.1. | Выб, РК КЛ 6-10 кВ, ТП62 -ТП64, г.Выборг, Московский пр-кт,2а (инв. № 050000255) (17-1-05-0-01-04-2-0227) | H_17-1-05-0-01-04-2-0227 | нд | нд | нд | 0 | 0 | 0 | 0 | 0 | нд | 0 | 0 | 0 | 0
1.2.2.1. | Выб, РК КЛ 6-кВ от ТП20, г. Выборг, ул. Выборгская (инв. № 050000226) (17-1-05-0-01-04-2-0226) | H_17-1-05-0-01-04-2-0226 | нд | нд | нд | 0 | 0 | 0 | 0 | 0 | нд | 0 | 0 | 0 | 0
1.2.2.1. | Выб, РК КЛ-10кВ, ТП 9 - ТП 13, г. Светогорск, (инв. № 050003125) (17-1-05-0-01-04-2-0224) | H_17-1-05-0-01-04-2-0224 | нд | нд | нд | 0 | 0 | 0 | 0 | 0 | нд | 0 | 0 | 0 | 0
1.2.2.1. | Выб, РК КЛ-10кВ, ТП-23 - ТП 24, г. Приморск, (инв. № 050002944) (17-1-05-0-01-04-2-0225) | H_17-1-05-0-01-04-2-0225 | нд | нд | нд | 0 | 0 | 0 | 0 | 0 | нд | 0 | 0 | 0 | 0
1.2.2.1. | Выб, РК КЛ-6 кВ, РП4-ТП55, г.Выборг, Николаева пер,1 (инв. № 050000195) (17-1-05-0-01-04-2-0228) | H_17-1-05-0-01-04-2-0228 | нд | нд | нд | 0 | 0 | 0 | 0 | 0 | нд | 0 | 0 | 0 | 0
1.2.2.1. | Тосно, РК КЛ-6кВ РП-3 – ТП-31, КЛ-1 , п. Гладкое (инв. № 210000512) (17-1-10-0-01-04-2-0256) | H_17-1-10-0-01-04-2-0256 | нд | нд | нд | 0 | 0 | 0 | 0 | 0 | нд | 0 | 0 | 0 | 0
1.2.2.1. | Тосно, РК КЛ-6кВ РП-3 – ТП-31, КЛ-2 , п. Гладкое (инв. № 210000512) (17-1-10-0-01-04-2-0257) | H_17-1-10-0-01-04-2-0257 | нд | нд | нд | 0 | 0 | 0 | 0 | 0 | нд | 0 | 0 | 0 | 0
1.2.2.1. | Тосно, РК КЛ-6кВ РП-3 – ТП-32, КЛ-1 , п. Гладкое (инв. № 210000512) (17-1-10-0-01-04-2-0258) | H_17-1-10-0-01-04-2-0258 | нд | нд | нд | 0 | 0 | 0 | 0 | 0 | нд | 0 | 0 | 0 | 0
1.2.2.1. | Тосно, РК КЛ-6кВ РП-3 – ТП-32, КЛ-2 , п. Гладкое (инв. № 210000512) (17-1-10-0-01-04-2-0259) | H_17-1-10-0-01-04-2-0259 | нд | нд | нд | 0 | 0 | 0 | 0 | 0 | нд | 0 | 0 | 0 | 0
1.2.2.1. | Гатч, РК ВЛ-0,4кВ по ул.Ленина от ТП-9 п Дружная Горка (16-1-06-0-01-04-2-0195) | G_16-1-06-0-01-04-2-0195 | нд | нд | нд | 0 | 0 | 0 | 0 | 0 | нд | 0 | 0 | 0 | 0
1.2.2.1. | Киров, РК ВЛ-0,4кВ от ТП-721 (14-1-10-0-01-04-2-024) | G_14-1-10-0-01-04-2-024 | 2014 | 2016 | нд | 2.0261 | 0.16209 | 1.864 | 0 | 0 | нд | 0 | 0 | 0 | 0
1.2.2.1. | ЛодП, РК КЛ-0,4 кВ от ТП-36 в г. Подпорожье ЛО (инв. № 150000383) (16-1-12-0-01-04-2-0226) | G_16-1-12-0-01-04-2-0226 | 2016 | 2016 | нд | 0.2063 | 0.018754 | 0.18754 | 0 | 0 | нд | 0 | 0 | 0 | 0
1.2.2.1. | Слан, РК ВЛ и КЛ-6кВ от РТП-14 (КЛ) (КЛ-6кВ ТП 51 - ТП 52) в г.Сланцы (инв. №180000360) (14-1-18-0-01-04-2-036) | G_14-1-18-0-01-04-2-036 | 2014 | 2016 | нд | 0.87297 | 0.069838 | 0.80314 | 0 | 0 | нд | 0 | 0 | 0 | 0
1.2.2.1. | Гатч, Реконструкция ВЛ-0,4кВ по ул. Горького от ТП-12 п Дружная Горка | G_15-РК-06-1 | нд | нд | нд | 0 | 0 | 0 | 0 | 0 | нд | 0 | 0 | 0 | 0
1.2.2.1. | Гатч, Реконструкция ВЛ-0,4кВ от ТП-17 по ул. Рождественской, ул. Космонавтов, ул. Калинина, пр. Урицкого п.Вырица | G_15-РК-06-2 | нд | нд | нд | 0 | 0 | 0 | 0 | 0 | нд | 0 | 0 | 0 | 0
1.2.2.1. | Гатч, Реконструкция ВЛ-0,4кВ от ТП-60 по ул. Почтовая, ул. Лесная , ул. Ефимова п.Вырица | G_16-РК-06-4 | нд | нд | нд | 0 | 0 | 0 | 0 | 0 | нд | 0 | 0 | 0 | 0
1.2.2.1. | Гатч, Реконструкция ВЛ-0,4кВ от ТП-75 по ул. Сызранская, ул. Симбирская п.Вырица | G_17-РК-06-5 | нд | нд | нд | 0 | 0 | 0 | 0 | 0 | нд | 0 | 0 | 0 | 0
1.2.2.1. | Гатч, Реконструкция ВЛ-0,4кВ от ТП-75 по ул. Казанская, пер. Симбирский п.Вырица | G_15-РК-06-4 | нд | нд | нд | 0 | 0 | 0 | 0 | 0 | нд | 0 | 0 | 0 | 0
1.2.2.1. | Гатч, Реконструкция ВЛ-0,4кВ от ТП-75 по ул. Сызранской п.Вырица | G_15-РК-06-5 | нд | нд | нд | 0 | 0 | 0 | 0 | 0 | нд | 0 | 0 | 0 | 0
1.2.2.1. | Гатч, Реконструкция ВЛ-0,4кВ от ТП-75 по ул. Блюхера п.Вырица | G_15-РК-06-6 | нд | нд | нд | 0 | 0 | 0 | 0 | 0 | нд | 0 | 0 | 0 | 0
1.2.2.1. | Гатч, Реконструкция ВЛ-0,4кВ по ул. Заводская г.Гатчина | G_16-РК-06-9 | нд | нд | нд | 0 | 0 | 0 | 0 | 0 | нд | 0 | 0 | 0 | 0
1.2.2.1. | Гатч, Реконструкция ВЛ-0,4кВ по ул. Восточная г.Гатчина | G_15-РК-06-9 | нд | нд | нд | 0 | 0 | 0 | 0 | 0 | нд | 0 | 0 | 0 | 0
1.2.2.1. | Гатч, Реконструкция ВЛ-0,4кВ по ул. Крылова п.Дружная Горка | G_15-РК-06-10 | нд | нд | нд | 0 | 0 | 0 | 0 | 0 | нд | 0 | 0 | 0 | 0
1.2.2.1. | Гатч, Реконструкция ВЛ-0,4кВ по ул. Ижорская, г. Коммунар | G_15-РК-06-12 | нд | нд | нд | 0 | 0 | 0 | 0 | 0 | нд | 0 | 0 | 0 | 0
1.2.2.1. | Гатч, Реконструкция ВЛ-0,4кВ по Речному пер., г. Коммунар | G_16-РК-06-10 | нд | нд | нд | 0 | 0 | 0 | 0 | 0 | нд | 0 | 0 | 0 | 0
1.2.2.1. | Гатч, Реконструкция ВЛ-0,4кВ по Рабочему пер., г. Коммунар | G_17-РК-06-8 | нд | нд | нд | 0 | 0 | 0 | 0 | 0 | нд | 0 | 0 | 0 | 0
1.2.2.1. | Гатч, Реконструкция ВЛ-10кВ от РП-2 до ТП-26 п.Сиверский | G_15-РК-06-21 | нд | нд | нд | 0 | 0 | 0 | 0 | 0 | нд | 0 | 0 | 0 | 0
1.2.2.1. | Гатч, Реконструкция КЛ-0,4кВ от ТП-41 г.Гатчина | G_15-РК-06-22 | нд | нд | нд | 0 | 0 | 0 | 0 | 0 | нд | 0 | 0 | 0 | 0
1.2.2.1. | Гатч, Реконструкция КЛ-0,4кВ от ТП-68 г.Гатчина | G_15-РК-06-23 | нд | нд | нд | 0 | 0 | 0 | 0 | 0 | нд | 0 | 0 | 0 | 0
1.2.2.1. | Гатч, Реконструкция КЛ-0,4кВ от ТП-57 г.Гатчина | G_15-РК-06-24 | нд | нд | нд | 0 | 0 | 0 | 0 | 0 | нд | 0 | 0 | 0 | 0
1.2.2.1. | Гатч, Реконструкция КЛ-0,4кВ от ТП-74 г.Гатчина | G_16-РК-06-19 | нд | нд | нд | 0 | 0 | 0 | 0 | 0 | нд | 0 | 0 | 0 | 0
1.2.2.2 | Модернизация, техническое перевооружение линий электропередачи, всего, в том числе: |  |  |  | 0 | 0 | 0 | 0 | 0 | 0 | 0 | 0 | 0 | 0 | 0
1.2.3 | Развитие и модернизация учета электрической энергии (мощности), всего, в том числе: |  |  |  | 0 | 227.7279 | 7.928 | 82.2517 | 137.5416 | 0.0065415 | 0 | 86.9538 | 36.9538 | 50 | 86.9538
1.2.3.1 | Установка приборов учета, класс напряжения 0,22 (0,4) кВ, всего, в том числе: |  |  |  | 0 | 212.4931 | 6.5995 | 68.352 | 137.5416 | 0 | 0 | 75.0938 | 25.0938 | 50 | 75.0938
1.2.3.1. | Система учета транзита э/э и мощности (ВПУ) | G_14-1-06-1-02-00-2-004 | 2014 | 2015 | нд | 7.1244 | 0 | 0 | 7.1244 | 0 | нд | 0 | 0 | 0 | 0
1.2.3.1. | Система учета транзита э/э и мощности (ВПУ) | G_15-1-06-1-02-00-2-0389 | 2015 | 2015 | нд | 19.4603 | 0 | 0 | 19.4603 | 0 | нд | -8.8136e-09 | 0 | 0 | 0
1.2.3.1. | Гатч, Система учета транзита э/э и мощности (ВПУ) (4-я очередь) | G_16-1-06-1-02-00-2-0160 | 2016 | 2016 | нд | 26.1338 | 0 | 0 | 26.1338 | 0 | нд | 8.4745e-10 | 0 | 0 | 0
1.2.3.1. | Установка технических приборов учета (ТУ). | G_16-1-06-1-02-00-2-0415 | 2016 | 2016 | нд | 0.32889 | 0 | 0 | 0.32889 | 0 | нд | 3.3898e-10 | 0 | 0 | 0
1.2.3.1. | Система учета транзита э/э и мощности (ВПУ) | G_14-1-13-1-02-00-2-006 | 2014 | 2015 | нд | 3.8172 | 0 | 0 | 3.8172 | 0 | нд | 0 | 0 | 0 | 0
1.2.3.1. | Система учета э/э в точках приема/отпуска э/э (КУЭ/ТУЭ) | G_14-1-13-1-02-00-2-020 | 2014 | 2015 | нд | 0.54788 | 0 | 0 | 0.54788 | 0 | нд | 0 | 0 | 0 | 0
1.2.3.1. | Система учета транзита э/э и мощности (ВПУ) | G_15-1-13-1-02-00-2-0390 | 2015 | 2015 | нд | 9.6657 | 0 | 0 | 9.6657 | 0 | нд | 0 | 0 | 0 | 0
1.2.3.1. | Луга, Система учета транзита э/э и мощности (ВПУ) (5-ая очередь) | G_16-1-13-1-02-00-2-0159 | 2016 | 2016 | нд | 16.4497 | 0 | 0 | 16.4497 | 0 | нд | 5.0848e-10 | 0 | 0 | 0
1.2.3.1. | Установка технических приборов учета (ТУ). | G_16-1-13-1-02-00-2-0416 | 2016 | 2016 | нд | 0.42286 | 0 | 0 | 0.42286 | 0 | нд | 1.8644e-09 | 0 | 0 | 0
1.2.3.1. | Система учета транзита э/э и мощности (ВПУ) | G_15-1-08-1-02-00-2-0093 | 2015 | 2015 | нд | 2.7708 | 0 | 0 | 2.7708 | 0 | нд | -1.6949e-09 | 0 | 0 | 0
1.2.3.1. | Кинг, Система учета транзита э/э и мощности (ВПУ) (4-ая очередь) (15-1-08-1-02-00-2-0089) | G_15-1-08-1-02-00-2-0089 | 2015 | 2016 | нд | 0.18223 | 0 | 0 | 0.18223 | 0 | нд | 0 | 0 | 0 | 0
1.2.3.1. | Установка приборов учета (ВПУ) | G_16-1-08-1-02-00-1-0167 | 2016 | 2016 | нд | 4.425 | 0 | 0 | 4.425 | 0 | нд | 0 | 0 | 0 | 0
1.2.3.1. | Установка технических приборов учета (ТУ). | G_16-1-10-1-02-00-2-0417 | 2016 | 2016 | нд | 0.18794 | 0 | 0 | 0.18794 | 0 | нд | 3.0508e-09 | 0 | 0 | 0
1.2.3.1. | Система учета транзита э/э и мощности (ВПУ) | G_14-1-21-1-02-00-2-012 | 2014 | 2015 | нд | 5.5303 | 0 | 0 | 5.5303 | 0 | нд | 0 | 0 | 0 | 0
1.2.3.1. | Система учета транзита э/э и мощности (ВПУ) | G_15-1-21-1-02-00-2-0095 | 2015 | 2015 | нд | 11.1691 | 0 | 0 | 11.1691 | 0 | нд | -4.4068e-09 | 0 | 0 | 0
1.2.3.1. | Кировский филиал (Тосненский РЭС), Система учета транзита э/э и мощности (ВПУ) (6-ая очередь) | G_16-1-10-1-02-00-2-0158 | 2016 | 2016 | нд | 9.3998 | 0 | 0 | 9.3998 | 0 | нд | 5.0848e-10 | 0 | 0 | 0
1.2.3.1. | Система учета э/э в точках приема/отпуска э/э (КУЭ/ТУЭ) | G_14-1-01-1-02-00-2-014 | 2014 | 2015 | нд | 0.098836 | 0 | 0 | 0.098836 | 0 | нд | 0 | 0 | 0 | 0
1.2.3.1. | Установка коллективных приборов и систем учета э/э в многоквартирных жилых домах и объектах коммунальной структуры | G_15-1-00-1-02-00-2-0096 | 2015 | 2015 | нд | 0.7476 | 0 | 0 | 0.7476 | 0 | нд | 2.3729e-09 | 0 | 0 | 0
1.2.3.1. | Гатч, Система учета транзита э/э и мощности (ВПУ) (17-1-06-1-02-00-2-0071) | H_17-1-06-1-02-00-2-0071 | 2017 | 2017 | нд | 17.2605 | 0 | 0 | 17.2605 | 0 | нд | 0 | 0 | 0 | 0
1.2.3.1. | Луга, РК Системы АИИС КУЭ (инв. № 000002259) (17-1-06-0-02-04-3-0076) | H_17-1-06-0-02-04-3-0076 | 2017 | 2017 | нд | 0.43012 | 0.03441 | 0.39571 | 0 | 0 | нд | 0 | 0 | 0 | 0
1.2.3.1. | Приг, РК системы АИИС КУЭ (Всеволожск) (16-1-17-1-02-00-2-0165) | G_16-1-17-1-02-00-2-0165 | 2016 | 2016 | нд | 0.80549 | 0 | 0.80549 | 0 | 0 | нд | 3.0508e-09 | 0 | 0 | 0
1.2.3.1. | Тихв, РК системы АИИС КУЭ (Тихвин) (16-1-20-1-02-00-2-0164) | G_16-1-20-1-02-00-2-0164 | 2016 | 2016 | нд | 0.38136 | 0 | 0.38136 | 0 | 0 | нд | 2.2034e-09 | 0 | 0 | 0
1.2.3.1. | Киров, РК системы АИИС КУЭ (инв. № 000002258) (17-1-10-0-02-04-2-0070) | H_17-1-10-0-02-04-2-0070 | 2017 | 2017 | нд | 0.059562 | 0 | 0 | 0.059562 | 0 | нд | 0 | 0 | 0 | 0
1.2.3.1. | Гатч, Стр-во ПТУ (ПИР, СМР) (18-1-06-1-02-04-3-0083) | I_18-1-06-1-02-04-3-0083 | 2018 | 2019 | нд | 2.4412 | 0.26847 | 0.41351 | 1.7592 | 0 | нд | 2.4412 | 2.4412 | 0 | 2.4412
1.2.3.1. | Бокс, Система учета транзита э/э и мощности (ВПУ) (17-1-20-1-02-00-2-0073) | H_17-1-20-1-02-00-2-0073 | 2017 | 2018 | нд | 3.7754 | 0.2161 | 3.5593 | 0 | 0 | нд | 3.7754 | 3.7754 | 0 | 3.7754
1.2.3.1. | Волос, Система учета транзита э/э и мощности (ВПУ) (17-1-08-1-02-00-2-0075) | H_17-1-08-1-02-00-2-0075 | 2017 | 2018 | нд | 5.6631 | 0.32415 | 5.339 | 0 | 0 | нд | 5.6631 | 5.6631 | 0 | 5.6631
1.2.3.1. | Гатч, Система учета транзита э/э и мощности (ВПУ) п. Вырица (18-1-06-1-02-04-2-0011) | H_18-1-06-1-02-04-2-0011 | 2018 | 2019 | нд | 7.5508 | 0.4322 | 7.1186 | 0 | 0 | нд | 7.5508 | 7.5508 | 0 | 7.5508
1.2.3.1. | Тосно, Система учета транзита э/э и мощности (ВПУ) (17-1-10-1-02-00-2-0074) | H_17-1-10-1-02-00-2-0074 | 2017 | 2019 | нд | 5.6631 | 0.32415 | 5.339 | 0 | 0 | нд | 5.6631 | 5.6631 | 0 | 5.6631
1.2.3.1. | Выборгский филиал , Система учета транзита э/э и мощности (ВПУ) (4-ая очередь) | G_ТЭР_ВПУ_16-19_Выб_1 | нд | нд | нд | 0 | 0 | 0 | 0 | 0 | нд | 0 | 0 | 0 | 0
1.2.3.1. | Гатчинский филиал , Система учета транзита э/э и мощности (ВПУ) (5-ая очередь) | G_ТЭР_ВПУ_16-19_Гатч_3 | нд | нд | нд | 0 | 0 | 0 | 0 | 0 | нд | 0 | 0 | 0 | 0
1.2.3.1. | Лужский филиал , Система учета транзита э/э и мощности (ВПУ) (6-ая очередь) | G_ТЭР_ВПУ_16-19_Луга_4 | нд | нд | нд | 0 | 0 | 0 | 0 | 0 | нд | 0 | 0 | 0 | 0
1.2.3.1. | Кировский филиал , Система учета транзита э/э и мощности (ВПУ) (5-ая очередь) | G_ТЭР_ВПУ_16-19_Кировск_6 | нд | нд | нд | 0 | 0 | 0 | 0 | 0 | нд | 0 | 0 | 0 | 0
1.2.3.1. | Кировский филиал (Тосненский РЭС), Система учета транзита э/э и мощности (ВПУ) (7-ая очередь) | G_ТЭР_ВПУ_16-19_Тосно_8 | нд | нд | нд | 0 | 0 | 0 | 0 | 0 | нд | 0 | 0 | 0 | 0
1.2.3.1. | Тихвинский филиал , Система учета транзита э/э и мощности (ВПУ) (5-ая очередь) | G_ТЭР_ВПУ_16-19_Тих_7 | нд | нд | нд | 0 | 0 | 0 | 0 | 0 | нд | 0 | 0 | 0 | 0
1.2.3.1. | Установка технических приборов учета (ТУ). | G_нет шифра_9 | нд | нд | нд | 0 | 0 | 0 | 0 | 0 | нд | 0 | 0 | 0 | 0
1.2.3.1. | Установка ВПУ | I_Технический_ВПУ | 2019 | 2020 | нд | 50 | 5 | 45 | 0 | 0 | нд | 50 | 0 | 50 | 50
1.2.3.2 | Установка приборов учета, класс напряжения 6 (10) кВ, всего, в том числе: |  |  |  | 0 | 14.462 | 1.2827 | 13.1792 | 0 | 0 | 0 | 11.7414 | 11.7414 | 0 | 11.7414
1.2.3.2. | Выб, РК системы АИИС КУЭ. (17-1-05-0-08-04-2-0631) | H_17-1-05-0-08-04-2-0631 | 2017 | 2017 | нд | 1.3603 | 0.10882 | 1.2515 | 0 | 0 | нд | 0 | 0 | 0 | 0
1.2.3.2. | Всев, РК системы АИИС КУЭ (Приозерск) (17-1-17-0-02-04-2-0625) | H_17-1-17-0-02-04-2-0625 | 2017 | 2017 | нд | 1.3603 | 0.10882 | 1.2515 | 0 | 0 | нд | 0 | 0 | 0 | 0
1.2.3.2. | Тосно, РК системы АИИС КУЭ (Тосно) (инв.№ 000002264) (18-1-10-0-02-04-2-0009) | H_18-1-10-0-02-04-2-0009 | 2018 | 2018 | нд | 1.2529 | 0.1139 | 1.139 | 0 | 0 | нд | 1.2529 | 1.2529 | 0 | 1.2529
1.2.3.2. | Выб, РК системы АИИС КУЭ (инв.№ 000002603) (18-1-05-0-02-04-2-0010) | H_18-1-05-0-02-04-2-0010 | 2018 | 2018 | нд | 3.8425 | 0.34932 | 3.4932 | 0 | 0 | нд | 3.8425 | 3.8425 | 0 | 3.8425
1.2.3.2. | Бокс, РК системы АИИС КУЭ (Бокситогорск) (инв.№000002254) (18-1-20-0-02-04-2-0006) | H_18-1-20-0-02-04-2-0006 | 2018 | 2018 | нд | 0.63322 | 0.055254 | 0.57797 | 0 | 0 | нд | 0.63322 | 0.63322 | 0 | 0.63322
1.2.3.2. | Гатч, РК системы АИИС КУЭ (Гатчина) (инв.№ 000002606) (18-1-06-0-02-04-2-0007) | H_18-1-06-0-02-04-2-0007 | 2018 | 2018 | нд | 1.6034 | 0.14576 | 1.4576 | 0 | 0 | нд | 1.6034 | 1.6034 | 0 | 1.6034
1.2.3.2. | Бокс, РК системы АИИС КУЭ (Пикалево) (инв.№ 000002604) (18-1-20-0-02-04-2-0005) | H_18-1-20-0-02-04-2-0005 | 2018 | 2018 | нд | 2.461 | 0.22373 | 2.2373 | 0 | 0 | нд | 2.461 | 2.461 | 0 | 2.461
1.2.3.2. | Волх, РК системы АИИС КУЭ (Волхов) (инв.№ 000002255) (18-1-20-0-02-04-2-0004) | H_18-1-20-0-02-04-2-0004 | 2018 | 2018 | нд | 0.10254 | 0.009322 | 0.09322 | 0 | 0 | нд | 0.10254 | 0.10254 | 0 | 0.10254
1.2.3.2. | Слан, РК системы АИИС КУЭ (Сланцы) (инв.№ 000002260) (18-1-08-0-02-04-2-0003) | H_18-1-08-0-02-04-2-0003 | 2018 | 2018 | нд | 0.20042 | 0.01822 | 0.1822 | 0 | 0 | нд | 0.20042 | 0.20042 | 0 | 0.20042
1.2.3.2. | СосБ, РК системы АИИС КУЭ (СБ) (инв.№ 000002263) (18-1-08-0-02-04-2-0002) | H_18-1-08-0-02-04-2-0002 | 2018 | 2018 | нд | 0.80636 | 0.073305 | 0.73305 | 0 | 0 | нд | 0.80636 | 0.80636 | 0 | 0.80636
1.2.3.2. | Луга, РК системы АИИС КУЭ (Луга) (инв.№ 000002259) (18-1-06-0-02-04-2-0008) | H_18-1-06-0-02-04-2-0008 | 2018 | 2018 | нд | 0.83898 | 0.076271 | 0.76271 | 0 | 0 | нд | 0.83898 | 0.83898 | 0 | 0.83898
1.2.3.3 | Установка приборов учета, класс напряжения 35 кВ, всего, в том числе: |  |  |  | 0 | 0 | 0 | 0 | 0 | 0 | 0 | 0 | 0 | 0 | 0
1.2.3.4 | Установка приборов учета, класс напряжения 110 кВ и выше, всего, в том числе: |  |  |  | 0 | 0 | 0 | 0 | 0 | 0 | 0 | 0 | 0 | 0 | 0
1.2.3.5 | Включение приборов учета в систему сбора и передачи данных, класс напряжения 0,22 (0,4) кВ, всего, в том числе: |  |  |  | 0 | 0.7728 | 0.045791 | 0.72046 | 0 | 0.0065415 | 0 | 0.11864 | 0.11864 | 0 | 0.11864
1.2.3.5. | ЦА, Ввод в эксп-ию нов. точек АИИС КУЭ (в т.ч. введ-ие их в информ-но-измер-ую сис.-у конт-ля и уч-а энергопот-ия "ПИРАМИДА") (15-1-00-1-02-00-2-0097) | G_15-1-00-1-02-00-2-0097 | 2015 | 2015 | нд | 0.65415 | 0.045791 | 0.60182 | 0 | 0.0065415 | нд | 1.6949e-09 | 0 | 0 | 0
1.2.3.5. | ЦА ,Аппаратный комплекс по опросу ВПУ (18-1-00-3-05-04-2-0219) | I_18-1-00-3-05-04-2-0219 | 2018 | 2018 | нд | 0.11864 | 0 | 0.11864 | 0 | 0 | нд | 0.11864 | 0.11864 | 0 | 0.11864
1.2.3.5. | Ввод в эксплуатацию новых точек АИИС КУЭ (в том числе введение их в информационно-измерительную системуконтроля и учета энергопотребления "ПИРАМИДА") | G_ТЭР_АИИС_16-19_ЦА_1 | нд | нд | нд | 0 | 0 | 0 | 0 | 0 | нд | 0 | 0 | 0 | 0
1.2.3.6 | Включение приборов учета в систему сбора и передачи данных, класс напряжения 6 (10) кВ, всего, в том числе: |  |  |  | 0 | 0 | 0 | 0 | 0 | 0 | 0 | 0 | 0 | 0 | 0
1.2.3.7 | Включение приборов учета в систему сбора и передачи данных, класс напряжения 35 кВ, всего, в том числе: |  |  |  | 0 | 0 | 0 | 0 | 0 | 0 | 0 | 0 | 0 | 0 | 0
1.2.3.8 | Включение приборов учета в систему сбора и передачи данных, класс напряжения 110 кВ и выше, всего, в том числе: |  |  |  | 0 | 0 | 0 | 0 | 0 | 0 | 0 | 0 | 0 | 0 | 0
1.2.4 | Реконструкция, модернизация, техническое перевооружение прочих объектов основных средств, всего, в том числе: |  |  |  | 0 | 78.4395 | 6.4888 | 71.2469 | 0 | 0.70376 | 0 | 48.7904 | 19.1646 | 30 | 49.1646
1.2.4.1 | Реконструкция прочих объектов основных средств, всего, в том числе: |  |  |  | 0 | 78.4395 | 6.4888 | 71.2469 | 0 | 0.70376 | 0 | 48.7904 | 19.1646 | 30 | 49.1646
РК прочие не ЭС
1.2.4.1. | ЛодП, РК утепление фасада здания Подпорожского РЭС (16-1-12-0-02-04-2-0162) | G_16-1-12-0-02-04-2-0162 | 2016 | 2016 | нд | 4.9366 | 0.39493 | 4.5417 | 0 | 0 | нд | 0 | 0 | 0 | 0
1.2.4.1. | Киров, РК системы отопления административного здания Кировского филиала (16-1-10-0-02-04-2-0163) | H_16-1-10-0-02-04-2-0163 | 2016 | 2019 | нд | 0.37413 | 0 | 0.37413 | 0 | 0 | нд | 0 | 0.37413 | 0 | 0.37413
1.2.4.1. | Выб, РК здания участка № 7 РЭС "Северный" (инв.№050003357) в г. Каменногорске Выборгского района ЛО (18-1-05-1-01-04-2-0412) | I_18-1-05-1-01-04-2-0412 | 2018 | 2019 | нд | 10.2781 | 1.0278 | 9.2503 | 0 | 0 | нд | 10.2781 | 10.2781 | 0 | 10.2781
1.2.4.1. | Выб, РК здания гаража на ул. Победы, д. 65 в г. Светогорск Выборгского района ЛО (инв. № 050002995) (15-1-05-0-02-04-2-0068) | G_15-1-05-0-02-04-2-0068 | 2015 | 2016 | нд | 1.5746 | 0.12596 | 1.4486 | 0 | 0 | нд | 0 | 0 | 0 | 0
1.2.4.1. | Выб, РК здания управления на ул. Железнодорожная, д. 1 в г. Каменногорск Выборгского района ЛО (инв. № 050003357) (15-1-05-0-02-04-2-0067) | G_15-1-05-0-02-04-2-0067 | 2015 | 2016 | нд | 1.5746 | 0.12596 | 1.4486 | 0 | 0 | нд | 0 | 0 | 0 | 0
1.2.4.1. | ЛодП, РК здания производственной базы г.Лодейное поле ЛО (инв. №120000705) (14-1-12-0-12-04-2-013) | H_14-1-12-0-12-04-2-013 | 2014 | 2017 | нд | 4.0823 | 0.40823 | 3.6741 | 0 | 0 | нд | 0 | 0 | 0 | 0
ТМиС
1.2.4.1. | Кириш, Модернизация мнемощита г. Кириши (17-1-20-1-03-00-2-0270) | H_17-1-20-1-03-00-2-0270 | 2017 | 2017 | нд | 0.96784 | 0.077427 | 0.89041 | 0 | 0 | нд | 0 | 0 | 0 | 0
1.2.4.1. | Модернизация системы оперативной цифровой радиосвязи | G_15-1-05-1-03-00-2-0192 | 2015 | 2016 | нд | 4.9805 | 0.34863 | 4.582 | 0 | 0.049805 | нд | 0 | 0 | 0 | 0
1.2.4.1. | Модернизация системы оперативной цифровой радиосвязи | G_15-1-08-1-03-00-2-0198 | 2015 | 2016 | нд | 2.7431 | 0.19202 | 2.5236 | 0 | 0.027431 | нд | 0 | 0 | 0 | 0
1.2.4.1. | Модернизация системы оперативной цифровой радиосвязи | G_15-1-08-1-03-00-2-0193 | 2015 | 2016 | нд | 4.0412 | 0.28288 | 3.7179 | 0 | 0.040412 | нд | 0 | 0 | 0 | 0
1.2.4.1. | Киров, Реконструкция системы оперативной цифровой радиосвязи Кировского филиала (14-1-10-0-03-04-2-019) | G_14-1-10-0-03-04-2-019 | 2014 | 2015 | нд | 4.3744 | 0.30621 | 4.0244 | 0 | 0.043744 | нд | 0 | 0 | 0 | 0
1.2.4.1. | Кириш, РК системы ТМ РП1, РП2 в г. Кириши (18-1-20-0-01-04-2-0369) | I_18-1-20-0-01-04-2-0369 | 2018 | 2018 | нд | 0.16949 | 0 | 0.16949 | 0 | 0 | нд | 0.16949 | 0.16949 | 0 | 0.16949
1.2.4.1. | Выб, РК системы охлаждения сервера видеостены (18-1-05-0-03-04-2-0402) | I_18-1-05-0-03-04-2-0402 | 2018 | 2018 | нд | 0.059322 | 0 | 0.059322 | 0 | 0 | нд | 0.059322 | 0.059322 | 0 | 0.059322
1.2.4.1. | Киров, Модернизация системы оперативной цифровой радиосвязи (инв. №100000245) (17-1-10-0-03-04-2-0348) | H_17-1-10-0-03-04-2-0348 | 2017 | 2019 | нд | 8.2835 | 0.19873 | 7.5424 | 0 | 0.54237 | нд | 8.2835 | 8.2835 | 0 | 8.2835
1.2.4.1. | Модернизация системы оперативной цифровой радиосвязи | G_СС_2018_гатч2 | нд | нд | нд | 0 | 0 | 0 | 0 | 0 | нд | 0 | 0 | 0 | 0
1.2.4.1. | Модернизация системы оперативной цифровой радиосвязи | G_СС_2018_Луга | нд | нд | нд | 0 | 0 | 0 | 0 | 0 | нд | 0 | 0 | 0 | 0
1.2.4.1. | Модернизация системы оперативной цифровой радиосвязи | G_СС_2018_тосно1 | нд | нд | нд | 0 | 0 | 0 | 0 | 0 | нд | 0 | 0 | 0 | 0
1.2.4.1. | Модернизация системы оперативной цифровой радиосвязи | G_СС_2018_всев1 | нд | нд | нд | 0 | 0 | 0 | 0 | 0 | нд | 0 | 0 | 0 | 0
1.2.4.1. | Модернизация системы оперативной цифровой радиосвязи | G_СС_2018_Тихв | нд | нд | нд | 0 | 0 | 0 | 0 | 0 | нд | 0 | 0 | 0 | 0
1.2.4.1. | Модернизация системы оперативной цифровой радиосвязи | G_СС_2018_Волх | нд | нд | нд | 0 | 0 | 0 | 0 | 0 | нд | 0 | 0 | 0 | 0
1.2.4.1. | Модернизация системы оперативной цифровой радиосвязи | G_СС_2018_Лоде | нд | нд | нд | 0 | 0 | 0 | 0 | 0 | нд | 0 | 0 | 0 | 0
1.2.4.1. | Модернизация системы оперативной цифровой радиосвязи | G_СС_2018_Подп | нд | нд | нд | 0 | 0 | 0 | 0 | 0 | нд | 0 | 0 | 0 | 0
1.2.4.1. | СосБ, Модернизация системы оперативной цифровой радиосвязи (инв. № 190000283) (17-1-08-0-03-04-2-0349) | G_СС_2017_Сосн | нд | нд | нд | 0 | 0 | 0 | 0 | 0 | нд | 0 | 0 | 0 | 0
1.2.4.1. | СосБ, Модернизация системы оперативной цифровой радиосвязи (инв. № 190000283) (17-1-08-0-03-04-2-0349) | H_17-1-08-0-03-04-2-0349 | нд | нд | нд | 0 | 0 | 0 | 0 | 0 | нд | 0 | 0 | 0 | 0
1.2.4.1. | Киров, Модернизация системы оперативной цифровой радиосвязи (инв. №100000245) (17-1-10-0-03-04-2-0348) | G_СС_2017_Киро | нд | нд | нд | 0 | 0 | 0 | 0 | 0 | нд | 0 | 0 | 0 | 0
1.2.4.1. | Создание систем Телемеханики и Связи | I_Технический_ТМиС | 2019 | 2020 | нд | 30 | 3 | 27 | 0 | 0 | нд | 30 | 0 | 30 | 30
1.2.4.2 | Модернизация прочих объектов основных средств, всего, в том числе: |  |  |  | 0 | 0 | 0 | 0 | 0 | 0 | 0 | 0 | 0 | 0 | 0
1.3 | Инвестиционные проекты, реализация которых обуславливается схемами и программами перспективного развития электроэнергетики, всего, в том числе: |  |  |  | 0 | 7271.872 | 502.1529 | 6760.6531 | 0 | 9.066 | 0 | 5564.8265 | 537.6003 | 1055.9852 | 1593.5854
1.3.1 | Инвестиционные проекты, предусмотренные схемой и программой развития Единой энергетической системы России, всего, в том числе: |  |  |  | 0 | 0 | 0 | 0 | 0 | 0 | 0 | 0 | 0 | 0 | 0
1.3.2 | Инвестиционные проекты, предусмотренные схемой и программой развития субъекта Российской Федерации, всего, в том числе: |  |  |  | 0 | 7271.872 | 502.1529 | 6760.6531 | 0 | 9.066 | 0 | 5564.8265 | 537.6003 | 1055.9852 | 1593.5854
Реконструкция
1.3.2. | Реконструкция ПС 110/10 кВ №137 (Олтон плюс) в д.Новосаратовка Всеволожского района ЛО | G_15-1-04-0-01-04-2-0098 | 2016 | 2020 | нд | 139.3531 | 24.5439 | 114.8093 | 0 | 0 | нд | 114.8093 | 0 | 0 | 0
1.3.2. | Реконструкция оборудования ПС-517 Старосинявинская дорога в г.Шлиссельбург ЛО | Г_G_15-1-10-0-01-04-2-0182 | 2015 | 2018 | нд | 96.4059 | 15.4242 | 80.9817 | 0 | 0 | нд | 80.9817 | 80.9817 | 0 | 80.9817
1.3.2. | Реконструкция оборудования ПС-727 ул.Красный тракт в г.Шлиссельбург ЛО | Г_G_15-1-10-0-01-04-2-0180 | 2015 | 2017 | нд | 46.6432 | 2.2108 | 44.4324 | 0 | 0 | нд | 0 | 0 | 0 | 0
1.3.2. | Реконструкция ПС-733 | G_15-1-10-0-01-04-2-0144 | 2018 | 2019 | нд | 101.3781 | 6.4927 | 94.8854 | 0 | 0 | нд | 101.3781 | 6.4927 | 94.8854 | 101.3781
1.3.2. | Реконструкция ПС-382 | G_15-1-10-0-01-04-2-0145 | 2015 | 2017 | нд | 11.1359 | 0.5455 | 10.5904 | 0 | 0 | нд | 0 | 0 | 0 | 0
1.3.2. | Реконструкция оборудования ПС-515 (ГПП-2) | G_15-1-04-0-01-04-2-0110 | 2015 | 2018 | нд | 86.1836 | 3.2736 | 82.91 | 0 | 0 | нд | 23.9759 | 23.9759 | 0 | 23.9759
1.3.2. | Реконструкция ПС 35/10 кВ Радофинниково в Тосненском районе ЛО | G_11-21-04-34 | 2018 | 2021 | нд | 37.8594 | 6.836 | 31.0234 | 0 | 0 | нд | 37.8594 | 0 | 6.836 | 6.836
1.3.2. | Реконструкция ПС 35/10 кВ Лада п.Тарасово Выборгского района ЛО | H_16-1-05-0-01-04-2-0675 | 2018 | 2020 | нд | 101.3833 | 6.836 | 94.5473 | 0 | 0 | нд | 101.3833 | 0 | 6.836 | 6.836
1.3.2. | Реконструкция ПС 35/10 кВ Приморская в г.Приморск Выборгского ра | I_18-1-05-0-08-04-2-0427 | 2018 | 2020 | нд | 89.4307 | 3.1337 | 86.297 | 0 | 0 | нд | 89.4307 | 0 | 53.972 | 53.972
1.3.2. | Реконструкция оборудования ПС 110/10 кВ Слобода-312 (инв.№000005719) | I_РК_ПС_Слобода | 2018 | 2020 | нд | 42.4026 | 2.4387 | 39.9639 | 0 | 0 | нд | 42.4026 | 0 | 2.4387 | 2.4387
Новое строительство
1.3.2. | Строительство ПС 35 кВ "Пролетарская" в п.Вырица Гатчинского района ЛО | G_14-1-06-1-01-00-2-062 | 2014 | 2021 | нд | 113.6243 | 6.836 | 106.4784 | 0 | 0.30988 | нд | 113.3144 | 0 | 6.836 | 6.836
1.3.2. | Строительство ПС 110 кВ "Императорская" в г.Гатчина Гатчинского района ЛО | G_14-1-06-1-01-00-2-063 | 2014 | 2020 | нд | 406.8337 | 27.4963 | 378.669 | 0 | 0.66841 | нд | 406.1653 | 0 | 121.3654 | 121.3654
1.3.2. | Строительство ПС 110 кВ "Новая-4" (Муринское СП Всеволожского района ЛО) | G_15-1-00-1-08-03-2-1070 | 2016 | 2019 | нд | 472.2828 | 24.5439 | 447.739 | 0 | 0 | нд | 288.4183 | 255.1126 | 33.3058 | 288.4183
1.3.2. | Строительство ПС 110 "Янино-2" и ЛЭП 110 кВ | G_09-04/7-009 | 2010 | 2016 | нд | 609.772 | 25.7898 | 579.8023 | 0 | 4.1799 | нд | 0 | 0 | 0 | 0
1.3.2. | Строительство ПС 110/10 кВ "Высоцкая" | G_16-1-00-1-08-03-2-0478 | 2016 | 2018 | нд | 296.5868 | 23.9876 | 272.5992 | 0 | 0 | нд | 54.5198 | 54.5198 | 0 | 54.5198
1.3.2. | Строительство линии 110 кВ от ПС 110 кВ Попово-тяговая до ПС Высоцкая | H_16-1-05-1-08-03-2-1031 | 2017 | 2019 | нд | 515.828 | 72.1497 | 443.6783 | 0 | 0 | нд | 515.828 | 116.5175 | 399.3105 | 515.828
1.3.2. | Строительство ПС 110 "525 А" (Всеволожского ГП Всеволожского района ЛО) и ЛЭП 110 кВ | G_09-04/3-110 | 2018 | 2022 | нд | 727.1683 | 41.2556 | 685.9127 | 0 | 0 | нд | 727.1683 | 0 | 41.2556 | 41.2556
1.3.2. | Строительство ПС 110 "335А" (Заневское ГП Всеволожского района ЛО) | G_НС_110_335А | 2016 | 2020 | нд | 479.8131 | 27.4963 | 452.3169 | 0 | 0 | нд | 479.8131 | 0 | 27.4963 | 27.4963
1.3.2. | Строительство ПС 110 кВ "Лаврики" (Бугровское СП Всеволожского района ЛО) | G_НС_Лаврики | 2013 | 2015 | нд | 459.3431 | 27.9369 | 427.4983 | 0 | 3.9078 | нд | 0 | 0 | 0 | 0
1.3.2. | Строительство ПС 110 "Новосаратовка-2" (Свердловское ГП Всеволожского района ЛО) | I_18-1-17-1-01-04-2-1051 | 2019 | 2021 | нд | 497.4583 | 28.3761 | 469.0821 | 0 | 0 | нд | 497.4583 | 0 | 28.3761 | 28.3761
1.3.2. | Строительство ЛЭП 110 кВ до ПС "Новосаратовка-2" (Свердловское ГП Всеволожского района ЛО) | I_18-1-17-1-01-04-2-1050 | 2019 | 2021 | нд | 822.1014 | 39.4619 | 782.6396 | 0 | 0 | нд | 822.1014 | 0 | 39.4619 | 39.4619
1.3.2. | Стр-во ПС "Коммунар-новая" 35/6 кВ в г. Коммунар Гатчинского р-на ЛО | I_18-1-06-1-08-03-2-1069 | 2018 | 2020 | нд | 95.9139 | 7.0547 | 88.8591 | 0 | 0 | нд | 95.9139 | 0 | 41.6392 | 41.6392
1.3.2. | Стр-во 2КВЛ-35 кВ от места врезки в ВЛ-35 кВ Коммунаровская-4 до проектируемой ПС "Коммунар-новая" 35/6 кВ в г. Коммунар Гатчинского р-на ЛО | I_18-1-06-1-08-03-2-1070 | 2018 | 2020 | нд | 38.8067 | 2.6082 | 36.1984 | 0 | 0 | нд | 38.8067 | 0 | 16.6969 | 16.6969
1.3.2. | Строительство КЛ-110 кВ от проектируемой опоры ВЛ-110 кВ до проектируемой ПС-110/10 кВ "Новая-4" | I_17-1-17-1-08-04-2-0813 | 2016 | 2019 | нд | 123.833 | 12.9185 | 110.9145 | 0 | 0 | нд | 72.7671 | 0 | 72.7671 | 72.7671
1.3.2. | Строительство ПС 110 кВ "Ковалевская" в п.Ковалево Всеволожского района ЛО | I_НС_ПС Ковалевская | 2018 | 2020 | нд | 417.9024 | 25.8828 | 392.0196 | 0 | 0 | нд | 417.9024 | 0 | 25.8828 | 25.8828
1.3.2. | Строительство 2КЛ 110 кВ "Ковалевская" в п.Ковалево Всеволожского района ЛО | I_НС_ЛЭП_Ковалевская | 2018 | 2020 | нд | 442.4287 | 36.6238 | 405.8049 | 0 | 0 | нд | 442.4287 | 0 | 36.6238 | 36.6238
1.4 | Прочее новое строительство объектов электросетевого хозяйства, всего, в том числе: |  |  |  | 0 | 1302.6455 | 93.5188 | 1166.798 | 8.5869 | 33.7417 | 0 | 362.6577 | 237.7798 | 125.7811 | 363.5609
ТМиС
1.4.0. | Стр-во ПС "Лаврики" | G_14-1-00-1-08-00-2-1403 | 2014 | 2015 | нд | 0.42373 | 0.029661 | 0.38983 | 0 | 0.0042373 | нд | 0 | 0 | 0 | 0
1.4.0. | Система телемеханики РП-5, РП-6, РП-23, РП-4 | G_13-1-05-1-03-00-2-016 | 2013 | 2017 | нд | 6.2276 | 0.43593 | 5.7294 | 0 | 0.062276 | нд | 0 | 0 | 0 | 0
1.4.0. | Система коллективного отображения информации | G_15-1-05-1-03-00-2-0190 | 2015 | 2015 | нд | 4.2373 | 0 | 0 | 4.2373 | 0 | нд | 0 | 0 | 0 | 0
1.4.0. | Система кондиционирования СКОИ | G_15-1-05-1-03-00-2-0191 | 2015 | 2015 | нд | 0.16949 | 0 | 0 | 0.16949 | 0 | нд | 0 | 0 | 0 | 0
1.4.0. | Система телемеханики РП-35, РП-19, РП-20, РП-21, РП-50, РП-122, ДП | G_13-1-08-1-03-00-2-017 | 2013 | 2017 | нд | 4.8314 | 0.3382 | 4.4449 | 0 | 0.048314 | нд | 0 | 0 | 0 | 0
1.4.0. | Система телемеханики ЦРП-1, ЦРП-2 | G_12-1-18-1-03-00-2-014 | 2012 | 2016 | нд | 4.6859 | 0.32801 | 4.311 | 0 | 0.046859 | нд | 0 | 0 | 0 | 0
1.4.0. | Система телемеханики РП-1,2,6 | G_12-1-21-1-03-00-2-017 | 2012 | 2016 | нд | 4.6011 | 0.32208 | 4.233 | 0 | 0.046011 | нд | 0 | 0 | 0 | 0
1.4.0. | Система питания ДП | G_15-1-17-1-03-00-2-0210 | 2015 | 2015 | нд | 0.16949 | 0.011864 | 0.15593 | 0 | 0.0016949 | нд | 0 | 0 | 0 | 0
1.4.0. | Система телемеханики | G_13-1-20-1-03-00-2-019 | нд | нд | нд | 0 | 0 | 0 | 0 | 0 | нд | 0 | 0 | 0 | 0
1.4.0. | Система телемеханики ТП-1,4,6,11,12,19,25,9,29,63 | G_15-1-09-1-03-00-2-0201 | 2015 | 2015 | нд | 0.12712 | 0.0088983 | 0.11695 | 0 | 0.0012712 | нд | 0 | 0 | 0 | 0
1.4.0. | Система телемеханики РП-3 | G_15-1-12-1-03-00-2-0205 | 2015 | 2015 | нд | 0.12712 | 0.0088983 | 0.11695 | 0 | 0.0012712 | нд | 0 | 0 | 0 | 0
1.4.0. | Кинг, Телемеханизация РП-65 (Сланцы), РП112, ЦРП10, ЗРУ10(Иванг), РП2(Иванг), РП3(Иванг), ЦРП3(Сланц) (16-1-08-1-03-00-2-0171) | H_16-1-08-1-03-00-2-0171 | 2016 | 2017 | нд | 9.1525 | 0.64068 | 8.4203 | 0 | 0.091525 | нд | 0 | 0 | 0 | 0
1.4.0. | Тихв, Телемеханизация РП1(Бокс), РП1(Пик), РП2(Пик), РП3(Пик), РП4(Пик) (16-1-20-1-03-00-2-0172) | H_16-1-20-1-03-00-2-0172 | 2016 | 2017 | нд | 3.938 | 0.27566 | 3.6229 | 0 | 0.03938 | нд | 0 | 0 | 0 | 0
1.4.0. | Приг, Телемеханизация РТП001,200 в Кудрово (17-1-17-1-03-00-2-0345) | H_17-1-17-1-03-00-2-0345 | 2017 | 2017 | нд | 4.8392 | 0.33874 | 4.4521 | 0 | 0.048392 | нд | 0 | 0 | 0 | 0
1.4.0. | Всев, Телемеханизация РП 1373 (Меткем) (17-1-17-1-03-00-2-0347) | H_17-1-17-1-03-00-2-0347 | 2017 | 2017 | нд | 0.78742 | 0.05512 | 0.72443 | 0 | 0.0078742 | нд | -0.0044478 | 0 | 0 | 0
1.4.0. | Гатч, Система оперативной цифровой радиосвязи Гатчинского ф-ла (14-1-06-1-03-00-2-014) | G_14-1-06-1-03-00-2-014 | 2014 | 2015 | нд | 3.121 | 0.21847 | 2.8713 | 0 | 0.03121 | нд | 0 | 0 | 0 | 0
1.4.0. | Шлис, Система оперативной цифровой радиосвязи Шлиссельбургского ф-ла (14-1-22-1-03-00-2-015) | G_14-1-22-1-03-00-2-015 | 2014 | 2015 | нд | 0.61782 | 0.043247 | 0.56839 | 0 | 0.0061782 | нд | 0 | 0 | 0 | 0
1.4.0. | Тосно, Система оперативной цифровой радиосвязи Тосненского ф-ла (13-1-21-1-03-00-2-015) | G_13-1-21-1-03-00-2-015 | 2013 | 2015 | нд | 2.3538 | 0.16477 | 2.1655 | 0 | 0.023538 | нд | 0 | 0 | 0 | 0
1.4.0. | Единая система цифровой радиосвязи | G_15-1-17-1-03-00-2-0209 | 2015 | 2015 | нд | 7.0847 | 0.49593 | 6.518 | 0 | 0.070847 | нд | -7.2881e-09 | 0 | 0 | 0
1.4.0. | Цифровая система записи оперативных переговоров | G_15-1-04-1-03-00-2-0189 | 2015 | 2015 | нд | 0.067797 | 0.0047458 | 0.062373 | 0 | 0.00067797 | нд | 1.6949e-10 | 0 | 0 | 0
1.4.0. | Всев, Система оперативной цифровой радиосвязи Всеволожского ф-ла (13-1-04-1-03-00-2-013) | G_13-1-04-1-03-00-2-013 | 2013 | 2015 | нд | 2.5742 | 0.1802 | 2.3683 | 0 | 0.025742 | нд | 0 | 0 | 0 | 0
1.4.0. | Цифровая система записи оперативных переговоров | G_15-1-03-1-03-00-2-0186 | 2015 | 2015 | нд | 0.067797 | 0.0047458 | 0.062373 | 0 | 0.00067797 | нд | 1.6949e-10 | 0 | 0 | 0
1.4.0. | Организация каналов связи и телемеханики ЦУС ЛОЭСК - ЛенРДУ | G_15-1-00-1-03-00-2-0214 | 2015 | 2016 | нд | 1.4915 | 0.10441 | 1.3722 | 0 | 0.014915 | нд | 0 | 0 | 0 | 0
1.4.0. | ЛодП, Организация связи с удалёнными объектами (17-1-20-1-03-00-2-0268) | H_17-1-20-1-03-00-2-0268 | 2017 | 2017 | нд | 0.57974 | 0.040582 | 0.53336 | 0 | 0.0057974 | нд | -0.0021498 | 0 | 0 | 0
1.4.0. | Гатч, Создание системы телемеханики на РП-201 в г. Гатчина (18-1-06-1-01-04-2-0370) | I_18-1-06-1-01-04-2-0370 | 2018 | 2018 | нд | 0.084746 | 0 | 0.084746 | 0 | 0 | нд | 0.084746 | 0.084746 | 0 | 0.084746
1.4.0. | Бокс, Создание системы ТМ РП-2, ТП15,ТП25 (Бокистогорск) (18-1-20-1-03-04-2-0121) | I_18-1-20-1-03-04-2-0121 | 2018 | 2018 | нд | 1.8644 | 0.084746 | 1.7797 | 0 | 0 | нд | 1.8644 | 1.8644 | 0 | 1.8644
1.4.0. | Всев, Создание системы ТМ РП 3373,РП5251 (Всеволожск) (18-1-17-1-03-04-2-0123) | I_18-1-17-1-03-04-2-0123 | 2018 | 2018 | нд | 1.8644 | 0.084746 | 1.7797 | 0 | 0 | нд | 1.8644 | 1.8644 | 0 | 1.8644
1.4.0. | Всев, Создание системы ТМ РП-210 (Сертолово) (18-1-17-1-03-04-2-0122) | I_18-1-17-1-03-04-2-0122 | 2018 | 2018 | нд | 1.8644 | 0.084746 | 1.7797 | 0 | 0 | нд | 1.8644 | 1.8644 | 0 | 1.8644
1.4.0. | Киров, Телемеханизация ПС-382 (17-1-10-1-03-00-2-0079) | H_17-1-10-1-03-00-2-0079 | 2017 | 2018 | нд | 12.3644 | 0.29661 | 12.0678 | 0 | 0 | нд | 12.1005 | 12.1102 | 0 | 12.1102
1.4.0. | Бокс, Стр-во системы телемеханики ТП-15 (Бокистогорск) (18-1-20-1-03-04-2-0399) | I_18-1-20-1-03-04-2-0399 | 2018 | 2018 | нд | 1.4407 | 0.084746 | 1.3559 | 0 | 0 | нд | 1.4407 | 1.4407 | 0 | 1.4407
1.4.0. | Всев, Создание системы телемеханики РП-220, (Сертолово) (18-1-17-1-03-04-2-0398) | I_18-1-17-1-03-04-2-0398 | 2018 | 2018 | нд | 1.8644 | 0.084746 | 1.7797 | 0 | 0 | нд | 1.8644 | 1.8644 | 0 | 1.8644
1.4.0. | Гатч, Создание системы телемеханики в РП-1 в г. Гатчина (18-1-06-1-01-04-2-0406) | I_18-1-06-1-01-04-2-0406 | 2018 | 2018 | нд | 0.084746 | 0 | 0.084746 | 0 | 0 | нд | 0.084746 | 0.084746 | 0 | 0.084746
1.4.0. | Гатч, Создание системы телемеханики в РП-6 в г. Гатчина (18-1-06-1-01-04-2-0410) | I_18-1-06-1-01-04-2-0410 | 2018 | 2018 | нд | 0.084746 | 0 | 0.084746 | 0 | 0 | нд | 0.084746 | 0.084746 | 0 | 0.084746
1.4.0. | Гатч, Создание системы телемеханики в РП-7 в г. Гатчина (18-1-06-1-01-04-2-0407) | I_18-1-06-1-01-04-2-0407 | 2018 | 2018 | нд | 0.084746 | 0 | 0.084746 | 0 | 0 | нд | 0.084746 | 0.084746 | 0 | 0.084746
1.4.0. | Гатч, Создание системы телемеханики в РП-13 в г. Гатчина (18-1-06-1-01-04-2-0411) | I_18-1-06-1-01-04-2-0411 | 2018 | 2018 | нд | 0.084746 | 0 | 0.084746 | 0 | 0 | нд | 0.084746 | 0.084746 | 0 | 0.084746
1.4.0. | Гатч, Создание системы телемеханики в РП-15 в г. Гатчина (18-1-06-1-01-04-2-0409) | I_18-1-06-1-01-04-2-0409 | 2018 | 2018 | нд | 0.084746 | 0 | 0.084746 | 0 | 0 | нд | 0.084746 | 0.084746 | 0 | 0.084746
1.4.0. | Гатч, Создание системы телемеханики в РП-16 в г. Гатчина (18-1-06-1-01-04-2-0408) | I_18-1-06-1-01-04-2-0408 | 2018 | 2018 | нд | 0.084746 | 0 | 0.084746 | 0 | 0 | нд | 0.084746 | 0.084746 | 0 | 0.084746
1.4.0. | Волх, Организация ССПИ ПС 553 "Валим" (18-1-20-3-03-04-3-0001) | H_18-1-20-3-03-04-3-0001 | 2018 | 2018 | нд | 0.38519 | 0 | 0 | 0.38519 | 0 | нд | 0.38519 | 0.38519 | 0 | 0.38519
1.4.0. | Всев, Стр-во единого диспетчерского пункта в г. Сертолово (18-1-17-1-03-04-2-0304) | I_18-1-17-1-03-04-2-0304 | 2018 | 2018 | нд | 2.5424 | 0 | 2.5424 | 0 | 0 | нд | 2.5424 | 2.5424 | 0 | 2.5424
1.4.0. | Киров, Организация единого диспетчерского пульта управления (Связь) (18-1-10-7-03-04-2-0045) | I_18-1-10-7-03-04-2-0045 | 2018 | 2018 | нд | 0.68291 | 0.012712 | 0.6702 | 0 | 0 | нд | 0.68291 | 0.68291 | 0 | 0.68291
1.4.0. | Бокс, Создание СКОИ в ДП (Бокситогорск) (18-1-20-1-03-04-2-0130) | I_18-1-20-1-03-04-2-0130 | 2018 | 2018 | нд | 3.3898 | 0.084746 | 3.3051 | 0 | 0 | нд | 3.3898 | 3.3898 | 0 | 3.3898
1.4.0. | Гатч, Организация единого диспетчерского пульта управления в г.Гатчина (Связь) (18-1-06-7-03-04-2-0039) | I_18-1-06-7-03-04-2-0039 | 2018 | 2018 | нд | 0.68291 | 0.012712 | 0.6702 | 0 | 0 | нд | 0.68291 | 0.68291 | 0 | 0.68291
1.4.0. | Приг, Организация единого диспетчерского пульта управления в г, Сертолово (Связь) (17-1-17-7-03-04-2-0331) | I_17-1-17-7-03-04-2-0331 | 2017 | 2018 | нд | 0.68291 | 0.012712 | 0.6702 | 0 | 0 | нд | 0.68291 | 0.68291 | 0 | 0.68291
1.4.0. | Всев, Организация единого диспетчерского пульта управления в г.Всеволожск (Связь) (18-1-17-1-03-04-2-1134) | I_18-1-17-1-03-04-2-1134 | 2018 | 2018 | нд | 0.68291 | 0.012712 | 0.6702 | 0 | 0 | нд | 0.68291 | 0.68291 | 0 | 0.68291
1.4.0. | Выб, Организация единого диспетчерского пульта управления в г.Выборг (Связь) (18-1-05-1-03-04-2-1135) | I_18-1-05-1-03-04-2-1135 | 2018 | 2018 | нд | 0.68291 | 0.012712 | 0.6702 | 0 | 0 | нд | 0.68291 | 0.68291 | 0 | 0.68291
1.4.0. | Организация единого диспетчерского пульта управления в г. Тосно (Связь) (18-1-10-1-03-04-2-0575) | I_18-1-10-1-03-04-2-0575 | 2018 | 2018 | нд | 0.68291 | 0.012712 | 0.6702 | 0 | 0 | нд | 0.68291 | 0.68291 | 0 | 0.68291
1.4.0. | Тосно, Оборудование диспетчерского пункта в г. Тосно (Телемеханика) (18-1-10-1-03-04-2-0576) | I_18-1-10-1-03-04-2-0576 | 2018 | 2018 | нд | 7.0339 | 0.56271 | 6.4712 | 0 | 0 | нд | 7.0339 | 7.0339 | 0 | 7.0339
1.4.0. | Кириш, Установка мнемощита в г.Кириши (18-1-20-1-03-04-2-0567) | I_18-1-20-1-03-04-2-0567 | 2018 | 2018 | нд | 3.5624 | 0 | 3.5624 | 0 | 0 | нд | 3.5624 | 3.5624 | 0 | 3.5624
1.4.0. | Система телемеханики ЦРП-3 | G_ТМ_2016_Сланцы3 | 2017 | 2017 | нд | 1.5254 | 0.10678 | 1.4034 | 0 | 0.015254 | нд | 0 | 0 | 0 | 0
1.4.0. | Система телемеханики | G_ТМ_2019_Тихв1 | 2017 | 2017 | нд | 6.1017 | 0.42712 | 5.6136 | 0 | 0.061017 | нд | 0 | 0 | 0 | 0
1.4.0. | Организация единого диспетчерского пульта управления | H_СС_2018_Выб | нд | нд | нд | 0 | 0 | 0 | 0 | 0 | нд | 0 | 0 | 0 | 0
1.4.0. | Организация единого диспетчерского пульта управления | H_СС_2018_Гатч3 | нд | нд | нд | 0 | 0 | 0 | 0 | 0 | нд | 0 | 0 | 0 | 0
1.4.0. | Организация единого диспетчерского пульта управления | H_СС_2018_Кинг | нд | нд | нд | 0 | 0 | 0 | 0 | 0 | нд | 0 | 0 | 0 | 0
1.4.0. | Организация единого диспетчерского пульта управления | H_СС_2018_Кировск | нд | нд | нд | 0 | 0 | 0 | 0 | 0 | нд | 0 | 0 | 0 | 0
1.4.0. | Организация единого диспетчерского пульта управления | H_СС_2018_Тихв2 | нд | нд | нд | 0 | 0 | 0 | 0 | 0 | нд | 0 | 0 | 0 | 0
1.4.0. | Бокс, Система телемеханики Бокситогорского ф-ла РП-2, РП-3, РП-4, РП-5, ДП | G_12-1-01-1-03-00-2-001 | нд | нд | нд | 8.0856 | 0.56599 | 7.4387 | 0 | 0.080856 | нд | 0 | 0 | 0 | 0
1.4.0. | Система телемеханики РП-1,2,3 (Никольское) | G_13-1-21-1-03-00-2-018 | нд | нд | нд | 0 | 0 | 0 | 0 | 0 | нд | 0 | 0 | 0 | 0
1.4.0. | Система телемеханики | G_ТМ_2018_Приг1 | нд | нд | нд | 0 | 0 | 0 | 0 | 0 | нд | 0 | 0 | 0 | 0
1.4.0. | Система телемеханики | G_ТМ_2017_Всев1 | нд | нд | нд | 0 | 0 | 0 | 0 | 0 | нд | 0 | 0 | 0 | 0
1.4.0. | Система телемеханики | G_ТМ_2019_Гатч1 | нд | нд | нд | 0 | 0 | 0 | 0 | 0 | нд | 0 | 0 | 0 | 0
1.4.0. | Система телемеханики | G_ТМ_2018_Луга1 | нд | нд | нд | 0 | 0 | 0 | 0 | 0 | нд | 0 | 0 | 0 | 0
1.4.0. | Система телемеханики | G_ТМ_2018_СБ1 | нд | нд | нд | 0 | 0 | 0 | 0 | 0 | нд | 0 | 0 | 0 | 0
1.4.0. | Система телемеханики | G_ТМ_2017_Кировск1 | нд | нд | нд | 0 | 0 | 0 | 0 | 0 | нд | 0 | 0 | 0 | 0
1.4.0. | Система телемеханики | G_ТМ_2018_Тосно1 | нд | нд | нд | 0 | 0 | 0 | 0 | 0 | нд | 0 | 0 | 0 | 0
1.4.0. | Система телемеханики | G_ТМ_2018_Шлис1 | нд | нд | нд | 0 | 0 | 0 | 0 | 0 | нд | 0 | 0 | 0 | 0
1.4.0. | Система телемеханики | G_ТМ_2019_Бокс1 | нд | нд | нд | 0 | 0 | 0 | 0 | 0 | нд | 0 | 0 | 0 | 0
1.4.0. | Система телемеханики | G_ТМ_2019_Волх1 | нд | нд | нд | 0 | 0 | 0 | 0 | 0 | нд | 0 | 0 | 0 | 0
1.4.0. | Система телемеханики лентрансляция в РДУ | H_ТМ_2018_Волх1 | нд | нд | нд | 0 | 0 | 0 | 0 | 0 | нд | 0 | 0 | 0 | 0
1.4.0. | Система телемеханики РП-4 | G_ТМ_2016_Кириш1 | нд | нд | нд | 0 | 0 | 0 | 0 | 0 | нд | 0 | 0 | 0 | 0
1.4.0. | Организация системы ТМ | H_ТМ_2018_Выб | нд | нд | нд | 0 | 0 | 0 | 0 | 0 | нд | 0 | 0 | 0 | 0
1.4.0. | организация оперативно-диспетчерской системы | G_нет шифра_2 | нд | нд | нд | 0 | 0 | 0 | 0 | 0 | нд | 0 | 0 | 0 | 0
РЗиА
1.4.0. | Установка устройств сопряжения для ДЗЛ ВЛ110 "Дубровская-6" | G_рза | 2015 | 2015 | нд | 0.3738 | 0 | 0.3738 | 0 | 0 | нд | 0 | 0 | 0 | 0
Новое строительство (Электросетевые)
1.4. | СосБ, Стр-во ВЛЗ-10 кВ от района ДНТ «Смолокурка» до ДНТ «Звезда» в г. Сосновый Бор ЛО (16-1-19-1-01-00-2-0502) | G_16-1-19-1-01-00-2-0502 | 2016 | 2017 | нд | 4.6315 | 0.38177 | 3.7972 | 0 | 0.45254 | нд | 0 | 0 | 0 | 0
1.4. | Бокс, Стр-во ВЛИ-0,4 кВ в п.Сельхозтехника (12-1-01-1-01-00-2-169) | G_12-1-01-1-01-00-2-169 | 2012 | 2015 | нд | 5.8384 | 0.40869 | 5.3713 | 0 | 0.058384 | нд | 0 | 0 | 0 | 0
1.4. | Выб, Стр-во БРП-10 кВ на ул. Центральная у д. 25П в г. Высоцк, Выборгский района, ЛО (17-1-05-1-01-00-2-0760) | H_17-1-05-1-01-00-2-0760 | 2017 | 2018 | нд | 24.4828 | 2.4483 | 21.9752 | 0 | 0.059322 | нд | 21.0787 | 21.0787 | 0 | 21.0787
1.4. | Выб, Стр-во КВЛ-10 кВ от пр-ой ПС110/10 кВ до сущ-ей ВЛЗ-10 кВ ф.Высоцкий-03 в г.Высоцк,Выборгский р-н,ЛО (17-1-05-1-01-00-2-0761) | H_17-1-05-1-01-00-2-0761 | 2017 | 2018 | нд | 7.0386 | 0.70111 | 6.2506 | 0 | 0.086843 | нд | 6.5351 | 6.5351 | 0 | 6.5351
1.4. | Выб, Стр-во КВЛ-10 кВ от пр-ой ПС110/10 кВ до пр-ой БРП-10 кВ в г.Высоцк, Выборгский р-н, ЛО. (17-1-05-1-01-00-2-0762) | H_17-1-05-1-01-00-2-0762 | 2017 | 2018 | нд | 23.3251 | 2.3298 | 20.9085 | 0 | 0.086843 | нд | 21.6262 | 21.6262 | 0 | 21.6262
1.4. | Выб, Стр-во КВЛ-10 кВ от проек-ой ПС110/10 кВ до сущ-ей ВЛЗ-10 кВ ф.Высоцкий-03 (в напр ПП-4) в г. Высоцк, Выборгский р-н, ЛО (17-1-05-1-01-00-2-0763) | H_17-1-05-1-01-00-2-0763 | 2017 | 2018 | нд | 7.0386 | 0.70111 | 6.2506 | 0 | 0.086843 | нд | 6.5351 | 6.5351 | 0 | 6.5351
1.4. | Тихв, Стр-во ВЛ-0,4кВ от ТП-6 по ул. Комсомольская г. Бокситогорск ЛО (13-1-01-1-01-00-2-065) | G_13-1-01-1-01-00-2-065 | 2013 | 2017 | нд | 0.76588 | 0.053612 | 0.70461 | 0 | 0.0076588 | нд | 0 | 0 | 0 | 0
1.4. | Тихв, Стр-во ЛЭП-0,4 кВ от ТП-39 г. Бокситогорск ЛО (13-1-01-1-01-00-2-064) | G_13-1-01-1-01-00-2-064 | 2013 | 2017 | нд | 0.65357 | 0.032995 | 0.51275 | 0 | 0.10782 | нд | 0 | 0 | 0 | 0
1.4. | Волос, Стр-во ВЛ-0,4 кВ от ТП-360 (13-1-02-1-01-00-2-079) | G_13-1-02-1-01-00-2-079 | 2013 | 2017 | нд | 1.2205 | 0.12205 | 0.97639 | 0 | 0.12205 | нд | 0 | 0 | 0 | 0
1.4. | Тихв, Стр-во ВЛ-10 кВ ТП-27 до ТП-29 в г.Тихвин (12-1-20-1-01-00-2-184) | G_12-1-20-1-01-00-2-184 | 2012 | 2016 | нд | 1.4285 | 0.099994 | 1.3142 | 0 | 0.014285 | нд | 0 | 0 | 0 | 0
1.4. | Тихв, Стр-во ВЛ-6 кВ до проектируемой СТП в д.Гузеево, г.Пикалево (13-1-20-1-01-00-2-123) | G_13-1-20-1-01-00-2-123 | 2013 | 2017 | нд | 0.99137 | 0.069396 | 0.91206 | 0 | 0.0099137 | нд | 0 | 0 | 0 | 0
1.4. | Тихв, Стр-во ВЛЗ-6 кВ от ТП-22 6/0,4 кВ до двух МТП 6/0,4 кВ на ул. Гузеевская и ул. Поселковая в г. Пикалево ЛО (13-1-20-1-01-00-2-124) | G_13-1-20-1-01-00-2-124 | 2013 | 2016 | нд | 4.0703 | 0.28492 | 3.7446 | 0 | 0.040703 | нд | 0 | 0 | 0 | 0
1.4. | Тихв, Стр-во ВЛЗ-6кВ от ТП-40 до вновь проектирумемой СТП 6/0,4кВ "Сосновка" (14-1-20-1-01-00-2-075) | G_14-1-20-1-01-00-2-075 | 2014 | 2017 | нд | 2.8823 | 0.20903 | 2.4592 | 0 | 0.214 | нд | 0 | 0 | 0 | 0
1.4. | Выб, Стр-во двухцепной ВЛ-10 кВ от ПС 35/6 ОАО "Ленэнерго" "Калининская" фид.02,09 до ТП-78 (13-1-05-1-01-00-2-157) | G_13-1-05-1-01-00-2-157 | 2013 | 2015 | нд | 4.26 | 0.2982 | 3.9192 | 0 | 0.0426 | нд | 0 | 0 | 0 | 0
1.4. | Выб, Стр-во ЛЭП-6 кВ от ТП-38 до вновь установленной СТП на 100 кВА по ул. Орудийная-ул. 2-я Бригадная (13-1-05-1-01-00-2-171) | G_13-1-05-1-01-00-2-171 | 2013 | 2015 | нд | 1.7334 | 0.12134 | 1.5948 | 0 | 0.017334 | нд | 0 | 0 | 0 | 0
1.4. | Гатч, Стр-во ВЛ-10кВ от вновь строю-я ТП на пересеч. ул.Куйбышева и ул.Костромская до ТП № 58 с сов.подв-ой ВЛ-0,4кВ п.Вырица (15-1-06-1-01-00-2-0218) | G_15-1-06-1-01-00-2-0218 | 2015 | 2016 | нд | 0.94994 | 0.066496 | 0.87394 | 0 | 0.0094994 | нд | 0 | 0 | 0 | 0
1.4. | Гатч, Стр-во ЛЭП-6 кВ на участке между ТП-8 и ТП-19 с выносом из огородов существующей жилой застройки в п. Тайцы Гатчинско (12-1-06-1-01-00-2-162) | G_12-1-06-1-01-00-2-162 | 2012 | 2016 | нд | 3.1416 | 0.070745 | 2.9861 | 0 | 0.084746 | нд | 0 | 0 | 0 | 0
1.4. | Кинг, Стр-во ВЛЗ-6кВ от ТП-202 на ул.Школьная до оп.№7 сущ. ВЛ и КЛ-6кВ от Шахты-2 (ВЛ) (ф.ТП Шахты-2 яч.9 -ТП34) в г.Сланцы (15-1-08-1-01-00-1-0223) | G_15-1-08-1-01-00-1-0223 | 2015 | 2015 | нд | 0.50118 | 0.035083 | 0.46109 | 0 | 0.0050118 | нд | 0 | 0 | 0 | 0
1.4. | Кинг, Стр-во ВЛ-10 кВ от точки присоединения до КТП-250 кВА в г. Кингисепп ЛО (16-1-08-1-01-00-1-0083) | H_16-1-08-1-01-00-1-0083 | 2016 | 2017 | нд | 0.41039 | 0.012465 | 0.39792 | 0 | 0 | нд | 0 | 0 | 0 | 0
1.4. | Киров, Стр-во ВЛ-10кВ ф 524-01 п. Назия ЛО (13-1-10-0-01-04-2-102) | G_13-1-10-0-01-04-2-102 | 2013 | 2017 | нд | 1.4827 | 0.10241 | 1.2126 | 0 | 0.16761 | нд | 0 | 0 | 0 | 0
1.4. | Киров, Стр-во ВЛ-10кВ ф 524-04 п. Назия ЛО (13-1-10-0-01-04-2-103) | G_13-1-10-0-01-04-2-103 | 2013 | 2017 | нд | 1.4757 | 0.094731 | 1.2133 | 0 | 0.16769 | нд | 0 | 0 | 0 | 0
1.4. | Киров, Стр-во ВЛ-6 кВ от опоры № 33 ф. 726-05 до новой КТП «Строитель» в г. Кировск ЛО (16-1-10-1-01-00-2-0219) | G_16-1-10-1-01-00-2-0219 | 2016 | 2019 | нд | 1.2236 | 0.095034 | 1.118 | 0 | 0.010559 | нд | 1.1337 | 1.1337 | 0 | 1.1337
1.4. | Киров, Стр-во ВЛЗ-10 кВ от ф. 524-10 до устанавливаемой МТП 160/10/0,4 Назиевского ГП Кировского МР ЛО (13-1-10-1-01-00-2-175) | G_13-1-10-1-01-00-2-175 | 2013 | 2017 | нд | 1.7816 | 0.10112 | 1.4681 | 0 | 0.21245 | нд | 0 | 0 | 0 | 0
1.4. | Киров, Стр-во ВЛЗ-10кВ от ТП-756 ф.524-04 до КТПП-2х250 10/0,4(Н-3) г. Кировск ЛО (13-1-10-1-01-00-2-177) | G_13-1-10-1-01-00-2-177 | 2013 | 2015 | нд | 1.1342 | 0.079395 | 1.0435 | 0 | 0.011342 | нд | 0 | 0 | 0 | 0
1.4. | Киров, Стр-во ВЛЗ-10кВ от Ф-524-10 до КТПП-2х250 10/0,4(Н-3) г. Кировск ЛО (13-1-10-1-01-00-2-176) | G_13-1-10-1-01-00-2-176 | 2013 | 2015 | нд | 1.2183 | 0.085281 | 1.1208 | 0 | 0.012183 | нд | 0 | 0 | 0 | 0
1.4. | Подп, Стр-во отпаечной ВЛЗ -6 кВ до СТП мощностью 1х63 кВА в пос. Курба в г. Подпорожье ЛО (15-1-15-1-01-00-2-0248) | G_15-1-15-1-01-00-2-0248 | 2015 | 2018 | нд | 1.3513 | 0.10254 | 1.2064 | 0 | 0.042373 | нд | 0.37099 | 0.37099 | 0 | 0.37099
1.4. | Приг, Стр-во ВЛ-10кВ от ВЛ-10кВ ф.375-13 до ВЛ-10кВ ф.375-04 в п. Ольшаники Выборгский района ЛО (15-1-17-1-01-00-2-0386) | G_15-1-17-1-01-00-2-0386 | 2015 | 2017 | нд | 3.7356 | 0.29013 | 3.4133 | 0 | 0.032236 | нд | 0 | 0 | 0 | 0
1.4. | Слан, Стр-во 2КВЛ-6 кВ от ПС-351 до ЦРП-3 в г. Сланцы ЛО (13-1-18-1-01-00-2-185) | G_13-1-18-1-01-00-2-185 | 2013 | 2018 | нд | 30.8286 | 2.2178 | 27.6018 | 0 | 1.009 | нд | 0 | 0 | 0 | 0
1.4. | Слан, Стр-во ВЛЗ-6 кВ от проектируемой КЛ-6 кВ до ВЛ-6 кВ, фид. 14-05 в г. Сланцы ЛО (14-1-18-1-01-00-2-116) | G_14-1-18-1-01-00-2-116 | 2014 | 2018 | нд | 0.92729 | 0.069155 | 0.81359 | 0 | 0.044545 | нд | 0 | 0 | 0 | 0
1.4. | Слан, Стр-во ВЛЗ-6 кВ от проектируемой КЛ-6 кВ до ВЛ-6 кВ, фид. 14-10(Н) в г. Сланцы ЛО (14-1-18-1-01-00-2-115) | G_14-1-18-1-01-00-2-115 | 2014 | 2018 | нд | 1.1706 | 0.088581 | 1.0421 | 0 | 0.039931 | нд | 0 | 0 | 0 | 0
1.4. | Слан, Стр-во ВЛЗ-6 кВ от проектируемой КЛ-6 кВ до ВЛ-6 кВ, фид. 6 СПЗ в г. Сланцы ЛО (14-1-18-1-01-00-2-117) | G_14-1-18-1-01-00-2-117 | 2014 | 2017 | нд | 1.2019 | 0.084953 | 1.0154 | 0 | 0.10159 | нд | 0 | 0 | 0 | 0
1.4. | СосБ, Стр-во ВЛ 10 кВ для электроснабжения садоводств (12-1-19-1-01-00-2-139) | G_12-1-19-1-01-00-2-139 | 2012 | 2015 | нд | 4.0452 | 0.7326 | 3.3126 | 0 | 0 | нд | 0 | 0 | 0 | 0
1.4. | СосБ, Стр-во ВЛ-10 кВ от оп. № 47 до оп. № 51 в г. Волосово ЛО (15-1-19-1-01-00-2-0253) | G_15-1-19-1-01-00-2-0253 | 2015 | 2016 | нд | 0.8381 | 0.058667 | 0.77105 | 0 | 0.008381 | нд | 0 | 0 | 0 | 0
1.4. | СосБ, Стр-во ВЛ-10 кВ от РТП-9 яч. №8 до водозабора в Кикеринском СП Всеволожского райна ЛО (14-1-19-1-01-00-2-088) | G_14-1-19-1-01-00-2-088 | 2014 | 2017 | нд | 12.5388 | 0.82086 | 10.9103 | 0 | 0.80767 | нд | 0 | 0 | 0 | 0
1.4. | СосБ, Стр-во ВЛЗ-10 кВ от района ДНТ «Смолокурка» до ДНТ «Северная Пальмира» в г. Сосновый Бор ЛО. (16-1-19-1-01-00-2-0503) | H_16-1-19-1-01-00-2-0503 | 2016 | 2017 | нд | 6.7364 | 0.67265 | 5.3812 | 0 | 0.68248 | нд | 0 | 0 | 0 | 0
1.4. | Тосно, Стр-во ВЛ-6 кВ ф. 52-12 от оп. № 9 (пересеч. пр.Володарского и Советского пр.) до проектир. МТП в п.Ульяновка Тосн.р-а (15-1-21-1-01-00-2-0262) | G_15-1-21-1-01-00-2-0262 | 2015 | 2017 | нд | 0.76146 | 0.053302 | 0.70054 | 0 | 0.0076146 | нд | 0 | 0 | 0 | 0
1.4. | Выб, Стр-во ВЛ-10 кВ от ПС35/10 кВ ОАО "Ленэнерго" №26 ф.17 и ф.18 (двуцепная линия) (11-05-01-20) | G_11-05-01-20 | 2011 | 2015 | нд | 12.4007 | 0.86805 | 11.4086 | 0 | 0.12401 | нд | 0 | 0 | 0 | 0
1.4. | Гатч, Строительство ВЛ-6кВ ПС "Дружная Горка" ф.1 от опоры №1 до ТП-8 | H_17-1-06-1-01-04-2-0725 | 2017 | 2017 | нд | 1.2341 | 0.098724 | 1.1353 | 0 | 0 | нд | -1.9017e-07 | 0 | 0 | 0
1.4. | Киров, Стр-во ВЛЗ-10 кВ ф. 524-10 до устанавливаемой МТП на углу ул.Пушкина и Кавра в п.Назия (11-10-06-20) | G_11-10-06-20 | 2011 | 2015 | нд | 3.2834 | 0.22984 | 3.0207 | 0 | 0.032834 | нд | 0 | 0 | 0 | 0
1.4. | Тосно, Стр-во ВЛЗ-6 кВ от сущ.опоры ВЛ-6 кВ от ПС-724 ф.724-03 до проект.МТП-160/6/0,4 кВ в п.Ульяновка (11-21-01-20) | G_11-21-01-20 | 2011 | 2015 | нд | 0.6002 | 0.0569 | 0.49553 | 0 | 0.047773 | нд | 0 | 0 | 0 | 0
1.4. | Тихв, Стр-во ВЛ-10 кВ от оп. № 55 до оп. № 39 фидер 143-29 в г.Тихвин (11-20-03-24) | G_11-20-03-24 | 2011 | 2015 | нд | 2.9571 | 0.20699 | 2.7205 | 0 | 0.029571 | нд | 0 | 0 | 0 | 0
1.4. | Тихв, Стр-во 2КЛ-0,4 кВ от 2КТПП-6/0,4 кВ до РУ-0,4 кВ площадки КОС г. Бокситогорск ЛО (13-1-01-1-01-00-2-063) | G_13-1-01-1-01-00-2-063 | 2013 | 2017 | нд | 0.46554 | 0.032588 | 0.4283 | 0 | 0.0046554 | нд | 0 | 0 | 0 | 0
1.4. | Подп, Стр-во КЛ-0,4 кВ от ТП-36 в г. Подпорожье ЛО (16-1-20-1-01-00-2-0761) | H_16-1-20-1-01-00-2-0761 | 2016 | 2017 | нд | 0.23756 | 0.023756 | 0.19005 | 0 | 0.023756 | нд | 0 | 0 | 0 | 0
1.4. | Всев, Стр-во КЛ-0,4 кВ для электроснабжения здания ОДС в п. Уткина Заводь Всеволожского района ЛО (15-1-04-1-01-00-2-0216) | G_15-1-04-1-01-00-2-0216 | 2015 | 2017 | нд | 0.60173 | 0.042121 | 0.5536 | 0 | 0.0060173 | нд | 0 | 0 | 0 | 0
1.4. | Гатч, Стр-во КЛ-0,4кВ от ТП-13 до КР д.24 по ул. Гатчинская г. Коммунар (13-1-06-1-01-00-2-104) | Г_G_13-1-06-1-01-00-2-104 | 2013 | 2015 | нд | 1.3237 | 0.092661 | 1.2178 | 0 | 0.013237 | нд | 0 | 0 | 0 | 0
1.4. | Гатч, Стр-во КЛ-0,4кВ от ТП-6 до КР д.21 по ул. Пионерская г. Коммунар (13-1-06-1-01-00-2-105) | Г_G_13-1-06-1-01-00-2-105 | 2013 | 2015 | нд | 0 | 0 | 0 | 0 | 0 | нд | 0 | 0 | 0 | 0
1.4. | Гатч, Стр-во КЛ-0,4кВ от ТП-7 до КР д.22 по ул. Школьная, г. Коммунар (13-1-06-1-01-00-2-106) | Г_G_13-1-06-1-01-00-2-106 | 2013 | 2015 | нд | 0 | 0 | 0 | 0 | 0 | нд | 0 | 0 | 0 | 0
1.4. | Слан, Стр-во КЛ-0,4 кВ от проектируемой БКРТП до ГРЩ насосной в г. Сланцы ЛО (14-1-18-1-01-00-2-112) | G_14-1-18-1-01-00-2-112 | 2014 | 2016 | нд | 2.435 | 0.17045 | 2.2402 | 0 | 0.02435 | нд | 0 | 0 | 0 | 0
1.4. | Кириш, Стр-во КЛ-0,4 кВ от ТП-7 до КД ул.Советская, д.9, г.Кириши (12-1-09-1-01-00-2-120) | G_12-1-09-1-01-00-2-120 | 2012 | 2015 | нд | 1.988 | 0.13916 | 1.829 | 0 | 0.01988 | нд | 0 | 0 | 0 | 0
1.4. | Киров, Стр-во 2КЛ-0,4 кВ от РУ-0,4 кВ ТП-721 до ВРУ-0,4 кВ детского сада в п. Назия Кировского р-на ЛО (13-1-10-1-01-00-2-202) | G_13-1-10-1-01-00-2-202 | 2013 | 2015 | нд | 0.95995 | 0.070714 | 0.88924 | 0 | 0 | нд | 0 | 0 | 0 | 0
1.4. | Киров, Стр-во КЛ-0,4 кВ от РЩ № 1 до РЩ № 2 военно-исторического комплекса в г. Кировск ЛО (15-1-10-1-01-00-2-0594) | G_15-1-10-1-01-00-2-0594 | 2015 | 2016 | нд | 1.9697 | 0.13788 | 1.8122 | 0 | 0.019697 | нд | 0 | 0 | 0 | 0
1.4. | Киров, Стр-во КЛ-0,4 кВ от СТП-10/0,4 кВ в районе опоры № 2 ВЛ-10 кВ фидера № 03 ПС-728 до РЩ № 1 объекта в г. Кировск ЛО (15-1-10-1-01-00-2-0592) | G_15-1-10-1-01-00-2-0592 | 2015 | 2016 | нд | 0.58608 | 0.041026 | 0.53919 | 0 | 0.0058608 | нд | 0 | 0 | 0 | 0
1.4. | Киров, Стр-во КЛ-0,4 кВ от СТП-10/0,4 кВ в районе опоры № 2 ВЛ-10 кВ фидера № 03 ПС-728 до РЩ № 2 объекта в г. Кировск ЛО (15-1-10-1-01-00-2-0593) | G_15-1-10-1-01-00-2-0593 | 2015 | 2016 | нд | 2.0771 | 0.1454 | 1.9109 | 0 | 0.020771 | нд | 0 | 0 | 0 | 0
1.4. | Киров, Стр-во КЛ-0,4 кВ от ТП-104 до ВУ школы-интерната в г. Кировск ЛО (15-1-10-1-01-00-2-0229) | G_15-1-10-1-01-00-2-0229 | 2015 | 2017 | нд | 1.1904 | 0.083327 | 1.0952 | 0 | 0.011904 | нд | 0 | 0 | 0 | 0
1.4. | ЛодП, Стр-во КЛ 0,4 кВ от ТП-58 до Титова, 38 (здания милиции) (15-1-12-1-01-00-2-0236) | G_15-1-12-1-01-00-2-0236 | 2015 | 2018 | нд | 0.9458 | 0.11513 | 0.72905 | 0 | 0.10162 | нд | 0 | 0 | 0 | 0
1.4. | ЛодП, Стр-во КЛ 0,4 кВ от ТП-58 до ул. Титова д. 40 (15-1-12-1-01-00-2-0237) | G_15-1-12-1-01-00-2-0237 | 2015 | 2018 | нд | 0.76943 | 0.082476 | 0.64592 | 0 | 0.041038 | нд | 0 | 0 | 0 | 0
1.4. | ЛодП, Стр-во КЛ-0,4 кВ от ТП-58 до ул. Карла Маркса, дом № 35 в г. Лодейное Поле ЛО (15-1-12-1-01-00-2-0235) | G_15-1-12-1-01-00-2-0235 | 2015 | 2017 | нд | 1.1335 | 0.088097 | 1.0364 | 0 | 0.0089622 | нд | 0 | 0 | 0 | 0
1.4. | ЛодП, Стр-во КЛ-0,4 кВ от ТП-8 до ул. Титова, дом № 36 в г. Лодейное Поле ЛО (15-1-12-1-01-00-2-0234) | G_15-1-12-1-01-00-2-0234 | 2015 | 2018 | нд | 1.1054 | 0.10055 | 0.94286 | 0 | 0.061947 | нд | 0 | 0 | 0 | 0
1.4. | ЛодП, Стр-во КЛ-0,4 кВ от ТП-8 на пр. Урицкого, дом № 13 в г. Лодейное Поле ЛО (15-1-12-1-01-00-2-0233) | G_15-1-12-1-01-00-2-0233 | 2015 | 2018 | нд | 0.7181 | 0.077567 | 0.56952 | 0 | 0.071008 | нд | 0.0014772 | 0 | 0 | 0
1.4. | Луга, Стр-во КЛ 0,4 кВ от КТП "Киевская" до врезки в ВЛ 0.4 кВ ТП 74 (13-1-13-1-01-00-2-084) | G_13-1-13-1-01-00-2-084 | 2013 | 2016 | нд | 0.55542 | 0.03888 | 0.51099 | 0 | 0.0055542 | нд | 0 | 0 | 0 | 0
1.4. | Луга, Стр-во КЛ 0,4 кВ от КТП "Киевская" до врезки в ВЛ 0.4 кВ ТП№73 (13-1-13-1-01-00-2-085) | G_13-1-13-1-01-00-2-085 | 2013 | 2016 | нд | 0.55542 | 0.03888 | 0.51099 | 0 | 0.0055542 | нд | 0 | 0 | 0 | 0
1.4. | Луга, Стр-во КЛ 0,4 кВ от КТП "Наплотинская" до врезки в ВЛ 0.4 кВ ТП№46 (13-1-13-1-01-00-2-086) | G_13-1-13-1-01-00-2-086 | 2013 | 2016 | нд | 0.30394 | 0.021276 | 0.27963 | 0 | 0.0030394 | нд | 0 | 0 | 0 | 0
1.4. | Луга, Стр-во КЛ 0,4 кВ от КТП "Наплотинская" до врезки в ВЛ 0.4 кВ ТП№79 (13-1-13-1-01-00-2-083) | G_13-1-13-1-01-00-2-083 | 2013 | 2016 | нд | 0.37406 | 0.026184 | 0.34414 | 0 | 0.0037406 | нд | 0 | 0 | 0 | 0
1.4. | Подп, Стр-во КЛ-0,4 кВ от ТП-17 до ж/дома ул.Комсомольская 14а (14-1-15-1-01-00-2-094) | G_14-1-15-1-01-00-2-094 | 2014 | 2017 | нд | 0.4595 | 0.025807 | 0.42007 | 0 | 0.013626 | нд | 0 | 0 | 0 | 0
1.4. | Подп, Стр-во КЛ-0,4 кВ от ТП-17 до ж/дома ул.Комсомольская 16 (14-1-15-1-01-00-2-095) | G_14-1-15-1-01-00-2-095 | 2014 | 2017 | нд | 0.37697 | 0.019564 | 0.34312 | 0 | 0.014286 | нд | 0 | 0 | 0 | 0
1.4. | Подп, Стр-во КЛ-0,4 кВ от ТП-43 до ж/дома № 6 по ул.Комсомольская (12-1-15-1-01-00-2-132) | G_12-1-15-1-01-00-2-132 | 2012 | 2015 | нд | 0.87183 | 0.087837 | 0.784 | 0 | 0 | нд | 0 | 0 | 0 | 0
1.4. | Приг, Стр-во КЛ-0,4 кВ от КР-1 до дома №4/1 в д. Янино Всеволожского р-на ЛО (15-1-17-1-01-00-2-0385) | G_15-1-17-1-01-00-2-0385 | 2015 | 2018 | нд | 0.27561 | 0.016102 | 0.18944 | 0 | 0.070073 | нд | 0.15241 | 0.15241 | 0 | 0.15241
1.4. | Приг, Стр-во КЛ-0,4 кВ от КР-1 до дома №4/29 в д. Янино Всеволожского р-на ЛО (15-1-17-1-01-00-2-0645) | G_15-1-17-1-01-00-2-0645 | 2015 | 2017 | нд | 0.20066 | 0.01152 | 0.13553 | 0 | 0.053608 | нд | 0 | 0 | 0 | 0
1.4. | Приг, Стр-во КЛ-0,4 кВ от КР-1 до дома №4/38 в д. Янино Всеволожского р-на ЛО (15-1-17-1-01-00-2-0646) | G_15-1-17-1-01-00-2-0646 | 2015 | 2018 | нд | 0.37946 | 0.02493 | 0.29329 | 0 | 0.061245 | нд | 0.14007 | 0.14007 | 0 | 0.14007
1.4. | Приг, Стр-во КЛ-0,4 кВ от РТП-УСК-001 до КНС-3 в д. Янино, Всеволожского р-на, ЛО (15-1-17-1-01-00-2-0649) | G_15-1-17-1-01-00-2-0649 | 2015 | 2019 | нд | 4.6048 | 0.35548 | 4.1821 | 0 | 0.067225 | нд | 0.37414 | 0.37414 | 0 | 0.37414
1.4. | СосБ, Стр-во КЛ-0,4 кВ от ТП 2-1 по ул. Комсомольская в г. Сосновый Бор ЛО (16-1-19-1-01-00-2-0237) | G_16-1-19-1-01-00-2-0237 | 2016 | 2019 | нд | 4.4056 | 0.20916 | 3.8922 | 0 | 0.30415 | нд | 0.44282 | 0.44282 | 0 | 0.44282
1.4. | СосБ, Стр-во КЛ-0,4 кВ от ТП 2-2 ул. Ленинская, д. 1, 2, 3, 4, 5, 7, 8, 9, 11, 21 в г. Сосновый Бор ЛО (15-1-19-1-01-00-2-0251) | G_15-1-19-1-01-00-2-0251 | 2015 | 2017 | нд | 3.0159 | 0.16659 | 2.5199 | 0 | 0.32939 | нд | 0 | 0 | 0 | 0
1.4. | СосБ, Стр-во КЛ-0,4 кВ от ТП 3-2 ул. 50 лет Октября, д. № 15, 17, 19, 21 в г. Сосновый Бор ЛО (15-1-19-1-01-00-2-0252) | G_15-1-19-1-01-00-2-0252 | 2015 | 2017 | нд | 6.8385 | 0.2572 | 5.9232 | 0 | 0.65813 | нд | 0 | 0 | 0 | 0
1.4. | СосБ, Стр-во КЛ-0,4 кВ от ТП 3-4 по ул. Сибирская в г. Сосновый Бор ЛО (16-1-19-1-01-00-2-0230) | G_16-1-19-1-01-00-2-0230 | 2016 | 2018 | нд | 1.3869 | 0.098232 | 1.15 | 0 | 0.13869 | нд | 0 | 0 | 0 | 0
1.4. | СосБ, Стр-во КЛ-0,4 кВ от ТП 3-5 по ул. Сибирская в г. Сосновый Бор ЛО (16-1-19-1-01-00-2-0231) | G_16-1-19-1-01-00-2-0231 | 2016 | 2018 | нд | 1.5851 | 0.16498 | 1.2616 | 0 | 0.15851 | нд | 0 | 0 | 0 | 0
1.4. | Волх, Стр-во КЛ-0,4 кВ от ТП ул. Красноармейская д. 9А (11-03-01-20) | G_11-03-01-20 | 2011 | 2015 | нд | 0.67377 | 0.045389 | 0.60328 | 0 | 0.025097 | нд | 0 | 0 | 0 | 0
1.4. | Тихв, Стр-во 2КЛ-10 кВ от нов. РП-500 до точки врезки в сущ. 2 КЛ-10 кВ на ТП-ТНМД в г. Тихвин ЛО (15-1-20-1-01-00-2-0260) | G_15-1-20-1-01-00-2-0260 | 2015 | 2017 | нд | 1.2285 | 0.092915 | 1.0931 | 0 | 0.042509 | нд | 0 | 0 | 0 | 0
1.4. | Тихв, Стр-во 2КЛ-10 кВ от новой РП-500 до точки врезки в сущ. 2 КЛ-10 кВ на РП-4 ООО МК в г. Тихвин ЛО (15-1-20-1-01-00-2-0259) | G_15-1-20-1-01-00-2-0259 | 2015 | 2017 | нд | 1.1201 | 0.084421 | 0.99319 | 0 | 0.042494 | нд | 0 | 0 | 0 | 0
1.4. | Тихв, Стр-во 2КЛ-10 кВ от ПС-147 в г.Тихвин ЛО (13-1-20-1-01-00-2-125) | G_13-1-20-1-01-00-2-125 | 2013 | 2016 | нд | 5.0472 | 0.35331 | 4.6435 | 0 | 0.050472 | нд | 0 | 0 | 0 | 0
1.4. | Тихв, Стр-во 2КЛ-10 кВ от РП-10 "Котельная" до РП-500 г. Тихвин ЛО (13-1-20-1-01-00-2-126) | G_13-1-20-1-01-00-2-126 | 2013 | 2017 | нд | 17.1394 | 1.2292 | 15.4551 | 0 | 0.45514 | нд | 0 | 0 | 0 | 0
1.4. | Тихв, Стр-во КЛ-10 кВ от нов РП до РП-67 (14-1-20-1-01-00-2-077) | G_14-1-20-1-01-00-2-077 | 2014 | 2017 | нд | 3.259 | 0.25283 | 2.9745 | 0 | 0.031604 | нд | 0 | 0 | 0 | 0
1.4. | Тихв, Стр-во КЛ-10 кВ от ТП-28 до нов.РП г.Тихвин ЛО (13-1-20-1-01-00-2-122) | G_13-1-20-1-01-00-2-122 | 2013 | 2016 | нд | 5.339 | 0.37373 | 4.9119 | 0 | 0.05339 | нд | 0 | 0 | 0 | 0
1.4. | Тихв, Стр-во КЛ-10 кВ от ТП-66 до РП-500 г. Тихвин ЛО (14-1-20-1-01-00-2-120) | G_14-1-20-1-01-00-2-120 | 2014 | 2017 | нд | 0.2211 | 0.042666 | 0.15474 | 0 | 0.023703 | нд | 0 | 0 | 0 | 0
1.4. | Тихв, Стр-во КЛ-10кВ от ТП№30 (участка КЛ-10кВ от ТП№30 до опоры ВЛ в сторону ТП№56 и участка КЛ-10кВ от ТП№30 до ТП№80) (12-1-20-1-01-00-2-143) | G_12-1-20-1-01-00-2-143 | 2012 | 2015 | нд | 3.9629 | 0.27741 | 3.6459 | 0 | 0.039629 | нд | 0 | 0 | 0 | 0
1.4. | Всев, Стр-во КЛ-6 кВ от проектируемой РТП 6 кВ до ТП-6к в п.Кузьмоловский (13-1-04-1-01-00-2-139) | G_13-1-04-1-01-00-2-139 | 2013 | 2018 | нд | 1.7386 | 0.17386 | 1.3909 | 0 | 0.17386 | нд | 0 | 0 | 0 | 0
1.4. | Выб, Стр-во КЛ-10 кВ от ПС 35/10 "Приморская" фид.0,7, г.Приморск (13-1-05-1-01-00-2-158) | G_13-1-05-1-01-00-2-158 | 2013 | 2015 | нд | 13.6541 | 0.95579 | 12.5618 | 0 | 0.13654 | нд | 0 | 0 | 0 | 0
1.4. | Выб, Стр-во КЛ-10 кВ от ТП-11 до ТП-12 в г. Высоцк Выборгского района ЛО (16-1-05-1-01-00-2-0194) | G_16-1-05-1-01-00-2-0194 | 2016 | 2018 | нд | 1.3293 | 0.097548 | 1.1476 | 0 | 0.084159 | нд | 0 | 0 | 0 | 0
1.4. | Выб, Стр-во КЛ-6 кВ от ТП-77 до ТП-226 (13-1-05-1-01-00-2-168) | Г_G_13-1-05-1-01-00-2-168 | 2013 | 2015 | нд | 3.8898 | 0.27229 | 3.5786 | 0 | 0.038898 | нд | 0 | 0 | 0 | 0
1.4. | Гатч, Стр-во КЛ-6 кВ от ПС "Тайцы" до опоры №1 Ф-7 в п. Тайцы Гатчинского р-она ЛО (15-1-06-1-01-00-2-0557) | G_15-1-06-1-01-00-2-0557 | 2015 | 2015 | нд | 1.3493 | 0.1048 | 1.2329 | 0 | 0.011644 | нд | 0 | 0 | 0 | 0
1.4. | Гатч, Стр-во КЛ-6 кВ от ПС "Тайцы" до опоры №1 Ф-8 в п. Тайцы Гатчинского р-она ЛО (15-1-06-1-01-00-2-0558) | G_15-1-06-1-01-00-2-0558 | 2015 | 2015 | нд | 1.334 | 0.1035 | 1.2176 | 0 | 0.012937 | нд | 0 | 0 | 0 | 0
1.4. | Гатч, Стр-во КЛ-6 кВ от ПС "Тайцы" до опоры №1 Ф-4 в п. Тайцы Гатчинского района ЛО (15-1-06-1-01-00-2-0221) | G_15-1-06-1-01-00-2-0221 | 2015 | 2015 | нд | 1.334 | 0.1035 | 1.2176 | 0 | 0.012937 | нд | 0 | 0 | 0 | 0
1.4. | Гатч, Стр-во КЛ-6 кВ Фидер №5 ПС-225, г. Гатчина (12-1-06-1-01-00-2-163) | G_12-1-06-1-01-00-2-163 | 2012 | 2016 | нд | 4.9223 | 0.34456 | 4.5286 | 0 | 0.049223 | нд | 0 | 0 | 0 | 0
1.4. | Гатч, Стр-во КЛ-6кВ Ф7 от ТП-4 до пересечения Гатчинского шоссе и ул. Вербной с переходом через ж/д п.Тайцы (15-1-06-1-01-00-2-0220) | G_15-1-06-1-01-00-2-0220 | 2015 | 2019 | нд | 4.03 | 0.30907 | 3.6362 | 0 | 0.084746 | нд | 4.03 | 4.03 | 0 | 4.03
1.4. | Гатч, Стр-во участка КЛ-6,0кВ от ТП-7 до ТП-11 в п. Др.Горка (12-1-06-1-01-00-2-164) | G_12-1-06-1-01-00-2-164 | 2012 | 2016 | нд | 1.4484 | 0.10139 | 1.3326 | 0 | 0.014484 | нд | 0 | 0 | 0 | 0
1.4. | Волос, Стр-во КЛ-10 кВ от ПС-189 ф. 1 до ТП-313 в г. Волосово ЛО (16-1-08-1-01-00-2-0714) | H_16-1-08-1-01-00-2-0714 | 2016 | 2017 | нд | 9.3406 | 0.93406 | 7.4725 | 0 | 0.93406 | нд | 0 | 0 | 0 | 0
1.4. | Волос, Стр-во КЛ-10 кВ от ПС-189 ф. 15 до ТП-313 в г. Волосово ЛО (16-1-08-1-01-00-2-0715) | H_16-1-08-1-01-00-2-0715 | 2016 | 2017 | нд | 9.3406 | 0.93406 | 7.4725 | 0 | 0.93406 | нд | 0 | 0 | 0 | 0
1.4. | Кинг, Стр-во КЛ-6кВ от РТП-14 (КЛ-6кВ от ТП-70 до ТП-63) в г.Сланцы (15-1-08-1-01-00-2-0224) | G_15-1-08-1-01-00-2-0224 | 2015 | 2016 | нд | 1.2754 | 0.089275 | 1.1733 | 0 | 0.012754 | нд | 0 | 0 | 0 | 0
1.4. | Слан, Стр-во КЛ-6 кВ от проектируемой БКРТП до проектируемой ВЛЗ-6 кВ, фид.14-10 в г. Сланцы ЛО (14-1-18-1-01-00-2-108) | G_14-1-18-1-01-00-2-108 | 2014 | 2018 | нд | 0.48405 | 0.030978 | 0.36444 | 0 | 0.088627 | нд | 0 | 0 | 0 | 0
1.4. | Слан, Стр-во КЛ-6 кВ от проектируемой БКРТП до проектируемой ВЛЗ-6 кВ, фид.14-10(Н) в г. Сланцы ЛО (14-1-18-1-01-00-2-109) | G_14-1-18-1-01-00-2-109 | 2014 | 2016 | нд | 0.48357 | 0.03385 | 0.44488 | 0 | 0.0048357 | нд | 0 | 0 | 0 | 0
1.4. | Кириш, РК 2КЛ-10 кВ ГПП-303-РП-5 ф.25 в г. Кириши ЛО (инв. № 090000226) (13-1-09-1-01-00-2-050) | G_13-1-09-1-01-00-2-050 | 2013 | 2017 | нд | 13.0466 | 1.1238 | 11.78 | 0 | 0.14277 | нд | 0 | 0 | 0 | 0
1.4. | Кириш, Стр-во 4КЛ-10 кВ от точки врезки в КЛ-10 кВ ГПП-303 - РП-6 до проектируемой РП-7 в г. Кириши ЛО (15-1-09-1-01-00-2-0555) | G_15-1-09-1-01-00-2-0555 | 2015 | 2016 | нд | 5.064 | 0.35448 | 4.6589 | 0 | 0.05064 | нд | 0 | 0 | 0 | 0
1.4. | Кириш, Стр-во КЛ-10 кВ ТП-18 - ТП-28 г.Кириши (12-1-09-1-01-00-2-116) | G_12-1-09-1-01-00-2-116 | 2012 | 2015 | нд | 5.6941 | 0.39858 | 5.2385 | 0 | 0.056941 | нд | 0 | 0 | 0 | 0
1.4. | Кириш, Стр-во КЛ-10 кВ ТП-91-ТП-15 (15-1-09-1-01-00-2-0226) | G_15-1-09-1-01-00-2-0226 | 2015 | 2016 | нд | 1.5798 | 0.11059 | 1.4534 | 0 | 0.015798 | нд | 0 | 0 | 0 | 0
1.4. | Киров, Стр-во КЛ-10 кВ от опоры ВЛз-10 кВ фидера № 05 ПС-729 до ТП-408 в г. Отрадное Кировского района ЛО (15-1-10-1-01-00-2-0230) | G_15-1-10-1-01-00-2-0230 | 2015 | 2019 | нд | 1.6537 | 0.12316 | 1.4489 | 0 | 0.081563 | нд | 0.0084746 | 0.0084746 | 0 | 0.0084746
1.4. | Киров, Стр-во КЛ-10 кВ от ПС-517 до КТП-2 в г.Шлиссельбург ЛО. (12-1-22-1-01-00-2-159) | G_12-1-22-1-01-00-2-159 | 2012 | 2015 | нд | 1.8995 | 0.13296 | 1.7475 | 0 | 0.018995 | нд | 0 | 0 | 0 | 0
1.4. | Киров, Стр-во КЛ-10 кВ от ТП-552 до ТП-506 в г. Отрадное Кировского района ЛО (15-1-10-1-01-00-2-0231) | G_15-1-10-1-01-00-2-0231 | 2015 | 2018 | нд | 3.1162 | 0.15044 | 2.536 | 0 | 0.42975 | нд | 0.26726 | 0.26726 | 0 | 0.26726
1.4. | Киров, Стр-во КЛ-10кВ от ТП-547 до ТП-549 (котельная) в г.Отрадное (12-1-10-1-01-00-2-122) | G_12-1-10-1-01-00-2-122 | 2012 | 2017 | нд | 2.4918 | 0.28456 | 1.9648 | 0 | 0.24244 | нд | 0 | 0 | 0 | 0
1.4. | Киров, Стр-во КЛ-6 кВ от ТП-132 до БКТП ООО «БСК» в г. Кировск ЛО (16-1-10-1-01-00-2-0220) | G_16-1-10-1-01-00-2-0220 | 2016 | 2019 | нд | 2.1311 | 0.16551 | 1.9472 | 0 | 0.01839 | нд | 1.9736 | 1.9736 | 0 | 1.9736
1.4. | Киров, Стр-во КЛ-6 кВ ТП-18/2 ф. 382-22 до точки врезки ф. 728-03 в районе отпайки ВЛЗ-6 кВ ф. 7280,3 на ТП-194 в г. Кировск (13-1-10-1-01-00-2-100) | H_13-1-10-1-01-00-2-100 | 2013 | 2020 | нд | 4.5014 | 0.36011 | 4.1413 | 0 | 0 | нд | 4.5014 | 0 | 4.7394 | 4.7394
1.4. | Луга, Стр-во 2КЛ-10 кВ от КТП "Киевская" до врезки в КЛ 10 кВ ТП№73 - ТП№77 в г. Луга ЛО (13-1-13-1-01-00-2-088) | G_13-1-13-1-01-00-2-088 | 2013 | 2016 | нд | 1.7753 | 0.12427 | 1.6333 | 0 | 0.017753 | нд | 0 | 0 | 0 | 0
1.4. | Луга, Стр-во КЛ 10 кВ от КТП "Наплотинская" до врезки в КЛ 10 кВ ТП№76 - ТП№49 (13-1-13-1-01-00-2-087) | G_13-1-13-1-01-00-2-087 | 2013 | 2016 | нд | 1.8058 | 0.1264 | 1.6613 | 0 | 0.018058 | нд | 0 | 0 | 0 | 0
1.4. | Луга, Стр-во КЛ 10 кВ от РП (новое) до врезки №1 в линию 10 кВ ф.36-07 на участке от ПС № 36 «Южная» до ТП № 103 (15-1-13-1-01-00-2-0238) | G_15-1-13-1-01-00-2-0238 | 2015 | 2017 | нд | 0.86189 | 0.060332 | 0.079294 | 0 | 0.72227 | нд | 0 | 0 | 0 | 0
1.4. | Луга, Стр-во КЛ-10 кВ на новую КТП-Т 10/04 кВ по ул.Вокзальной в п.Толмачево (12-1-13-1-01-00-2-126) | G_12-1-13-1-01-00-2-126 | 2012 | 2016 | нд | 1.7701 | 0.12391 | 1.6285 | 0 | 0.017701 | нд | 0 | 0 | 0 | 0
1.4. | Луга, Стр-во КЛ-10 кВ от РП (новое) до врезки № 1 в линию 10 кВ ф. 36-01 на участке от ПС № 36 Южная до ТП № 134 в г. Луга ЛО (15-1-13-1-01-00-2-0241) | G_15-1-13-1-01-00-2-0241 | 2015 | 2017 | нд | 0.64862 | 0.045404 | 0.59673 | 0 | 0.0064862 | нд | 0 | 0 | 0 | 0
1.4. | Луга, Стр-во КЛ-10 кВ от РП (новое) до врезки № 1 в линию 10 кВ ф. 36-08 на участке от ПС № 36 Южная до ТП № 134 в г. Луга ЛО (15-1-13-1-01-00-2-0243) | G_15-1-13-1-01-00-2-0243 | 2015 | 2017 | нд | 0.6486 | 0.045402 | 0.59671 | 0 | 0.006486 | нд | 0 | 0 | 0 | 0
1.4. | Луга, Стр-во КЛ-10 кВ от РП (новое) до врезки № 2 в линию 10 кВ ф. 36-01 на участке от ТП № 134 до ТП № 113 в г. Луга ЛО (15-1-13-1-01-00-2-0242) | G_15-1-13-1-01-00-2-0242 | 2015 | 2017 | нд | 0.6586 | 0.046102 | 0.60591 | 0 | 0.006586 | нд | 0 | 0 | 0 | 0
1.4. | Луга, Стр-во КЛ-10 кВ от РП (новое) до врезки № 2 в линию 10 кВ ф. 36-07 на участке от ТП № 103 до ТП № 108 в г. Луга ЛО (15-1-13-1-01-00-2-0239) | G_15-1-13-1-01-00-2-0239 | 2015 | 2017 | нд | 0.81447 | 0.057013 | 0.74932 | 0 | 0.0081447 | нд | 0 | 0 | 0 | 0
1.4. | Луга, Стр-во КЛ-10 кВ от РП (новое) до врезки № 2 в линию 10 кВ ф. 36-08 на участке от ТП № 134 до ТП № 103 в г. Луга ЛО (15-1-13-1-01-00-2-0244) | G_15-1-13-1-01-00-2-0244 | 2015 | 2017 | нд | 0.6486 | 0.045402 | 0.59671 | 0 | 0.006486 | нд | 0 | 0 | 0 | 0
1.4. | Луга, Стр-во КЛ-10 кВ от РП (новое) до врезки № 3 в линию 10 кВ ф. 36-07 на участке от ТП № 103 до ТП № 42 в г. Луга ЛО (15-1-13-1-01-00-2-0240) | G_15-1-13-1-01-00-2-0240 | 2015 | 2017 | нд | 0.81449 | 0.057014 | 0.74933 | 0 | 0.0081449 | нд | 0 | 0 | 0 | 0
1.4. | Луга, Стр-во КЛ-10кВ от ТП-113 до 2БКТП 10/0,4 2*400 кВ "Лангина гора" в г.Луга (12-1-13-1-01-00-2-167) | G_12-1-13-1-01-00-2-167 | 2012 | 2015 | нд | 1.1452 | 0.080166 | 1.0536 | 0 | 0.011452 | нд | 0 | 0 | 0 | 0
1.4. | Луга, Стр-во КЛ-10кВ от ТП-40 до 2БКТП 10/0,4 2*400 кВ "Лангина гора" в г.Луга (12-1-13-1-01-00-2-127) | G_12-1-13-1-01-00-2-127 | 2012 | 2016 | нд | 1.4177 | 0.099242 | 1.3043 | 0 | 0.014177 | нд | 0 | 0 | 0 | 0
1.4. | Подп, Стр-во КЛ-10 кВ от ТП-16 до ТП-17 (14-1-15-1-01-00-2-096) | G_14-1-15-1-01-00-2-096 | 2014 | 2017 | нд | 1.4252 | 0.099764 | 1.3112 | 0 | 0.014252 | нд | 0 | 0 | 0 | 0
1.4. | Подп, Стр-во КЛ-10 кВ от ТП-17 до ТП-91 (14-1-15-1-01-00-2-097) | G_14-1-15-1-01-00-2-097 | 2014 | 2017 | нд | 0.83226 | 0.053813 | 0.69108 | 0 | 0.087365 | нд | 0 | 0 | 0 | 0
1.4. | Подп, Стр-во КЛ-10 кВ от ТП-90 до ТП-18 в г. Подпорожье ЛО (15-1-15-1-01-00-2-0246) | G_15-1-15-1-01-00-2-0246 | 2015 | 2018 | нд | 1.4376 | 0.05678 | 1.2122 | 0 | 0.16859 | нд | 0.61723 | 0.61723 | 0 | 0.61723
1.4. | Приг, Стр-во КЛ-10 кВ от ТП-194 до РТП-67 в п. Тарасово Выборгский р-н ЛО (15-1-17-1-01-00-2-0650) | G_15-1-17-1-01-00-2-0650 | 2015 | 2018 | нд | 13.802 | 0.75258 | 12.104 | 0 | 0.9454 | нд | 0 | 0 | 0 | 0
1.4. | Слан, Стр-во КЛ-6 кВ от проектируемой БКРТП до проектируемой ВЛЗ-6 кВ, фид. 6 СПЗ в г. Сланцы ЛО (14-1-18-1-01-00-2-111) | G_14-1-18-1-01-00-2-111 | 2014 | 2016 | нд | 0.32234 | 0.022564 | 0.29656 | 0 | 0.0032234 | нд | 0 | 0 | 0 | 0
1.4. | Слан, Стр-во КЛ-6 кВ от проектируемой БКРТП до проектируемой ВЛЗ-6 кВ, фид.14-05 в г. Сланцы ЛО (14-1-18-1-01-00-2-110) | G_14-1-18-1-01-00-2-110 | 2014 | 2016 | нд | 0.42748 | 0.029923 | 0.39328 | 0 | 0.0042748 | нд | 0 | 0 | 0 | 0
1.4. | Слан, Стр-во КЛ-6 кВ от РТП14 до проектируемой БКРТП, фид. 14-06 в г. Сланцы ЛО (14-1-18-1-01-00-2-106) | G_14-1-18-1-01-00-2-106 | 2014 | 2017 | нд | 1.3663 | 0.095641 | 1.257 | 0 | 0.013663 | нд | 0 | 0 | 0 | 0
1.4. | Слан, Стр-во КЛ-6 кВ от РТП14 до проектируемой БКРТП, фид. 14-11 в г. Сланцы ЛО (14-1-18-1-01-00-2-107) | G_14-1-18-1-01-00-2-107 | 2014 | 2017 | нд | 1.5647 | 0.10953 | 1.4395 | 0 | 0.015647 | нд | 0 | 0 | 0 | 0
1.4. | СосБ Стр-во КЛ-10 кВ РП-2 - ТП В-2 (12-1-19-1-01-00-2-182) | G_12-1-19-1-01-00-2-182 | 2012 | 2015 | нд | 0.71085 | 0.049759 | 0.65398 | 0 | 0.0071085 | нд | 0 | 0 | 0 | 0
1.4. | СосБ, Стр-во 2КЛ-10 кВ от РП-3 к ТП 8-3 (13-1-19-1-01-00-2-112) | G_13-1-19-1-01-00-2-112 | 2013 | 2017 | нд | 2.1288 | 0.16611 | 1.7782 | 0 | 0.18449 | нд | 0 | 0 | 0 | 0
1.4. | СосБ, Стр-во 2КЛ-10 кВ от ТП 1-8 до ТП ОС-4 в г. Сосновый Бор ЛО (16-1-19-1-01-00-2-0234) | G_16-1-19-1-01-00-2-0234 | 2016 | 2018 | нд | 4.7628 | 0.36991 | 4.3518 | 0 | 0.041101 | нд | 0 | 0 | 0 | 0
1.4. | СосБ, Стр-во 2КЛ-10 кВ РП-3 -ТП 9-2 в г. Сосновый Бор ЛО (15-1-19-1-01-00-2-0254) | G_15-1-19-1-01-00-2-0254 | 2015 | 2017 | нд | 5.0244 | 0.2963 | 4.1606 | 0 | 0.56757 | нд | 0 | 0 | 0 | 0
1.4. | СосБ, Стр-во 2КЛ-10кВ РП-1 - ТП 3-3 (15-1-19-1-01-00-2-0256) | G_15-1-19-1-01-00-2-0256 | 2015 | 2017 | нд | 2.5047 | 0.17799 | 2.0941 | 0 | 0.23267 | нд | 0 | 0 | 0 | 0
1.4. | СосБ, Стр-во 2КЛ-10кВ РП-1 - ТП 4-8 (15-1-19-1-01-00-2-0255) | G_15-1-19-1-01-00-2-0255 | 2015 | 2017 | нд | 7.2629 | 0.37632 | 5.9789 | 0 | 0.90766 | нд | 0 | 0 | 0 | 0
1.4. | СосБ, Стр-во 2КЛ-10кВ РП-5 - ТП 1-4 (16-1-19-1-01-00-2-0233) | G_16-1-19-1-01-00-2-0233 | 2016 | 2018 | нд | 5.9821 | 0.4646 | 5.4659 | 0 | 0.051622 | нд | 0 | 0 | 0 | 0
1.4. | СосБ, Стр-во КЛ-10 кВ РП-2 - ПС 333 (12-1-19-1-01-00-2-178) | G_12-1-19-1-01-00-2-178 | 2012 | 2015 | нд | 3.1175 | 0.21822 | 2.8681 | 0 | 0.031175 | нд | 0 | 0 | 0 | 0
1.4. | СосБ, Стр-во КЛ-10 кВ РП-2 - ТП В-1 (12-1-19-1-01-00-2-181) | G_12-1-19-1-01-00-2-181 | 2012 | 2015 | нд | 1.1882 | 0.083174 | 1.0931 | 0 | 0.011882 | нд | 0 | 0 | 0 | 0
1.4. | СосБ, Стр-во КЛ-10 кВ РП-2 - ТП ГК (12-1-19-1-01-00-2-183) | G_12-1-19-1-01-00-2-183 | 2012 | 2015 | нд | 1.407 | 0.098489 | 1.2944 | 0 | 0.01407 | нд | 0 | 0 | 0 | 0
1.4. | СосБ, Стр-во КЛ-10 кВ РП-2 - ТП ГК-1 (12-1-19-1-01-00-2-179) | G_12-1-19-1-01-00-2-179 | 2012 | 2015 | нд | 1.1683 | 0.081782 | 1.0748 | 0 | 0.011683 | нд | 0 | 0 | 0 | 0
1.4. | СосБ, Стр-во КЛ-10 кВ РП-2 - ТП ГК-2 (12-1-19-1-01-00-2-180) | G_12-1-19-1-01-00-2-180 | 2012 | 2015 | нд | 0.37272 | 0.026091 | 0.3429 | 0 | 0.0037272 | нд | 0 | 0 | 0 | 0
1.4. | Тосно, Стр-во КЛ-6 кВ ф.199-29 от ТП-46 до ТП-14 в г. Никольское (14-1-21-1-01-00-2-084) | G_14-1-21-1-01-00-2-084 | 2014 | 2018 | нд | 1.9005 | 0.14519 | 1.7081 | 0 | 0.047276 | нд | 0 | 0 | 0 | 0
1.4. | Тосно, Стр-во КЛ-6 кВ ф.52-22 до проектируемой КТП в г.Никольское (13-1-21-1-01-00-2-045) | G_13-1-21-1-01-00-2-045 | 2013 | 2015 | нд | 0.71932 | 0.050352 | 0.66177 | 0 | 0.0071932 | нд | 0 | 0 | 0 | 0
1.4. | Шлис, Стр-во КЛ-10 кВ от БКТП-40 до ТП-16 (13-1-22-1-01-00-2-114) | G_13-1-22-1-01-00-2-114 | 2013 | 2017 | нд | 1.4222 | 0.10338 | 1.1869 | 0 | 0.13188 | нд | 0 | 0 | 0 | 0
1.4. | Шлис, Стр-во КЛ-10 кВ от КТП-9 до ТП-12Н (13-1-22-1-01-00-2-113) | G_13-1-22-1-01-00-2-113 | 2013 | 2015 | нд | 2.6983 | 0.18888 | 2.4825 | 0 | 0.026983 | нд | 0 | 0 | 0 | 0
1.4. | Шлис, Стр-во КЛ-10 кВ от ТП-16 до КТП-9 (13-1-22-1-01-00-2-115) | G_13-1-22-1-01-00-2-115 | 2013 | 2017 | нд | 2.0571 | 0.15737 | 1.6753 | 0 | 0.22434 | нд | 0 | 0 | 0 | 0
1.4. | Шлис, Стр-во КЛ-10 кВ от ТП-6 до ТП-7А (14-1-22-1-01-00-2-085) | G_14-1-22-1-01-00-2-085 | 2014 | 2016 | нд | 1.2008 | 0.084059 | 1.1048 | 0 | 0.012008 | нд | 0 | 0 | 0 | 0
1.4. | Шлис, Стр-во КЛ-10 кВ от Ф-20 ПС-517 до КТП-65 (14-1-22-1-01-00-2-087) | G_14-1-22-1-01-00-2-087 | 2014 | 2016 | нд | 1.339 | 0.093728 | 1.2319 | 0 | 0.01339 | нд | 0 | 0 | 0 | 0
1.4. | Шлис, Стр-во КЛ-6 кВ от ТП-11 до ТП-6 (14-1-22-1-01-00-2-086) | G_14-1-22-1-01-00-2-086 | 2014 | 2016 | нд | 1.4512 | 0.10158 | 1.3351 | 0 | 0.014512 | нд | 0 | 0 | 0 | 0
1.4. | Шлис, Стр-во КЛ-6 кВ от ТП-4 до ТП-7 в г.Шлиссельбург (12-1-22-1-01-00-2-158) | G_12-1-22-1-01-00-2-158 | 2012 | 2016 | нд | 7.409 | 0.51863 | 6.8162 | 0 | 0.07409 | нд | 0 | 0 | 0 | 0
1.4. | Киров, РК КЛ-6 кВ от ГПП-2 ТП-5 пос. им. Морозова (11-10-01-20) | G_11-10-01-20 | 2011 | 2015 | нд | 18.516 | 1.4813 | 17.0347 | 0 | 0 | нд | 0 | 0 | 0 | 0
1.4. | Тосно, Стр-во 4КЛ-10 кВ от ПС-539 до ЦРП-10 кВ (09-21-10-20) | G_09-21-10-20 | 2009 | 2015 | нд | 29.1396 | 2.0398 | 26.8085 | 0 | 0.2914 | нд | 0 | 0 | 0 | 0
1.4. | Тосно, Cтр-во КЛ-6 кВ от ТП-7 до ТП-8 п.Форносово (инв.№16101) (10-21-07-25 ПИР и СМР) | G_10-21-07-25 | 2010 | 2015 | нд | 1.1198 | 0.10118 | 0.98864 | 0 | 0.029982 | нд | 0 | 0 | 0 | 0
1.4. | Тосно, Стр-во КЛ-10 кВ от ПС-539 до оп.№59 ВЛ-10 кВ ф.-716-04 (09-21-11-20 ПИР) | G_09-21-11-20 | 2009 | 2015 | нд | 2.0391 | 0.29403 | 1.7451 | 0 | 0 | нд | 0 | 0 | 0 | 0
1.4. | Шлис, Стр-во КЛ-6кВ от ТП-1 до ТП-21 (11-22-01-20) | G_11-22-01-20 | 2011 | 2015 | нд | 9.4138 | 0.65897 | 8.6607 | 0 | 0.094138 | нд | 0 | 0 | 0 | 0
1.4. | Подп, Стр-во КЛ-10 кВ от ЛР-111 до ТП-80 (11-15-03-20) | G_11-15-03-20 | 2011 | 2015 | нд | 0.66642 | 0.046649 | 0.6131 | 0 | 0.0066642 | нд | 0 | 0 | 0 | 0
1.4. | Подп, Стр-во КЛ-10 кВ от ПС-267 до концевой опоры № 1 (11-15-01-20) | G_11-15-01-20 | 2011 | 2015 | нд | 1.8684 | 0.13079 | 1.7189 | 0 | 0.018684 | нд | 0 | 0 | 0 | 0
1.4. | Тихв, Стр-во 2КЛ-10 кВ от ПС-147 до РП-700 в г. Тихвин ЛО (17-1-20-1-01-00-2-0359) | H_17-1-20-1-01-00-2-0359 | 2017 | 2019 | нд | 0.85832 | 0.066661 | 0.78425 | 0 | 0.0074068 | нд | 0.81019 | 0.81019 | 0 | 0.81019
1.4. | Выб, Стр-во «КЛ-10 кВ от ПС-237 ПГВ-1 ф.2-11 до проектируемой БКРТП-10 кВ в г. Светогорск, Выборгского района ЛО» (17-1-05-1-01-00-2-0319) | H_17-1-05-1-01-00-2-0319 | 2017 | 2018 | нд | 18.6948 | 1.4546 | 17.113 | 0 | 0.12712 | нд | 17.0555 | 17.0555 | 0 | 17.0555
1.4. | Выб, Стр-во «КЛ-10 кВ от РП-26 ф.23 до проектируемой БКРТП-10 кВ в г. Светогорск, Выборгского района ЛО» (17-1-05-1-01-00-2-0320) | H_17-1-05-1-01-00-2-0320 | 2017 | 2018 | нд | 14.9935 | 1.1647 | 13.7018 | 0 | 0.12712 | нд | 13.6712 | 13.6712 | 0 | 13.6712
1.4. | Выб, Стр-во КЛ-10 кВ от проектируемой БКРТП-10 кВ до существующей КЛ-10 кВ от ТП-25 до ТП-1 в г. Светогорск, Выборгского района ЛО (17-1-05-1-01-00-2- | H_17-1-05-1-01-00-2-0325 | 2017 | 2018 | нд | 1.0343 | 0.075718 | 0.8908 | 0 | 0.067797 | нд | 0.93659 | 0.93659 | 0 | 0.93659
1.4. | Выб, Стр-во КЛ-10 кВ от проектируемой БКРТП-10 кВ до ТП-17 в г. Светогорск, Выборгского района ЛО (17-1-05-1-01-00-2-0322) | H_17-1-05-1-01-00-2-0322 | 2017 | 2018 | нд | 1.4523 | 0.10714 | 1.2604 | 0 | 0.084746 | нд | 1.3083 | 1.3083 | 0 | 1.3083
1.4. | Выб, Стр-во КЛ-10 кВ от проектируемой БКРТП-10 кВ до ТП-25 в г. Светогорск, Выборгского района ЛО (17-1-05-1-01-00-2-0321) | H_17-1-05-1-01-00-2-0321 | 2017 | 2018 | нд | 1.3292 | 0.097489 | 1.1469 | 0 | 0.084746 | нд | 1.1963 | 1.1963 | 0 | 1.1963
1.4. | Выб, Стр-во КЛ-10 кВ от проектируемой БКРТП-10 кВ до ТП-7 в г. Светогорск, Выборгского района ЛО (17-1-05-1-01-00-2-0324) | H_17-1-05-1-01-00-2-0324 | 2017 | 2018 | нд | 1.7701 | 0.13203 | 1.5533 | 0 | 0.084746 | нд | 1.5972 | 1.5972 | 0 | 1.5972
1.4. | Тихв, Стр-во КЛ от точки врезки в 2КЛ-10 кВ от ПС-147 до РТП-37 до проектируемой РП-700 в г. Тихвин ЛО (17-1-20-1-01-00-2-0234) | H_17-1-20-1-01-00-2-0234 | 2017 | 2019 | нд | 0.70904 | 0.055068 | 0.64786 | 0 | 0.0061186 | нд | 0.67586 | 0.67586 | 0 | 0.67586
1.4. | Тихв, Стр-во 2КТПП-6/0,4 кВ взамен ТП-15КОС г. Бокситогорск ЛО (13-1-01-0-01-04-2-062) | G_13-1-01-0-01-04-2-062 | 2013 | 2017 | нд | 7.7071 | 0.5395 | 7.0905 | 0 | 0.077071 | нд | 0 | 0 | 0 | 0
1.4. | Тихв, Стр-во КТП-13 г. Бокситогорск ЛО (13-1-01-1-01-00-2-066) | G_13-1-01-1-01-00-2-066 | 2013 | 2017 | нд | 5.0285 | 0.35199 | 4.6262 | 0 | 0.050285 | нд | 0 | 0 | 0 | 0
1.4. | Волх, Стр-во РП-1 в г. Волхов ЛО (13-1-03-1-01-00-2-151) | G_13-1-03-1-01-00-2-151 | 2013 | 2017 | нд | 21.2433 | 1.3666 | 19.5285 | 0 | 0.34812 | нд | 0 | 0 | 0 | 0
1.4. | Волх, Стр-во Строительство ТП (взамен ТП-25) (14-1-03-1-01-00-2-007) | G_14-1-03-1-01-00-2-007 | 2014 | 2017 | нд | 5.0522 | 0.3932 | 4.6259 | 0 | 0.033161 | нд | 0 | 0 | 0 | 0
1.4. | Волх, Стр-во ТП (взамен ТП-12) (14-1-03-1-01-00-2-059) | G_14-1-03-1-01-00-2-059 | 2014 | 2017 | нд | 2.3106 | 0.089935 | 1.9688 | 0 | 0.25188 | нд | 0 | 0 | 0 | 0
1.4. | Волх, Стр-во ТП (взамен ТП-183) в г. Волхов ЛО (15-1-03-1-01-00-2-0215) | G_15-1-03-1-01-00-2-0215 | 2015 | 2016 | нд | 2.9966 | 0.20976 | 2.7568 | 0 | 0.029966 | нд | 0 | 0 | 0 | 0
1.4. | Волх, Стр-во ТП (взамен ТП-30) (14-1-03-1-01-00-2-057) | G_14-1-03-1-01-00-2-057 | 2014 | 2017 | нд | 2.0917 | 0.061525 | 1.7973 | 0 | 0.23283 | нд | 0 | 0 | 0 | 0
1.4. | Волх, Стр-во ТП (взамен ТП-41) в г.Волхов ЛО (14-1-03-0-01-04-2-058) | G_14-1-03-0-01-04-2-058 | 2014 | 2017 | нд | 4.1429 | 0.21125 | 3.5087 | 0 | 0.42301 | нд | 0 | 0 | 0 | 0
1.4. | Волх, Стр-во ТП (взамен ТП-797) (14-1-03-1-01-00-1-054) | G_14-1-03-1-01-00-1-054 | 2014 | 2015 | нд | 0.31239 | 0.021868 | 0.2874 | 0 | 0.0031239 | нд | 0 | 0 | 0 | 0
1.4. | Тихв, Стр-во РП-500 в г.Тихвин (13-1-20-1-01-00-2-130) | G_13-1-20-1-01-00-2-130 | 2013 | 2017 | нд | 13.4319 | 0.97145 | 12.3035 | 0 | 0.15701 | нд | 0 | 0 | 0 | 0
1.4. | Тихв, Стр-во БКТП-91-Н взамен существующей ТП-91 (12-1-20-1-01-00-2-144) | G_12-1-20-1-01-00-2-144 | 2012 | 2017 | нд | 12.9444 | 0.90611 | 11.9088 | 0 | 0.12944 | нд | 0 | 0 | 0 | 0
1.4. | Тихв, Стр-во КТП 10/0,4 кВ вместо ТП-34 (13-1-20-1-01-00-2-128) | G_13-1-20-1-01-00-2-128 | 2013 | 2017 | нд | 4.3349 | 0.30345 | 3.9881 | 0 | 0.043349 | нд | 0 | 0 | 0 | 0
1.4. | Тихв, Стр-во КТП-27Н в г. Тихвин ЛО (13-1-20-1-01-00-2-127) | G_13-1-20-1-01-00-2-127 | 2013 | 2017 | нд | 6.9647 | 0.43434 | 6.4038 | 0 | 0.12651 | нд | 0 | 0 | 0 | 0
1.4. | Тихв, Стр-во МТП 6/0,4 кВ на ул. Гузеевская в г. Пикалево ЛО (14-1-20-1-01-00-2-102) | G_14-1-20-1-01-00-2-102 | 2014 | 2017 | нд | 0.68644 | 0.048051 | 0.63153 | 0 | 0.0068644 | нд | 0 | 0 | 0 | 0
1.4. | Тихв, Стр-во МТП 6/0,4 кВ на ул. Поселковая г. Пикалево ЛО (13-1-20-1-01-00-2-132) | G_13-1-20-1-01-00-2-132 | 2013 | 2016 | нд | 1.0479 | 0.073356 | 0.9641 | 0 | 0.010479 | нд | 0 | 0 | 0 | 0
1.4. | Тихв, Стр-во новой РП-10кВ (13-1-20-1-01-00-2-129) | G_13-1-20-1-01-00-2-129 | 2013 | 2015 | нд | 8.2152 | 0.57507 | 7.558 | 0 | 0.082152 | нд | 0 | 0 | 0 | 0
1.4. | Тихв, Стр-во СТП 6 кВ в д. Гузеево, г. Пикалево (13-1-20-1-01-00-2-131) | G_13-1-20-1-01-00-2-131 | 2013 | 2017 | нд | 0.43728 | 0.03061 | 0.4023 | 0 | 0.0043728 | нд | 0 | 0 | 0 | 0
1.4. | Тихв, Стр-во СТП 6/0,4кВ "Сосновка" (14-1-20-1-01-00-2-076) | G_14-1-20-1-01-00-2-076 | 2014 | 2016 | нд | 1.9496 | 0.13647 | 1.7936 | 0 | 0.019496 | нд | 0 | 0 | 0 | 0
1.4. | Тихв, Стр-во ТП-10 в г.Тихвин ЛО (16-1-20-1-01-00-2-0239) | G_16-1-20-1-01-00-2-0239 | 2016 | 2018 | нд | 12.9898 | 0.62707 | 8.4409 | 3.7949 | 0.12692 | нд | 12.9898 | 12.9898 | 0 | 12.9898
1.4. | Тихв, Стр-во ТП-42-КТП-10/0,4 кВ г. Тихвин ЛО (14-1-20-1-01-00-2-079) | G_14-1-20-1-01-00-2-079 | 2014 | 2016 | нд | 2.1918 | 0.15342 | 2.0164 | 0 | 0.021918 | нд | 0 | 0 | 0 | 0
1.4. | Тихв, Стр-во ТП-6-КТП-10/0,4 кВ г. Тихвин ЛО (14-1-20-1-01-00-2-078) | G_14-1-20-1-01-00-2-078 | 2014 | 2017 | нд | 5.1933 | 0.15184 | 4.9154 | 0 | 0.12608 | нд | 0 | 0 | 0 | 0
1.4. | Тихв, Стр-во ТП-7 10/0,4кВ (15-1-20-1-01-00-2-0261) | G_15-1-20-1-01-00-2-0261 | 2015 | 2017 | нд | 2.9438 | 0.21387 | 2.5161 | 0 | 0.21387 | нд | 0 | 0 | 0 | 0
1.4. | Всев, Стр-во РТП 6 кВ в п.Кузьмоловский (13-1-04-1-01-00-2-136) | G_13-1-04-1-01-00-2-136 | 2013 | 2017 | нд | 19.7406 | 1.9741 | 15.7925 | 0 | 1.9741 | нд | 0 | 0 | 0 | 0
1.4. | Выб, Стр-во БКТП 250/6/0,4 кВ на ул. Шестакова (13-1-05-1-01-00-2-160) | G_13-1-05-1-01-00-2-160 | 2013 | 2016 | нд | 13.9172 | 0.97421 | 12.8038 | 0 | 0.13917 | нд | 0 | 0 | 0 | 0
1.4. | Выб, Стр-во БКТП в г. Выборг ЛО (14-1-05-0-01-04-2-064) | G_14-1-05-0-01-04-2-064 | 2014 | 2017 | нд | 9.7841 | 0.68489 | 9.0013 | 0 | 0.097841 | нд | 0 | 0 | 0 | 0
1.4. | Выб, Стр-во БКТП взамен ТП-23 в г. Светогорск Выборгского района ЛО (15-1-05-0-01-04-2-0127) | G_15-1-05-0-01-04-2-0127 | 2015 | 2017 | нд | 7.9606 | 0.3959 | 7.4239 | 0 | 0.14085 | нд | 0 | 0 | 0 | 0
1.4. | Выб, Стр-во БКТП-10/0,4 кВ рядом с ТП-59 в г.Выборг (12-1-05-1-01-00-2-113) | G_12-1-05-1-01-00-2-113 | 2012 | 2015 | нд | 10.8062 | 0.75643 | 9.9417 | 0 | 0.10806 | нд | 0 | 0 | 0 | 0
1.4. | Выб, Стр-во КТП рядом с ТП-1 в г.Каменногорск (12-1-05-1-01-00-2-175) | G_12-1-05-1-01-00-2-175 | 2012 | 2015 | нд | 1.0325 | 0.072272 | 0.94986 | 0 | 0.010325 | нд | 0 | 0 | 0 | 0
1.4. | Выб, Стр-во КТП рядом с ТП-8 в г.Каменногорск (12-1-05-1-01-00-2-176) | G_12-1-05-1-01-00-2-176 | 2012 | 2015 | нд | 0.7528 | 0.052696 | 0.69257 | 0 | 0.007528 | нд | 0 | 0 | 0 | 0
1.4. | Выб, Стр-во СТП на 100 кВА на ул. Орудийная (13-1-05-1-01-00-2-172) | G_13-1-05-1-01-00-2-172 | 2013 | 2015 | нд | 0.58329 | 0.04083 | 0.53663 | 0 | 0.0058329 | нд | 0 | 0 | 0 | 0
1.4. | Гатч, Стр-во КТП на пересечении Гатчинского шоссе и ул. Вербной, п. Тайцы, Гатчинский муниципальный р-н (12-1-06-1-01-00-2-165) | G_12-1-06-1-01-00-2-165 | 2012 | 2016 | нд | 1.9516 | 0.13661 | 1.7955 | 0 | 0.019516 | нд | 0 | 0 | 0 | 0
1.4. | Гатч, Стр-во КТП-250/6 по улице Капитана Желтова в районе дома №19 п.Тайцы (14-1-06-1-01-00-2-066) | G_14-1-06-1-01-00-2-066 | 2014 | 2017 | нд | 1.2586 | 0.10915 | 1.055 | 0 | 0.094499 | нд | 0 | 0 | 0 | 0
1.4. | Кинг, Стр-во КТП-10/0,4кВ (16-1-08-1-01-00-1-0758) | H_16-1-08-1-01-00-1-0758 | 2016 | 2017 | нд | 1.0947 | 0.058996 | 1.0357 | 0 | 0 | нд | 0 | 0 | 0 | 0
1.4. | Кинг, Стр-во КТП-160/10/0,4 кВ в мкр. Заречье г. Кингисепп ЛО (16-1-08-1-01-00-1-0074) | G_16-1-08-1-01-00-1-0074 | 2016 | 2016 | нд | 1.4885 | 0.1042 | 1.3694 | 0 | 0.014885 | нд | 0 | 0 | 0 | 0
1.4. | Кинг, Стр-во КТП-250/10/0,4 кВ в г. Кингисепп ЛО (15-1-08-1-01-00-1-0222) | G_15-1-08-1-01-00-1-0222 | 2015 | 2015 | нд | 1.3513 | 0.094588 | 1.2432 | 0 | 0.013513 | нд | 0 | 0 | 0 | 0
1.4. | Кириш, Стр-во РП-7 (15-1-09-1-01-00-2-0228) | G_15-1-09-1-01-00-2-0228 | 2015 | 2016 | нд | 10.0125 | 0.70088 | 9.2115 | 0 | 0.10013 | нд | 0 | 0 | 0 | 0
1.4. | Кириш, Стр-во ТП-1 (15-1-09-1-01-00-2-0227) | G_15-1-09-1-01-00-2-0227 | 2015 | 2016 | нд | 5.4509 | 0.38157 | 5.0149 | 0 | 0.054509 | нд | 0 | 0 | 0 | 0
1.4. | Кириш, Стр-во ТП-12Н (13-1-09-1-01-00-2-051) | G_13-1-09-1-01-00-2-051 | 2013 | 2016 | нд | 3.6864 | 0.25805 | 3.3915 | 0 | 0.036864 | нд | 0 | 0 | 0 | 0
1.4. | Кириш, Стр-во ТП-33Н г.Кириши (12-1-09-1-01-00-2-119) | G_12-1-09-1-01-00-2-119 | 2012 | 2015 | нд | 16.5025 | 1.1552 | 15.1823 | 0 | 0.16502 | нд | 0 | 0 | 0 | 0
1.4. | Кириш, Стр-во трансформаторной подстанции ТП-15Н (14-1-09-1-01-00-2-051) | H_14-1-09-1-01-00-2-051 | 2014 | 2017 | нд | 5.7615 | 0.47485 | 4.9486 | 0 | 0.33807 | нд | 0 | 0 | 0 | 0
1.4. | Кириш, Стр-во трансформаторной подстанции ТП-72Н (13-1-09-1-01-00-2-052) | G_13-1-09-1-01-00-2-052 | 2013 | 2016 | нд | 5.0689 | 0.35482 | 4.6633 | 0 | 0.050689 | нд | 0 | 0 | 0 | 0
1.4. | Киров, Стр-во КТП "Строитель" (16-1-10-1-01-00-2-0221) | G_16-1-10-1-01-00-2-0221 | 2016 | 2019 | нд | 1.4024 | 0.10892 | 1.2814 | 0 | 0.012102 | нд | 1.2903 | 1.2903 | 0 | 1.2903
1.4. | Киров, Стр-во КТП 2х400 кВА вместо ТП-719 г. Кировск ЛО (13-1-10-1-01-00-2-099) | G_13-1-10-1-01-00-2-099 | 2013 | 2016 | нд | 3.6822 | 0.25775 | 3.3876 | 0 | 0.036822 | нд | 0 | 0 | 0 | 0
1.4. | Киров, Стр-во КТП-100кВА 10/0,4 (Н-8) согласно проекта перспективного развития по ул.Дзержинского (Назия) (14-1-10-1-01-00-2-069) | G_14-1-10-1-01-00-2-069 | 2014 | 2018 | нд | 0.79136 | 0.055395 | 0.072805 | 0 | 0.66316 | нд | 0 | 0 | 0 | 0
1.4. | Киров, Стр-во КТП-2х250 10/0,4(Н-3) г. Кировск ЛО (13-1-10-1-01-00-2-101) | G_13-1-10-1-01-00-2-101 | 2013 | 2015 | нд | 2.2999 | 0.16099 | 2.1159 | 0 | 0.022999 | нд | 0 | 0 | 0 | 0
1.4. | Киров, Стр-во КТП-51 в п. Ульяновка Тосненского района ЛО (16-1-10-1-01-00-2-0224) | G_16-1-10-1-01-00-2-0224 | 2016 | 2018 | нд | 1.5262 | 0.11853 | 1.3945 | 0 | 0.01317 | нд | 0 | 0 | 0 | 0
1.4. | Киров, Стр-во МТП 100/6/0,4 кВ г. Кировск ЛО (13-1-10-1-01-00-2-182) | G_13-1-10-1-01-00-2-182 | 2013 | 2017 | нд | 0.65632 | 0.027686 | 0.56577 | 0 | 0.062864 | нд | 0 | 0 | 0 | 0
1.4. | Киров, Стр-во МТП 160/10/0,4 кВ г. Кировск ЛО (13-1-10-1-01-00-2-174) | G_13-1-10-1-01-00-2-174 | 2013 | 2017 | нд | 0.79086 | 0.038129 | 0.67746 | 0 | 0.075273 | нд | 0 | 0 | 0 | 0
1.4. | Киров, Стр-во МТП 63/6/0,4 кВ г. Кировск ЛО (13-1-10-1-01-00-2-181) | G_13-1-10-1-01-00-2-181 | 2013 | 2017 | нд | 0.59606 | 0.02849 | 0.51081 | 0 | 0.056757 | нд | 0 | 0 | 0 | 0
1.4. | Киров, Стр-во СТП-10/0,4 кВ в районе опоры № 2 ВЛ-10 кВ фидера № 03 ПС-728 в г. Кировск ЛО (15-1-10-1-01-00-2-0591) | G_15-1-10-1-01-00-2-0591 | 2015 | 2016 | нд | 0.61559 | 0.043091 | 0.56635 | 0 | 0.0061559 | нд | 0 | 0 | 0 | 0
1.4. | Киров, Стр-во ТП-3822 в п. Назия Кировского района ЛО (16-1-10-1-01-00-2-0222) | G_16-1-10-1-01-00-2-0222 | 2016 | 2018 | нд | 1.0999 | 0.085424 | 1.005 | 0 | 0.0094915 | нд | 1.0187 | 1.0187 | 0 | 1.0187
1.4. | Киров, Стр-во ТП-3823 в п. Назия Кировского района ЛО (16-1-10-1-01-00-2-0223) | G_16-1-10-1-01-00-2-0223 | 2016 | 2019 | нд | 1.0999 | 0.085424 | 1.005 | 0 | 0.0094915 | нд | 1.0187 | 1.0187 | 0 | 1.0187
1.4. | ЛодП, Стр-во ТП №20 (Н) в районе ул. Титова, дом 135 г. Лодейное Поле ЛО (15-1-12-1-01-00-2-0247) | G_15-1-12-1-01-00-2-0247 | 2015 | 2016 | нд | 4.4576 | 0.31203 | 4.101 | 0 | 0.044576 | нд | 0 | 0 | 0 | 0
1.4. | ЛодП, Стр-во ТП-22 (13-1-12-1-01-00-2-110) | G_13-1-12-1-01-00-2-110 | 2013 | 2016 | нд | 1.2696 | 0.088874 | 1.1681 | 0 | 0.012696 | нд | 0 | 0 | 0 | 0
1.4. | ЛодП, Стр-во ТП-23 (16-1-12-1-01-00-1-0080) | G_16-1-12-1-01-00-1-0080 | 2016 | 2016 | нд | 1.8205 | 0.12744 | 1.6749 | 0 | 0.018205 | нд | 0 | 0 | 0 | 0
1.4. | Луга, Стр-во КТП, ул.Киевская (13-1-13-1-01-00-2-089) | G_13-1-13-1-01-00-2-089 | 2013 | 2017 | нд | 1.9911 | 0.19911 | 1.5929 | 0 | 0.19911 | нд | 0 | 0 | 0 | 0
1.4. | Луга, Стр-во КТП, ул.Наплотинская (13-1-13-1-01-00-2-090) | G_13-1-13-1-01-00-2-090 | 2013 | 2017 | нд | 1.1445 | 0.10801 | 0.94502 | 0 | 0.091474 | нд | 0 | 0 | 0 | 0
1.4. | Луга, Стр-во КТП-Т п.Толмачево ул.Вокзальная (в т.ч. Система АСКУЭЭ) (12-1-13-1-01-00-2-129) | G_12-1-13-1-01-00-2-129 | 2012 | 2016 | нд | 3.0098 | 0.21069 | 2.7691 | 0 | 0.030098 | нд | 0 | 0 | 0 | 0
1.4. | Луга, Стр-во Новой 2КТП 10/0,4 кВ по адресу: Ленинградская область, Лужский р-н. г. Луга пр. Володарского "Лангина гора" (12-1-13-1-01-00-2-128) | G_12-1-13-1-01-00-2-128 | 2012 | 2016 | нд | 3.1479 | 0.22035 | 2.8961 | 0 | 0.031479 | нд | 0 | 0 | 0 | 0
1.4. | Луга, Стр-во РП № 134 в г. Луга ЛО (15-1-13-1-01-00-2-0245) | G_15-1-13-1-01-00-2-0245 | 2015 | 2017 | нд | 18.5751 | 0.89337 | 17.4037 | 0 | 0.27799 | нд | 0 | 0 | 0 | 0
1.4. | Подп, Стр-во КТП-3-18 в г. Подпорожье ЛО (15-1-15-1-01-00-1-0250) | G_15-1-15-1-01-00-1-0250 | 2015 | 2015 | нд | 0.89324 | 0.062527 | 0.82178 | 0 | 0.0089324 | нд | 0 | 0 | 0 | 0
1.4. | Подп, Стр-во СТП мощностью 1х63 кВА в пос. Курба в г. Подпорожье ЛО (15-1-15-1-01-00-2-0249) | G_15-1-15-1-01-00-2-0249 | 2015 | 2018 | нд | 0.37759 | 0.028112 | 0.33073 | 0 | 0.018742 | нд | 0 | 0 | 0 | 0
1.4. | Приг, Стр-во новой ТП рядом с ТП-2 в п. Заводской Всеволожского района ЛО (15-1-17-1-01-00-2-0387) | G_15-1-17-1-01-00-2-0387 | 2015 | 2017 | нд | 3.1313 | 0.24319 | 2.8611 | 0 | 0.027022 | нд | 0 | 0 | 0 | 0
1.4. | Слан, Стр-во БКРТП-2х160/6/0,4 кВ в г. Сланцы ЛО (13-1-18-1-01-00-2-186) | G_13-1-18-1-01-00-2-186 | 2013 | 2017 | нд | 12.1058 | 0.94435 | 11.1099 | 0 | 0.051495 | нд | 0 | 0 | 0 | 0
1.4. | СосБ, Стр-во КТПН-250/10/0,4 кВ (ТП СП-2) в д. Керново Копорского СП Ломоносовского района ЛО (12-1-19-1-01-00-2-141) | G_12-1-19-1-01-00-2-141 | 2012 | 2015 | нд | 0.89369 | 0.062558 | 0.82219 | 0 | 0.0089369 | нд | 0 | 0 | 0 | 0
1.4. | СосБ, Стр-во РП 10кВ РП-2 (12-1-19-1-01-00-2-140) | G_12-1-19-1-01-00-2-140 | 2012 | 2016 | нд | 5.1911 | 0.36338 | 4.7759 | 0 | 0.051911 | нд | 0 | 0 | 0 | 0
1.4. | СосБ, Стр-во ТП 1-1н (15-1-19-1-01-00-2-0257) | G_15-1-19-1-01-00-2-0257 | 2015 | 2017 | нд | 3.831 | 0.16148 | 3.3026 | 0 | 0.36696 | нд | 0 | 0 | 0 | 0
1.4. | СосБ, Стр-во ТП 3-3н (15-1-19-1-01-00-2-0258) | G_15-1-19-1-01-00-2-0258 | 2015 | 2017 | нд | 4.9234 | 0.34987 | 4.1162 | 0 | 0.45735 | нд | 0 | 0 | 0 | 0
1.4. | СосБ, Стр-во ТП СП-6 в Ломоносовском районе ЛО (12-1-19-1-01-00-2-142) | G_12-1-19-1-01-00-2-142 | 2012 | 2015 | нд | 0.89369 | 0.062558 | 0.82219 | 0 | 0.0089369 | нд | 0 | 0 | 0 | 0
1.4. | Тосно, Стр-во КТПн 6/0,4 кВ в г.Никольское (13-1-21-1-01-00-2-046) | G_13-1-21-1-01-00-2-046 | 2013 | 2015 | нд | 0.74803 | 0.052362 | 0.68819 | 0 | 0.0074803 | нд | 0 | 0 | 0 | 0
1.4. | Тосно, Стр-во МТП-160 кВА на пересечении 15- улицы и проезда между 14 и 15 улицами в п. Ульяновка Тосненского р-а (15-1-21-1-01-00-2-0263) | G_15-1-21-1-01-00-2-0263 | 2015 | 2016 | нд | 0.78967 | 0.063853 | 0.64685 | 0 | 0.078967 | нд | 0 | 0 | 0 | 0
1.4. | Тосно, Стр-во МТП-160 кВА на ул. Зеленая в п. Ульяновка (12-1-21-1-01-00-2-186) | G_12-1-21-1-01-00-2-186 | 2012 | 2015 | нд | 0.59835 | 0.041885 | 0.55049 | 0 | 0.0059835 | нд | 0 | 0 | 0 | 0
1.4. | Тосно, Стр-во СТП 100 кВА на Ульяновской дорожке, п.Ульяновка (13-1-21-1-01-00-2-197) | G_13-1-21-1-01-00-2-197 | 2013 | 2015 | нд | 0.37034 | 0.025924 | 0.34071 | 0 | 0.0037034 | нд | 0 | 0 | 0 | 0
1.4. | Тосно, Стр-во СТП 100 кВА по Ульяновскому шоссе(13-1-21-1-01-00-2-198) | G_13-1-21-1-01-00-2-198 | 2013 | 2015 | нд | 0.37034 | 0.025924 | 0.34071 | 0 | 0.0037034 | нд | 0 | 0 | 0 | 0
1.4. | Тосно, Стр-во СТП 100 кВА ул.Куйбышева (13-1-21-1-01-00-2-195) | G_13-1-21-1-01-00-2-195 | 2013 | 2017 | нд | 0.50013 | 0.025573 | 0.39636 | 0 | 0.078193 | нд | 0 | 0 | 0 | 0
1.4. | Шлис, Стр-во 2БКТП 6-10/0,4 кВ (6-Н) (12-1-22-1-01-00-2-191) | G_12-1-22-1-01-00-2-191 | 2012 | 2016 | нд | 15.2147 | 1.065 | 13.9975 | 0 | 0.15215 | нд | 0 | 0 | 0 | 0
1.4. | Выб, Стр-во БКТП № 1 в г. Высоцке (11-05-05-20) | G_11-05-05-20 | 2011 | 2015 | нд | 5.1703 | 0 | 3.9836 | 0 | 1.1867 | нд | 0 | 0 | 0 | 0
1.4. | Киров, РК КТП (11-10-02-20) | G_11-10-02-20 | 2011 | 2015 | нд | 2.1718 | 0.17374 | 1.998 | 0 | 0 | нд | 0 | 0 | 0 | 0
1.4. | Киров, Стр-во МТП 100 кВА в п.Назия (11-10-03-20) | G_11-10-03-20 | 2011 | 2015 | нд | 0.61623 | 0.043136 | 0.56693 | 0 | 0.0061623 | нд | 0 | 0 | 0 | 0
1.4. | Тосно, Стр-во БРТП 10/0,4 кВ (09-21-12-20) | G_09-21-12-20 | 2009 | 2015 | нд | 14.7925 | 1.0355 | 13.6091 | 0 | 0.14793 | нд | 0 | 0 | 0 | 0
1.4. | Тосно, Стр-во МТП-160/6/0,4 кВ в п.Ульяновка (11-21-09-20) | G_11-21-09-20 | 2011 | 2015 | нд | 0.88109 | 0.063847 | 0.76947 | 0 | 0.047773 | нд | 0 | 0 | 0 | 0
1.4. | Тосно, Cтр-во БКТП 6/0,4 (взамен ТП-7инв.№16054) (10-21-05-25 ПИР и СМР) | G_10-21-05-25 | 2010 | 2015 | нд | 10.4598 | 0.83204 | 9.6184 | 0 | 0.0093242 | нд | 0 | 0 | 0 | 0
1.4. | Всев, Стр-во БРТП 2х630 кВА в г. Всеволожск (11-04-04-20) | G_11-04-04-20 | 2011 | 2015 | нд | 18.517 | 0.83189 | 17.5964 | 0 | 0.088713 | нд | 0 | 0 | 0 | 0
1.4. | Тихв, Стр-во новой КТП рядом с существующей КТП-51 в г.Тихвин (11-20-04-24) | G_11-20-04-24 | 2011 | 2015 | нд | 1.0245 | 0.071714 | 0.94252 | 0 | 0.010245 | нд | 0 | 0 | 0 | 0
1.4. | Кириш, Стр-во ТП-22 г. Кириши (11-09-02-20) | G_11-09-02-20 | 2011 | 2015 | нд | 6.7844 | 0.49536 | 6.1328 | 0 | 0.15626 | нд | 0 | 0 | 0 | 0
1.4. | Выб, Стр-во «БКРТП-10 кВ в районе ул. Победы/ ул. Кирова в г. Светогорск, Выборгский района, ЛО» (17-1-05-1-01-00-2-0318) | H_17-1-05-1-01-00-2-0318 | 2017 | 2018 | нд | 21.0991 | 1.643 | 19.329 | 0 | 0.12712 | нд | 19.1232 | 19.1232 | 0 | 19.1232
1.4. | Тихв, Стр-во РП-700 в г. Тихвин ЛО (17-1-20-1-08-00-2-0390) | H_17-1-20-1-08-00-2-0390 | 2017 | 2018 | нд | 14.9086 | 1.1579 | 13.622 | 0 | 0.12865 | нд | 13.4493 | 13.4493 | 0 | 13.4493
1.4. | Подп, Стр-во ГКТП №36аН (взамен инв. № 150000391) (17-1-20-1-01-00-1-0342) | H_17-1-20-1-01-00-1-0342 | 2017 | 2019 | нд | 2.104 | 0.14625 | 1.8281 | 0 | 0.12966 | нд | 2.104 | 2.104 | 0 | 2.104
1.4. | Гатч, Стр-во ЛЭП-10 кВ от ПС "Юбилейная" до ТП-30 в п. Сиверский, Гачтинского района, ЛО (18-1-06-1-01-00-2-0368) | I_18-1-06-1-01-00-2-0368 | 2018 | 2019 | нд | 9.5168 | 0.76134 | 8.7554 | 0 | 0 | нд | 9.5168 | 0.66326 | 9.0845 | 9.7478
1.4. | Гатч, Стр-во ЛЭП-10 кВ от ТП-30 дл РП-1 в п. Сиверский, Гатчинского района, ЛО (18-1-06-1-01-00-2-0259) | I_18-1-06-1-01-00-2-0259 | 2018 | 2019 | нд | 5.6721 | 0.45377 | 5.2183 | 0 | 0 | нд | 5.6721 | 0.40566 | 5.4039 | 5.8096
1.4. | Гатч, Стр-во ЛЭП-10 кВ от ТП-30 до ТП-67 в п. Сиверский, Гатчинского района, ЛО. (18-1-06-1-01-04-2-0258) | I_18-1-06-1-01-04-2-0258 | 2018 | 2019 | нд | 8.6107 | 0.68886 | 7.9219 | 0 | 0 | нд | 8.6107 | 0.62333 | 8.1959 | 8.8192
1.4. | Гатч, Стр-во ЛЭП-10 кВ от ТП-39 до ТП-69 в п. Сиверский, Гатчинского района, ЛО (18-1-06-1-01-00-2-0260) | I_18-1-06-1-01-00-2-0260 | 2018 | 2019 | нд | 5.6633 | 0.45306 | 4.6613 | 0 | 0.54892 | нд | 5.6633 | 5.6633 | 0 | 5.6633
1.4. | Выб, Стр-во КЛ-10 кВ от БКТП-59 до ТП-128 в г. Выборг ЛО (17-1-05-1-01-00-2-0994) | I_17-1-05-1-01-00-2-0994 | 2017 | 2018 | нд | 0.55141 | 0.016288 | 0.40547 | 0 | 0.12966 | нд | 0.55141 | 0.55141 | 0 | 0.55141
1.4. | Выб, Стр-во КЛ-0,4 кВ от БКТП-59 до ШРН-566 в г. Выборг ЛО (17-1-05-1-01-00-2-1046) | I_17-1-05-1-01-00-2-1046 | 2017 | 2018 | нд | 0.34955 | 0.016288 | 0.2036 | 0 | 0.12966 | нд | 0.34955 | 0.34955 | 0 | 0.34955
1.4. | Выб, Стр-во КВЛ-10 кВ от оп. № 107 ф.26-09/10 до проектируемой разделительной ТП-10/6 кВ в г. Выборг Выборгского района ЛО (18-1-05-1-01-00-2-0028) | I_18-1-05-1-01-00-2-0028 | 2018 | 2019 | нд | 10.6843 | 0.91557 | 9.4157 | 0 | 0.35297 | нд | 10.6843 | 0 | 10.6843 | 10.6843
1.4. | ЛодП, Стр-во КЛ-0,4 кВ от ТП-44 до ВРУ ул. Гагарина д.12 г. Лодейное Поле ЛО (взамен инв. № 120000542) (17-1-20-1-01-00-2-0343) | H_17-1-20-1-01-00-2-0343 | 2017 | 2019 | нд | 1.0059 | 0.080474 | 0.78689 | 0 | 0.13856 | нд | 1.0059 | 0 | 1.0059 | 1.0059
1.4. | ЛодП, Стр-во КЛ-0,4 кВ от ТП-68 до ВРУ ул. Гагарина д. 7 г. Лодейное Поле ЛО (взамен инв. № 120000646) (17-1-20-1-01-00-2-0344) | H_17-1-20-1-01-00-2-0344 | 2017 | 2019 | нд | 0.44919 | 0.035936 | 0.2747 | 0 | 0.13856 | нд | 0.44919 | 0 | 0.44919 | 0.44919
1.4. | Выб, Стр-во КВЛ-10 кВ от ПС " Приморская" фидер № 09 в г. Приморск, Выборгского района ЛО (18-1-05-1-01-00-2-0027) | I_18-1-05-1-01-00-2-0027 | 2018 | 2019 | нд | 10.877 | 0.95093 | 9.7738 | 0 | 0.1522 | нд | 10.877 | 0 | 10.877 | 10.877
1.4. | Выб, Стр-во КЛ 6 кВ, ТП-6 в г. Выборг, Выборгский район ЛО (18-1-05-1-01-00-2-0085) | I_18-1-05-1-01-00-2-0085 | 2018 | 2019 | нд | 2.9088 | 0.2327 | 2.5464 | 0 | 0.12966 | нд | 2.9088 | 0 | 2.9088 | 2.9088
1.4. | Выб, Стр-во разделительной ТП-10/6 кВ в г. Выборг Выборгский район ЛО (18-1-05-1-01-00-2-0034) | I_18-1-05-1-01-00-2-0034 | 2018 | 2019 | нд | 5.6703 | 0.45363 | 5.087 | 0 | 0.12966 | нд | 5.6703 | 0 | 5.6703 | 5.6703
1.4. | Тосно, Стр-во ТП-10/0,4/250 кВА. в районе 2-го Московского проезда в г.п. Ульяновка. (18-1-10-1-01-00-2-0109) | I_18-1-10-1-01-00-2-0109 | 2018 | 2019 | нд | 1.7924 | 0.14339 | 1.5193 | 0 | 0.12966 | нд | 1.7924 | 0 | 1.7924 | 1.7924
1.4. | Киров, Стр-во строительство КТП взамен ТП-18 в п. Им. Морозова (18-1-10-1-01-00-2-0103) | I_18-1-10-1-01-00-2-0103 | 2018 | 2019 | нд | 5.9481 | 0.47585 | 5.368 | 0 | 0.10424 | нд | 5.9481 | 0 | 5.9481 | 5.9481
1.4. | Тихв, Стр-во КТП-225 10/0,4кВ в районе пер.Речной в г.Тихвин, ЛО (18-1-20-1-01-00-2-0037) | I_18-1-20-1-01-00-2-0037 | 2018 | 2019 | нд | 1.3348 | 0.10678 | 1.0983 | 0 | 0.12966 | нд | 1.3348 | 0 | 1.3348 | 1.3348
1.4. | ЛодП, Стр-во КЛ-0,4 кВ от ТП-12 до пр. Ленина д. 47 в г. Лодейное Поле ЛО (17-1-20-1-01-00-2-0276) | H_17-1-20-1-01-00-2-0276 | 2017 | 2019 | нд | 0.70657 | 0.056526 | 0.52038 | 0 | 0.12966 | нд | 0.70657 | 0 | 0.70657 | 0.70657
1.4. | ЛодП, Стр-во трансформаторной подстанции № 53н в г. Лодейное Поле ЛО (взамен инв. № 120000585, 120000221) (17-1-20-1-01-00-2-0317) | H_17-1-20-1-01-00-2-0317 | 2017 | 2019 | нд | 3.6583 | 0.29266 | 3.2359 | 0 | 0.12966 | нд | 3.6583 | 0 | 3.6583 | 3.6583
1.4. | Тихв, Стр-во КЛ-10 кВ от ТП-30 до ТП-27 (инв.№200000214) в г.Тихвин, ЛО (18-1-20-1-01-00-2-0038) | I_18-1-20-1-01-00-2-0038 | 2018 | 2019 | нд | 1.1281 | 0.0492 | 0.94925 | 0 | 0.12966 | нд | 1.1281 | 0 | 1.1281 | 1.1281
1.4. | Тихв, Стр-во участка КЛ-10 кВ от ТП-90 до ТП-93 в г. Тихвин (18-1-20-1-01-00-2-0035) | I_18-1-20-1-01-00-2-0035 | 2018 | 2019 | нд | 0.72455 | 0.057964 | 0.53692 | 0 | 0.12966 | нд | 0.72455 | 0 | 0.72455 | 0.72455
1.4. | Тихв, Стр-во КЛ-10 кВ от ТП-99 до опоры №9 ВЛЗ-10 кВ в сторону РТП-37 г.Тихвин, ЛО (18-1-20-1-01-00-2-0030) | I_18-1-20-1-01-00-2-0030 | 2018 | 2019 | нд | 1.2533 | 0.10026 | 1.0233 | 0 | 0.12966 | нд | 1.2533 | 0 | 1.2533 | 1.2533
1.4. | Тихв, Стр-во КЛ-10кВ от ТП-99 до ТП-92 в г.Тихвин, ЛО (18-1-20-1-01-00-2-0025) | I_18-1-20-1-01-00-2-0025 | 2018 | 2019 | нд | 1.2884 | 0.10307 | 1.0557 | 0 | 0.12966 | нд | 1.2884 | 0 | 1.2884 | 1.2884
1.4. | Тосно, Стр-во КВЛ-10 кВ от ТП-13 п. Ульяновка до новой ТП-10/0,4/250 в районе 2-го Московского проезда (18-1-10-1-01-00-2-0033) | I_18-1-10-1-01-00-2-0033 | 2018 | 2019 | нд | 1.7545 | 0.14036 | 1.4845 | 0 | 0.12966 | нд | 1.7545 | 0 | 1.7545 | 1.7545
1.4. | Киров, Стр-во строительство двух КЛ-0,4 кВ от ТП-18 в п.им.Морозова (18-1-10-1-01-00-2-0110) | I_18-1-10-1-01-00-2-0110 | 2018 | 2019 | нд | 0.31281 | 0.025025 | 0.15812 | 0 | 0.12966 | нд | 0.31281 | 0 | 0.31281 | 0.31281
1.4. | Строительство КЛ-6 кВ от ТП-4к до ТП-3к, п. Кузьмоловский, Всеволожский р-н, ЛО | I_18-1-17-1-01-00-2-0857 | 2018 | 2019 | нд | 1.364 | 0.091431 | 1.1429 | 0 | 0.12966 | нд | 1.364 | 0.091431 | 1.2725 | 1.364
1.4. | Строительство КЛ-6 кВ от ТП-4к до ТП-2к, п. Кузьмоловский, Всеволожский р-н, ЛО | I_18-1-17-1-01-00-2-0858 | 2018 | 2019 | нд | 1.9253 | 0.13301 | 1.6626 | 0 | 0.12966 | нд | 1.9253 | 0.13301 | 1.7923 | 1.9253
1.4. | Строительство КЛ-6 кВ от ТП-38 до ТП-9к, п. Кузьмоловский, Всеволожский р-н, ЛО | I_18-1-17-1-01-00-2-0859 | 2018 | 2019 | нд | 1.369 | 0.091804 | 1.1476 | 0 | 0.12966 | нд | 1.369 | 0.091804 | 1.2772 | 1.369
1.4. | Строительство КЛ-6 кВ от РТП (проект) до ТП-1к, п. Кузьмоловский, Всеволожский р-н, ЛО | I_18-1-17-1-01-00-2-1018 | 2018 | 2019 | нд | 2.7259 | 0.19232 | 2.4039 | 0 | 0.12966 | нд | 2.7259 | 0.19232 | 2.5336 | 2.7259
1.4. | Строительство "Новая ТП вместо ТП-1к" п. Кузьмоловский, Всеволожский р-н, ЛО | I_18-1-17-1-01-00-2-1017 | 2018 | 2019 | нд | 9.5213 | 0.69567 | 8.6959 | 0 | 0.12966 | нд | 9.5213 | 0.69567 | 8.8256 | 9.5213
1.4. | Гатч, Стр-во ВЛ-6 кВ. Ф4 на участке от опоры на пересечении ул. Карьерная и ул. Песочная до ТП-15 в п. Тайцы (18-1-06-1-01-00-2-0768) | I_18-1-06-1-01-00-2-0768 | 2018 | 2019 | нд | 5.7023 | 0.39693 | 4.9617 | 0 | 0.3437 | нд | 5.7023 | 0.39693 | 5.3054 | 5.7023
1.4. | Гатч, Стр-во ВЛ-6 кВ Ф4 ПС "Тайцы" между ТП-15 и ТП-4 в п.Тайцы Гатчинского района (18-1-06-1-01-00-2-0769) | I_18-1-06-1-01-00-2-0769 | 2018 | 2019 | нд | 2.8773 | 0.24979 | 2.4979 | 0 | 0.12966 | нд | 2.8773 | 0.24979 | 2.6275 | 2.8773
1.4. | Выб, Стр-во ВЛ-0,4кВ от КТП-62, г. Приморск, ул. Вокзальная, Интернатский пер. (17-1-05-1-01-00-2-0265) | H_17-1-05-1-01-00-2-0265 | нд | нд | нд | 0 | 0 | 0 | 0 | 0 | нд | 0 | 0 | 0 | 0
1.4. | Выб, Стр-во "Двухцепная ВЛ 6-10 кВ от ПС "Калининская" (ф.01 и ф. 07) до ТП 176 г. Выборг, Выборгский р-н, ЛО" (взамен инв. № 050001935) (17-1-05-1-0 | H_17-1-05-1-01-00-2-0351 | нд | нд | нд | 0 | 0 | 0 | 0 | 0 | нд | 0 | 0 | 0 | 0
1.4. | Подп, Стр-во отпаечной ВЛЗ-10 кВ фидера 327-02 до СТП мощностью 1х100 кВА на ул. Клубной (17-1-20-1-01-00-2-0275) | H_17-1-20-1-01-00-2-0275 | нд | нд | нд | 0 | 0 | 0 | 0 | 0 | нд | 0 | 0 | 0 | 0
1.4. | Слан, Стр-во ВЛЗ-6кВ от ТП-203 до ТП-18 (17-1-08-1-01-00-1-0338) | H_17-1-08-1-01-00-1-0338 | нд | нд | нд | 0 | 0 | 0 | 0 | 0 | нд | 0 | 0 | 0 | 0
1.4. | Выб, Стр-во "Кабельная линия 1кВ, ТП-6, Каменногорск г., Ленинградское ш,74, Выборгский р-н, ЛО" (взамен инв. № 050003418) (17-1-05-1-01-00-2-0353) | H_17-1-05-1-01-00-2-0353 | нд | нд | нд | 0 | 0 | 0 | 0 | 0 | нд | 0 | 0 | 0 | 0
1.4. | Подп, Стр-во КЛ-0,4 кВ от ТП-93 до ж/дома по ул.Больничная, д.19 (17-1-20-1-01-00-2-0263) | H_17-1-20-1-01-00-2-0263 | нд | нд | нд | 0 | 0 | 0 | 0 | 0 | нд | 0 | 0 | 0 | 0
1.4. | Выб, Стр-во КЛ-6 кВ от ТП-77до ТП-63 по ул. Островная (13-1-05-1-01-00-2-169) | Г_G_13-1-05-1-01-00-2-169 | нд | нд | нд | 0 | 0 | 0 | 0 | 0 | нд | 0 | 0 | 0 | 0
1.4. | Выб, Стр-во "Кабельная линия 10 кВ, ТП-19 - ТП-20, г. Светогорск, Выборгский р-н, ЛО" (взамен инв. № 050003216) (17-1-05-1-01-00-2-0334) | H_17-1-05-1-01-00-2-0334 | нд | нд | нд | 0 | 0 | 0 | 0 | 0 | нд | 0 | 0 | 0 | 0
1.4. | Выб, Стр-во "Кабельная линия 10кВ, ТП-23 - п/ст 35/10 ф.1, г. Приморск, Выборгский р-н, ЛО" (взамен инв. № 050002945) (17-1-05-1-01-00-2-0337) | H_17-1-05-1-01-00-2-0337 | нд | нд | нд | 0 | 0 | 0 | 0 | 0 | нд | 0 | 0 | 0 | 0
1.4. | Выб, Стр-во "Кабельная линия 10кВ, ТП-27 - п/ст 35/10 ф.3, г. Приморск, Выборгский район, ЛО" (взамен инв. №050002977) (17-1-05-1-01-00-2-0336) | H_17-1-05-1-01-00-2-0336 | нд | нд | нд | 0 | 0 | 0 | 0 | 0 | нд | 0 | 0 | 0 | 0
1.4. | Выб, Стр-во "Кабельная линия 10кВ, ТП-27 - ТП 30, г. Приморск, Выборгский р-н, ЛО" (взамен инв. № 050002978) (17-1-05-1-01-00-2-0335) | H_17-1-05-1-01-00-2-0335 | нд | нд | нд | 0 | 0 | 0 | 0 | 0 | нд | 0 | 0 | 0 | 0
1.4. | Подп, Стр-во КЛ-6 кВ фид. 201-06 от ГКТП-71 до ТП-49 (взамен инв. № 150000292) (17-1-20-1-01-04-2-0333) | H_17-1-20-1-01-04-2-0333 | нд | нд | нд | 0 | 0 | 0 | 0 | 0 | нд | 0 | 0 | 0 | 0
1.4. | Подп, Стр-во ГКТП-56н (взамен ивн. № 150000273) (17-1-20-1-01-00-1-0267) | H_17-1-20-1-01-00-1-0267 | нд | нд | нд | 0 | 0 | 0 | 0 | 0 | нд | 0 | 0 | 0 | 0
1.4. | Подп, Стр-во СТП на ул. Клубной (17-1-20-1-01-00-2-0192) | H_17-1-20-1-01-00-2-0192 | нд | нд | нд | 0 | 0 | 0 | 0 | 0 | нд | 0 | 0 | 0 | 0
1.4. | Тихв, Стр-во участка ВЛИ-0,4 кВ от ТП-50 в г. Тихвин ЛО (17-1-20-1-01-00-2-0229) | H_17-1-20-1-01-00-2-0229 | нд | нд | нд | 0 | 0 | 0 | 0 | 0 | нд | 0 | 0 | 0 | 0
1.4. | Тихв, Стр-во ВЛЗ-10 кВ от оп.77 до оп.82 ф. 143-29 в г. Тихвин ЛО (17-1-20-1-01-00-2-0230) | H_17-1-20-1-01-00-2-0230 | нд | нд | нд | 0 | 0 | 0 | 0 | 0 | нд | 0 | 0 | 0 | 0
1.4. | СосБ, Стр-во КЛ-10 кВ ТП-328 -ТП-300 (16-1-19-1-01-00-2-0232) | G_16-1-19-1-01-00-2-0232 | 2016 | 2016 | нд | 5.4249 | 0.39975 | 4.9969 | 0 | 0.028206 | нд | 0 | 0 | 0 | 0
1.4. | Тихв, Стр-во ТП-50 кВ взамен существующей в г. Тихвин ЛО (инв. № 200000448) (17-1-20-1-01-00-2-0231) | H_17-1-20-1-01-00-2-0231 | нд | нд | нд | 0 | 0 | 0 | 0 | 0 | нд | 0 | 0 | 0 | 0
1.4. | Слан, Стр-во ВЛЗ-0,4 кВ от проектируемой БКРТП до ВЛ-0,4 кВ - УО, гаражи в г. Сланцы ЛО (14-1-18-1-01-00-2-118) | G_14-1-18-1-01-00-2-118 | нд | нд | нд | 0.61487 | 0.04919 | 0.56568 | 0 | 0 | нд | 0 | 0 | 0 | 0
1.4. | Слан, Стр-во ВЛЗ-6 кВ от проектируемой КЛ-6 кВ до ВЛ-6 кВ, фид. 14-10 в г. Сланцы ЛО (14-1-18-1-01-00-2-114) | G_14-1-18-1-01-00-2-114 | нд | нд | нд | 0.35145 | 0.024601 | 0.32333 | 0 | 0.0035145 | нд | 0 | 0 | 0 | 0
1.4. | Приг, Стр-во КЛ-0,4 кВ от КР-1 до дома №4/16 в д. Янино Всеволожского р-на ЛО (15-1-17-1-01-00-2-0643) | G_15-1-17-1-01-00-2-0643 | 2015 | 2015 | нд | 0.51512 | 0.036058 | 0.47391 | 0 | 0.0051512 | нд | 0 | 0 | 0 | 0
1.4. | Приг, Стр-во КЛ-0,4 кВ от КР-1 до дома №4/43 в д. Янино Всеволожского р-на ЛО (15-1-17-1-01-00-2-0644) | G_15-1-17-1-01-00-2-0644 | 2015 | 2015 | нд | 0.51512 | 0.036058 | 0.47391 | 0 | 0.0051512 | нд | 0 | 0 | 0 | 0
1.4. | Слан, Стр-во КЛ-0,4 кВ от проектируемой БКРТП до насосной в г. Сланцы ЛО (14-1-18-1-01-00-2-113) | G_14-1-18-1-01-00-2-113 | нд | нд | нд | 3.0301 | 0.21211 | 2.7877 | 0 | 0.030301 | нд | 0 | 0 | 0 | 0
1.4. | СосБ, Стр-во ТП ГК-1н (16-1-19-1-01-00-2-0235) | G_16-1-19-1-01-00-2-0235 | 2016 | 2016 | нд | 2.3299 | 0.1707 | 2.1338 | 0 | 0.025424 | нд | 0 | 0 | 0 | 0
1.4. | СосБ, Стр-во ТП ГК-2н (16-1-19-1-01-00-2-0236) | G_16-1-19-1-01-00-2-0236 | 2016 | 2016 | нд | 2.3299 | 0.1707 | 2.1338 | 0 | 0.025424 | нд | 0 | 0 | 0 | 0
1.4. | Гатч, Строительство ВЛ-6кВ ПС "Дружная Горка" ф.1 от опоры №1 до ТП-8 | G_17-РК-06-13 | нд | нд | нд | 0 | 0 | 0 | 0 | 0 | нд | 0 | 0 | 0 | 0
Устройства охраны (Строительство)
1.4.0. | ЦА, Видеокамера на территории центрального офиса (16-1-00-3-05-04-2-0436) | G_16-1-00-3-05-04-2-0436 | 2016 | 2016 | нд | 0.025 | 0 | 0.025 | 0 | 0 | нд | 0 | 0 | 0 | 0
1.4.0. | Система видеонаблюдения в производственной базе Промзона - 1 | G_15-1-06-1-12-04-2-0272 | 2015 | 2015 | нд | 0.21186 | 0 | 0.21186 | 0 | 0 | нд | 0 | 0 | 0 | 0
1.4.0. | Видеонаблюдение на территории РП-11 | G_15-1-10-1-12-04-2-0274 | 2015 | 2015 | нд | 0.11864 | 0 | 0.11864 | 0 | 0 | нд | 0 | 0 | 0 | 0
1.4.0. | Система видеонаблюдения на ПС-733 | G_15-1-10-1-12-04-2-0275 | 2015 | 2015 | нд | 0.042373 | 0 | 0.042373 | 0 | 0 | нд | 0 | 0 | 0 | 0
1.4.0. | Система видеонаблюдения в помещениях и на территории АБК, ул.Титова д.135 | G_15-1-12-1-12-04-2-0280 | 2015 | 2015 | нд | 0.24576 | 0 | 0.24576 | 0 | 0 | нд | 0 | 0 | 0 | 0
1.4.0. | Металлические откатные ворота при вздде на дворовую территори АБК | G_15-1-15-1-12-04-2-0281 | 2015 | 2015 | нд | 0.14407 | 0 | 0.14407 | 0 | 0 | нд | 0 | 0 | 0 | 0
Прочее новое строительство
1.4.0. | Киров, Стр-во нового модульного здания АБК в г. Кировске ул. Ладожская д. 3 (18-1-10-1-11-00-2-0238) | I_18-1-10-1-11-00-2-0238 | 2018 | 2019 | нд | 11.8644 | 0.94915 | 10.9153 | 0 | 0 | нд | 11.8644 | 9.0508 | 2.887 | 11.9378
1.4.0. | Выб, Стр-во зданий гаражей со встроенными пом-ми участка № 7 РЭС "Северный" в г. Каменногорске Выборгского района ЛО (18-1-05-1-08-04-2-0944) | I_18-1-05-1-08-04-2-0944 | 2018 | 2018 | нд | 19.088 | 1.527 | 17.5609 | 0 | 0 | нд | 19.088 | 19.088 | 0 | 19.088
1.4.0. | Строительство здания участка № 6 РЭС "Северный" в г. Светогорске Выборгского района ЛО | I_18-1-05-1-01-04-2-0413 | 2018 | 2019 | нд | 11.8644 | 0.94915 | 10.9153 | 0 | 0 | нд | 11.8644 | 3.3898 | 8.4746 | 11.8644
1.4.0. | Строительство административно-бытового комплекса Северного филиала на ул. Советской г. Выборг ЛО | I_18-1-05-1-01-04-2-0414 | 2018 | 2019 | нд | 11.8644 | 0.94915 | 10.9153 | 0 | 0 | нд | 11.8644 | 0 | 11.8644 | 11.8644
1.4. | Мероприятия по строительству в целях повышения качества и надежности электроснабжения в 2017-2019 гг. (амортизация) | H_Технический_2 | нд | нд | нд | 0 | 0 | 0 | 0 | 0 | нд | 0 | 0 | 0 | 0
1.4. | Мероприятия по техническому перевооружению и реконструкции 2017-2019 гг. (тариф) | H_Технический_3 | нд | нд | нд | 0 | 0 | 0 | 0 | 0 | нд | 0 | 0 | 0 | 0
1.5 | Покупка земельных участков для целей реализации инвестиционных проектов, всего, в том числе: |  |  |  | 0 | 40.1313 | 0 | 0 | 37.5073 | 2.624 | 0 | 2.2237 | 2.624 | 0 | 2.624
1.5. | Всев, Земельный участок (17-1-17-3-05-04-2-0551) | H_17-1-17-3-05-04-2-0551 | 2017 | 2017 | нд | 0.81175 | 0 | 0 | 0.81175 | 0 | нд | 0 | 0 | 0 | 0
1.5. | Земельный участок | G_13-1-04-4-05-04-2-085 | 2013 | 2015 | нд | 0.85196 | 0 | 0 | 0.85196 | 0 | нд | 0 | 0 | 0 | 0
1.5. | Земельный участок | G_13-1-04-4-05-04-2-086 | 2013 | 2015 | нд | 0.85196 | 0 | 0 | 0.85196 | 0 | нд | 0 | 0 | 0 | 0
1.5. | Земельный участок | G_15-1-17-4-05-04-2-0377 | 2015 | 2015 | нд | 29.526 | 0 | 0 | 29.526 | 0 | нд | 0 | 0 | 0 | 0
1.5. | Земельный участок под размещение РТП | G_15-1-04-4-05-04-2-0449 | 2015 | 2015 | нд | 0.26196 | 0 | 0 | 0.26196 | 0 | нд | 0 | 0 | 0 | 0
1.5. | Всев, Земельный участок во Всеволожском районе (площадь 786 квм) (14-1-04-4-05-04-2-041) | G_14-1-04-4-05-04-2-041 | 2014 | 2015 | нд | 4.3651 | 0 | 0 | 4.3651 | 0 | нд | 0 | 0 | 0 | 0
1.5. | Всев, Земельный участок во Всеволожском районе (площадь 150 квм) (14-1-04-4-05-04-2-042) | G_14-1-04-4-05-04-2-042 | 2014 | 2015 | нд | 0.61076 | 0 | 0 | 0.61076 | 0 | нд | 0 | 0 | 0 | 0
1.5. | Киров, Земельный участок (16-1-10-3-05-04-2-0296) | G_16-1-10-3-05-04-2-0296 | 2016 | 2016 | нд | 0.08496 | 0 | 0 | 0.08496 | 0 | нд | 0 | 0 | 0 | 0
1.5. | Приг, Земельный участок (16-1-17-3-05-04-2-0284) | G_16-1-17-3-05-04-2-0284 | 2016 | 2016 | нд | 0.14295 | 0 | 0 | 0.14295 | 0 | нд | 0 | 0 | 0 | 0
1.5. | Гатч, Приобретение Земельного участка в г. Гатчина (18-1-06-4-05-04-2-0239) | I_18-1-06-4-05-04-2-0239 | 2018 | 2018 | нд | 0.102 | 0 | 0 | 0 | 0.102 | нд | 0.086441 | 0.102 | 0 | 0.102
1.5. | Выб, Земельный участок в г. Светогорск (18-1-05-3-05-04-2-0401) | I_18-1-05-3-05-04-2-0401 | 2018 | 2018 | нд | 2.522 | 0 | 0 | 0 | 2.522 | нд | 2.1373 | 2.522 | 0 | 2.522
1.6 | Прочие инвестиционные проекты, всего, в том числе: |  |  |  | 0 | 1794.8945 | 21.8271 | 28.3169 | 1744.7506 | 0 | 0 | 475.6231 | 347.8022 | 180.4728 | 528.275
Охранные, пожарные системы
1.6. | Выб, Оборудование ТП охранными сигнализациями | G_16-1-05-1-12-04-2-0419 | 2016 | 2016 | нд | 0.47458 | 0 | 0.47458 | 0 | 0 | нд | 1.1864e-09 | 0 | 0 | 0
1.6. | Гатч, Оборудование ТП охранными сигнализациями | G_16-1-06-1-12-04-2-0420 | 2016 | 2016 | нд | 0.35593 | 0 | 0.35593 | 0 | 0 | нд | 3.3898e-09 | 0 | 0 | 0
1.6. | Луга, Оборудование ТП охранными сигнализациями | G_16-1-13-1-12-04-2-0424 | 2016 | 2016 | нд | 0.050847 | 0 | 0.050847 | 0 | 0 | нд | -2.3729e-09 | 0 | 0 | 0
1.6. | Кинг, Система охранной сигнализации в помещении центр-го распред. пункта №10 по адресу: ЛО, г.Кингисепп, Большой бульвар | G_16-1-08-1-12-04-2-0407 | 2016 | 2016 | нд | 0.075343 | 0 | 0.075343 | 0 | 0 | нд | -3.7288e-09 | 0 | 0 | 0
1.6. | Кинг, Оборудование ТП охранными сигнализациями | G_16-1-08-1-12-04-2-0421 | 2016 | 2016 | нд | 0.61017 | 0 | 0.61017 | 0 | 0 | нд | 1.5254e-09 | 0 | 0 | 0
1.6. | СосБ, Оборудование ТП охранными сигнализациями | G_16-1-19-1-12-04-2-0426 | 2016 | 2016 | нд | 0.32203 | 0 | 0.32203 | 0 | 0 | нд | -1.6949e-09 | 0 | 0 | 0
1.6. | Пожарная сигнализация на производственной базе и в боксе ОВБ, г.Кировск | G_15-1-10-1-12-04-2-0273 | 2015 | 2015 | нд | 0.065415 | 0 | 0.065415 | 0 | 0 | нд | 0 | 0 | 0 | 0
1.6. | Киров, Оборудование ТП охранными сигнализациями | G_16-1-10-1-12-04-2-0422 | 2016 | 2016 | нд | 0.83898 | 0 | 0.83898 | 0 | 0 | нд | 8.4746e-10 | 0 | 0 | 0
1.6. | Система охранной сигнализации главного административного здания, автомобильных боксов, складов производственной базы, г. Луга | G_15-1-13-1-12-04-2-0278 | 2015 | 2015 | нд | 0.38983 | 0 | 0.38983 | 0 | 0 | нд | 0 | 0 | 0 | 0
1.6. | Охранно-пожарноя сигнализция в помещениях склада и заправочного бокса Лод. Поле., ул.Титова д.135 | G_15-1-12-1-12-04-2-0279 | 2015 | 2015 | нд | 0.14407 | 0 | 0.14407 | 0 | 0 | нд | 0 | 0 | 0 | 0
1.6. | Волх, Оборудование ТП охранными сигнализациями | G_16-1-03-1-12-04-2-0418 | 2016 | 2016 | нд | 0.45763 | 0 | 0.45763 | 0 | 0 | нд | -1.3559e-09 | 0 | 0 | 0
1.6. | ЛодП, Оборудование ТП охранными сигнализациями | G_16-1-12-1-12-04-2-0423 | 2016 | 2016 | нд | 0.22034 | 0 | 0.22034 | 0 | 0 | нд | 3.0508e-09 | 0 | 0 | 0
1.6. | Тихв, Оборудование ТП охранными сигнализациями | G_16-1-20-1-12-04-2-0427 | 2016 | 2016 | нд | 0.37288 | 0 | 0.37288 | 0 | 0 | нд | -4.0678e-09 | 0 | 0 | 0
1.6. | ПС-559 "Новожилово" 100/10кВ- создание системы охранно-пожарной сигнализации | G_15-1-04-1-12-04-2-0268 | 2015 | 2015 | нд | 0.44068 | 0 | 0.44068 | 0 | 0 | нд | 0 | 0 | 0 | 0
1.6. | ПС 35\10 Высоцкая - создание системы охранно-пожарной сигнализации | G_15-1-05-1-12-04-2-0269 | 2015 | 2015 | нд | 0.084746 | 0 | 0.084746 | 0 | 0 | нд | 0 | 0 | 0 | 0
1.6. | ПС 35\10 Приморская - создание системы охранно-пожарной сигнализации | G_15-1-05-1-12-04-2-0270 | 2015 | 2015 | нд | 0.12712 | 0 | 0.12712 | 0 | 0 | нд | 0 | 0 | 0 | 0
1.6. | Приг, Оборудование ТП охранными сигнализациями | G_16-1-17-1-12-04-2-0425 | 2016 | 2016 | нд | 0.91525 | 0 | 0.91525 | 0 | 0 | нд | -2.7119e-09 | 0 | 0 | 0
1.6. | Киров, Охранная сигнализация в помещениях и автомобильных боксах АБК РЭС г. Отрадное (17-1-10-1-11-04-2-0242) | H_17-1-10-1-11-04-2-0242 | 2017 | 2017 | нд | 0.071302 | 0 | 0.071302 | 0 | 0 | нд | -0.00023442 | 0 | 0 | 0
1.6. | Киров, Охранная сигнализация в помещ-х и автомобильных боксах РЭС г. Кировска (г. Шлиссельбург) (17-1-10-1-11-04-2-0243) | H_17-1-10-1-11-04-2-0243 | 2017 | 2017 | нд | 0.056023 | 0 | 0.056023 | 0 | 0 | нд | -0.00018418 | 0 | 0 | 0
1.6. | Кинг, Установка сигнализации в подстанциях Западного филиала (17-1-08-1-11-04-2-0244) | H_17-1-08-1-11-04-2-0244 | 2017 | 2017 | нд | 0.3522 | 0 | 0.3522 | 0 | 0 | нд | -0.0011579 | 0 | 0 | 0
1.6. | Выб, Установка сигнализаций на подстанциях Северного филиала (17-1-05-1-11-04-2-0245) | H_17-1-05-1-11-04-2-0245 | 2017 | 2017 | нд | 0.33148 | 0 | 0.33148 | 0 | 0 | нд | -0.0010898 | 0 | 0 | 0
1.6. | Тихв, Установка сигнализаций на подстанциях Восточного филиала (17-1-20-1-11-04-2-0246) | H_17-1-20-1-11-04-2-0246 | 2017 | 2017 | нд | 0.39363 | 0 | 0.39363 | 0 | 0 | нд | -0.0012941 | 0 | 0 | 0
1.6. | Гатч, Установка сигнализаций на подстанциях Южного филиала (17-1-06-1-11-04-2-0247) | H_17-1-06-1-11-04-2-0247 | 2017 | 2017 | нд | 0.39363 | 0 | 0.39363 | 0 | 0 | нд | -0.0012941 | 0 | 0 | 0
1.6. | Всев, Установка сигнализаций на подстанциях Пригородного филиала (17-1-17-1-11-04-2-0248) | H_17-1-17-1-11-04-2-0248 | 2017 | 2017 | нд | 1.3638 | 0 | 1.3638 | 0 | 0 | нд | 0 | 0 | 0 | 0
1.6. | Киров, Установка сигнализаций на подстанциях Центрального филиала (17-1-10-1-11-04-2-0249) | H_17-1-10-1-11-04-2-0249 | 2017 | 2017 | нд | 0.33413 | 0 | 0.33413 | 0 | 0 | нд | -0.0015666 | 0 | 0 | 0
1.6. | Киров, РК Монтаж в помещении ОДС АБК г. Кировска пожарной сигнализации (17-1-10-0-11-04-2-0250) | H_17-1-10-0-11-04-2-0250 | 2017 | 2017 | нд | 0.043944 | 0 | 0.043944 | 0 | 0 | нд | 0 | 0 | 0 | 0
1.6. | Киров, РК Установка доп. оборудования к системе АПС для передачи сигнала тревоги в ОДС филиала (17-1-10-0-11-04-2-0251) | H_17-1-10-0-11-04-2-0251 | 2017 | 2017 | нд | 0.012125 | 0 | 0.012125 | 0 | 0 | нд | -0.0021825 | 0 | 0 | 0
1.6. | Киров, РК Установка доп. оборудования к системе АПС для передачи сигнала тревоги в ОДС филиала г. Отрадное (17-1-10-0-11-04-2-0255) | H_17-1-10-0-11-04-2-0255 | 2017 | 2017 | нд | 0.012125 | 0 | 0.012125 | 0 | 0 | нд | -0.0021825 | 0 | 0 | 0
1.6. | ЦА, Видеокамера на территории центрального офиса (16-1-00-3-05-04-2-0436) | G_16-1-00-3-05-04-2-0436 | 2016 | 2016 | нд | 0.025 | 0 | 0.025 | 0 | 0 | нд | 0 | 0 | 0 | 0
1.6. | Кириш, Установка охранно-пожарной сигнализации на подстанциях Восточного филиала (18-1-20-1-11-00-2-0114) | I_18-1-20-1-11-00-2-0114 | 2018 | 2018 | нд | 0.62797 | 0 | 0.62797 | 0 | 0 | нд | 0.62797 | 0.62797 | 0 | 0.62797
1.6. | Кинг, Установка Охранно-пожарной сигнализации на подстанциях Западного филиала (18-1-08-1-11-00-2-0115) | I_18-1-08-1-11-00-2-0115 | 2018 | 2018 | нд | 0.1322 | 0 | 0.1322 | 0 | 0 | нд | 0.1322 | 0.1322 | 0 | 0.1322
1.6. | Гатч, Установка Охранно-пожарной сигнализации на подстанциях Южного филиала (18-1-06-1-11-00-2-0116) | I_18-1-06-1-11-00-2-0116 | 2018 | 2018 | нд | 0.088136 | 0 | 0.088136 | 0 | 0 | нд | 0.088136 | 0.088136 | 0 | 0.088136
1.6. | Всев, Установка охранно-пожарных сигнализаций (18-1-17-1-11-00-2-0386) | I_18-1-17-1-11-00-2-0386 | 2018 | 2018 | нд | 0.117 | 0 | 0.117 | 0 | 0 | нд | 0.099153 | 0.099153 | 0 | 0.099153
1.6. | ЦА, Установка видеонаблюдения (18-1-00-1-11-00-2-0419) | I_18-1-00-1-11-00-2-0419 | 2018 | 2019 | нд | 12.7119 | 0 | 12.7119 | 0 | 0 | нд | 12.7119 | 12.7119 | 0 | 12.7119
ОС ИТ
1.6. | Выб, Система резервного электроснабжения (17-1-05-1-11-04-2-0065) | H_17-1-05-1-11-04-2-0065 | 2017 | 2017 | нд | 0.33153 | 0 | 0.33153 | 0 | 0 | нд | -0.0017096 | 0 | 0 | 0
1.6. | Гатч, Система резервного электроснабжения (17-1-06-1-11-04-2-0054) | H_17-1-06-1-11-04-2-0054 | 2017 | 2017 | нд | 0.33153 | 0 | 0.33153 | 0 | 0 | нд | -0.0017096 | 0 | 0 | 0
1.6. | Луга, Система резервного электроснабжения (17-1-06-1-11-04-2-0055) | H_17-1-06-1-11-04-2-0055 | 2017 | 2017 | нд | 0.33153 | 0 | 0.33153 | 0 | 0 | нд | -0.0017096 | 0 | 0 | 0
1.6. | Кинг, Система резервного электроснабжения (17-1-08-1-11-04-2-0057) | H_17-1-08-1-11-04-2-0057 | 2017 | 2017 | нд | 0.33153 | 0 | 0.33153 | 0 | 0 | нд | -0.0017096 | 0 | 0 | 0
1.6. | Слан, Система резервного электроснабжения (17-1-08-1-11-04-2-0059) | H_17-1-08-1-11-04-2-0059 | 2017 | 2017 | нд | 0.33153 | 0 | 0.33153 | 0 | 0 | нд | -0.0017096 | 0 | 0 | 0
1.6. | СосБ, Система резервного электроснабжения (17-1-08-1-11-04-2-0060) | H_17-1-08-1-11-04-2-0060 | 2017 | 2017 | нд | 0.33153 | 0 | 0.33153 | 0 | 0 | нд | -0.0017096 | 0 | 0 | 0
1.6. | Киров, Система резервного электроснабжения (17-1-10-1-11-04-2-0056) | H_17-1-10-1-11-04-2-0056 | 2017 | 2017 | нд | 0.33153 | 0 | 0.33153 | 0 | 0 | нд | -0.0017096 | 0 | 0 | 0
1.6. | Тосно, Система резервного электроснабжения (17-1-10-1-11-04-2-0062) | H_17-1-10-1-11-04-2-0062 | 2017 | 2017 | нд | 0.33153 | 0 | 0.33153 | 0 | 0 | нд | -0.0017096 | 0 | 0 | 0
1.6. | Бокс, Система резервного электроснабжения (17-1-20-1-11-04-2-0792) | H_17-1-20-1-11-04-2-0792 | 2017 | 2017 | нд | 0.33153 | 0 | 0.33153 | 0 | 0 | нд | -0.0017096 | 0 | 0 | 0
1.6. | Всев, Система резервного электроснабжения (17-1-17-1-11-04-2-0063) | H_17-1-17-1-11-04-2-0063 | 2017 | 2017 | нд | 0.33153 | 0 | 0.33153 | 0 | 0 | нд | -0.0017096 | 0 | 0 | 0
1.6. | Волх, Система резервного электроснабжения (17-1-20-1-11-04-2-0058) | H_17-1-20-1-11-04-2-0058 | 2017 | 2017 | нд | 0.33153 | 0 | 0.33153 | 0 | 0 | нд | -0.0017096 | 0 | 0 | 0
1.6. | Бокс, Система резервного электроснабжения (17-1-20-1-11-04-2-0061) | H_17-1-20-1-11-04-2-0061 | 2017 | 2017 | нд | 0.33153 | 0 | 0.33153 | 0 | 0 | нд | -0.0017096 | 0 | 0 | 0
1.6. | Тихв, Система резервного электроснабжения (17-1-20-1-11-04-2-0066) | H_17-1-20-1-11-04-2-0066 | 2017 | 2017 | нд | 0.33153 | 0 | 0.33153 | 0 | 0 | нд | -0.0017096 | 0 | 0 | 0
1.6. | Кириш, Система резервного электроснабжения (17-1-20-1-11-04-2-0067) | H_17-1-20-1-11-04-2-0067 | 2017 | 2017 | нд | 0.33153 | 0 | 0.33153 | 0 | 0 | нд | -0.0017096 | 0 | 0 | 0
1.6. | ЛодП, Систем резервного электроснабжения (17-1-20-1-11-04-2-0068) | H_17-1-20-1-11-04-2-0068 | 2017 | 2017 | нд | 0.33153 | 0 | 0.33153 | 0 | 0 | нд | -0.0017096 | 0 | 0 | 0
1.6. | Подп, Система резервного электроснабжения (17-1-20-1-11-04-2-0069) | H_17-1-20-1-11-04-2-0069 | 2017 | 2017 | нд | 0.33153 | 0 | 0.33153 | 0 | 0 | нд | -0.0017096 | 0 | 0 | 0
1.6. | ЦА, Дисковое хранилище для системы DLP (17-1-00-3-05-04-2-0098) | H_17-1-00-3-05-04-2-0098 | 2017 | 2017 | нд | 2.4576 | 0 | 0 | 2.4576 | 0 | нд | 0 | 0 | 0 | 0
1.6. | Волх, Настенный кондиционер Lessar LS/LU-H09KJA2-WM (16-1-03-3-05-04-2-0262) | G_16-1-03-3-05-04-2-0262 | 2016 | 2016 | нд | 0.077966 | 0 | 0 | 0.077966 | 0 | нд | 0 | 0 | 0 | 0
1.6. | Волх, Настенный кондиционер Lessar LS/LU-H09KJA2-WM (16-1-03-3-05-04-2-0264) | G_16-1-03-3-05-04-2-0264 | 2016 | 2016 | нд | 0.077966 | 0 | 0 | 0.077966 | 0 | нд | 0 | 0 | 0 | 0
1.6. | Луга, кондиционер для сервера | G_15-1-13-3-05-04-2-0334 | 2015 | 2015 | нд | 0.0875 | 0 | 0 | 0.0875 | 0 | нд | 0 | 0 | 0 | 0
1.6. | ЦА, Кондиционер в серверную (16-1-00-3-05-04-2-0317) | G_16-1-00-3-05-04-2-0317 | 2016 | 2016 | нд | 0.1479 | 0 | 0 | 0.1479 | 0 | нд | 0 | 0 | 0 | 0
1.6. | ЦА, Кондиционер в серверную (16-1-00-3-05-04-2-0318) | G_16-1-00-3-05-04-2-0318 | 2016 | 2016 | нд | 0.1479 | 0 | 0 | 0.1479 | 0 | нд | 0 | 0 | 0 | 0
1.6. | Гатч, Кондиционер Mitsubishi Electric MSZ-FH25VE (17-1-06-3-05-04-2-0235) | H_17-1-06-3-05-04-2-0235 | 2017 | 2017 | нд | 0.05 | 0 | 0 | 0.05 | 0 | нд | 0 | 0 | 0 | 0
1.6. | Луга, Кондиционер General Fujitsu ASH 12U (Резерв) (17-1-06-3-05-04-2-0314) | H_17-1-06-3-05-04-2-0314 | 2017 | 2017 | нд | 0.05 | 0 | 0 | 0.05 | 0 | нд | 0 | 0 | 0 | 0
1.6. | Луга, Кондиционер General Fujitsu ASH 12U (17-1-06-3-05-04-2-0315) | H_17-1-06-3-05-04-2-0315 | 2017 | 2017 | нд | 0.05 | 0 | 0 | 0.05 | 0 | нд | 0 | 0 | 0 | 0
1.6. | Луга, Промышленные роутеры для организации каналов связи ТМ (16-1-13-3-05-04-2-0299) | G_16-1-13-3-05-04-2-0299 | 2016 | 2016 | нд | 0.42373 | 0 | 0 | 0.42373 | 0 | нд | 0 | 0 | 0 | 0
1.6. | ЦА, Сервер | G_15-1-00-3-05-04-2-0360 | 2015 | 2015 | нд | 1.0625 | 0 | 0 | 1.0625 | 0 | нд | 0 | 0 | 0 | 0
1.6. | ЦА, Сервер | G_15-1-00-3-05-04-2-0361 | 2015 | 2015 | нд | 1.0625 | 0 | 0 | 1.0625 | 0 | нд | 0 | 0 | 0 | 0
1.6. | Корпоративная сеть | G_12-1-00-3-05-04-2-161 | 2012 | 2015 | нд | 51.5751 | 0 | 0 | 51.5751 | 0 | нд | 0 | 0 | 0 | 0
1.6. | Киров, Источник бесперебойного питания (ИБП) (17-1-10-3-05-04-2-0313) | H_17-1-10-3-05-04-2-0313 | 2017 | 2017 | нд | 0.13559 | 0 | 0 | 0.13559 | 0 | нд | 3.3898e-10 | 0 | 0 | 0
1.6. | ЦА, Источник бесперебойного питания (17-1-00-3-05-04-2-0166) | H_17-1-00-3-05-04-2-0166 | 2017 | 2017 | нд | 0.12712 | 0 | 0 | 0.12712 | 0 | нд | 4.0678e-09 | 0 | 0 | 0
1.6. | Выб, Источник бесперебойного питания (17-1-05-3-05-04-2-0114) | H_17-1-05-3-05-04-2-0114 | 2017 | 2017 | нд | 0.063559 | 0 | 0 | 0.063559 | 0 | нд | 2.0339e-09 | 0 | 0 | 0
1.6. | Гатч, Проектор BENQ W1070+ (17-1-06-3-05-04-2-0307) | H_17-1-06-3-05-04-2-0307 | 2017 | 2017 | нд | 0.075 | 0 | 0 | 0.075 | 0 | нд | 0 | 0 | 0 | 0
1.6. | ЦА, Спикерфон для ВКС (17-1-00-3-05-04-2-0102) | H_17-1-00-3-05-04-2-0102 | 2017 | 2017 | нд | 0.05678 | 0 | 0 | 0.05678 | 0 | нд | 1.0169e-09 | 0 | 0 | 0
1.6. | ЦА, Комплекс серверного оборудования для АСУФХД (16-1-00-3-05-04-2-0335) | G_16-1-00-3-05-04-2-0335 | 2016 | 2017 | нд | 19.2576 | 0 | 0 | 19.2576 | 0 | нд | 3.3898e-08 | 0 | 0 | 0
1.6. | Гатч, МФУ Xerox WorkCentre 7225 (17-1-06-3-05-04-2-0112) | H_17-1-06-3-05-04-2-0112 | 2017 | 2017 | нд | 0.16164 | 0 | 0 | 0.16164 | 0 | нд | -2.2034e-09 | 0 | 0 | 0
1.6. | Гатч, Ноутбук HP OMEN15-ax009ur (X9Z89EA) (17-1-06-3-05-04-2-0308) | H_17-1-06-3-05-04-2-0308 | 2017 | 2017 | нд | 0.085 | 0 | 0 | 0.085 | 0 | нд | 0 | 0 | 0 | 0
1.6. | Выб, Cisco 892sfp (17-1-05-3-05-04-2-0093) | H_17-1-05-3-05-04-2-0093 | 2017 | 2017 | нд | 0.1 | 0 | 0 | 0.1 | 0 | нд | 0 | 0 | 0 | 0
1.6. | ЦА, iPad Pro 256GB (17-1-00-3-05-04-2-0089) | H_17-1-00-3-05-04-2-0089 | 2017 | 2017 | нд | 0.065254 | 0 | 0 | 0.065254 | 0 | нд | -2.7119e-09 | 0 | 0 | 0
1.6. | ЦА, Cisco 892sfp (17-1-00-3-05-04-2-0094) | H_17-1-00-3-05-04-2-0094 | 2017 | 2017 | нд | 0.1 | 0 | 0 | 0.1 | 0 | нд | 0 | 0 | 0 | 0
1.6. | ЦА, Источник бесперебойного питания (17-1-00-3-05-04-2-0097) | H_17-1-00-3-05-04-2-0097 | 2017 | 2017 | нд | 0.20339 | 0 | 0 | 0.20339 | 0 | нд | 5.0847e-10 | 0 | 0 | 0
1.6. | ЦА, Франкировальная машина (17-1-00-3-05-04-2-0101) | H_17-1-00-3-05-04-2-0101 | 2017 | 2017 | нд | 0.18644 | 0 | 0 | 0.18644 | 0 | нд | -2.0339e-09 | 0 | 0 | 0
1.6. | ЦА, Коммуникатор Cisco (17-1-00-3-05-04-2-0104) | H_17-1-00-3-05-04-2-0104 | 2017 | 2017 | нд | 0.17797 | 0 | 0 | 0.17797 | 0 | нд | 1.6949e-09 | 0 | 0 | 0
1.6. | ЦА, Дисковая полка для СХД (17-1-00-3-05-04-2-0185) | H_17-1-00-3-05-04-2-0185 | 2017 | 2018 | нд | 4.9407 | 0 | 0 | 4.9407 | 0 | нд | -3.8983e-09 | 0 | 0 | 0
1.6. | ЦА, Система для резервного копирования данных (17-1-00-3-05-04-2-0222) | H_17-1-00-3-05-04-2-0222 | 2017 | 2018 | нд | 5.5085 | 0 | 0 | 5.5085 | 0 | нд | -3.7288e-09 | 0 | 0 | 0
1.6. | Киров, Ноутбук (17-1-10-3-05-04-2-0091) | H_17-1-10-3-05-04-2-0091 | 2017 | 2017 | нд | 0.04661 | 0 | 0 | 0.04661 | 0 | нд | -5.0847e-10 | 0 | 0 | 0
1.6. | Всев, Cisco 892sfp (17-1-10-3-05-04-2-0103) | H_17-1-10-3-05-04-2-0103 | 2017 | 2017 | нд | 0.1 | 0 | 0 | 0.1 | 0 | нд | 0 | 0 | 0 | 0
1.6. | ЛодП, Сервер контроллера домена (17-1-20-3-05-04-2-0085) | H_17-1-20-3-05-04-2-0085 | 2017 | 2017 | нд | 0.50847 | 0 | 0 | 0.50847 | 0 | нд | -3.7288e-09 | 0 | 0 | 0
1.6. | Кинг, Сервер контроллера домена (17-1-08-3-05-04-2-0083) | H_17-1-08-3-05-04-2-0083 | 2017 | 2017 | нд | 0.50847 | 0 | 0 | 0.50847 | 0 | нд | -3.7288e-09 | 0 | 0 | 0
1.6. | Приг, Сервер контроллера домена (17-1-17-3-05-04-2-0111) | H_17-1-17-3-05-04-2-0111 | 2017 | 2017 | нд | 0.50847 | 0 | 0 | 0.50847 | 0 | нд | -3.7288e-09 | 0 | 0 | 0
1.6. | Выб, Сервер контроллера домена (17-1-05-3-05-04-2-0081) | H_17-1-05-3-05-04-2-0081 | 2017 | 2017 | нд | 0.50847 | 0 | 0 | 0.50847 | 0 | нд | -3.7288e-09 | 0 | 0 | 0
1.6. | ЦА, Ультрабук (17-1-00-3-05-04-2-0086) | H_17-1-00-3-05-04-2-0086 | 2017 | 2017 | нд | 0.076271 | 0 | 0 | 0.076271 | 0 | нд | -3.5593e-09 | 0 | 0 | 0
1.6. | ЦА, Ультрабук (17-1-00-3-05-04-2-0087) | H_17-1-00-3-05-04-2-0087 | 2017 | 2017 | нд | 0.050847 | 0 | 0 | 0.050847 | 0 | нд | -2.3729e-09 | 0 | 0 | 0
1.6. | ЦА, Ноутбук (17-1-00-3-05-04-2-0088) | H_17-1-00-3-05-04-2-0088 | 2017 | 2017 | нд | 0.084746 | 0 | 0 | 0.084746 | 0 | нд | 2.7119e-09 | 0 | 0 | 0
1.6. | ЦА, USB-коммутатор (17-1-00-3-05-04-2-0092) | H_17-1-00-3-05-04-2-0092 | 2017 | 2018 | нд | 0.10169 | 0 | 0 | 0.10169 | 0 | нд | -4.7458e-09 | 0 | 0 | 0
1.6. | ЦА, Маршрутизатор для резервного ЦОД (17-1-00-3-05-04-2-0099) | H_17-1-00-3-05-04-2-0099 | 2017 | 2018 | нд | 0.49153 | 0 | 0 | 0.49153 | 0 | нд | 3.7288e-09 | 0 | 0 | 0
1.6. | ЦА, Коммутатор для резервного ЦОД (17-1-00-3-05-04-2-0100) | H_17-1-00-3-05-04-2-0100 | 2017 | 2018 | нд | 1.9068 | 0 | 0 | 1.9068 | 0 | нд | 1.0169e-09 | 0 | 0 | 0
1.6. | ЦА, Сервер контроллера домена (17-1-00-3-05-04-2-0106) | H_17-1-00-3-05-04-2-0106 | 2017 | 2017 | нд | 0.44068 | 0 | 0 | 0.44068 | 0 | нд | -3.8983e-09 | 0 | 0 | 0
1.6. | ЦА, Сервер приложения АИИС КУЭ (17-1-00-3-05-04-2-0107) | H_17-1-00-3-05-04-2-0107 | 2017 | 2017 | нд | 0.44068 | 0 | 0 | 0.44068 | 0 | нд | -3.8983e-09 | 0 | 0 | 0
1.6. | ЦА, Сервер ретрансляции телемеханики (17-1-00-3-05-04-2-0109) | H_17-1-00-3-05-04-2-0109 | 2017 | 2017 | нд | 0.67797 | 0 | 0 | 0.67797 | 0 | нд | 1.6949e-09 | 0 | 0 | 0
1.6. | ЦА, Сервер ретрансляции телемеханики (17-1-00-3-05-04-2-0110) | H_17-1-00-3-05-04-2-0110 | 2017 | 2017 | нд | 0.67797 | 0 | 0 | 0.67797 | 0 | нд | 1.6949e-09 | 0 | 0 | 0
1.6. | Киров, Сервер контроллера домена (17-1-10-3-05-04-2-0084) | H_17-1-10-3-05-04-2-0084 | 2017 | 2017 | нд | 0.50847 | 0 | 0 | 0.50847 | 0 | нд | -3.7288e-09 | 0 | 0 | 0
1.6. | Гатч, Сервер контроллера домена (17-1-06-3-05-04-2-0082) | H_17-1-06-3-05-04-2-0082 | 2017 | 2017 | нд | 0.50847 | 0 | 0 | 0.50847 | 0 | нд | -3.7288e-09 | 0 | 0 | 0
1.6. | ЛодП, Ноутбук с COM-портом (16-1-12-3-05-04-2-0277) | G_16-1-12-3-05-04-2-0277 | 2016 | 2016 | нд | 0.0763 | 0 | 0 | 0.0763 | 0 | нд | 0 | 0 | 0 | 0
1.6. | Тихв, Xerox WorkCentre WC5325C_S (16-1-20-3-05-04-2-0268) | G_16-1-20-3-05-04-2-0268 | 2016 | 2016 | нд | 0.136 | 0 | 0 | 0.136 | 0 | нд | 0 | 0 | 0 | 0
1.6. | ЦА, Ноутбук | G_15-1-00-3-05-04-2-0357 | 2015 | 2015 | нд | 0.075 | 0 | 0 | 0.075 | 0 | нд | 0 | 0 | 0 | 0
1.6. | ЦА, Ноутбук | G_15-1-00-3-05-04-2-0356 | 2015 | 2015 | нд | 0.075 | 0 | 0 | 0.075 | 0 | нд | 0 | 0 | 0 | 0
1.6. | Гатч, МФУ Xerox WC5325 (17-1-06-3-05-04-2-0080) | H_17-1-06-3-05-04-2-0080 | 2017 | 2017 | нд | 0.06 | 0 | 0 | 0.06 | 0 | нд | 0 | 0 | 0 | 0
1.6. | Выб, Cisco 892sfp (17-1-05-3-05-04-2-0090) | H_17-1-05-3-05-04-2-0090 | 2017 | 2017 | нд | 0.1 | 0 | 0 | 0.1 | 0 | нд | 0 | 0 | 0 | 0
1.6. | ЦА, Cisco 2960S (16-1-00-3-05-04-2-0265) | G_16-1-00-3-05-04-2-0265 | 2016 | 2016 | нд | 0.499 | 0 | 0 | 0.499 | 0 | нд | 0 | 0 | 0 | 0
1.6. | Тихв, Cisco 892sfp (16-1-20-3-05-04-2-0270) | G_16-1-20-3-05-04-2-0270 | 2016 | 2016 | нд | 0.136 | 0 | 0 | 0.136 | 0 | нд | 0 | 0 | 0 | 0
1.6. | Гатч, Cisco 892sfp (16-1-06-3-05-04-2-0267) | G_16-1-06-3-05-04-2-0267 | 2016 | 2016 | нд | 0.136 | 0 | 0 | 0.136 | 0 | нд | 0 | 0 | 0 | 0
1.6. | Гатч, Cisco 892sfp (16-1-06-3-05-04-2-0272) | G_16-1-06-3-05-04-2-0272 | 2016 | 2016 | нд | 0.136 | 0 | 0 | 0.136 | 0 | нд | 0 | 0 | 0 | 0
1.6. | Гатч, Cisco 892sfp (16-1-06-3-05-04-2-0273) | G_16-1-06-3-05-04-2-0273 | 2016 | 2016 | нд | 0.136 | 0 | 0 | 0.136 | 0 | нд | 0 | 0 | 0 | 0
1.6. | Гатч, Cisco 892sfp (16-1-06-3-05-04-2-0274) | G_16-1-06-3-05-04-2-0274 | 2016 | 2016 | нд | 0.136 | 0 | 0 | 0.136 | 0 | нд | 0 | 0 | 0 | 0
1.6. | Выб, Cisco 892sfp (16-1-05-3-05-04-2-0269) | G_16-1-05-3-05-04-2-0269 | 2016 | 2016 | нд | 0.136 | 0 | 0 | 0.136 | 0 | нд | 0 | 0 | 0 | 0
1.6. | Выб, Cisco 892sfp (16-1-05-3-05-04-2-0275) | G_16-1-05-3-05-04-2-0275 | 2016 | 2016 | нд | 0.136 | 0 | 0 | 0.136 | 0 | нд | 0 | 0 | 0 | 0
1.6. | Выб, Cisco 892sfp (16-1-05-3-05-04-2-0276) | G_16-1-05-3-05-04-2-0276 | 2016 | 2016 | нд | 0.136 | 0 | 0 | 0.136 | 0 | нд | 0 | 0 | 0 | 0
1.6. | Киров, Cisco 892sfp (16-1-10-3-05-04-2-0266) | G_16-1-10-3-05-04-2-0266 | 2016 | 2016 | нд | 0.136 | 0 | 0 | 0.136 | 0 | нд | 0 | 0 | 0 | 0
1.6. | Киров, Cisco 892sfp (16-1-10-3-05-04-2-0271) | G_16-1-10-3-05-04-2-0271 | 2016 | 2016 | нд | 0.136 | 0 | 0 | 0.136 | 0 | нд | 0 | 0 | 0 | 0
1.6. | ЦА, Дисковое хранилище для ЦА (18-1-00-3-05-04-2-0176) | I_18-1-00-3-05-04-2-0176 | 2018 | 2018 | нд | 2.7966 | 0 | 0 | 2.7966 | 0 | нд | 2.7966 | 2.7966 | 0 | 2.7966
1.6. | ЦА, Ноутбук (18-1-00-3-05-04-2-0175) | I_18-1-00-3-05-04-2-0175 | 2018 | 2018 | нд | 0.055085 | 0 | 0 | 0.055085 | 0 | нд | 0.055085 | 0.055085 | 0 | 0.055085
1.6. | ЦА, Ноутбук (18-1-00-3-05-04-2-0174) | I_18-1-00-3-05-04-2-0174 | 2018 | 2018 | нд | 0.055085 | 0 | 0 | 0.055085 | 0 | нд | 0.055085 | 0.055085 | 0 | 0.055085
1.6. | ЦА, Поточный сканер Canon (18-1-00-3-05-04-2-0047) | I_18-1-00-3-05-04-2-0047 | 2018 | 2018 | нд | 0.059322 | 0 | 0 | 0.059322 | 0 | нд | 0.059322 | 0.059322 | 0 | 0.059322
1.6. | Гатч, Плоттер Canon imagePROGRAF iPF780 (18-1-06-3-05-04-2-0182) | I_18-1-06-3-05-04-2-0182 | 2018 | 2018 | нд | 0.14346 | 0 | 0 | 0.14346 | 0 | нд | 0.14346 | 0.14346 | 0 | 0.14346
1.6. | Всев, МФУ лазерный цветной А3 Xerox WorkCentre 7830 (18-1-17-3-05-04-2-0050) | I_18-1-17-3-05-04-2-0050 | 2018 | 2018 | нд | 0.1095 | 0 | 0 | 0.1095 | 0 | нд | 0.1095 | 0.1095 | 0 | 0.1095
1.6. | Всев, Источник бесперебойного питания СИПБ3КА.8-11 (18-1-17-3-05-04-2-0049) | I_18-1-17-3-05-04-2-0049 | 2018 | 2018 | нд | 0.070339 | 0 | 0 | 0.070339 | 0 | нд | 0.070339 | 0.070339 | 0 | 0.070339
1.6. | Всев, Источник бесперебойного питания СИПБ3КА.8-11 (18-1-17-3-05-04-2-0048) | I_18-1-17-3-05-04-2-0048 | 2018 | 2018 | нд | 0.070339 | 0 | 0 | 0.070339 | 0 | нд | 0.070339 | 0.070339 | 0 | 0.070339
1.6. | ЦА, Ноутбук (18-1-00-3-05-04-2-0173) | I_18-1-00-3-05-04-2-0173 | 2018 | 2018 | нд | 0.055085 | 0 | 0 | 0.055085 | 0 | нд | 0.055085 | 0.055085 | 0 | 0.055085
1.6. | Всев, Кондиционер Mitsubishi Electric MS-GF60VA / MU-GF60VA (18-1-17-3-05-04-2-0052) | I_18-1-17-3-05-04-2-0052 | 2018 | 2018 | нд | 0.086102 | 0 | 0 | 0.086102 | 0 | нд | 0.086102 | 0.1016 | 0 | 0.1016
1.6. | ЦА, Ноутбук HP ProBook 430 G3 (17-1-00-3-05-04-2-0164) | I_17-1-00-3-05-04-2-0164 | 2017 | 2018 | нд | 0.055085 | 0 | 0 | 0.055085 | 0 | нд | 0.055085 | 0.055085 | 0 | 0.055085
1.6. | ЦА, Сетевое хранилище для резервного ЦОД (18-1-00-3-05-04-2-0149) | I_18-1-00-3-05-04-2-0149 | 2018 | 2018 | нд | 0.38136 | 0 | 0 | 0.38136 | 0 | нд | 0.38136 | 0.38136 | 0 | 0.38136
1.6. | ЦА, Cisco 892sfp (18-1-00-3-05-04-2-0046) | I_18-1-00-3-05-04-2-0046 | 2018 | 2018 | нд | 0.08 | 0 | 0 | 0.08 | 0 | нд | 0.08 | 0.08 | 0 | 0.08
ОС ПТС
1.6. | Волх, Энерготестер ПКЭ-А | G_15-1-03-3-05-04-2-0283 | 2015 | 2015 | нд | 0.25 | 0 | 0 | 0.25 | 0 | нд | 0 | 0 | 0 | 0
1.6. | Всев, "Энерготестер ПКЭ-А" в кмп опций для измерений до 3000 А | G_15-1-04-3-05-04-2-0287 | 2015 | 2015 | нд | 0.25 | 0 | 0 | 0.25 | 0 | нд | 0 | 0 | 0 | 0
1.6. | Всев, Измеритель сопротивления заземления | G_15-1-04-3-05-04-2-0286 | 2015 | 2015 | нд | 0.09 | 0 | 0 | 0.09 | 0 | нд | 0 | 0 | 0 | 0
1.6. | Всев, Мегаомметр | G_15-1-04-3-05-04-2-0285 | 2015 | 2015 | нд | 0.3 | 0 | 0 | 0.3 | 0 | нд | 0 | 0 | 0 | 0
1.6. | Всев, Бензогенератор | G_15-1-04-3-05-04-2-0288 | 2015 | 2015 | нд | 0.155 | 0 | 0 | 0.155 | 0 | нд | 0 | 0 | 0 | 0
1.6. | Выб, Прибор измерения качества электроэнергии (без токовых клещей) | G_15-1-05-3-05-04-2-0292 | 2015 | 2015 | нд | 0.25 | 0 | 0 | 0.25 | 0 | нд | 0 | 0 | 0 | 0
1.6. | Выб, Мегаомметр | G_15-1-05-3-05-04-2-0291 | 2015 | 2015 | нд | 0.08256 | 0 | 0 | 0.08256 | 0 | нд | 0 | 0 | 0 | 0
1.6. | Гатч, Измеритель ПКЭ | G_15-1-06-3-05-04-2-0297 | 2015 | 2015 | нд | 0.25 | 0 | 0 | 0.25 | 0 | нд | 0 | 0 | 0 | 0
1.6. | Гатч, Машина для переработки сучьев | G_15-1-06-3-05-04-2-0295 | 2015 | 2015 | нд | 0.38 | 0 | 0 | 0.38 | 0 | нд | 0 | 0 | 0 | 0
1.6. | Гатч, Бензогенератор | G_15-1-06-3-05-04-2-0294 | 2015 | 2015 | нд | 0.155 | 0 | 0 | 0.155 | 0 | нд | 0 | 0 | 0 | 0
1.6. | Гатч, Пресс для обжимки кабельных наконечников | G_15-1-06-3-05-04-2-0296 | 2015 | 2015 | нд | 0.35 | 0 | 0 | 0.35 | 0 | нд | 0 | 0 | 0 | 0
1.6. | Кинг, Энерготестер | G_15-1-08-3-05-04-2-0298 | 2015 | 2015 | нд | 0.25 | 0 | 0 | 0.25 | 0 | нд | 0 | 0 | 0 | 0
1.6. | Кинг, Сварочная бензиновая электростанция | G_15-1-08-3-05-04-2-0299 | 2015 | 2015 | нд | 0.2029 | 0 | 0 | 0.2029 | 0 | нд | 0 | 0 | 0 | 0
1.6. | Кириш, Высокооборотный радиальный вентилятор с воздуховодом | G_15-1-09-3-05-04-2-0301 | 2015 | 2015 | нд | 0.04 | 0 | 0 | 0.04 | 0 | нд | 0 | 0 | 0 | 0
1.6. | Кириш, прибор контроля качества ЭЭ | G_15-1-09-3-05-04-2-0305 | 2015 | 2015 | нд | 0.25 | 0 | 0 | 0.25 | 0 | нд | 0 | 0 | 0 | 0
1.6. | Кириш, Виброплита реверсивная с полиуритановой накладкой | G_15-1-09-3-05-04-2-0304 | 2015 | 2015 | нд | 0.15 | 0 | 0 | 0.15 | 0 | нд | 0 | 0 | 0 | 0
1.6. | Киров, Энерготестер | G_15-1-10-3-05-04-2-0307 | 2015 | 2015 | нд | 0.25 | 0 | 0 | 0.25 | 0 | нд | 0 | 0 | 0 | 0
1.6. | Киров, Резчик швов | G_15-1-10-3-05-04-2-0323 | 2015 | 2015 | нд | 0.136 | 0 | 0 | 0.136 | 0 | нд | 0 | 0 | 0 | 0
1.6. | Киров, Мотопомпа | G_15-1-10-3-05-04-2-0315 | 2015 | 2015 | нд | 0.08625 | 0 | 0 | 0.08625 | 0 | нд | 0 | 0 | 0 | 0
1.6. | Киров, Микроомметр | G_15-1-10-3-05-04-2-0322 | 2015 | 2015 | нд | 0.0858 | 0 | 0 | 0.0858 | 0 | нд | 0 | 0 | 0 | 0
1.6. | Киров, Отбойный молоток электрический | G_15-1-10-3-05-04-2-0319 | 2015 | 2015 | нд | 0.07 | 0 | 0 | 0.07 | 0 | нд | 0 | 0 | 0 | 0
1.6. | Киров, Виброплита | G_15-1-10-3-05-04-2-0318 | 2015 | 2015 | нд | 0.045 | 0 | 0 | 0.045 | 0 | нд | 0 | 0 | 0 | 0
1.6. | Киров, Бензогенератор сварочный | G_15-1-10-3-05-04-2-0311 | 2015 | 2015 | нд | 0.1 | 0 | 0 | 0.1 | 0 | нд | 0 | 0 | 0 | 0
1.6. | ЛодП, Прибор для измерения ПКЭ | G_15-1-12-3-05-04-2-0325 | 2015 | 2015 | нд | 0.25 | 0 | 0 | 0.25 | 0 | нд | 0 | 0 | 0 | 0
1.6. | ЛодП, Трассоискатель | G_15-1-12-3-05-04-2-0326 | 2015 | 2015 | нд | 0.67 | 0 | 0 | 0.67 | 0 | нд | 0 | 0 | 0 | 0
1.6. | Луга, Энерготестер | G_15-1-13-3-05-04-2-0333 | 2015 | 2015 | нд | 0.25 | 0 | 0 | 0.25 | 0 | нд | 0 | 0 | 0 | 0
1.6. | Луга, генератор | G_15-1-13-3-05-04-2-0327 | 2015 | 2015 | нд | 0.155 | 0 | 0 | 0.155 | 0 | нд | 0 | 0 | 0 | 0
1.6. | Луга, Измеритель параметров электроизоляции | G_15-1-13-3-05-04-2-0329 | 2015 | 2015 | нд | 0.08256 | 0 | 0 | 0.08256 | 0 | нд | 0 | 0 | 0 | 0
1.6. | Луга, Комплект для испытаний автоматических выключателей | G_15-1-13-3-05-04-2-0330 | 2015 | 2015 | нд | 0.1551 | 0 | 0 | 0.1551 | 0 | нд | 0 | 0 | 0 | 0
1.6. | Подп, Энерготестер | G_15-1-15-3-05-04-2-0335 | 2015 | 2015 | нд | 0.25 | 0 | 0 | 0.25 | 0 | нд | 0 | 0 | 0 | 0
1.6. | Приг, Энерготестер | G_15-1-17-3-05-04-2-0340 | 2015 | 2015 | нд | 0.25 | 0 | 0 | 0.25 | 0 | нд | 0 | 0 | 0 | 0
1.6. | Приг, Трассоискатель RD 8000 | G_15-1-17-3-05-04-2-0338 | 2015 | 2015 | нд | 0.67 | 0 | 0 | 0.67 | 0 | нд | 0 | 0 | 0 | 0
1.6. | Приг, Комплект нагрузочный измерительный с регулятором на токи от 100-12000А РТ-2048 (12кА) | G_15-1-17-3-05-04-2-0339 | 2015 | 2015 | нд | 0.1551 | 0 | 0 | 0.1551 | 0 | нд | 0 | 0 | 0 | 0
1.6. | Приг, Устройство испытательное "РЕТОМ-21" | G_15-1-17-3-05-04-2-0337 | 2015 | 2015 | нд | 0.532 | 0 | 0 | 0.532 | 0 | нд | 0 | 0 | 0 | 0
1.6. | Приг, Виброплита (бензиновая) (16-1-17-3-05-04-2-0280) | G_16-1-17-3-05-04-2-0280 | 2016 | 2016 | нд | 0.060169 | 0 | 0 | 0.060169 | 0 | нд | 0 | 0 | 0 | 0
1.6. | Приг, Бензогенератор (16-1-17-3-05-04-2-0281) | G_16-1-17-3-05-04-2-0281 | 2016 | 2016 | нд | 0.067797 | 0 | 0 | 0.067797 | 0 | нд | 0 | 0 | 0 | 0
1.6. | СосБ, Измеритель ПКЭ | G_15-1-19-3-05-04-2-0344 | 2015 | 2015 | нд | 0.25 | 0 | 0 | 0.25 | 0 | нд | 0 | 0 | 0 | 0
1.6. | СосБ, Мотопомпа бензиновая грязевая | G_15-1-19-3-05-04-2-0341 | 2015 | 2015 | нд | 0.08625 | 0 | 0 | 0.08625 | 0 | нд | 0 | 0 | 0 | 0
1.6. | СосБ, Микроомметр | G_15-1-19-3-05-04-2-0343 | 2015 | 2015 | нд | 0.06 | 0 | 0 | 0.06 | 0 | нд | 0 | 0 | 0 | 0
1.6. | Тихв, Энерготестер ПКЭ-А-А1 | G_15-1-20-3-05-04-2-0350 | 2015 | 2015 | нд | 0.25 | 0 | 0 | 0.25 | 0 | нд | 0 | 0 | 0 | 0
1.6. | Тихв, Электростанция бензиновая | G_15-1-20-3-05-04-2-0351 | 2015 | 2015 | нд | 0.155 | 0 | 0 | 0.155 | 0 | нд | 0 | 0 | 0 | 0
1.6. | Тихв, милиомметр ПТФ-1 | G_15-1-20-3-05-04-2-0349 | 2015 | 2015 | нд | 0.0858 | 0 | 0 | 0.0858 | 0 | нд | 0 | 0 | 0 | 0
1.6. | Тихв, Бензорез | G_15-1-20-3-05-04-2-0347 | 2015 | 2015 | нд | 0.136 | 0 | 0 | 0.136 | 0 | нд | 0 | 0 | 0 | 0
1.6. | Тихв, Мотопомпа | G_15-1-20-3-05-04-2-0352 | 2015 | 2015 | нд | 0.08625 | 0 | 0 | 0.08625 | 0 | нд | 0 | 0 | 0 | 0
1.6. | Тихв, Измеритель параметров заземляющих устройсв | G_15-1-20-3-05-04-2-0348 | 2015 | 2015 | нд | 0.2 | 0 | 0 | 0.2 | 0 | нд | 0 | 0 | 0 | 0
1.6. | Тосно, Энерготестер ПКЭ-А-А1 | G_15-1-21-3-05-04-2-0354 | 2015 | 2015 | нд | 0.25 | 0 | 0 | 0.25 | 0 | нд | 0 | 0 | 0 | 0
1.6. | Приг, Бензогенератор FUBAG TI 2600 (17-1-17-3-05-04-2-0160) | H_17-1-17-3-05-04-2-0160 | 2017 | 2017 | нд | 0.044068 | 0 | 0 | 0.044068 | 0 | нд | -3.3898e-09 | 0 | 0 | 0
1.6. | Выб, Погружной насос Belle BGA с гибким валом (17-1-05-3-05-04-2-0163) | H_17-1-05-3-05-04-2-0163 | 2017 | 2017 | нд | 0.12356 | 0 | 0 | 0.12356 | 0 | нд | 2.0339e-09 | 0 | 0 | 0
1.6. | Киров, Устройство прокола кабеля пиротехническое (17-1-10-3-05-04-2-0139) | H_17-1-10-3-05-04-2-0139 | 2017 | 2017 | нд | 0.050847 | 0 | 0 | 0.050847 | 0 | нд | -2.3729e-09 | 0 | 0 | 0
1.6. | Киров, Устройство прокола кабеля пиротехническое (17-1-10-3-05-04-2-0140) | H_17-1-10-3-05-04-2-0140 | 2017 | 2017 | нд | 0.050847 | 0 | 0 | 0.050847 | 0 | нд | -2.3729e-09 | 0 | 0 | 0
1.6. | Киров, Набор для монтажа кабельных муфт (17-1-10-3-05-04-2-0141) | H_17-1-10-3-05-04-2-0141 | 2017 | 2017 | нд | 0.050847 | 0 | 0 | 0.050847 | 0 | нд | -2.3729e-09 | 0 | 0 | 0
1.6. | Всев, Набор для монтажа кабельных муфт (17-1-10-3-05-04-2-0142) | H_17-1-10-3-05-04-2-0142 | 2017 | 2017 | нд | 0.050847 | 0 | 0 | 0.050847 | 0 | нд | -2.3729e-09 | 0 | 0 | 0
1.6. | Киров, Набор для монтажа кабельных муфт (17-1-10-3-05-04-2-0143) | H_17-1-10-3-05-04-2-0143 | 2017 | 2017 | нд | 0.050847 | 0 | 0 | 0.050847 | 0 | нд | -2.3729e-09 | 0 | 0 | 0
1.6. | Киров, Набор для монтажа кабельных муфт (17-1-10-3-05-04-2-0144) | H_17-1-10-3-05-04-2-0144 | 2017 | 2017 | нд | 0.050847 | 0 | 0 | 0.050847 | 0 | нд | -2.3729e-09 | 0 | 0 | 0
1.6. | Киров, Кусторез STIHL FS 450 (17-1-10-3-05-04-2-0146) | H_17-1-10-3-05-04-2-0146 | 2017 | 2017 | нд | 0.049153 | 0 | 0 | 0.049153 | 0 | нд | 2.3729e-09 | 0 | 0 | 0
1.6. | Киров, Кусторез STIHL FS 450 (17-1-10-3-05-04-2-0148) | H_17-1-10-3-05-04-2-0148 | 2017 | 2017 | нд | 0.049153 | 0 | 0 | 0.049153 | 0 | нд | 2.3729e-09 | 0 | 0 | 0
1.6. | Киров, Мотопомпа WT20XK3 DE (с комплектом напорных и всасывающих рукавов) (17-1-10-3-05-04-2-0153) | H_17-1-10-3-05-04-2-0153 | 2017 | 2017 | нд | 0.067797 | 0 | 0 | 0.067797 | 0 | нд | 1.6949e-10 | 0 | 0 | 0
1.6. | ЦА, Тахеометр Sokkia SET 650RX (16-1-00-3-05-04-2-0300) | G_16-1-00-3-05-04-2-0300 | 2016 | 2016 | нд | 0.21186 | 0 | 0 | 0.21186 | 0 | нд | 0 | 0 | 0 | 0
1.6. | Тихв, Насос погружной Belle BGA с гибким валом (17-1-20-3-05-04-2-0129) | H_17-1-20-3-05-04-2-0129 | 2017 | 2017 | нд | 0.13822 | 0 | 0 | 0.13822 | 0 | нд | -1.0169e-09 | 0 | 0 | 0
1.6. | Тосно, измеритель сопротивления обмоток | G_15-1-21-3-05-04-2-0355 | 2015 | 2015 | нд | 0.0858 | 0 | 0 | 0.0858 | 0 | нд | 0 | 0 | 0 | 0
1.6. | Тосно, Бензиновый сварочный генератор Honda EP 6500CXS (17-1-10-3-05-04-2-0151) | H_17-1-10-3-05-04-2-0151 | 2017 | 2017 | нд | 0.069492 | 0 | 0 | 0.069492 | 0 | нд | -3.0508e-09 | 0 | 0 | 0
1.6. | Киров, Изолированная раздвижная лестница из 3-х частей (17-1-10-3-05-04-2-0310) | H_17-1-10-3-05-04-2-0310 | 2017 | 2017 | нд | 0.047458 | 0 | 0 | 0.047458 | 0 | нд | -2.8814e-09 | 0 | 0 | 0
1.6. | Киров, Изолированная раздвижная лестница из 3-х частей (17-1-10-3-05-04-2-0311) | H_17-1-10-3-05-04-2-0311 | 2017 | 2017 | нд | 0.047458 | 0 | 0 | 0.047458 | 0 | нд | -2.8814e-09 | 0 | 0 | 0
1.6. | Гатч, Набор инструмента для монтажа сшитого полиэтилена KMS70/400 (17-1-06-3-05-04-2-0119) | H_17-1-06-3-05-04-2-0119 | 2017 | 2017 | нд | 0.04644 | 0 | 0 | 0.04644 | 0 | нд | 0 | 0 | 0 | 0
1.6. | Гатч, Пресс для обжимки кабельных наконечников HPM 400 (17-1-06-3-05-04-2-0120) | H_17-1-06-3-05-04-2-0120 | 2017 | 2017 | нд | 0.12 | 0 | 0 | 0.12 | 0 | нд | 0 | 0 | 0 | 0
1.6. | Кириш, Аппарат для испытания диэлектриков УВУ-50/70-032 (17-1-20-3-05-04-2-0128) | H_17-1-20-3-05-04-2-0128 | 2017 | 2017 | нд | 0.26271 | 0 | 0 | 0.26271 | 0 | нд | 4.4068e-09 | 0 | 0 | 0
1.6. | Приг, Бензиновая мотопомпа DDE PTR80H грязевая (17-1-17-3-05-04-2-0157) | H_17-1-17-3-05-04-2-0157 | 2017 | 2017 | нд | 0.065254 | 0 | 0 | 0.065254 | 0 | нд | -2.7119e-09 | 0 | 0 | 0
1.6. | Приг, Отбойный молоток MAKITA HM1317CB (17-1-17-3-05-04-2-0158) | H_17-1-17-3-05-04-2-0158 | 2017 | 2017 | нд | 0.061017 | 0 | 0 | 0.061017 | 0 | нд | -8.4746e-10 | 0 | 0 | 0
1.6. | Приг, Бензопила Stihl MS 192 T (17-1-17-3-05-04-2-0159) | H_17-1-17-3-05-04-2-0159 | 2017 | 2017 | нд | 0.041 | 0 | 0 | 0.041 | 0 | нд | 0 | 0 | 0 | 0
1.6. | Гатч, Генератор HONDA WT20XK3 (17-1-06-3-05-04-2-0118) | H_17-1-06-3-05-04-2-0118 | 2017 | 2017 | нд | 0.067712 | 0 | 0 | 0.067712 | 0 | нд | 4.4068e-09 | 0 | 0 | 0
1.6. | Гатч, Кусторез STIHL FS 560 (17-1-06-3-05-04-2-0117) | H_17-1-06-3-05-04-2-0117 | 2017 | 2017 | нд | 0.063559 | 0 | 0 | 0.063559 | 0 | нд | 2.0339e-09 | 0 | 0 | 0
1.6. | Гатч, Генератор Hyundai DHY-6000 LE (17-1-06-3-05-04-2-0135) | H_17-1-06-3-05-04-2-0135 | 2017 | 2017 | нд | 0.07 | 0 | 0 | 0.07 | 0 | нд | 0 | 0 | 0 | 0
1.6. | Гатч, Бензиновый сварочный агрегат (17-1-06-3-05-04-2-0137) | H_17-1-06-3-05-04-2-0137 | 2017 | 2017 | нд | 0.08 | 0 | 0 | 0.08 | 0 | нд | 0 | 0 | 0 | 0
1.6. | Гатч, Бензорез TS 420 (17-1-06-3-05-04-2-0133) | H_17-1-06-3-05-04-2-0133 | 2017 | 2017 | нд | 0.055085 | 0 | 0 | 0.055085 | 0 | нд | -4.2373e-09 | 0 | 0 | 0
1.6. | Тихв, Цифровой микроомметр МК-100 (17-1-20-3-05-04-2-0126) | H_17-1-20-3-05-04-2-0126 | 2017 | 2017 | нд | 0.05 | 0 | 0 | 0.05 | 0 | нд | 0 | 0 | 0 | 0
1.6. | Гатч, Прибор РЕЙС-105М1 (17-1-06-3-05-04-2-0167) | H_17-1-06-3-05-04-2-0167 | 2017 | 2017 | нд | 0.05 | 0 | 0 | 0.05 | 0 | нд | 0 | 0 | 0 | 0
1.6. | Гатч, Прибор РЕЙС-105М1 (17-1-06-3-05-04-2-0168) | H_17-1-06-3-05-04-2-0168 | 2017 | 2017 | нд | 0.05 | 0 | 0 | 0.05 | 0 | нд | 0 | 0 | 0 | 0
1.6. | ЦА, Приобретение мебели (5 этаж) | G_15-1-00-3-05-04-2-0414 | 2015 | 2015 | нд | 0.84746 | 0 | 0 | 0.84746 | 0 | нд | 0 | 0 | 0 | 0
1.6. | Гатч, Стенд для механических испытаний (17-1-06-3-05-04-2-0180) | H_17-1-06-3-05-04-2-0180 | 2017 | 2017 | нд | 0.25 | 0 | 0 | 0.25 | 0 | нд | 0 | 0 | 0 | 0
1.6. | Подп, Цифровой микроомметр МК-100 (17-1-20-3-05-04-2-0125) | H_17-1-20-3-05-04-2-0125 | 2017 | 2017 | нд | 0.05 | 0 | 0 | 0.05 | 0 | нд | 0 | 0 | 0 | 0
1.6. | Кинг, Миллиомметр ПТФ-1 (17-1-08-3-05-04-2-0174) | H_17-1-08-3-05-04-2-0174 | 2017 | 2017 | нд | 0.070033 | 0 | 0 | 0.070033 | 0 | нд | 0 | 0 | 0 | 0
1.6. | Приг, Radiodetection A-рамка (17-1-17-3-05-04-2-0171) | H_17-1-17-3-05-04-2-0171 | 2017 | 2017 | нд | 0.040678 | 0 | 0 | 0.040678 | 0 | нд | -3.8983e-09 | 0 | 0 | 0
1.6. | Приг, Прибор для измерения параметров силовых трансформаторов (17-1-17-3-05-04-2-0172) | H_17-1-17-3-05-04-2-0172 | 2017 | 2017 | нд | 0.10169 | 0 | 0 | 0.10169 | 0 | нд | -4.7458e-09 | 0 | 0 | 0
1.6. | Выб, Прибор контроля и испытания оболочки (17-1-05-3-05-04-2-0181) | H_17-1-05-3-05-04-2-0181 | 2017 | 2017 | нд | 0.58 | 0 | 0 | 0.58 | 0 | нд | 0 | 0 | 0 | 0
1.6. | Выб, Приемник поисковый ПП-500К с магнитной антенной (17-1-05-3-05-04-2-0183) | H_17-1-05-3-05-04-2-0183 | 2017 | 2017 | нд | 0.07 | 0 | 0 | 0.07 | 0 | нд | 0 | 0 | 0 | 0
1.6. | Выб, Трассоискатель ТЕХНО АС Успех (17-1-05-3-05-04-2-0184) | H_17-1-05-3-05-04-2-0184 | 2017 | 2017 | нд | 0.064034 | 0 | 0 | 0.064034 | 0 | нд | -1.6949e-09 | 0 | 0 | 0
1.6. | Тосно, Аппарат испытания средств защиты (17-1-10-3-05-04-2-0169) | H_17-1-10-3-05-04-2-0169 | 2017 | 2017 | нд | 0.26271 | 0 | 0 | 0.26271 | 0 | нд | 4.4068e-09 | 0 | 0 | 0
1.6. | Киров, Комплекс Ретом-21 (17-1-10-3-05-04-2-0237) | H_17-1-10-3-05-04-2-0237 | 2017 | 2017 | нд | 0.41737 | 0 | 0 | 0.41737 | 0 | нд | 1.3559e-09 | 0 | 0 | 0
1.6. | Гатч, Кабеледефектоискатель Атлет - 127 АНЭ (17-1-06-3-05-04-2-0239) | H_17-1-06-3-05-04-2-0239 | 2017 | 2017 | нд | 0.18765 | 0 | 0 | 0.18765 | 0 | нд | -2.5424e-09 | 0 | 0 | 0
1.6. | ЛодП, Цифровой микроомметр МК-100 (17-1-20-3-05-04-2-0127) | H_17-1-20-3-05-04-2-0127 | 2017 | 2017 | нд | 0.05 | 0 | 0 | 0.05 | 0 | нд | 0 | 0 | 0 | 0
1.6. | ЛодП, Тепловизор "Flier E-5" (17-1-20-3-05-04-2-0170) | H_17-1-20-3-05-04-2-0170 | 2017 | 2017 | нд | 0.17373 | 0 | 0 | 0.17373 | 0 | нд | 3.5593e-09 | 0 | 0 | 0
1.6. | Кинг, Установка СНЧ HVA-28 (17-1-08-3-05-04-2-0175) | H_17-1-08-3-05-04-2-0175 | 2017 | 2017 | нд | 0.9322 | 0 | 0 | 0.9322 | 0 | нд | -1.6949e-10 | 0 | 0 | 0
1.6. | Кинг, Прибор контроля и испытания оболочки ПКО-10 (17-1-08-3-05-04-2-0176) | H_17-1-08-3-05-04-2-0176 | 2017 | 2017 | нд | 0.58 | 0 | 0 | 0.58 | 0 | нд | 0 | 0 | 0 | 0
1.6. | Киров, Устройство для прогрузки автоматических выключателей и РЗА Синус-1600 (17-1-10-3-05-04-2-0238) | H_17-1-10-3-05-04-2-0238 | 2017 | 2017 | нд | 0.10169 | 0 | 0 | 0.10169 | 0 | нд | -4.7458e-09 | 0 | 0 | 0
1.6. | Луга, Сушильный шкаф для одежды (16-1-13-3-05-04-2-0263) | G_16-1-13-3-05-04-2-0263 | 2016 | 2016 | нд | 0.078814 | 0 | 0 | 0.078814 | 0 | нд | 0 | 0 | 0 | 0
1.6. | Гатч, Прибор контроля и испытания оболочки ПКО-10 (17-1-06-3-05-04-2-0177) | H_17-1-06-3-05-04-2-0177 | 2017 | 2017 | нд | 0.58 | 0 | 0 | 0.58 | 0 | нд | 0 | 0 | 0 | 0
1.6. | Тосно, Комплект вил к экскаватору JCB-3cx | G_15-1-21-3-05-04-2-0062 | 2015 | 2015 | нд | 0.125 | 0 | 0 | 0.125 | 0 | нд | 0 | 0 | 0 | 0
1.6. | Бокс, Точильино -шлифовальный станок ТШ-3.20(Ч) (18-1-20-3-05-04-2-0057) | I_18-1-20-3-05-04-2-0057 | 2018 | 2018 | нд | 0.077373 | 0 | 0 | 0.077373 | 0 | нд | 0.077373 | 0.077373 | 0 | 0.077373
1.6. | Киров, Измеритель параметров безопасности электроустановок (18-1-10-3-05-04-2-0096) | I_18-1-10-3-05-04-2-0096 | 2018 | 2018 | нд | 0.06622 | 0 | 0 | 0.06622 | 0 | нд | 0.06622 | 0.06622 | 0 | 0.06622
1.6. | Киров, Измеритель параметров безопасности электроустановок (18-1-10-3-05-04-2-0094) | I_18-1-10-3-05-04-2-0094 | 2018 | 2018 | нд | 0.06622 | 0 | 0 | 0.06622 | 0 | нд | 0.06622 | 0.06622 | 0 | 0.06622
1.6. | Выб, МЦУ-7 цеолитовая установка (18-1-05-3-05-04-2-0111) | I_18-1-05-3-05-04-2-0111 | 2018 | 2018 | нд | 0.66653 | 0 | 0 | 0.66653 | 0 | нд | 0.66653 | 0.66653 | 0 | 0.66653
1.6. | Выб, HVA28 Высоковольтная СНЧ установка (18-1-05-3-05-04-2-0187) | I_18-1-05-3-05-04-2-0187 | 2018 | 2018 | нд | 1.1459 | 0 | 0 | 1.1459 | 0 | нд | 1.1459 | 1.1459 | 0 | 1.1459
1.6. | Тихв, Инструмент кабельщика IT 1000-001-CEE02 (18-1-20-3-05-04-2-0040) | I_18-1-20-3-05-04-2-0040 | 2018 | 2018 | нд | 0.062 | 0 | 0 | 0.062 | 0 | нд | 0.062 | 0.062 | 0 | 0.062
1.6. | ЦА, Высокочастотный тестер ВЧТ-25 (18-1-00-3-05-04-2-0060) | I_18-1-00-3-05-04-2-0060 | 2018 | 2018 | нд | 0.085763 | 0 | 0 | 0.085763 | 0 | нд | 0.085763 | 0.085763 | 0 | 0.085763
1.6. | ЦА, Магазин затуханий ВЧА-75М (18-1-00-3-05-04-2-0059) | I_18-1-00-3-05-04-2-0059 | 2018 | 2018 | нд | 0.085763 | 0 | 0 | 0.085763 | 0 | нд | 0.085763 | 0.085763 | 0 | 0.085763
1.6. | Тихв, Инструмент кабельщика IT 1000-001-CEE02 (18-1-20-3-05-04-2-0041) | I_18-1-20-3-05-04-2-0041 | 2018 | 2018 | нд | 0.062 | 0 | 0 | 0.062 | 0 | нд | 0.062 | 0.062 | 0 | 0.062
1.6. | Тихв, Приобретение ПКО-10 (18-1-20-3-05-04-2-0218) | I_18-1-20-3-05-04-2-0218 | 2018 | 2018 | нд | 0.72248 | 0 | 0 | 0.72248 | 0 | нд | 0.72248 | 0.72248 | 0 | 0.72248
1.6. | Тихв, Высоковольтная установка для испытания кабелей из сшитого полиэтилена (18-1-20-3-05-04-2-0189) | I_18-1-20-3-05-04-2-0189 | 2018 | 2018 | нд | 1.1459 | 0 | 0 | 1.1459 | 0 | нд | 1.1459 | 1.1459 | 0 | 1.1459
1.6. | Киров, Шнековая установка горизонтального бурения (18-1-10-3-05-04-2-0077) | I_18-1-10-3-05-04-2-0077 | 2018 | 2018 | нд | 0.51085 | 0 | 0 | 0.51085 | 0 | нд | 0.51085 | 0.51085 | 0 | 0.51085
1.6. | Киров, Аппарат испытания масла автоматический (18-1-10-3-05-04-2-0073) | I_18-1-10-3-05-04-2-0073 | 2018 | 2018 | нд | 0.22011 | 0 | 0 | 0.22011 | 0 | нд | 0.22011 | 0.22011 | 0 | 0.22011
1.6. | Киров, Бензорез (18-1-10-3-05-04-2-0066) | I_18-1-10-3-05-04-2-0066 | 2018 | 2018 | нд | 0.067668 | 0 | 0 | 0.067668 | 0 | нд | 0.067668 | 0.067668 | 0 | 0.067668
1.6. | Киров, Снегоотбрасыватель (18-1-10-3-05-04-2-0080) | I_18-1-10-3-05-04-2-0080 | 2018 | 2018 | нд | 0.042797 | 0 | 0 | 0.042797 | 0 | нд | 0.042797 | 0.042797 | 0 | 0.042797
1.6. | Тосно, Лестница изолированная раздвижная из 3-х частей 45 ступеней (18-1-10-3-05-04-2-0172) | I_18-1-10-3-05-04-2-0172 | 2018 | 2018 | нд | 0.053247 | 0 | 0 | 0.053247 | 0 | нд | 0.053247 | 0.053247 | 0 | 0.053247
1.6. | Тосно, Лестница изолированная раздвижная из 3-х частей 45 ступеней (18-1-10-3-05-04-2-0171) | I_18-1-10-3-05-04-2-0171 | 2018 | 2018 | нд | 0.053247 | 0 | 0 | 0.053247 | 0 | нд | 0.053247 | 0.053247 | 0 | 0.053247
1.6. | Киров, Лестница изолированная раздвижная из 3-х частей 45 ступеней в п.им. Морозова (18-1-10-3-05-04-2-0170) | I_18-1-10-3-05-04-2-0170 | 2018 | 2018 | нд | 0.053247 | 0 | 0 | 0.053247 | 0 | нд | 0.053247 | 0.053247 | 0 | 0.053247
1.6. | Киров, Лестница изолированная раздвижная из 3-х частей 45 ступеней (18-1-10-3-05-04-2-0079) | I_18-1-10-3-05-04-2-0079 | 2018 | 2018 | нд | 0.053247 | 0 | 0 | 0.053247 | 0 | нд | 0.053247 | 0.053247 | 0 | 0.053247
1.6. | Киров, Кабелеискатель (18-1-10-3-05-04-2-0118) | I_18-1-10-3-05-04-2-0118 | 2018 | 2018 | нд | 0.05907 | 0 | 0 | 0.05907 | 0 | нд | 0.05907 | 0.05907 | 0 | 0.05907
1.6. | Киров, Профкип К540М (18-1-10-3-05-04-2-0051) | I_18-1-10-3-05-04-2-0051 | 2018 | 2018 | нд | 0.21978 | 0 | 0 | 0.21978 | 0 | нд | 0.21978 | 0.21978 | 0 | 0.21978
1.6. | Киров, Лестница изолированная раздвижная из 3-х частей 45 ступеней (18-1-10-3-05-04-2-0076) | I_18-1-10-3-05-04-2-0076 | 2018 | 2018 | нд | 0.053247 | 0 | 0 | 0.053247 | 0 | нд | 0.053247 | 0.053247 | 0 | 0.053247
1.6. | Киров, Лестница изолированная раздвижная из 3-х частей 45 ступеней (18-1-10-3-05-04-2-0074) | I_18-1-10-3-05-04-2-0074 | 2018 | 2018 | нд | 0.053247 | 0 | 0 | 0.053247 | 0 | нд | 0.053247 | 0.053247 | 0 | 0.053247
1.6. | Выб, Миллиомметр МИКО-8 (18-1-05-3-05-04-2-0188) | I_18-1-05-3-05-04-2-0188 | 2018 | 2018 | нд | 0.29799 | 0 | 0 | 0.29799 | 0 | нд | 0.29799 | 0.29799 | 0 | 0.29799
1.6. | ЦА, Система защиты периметра сети (ПАК) (17-1-00-3-05-04-2-0221) | I_17-1-00-3-05-04-2-0221 | 2017 | 2018 | нд | 14.1525 | 0 | 0 | 14.1525 | 0 | нд | 14.1525 | 14.1525 | 0 | 14.1525
1.6. | Тихв, Измерительный прибор АИД-70М (18-1-20-3-05-04-2-0016) | I_18-1-20-3-05-04-2-0016 | 2018 | 2018 | нд | 0.27973 | 0 | 0 | 0.27973 | 0 | нд | 0.27973 | 0.27973 | 0 | 0.27973
1.6. | Тихв, Бензогенератор Fubag TI 3200 (18-1-20-3-05-04-2-0100) | I_18-1-20-3-05-04-2-0100 | 2018 | 2018 | нд | 0.040719 | 0 | 0 | 0.040719 | 0 | нд | 0.040719 | 0.040719 | 0 | 0.040719
1.6. | Луга, Аппарат испытания диэлектриков УВУ-50/70-032 (18-1-06-3-05-04-2-0043) | I_18-1-06-3-05-04-2-0043 | 2018 | 2018 | нд | 0.46985 | 0 | 0 | 0.46985 | 0 | нд | 0.46985 | 0.46985 | 0 | 0.46985
1.6. | Луга, Тепловизор Flir Е-5 (18-1-06-3-05-04-2-0044) | I_18-1-06-3-05-04-2-0044 | 2018 | 2018 | нд | 0.16731 | 0 | 0 | 0.16731 | 0 | нд | 0.16731 | 0.16731 | 0 | 0.16731
1.6. | Тихв, Кабелеискатель Успех КБИ -309 М (18-1-20-3-05-04-2-0018) | I_18-1-20-3-05-04-2-0018 | 2018 | 2018 | нд | 0.05907 | 0 | 0 | 0.05907 | 0 | нд | 0.05907 | 0.05907 | 0 | 0.05907
1.6. | Тихв, Цифровой миллиомметр ПТФ-1 (18-1-20-3-05-04-2-0014) | I_18-1-20-3-05-04-2-0014 | 2018 | 2018 | нд | 0.09306 | 0 | 0 | 0.09306 | 0 | нд | 0.09306 | 0.09306 | 0 | 0.09306
1.6. | Тихв, Тепловизор Flir E5 (18-1-20-3-05-04-2-0013) | I_18-1-20-3-05-04-2-0013 | 2018 | 2018 | нд | 0.16731 | 0 | 0 | 0.16731 | 0 | нд | 0.16731 | 0.16731 | 0 | 0.16731
1.6. | Киров, Бензиновый генератор (18-1-10-3-05-04-2-0065) | I_18-1-10-3-05-04-2-0065 | 2018 | 2018 | нд | 0.051261 | 0 | 0 | 0.051261 | 0 | нд | 0.051261 | 0.051261 | 0 | 0.051261
1.6. | Приг, Световая башня с генератором Honda марки ELG (5) 1000 S 2.7 GХ (17-1-17-3-05-04-2-0162) | I_17-1-17-3-05-04-2-0162 | 2017 | 2018 | нд | 0.16271 | 0 | 0 | 0.16271 | 0 | нд | 0.16271 | 0.16271 | 0 | 0.16271
1.6. | Всев, Инструмент для разделки кабелей из сшитого полиэтилена кабелей сечением до 500кв.мм. GPH GB-M20 (18-1-17-3-05-04-2-0015) | I_18-1-17-3-05-04-2-0015 | 2018 | 2018 | нд | 0.059322 | 0 | 0 | 0.059322 | 0 | нд | 0.059322 | 0.059322 | 0 | 0.059322
1.6. | Подп, Шкаф сушильный (18-1-20-3-05-04-2-0026) | I_18-1-20-3-05-04-2-0026 | 2018 | 2018 | нд | 0.14856 | 0 | 0 | 0.14856 | 0 | нд | 0.14856 | 0.14856 | 0 | 0.14856
1.6. | ЛодП, Измельчитель веток ЕМ-160 (17-1-20-3-05-04-2-0121) | I_17-1-20-3-05-04-2-0121 | 2017 | 2018 | нд | 0.26265 | 0 | 0 | 0.26265 | 0 | нд | 0.26265 | 0.26265 | 0 | 0.26265
1.6. | Всев, Инструмент для разделки кабелей из сшитого полиэтилена кабелей сечением до 500кв.мм. GPH GB-M20 (18-1-17-3-05-04-2-0012) | I_18-1-17-3-05-04-2-0012 | 2018 | 2018 | нд | 0.059322 | 0 | 0 | 0.059322 | 0 | нд | 0.059322 | 0.059322 | 0 | 0.059322
1.6. | Всев, Кабелеискатель «Успех КБИ – 309М» (18-1-17-3-05-04-2-0020) | I_18-1-17-3-05-04-2-0020 | 2018 | 2018 | нд | 0.05907 | 0 | 0 | 0.05907 | 0 | нд | 0.05907 | 0.05907 | 0 | 0.05907
1.6. | Всев, Бензорез Stihl TS 800 (18-1-17-3-05-04-2-0017) | I_18-1-17-3-05-04-2-0017 | 2018 | 2018 | нд | 0.067797 | 0 | 0 | 0.067797 | 0 | нд | 0.067797 | 0.067797 | 0 | 0.067797
1.6. | Луга, Caravaggi BIO 80 (18-1-06-3-05-04-2-0184) | I_18-1-06-3-05-04-2-0184 | 2018 | 2018 | нд | 0.23758 | 0 | 0 | 0.23758 | 0 | нд | 0.23758 | 0.23758 | 0 | 0.23758
1.6. | Кинг, Приобретение Миллиометра ПТФ-1 (18-1-08-3-05-04-2-0856) | I_18-1-08-3-05-04-2-0856 | 2018 | 2018 | нд | 0.066525 | 0 | 0 | 0.066525 | 0 | нд | 0.066525 | 0.066525 | 0 | 0.066525
1.6. | Киров, Комплект инструмента кабельщика R (18-1-10-3-05-04-2-0069) | I_18-1-10-3-05-04-2-0069 | 2018 | 2018 | нд | 0.051695 | 0 | 0 | 0.051695 | 0 | нд | 0.051695 | 0.051695 | 0 | 0.051695
ОС прочие
1.6. | Всев, Биотуалет | G_15-1-04-3-05-04-2-0289 | 2015 | 2015 | нд | 0.12 | 0 | 0 | 0.12 | 0 | нд | 0 | 0 | 0 | 0
1.6. | Кинг, Контейнер сухогрузный (16-1-08-3-05-04-2-0282) | G_16-1-08-3-05-04-2-0282 | 2016 | 2016 | нд | 0.045 | 0 | 0 | 0.045 | 0 | нд | 0 | 0 | 0 | 0
1.6. | Кинг, Контейнер сухогрузный (17-1-08-3-05-04-2-0417) | H_17-1-08-3-05-04-2-0417 | 2017 | 2017 | нд | 0.10847 | 0 | 0 | 0.10847 | 0 | нд | 0 | 0 | 0 | 0
1.6. | Киров, Контейнер металлический 5-ти тонный | G_15-1-10-3-05-04-2-0320 | 2015 | 2015 | нд | 0.05 | 0 | 0 | 0.05 | 0 | нд | 0 | 0 | 0 | 0
1.6. | Киров, Морской контейнер 20 футов DC (17-1-10-3-05-04-2-0154) | H_17-1-10-3-05-04-2-0154 | 2017 | 2017 | нд | 0.06 | 0 | 0 | 0.06 | 0 | нд | 0 | 0 | 0 | 0
1.6. | Киров, Морской контейнер 20 футов DC (17-1-10-3-05-04-2-0155) | H_17-1-10-3-05-04-2-0155 | 2017 | 2017 | нд | 0.06 | 0 | 0 | 0.06 | 0 | нд | 0 | 0 | 0 | 0
1.6. | Тосно, Морской контейнер 20 футов DC (17-1-10-3-05-04-2-0156) | H_17-1-10-3-05-04-2-0156 | 2017 | 2017 | нд | 0.06 | 0 | 0 | 0.06 | 0 | нд | 0 | 0 | 0 | 0
1.6. | Всев, Приобретение светового короба в г.Сертолово (17-1-17-3-05-04-2-1257) | I_17-1-17-3-05-04-2-1257 | 2017 | 2018 | нд | 0.13475 | 0 | 0 | 0.13475 | 0 | нд | 0.13475 | 0.13475 | 0 | 0.13475
1.6. | Всев, Приобретение светового короба.в п.Новожилово (17-1-17-3-05-04-2-1259) | I_17-1-17-3-05-04-2-1259 | 2017 | 2018 | нд | 0.10508 | 0 | 0 | 0.10508 | 0 | нд | 0.10508 | 0.10508 | 0 | 0.10508
1.6. | Выб, Приобретение световой конструкции в г.Выборг (17-1-05-3-05-04-2-1260) | I_17-1-05-3-05-04-2-1260 | 2017 | 2018 | нд | 0.083475 | 0 | 0 | 0.083475 | 0 | нд | 0.083475 | 0.083475 | 0 | 0.083475
1.6. | Киров, Приобретение световой конструкции в г.Кировск (17-1-10-3-05-04-2-1261) | I_17-1-10-3-05-04-2-1261 | 2017 | 2018 | нд | 0.069915 | 0 | 0 | 0.069915 | 0 | нд | 0.069915 | 0.069915 | 0 | 0.069915
1.6. | Киров, Блок-контейнер (18-1-10-3-05-04-2-0097) | I_18-1-10-3-05-04-2-0097 | 2018 | 2018 | нд | 0.11065 | 0 | 0 | 0.11065 | 0 | нд | 0.11065 | 0.11065 | 0 | 0.11065
1.6. | Киров, Блок-контейнер (18-1-10-3-05-04-2-0068) | I_18-1-10-3-05-04-2-0068 | 2018 | 2018 | нд | 0.069915 | 0 | 0 | 0.069915 | 0 | нд | 0.069915 | 0.069915 | 0 | 0.069915
1.6. | Слан, Установка Световой конструкции в г. Сланцы (18-1-08-3-05-04-2-1011) | I_18-1-08-3-05-04-2-1011 | 2018 | 2019 | нд | 0.060593 | 0 | 0 | 0.060593 | 0 | нд | 0.060593 | 0.060593 | 0 | 0.060593
1.6. | Волх, Утсновка Световой конструкции в г. Волхов (18-1-20-3-05-04-2-1012) | I_18-1-20-3-05-04-2-1012 | 2018 | 2019 | нд | 0.048305 | 0 | 0 | 0.048305 | 0 | нд | 0.048305 | 0.048305 | 0 | 0.048305
1.6. | СосБ, Установка световой конструкции в г. Сосновый Бор (18-1-08-3-05-04-2-1013) | I_18-1-08-3-05-04-2-1013 | 2018 | 2019 | нд | 0.059746 | 0 | 0 | 0.059746 | 0 | нд | 0.059746 | 0.059746 | 0 | 0.059746
1.6. | Тосно, Установка световой конструкции в г.Тосно (18-1-10-3-05-04-2-1014) | I_18-1-10-3-05-04-2-1014 | 2018 | 2019 | нд | 0.058051 | 0 | 0 | 0.058051 | 0 | нд | 0.058051 | 0.058051 | 0 | 0.058051
1.6. | Кириш, Установка световой конструкции в г. Кириши (18-1-20-3-05-04-2-1015) | I_18-1-20-3-05-04-2-1015 | 2018 | 2019 | нд | 0.084322 | 0 | 0 | 0.084322 | 0 | нд | 0.084322 | 0.084322 | 0 | 0.084322
1.6. | Всев, Установка световой конструкции в г. Мурино (18-1-17-3-05-04-2-1016) | I_18-1-17-3-05-04-2-1016 | 2018 | 2019 | нд | 0.29492 | 0 | 0 | 0.29492 | 0 | нд | 0.29492 | 0.29492 | 0 | 0.29492
Траспорт (Прямая покупка)
1.6. | ГАЗ-2705-364 | G_17-2-20-3-04-05-2-0045 | 2017 | 2017 | нд | 1.1229 | 0 | 0 | 1.1229 | 0 | нд | 0 | 0 | 0 | 0
1.6. | Автомобиль легковой | G_17-2-05-3-04-05-2-0002 | 2017 | 2017 | нд | 0.53814 | 0 | 0 | 0.53814 | 0 | нд | 0 | 0 | 0 | 0
1.6. | Автомобиль легковой | G_17-2-05-3-04-05-2-0003 | 2017 | 2017 | нд | 0.53814 | 0 | 0 | 0.53814 | 0 | нд | 0 | 0 | 0 | 0
1.6. | УАЗ 390995 вагонного типа с грузовым отсеком | G_17-2-20-3-04-05-2-0016 | 2017 | 2017 | нд | 0.49907 | 0 | 0 | 0.49907 | 0 | нд | 0 | 0 | 0 | 0
1.6. | АГП-18 на базе ГАЗ 33081 | G_17-2-06-3-04-05-2-0009 | 2017 | 2017 | нд | 3.5339 | 0 | 0 | 3.5339 | 0 | нд | 0 | 0 | 0 | 0
1.6. | УАЗ 390995 вагонного типа с грузовым отсеком | G_17-2-06-3-04-05-2-0001 | 2017 | 2017 | нд | 0.49907 | 0 | 0 | 0.49907 | 0 | нд | 0 | 0 | 0 | 0
1.6. | УАЗ 390995 вагонного типа с грузовым отсеком | G_17-2-20-3-04-05-2-0017 | 2017 | 2017 | нд | 0.49907 | 0 | 0 | 0.49907 | 0 | нд | 0 | 0 | 0 | 0
1.6. | Передвижная мастерская на базе ГАЗ-С42R33 | G_17-2-06-3-04-05-2-0011 | 2017 | 2017 | нд | 1.8559 | 0 | 0 | 1.8559 | 0 | нд | 0 | 0 | 0 | 0
1.6. | УАЗ 390995 вагонного типа с грузовым отсеком | G_17-2-06-3-04-05-2-0012 | 2017 | 2017 | нд | 0.49907 | 0 | 0 | 0.49907 | 0 | нд | 0 | 0 | 0 | 0
1.6. | БКУ на шасси ГАЗ-33086 + AmcoVeba | G_17-2-10-3-04-05-2-0028 | 2017 | 2017 | нд | 3.161 | 0 | 0 | 3.161 | 0 | нд | 0 | 0 | 0 | 0
1.6. | АГП-20Т | G_17-2-10-3-04-05-2-0029 | 2017 | 2017 | нд | 3.8305 | 0 | 0 | 3.8305 | 0 | нд | 0 | 0 | 0 | 0
1.6. | АГП-20Т | G_17-2-10-3-04-05-2-0030 | 2017 | 2017 | нд | 3.8305 | 0 | 0 | 3.8305 | 0 | нд | 0 | 0 | 0 | 0
1.6. | ГАЗ 33021288 (масленка) | G_17-2-10-3-04-05-2-0031 | 2017 | 2017 | нд | 0.78644 | 0 | 0 | 0.78644 | 0 | нд | 0 | 0 | 0 | 0
1.6. | Автомобиль легковой | G_17-2-05-3-04-05-2-0004 | 2017 | 2017 | нд | 0.53814 | 0 | 0 | 0.53814 | 0 | нд | 0 | 0 | 0 | 0
1.6. | ГАЗ-27057 | G_17-2-10-3-04-05-2-0032 | 2017 | 2017 | нд | 1.2034 | 0 | 0 | 1.2034 | 0 | нд | 0 | 0 | 0 | 0
1.6. | ГАЗ-27057 | G_17-2-05-3-04-05-2-0007 | 2017 | 2017 | нд | 1.2034 | 0 | 0 | 1.2034 | 0 | нд | 0 | 0 | 0 | 0
1.6. | ГАЗ-27057 | G_17-2-05-3-04-05-2-0005 | 2017 | 2017 | нд | 1.2034 | 0 | 0 | 1.2034 | 0 | нд | 0 | 0 | 0 | 0
1.6. | ГАЗ-27057 | G_17-2-05-3-04-05-2-0006 | 2017 | 2017 | нд | 1.2034 | 0 | 0 | 1.2034 | 0 | нд | 0 | 0 | 0 | 0
1.6. | ГАЗ-27057 | G_17-2-05-3-04-05-2-0008 | 2017 | 2017 | нд | 1.2034 | 0 | 0 | 1.2034 | 0 | нд | 0 | 0 | 0 | 0
1.6. | Грузовой Ford Transit L2 | G_17-2-17-3-04-05-2-0033 | 2017 | 2017 | нд | 1.7475 | 0 | 0 | 1.7475 | 0 | нд | 0 | 0 | 0 | 0
1.6. | ГАЗ-2705-364 | G_17-2-20-3-04-05-2-0046 | 2017 | 2017 | нд | 1.1229 | 0 | 0 | 1.1229 | 0 | нд | 0 | 0 | 0 | 0
1.6. | Автомобиль легковой | G_17-2-00-3-04-05-2-0043 | 2017 | 2017 | нд | 2.3233 | 0 | 0 | 2.3233 | 0 | нд | 0 | 0 | 0 | 0
1.6. | Автомобиль легковой | G_17-2-00-3-04-05-2-0044 | 2017 | 2017 | нд | 2.3233 | 0 | 0 | 2.3233 | 0 | нд | 0 | 0 | 0 | 0
1.6. | Автомобиль легковой | G_17-2-17-3-04-05-2-0035 | 2017 | 2017 | нд | 0.53814 | 0 | 0 | 0.53814 | 0 | нд | 0 | 0 | 0 | 0
1.6. | Автомобиль легковой | G_17-2-17-3-04-05-2-0034 | 2017 | 2017 | нд | 0.53814 | 0 | 0 | 0.53814 | 0 | нд | 0 | 0 | 0 | 0
1.6. | Автомобиль легковой | G_17-2-17-3-04-05-2-0036 | 2017 | 2017 | нд | 0.53814 | 0 | 0 | 0.53814 | 0 | нд | 0 | 0 | 0 | 0
1.6. | Автомобиль легковой | G_17-2-17-3-04-05-2-0037 | 2017 | 2017 | нд | 0.50966 | 0 | 0 | 0.50966 | 0 | нд | 0 | 0 | 0 | 0
1.6. | УАЗ Pickup "Патриот" | G_17-2-20-3-04-05-2-0018 | 2017 | 2017 | нд | 0.80432 | 0 | 0 | 0.80432 | 0 | нд | 0 | 0 | 0 | 0
1.6. | УАЗ 220695-04 | G_17-2-20-3-04-05-2-0019 | 2017 | 2017 | нд | 0.50966 | 0 | 0 | 0.50966 | 0 | нд | 0 | 0 | 0 | 0
1.6. | УАЗ Pickup "Патриот" | G_17-2-06-3-04-05-2-0014 | 2017 | 2017 | нд | 0.80432 | 0 | 0 | 0.80432 | 0 | нд | 0 | 0 | 0 | 0
1.6. | Автомобиль легковой | G_17-2-20-3-04-05-2-0020 | 2017 | 2017 | нд | 0.50966 | 0 | 0 | 0.50966 | 0 | нд | 0 | 0 | 0 | 0
1.6. | УАЗ Pickup "Патриот" | G_17-2-06-3-04-05-2-0013 | 2017 | 2017 | нд | 0.80432 | 0 | 0 | 0.80432 | 0 | нд | 0 | 0 | 0 | 0
1.6. | УАЗ 390995 вагонного типа с грузовым отсеком | G_17-2-20-3-04-05-2-0023 | 2017 | 2017 | нд | 0.49907 | 0 | 0 | 0.49907 | 0 | нд | 0 | 0 | 0 | 0
1.6. | Прицеп-роспуск | G_17-2-20-3-04-05-2-0022 | 2017 | 2017 | нд | 0.83051 | 0 | 0 | 0.83051 | 0 | нд | 0 | 0 | 0 | 0
1.6. | УАЗ 390995 вагонного типа с грузовым отсеком | G_17-2-20-3-04-05-2-0021 | 2017 | 2017 | нд | 0.49907 | 0 | 0 | 0.49907 | 0 | нд | 0 | 0 | 0 | 0
1.6. | ГАЗ 3308 | G_17-2-06-3-04-05-2-0015 | 2017 | 2017 | нд | 2.0847 | 0 | 0 | 2.0847 | 0 | нд | 0 | 0 | 0 | 0
1.6. | Автомобиль легковой | G_17-2-20-3-04-05-2-0047 | 2017 | 2017 | нд | 0.50966 | 0 | 0 | 0.50966 | 0 | нд | 0 | 0 | 0 | 0
1.6. | БКМ HITECH MACHINERY 036 на базе КамАЗ 43118 | G_17-2-08-3-04-05-2-0025 | 2017 | 2017 | нд | 7.839 | 0 | 0 | 7.839 | 0 | нд | 0 | 0 | 0 | 0
1.6. | Автомобиль легковой | G_17-2-08-3-04-05-2-0026 | 2017 | 2017 | нд | 0.50966 | 0 | 0 | 0.50966 | 0 | нд | 0 | 0 | 0 | 0
1.6. | Автомобиль легковой | G_17-2-08-3-04-05-2-0027 | 2017 | 2017 | нд | 0.50966 | 0 | 0 | 0.50966 | 0 | нд | 0 | 0 | 0 | 0
1.6. | БКМ КАМАЗ 43502 | H_17-2-05-3-04-05-2-0205 | 2017 | 2017 | нд | 5.2966 | 0 | 0 | 5.2966 | 0 | нд | 0 | 0 | 0 | 0
1.6. | КАМАЗ 65117-6010-23 с КМУ | H_17-2-05-3-04-05-2-0198 | 2017 | 2017 | нд | 5.4915 | 0 | 0 | 5.4915 | 0 | нд | 0 | 0 | 0 | 0
1.6. | Прицеп-трал ПТН-12 | H_17-2-05-3-04-05-2-0199 | 2017 | 2017 | нд | 0.97458 | 0 | 0 | 0.97458 | 0 | нд | 0 | 0 | 0 | 0
1.6. | ГАЗ-27057 | H_17-2-05-3-04-05-2-0201 | 2017 | 2017 | нд | 1.2034 | 0 | 0 | 1.2034 | 0 | нд | 0 | 0 | 0 | 0
1.6. | ГАЗ-27057 | H_17-2-05-3-04-05-2-0203 | 2017 | 2017 | нд | 1.2034 | 0 | 0 | 1.2034 | 0 | нд | 0 | 0 | 0 | 0
1.6. | Автомобиль легковой | H_17-2-05-3-04-05-2-0204 | 2017 | 2017 | нд | 0.50966 | 0 | 0 | 0.50966 | 0 | нд | 0 | 0 | 0 | 0
1.6. | Автомобиль легковой | H_17-2-05-3-04-05-2-0202 | 2017 | 2017 | нд | 0.50966 | 0 | 0 | 0.50966 | 0 | нд | 0 | 0 | 0 | 0
1.6. | АГП-14Т на шасси ГАЗ-33027 | H_17-2-05-3-04-05-2-0200 | 2017 | 2017 | нд | 2.9407 | 0 | 0 | 2.9407 | 0 | нд | 0 | 0 | 0 | 0
1.6. | Автомобиль легковой | H_17-2-06-3-04-05-2-0207 | 2017 | 2017 | нд | 0.50966 | 0 | 0 | 0.50966 | 0 | нд | 0 | 0 | 0 | 0
1.6. | УАЗ Pickup "Патриот" | H_17-2-06-3-04-05-2-0206 | 2017 | 2017 | нд | 0.80432 | 0 | 0 | 0.80432 | 0 | нд | 0 | 0 | 0 | 0
1.6. | КАМАЗ-6520-3970-29 с КМУ | H_17-2-17-3-04-05-2-0197 | 2017 | 2017 | нд | 8.3475 | 0 | 0 | 8.3475 | 0 | нд | 0 | 0 | 0 | 0
1.6. | ЭТЛ Ford Transit Jumbo 460 Грузопассажирский фургон | G_17-2-17-3-04-05-2-0038 | 2017 | 2017 | нд | 10.339 | 0 | 0 | 10.339 | 0 | нд | 0 | 0 | 0 | 0
1.6. | Легковой автомобиль | I_19-Вост-Транс-002 | 2019 | 2019 | нд | 0.90436 | 0 | 0 | 0.90436 | 0 | нд | 0.90436 | 0 | 0.90436 | 0.90436
1.6. | БКМ | I_19-Вост-Транс-003 | 2019 | 2019 | нд | 8.2673 | 0 | 0 | 8.2673 | 0 | нд | 8.2673 | 0 | 8.2673 | 8.2673
1.6. | ЭТЛ | I_19-Вост-Транс-004 | 2019 | 2019 | нд | 12.2827 | 0 | 0 | 12.2827 | 0 | нд | 12.2827 | 0 | 12.2827 | 12.2827
1.6. | Легковой автомобиль | I_19-Вост-Транс-005 | 2019 | 2019 | нд | 0.88244 | 0 | 0 | 0.88244 | 0 | нд | 0.88244 | 0 | 0.88244 | 0.88244
1.6. | Автоподъемник | I_19-Вост-Транс-006 | 2019 | 2019 | нд | 3.5708 | 0 | 0 | 3.5708 | 0 | нд | 3.5708 | 0 | 3.5708 | 3.5708
1.6. | БКМ | I_19-Вост-Транс-007 | 2019 | 2019 | нд | 6.4046 | 0 | 0 | 6.4046 | 0 | нд | 6.4046 | 0 | 6.4046 | 6.4046
1.6. | Грузопасажирский автомобиль | I_19-Вост-Транс-008 | 2019 | 2019 | нд | 1.2306 | 0 | 0 | 1.2306 | 0 | нд | 1.2306 | 0 | 1.2306 | 1.2306
1.6. | Автоподъемник | I_19-Вост-Транс-009 | 2019 | 2019 | нд | 6.3695 | 0 | 0 | 6.3695 | 0 | нд | 6.3695 | 0 | 6.3695 | 6.3695
1.6. | Экскаватор-погрузчик | I_19-Вост-Транс-010 | 2019 | 2019 | нд | 6.022 | 0 | 0 | 6.022 | 0 | нд | 6.022 | 0 | 6.022 | 6.022
1.6. | Грузовой автомобиль | I_19-Вост-Транс-011 | 2019 | 2019 | нд | 1.2478 | 0 | 0 | 1.2478 | 0 | нд | 1.2478 | 0 | 1.2478 | 1.2478
1.6. | ЭТЛ | I_19-Вост-Транс-012 | 2019 | 2019 | нд | 10.6596 | 0 | 0 | 10.6596 | 0 | нд | 10.6596 | 0 | 10.6596 | 10.6596
1.6. | Грузовой автомобиль | I_19-Зап-Транс-013 | 2019 | 2019 | нд | 0.88244 | 0 | 0 | 0.88244 | 0 | нд | 0.88244 | 0 | 0.88244 | 0.88244
1.6. | Грузовой автомобиль | I_19-Зап-Транс-014 | 2019 | 2019 | нд | 3.8585 | 0 | 0 | 3.8585 | 0 | нд | 3.8585 | 0 | 3.8585 | 3.8585
1.6. | Легковой автомобиль | I_19-Зап-Транс-015 | 2019 | 2019 | нд | 0.74758 | 0 | 0 | 0.74758 | 0 | нд | 0.74758 | 0 | 0.74758 | 0.74758
1.6. | Грузовой автомобиль | I_19-Зап-Транс-016 | 2019 | 2019 | нд | 0.88244 | 0 | 0 | 0.88244 | 0 | нд | 0.88244 | 0 | 0.88244 | 0.88244
1.6. | Грузовой автомобиль | I_19-Зап-Транс-017 | 2019 | 2019 | нд | 0.88244 | 0 | 0 | 0.88244 | 0 | нд | 0.88244 | 0 | 0.88244 | 0.88244
1.6. | Грузовой автомобиль | I_19-Зап-Транс-018 | 2019 | 2019 | нд | 0.88244 | 0 | 0 | 0.88244 | 0 | нд | 0.88244 | 0 | 0.88244 | 0.88244
1.6. | Легковой автомобиль | I_19-Зап-Транс-019 | 2019 | 2019 | нд | 0.90436 | 0 | 0 | 0.90436 | 0 | нд | 0.90436 | 0 | 0.90436 | 0.90436
1.6. | Грузовой автомобиль | I_19-Зап-Транс-020 | 2019 | 2019 | нд | 3.8585 | 0 | 0 | 3.8585 | 0 | нд | 3.8585 | 0 | 3.8585 | 3.8585
1.6. | Грузовой автомобиль | I_19-Зап-Транс-021 | 2019 | 2019 | нд | 1.7319 | 0 | 0 | 1.7319 | 0 | нд | 1.7319 | 0 | 1.7319 | 1.7319
1.6. | Грузовой автомобиль | I_19-Зап-Транс-022 | 2019 | 2019 | нд | 8.2673 | 0 | 0 | 8.2673 | 0 | нд | 8.2673 | 0 | 8.2673 | 8.2673
1.6. | Легковой автомобиль | I_19-Зап-Транс-023 | 2019 | 2019 | нд | 0.64385 | 0 | 0 | 0.64385 | 0 | нд | 0.64385 | 0 | 0.64385 | 0.64385
1.6. | Легковой автомобиль | I_19-Приг-Транс-024 | 2019 | 2019 | нд | 0.56762 | 0 | 0 | 0.56762 | 0 | нд | 0.56762 | 0 | 0.56762 | 0.56762
1.6. | Легковой автомобиль | I_19-Приг-Транс-025 | 2019 | 2019 | нд | 1.0142 | 0 | 0 | 1.0142 | 0 | нд | 1.0142 | 0 | 1.0142 | 1.0142
1.6. | Грузовой автомобиль | I_19-Приг-Транс-026 | 2019 | 2019 | нд | 1.2879 | 0 | 0 | 1.2879 | 0 | нд | 1.2879 | 0 | 1.2879 | 1.2879
1.6. | Самосвал | I_19-Сев-Транс-027 | 2019 | 2019 | нд | 1.7319 | 0 | 0 | 1.7319 | 0 | нд | 1.7319 | 0 | 1.7319 | 1.7319
1.6. | Автоподъемник | I_19-Сев-Транс-028 | 2019 | 2019 | нд | 2.8935 | 0 | 0 | 2.8935 | 0 | нд | 2.8935 | 0 | 2.8935 | 2.8935
1.6. | Автоподъемник | I_19-Сев-Транс-029 | 2019 | 2019 | нд | 3.7725 | 0 | 0 | 3.7725 | 0 | нд | 3.7725 | 0 | 3.7725 | 3.7725
1.6. | Автоподъемник | I_19-Сев-Транс-030 | 2019 | 2019 | нд | 3.8585 | 0 | 0 | 3.8585 | 0 | нд | 3.8585 | 0 | 3.8585 | 3.8585
1.6. | Легковой автомобиль | I_19-Сев-Транс-031 | 2019 | 2019 | нд | 1.2306 | 0 | 0 | 1.2306 | 0 | нд | 1.2306 | 0 | 1.2306 | 1.2306
1.6. | Легковой автомобиль | I_19-Сев-Транс-032 | 2019 | 2019 | нд | 1.2306 | 0 | 0 | 1.2306 | 0 | нд | 1.2306 | 0 | 1.2306 | 1.2306
1.6. | Легковой автомобиль | I_19-Сев-Транс-033 | 2019 | 2019 | нд | 1.2306 | 0 | 0 | 1.2306 | 0 | нд | 1.2306 | 0 | 1.2306 | 1.2306
1.6. | Грузовой автомобиль | I_19-Центр-Транс-034 | 2019 | 2019 | нд | 0.80395 | 0 | 0 | 0.80395 | 0 | нд | 0.80395 | 0 | 0.80395 | 0.80395
1.6. | Легковой автомобиль | I_19-Центр-Транс-035 | 2019 | 2019 | нд | 0.67781 | 0 | 0 | 0.67781 | 0 | нд | 0.67781 | 0 | 0.67781 | 0.67781
1.6. | Пассажирский автомобиль | I_19-Центр-Транс-036 | 2019 | 2019 | нд | 1.2478 | 0 | 0 | 1.2478 | 0 | нд | 1.2478 | 0 | 1.2478 | 1.2478
1.6. | Легковой автомобиль | I_19-Южн-Транс-037 | 2019 | 2019 | нд | 0.74758 | 0 | 0 | 0.74758 | 0 | нд | 0.74758 | 0 | 0.74758 | 0.74758
1.6. | Легковой автомобиль | I_19-Южн-Транс-038 | 2019 | 2019 | нд | 0.64385 | 0 | 0 | 0.64385 | 0 | нд | 0.64385 | 0 | 0.64385 | 0.64385
1.6. | Легковой автомобиль | I_19-Южн-Транс-039 | 2019 | 2019 | нд | 0.64385 | 0 | 0 | 0.64385 | 0 | нд | 0.64385 | 0 | 0.64385 | 0.64385
1.6. | Грузовой автомобиль | I_19-Южн-Транс-040 | 2019 | 2019 | нд | 0.64385 | 0 | 0 | 0.64385 | 0 | нд | 0.64385 | 0 | 0.64385 | 0.64385
1.6. | Грузовой автомобиль | I_19-Южн-Транс-041 | 2019 | 2019 | нд | 1.9205 | 0 | 0 | 1.9205 | 0 | нд | 1.9205 | 0 | 1.9205 | 1.9205
1.6. | Легковой автомобиль | I_19-Южн-Транс-042 | 2019 | 2019 | нд | 0.74758 | 0 | 0 | 0.74758 | 0 | нд | 0.74758 | 0 | 0.74758 | 0.74758
1.6. | Грузовой автомобиль | I_19-Южн-Транс-043 | 2019 | 2019 | нд | 10.6596 | 0 | 0 | 10.6596 | 0 | нд | 10.6596 | 0 | 10.6596 | 10.6596
1.6. | Грузовой автомобиль | I_19-Южн-Транс-044 | 2019 | 2019 | нд | 3.7375 | 0 | 0 | 3.7375 | 0 | нд | 3.7375 | 0 | 3.7375 | 3.7375
1.6. | Легковой автомобиль | I_19-Южн-Транс-045 | 2019 | 2019 | нд | 2.3762 | 0 | 0 | 2.3762 | 0 | нд | 2.3762 | 0 | 2.3762 | 2.3762
1.6. | Грузовой автомобиль | I_19-Южн-Транс-046 | 2019 | 2019 | нд | 3.6304 | 0 | 0 | 3.6304 | 0 | нд | 3.6304 | 0 | 3.6304 | 3.6304
1.6. | Легковой автомобиль | I_19-ЦА-Транс-047 | 2019 | 2019 | нд | 1.8207 | 0 | 0 | 1.8207 | 0 | нд | 1.8207 | 0 | 1.8207 | 1.8207
1.6. | Легковой автомобиль | I_19-ЦА-Транс-048 | 2019 | 2019 | нд | 1.8207 | 0 | 0 | 1.8207 | 0 | нд | 1.8207 | 0 | 1.8207 | 1.8207
1.6. | Легковой автомобиль | I_19-ЦА-Транс-049 | 2019 | 2019 | нд | 1.8207 | 0 | 0 | 1.8207 | 0 | нд | 1.8207 | 0 | 1.8207 | 1.8207
1.6. | Киров, АГП (18-1-10-3-05-04-2-0158) | I_18-1-10-3-05-04-2-0158 | 2018 | 2018 | нд | 3.4492 | 0 | 0 | 3.4492 | 0 | нд | 3.4492 | 3.4492 | 0 | 3.4492
1.6. | Тихв, Нива Шевроле (18-1-20-3-05-04-2-0212) | I_18-1-20-3-05-04-2-0212 | 2018 | 2018 | нд | 0.66233 | 0 | 0 | 0.66233 | 0 | нд | 0.66233 | 0.66233 | 0 | 0.66233
1.6. | Тихв, КАМАЗ 43118 с КМУ (18-1-20-3-05-04-2-0063) | I_18-1-20-3-05-04-2-0063 | 2018 | 2018 | нд | 6.1525 | 0 | 0 | 6.1525 | 0 | нд | 6.1525 | 6.1525 | 0 | 6.1525
1.6. | Кириш, Автомобиль Газель Next (18-1-20-3-05-04-2-0061) | I_18-1-20-3-05-04-2-0061 | 2018 | 2018 | нд | 1.1964 | 0 | 0 | 1.1964 | 0 | нд | 1.1964 | 1.1964 | 0 | 1.1964
1.6. | Кириш, Газель Next (18-1-20-3-05-04-2-0156) | I_18-1-20-3-05-04-2-0156 | 2018 | 2018 | нд | 1.1964 | 0 | 0 | 1.1964 | 0 | нд | 1.1964 | 1.1964 | 0 | 1.1964
1.6. | Тихв, JCB 3 CX (18-1-20-3-05-04-2-0155) | I_18-1-20-3-05-04-2-0155 | 2018 | 2018 | нд | 5.4915 | 0 | 0 | 5.4915 | 0 | нд | 5.4915 | 5.4915 | 0 | 5.4915
1.6. | Тихв, Автомобиль Газ Соболь 2752-360 (18-1-20-3-05-04-2-0145) | I_18-1-20-3-05-04-2-0145 | 2018 | 2018 | нд | 0.97458 | 0 | 0 | 0.97458 | 0 | нд | 0.97458 | 0.97458 | 0 | 0.97458
1.6. | Тихв, Renault Duster (18-1-20-3-05-04-2-0058) | I_18-1-20-3-05-04-2-0058 | 2018 | 2018 | нд | 0.83051 | 0 | 0 | 0.83051 | 0 | нд | 0.83051 | 0.83051 | 0 | 0.83051
1.6. | Тихв, Ford Transit Komb M1 (18-1-20-3-06-04-2-0154) | I_18-1-20-3-06-04-2-0154 | 2018 | 2018 | нд | 1.761 | 0 | 0 | 1.761 | 0 | нд | 1.761 | 1.761 | 0 | 1.761
1.6. | ЦА, Toyota Camry (18-1-00-3-05-04-2-0203) | I_18-1-00-3-05-04-2-0203 | 2018 | 2018 | нд | 1.9091 | 0 | 0 | 1.9091 | 0 | нд | 1.9091 | 1.9091 | 0 | 1.9091
1.6. | ЦА, Ford Tourneo Custom (18-1-00-3-05-04-2-0202) | I_18-1-00-3-05-04-2-0202 | 2018 | 2018 | нд | 2.0322 | 0 | 0 | 2.0322 | 0 | нд | 2.0322 | 2.0322 | 0 | 2.0322
1.6. | Волх, Насос погружной Belle BGA с гибким валом (18-1-20-3-05-04-2-0056) | I_18-1-20-3-05-04-2-0056 | 2018 | 2018 | нд | 0.09322 | 0 | 0 | 0.09322 | 0 | нд | 0.09322 | 0.09322 | 0 | 0.09322
1.6. | Волх, Кабелеискатель "Успех КБИ - 309М", Волхов (18-1-20-3-05-04-2-0112) | I_18-1-20-3-05-04-2-0112 | 2018 | 2018 | нд | 0.05907 | 0 | 0 | 0.05907 | 0 | нд | 0.05907 | 0.05907 | 0 | 0.05907
1.6. | Всев, Приобретение КТП-353, КЛ-10 кВ в д. Кудрово Всеволожского района (18-1-17-4-05-04-2-0243) | I_18-1-17-4-05-04-2-0243 | 2018 | 2018 | нд | 0.084746 | 0 | 0 | 0.084746 | 0 | нд | 0.084746 | 0.084746 | 0 | 0.084746
1.6. | Выб, Lada Largus (18-1-05-3-05-04-2-0138) | I_18-1-05-3-05-04-2-0138 | 2018 | 2018 | нд | 0.61864 | 0 | 0 | 0.61864 | 0 | нд | 0.61864 | 0.61864 | 0 | 0.61864
1.6. | Выб, Fiat Ducato Combi (18-1-05-3-05-04-2-0143) | I_18-1-05-3-05-04-2-0143 | 2018 | 2018 | нд | 1.1964 | 0 | 0 | 1.1964 | 0 | нд | 1.1964 | 1.1964 | 0 | 1.1964
1.6. | Выб, JCB 3CX (18-1-05-3-05-04-2-0142) | I_18-1-05-3-05-04-2-0142 | 2018 | 2018 | нд | 5.5085 | 0 | 0 | 5.5085 | 0 | нд | 5.5085 | 5.5085 | 0 | 5.5085
1.6. | Выб, ГАЗ-27057 (18-1-05-3-05-04-2-0136) | I_18-1-05-3-05-04-2-0136 | 2018 | 2018 | нд | 1.1797 | 0 | 0 | 1.1797 | 0 | нд | 1.1797 | 1.1797 | 0 | 1.1797
1.6. | Выб, ГАЗ-27057 (18-1-05-3-05-04-2-0194) | I_18-1-05-3-05-04-2-0194 | 2018 | 2018 | нд | 1.1797 | 0 | 0 | 1.1797 | 0 | нд | 1.1797 | 1.1797 | 0 | 1.1797
1.6. | Выб, Нива Шевроле (18-1-05-3-05-04-2-0133) | I_18-1-05-3-05-04-2-0133 | 2018 | 2018 | нд | 0.66233 | 0 | 0 | 0.66233 | 0 | нд | 0.66233 | 0.66233 | 0 | 0.66233
1.6. | Выб, Нива Шевроле (18-1-05-3-05-04-2-0132) | I_18-1-05-3-05-04-2-0132 | 2018 | 2018 | нд | 0.66233 | 0 | 0 | 0.66233 | 0 | нд | 0.66233 | 0.66233 | 0 | 0.66233
1.6. | Выб, Нива Шевроле (18-1-05-3-05-04-2-0084) | I_18-1-05-3-05-04-2-0084 | 2018 | 2018 | нд | 0.66233 | 0 | 0 | 0.66233 | 0 | нд | 0.66233 | 0.66233 | 0 | 0.66233
1.6. | Выб, Нива Шевроле (18-1-05-3-05-04-2-0055) | I_18-1-05-3-05-04-2-0055 | 2018 | 2018 | нд | 0.66233 | 0 | 0 | 0.66233 | 0 | нд | 0.66233 | 0.66233 | 0 | 0.66233
1.6. | Выб, Автомобиль Нива Шевроле (18-1-05-3-05-04-2-0220) | I_18-1-05-3-05-04-2-0220 | 2018 | 2018 | нд | 0.66233 | 0 | 0 | 0.66233 | 0 | нд | 0.66233 | 0.66233 | 0 | 0.66233
1.6. | Выб, Renault Duster (18-1-05-3-05-04-2-0131) | I_18-1-05-3-05-04-2-0131 | 2018 | 2018 | нд | 0.83051 | 0 | 0 | 0.83051 | 0 | нд | 0.83051 | 0.83051 | 0 | 0.83051
1.6. | Гатч, LADA Largus Cross (18-1-06-3-05-04-2-0164) | I_18-1-06-3-05-04-2-0164 | 2018 | 2018 | нд | 0.61864 | 0 | 0 | 0.61864 | 0 | нд | 0.61864 | 0.61864 | 0 | 0.61864
1.6. | Гатч, LADA Largus Cross (18-1-06-3-05-04-2-0162) | I_18-1-06-3-05-04-2-0162 | 2018 | 2018 | нд | 0.61864 | 0 | 0 | 0.61864 | 0 | нд | 0.61864 | 0.61864 | 0 | 0.61864
1.6. | Гатч, LADA Largus Cross (Оредежский ГРЭС) (18-1-06-3-05-04-2-0161) | I_18-1-06-3-05-04-2-0161 | 2018 | 2018 | нд | 0.61864 | 0 | 0 | 0.61864 | 0 | нд | 0.61864 | 0.61864 | 0 | 0.61864
1.6. | Киров, Автомобиль грузопассажирский (18-1-10-3-05-04-2-0072) | I_18-1-10-3-05-04-2-0072 | 2018 | 2018 | нд | 0.58483 | 0 | 0 | 0.58483 | 0 | нд | 0.58483 | 0.58483 | 0 | 0.58483
1.6. | Киров, УАЗ-390995 (18-1-10-3-05-04-2-0159) | I_18-1-10-3-05-04-2-0159 | 2018 | 2018 | нд | 0.58483 | 0 | 0 | 0.58483 | 0 | нд | 0.58483 | 0.58483 | 0 | 0.58483
1.6. | Киров, БКМ (18-1-10-3-05-04-2-0157) | I_18-1-10-3-05-04-2-0157 | 2018 | 2018 | нд | 6.1864 | 0 | 0 | 6.1864 | 0 | нд | 6.1864 | 6.1864 | 0 | 6.1864
1.6. | Киров, Шевроле Нива (18-1-10-3-05-04-2-0169) | I_18-1-10-3-05-04-2-0169 | 2018 | 2018 | нд | 0.83051 | 0 | 0 | 0.83051 | 0 | нд | 0.83051 | 0.83051 | 0 | 0.83051
1.6. | Киров, Микроавтобус Форд транзит комби м1 (18-1-10-3-05-04-2-0209) | I_18-1-10-3-05-04-2-0209 | 2018 | 2018 | нд | 1.761 | 0 | 0 | 1.761 | 0 | нд | 1.761 | 1.761 | 0 | 1.761
1.6. | Киров, JCB x3 (18-1-10-3-05-04-2-0168) | I_18-1-10-3-05-04-2-0168 | 2018 | 2018 | нд | 5.5085 | 0 | 0 | 5.5085 | 0 | нд | 5.5085 | 5.5085 | 0 | 5.5085
1.6. | Гатч, Экскаватор-погрузчик JCB 3CX (18-1-06-3-05-04-2-0190) | I_18-1-06-3-05-04-2-0190 | 2018 | 2018 | нд | 5.5169 | 0 | 0 | 5.5169 | 0 | нд | 5.5169 | 5.5169 | 0 | 5.5169
1.6. | Всев, Приобретение Renoult Duster (18-1-17-3-05-04-2-0385) | I_18-1-17-3-05-04-2-0385 | 2018 | 2018 | нд | 0.91525 | 0 | 0 | 0.91525 | 0 | нд | 0.91525 | 0.91525 | 0 | 0.91525
1.6. | Всев, Автомобиль УАЗ-390995 (18-1-17-3-05-04-2-0146) | I_18-1-17-3-05-04-2-0146 | 2018 | 2018 | нд | 0.58483 | 0 | 0 | 0.58483 | 0 | нд | 0.58483 | 0.58483 | 0 | 0.58483
1.6. | Всев, Автомобиль ВАЗ 2131 (18-1-17-3-05-04-2-0147) | I_18-1-17-3-05-04-2-0147 | 2018 | 2018 | нд | 0.49407 | 0 | 0 | 0.49407 | 0 | нд | 0.49407 | 0.49407 | 0 | 0.49407
1.6. | Киров, ЭТЛ (18-1-10-3-05-04-2-0117) | I_18-1-10-3-05-04-2-0117 | 2018 | 2018 | нд | 10.4661 | 0 | 0 | 10.4661 | 0 | нд | 10.4661 | 10.4661 | 0 | 10.4661
1.6. | Киров, Приобретение Автомобиля легкового (18-1-10-3-05-04-2-0193) | I_18-1-10-3-05-04-2-0193 | 2018 | 2018 | нд | 0.83051 | 0 | 0 | 0.83051 | 0 | нд | 0.83051 | 0.83051 | 0 | 0.83051
1.6. | Киров, УАЗ-390995-460 ФЕРМЕР (18-1-10-3-05-04-2-0211) | I_18-1-10-3-05-04-2-0211 | 2018 | 2018 | нд | 0.58483 | 0 | 0 | 0.58483 | 0 | нд | 0.58483 | 0.58483 | 0 | 0.58483
1.6. | Кинг, LADA Largus универсал (18-1-08-3-05-04-2-0201) | I_18-1-08-3-05-04-2-0201 | 2018 | 2018 | нд | 0.62542 | 0 | 0 | 0.62542 | 0 | нд | 0.62542 | 0.62542 | 0 | 0.62542
1.6. | Кинг, LADA Largus универсал (18-1-08-3-05-04-2-0200) | I_18-1-08-3-05-04-2-0200 | 2018 | 2018 | нд | 0.62542 | 0 | 0 | 0.62542 | 0 | нд | 0.62542 | 0.62542 | 0 | 0.62542
1.6. | Кинг, УАЗ ПИКАП (18-1-08-3-05-04-2-0197) | I_18-1-08-3-05-04-2-0197 | 2018 | 2018 | нд | 0.93356 | 0 | 0 | 0.93356 | 0 | нд | 0.93356 | 0.93356 | 0 | 0.93356
1.6. | Кинг, ГАЗ-САЗ-С41R13 (18-1-08-3-05-04-2-0198) | I_18-1-08-3-05-04-2-0198 | 2018 | 2018 | нд | 1.6695 | 0 | 0 | 1.6695 | 0 | нд | 1.6695 | 1.6695 | 0 | 1.6695
1.6. | Кинг, УАЗ ПИКАП (18-1-08-3-05-04-2-0196) | I_18-1-08-3-05-04-2-0196 | 2018 | 2018 | нд | 0.93356 | 0 | 0 | 0.93356 | 0 | нд | 0.93356 | 0.93356 | 0 | 0.93356
1.6. | Кинг, ГАЗ-А21R22-40 Кабина 2+1 цельнометаллический фургон, "БИ" L2H3 (18-1-08-3-05-04-2-0195) | I_18-1-08-3-05-04-2-0195 | 2018 | 2018 | нд | 1.2356 | 0 | 0 | 1.2356 | 0 | нд | 1.2356 | 1.2356 | 0 | 1.2356
1.6. | Гатч, БКМ на базе КАМАЗ 43502 HiTECH MACHiNERY 036 (18-1-06-3-05-04-2-0191) | I_18-1-06-3-05-04-2-0191 | 2018 | 2018 | нд | 6.1864 | 0 | 0 | 6.1864 | 0 | нд | 6.1864 | 6.1864 | 0 | 6.1864
1.6. | Гатч, Кабельный транспортер к-6 (18-1-06-3-05-04-2-0208) | I_18-1-06-3-05-04-2-0208 | 2018 | 2018 | нд | 0.44017 | 0 | 0 | 0.44017 | 0 | нд | 0.44017 | 0.44017 | 0 | 0.44017
1.6. | Гатч, АГП-18Т compakt на шасси ГАЗ - 33081 с двухрядной кабиной (18-1-06-3-05-04-2-0192) | I_18-1-06-3-05-04-2-0192 | 2018 | 2018 | нд | 3.6441 | 0 | 0 | 3.6441 | 0 | нд | 3.6441 | 3.6441 | 0 | 3.6441
1.6. | Всев, Автомобиль ГАЗель NEXT A32R23 (18-1-17-3-05-04-2-0148) | I_18-1-17-3-05-04-2-0148 | 2018 | 2018 | нд | 1.1964 | 0 | 0 | 1.1964 | 0 | нд | 1.1964 | 1.1964 | 0 | 1.1964
1.6. | Всев, УАЗ Патриот (18-1-17-3-05-04-2-0153) | I_18-1-17-3-05-04-2-0153 | 2018 | 2018 | нд | 0.81624 | 0 | 0 | 0.81624 | 0 | нд | 0.81624 | 0.81624 | 0 | 0.81624
1.6. | Всев, УАЗ Патриот пикап, комплектация КОМФОРТ (18-1-17-3-05-04-2-0093) | I_18-1-17-3-05-04-2-0093 | 2018 | 2018 | нд | 0.81624 | 0 | 0 | 0.81624 | 0 | нд | 0.81624 | 0.81624 | 0 | 0.81624
1.6. | Всев, УАЗ Патриот (18-1-17-3-05-04-2-0152) | I_18-1-17-3-05-04-2-0152 | 2018 | 2018 | нд | 0.81624 | 0 | 0 | 0.81624 | 0 | нд | 0.81624 | 0.81624 | 0 | 0.81624
1.6. | Всев, Автомобиль Renoult Duster (18-1-17-3-05-04-2-0151) | I_18-1-17-3-05-04-2-0151 | 2018 | 2018 | нд | 0.83051 | 0 | 0 | 0.83051 | 0 | нд | 0.83051 | 0.83051 | 0 | 0.83051
1.6. | Всев, Автомобиль Renoult Duster (18-1-17-3-05-04-2-0150) | I_18-1-17-3-05-04-2-0150 | 2018 | 2018 | нд | 0.83051 | 0 | 0 | 0.83051 | 0 | нд | 0.83051 | 0.83051 | 0 | 0.83051
1.6. | ЦА, Toyota Camry (18-1-00-3-05-04-2-0660) | I_18-1-00-3-05-04-2-0660 | 2018 | 2018 | нд | 1.9091 | 0 | 0 | 1.9091 | 0 | нд | 1.9091 | 1.9091 | 0 | 1.9091
1.6. | Киров, Приобретение автомобиля легкового (18-1-10-3-05-04-2-0870) | I_18-1-10-3-05-04-2-0870 | 2018 | 2018 | нд | 0.94236 | 0 | 0 | 0.94236 | 0 | нд | 0.94236 | 0.94236 | 0 | 0.94236
1.6. | Выб, Приобретение автомобиля легкового (18-1-05-3-05-04-2-0868) | I_18-1-05-3-05-04-2-0868 | 2018 | 2018 | нд | 0.94236 | 0 | 0 | 0.94236 | 0 | нд | 0.94236 | 0.94236 | 0 | 0.94236
1.6. | Всев, Приобретение автомобиля легкового (18-1-17-3-05-04-2-0869) | I_18-1-17-3-05-04-2-0869 | 2018 | 2018 | нд | 0.94236 | 0 | 0 | 0.94236 | 0 | нд | 0.94236 | 0.94236 | 0 | 0.94236
1.6. | Гатч, Приобретение автомобиля легкового (18-1-06-3-05-04-2-0871) | I_18-1-06-3-05-04-2-0871 | 2018 | 2018 | нд | 0.94236 | 0 | 0 | 0.94236 | 0 | нд | 0.94236 | 0.94236 | 0 | 0.94236
1.6. | Кинг, Приобретение автомобиля легкового (18-1-08-3-05-04-2-0872) | I_18-1-08-3-05-04-2-0872 | 2018 | 2018 | нд | 0.94236 | 0 | 0 | 0.94236 | 0 | нд | 0.94236 | 0.94236 | 0 | 0.94236
1.6. | ЛодП, Приобретение автомобиля легкового (18-1-20-3-05-04-2-0873) | I_18-1-20-3-05-04-2-0873 | 2018 | 2018 | нд | 0.94236 | 0 | 0 | 0.94236 | 0 | нд | 0.94236 | 0.94236 | 0 | 0.94236
Траспорт и генераторы (Лизинг)
1.6. | Автомобиль легковой | G_17-2-00-3-04-05-2-0039 | 2017 | 2020 | нд | 1.4505 | 0 | 0 | 1.4505 | 0 | нд | 0.01 | 0 | 0 | 0
1.6. | Автомобиль легковой | G_17-2-00-3-04-05-2-0040 | 2017 | 2020 | нд | 1.4505 | 0 | 0 | 1.4505 | 0 | нд | 0.01 | 0 | 0 | 0
1.6. | Автомобиль легковой | G_17-2-00-3-04-05-2-0041 | 2017 | 2020 | нд | 1.4505 | 0 | 0 | 1.4505 | 0 | нд | 0.01 | 0 | 0 | 0
1.6. | Автомобиль легковой | G_17-2-00-3-04-05-2-0042 | 2017 | 2020 | нд | 1.4505 | 0 | 0 | 1.4505 | 0 | нд | 0.01 | 0 | 0 | 0
1.6. | Экскаватор-погрузчик JCB-3XC | G_13-2-09-3-04-04-2-028 | 2013 | 2018 | нд | 5.1232 | 0 | 0 | 5.1232 | 0 | нд | 0.01 | 0 | 0 | 0
1.6. | Легковой автомобиль NISSAN X-TRAIL | G_13-2-03-3-04-04-2-007 | 2013 | 2016 | нд | 1.8983 | 0 | 0 | 1.8983 | 0 | нд | 0 | 0 | 0 | 0
1.6. | Легковой автомобиль NISSAN X-TRAIL | G_12-1-12-3-05-04-2-082 | 2012 | 2016 | нд | 1.8983 | 0 | 0 | 1.8983 | 0 | нд | 0 | 0 | 0 | 0
1.6. | Легковой автомобиль NISSAN X-TRAIL | G_13-2-09-3-04-04-2-030 | 2013 | 2016 | нд | 1.8983 | 0 | 0 | 1.8983 | 0 | нд | 0 | 0 | 0 | 0
1.6. | Легковой автомобиль ГАЗ 32213 | G_13-2-15-3-04-04-2-040 | 2013 | 2016 | нд | 0.91113 | 0 | 0 | 0.91113 | 0 | нд | 0 | 0 | 0 | 0
1.6. | Легковой автомобиль ГАЗ 33023 | G_13-2-01-3-04-04-2-001 | 2013 | 2016 | нд | 1.0635 | 0 | 0 | 1.0635 | 0 | нд | 0 | 0 | 0 | 0
1.6. | Легковой автомобиль ГАЗ 33023 | G_13-2-03-3-04-04-2-008 | 2013 | 2016 | нд | 1.0635 | 0 | 0 | 1.0635 | 0 | нд | 0 | 0 | 0 | 0
1.6. | Легковой автомобиль Форд Фокус | G_13-2-01-3-04-04-2-002 | 2013 | 2016 | нд | 1.1401 | 0 | 0 | 1.1401 | 0 | нд | 0 | 0 | 0 | 0
1.6. | УАЗ 390945 | G_13-2-20-3-04-04-2-046 | 2013 | 2016 | нд | 0.75425 | 0 | 0 | 0.75425 | 0 | нд | 0 | 0 | 0 | 0
1.6. | УАЗ 390995 | G_13-2-09-3-04-04-2-027 | 2013 | 2016 | нд | 0.74367 | 0 | 0 | 0.74367 | 0 | нд | 0 | 0 | 0 | 0
1.6. | Полуприцеп автомобильный НЕФАЗ-9334 | G_13-2-12-3-04-04-2-036 | 2013 | 2018 | нд | 1.3426 | 0 | 0 | 1.3426 | 0 | нд | 0.01 | 0 | 0 | 0
1.6. | Автоподъемники АП-18.10 (ГАЗ-3309) | G_13-2-12-3-04-04-2-035 | 2013 | 2018 | нд | 3.203 | 0 | 0 | 3.203 | 0 | нд | 0.01 | 0 | 0 | 0
1.6. | Автоподъемники АП-18.10 (ГАЗ-3309) | G_13-2-15-3-04-04-2-041 | 2013 | 2018 | нд | 3.203 | 0 | 0 | 3.203 | 0 | нд | 0.01 | 0 | 0 | 0
1.6. | Грузовой автомобиль-тягач КАМАЗ-6460 | G_13-2-12-3-04-04-2-037 | 2013 | 2018 | нд | 3.5757 | 0 | 0 | 3.5757 | 0 | нд | 0.01 | 0 | 0 | 0
1.6. | Прицеп 880712 г\п 4 т гидр. устр погрузки | G_13-2-03-3-04-04-2-009 | 2013 | 2018 | нд | 0.85752 | 0 | 0 | 0.85752 | 0 | нд | 0.01 | 0 | 0 | 0
1.6. | ГАЗ 33081 (автомобиль-мастерская ДЛ) | G_13-2-12-3-04-04-2-034 | 2013 | 2018 | нд | 2.6547 | 0 | 0 | 2.6547 | 0 | нд | 0.01 | 0 | 0 | 0
1.6. | Автолаборатория ЛВИ на ГАЗ-3309 | G_13-2-15-3-04-04-2-039 | 2013 | 2018 | нд | 9.1415 | 0 | 0 | 9.1415 | 0 | нд | 0.01 | 0 | 0 | 0
1.6. | Автоподъемник АГП-14Т | G_12-1-03-3-05-04-2-219 | 2012 | 2018 | нд | 3.2282 | 0 | 0 | 3.2282 | 0 | нд | 0.01 | 0 | 0 | 0
1.6. | Оборудование баровой грунторезной машины БГМ-1 | G_13-2-09-3-04-04-2-029 | 2013 | 2017 | нд | 0.65678 | 0 | 0 | 0.65678 | 0 | нд | 0 | 0 | 0 | 0
1.6. | УАЗ-23638 UAZ Pickup | G_14-2-03-3-04-04-2-018 | 2014 | 2017 | нд | 1.2437 | 0 | 0 | 1.2437 | 0 | нд | 0 | 0 | 0 | 0
1.6. | ГАЗ-330232 | G_14-2-03-3-04-04-2-019 | 2014 | 2017 | нд | 1.1524 | 0 | 0 | 1.1524 | 0 | нд | 0 | 0 | 0 | 0
1.6. | ГАЗ-330232 | G_14-2-09-3-04-04-2-035 | 2014 | 2017 | нд | 1.1524 | 0 | 0 | 1.1524 | 0 | нд | 0 | 0 | 0 | 0
1.6. | ГАЗ-2705 | G_14-2-09-3-04-04-2-036 | 2014 | 2017 | нд | 1.1984 | 0 | 0 | 1.1984 | 0 | нд | 0 | 0 | 0 | 0
1.6. | КС-55713 1К-1 на шасси КАМАЗ-65115-А4 | G_14-2-12-3-04-04-2-042 | 2014 | 2019 | нд | 8.081 | 0 | 0 | 8.081 | 0 | нд | 0.01 | 0 | 0 | 0
1.6. | УАЗ-390995 | G_14-2-15-3-04-04-2-043 | 2014 | 2017 | нд | 0.79825 | 0 | 0 | 0.79825 | 0 | нд | 0 | 0 | 0 | 0
1.6. | ГАЗ-33104 "Валдай" с полуприцепом 11м грузоподъемностью 7т | G_14-2-15-3-04-04-2-044 | 2014 | 2017 | нд | 2.9634 | 0 | 0 | 2.9634 | 0 | нд | 0 | 0 | 0 | 0
1.6. | Renault Duster | G_15-1-03-3-04-09-2-0003 | 2015 | 2018 | нд | 1.2947 | 0 | 0 | 1.2947 | 0 | нд | 0.01 | 0.13396 | 0 | 0.13396
1.6. | Renault Duster | G_15-1-12-3-04-09-2-0028 | 2015 | 2018 | нд | 1.2947 | 0 | 0 | 1.2947 | 0 | нд | 0.01 | 0.13396 | 0 | 0.13396
1.6. | УАЗ-3909996 | G_15-1-15-3-04-09-2-0032 | 2015 | 2018 | нд | 1.1026 | 0 | 0 | 1.1026 | 0 | нд | 0.01 | 0.27566 | 0 | 0.27566
1.6. | УАЗ-390995,4*4,гур | G_15-1-20-3-04-09-2-0047 | 2015 | 2018 | нд | 1.1026 | 0 | 0 | 1.1026 | 0 | нд | 0.01 | 0.24503 | 0 | 0.24503
1.6. | ГАЗ А22R22 с двухрядной кабиной | G_15-1-20-3-04-09-2-0048 | 2015 | 2018 | нд | 2.0868 | 0 | 0 | 2.0868 | 0 | нд | 0.01 | 0.52171 | 0 | 0.52171
1.6. | Автотранспортное средство УАЗ 3909 | G_16-2-12-3-04-09-2-0245 | 2016 | 2019 | нд | 0.84237 | 0 | 0 | 0.84237 | 0 | нд | 0.01 | 0.28079 | 0.117 | 0.39779
1.6. | Автотранспортное средство УАЗ 3909 | G_16-2-12-3-04-09-2-0249 | 2016 | 2019 | нд | 0.84237 | 0 | 0 | 0.84237 | 0 | нд | 0.01 | 0.28079 | 0.117 | 0.39779
1.6. | Передвижной дизельный генератор | G_16-1-03-3-05-04-2-0322 | 2016 | 2019 | нд | 2.9366 | 0 | 0 | 2.9366 | 0 | нд | 0.01 | 0.97887 | 0.48944 | 1.4683
1.6. | Передвижной дизельный генератор | G_16-1-03-3-05-04-2-0323 | 2016 | 2019 | нд | 2.9366 | 0 | 0 | 2.9366 | 0 | нд | 0.01 | 0.97887 | 0.48944 | 1.4683
1.6. | Передвижной дизельный генератор | G_16-1-12-3-05-04-2-0319 | 2016 | 2019 | нд | 2.9366 | 0 | 0 | 2.9366 | 0 | нд | 0.01 | 0.97887 | 0.48944 | 1.4683
1.6. | Передвижной дизельный генератор | G_16-1-12-3-05-04-2-0320 | 2016 | 2019 | нд | 2.9366 | 0 | 0 | 2.9366 | 0 | нд | 0.01 | 0.97887 | 0.48944 | 1.4683
1.6. | Передвижной дизельный генератор | G_16-1-20-3-05-04-2-0321 | 2016 | 2019 | нд | 2.9366 | 0 | 0 | 2.9366 | 0 | нд | 0.01 | 0.97887 | 0.48944 | 1.4683
1.6. | Автомобиль Hyundai Santa Fe | G_16-2-20-3-04-09-2-0701 | 2016 | 2019 | нд | 2.9348 | 0 | 0 | 2.9348 | 0 | нд | 0.01 | 0.97826 | 0.57065 | 1.5489
1.6. | JCB-3 CX | G_19-Вост-Лиз-1 | нд | нд | нд | 0 | 0 | 0 | 0 | 0 | нд | 0 | 0 | 0 | 0
1.6. | JCB-3 CX | G_19-Вост-Лиз-2 | нд | нд | нд | 0 | 0 | 0 | 0 | 0 | нд | 0 | 0 | 0 | 0
1.6. | JCB-3 CX | G_19-Вост-Лиз-3 | нд | нд | нд | 0 | 0 | 0 | 0 | 0 | нд | 0 | 0 | 0 | 0
1.6. | АГП | G_19-Вост-Лиз-4 | нд | нд | нд | 0 | 0 | 0 | 0 | 0 | нд | 0 | 0 | 0 | 0
1.6. | АГП | G_19-Вост-Лиз-5 | нд | нд | нд | 0 | 0 | 0 | 0 | 0 | нд | 0 | 0 | 0 | 0
1.6. | БКМ | G_19-Вост-Лиз-6 | нд | нд | нд | 0 | 0 | 0 | 0 | 0 | нд | 0 | 0 | 0 | 0
1.6. | Прицеп бортовой АТ 4759 47 | G_15-2-15-3-04-09-2-0407 | 2015 | 2016 | нд | 0.80313 | 0 | 0 | 0.80313 | 0 | нд | 0 | 0 | 0 | 0
1.6. | Легковой автомобиль Рено Дастер | G_13-2-18-3-04-04-2-042 | 2013 | 2016 | нд | 0.93068 | 0 | 0 | 0.93068 | 0 | нд | 0 | 0 | 0 | 0
1.6. | Легковой автомобиль ГАЗ 32213 | G_13-2-08-3-04-04-2-026 | 2013 | 2016 | нд | 0.99365 | 0 | 0 | 0.99365 | 0 | нд | 0 | 0 | 0 | 0
1.6. | Легковой автомобиль ГАЗ 32213 | G_13-2-19-3-04-04-2-043 | 2013 | 2016 | нд | 0.91113 | 0 | 0 | 0.91113 | 0 | нд | 0 | 0 | 0 | 0
1.6. | УАЗ Хантер 315148 | G_13-2-19-3-04-04-2-045 | 2013 | 2016 | нд | 0.82931 | 0 | 0 | 0.82931 | 0 | нд | 0 | 0 | 0 | 0
1.6. | УАЗ 23638-241 Патриот-пикап | G_13-2-02-3-04-04-2-005 | 2013 | 2016 | нд | 1.0511 | 0 | 0 | 1.0511 | 0 | нд | 0 | 0 | 0 | 0
1.6. | УАЗ 23638-241 Патриот-пикап | G_13-2-19-3-04-04-2-044 | 2013 | 2016 | нд | 1.0511 | 0 | 0 | 1.0511 | 0 | нд | 0 | 0 | 0 | 0
1.6. | Прицеп 880712 г\п 4 т гидр. устр погрузки | G_13-2-02-3-04-04-2-004 | 2013 | 2018 | нд | 0.85752 | 0 | 0 | 0.85752 | 0 | нд | 0.01 | 0 | 0 | 0
1.6. | Автоподъемники ТА-14 а\м 3897 | G_13-2-02-3-04-04-2-003 | 2013 | 2018 | нд | 4.4632 | 0 | 0 | 4.4632 | 0 | нд | 0.01 | 0 | 0 | 0
1.6. | Лаборатория ЛВИ на ГАЗ-33081 | G_13-2-02-3-04-04-2-006 | 2013 | 2018 | нд | 9.3509 | 0 | 0 | 9.3509 | 0 | нд | 0.01 | 0 | 0 | 0
1.6. | УАЗ-23638 UAZ Pickup | G_14-2-08-3-04-04-2-032 | 2014 | 2017 | нд | 1.2437 | 0 | 0 | 1.2437 | 0 | нд | 0 | 0 | 0 | 0
1.6. | УАЗ-23638 UAZ Pickup | G_14-2-18-3-04-04-2-045 | 2014 | 2017 | нд | 1.2437 | 0 | 0 | 1.2437 | 0 | нд | 0 | 0 | 0 | 0
1.6. | Бурильно-крановая машина БКМ-318-01 | G_14-2-19-3-04-04-2-046 | 2014 | 2019 | нд | 5.0597 | 0 | 0 | 5.0597 | 0 | нд | 0.01 | 0 | 0 | 0
1.6. | УАЗ-390945 | G_14-2-19-3-04-04-2-047 | 2014 | 2017 | нд | 0.77961 | 0 | 0 | 0.77961 | 0 | нд | 0.01 | 0 | 0 | 0
1.6. | УАЗ-23638 UAZ Pickup | G_14-2-19-3-04-04-2-048 | 2014 | 2017 | нд | 1.2437 | 0 | 0 | 1.2437 | 0 | нд | 0.01 | 0 | 0 | 0
1.6. | UAZ Patriot | G_14-2-19-3-04-04-2-049 | 2014 | 2017 | нд | 1.2421 | 0 | 0 | 1.2421 | 0 | нд | 0.01 | 0 | 0 | 0
1.6. | TOYOTA HIGHLANDER | G_14-1-08-3-04-04-2-060 | 2014 | 2017 | нд | 3.2601 | 0 | 0 | 3.2601 | 0 | нд | 0.01 | 0 | 0 | 0
1.6. | АГП-20Т compact на шасси ГАЗ-33081 с двухрядной кабиной | G_15-1-19-3-04-09-2-0040 | 2015 | 2020 | нд | 7.9511 | 0 | 0 | 7.9511 | 0 | нд | 0.01 | 1.5902 | 1.2742 | 2.8644
1.6. | ГАЗ-22057-365 ЦМ с 2-х рядной кабиной | G_15-1-19-3-04-09-2-0042 | 2015 | 2018 | нд | 1.8762 | 0 | 0 | 1.8762 | 0 | нд | 0.01 | 0.40969 | 0 | 0.40969
1.6. | ГАЗ А22R22 с двухрядной кабиной (Газель NEXT Фермер со сдвоенной кабиной (бортовой)) | G_15-1-19-3-04-09-2-0044 | 2015 | 2018 | нд | 1.8771 | 0 | 0 | 1.8771 | 0 | нд | 0.01 | 0.2928 | 0 | 0.2928
1.6. | Автобус Ford Transit автобус 18 п/мест | G_16-2-08-3-04-09-2-0259 | 2016 | 2019 | нд | 2.9597 | 0 | 0 | 2.9597 | 0 | нд | 0.01 | 0.98657 | 0.49329 | 1.4799
1.6. | Передвижной дизельный генератор | G_16-1-08-3-05-04-2-0331 | 2016 | 2019 | нд | 2.9366 | 0 | 0 | 2.9366 | 0 | нд | 0.01 | 0.97887 | 0.48944 | 1.4683
1.6. | Передвижной дизельный генератор | G_16-1-19-3-05-04-2-0328 | 2016 | 2019 | нд | 2.9366 | 0 | 0 | 2.9366 | 0 | нд | 0.01 | 0.97887 | 0.48944 | 1.4683
1.6. | UAZ Комфорт | G_16-2-08-3-04-09-2-0637 | 2016 | 2019 | нд | 1.1871 | 0 | 0 | 1.1871 | 0 | нд | 0.01 | 0.39568 | 0.16487 | 0.56055
1.6. | UAZ Комфорт | G_16-2-08-3-04-09-2-0636 | 2016 | 2019 | нд | 1.1871 | 0 | 0 | 1.1871 | 0 | нд | 0.01 | 0.39568 | 0.16487 | 0.56055
1.6. | БКМ | G_19-Зап-Лиз-1 | нд | нд | нд | 0 | 0 | 0 | 0 | 0 | нд | 0 | 0 | 0 | 0
1.6. | БКМ | G_19-Зап-Лиз-2 | нд | нд | нд | 0 | 0 | 0 | 0 | 0 | нд | 0 | 0 | 0 | 0
1.6. | СосБ, Грузовой бортовой (16-2-19-3-04-09-2-0243) | G_16-2-19-3-04-09-2-0243 | 2016 | 2016 | нд | 0.30026 | 0 | 0 | 0.30026 | 0 | нд | 0 | 0 | 0 | 0
1.6. | СосБ, Автомастерская 3732D1 (16-2-19-3-04-09-2-0244) | G_16-2-19-3-04-09-2-0244 | 2016 | 2016 | нд | 0.30964 | 0 | 0 | 0.30964 | 0 | нд | 0 | 0 | 0 | 0
1.6. | Нива-Шевроле | G_13-2-04-3-04-04-2-011 | 2013 | 2016 | нд | 0.67281 | 0 | 0 | 0.67281 | 0 | нд | 0 | 0 | 0 | 0
1.6. | Экскаватор-погрузчик JCB-3XC | G_13-2-04-3-04-04-2-010 | 2013 | 2018 | нд | 5.1232 | 0 | 0 | 5.1232 | 0 | нд | 0.01 | 0 | 0 | 0
1.6. | Легковой автомобиль ГАЗ 32213 | G_13-2-04-3-04-04-2-015 | 2013 | 2016 | нд | 0.99365 | 0 | 0 | 0.99365 | 0 | нд | 0 | 0 | 0 | 0
1.6. | УАЗ 23638-241 Патриот-пикап | G_13-2-04-3-04-04-2-012 | 2013 | 2016 | нд | 1.0511 | 0 | 0 | 1.0511 | 0 | нд | 0 | 0 | 0 | 0
1.6. | УАЗ 23638-241 Патриот-пикап | G_13-2-04-3-04-04-2-013 | 2013 | 2016 | нд | 1.0511 | 0 | 0 | 1.0511 | 0 | нд | 0 | 0 | 0 | 0
1.6. | Прицеп 836907 г\п 2 т | G_13-2-04-3-04-04-2-014 | 2013 | 2018 | нд | 0.71344 | 0 | 0 | 0.71344 | 0 | нд | 0.01 | 0 | 0 | 0
1.6. | Легковой автомобиль (Toyota Higlander) | G_14-2-04-3-04-04-2-020 | 2014 | 2017 | нд | 3.2601 | 0 | 0 | 3.2601 | 0 | нд | 0 | 0 | 0 | 0
1.6. | КАМАЗ | G_14-2-17-3-04-04-2-065 | 2014 | 2016 | нд | 3.6111 | 0 | 0 | 3.6111 | 0 | нд | 0 | 0 | 0 | 0
1.6. | УАЗ-390995 | G_15-1-04-3-04-09-2-0006 | 2015 | 2018 | нд | 1.1026 | 0 | 0 | 1.1026 | 0 | нд | 0.01 | 0.24503 | 0 | 0.24503
1.6. | УАЗ 23632-249 (пикап) | G_15-1-17-3-04-09-2-0036 | 2015 | 2018 | нд | 1.6194 | 0 | 0 | 1.6194 | 0 | нд | 0.01 | 0.40485 | 0 | 0.40485
1.6. | УАЗ-Патриот, пикап 2.3 D MT Comfort | G_15-1-17-3-04-09-2-0037 | 2015 | 2018 | нд | 1.6194 | 0 | 0 | 1.6194 | 0 | нд | 0.01 | 0.40485 | 0 | 0.40485
1.6. | ГАЗ А22R22 с двухрядной кабиной (Газель NEXT Фермер со сдвоенной кабиной (бортовой)) | G_15-1-17-3-04-09-2-0039 | 2015 | 2018 | нд | 1.946 | 0 | 0 | 1.946 | 0 | нд | 0.01 | 0.45621 | 0 | 0.45621
1.6. | УАЗ 23632 Пикап, комплектация КОМФОРТ | G_16-2-17-3-04-09-2-0261 | 2016 | 2019 | нд | 1.1871 | 0 | 0 | 1.1871 | 0 | нд | 0.01 | 0.39568 | 0.098921 | 0.49461
1.6. | УАЗ 23632 Пикап, комплектация КОМФОРТ | G_16-2-17-3-04-09-2-0258 | 2016 | 2019 | нд | 1.1871 | 0 | 0 | 1.1871 | 0 | нд | 0.01 | 0.39568 | 0.16487 | 0.56055
1.6. | УАЗ Патриот, комплектация КОМФОРТ | G_16-2-17-3-04-09-2-0260 | 2016 | 2019 | нд | 1.0555 | 0 | 0 | 1.0555 | 0 | нд | 0.01 | 0.35183 | 0.12642 | 0.47826
1.6. | Передвижной дизельный генератор | G_16-1-17-3-05-04-2-0325 | 2016 | 2019 | нд | 2.9366 | 0 | 0 | 2.9366 | 0 | нд | 0.01 | 0.97887 | 0.48944 | 1.4683
1.6. | Передвижной дизельный генератор | G_16-1-17-3-05-04-2-0326 | 2016 | 2019 | нд | 2.9366 | 0 | 0 | 2.9366 | 0 | нд | 0.01 | 0.97887 | 0.48944 | 1.4683
1.6. | Нива-Шевроле | G_13-2-05-3-04-04-2-016 | 2013 | 2016 | нд | 0.67281 | 0 | 0 | 0.67281 | 0 | нд | 0 | 0 | 0 | 0
1.6. | Нива-Шевроле | G_13-2-05-3-04-04-2-017 | 2013 | 2016 | нд | 0.67281 | 0 | 0 | 0.67281 | 0 | нд | 0 | 0 | 0 | 0
1.6. | ГАЗ 27057 | G_13-2-05-3-04-04-2-018 | 2013 | 2016 | нд | 1.0706 | 0 | 0 | 1.0706 | 0 | нд | 0 | 0 | 0 | 0
1.6. | Легковой автомобиль ГАЗ 2752 Соболь | G_13-2-05-3-04-04-2-020 | 2013 | 2016 | нд | 0.93721 | 0 | 0 | 0.93721 | 0 | нд | 0 | 0 | 0 | 0
1.6. | Легковой автомобиль ВАЗ 2131 | G_13-2-05-3-04-04-2-021 | 2013 | 2016 | нд | 0.52169 | 0 | 0 | 0.52169 | 0 | нд | 0 | 0 | 0 | 0
1.6. | Автоподъемник АГП-14Т | G_13-2-05-3-04-04-2-019 | 2013 | 2018 | нд | 3.2282 | 0 | 0 | 3.2282 | 0 | нд | 0.01 | 0 | 0 | 0
1.6. | ГАЗ-27057 | G_14-2-05-3-04-04-2-023 | 2014 | 2017 | нд | 1.2889 | 0 | 0 | 1.2889 | 0 | нд | 0 | 0 | 0 | 0
1.6. | ГАЗ-27057 | G_14-2-05-3-04-04-2-024 | 2014 | 2017 | нд | 1.2889 | 0 | 0 | 1.2889 | 0 | нд | 0 | 0 | 0 | 0
1.6. | Лаборатория ЭТЛ | G_14-2-05-3-04-04-2-025 | 2014 | 2019 | нд | 9.9784 | 0 | 0 | 9.9784 | 0 | нд | 0.01 | 0 | 0 | 0
1.6. | Прицеп -роспуск для перевозки опор г/п 8 тонн под ГАЗ-3308, на резине -320 мм одноосный, с кониками | G_14-2-05-3-04-04-2-026 | 2014 | 2019 | нд | 0.96003 | 0 | 0 | 0.96003 | 0 | нд | 0.01 | 0 | 0 | 0
1.6. | Renault Duster | G_15-1-05-3-04-09-2-0012 | 2015 | 2018 | нд | 1.2947 | 0 | 0 | 1.2947 | 0 | нд | 0.01 | 0.13396 | 0 | 0.13396
1.6. | Грузопассажирский автомобиль | G_16-1-05-3-04-09-2-0332 | 2016 | 2019 | нд | 1.4365 | 0 | 0 | 1.4365 | 0 | нд | 0.01 | 0.47882 | 0.046532 | 0.52535
1.6. | БМ-205Д на базе МТЗ-92П | G_16-2-05-3-04-09-2-0255 | 2016 | 2020 | нд | 4.3038 | 0 | 0 | 4.3038 | 0 | нд | 0.01 | 0.86077 | 0.86077 | 1.7215
1.6. | Нива Шевроле | G_16-2-05-3-04-09-2-0254 | 2016 | 2019 | нд | 0.84185 | 0 | 0 | 0.84185 | 0 | нд | 0.01 | 0.28062 | 0.11692 | 0.39754
1.6. | Передвижной дизельный генератор | G_16-1-05-3-05-04-2-0327 | 2016 | 2019 | нд | 2.9366 | 0 | 0 | 2.9366 | 0 | нд | 0.01 | 0.97887 | 0.48944 | 1.4683
1.6. | Легковой автомобиль Renault Duster (комплектация Privilege) | G_16-2-05-3-04-09-2-0699 | 2016 | 2019 | нд | 1.2734 | 0 | 0 | 1.2734 | 0 | нд | 0.01 | 0.42445 | 0.2476 | 0.67205
1.6. | Автомобиль Kia Optima | G_16-2-05-3-04-09-2-0700 | 2016 | 2019 | нд | 2.1912 | 0 | 0 | 2.1912 | 0 | нд | 0.01 | 0.73041 | 0.42607 | 1.1565
1.6. | Нива-Шевроле | G_13-2-10-3-04-04-2-032 | 2013 | 2016 | нд | 0.67281 | 0 | 0 | 0.67281 | 0 | нд | 0 | 0 | 0 | 0
1.6. | Нива-Шевроле | G_13-2-10-3-04-04-2-033 | 2013 | 2016 | нд | 0.67281 | 0 | 0 | 0.67281 | 0 | нд | 0 | 0 | 0 | 0
1.6. | Нива-Шевроле | G_13-2-21-3-04-04-2-050 | 2013 | 2016 | нд | 0.67281 | 0 | 0 | 0.67281 | 0 | нд | 0 | 0 | 0 | 0
1.6. | Экскаватор-погрузчик JCB-3XC | G_13-2-10-3-04-04-2-031 | 2013 | 2018 | нд | 5.1232 | 0 | 0 | 5.1232 | 0 | нд | 0.01 | 0 | 0 | 0
1.6. | Легковой автомобиль Рено Логан | G_13-2-00-3-04-04-2-056 | 2013 | 2016 | нд | 0.61477 | 0 | 0 | 0.61477 | 0 | нд | 0 | 0 | 0 | 0
1.6. | Легковой автомобиль Форд Мондео | G_13-2-21-3-04-04-2-047 | 2013 | 2016 | нд | 1.4583 | 0 | 0 | 1.4583 | 0 | нд | 0 | 0 | 0 | 0
1.6. | УАЗ 23638-241 Патриот-пикап | G_13-2-21-3-04-04-2-048 | 2013 | 2016 | нд | 1.0511 | 0 | 0 | 1.0511 | 0 | нд | 0 | 0 | 0 | 0
1.6. | УАЗ 23638-241 Патриот-пикап | G_13-2-21-3-04-04-2-049 | 2013 | 2016 | нд | 1.0511 | 0 | 0 | 1.0511 | 0 | нд | 0 | 0 | 0 | 0
1.6. | Автолаборатория ЛВИ на ГАЗ-33081 | G_13-2-22-3-04-04-2-051 | 2013 | 2018 | нд | 9.3509 | 0 | 0 | 9.3509 | 0 | нд | 0.01 | 0 | 0 | 0
1.6. | БКМ-317А-01 на шасси ГАЗ-33081 | G_14-2-10-3-04-04-2-033 | 2014 | 2019 | нд | 4.5786 | 0 | 0 | 4.5786 | 0 | нд | 0.01 | 0 | 0 | 0
1.6. | ГАЗ-330232 | G_14-2-10-3-04-04-2-034 | 2014 | 2017 | нд | 1.1524 | 0 | 0 | 1.1524 | 0 | нд | 0 | 0 | 0 | 0
1.6. | УАЗ-390995 | G_14-2-21-3-04-04-2-051 | 2014 | 2017 | нд | 0.79825 | 0 | 0 | 0.79825 | 0 | нд | 0 | 0 | 0 | 0
1.6. | УАЗ-23638 UAZ Pickup | G_14-2-22-3-04-04-2-052 | 2014 | 2017 | нд | 1.2437 | 0 | 0 | 1.2437 | 0 | нд | 0 | 0 | 0 | 0
1.6. | АГП-20Т compact на шасси ГАЗ-33081 с двухрядной кабиной | G_15-1-10-3-04-09-2-0023 | 2015 | 2020 | нд | 7.9511 | 0 | 0 | 7.9511 | 0 | нд | 0.01 | 1.5902 | 1.5902 | 3.1804
1.6. | УАЗ-390945 | G_15-1-21-3-04-09-2-0051 | 2015 | 2018 | нд | 1.0535 | 0 | 0 | 1.0535 | 0 | нд | 0.01 | 0.23412 | 0 | 0.23412
1.6. | УАЗ-390945 | G_15-1-21-3-04-09-2-0052 | 2015 | 2018 | нд | 1.0535 | 0 | 0 | 1.0535 | 0 | нд | 0.01 | 0.23412 | 0 | 0.23412
1.6. | Автогидроподъемник АГП-20Т compakt | G_16-2-10-3-04-09-2-0253 | 2016 | 2020 | нд | 5.8266 | 0 | 0 | 5.8266 | 0 | нд | 0.01 | 1.1653 | 1.1653 | 2.3306
1.6. | УАЗ-390945 | G_16-2-10-3-04-09-2-0252 | 2016 | 2019 | нд | 0.80841 | 0 | 0 | 0.80841 | 0 | нд | 0.01 | 0.26947 | 0.11228 | 0.38175
1.6. | Передвижной дизельный генератор | G_16-1-10-3-05-04-2-0324 | 2016 | 2019 | нд | 2.9366 | 0 | 0 | 2.9366 | 0 | нд | 0.01 | 0.97887 | 0.48944 | 1.4683
1.6. | Автомастерская | G_19-Центр-Лиз-1 | нд | нд | нд | 0 | 0 | 0 | 0 | 0 | нд | 0 | 0 | 0 | 0
1.6. | АГП | G_19-Центр-Лиз-2 | нд | нд | нд | 0 | 0 | 0 | 0 | 0 | нд | 0 | 0 | 0 | 0
1.6. | ГАЗ 27057 | G_13-2-06-3-04-04-2-024 | 2013 | 2016 | нд | 1.0706 | 0 | 0 | 1.0706 | 0 | нд | 0 | 0 | 0 | 0
1.6. | ГАЗ-САЗ 35071 | G_13-2-13-3-04-04-2-038 | 2013 | 2018 | нд | 1.5519 | 0 | 0 | 1.5519 | 0 | нд | 0.01 | 0 | 0 | 0
1.6. | Бурильно-крановая машина БКМ-318 | G_13-2-06-3-04-04-2-023 | 2013 | 2018 | нд | 4.1182 | 0 | 0 | 4.1182 | 0 | нд | 0.01 | 0 | 0 | 0
1.6. | Грузовой бортовой автомобиль КАМАЗ-4308 | G_13-2-06-3-04-04-2-025 | 2013 | 2018 | нд | 3.2713 | 0 | 0 | 3.2713 | 0 | нд | 0.01 | 0 | 0 | 0
1.6. | VOLVO XC90 | G_13-2-06-3-04-04-2-059 | 2013 | 2016 | нд | 2.4537 | 0 | 0 | 2.4537 | 0 | нд | 0 | 0 | 0 | 0
1.6. | Автоподъемники ТА-14 а\м 3897 | G_13-2-06-3-04-04-2-022 | 2013 | 2018 | нд | 4.4632 | 0 | 0 | 4.4632 | 0 | нд | 0.01 | 0 | 0 | 0
1.6. | Автоподъемник ТА-18 на шасси ГАЗ-33081 | G_14-2-06-3-04-04-2-028 | 2014 | 2019 | нд | 4.9988 | 0 | 0 | 4.9988 | 0 | нд | 0.01 | 0 | 0 | 0
1.6. | УАЗ-390995 | G_14-2-06-3-04-04-2-029 | 2014 | 2017 | нд | 0.79825 | 0 | 0 | 0.79825 | 0 | нд | 0 | 0 | 0 | 0
1.6. | Бурильно-крановая машина БКМ-318 | G_14-2-06-3-04-04-2-030 | 2014 | 2019 | нд | 4.5786 | 0 | 0 | 4.5786 | 0 | нд | 0.01 | 0 | 0 | 0
1.6. | Прицеп роспуск 1-Р-8 | G_14-2-13-3-04-04-2-039 | 2014 | 2019 | нд | 0.95154 | 0 | 0 | 0.95154 | 0 | нд | 0.01 | 0 | 0 | 0
1.6. | БКМ-317-01 на шасси ГАЗ-33081 | G_14-2-13-3-04-04-2-040 | 2014 | 2019 | нд | 4.6115 | 0 | 0 | 4.6115 | 0 | нд | 0.01 | 0 | 0 | 0
1.6. | Легковой а/м (УАЗ Патриот пикап)(RENAULT DUSTER) | G_14-2-13-3-04-04-2-041 | 2014 | 2017 | нд | 1.034 | 0 | 0 | 1.034 | 0 | нд | 0 | 0 | 0 | 0
1.6. | ПСС-131.18Э на шасси КАМАЗ-43253-С4 | G_14-2-06-3-04-04-2-057 | 2014 | 2019 | нд | 5.6389 | 0 | 0 | 5.6389 | 0 | нд | 0.01 | 0 | 0 | 0
1.6. | ПСС-131.18Э на шасси КАМАЗ-43253-С4 | G_14-2-06-3-04-04-2-058 | 2014 | 2019 | нд | 5.6389 | 0 | 0 | 5.6389 | 0 | нд | 0.01 | 0 | 0 | 0
1.6. | Palfinger PK23500A на шасси IVECO Euro Cargo ML180E28MLC | G_14-2-13-3-04-04-2-059 | 2014 | 2019 | нд | 10.9719 | 0 | 0 | 10.9719 | 0 | нд | 0.01 | 0 | 0 | 0
1.6. | УАЗ 390945 | G_15-1-06-3-04-09-2-0017 | 2015 | 2018 | нд | 1.0535 | 0 | 0 | 1.0535 | 0 | нд | 0.01 | 0.23412 | 0 | 0.23412
1.6. | ГАЗ 27057-398 цельнометаллический фургон с 2-хрядной кабиной (7 мест) | G_16-2-06-3-04-09-2-0257 | 2016 | 2019 | нд | 1.4495 | 0 | 0 | 1.4495 | 0 | нд | 0.01 | 0.48315 | 0.21809 | 0.70125
1.6. | Renoult Logan (комплектация Privilege) | G_16-2-06-3-04-09-2-0248 | 2016 | 2019 | нд | 0.75667 | 0 | 0 | 0.75667 | 0 | нд | 0.01 | 0.25222 | 0.10509 | 0.35732
1.6. | Автомобиль с увеличенной базой, с 5-местной кабиной УАЗ 390945-440 | G_16-2-06-3-04-09-2-0247 | 2016 | 2019 | нд | 0.84084 | 0 | 0 | 0.84084 | 0 | нд | 0.01 | 0.28028 | 0.11678 | 0.39707
1.6. | Легковой автомобиль Renoult Duster (комплектация Privilege) | G_16-2-06-3-04-09-2-0246 | 2016 | 2019 | нд | 1.1322 | 0 | 0 | 1.1322 | 0 | нд | 0.01 | 0.37741 | 0.15725 | 0.53466
1.6. | Автомастерская 3732Д1 на базе ГАЗ 33081 | G_16-2-13-3-04-09-2-0256 | 2016 | 2020 | нд | 2.7016 | 0 | 0 | 2.7016 | 0 | нд | 0.01 | 0.54032 | 0.54032 | 1.0806
1.6. | Передвижной дизельный генератор | G_16-1-06-3-05-04-2-0330 | 2016 | 2019 | нд | 2.9366 | 0 | 0 | 2.9366 | 0 | нд | 0.01 | 0.97887 | 0.48944 | 1.4683
1.6. | Передвижной дизельный генератор | G_16-1-13-3-05-04-2-0329 | 2016 | 2019 | нд | 2.9366 | 0 | 0 | 2.9366 | 0 | нд | 0.01 | 0.97887 | 0.48944 | 1.4683
1.6. | Автомастерская | G_19-Юж-Лиз-1 | нд | нд | нд | 0 | 0 | 0 | 0 | 0 | нд | 0 | 0 | 0 | 0
1.6. | Легковой автомобиль Форд Мондео | G_13-2-00-3-04-04-2-057 | 2013 | 2016 | нд | 1.4583 | 0 | 0 | 1.4583 | 0 | нд | 0 | 0 | 0 | 0
1.6. | Легковой автомобиль NISSAN X-TRAIL | G_13-2-00-3-04-04-2-060 | 2013 | 2016 | нд | 1.8983 | 0 | 0 | 1.8983 | 0 | нд | 0 | 0 | 0 | 0
1.6. | Легковой автомобиль (RENAULT DUSTER) | G_14-2-00-3-04-04-2-053 | 2014 | 2017 | нд | 1.034 | 0 | 0 | 1.034 | 0 | нд | 0 | 0 | 0 | 0
1.6. | Тепловизор FLIR T-640 | G_14-2-00-3-04-04-2-017 | 2014 | 2017 | нд | 2.0817 | 0 | 0 | 2.0817 | 0 | нд | 0 | 0 | 0 | 0
1.6. | TOYOTA LAND CRUISER 200 | G_14-1-00-3-04-04-2-061 | 2014 | 2017 | нд | 6.2644 | 0 | 0 | 6.2644 | 0 | нд | 0 | 0 | 0 | 0
1.6. | TOYOTA CAMRY | G_14-1-00-3-04-04-2-062 | 2014 | 2017 | нд | 2.4902 | 0 | 0 | 2.4902 | 0 | нд | 0 | 0 | 0 | 0
1.6. | TOYOTA RAV 4 | G_14-1-00-3-04-04-2-063 | 2014 | 2017 | нд | 2.4967 | 0 | 0 | 2.4967 | 0 | нд | 0 | 0 | 0 | 0
1.6. | TOYOTA COROLLA | G_14-1-00-3-04-04-2-064 | 2014 | 2017 | нд | 1.503 | 0 | 0 | 1.503 | 0 | нд | 0 | 0 | 0 | 0
1.6. | Тойота Камри | G_15-1-00-3-04-09-2-0059 | 2015 | 2017 | нд | 2.8921 | 0 | 0 | 2.8921 | 0 | нд | 0 | 0 | 0 | 0
1.6. | Тойота Камри | G_15-1-00-3-04-09-2-0452 | 2015 | 2017 | нд | 2.9762 | 0 | 0 | 2.9762 | 0 | нд | 0 | 0 | 0 | 0
1.6. | Hyndai Genesis 3,8 V6 | G_15-1-00-3-04-09-2-1143 | 2015 | 2018 | нд | 4.428 | 0 | 0 | 4.428 | 0 | нд | 0.01 | 0.98399 | 0 | 0.98399
1.6. | Hyndai VF (i40) | G_16-2-00-3-04-09-2-0250 | 2016 | 2019 | нд | 1.4408 | 0 | 0 | 1.4408 | 0 | нд | 0.01 | 0.48027 | 0.20011 | 0.68039
1.6. | Hyndai VF (i40) | G_16-2-00-3-04-09-2-0251 | 2016 | 2019 | нд | 1.4408 | 0 | 0 | 1.4408 | 0 | нд | 0.01 | 0.48027 | 0.20011 | 0.68039
1.6. | Hyndai Genesis | G_16-2-00-3-04-09-2-0612 | 2016 | 2019 | нд | 4.5134 | 0 | 0 | 4.5134 | 0 | нд | 0.01 | 1.5045 | 0.50149 | 2.006
1.6. | Автомобиль Hyundai i40 | G_16-2-00-3-04-09-2-0617 | 2016 | 2019 | нд | 1.5203 | 0 | 0 | 1.5203 | 0 | нд | 0.01 | 0.50678 | 0.21116 | 0.71793
1.6. | Легковой автомобиль Renault Duster | G_16-2-00-3-04-09-2-0847 | 2016 | 2019 | нд | 1.276 | 0 | 0 | 1.276 | 0 | нд | 0.01 | 0.42535 | 0.28357 | 0.70892
СПР
1.6. | Схема перспективного развития 6-10 кВ до 2017г. с прогнозом до 2022г. Тихвинский р-н, Тихвинское ГП | G_15-2-20-6-12-00-2-0365 | 2015 | 2016 | нд | 1.6949 | 1.6949 | 0 | 0 | 0 | нд | 4.2373e-09 | 0 | 0 | 0
1.6. | Схема перспективного развития 6-10 кВ до 2018г. с прогнозом до 2023г. Всеволожский р-н, Кузьмоловское ГП | G_15-2-04-6-12-00-2-0368 | 2015 | 2017 | нд | 0.63559 | 0.63559 | 0 | 0 | 0 | нд | 0 | 0 | 0 | 0
1.6. | Схема перспективного развития 6-10 кВ до 2017г. с прогнозом до 2022г. Лужский р-н, Лужское ГП | G_15-2-13-6-12-00-2-0366 | 2015 | 2016 | нд | 1.2712 | 1.2712 | 0 | 0 | 0 | нд | 6.7797e-10 | 0 | 0 | 0
1.6. | Кинг, Схема перспективного развития сетей 10 кВ Кингисеппского ГП на 2017г. с прогнозом до 2022г. (14-2-08-6-12-00-2-002) | G_14-2-08-6-12-00-2-002 | 2014 | 2015 | нд | 1.5238 | 1.5238 | 0 | 0 | 0 | нд | 0 | 0 | 0 | 0
1.6. | Схема перспективного развития 6-10 кВ до 2018г. с прогнозом до 2023г. Всеволожский р-н, Свердловское ГП | G_15-2-17-6-12-00-2-0373 | 2015 | 2019 | нд | 1.4888 | 1.4888 | 0 | 0 | 0 | нд | 1.4888 | 0 | 1.4888 | 1.4888
1.6. | Схема перспективного развития 0,4-6-10 кВ до 2018г. с прогнозом до 2023г. Гатчинский р-н, Сиверское ГП | G_16-2-06-6-12-00-2-0156 | 2016 | 2016 | нд | 1.2712 | 1.2712 | 0 | 0 | 0 | нд | 6.7797e-10 | 0 | 0 | 0
1.6. | Схема перспективного развития 6-10 кВ до 2018г. с прогнозом до 2023г. Тосненский р-н, Никольское ГП | G_16-2-10-6-12-00-2-0157 | 2016 | 2016 | нд | 0.9322 | 0.9322 | 0 | 0 | 0 | нд | -1.6949e-10 | 0 | 0 | 0
1.6. | Схема перспективного развития 6-10 кВ до 2018г. с прогнозом до 2023г. Подпорожский р-н, Подпорожское ГП | G_16-2-12-6-12-00-2-0183 | 2016 | 2016 | нд | 1.2712 | 1.2712 | 0 | 0 | 0 | нд | 6.7797e-10 | 0 | 0 | 0
1.6. | Схема перспективного развития 6-10 кВ до 2021г. с прогнозом до 2026г. Лодейнопольский р-н, Лодейнопольское ГП | G_СПР_2019_ЛП | 2019 | 2019 | нд | 1.9334 | 1.9334 | 0 | 0 | 0 | нд | 1.9334 | 0 | 1.9334 | 1.9334
1.6. | Схема перспективного развития 6-10 кВ до 2018г. с прогнозом до 2023г. Всеволожский р-н, Сертоловское ГП, Юкковское СП | G_15-2-17-6-12-00-2-0374 | 2015 | 2017 | нд | 1.8644 | 1.8644 | 0 | 0 | 0 | нд | 0 | 0 | 0 | 0
1.6. | Кинг, Схема персп-ого развития 6-10 кВ до 2019г. с прогнозом до 2024г. Усть-Лужского СП, Вистинского СП Кинг-ого района (17-2-08-6-11-00-2-0050) | H_17-2-08-6-11-00-2-0050 | 2017 | 2017 | нд | 0.84746 | 0.84746 | 0 | 0 | 0 | нд | 0 | 0 | 0 | 0
1.6. | Схема перспективного развития 6-10 кВ до 2020г. с прогнозом до 2025г. Всеволожский р-н, Морозовское ГП | G_СПР_2017_Всев | 2019 | 2019 | нд | 0.93298 | 0.93298 | 0 | 0 | 0 | нд | 0.93298 | 0 | 0.93298 | 0.93298
1.6. | Всев, Схемы перспективного развития 6-10 кВ до 2020 г. с прогнозом до 2025г. Заневское ГП, Колтушское СП Всев-ого р-а (18-2-17-6-11-00-2-0099) | I_18-2-17-6-11-00-2-0099 | 2018 | 2018 | нд | 1.8 | 1.8 | 0 | 0 | 0 | нд | 1.8 | 1.8 | 0 | 1.8
1.6. | Киров, Схема персп-ого разв-я 6-10 кВ до 2020г. с прогнозом до 2025 г Мгинское ГП, Назиевсеое ГП, Путиловские СП Кир-о р-на (18-2-10-6-11-00-2-0098) | I_18-2-10-6-11-00-2-0098 | 2018 | 2018 | нд | 1 | 1 | 0 | 0 | 0 | нд | 1 | 1 | 0 | 1
1.6. | Всев, Схема перспективного развития 6-10 кВ до 2017г. с прогнозом до 2022г. Всеволожский р-н, Бугровское СП (15-2-04-6-12-00-2-0367) | G_15-2-04-6-12-00-2-0367 | 2015 | 2018 | нд | 1.8 | 1.8 | 0 | 0 | 0 | нд | 1.8 | 1.8 | 0 | 1.8
1.6. | СосБ, Схема перспективного развития сетей 10 кВ Сосновоборскогоского ГП на 2017г. с прогнозом до 2022г. (14-2-19-6-12-00-2-001) | G_14-2-19-6-12-00-2-001 | 2014 | 2015 | нд | 1.56 | 1.56 | 0 | 0 | 0 | нд | 0 | 0 | 0 | 0
1.6. | Схема перспективного развития 6-10 кВ до 2019г. с прогнозом до 2024г. Всеволожский р-н, Муринское СП | H_СПР_2018_Мурино | нд | нд | нд | 0 | 0 | 0 | 0 | 0 | нд | 0 | 0 | 0 | 0
1.6. | Схема перспективного развития 6-10 кВ до 2018г. с прогнозом до 2023г. Всеволожский р-н, Заневское СП (корректировка схемы 2011г.) | G_15-2-17-6-12-00-2-0371 | нд | нд | нд | 0 | 0 | 0 | 0 | 0 | нд | 0 | 0 | 0 | 0
1.6. | Схема перспективного развития 6-10 кВ до 2018г. с прогнозом до 2023г. Всеволожский р-н, Колтушское СП | G_15-2-17-6-12-00-2-0372 | нд | нд | нд | 0 | 0 | 0 | 0 | 0 | нд | 0 | 0 | 0 | 0
1.6. | Схема перспективного развития 6-10 кВ до 2020г. с прогнозом до 2025г. Кировский р-н, Мгинское ГП | G_СПР_2016_Кировск1 | нд | нд | нд | 0 | 0 | 0 | 0 | 0 | нд | 0 | 0 | 0 | 0
ЭС имущество
1.6. | Приг, Комплекс электросетевого имущества ПрЭС | G_14-1-17-4-05-04-2-081 | 2014 | 2015 | нд | 182.3864 | 0 | 0 | 182.3864 | 0 | нд | 0 | 0 | 0 | 0
1.6. | Выб, ВЛ-10 кВ оп.27 ф.04 ПС Каменногорская до ТП-712 (300 метров) (17-1-05-4-05-04-2-0584) | H_17-1-05-4-05-04-2-0584 | 2017 | 2017 | нд | 0.28814 | 0 | 0 | 0.28814 | 0 | нд | 0 | 0 | 0 | 0
1.6. | Выб, ВЛ-10 кВ (250 м), ВЛИ-0,4 кВ от КТПН №339 (145 м и 75 м), КТПН №339 10/0,4 с трансформатором 250 кВа (17-1-05-3-05-04-2-0626) | H_17-1-05-3-05-04-2-0626 | 2017 | 2017 | нд | 1.2712 | 0 | 0 | 1.2712 | 0 | нд | 0 | 0 | 0 | 0
1.6. | Всев, участок, площадь 838 кв. м, КЛ-10 кВ, протяженность 3960,1 м, 2БКТП, площадь 49,5 кв.м. (17-1-17-3-05-04-2-0692) | H_17-1-17-3-05-04-2-0692 | 2017 | 2017 | нд | 5.9088 | 0 | 0 | 5.9088 | 0 | нд | 0 | 0 | 0 | 0
1.6. | ТП-712, г. Каменногорск | G_15-1-05-4-05-04-2-0448 | 2015 | 2015 | нд | 0.2 | 0 | 0 | 0.2 | 0 | нд | 0 | 0 | 0 | 0
1.6. | Выб, Комплекс электросетевого имущества в г. Высоцк Выборгского района ЛО (15-1-05-4-05-04-2-0677) | G_15-1-05-4-05-04-2-0677 | 2015 | 2015 | нд | 4.4182 | 0 | 0 | 4.4182 | 0 | нд | 0 | 0 | 0 | 0
1.6. | Выб, Приобретение электросетевого имущества в п. Лазаревка г. Выборг Выборгского района ЛО (15-1-05-4-05-04-2-0798) | G_15-1-05-4-05-04-2-0798 | 2015 | 2015 | нд | 24.2901 | 0 | 0 | 24.2901 | 0 | нд | 0 | 0 | 0 | 0
1.6. | Комплекс электросетевых объектов 10/0,4 кВ в п. Песочное Выборгского района | G_15-1-17-4-05-04-2-0380 | 2015 | 2015 | нд | 10 | 0 | 0 | 10 | 0 | нд | 0 | 0 | 0 | 0
1.6. | Электросетевое имущество в г. Сертолово | G_15-1-17-4-05-04-2-0445 | 2015 | 2015 | нд | 33 | 0 | 0 | 33 | 0 | нд | 0 | 0 | 0 | 0
1.6. | Встроенное помещение ТП-32 в г. Бокситогорске | G_13-1-01-4-05-04-2-092 | 2013 | 2015 | нд | 0.339 | 0 | 0 | 0.339 | 0 | нд | 0 | 0 | 0 | 0
1.6. | ВЛЗ-10 кВ в пос. Калинина Выборгского района | G_14-1-05-4-05-04-2-044 | 2014 | 2015 | нд | 0.076 | 0 | 0 | 0.076 | 0 | нд | 0 | 0 | 0 | 0
1.6. | КТП 10/0,4 кВ с трансформатором ТМГ мощностью 63 кВА в пос. Калинина Выборгского района | G_14-1-05-4-05-04-2-045 | 2014 | 2015 | нд | 0.024 | 0 | 0 | 0.024 | 0 | нд | 0 | 0 | 0 | 0
1.6. | БКТП, КЛ-10 кВ, КЛ-0,4 кВ в Сосновском сельском поселении Приозерского района | G_15_ВСЕВ_ИМУЩ_5 | 2015 | 2015 | нд | 64.0864 | 0 | 0 | 64.0864 | 0 | нд | 0 | 0 | 0 | 0
1.6. | 4 встроенных помещения во Всеволожском районе на землях САОЗТ "Ручьи" | G_15_ВСЕВ_ИМУЩ_6 | 2015 | 2015 | нд | 2.208 | 0 | 0 | 2.208 | 0 | нд | 0 | 0 | 0 | 0
1.6. | СТП, ВЛЗ-10 кВ в Ломоносовском районе | G_15_СБОР_ИМУЩ_7 | 2015 | 2015 | нд | 0.0084746 | 0 | 0 | 0.0084746 | 0 | нд | 0 | 0 | 0 | 0
1.6. | Приобретение электросетевого оборудования в Кингисеппском районе ЛО (Усть-Луга) | Г_G_16-1-08-3-05-04-2-0697 | 2016 | 2016 | нд | 297 | 0 | 0 | 297 | 0 | нд | 0 | 0 | 0 | 0
1.6. | Приобретение электросетевого оборудования в Кингисеппском районе ЛО (Усть-Луга) | Г_G_16-1-08-3-05-04-2-0697 | 2016 | 2016 | нд | 0 | 0 | 0 | 0 | 0 | нд | 0 | 0 | 0 | 0
1.6. | Приобретение электросетевого оборудования в д. Кошкино Всеволожского района ЛО (ИЖС-Гороховое поле) | G_16-1-17-3-05-04-2-0698 | 2016 | 2016 | нд | 0.5534 | 0 | 0 | 0.5534 | 0 | нд | 0 | 0 | 0 | 0
1.6. | Трансформаторная подстанция ТП-2а, земельный участок, оборудование ТП-2а, КВЛ 6 кВ фид. "ТП-2а" от РП-2 в г. Пикалево Бокситогорского района, ЛО, ш. Спрямленное | G_16_БОКС_ИМУЩ_1 | 2016 | 2016 | нд | 3.2072 | 0 | 0 | 3.2072 | 0 | нд | 0 | 0 | 0 | 0
1.6. | ВЛ-35 кВ от ПС "Высоцкая" до ЦКБ г.п. "Советский", L 15,74 км | G_16_ВЫБ_ИМУЩ_1 | 2016 | 2016 | нд | 4.7 | 0 | 0 | 4.7 | 0 | нд | 0 | 0 | 0 | 0
1.6. | Выб, ВЛ-10 кВ, БРП-10 кВ, оборудование (16-1-05-3-05-04-2-0293) | G_16-1-05-3-05-04-2-0293 | 2016 | 2016 | нд | 13.5186 | 0 | 0 | 13.5186 | 0 | нд | 0 | 0 | 0 | 0
1.6. | Выб, КТП-357, ВЛЗ-6 кВ (отпайка от ВЛЗ-6 кВ фид. ПС "Калининская"-31), ЛЭП-0,4 кВ от РУ-0,4 кВ КТП-357 (16-1-05-3-05-04-2-0294) | G_16-1-05-3-05-04-2-0294 | 2016 | 2016 | нд | 3.6 | 0 | 0 | 3.6 | 0 | нд | 0 | 0 | 0 | 0
1.6. | Гатч, МТП, отпайка ВЛЗ-6 кВ, ВЛИ-0,4 кВ (16-1-06-3-05-04-2-0292) | G_16-1-06-3-05-04-2-0292 | 2016 | 2016 | нд | 1 | 0 | 0 | 1 | 0 | нд | 0 | 0 | 0 | 0
1.6. | Приг, 6 КЛ-10 кВ от ПС-537 (16-1-17-3-05-04-2-0283) | G_16-1-17-3-05-04-2-0283 | 2016 | 2016 | нд | 15 | 0 | 0 | 15 | 0 | нд | 0 | 0 | 0 | 0
1.6. | Приг, ТП, оборудование, КЛ-10 кВ, земельный участок (16-1-17-3-05-04-2-0285) | G_16-1-17-3-05-04-2-0285 | 2016 | 2016 | нд | 5.544 | 0 | 0 | 5.544 | 0 | нд | 0 | 0 | 0 | 0
1.6. | Приг, 4 встроенных помещения в жилых домах (16-1-17-3-05-04-2-0288) | G_16-1-17-3-05-04-2-0288 | 2016 | 2016 | нд | 2.296 | 0 | 0 | 2.296 | 0 | нд | 0 | 0 | 0 | 0
1.6. | Приг, БКТП, земельный участок, линии (16-1-17-3-05-04-2-0290) | G_16-1-17-3-05-04-2-0290 | 2016 | 2016 | нд | 12.544 | 0 | 0 | 12.544 | 0 | нд | 0 | 0 | 0 | 0
1.6. | СосБ, СТП, отпайка от ВЛ-10 кВ (16-1-19-3-05-04-2-0295) | G_16-1-19-3-05-04-2-0295 | 2016 | 2016 | нд | 0.0084746 | 0 | 0 | 0.0084746 | 0 | нд | 0 | 0 | 0 | 0
1.6. | Всев, Модульное здание из 2-х утепленных блок-контейнеров (17-1-17-3-05-04-2-0208) | H_17-1-17-3-05-04-2-0208 | 2017 | 2017 | нд | 0.25424 | 0 | 0 | 0.25424 | 0 | нд | 0 | 0 | 0 | 0
1.6. | Всев, Встроенные помещения в жилых домах (4шт.) (17-1-17-3-05-04-2-0211) | H_17-1-17-3-05-04-2-0211 | 2017 | 2017 | нд | 2.296 | 0 | 0 | 2.296 | 0 | нд | 0 | 0 | 0 | 0
1.6. | Всев, КЛ-10 кВ от РП-1372 (17-1-17-3-05-04-2-0212) | H_17-1-17-3-05-04-2-0212 | 2017 | 2017 | нд | 0.50847 | 0 | 0 | 0.50847 | 0 | нд | 0 | 0 | 0 | 0
1.6. | Всев, 2КЛ-6 кВ в п. Янино-1 (17-1-17-3-05-04-2-0213) | H_17-1-17-3-05-04-2-0213 | 2017 | 2017 | нд | 1.4864 | 0 | 0 | 1.4864 | 0 | нд | 0 | 0 | 0 | 0
1.6. | Выб, КТПН-337, отпайка ВЛЗ-10 кВ до РЛНД-10 кВ, РЛНД-10 кВ, ВЛЗ-10 кВ до КТПН №337 (17-1-05-3-05-04-2-0214) | H_17-1-05-3-05-04-2-0214 | 2017 | 2017 | нд | 0.3 | 0 | 0 | 0.3 | 0 | нд | 0 | 0 | 0 | 0
1.6. | Киров, БКТПп-400/10/0,4 кВ, земельный участок (17-1-10-3-05-04-2-0240) | H_17-1-10-3-05-04-2-0240 | 2017 | 2017 | нд | 2.6812 | 0 | 0 | 2.6812 | 0 | нд | 0 | 0 | 0 | 0
1.6. | Выб, КТП-354, ВЛЗ-10 кВ (17-1-05-3-05-04-2-0215) | H_17-1-05-3-05-04-2-0215 | 2017 | 2017 | нд | 0.016949 | 0 | 0 | 0.016949 | 0 | нд | 0 | 0 | 0 | 0
1.6. | Приг, ТП-211, оборудование, КЛ-10 кВ, земельный участок (17-1-17-3-05-04-2-0394) | H_17-1-17-3-05-04-2-0394 | 2017 | 2017 | нд | 6.4152 | 0 | 0 | 6.4152 | 0 | нд | 0 | 0 | 0 | 0
1.6. | Всев, КЛ-0,4 кВ (17-1-17-3-05-04-2-0220) | H_17-1-17-3-05-04-2-0220 | 2017 | 2017 | нд | 3.0201 | 0 | 0 | 3.0201 | 0 | нд | 0 | 0 | 0 | 0
1.6. | Выб, Приобретение здания с земельными участками в г. Выборг (18-1-05-4-05-04-2-0241) | I_18-1-05-4-05-04-2-0241 | 2018 | 2019 | нд | 10.2188 | 0 | 0 | 10.2188 | 0 | нд | 8.66 | 0 | 10.2188 | 10.2188
1.6. | Бокс, Приобретение комплекса движимого и недвижимого имущества в г. Пикалево, п.Бугры, г.Кингисепп, г.Сосновый бор и т.д. (18-1-20-3-05-04-2-0963) | I_18-1-20-3-05-04-2-0963 | 2018 | 2018 | нд | 154 | 0 | 0 | 154 | 0 | нд | 154 | 154 | 0 | 154
1.6. | Всев, Приобретение БКТП №234, оборудование ТП, земельный участок г. Всеволожск (18-1-17-4-05-04-2-0240) | I_18-1-17-4-05-04-2-0240 | 2018 | 2018 | нд | 3.044 | 0 | 0 | 3.044 | 0 | нд | 2.5797 | 2.5864 | 0 | 2.5864
1.6. | Киров, Приобретение помещения площадью 447,2 м.кв. г.п. Назия, ул. Артеменко, д.12 (18-1-10-4-05-04-2-0244) | I_18-1-10-4-05-04-2-0244 | 2018 | 2018 | нд | 5.022 | 0 | 0 | 5.022 | 0 | нд | 4.2559 | 4.2593 | 0 | 4.2593
1.6. | Тихв, Приобретение ВЛ-10кВ, КЛ-10кВ в г. Тихвин, Красавское шоссе (18-1-20-3-04-04-2-0178) | I_18-1-20-3-04-04-2-0178 | 2018 | 2018 | нд | 0.076 | 0 | 0 | 0.076 | 0 | нд | 0.064407 | 0.067763 | 0 | 0.067763
1.6. | Автотранспорт и спецтехника (прямая покупка) | H_Технический_8 | нд | нд | нд | 0 | 0 | 0 | 0 | 0 | нд | 0 | 0 | 0 | 0
1.6. | Прочие производственные основные средства (приборы, инструменты и т.п.) | G_ОС_птс_резерв | 2019 | 2019 | нд | 10 | 0 | 0 | 10 | 0 | нд | 10 | 0 | 10 | 10
1.6. | Прочая офисная техника и компьютерное оборудование | G_ОС_оит_резерв | 2019 | 2019 | нд | 5 | 0 | 0 | 5 | 0 | нд | 5 | 0 | 5 | 5

## 3
Приложение № 3
к распоряжению комитета
по топливно-энергетическому
комплексу Ленинградской области
от «31» октября 2018 г. № 77
Перечни инвестиционных проектов
Раздел 3. Цели реализации инвестиционных проектов сетевой организации
на год 2018 год
Акционерное общество "Ленинградская областная электросетевая компания"
полное наименование субъекта электроэнергетики
Номер группы инвести-ционных проектов | Наименование инвестиционного проекта (группы инвестиционных проектов) | Идентифика-тор инвестицион-ного проекта | Цели реализации инвестиционных проектов и плановые значения количественных показателей, характеризующие достижение таких целей
|  |  | Развитие электрической сети/усиление существующей электрической сети, связанное с подключением новых потребителей |  |  |  |  | Замещение (обновление) электрической сети/повышение экономической эффективности (мероприятия направленные на снижение эксплуатационных затрат) оказания услуг в сфере электроэнергетики |  | Повышение надежности оказываемых услуг в сфере электроэнергетики | Повышение качества оказываемых услуг в сфере электроэнергетики | Выполнение требований законодательства Российской Федерации, предписаний органов исполнительной власти, регламентов рынков электрической энергии | Обеспечение текущей деятельности в сфере электроэнергетики, в том числе развитие информационной инфраструктуры, хозяйственное обеспечение деятельности | Инвестиции, связанные с деятельностью, не относящейся к сфере электроэнергетики
|  |  | Показатель увеличения мощности силовых (авто-) трансформаторов на подстанциях, не связанного с осуществлением технологического присоединения к электрическим сетям | Показатель увеличения мощности силовых (авто-) трансформаторов на подстанциях в рамках осуществления технологического присоединения к электрическим сетям | Показатель увеличения протяженности линий электропередачи, не связанного с осуществлением технологического присоединения к электрическим сетям | Показатель увеличения протяженности линий электропередачи в рамках осуществления технологического присоединения к электрическим сетям | Показатель максимальной мощности присоединяемых потребителей электрической энергии | Показатель замены силовых (авто-) трансформаторов | Показатель замены линий электропередачи | Показатель оценки изменения средней продолжительности прекращения передачи электрической энергии потребителям услуг |  |  | Показатель объема финансовых потребностей, необходимых для реализации мероприятий, направленных на развитие информационной инфраструктуры | Показатель объема финансовых потребностей, необходимых для реализации мероприятий, направленных на реализацию инвестиционных проектов, связанных с деятельностью, не относящейся к сфере электроэнергетики
1 | 2 | 3 | 4.1 | 4.2 | 4.3 | 4.4 | 4.5 | 5.1 | 5.2 | 6 | 7 | 8 | 9 | 10
0 | ВСЕГО по инвестиционной программе, в том числе: |  | 1.55 | 134.642 | 15.28 | 161.72 | 102.4999 | 5.57 | 53.5534 | 0.0196 | 0 | 0 | 111.0502 | 501.8377
0.1 | Технологическое присоединение, всего |  | 0 | 84.642 | 0 | 161.72 | 102.4999 | 1.91 | 37.2194 | 0 | 0 | 0 | 0 | 0
0.2 | Реконструкция, модернизация, техническое перевооружение, всего |  | 0.6 | 0 | 0 | 0 | 0 | 3.66 | 16.334 | 0 | 0 | 0 | 53.5099 | 12.7097
0.3 | Инвестиционные проекты, реализация которых обуславливается схемами и программами перспективного развития электроэнергетики, всего |  | 0 | 50 | 0 | 0 | 0 | 0 | 0 | 0 | 0 | 0 | 0 | 0
0.4 | Прочее новое строительство объектов электросетевого хозяйства, всего |  | 0.95 | 0 | 15.28 | 0 | 0 | 0 | 0 | 0 | 0 | 0 | 52.1123 | 22.5238
0.5 | Покупка земельных участков для целей реализации инвестиционных проектов, всего |  | 0 | 0 | 0 | 0 | 0 | 0 | 0 | 0 | 0 | 0 | 0 | 2.624
0.6 | Прочие инвестиционные проекты, всего |  | 0 | 0 | 0 | 0 | 0 | 0 | 0 | 0 | 0 | 0 | 5.428 | 463.9802
1 | Ленинградская область |  | 1.55 | 134.642 | 15.28 | 161.72 | 102.4999 | 5.57 | 53.5534 | 0.0196 | 0 | 0 | 111.0502 | 501.8377
1.1 | Технологическое присоединение, всего, в том числе: |  | 0 | 84.642 | 0 | 161.72 | 102.4999 | 1.91 | 37.2194 | 0 | 0 | 0 | 0 | 0
1.1.1 | Технологическое присоединение энергопринимающих устройств потребителей, всего, в том числе: |  | 0 | 81.706 | 0 | 161.72 | 81.0102 | 0 | 0.85 | 0 | 0 | 0 | 0 | 0
1.1.1.1 | Технологическое присоединение энергопринимающих устройств потребителей максимальной мощностью до 15 кВт включительно, всего |  | 0 | 11.383 | 0 | 73.74 | 13.9301 | 0 | 0.85 | 0 | 0 | 0 | 0 | 0
1.1.1.2 | Технологическое присоединение энергопринимающих устройств потребителей максимальной мощностью до 150 кВт включительно, всего |  | 0 | 3.653 | 0 | 16.95 | 5.0559 | 0 | 0 | 0 | 0 | 0 | 0 | 0
1.1.1.3 | Технологическое присоединение энергопринимающих устройств потребителей свыше 150 кВт, всего, в том числе: |  | 0 | 66.67 | 0 | 71.03 | 62.0242 | 0 | 0 | 0 | 0 | 0 | 0 | 0
1.1.1.3. | Выб, Стр-во ВЛ-10 кВ от ВЛ-10 кВ (фидер 04) до КТП-10/0,4 кВ в районе СНТ "Горняк" в г. Каменногорск Выборского района ЛО (17-1-05-1-08-06-2-0859) | H_17-1-05-1-08-06-2-0859 | нд | нд | нд | 0 | 0 | нд | нд | нд | 0 | 0 | нд | нд
1.1.1.3. | Волх, Стр-во "ВЛЗ-10 кВ от ВЛЗ-10кВ ПС-553 ф. 553-01 до проектируемой КТП СНТ «Труженик» в г. Волхов ЛО" (17-1-20-1-08-06-2-0888) | H_17-1-20-1-08-06-2-0888 | нд | нд | нд | 0.28 | 0.3727 | нд | нд | нд | 0 | 0 | нд | нд
1.1.1.3. | Кинг, Стр-во ВЛЗ-10 кВ от ВЛ-10 кВ ф.9-05 до ДНТ "Весна" в г. Сосновый Бор ЛО (17-1-08-1-08-06-2-0691) | H_17-1-08-1-08-06-2-0691 | нд | нд | нд | 0.3 | 0.9256 | нд | нд | нд | 0 | 0 | нд | нд
1.1.1.3. | СосБ, Стр-во ТП (С-24) в районе ДНТ "Звезда" в г. Сосновый Бор ЛО (17-1-08-1-08-06-2-0360) | H_17-1-08-1-08-06-2-0360 | нд | 0 | нд | нд | 0 | нд | нд | нд | 0 | 0 | нд | нд
1.1.1.3. | СосБ, Стр-во ВЛ-10 кВ от магистральной ВЛ-10 кВ до КТПН в районе ДНТ "Рябина" в г. Сосновый Бор ЛО (17-1-08-1-08-06-2-0328) | H_17-1-08-1-08-06-2-0328 | нд | нд | нд | 0 | 0 | нд | нд | нд | 0 | 0 | нд | нд
1.1.1.3. | СосБ, Стр-во ВЛ-10 кВ от магистральной ВЛ-10 кВ до ТП С-25 в районе ДНТ "Малахит" в г. Сосновый Бор ЛО (17-1-08-1-08-06-2-0329) | H_17-1-08-1-08-06-2-0329 | нд | нд | нд | 0 | 0 | нд | нд | нд | 0 | 0 | нд | нд
1.1.1.3. | Выб, Стр-во КТП-10/0,4 кВ в районе СНТ "Горняк" в г. Камменногорск Выборгского района ЛО (17-1-05-1-08-06-2-0858) | H_17-1-05-1-08-06-2-0858 | нд | 0 | нд | нд | 0 | нд | нд | нд | 0 | 0 | нд | нд
1.1.1.3. | Гатч, Стр-во 2ЛЭП-0,4 кВ от проектируемой 2БКТП до ДОО на 155 мест в квартале 5 ЗСР (13-1-06-1-08-03-2-1066) | G_13-1-06-1-08-03-2-1066 | нд | нд | нд | 0 | 0 | нд | нд | нд | 0 | 0 | нд | нд
1.1.1.3. | Гатч, Стр-во 2ЛЭП-0,4 кВ РТП-17, РУ-0,4 кВ-ВРУ-0,4 кВ ДОО на 220 мест в районе ул. Генерала Сандалова (13-1-06-1-08-03-2-1103) | G_13-1-06-1-08-03-2-1103 | нд | нд | нд | 0 | 0 | нд | нд | нд | 0 | 0 | нд | нд
1.1.1.3. | Гатч, Стр-во ЛЭП-0,4 кВ от проектируемой 2БКТП до ДОО на 220 мест у д. 5, корп. 1 по ул. Генерала Сандалова (13-1-06-1-08-03-2-1063) | G_13-1-06-1-08-03-2-1063 | нд | нд | нд | 0 | 0 | нд | нд | нд | 0 | 0 | нд | нд
1.1.1.3. | Гатч, Стр-во ЛЭП-0,4 кВ от проектируемой 2КТПН в п. Сиверский (13-1-06-1-08-03-2-1100) | G_13-1-06-1-08-03-2-1100 | нд | нд | нд | 0 | 0 | нд | нд | нд | 0 | 0 | нд | нд
1.1.1.3. | Всев, Стр-во ВЛИ-0,4 кВ от РУ-0,4 кВ устанавливаемой КТП-6/0,4 кВ п. Морозова(10-04/5-010.1 СМР, 2 ПИР, 3 ПРЧ) | G_10-04/5-010 | нд | нд | нд | 0 | 0 | нд | нд | нд | 0 | 0 | нд | нд
1.1.1.3. | Выб, Стр-во ВЛЗ-10 кВ от ВЛЗ-10 кВ ф. 02 до проектируемой КТП-10/0,4 кВ в районе СНТ Полянка в г. Приморск Выборгского р-на (16-1-05-1-08-03-2-0028) | H_16-1-05-1-08-03-2-0028 | нд | нд | нд | 0 | 0 | нд | нд | нд | 0 | 0 | нд | нд
1.1.1.3. | Выб, Стр-во ВЛ-10 кВ от ВЛ-10 кВ ф.7 ПС "Ермиловская" до новой ТП-10/0,4 кВ в пос. Ермилово Выборгского района ЛО (15-1-05-1-08-03-2-0661) | G_15-1-05-1-08-03-2-0661 | нд | нд | нд | 0 | 0 | нд | нд | нд | 0 | 0 | нд | нд
1.1.1.3. | Выб, Стр-во ВЛ-10 кВ от ЛЭП-10 кВ ф.Прим.-04 до границ участка заявителя в г. Приморск Выборгского района ЛО (14-1-05-1-08-03-2-1043) | G_14-1-05-1-08-03-2-1043 | нд | нд | нд | 0 | 0 | нд | нд | нд | 0 | 0 | нд | нд
1.1.1.3. | Выб, Стр-во ВЛЗ-10 кВ от ВЛЗ-10 кВ ф. №02 до проектируемой СТП-10/0,4 кВ в г. Приморск Выборгского р-на ЛО (СНТ "Приморское) (16-1-05-1-08-06-2-0956) | H_16-1-05-1-08-06-2-0956 | нд | нд | нд | 0 | 0 | нд | нд | нд | 0 | 0 | нд | нд
1.1.1.3. | Приг, Стр-во ВЛЗ-10 кВ от оп№51 ВЛ-10 кВ ф.628-05 до проектируемой КТП-1 земли САОЗТ "Ручьи" Всеволожского района ЛО (14-1-17-1-08-03-2-1029) | G_14-1-17-1-08-03-2-1029 | нд | нд | нд | 1.65 | 0 | нд | нд | нд | 0 | 0 | нд | нд
1.1.1.3. | Приг, Стр-во ВЛЗ-10 кВ от опоры №49 ВЛ-10 кВ "РП 8251 - ТП 8263 - ТП 8264" до КТП-3 в СПК "Пригородный" Всеволожского р-на, ЛО (14-1-17-1-08-03-2-732) | G_14-1-17-1-08-03-2-732 | нд | нд | нд | 0 | 0 | нд | нд | нд | 0 | 0 | нд | нд
1.1.1.3. | Приг, Стр-во КВЛ-10 кВ от ВЛ-10 кВ оп. № 37а до проектируемой ТП-10/0,4 кВ в мас. Прищегловский Всеволожского района ЛО (14-1-17-1-08-03-2-1024) | G_14-1-17-1-08-03-2-1024 | нд | нд | нд | 0 | 0 | нд | нд | нд | 0 | 0 | нд | нд
1.1.1.3. | Приг, Стр-во ЛЭП-10 кВ от оп. №23 ВЛ-10 кВ ТП8257-ТП8820 до проектируемой КТП-1 в д. Медный завод Всеволожского района ЛО (14-1-17-1-08-03-2-1051) | G_14-1-17-1-08-03-2-1051 | нд | нд | нд | 0 | 0 | нд | нд | нд | 0 | 0 | нд | нд
1.1.1.3. | Киров, Стр-во ВЛ-6 кВ от ТП-137 до устанавливаемой КТПП 2х250/6/0,4 кВ в г. Кировск ЛО (15-1-10-1-08-03-2-1313) | G_15-1-10-1-08-03-2-1313 | нд | нд | нд | 0 | 0 | нд | нд | нд | 0 | 0 | нд | нд
1.1.1.3. | Киров, Стр-во ВЛЗ-6 кВ от опоры №2 ВЛЗ-6 кВ ПС-382 ф.22 до проектируемой КТП-6/0,4 кВ в г. Кировск Кировского р-на ЛО (16-1-10-1-08-03-2-0706) | H_16-1-10-1-08-03-2-0706 | нд | нд | нд | 0 | 0 | нд | нд | нд | 0 | 0 | нд | нд
1.1.1.3. | Киров, Стр-во КВЛ-6 кВ от оп. №15 ВЛ-6 кВ (ф.382-22) до границ участка заявителя в г. Кировск ЛО (16-1-10-1-08-03-2-0857) | H_16-1-10-1-08-03-2-0857 | нд | нд | нд | 0 | 0 | нд | нд | нд | 0 | 0 | нд | нд
1.1.1.3. | Киров, Стр-во ЛЭП-6 кВ от оп. №14 ВЛ-6 кВ ВЛ 6/0,4 кВ ф.04 ПС-726 до устанав-ой КТП6/0,4 кВ на ул. Железнодорожная в г.Кировск (14-1-10-1-08-03-2-198) | G_14-1-10-1-08-03-2-198 | нд | нд | нд | 0 | 0 | нд | нд | нд | 0 | 0 | нд | нд
1.1.1.3. | Гатч, Стр-во 2ЛЭП-10 кВ от ПС №225 до проектируемой 2БКТП в квартале 5 ЗСР (13-1-06-1-08-03-2-1067) | G_13-1-06-1-08-03-2-1067 | нд | нд | нд | 0 | 0 | нд | нд | нд | 0 | 0 | нд | нд
1.1.1.3. | Гатч, Стр-во ВЛЗ-10 кВ до проектируемой МТП-10/0,4 кВ на Сиверском шоссе в п. Вырица Гатчинского района ЛО (14-1-06-1-08-03-2-425) | Г_G_14-1-06-1-08-03-2-425 | нд | нд | нд | 0 | 0 | нд | нд | нд | 0 | 0 | нд | нд
1.1.1.3. | Гатч, Стр-во ВЛЗ-10 кВ от ВЛ-10 кВ ф.3 ПС-322 по ул. Московская в п. Вырица Гатчинского района ЛО (15-1-06-1-08-03-2-0859) | G_15-1-06-1-08-03-2-0859 | нд | нд | нд | 0 | 0 | нд | нд | нд | 0 | 0 | нд | нд
1.1.1.3. | Гатч, Стр-во ВЛЗ-10 кВ от ТП-111 по ул. Костромская, по ул. Московская в п. Вырица Гатчинского района ЛО (15-1-06-1-08-03-2-0858) | G_15-1-06-1-08-03-2-0858 | нд | нд | нд | 0 | 0 | нд | нд | нд | 0 | 0 | нд | нд
1.1.1.3. | Гатч, Стр-во ЛЭП-10 кВ от РП-2 до пр-й 2КТП в р-не пр. Героев п. Сиверский Гатчинского р-на ЛО (13-1-06-1-08-03-2-1069) | G_13-1-06-1-08-03-2-1069 | нд | нд | нд | 0 | 0 | нд | нд | нд | 0 | 0 | нд | нд
1.1.1.3. | Гатч, Стр-во ЛЭП-6 кВ №1 ПС №58 - проектируемая РТП в г. Гатчина Гатчинского р-на ЛО (15-1-06-1-08-03-2-0585) | G_15-1-06-1-08-03-2-0585 | нд | нд | нд | 0 | 0 | нд | нд | нд | 0 | 0 | нд | нд
1.1.1.3. | Гатч, Стр-во ЛЭП-6 кВ №2 ПС №58 - проектируемая РТП в г. Гатчина Гатчинского р-на ЛО (15-1-06-1-08-03-2-0586) | G_15-1-06-1-08-03-2-0586 | нд | нд | нд | 0 | 0 | нд | нд | нд | 0 | 0 | нд | нд
1.1.1.3. | Всев, Стр-во КВЛ-10 кВ от ПС-559 Новожилово до опоры №1а ВЛ-10 кВ "ПС-4 "Орехово-ТП 279" в пос. Орехово Приозерского р-на ЛО (15-1-04-1-08-03-2-0692) | G_15-1-04-1-08-03-2-0692 | нд | нд | нд | 0 | 0 | нд | нд | нд | 0 | 0 | нд | нд
1.1.1.3. | Всев, Стр-во ЛЭП-6 кВ от ПС-515 до производственной площадки заявителя в п. им. Морозова Всеволожского района ЛО (14-1-04-1-08-03-2-276) | G_14-1-04-1-08-03-2-276 | нд | нд | нд | 0 | 0 | нд | нд | нд | 0 | 0 | нд | нд
1.1.1.3. | Всев, Стр-во ЛЭП-6 кВА от проектируемой КТП-160 кВА до проектируемой КТП-1000 кВА в д. Новосергиевка Всеволожского района ЛО (14-1-04-1-08-03-2-384) | G_14-1-04-1-08-03-2-384 | нд | нд | нд | 0 | 0 | нд | нд | нд | 0 | 0 | нд | нд
1.1.1.3. | Всев, Стр-во ЛЭП-6 кВА от ПС-330 "Восточная" до проектируемой КТП-160 кВА в д. Новосергиевка Всеволожского района ЛО (12-1-04-1-08-03-2-347) | G_12-1-04-1-08-03-2-347 | нд | нд | нд | 0 | 0 | нд | нд | нд | 0 | 0 | нд | нд
1.1.1.3. | ЛодП, Стр-во ВЛ-10 кВ от ближайшей опоры ВЛ-10 кВ ф. 266-20 до проектируемой ТП в районе Ленинградс-е ш. д.54-б г.Лодейное П. (14-1-12-1-08-03-2-497) | G_14-1-12-1-08-03-2-497 | нд | нд | нд | 0 | 0 | нд | нд | нд | 0 | 0 | нд | нд
1.1.1.3. | Подп, Стр-во ВЛЗ-10 кВ от опоры проектируемой КВЛЗ-10 кВ до проектируемой КТП-10/0,4 кВ в г. Подпорожье ЛО (14-1-15-1-08-03-2-673) | G_14-1-15-1-08-03-2-673 | нд | нд | нд | 0 | 0 | нд | нд | нд | 0 | 0 | нд | нд
1.1.1.3. | Тосно, Стр-во ВЛ-6 кВ от РП№1 до вновь установленной КТП в п. Ульяновка Тосненского района ЛО (13-1-21-1-08-03-2-1310) | G_13-1-21-1-08-03-2-1310 | нд | нд | нд | 0 | 0 | нд | нд | нд | 0 | 0 | нд | нд
1.1.1.3. | Тосно, Стр-во ВЛЗ-6 кВ от опоры №6 ф.4 РП-6 кВ "Форносово" до проектируемой ТП-6/0,4 в п. Форносово Тосненского района ЛО (14-1-21-1-08-03-2-113) | G_14-1-21-1-08-03-2-113 | нд | нд | нд | 0 | 0 | нд | нд | нд | 0 | 0 | нд | нд
1.1.1.3. | Шлис, Стр-во ЛЭП-10 кВ от ТП-51 до ТП-18 в г. Шлиссельбург ЛО (13-1-22-1-08-03-2-1190) | G_13-1-22-1-08-03-2-1190 | нд | нд | нд | 0 | 0 | нд | нд | нд | 0 | 0 | нд | нд
1.1.1.3. | Всев, Стр-во ВЛЗ-6 кВ от опоры №1 до проек-ой КТПн 160/6/0,4 кВ п.Морозова(10-04/5-017.1 СМР, 2 ПИР, 3 ПРЧ) | G_10-04/5-017 | нд | нд | нд | 0 | 0 | нд | нд | нд | 0 | 0 | нд | нд
1.1.1.3. | Всев, Стр-во ЛЭП-10 кВ от ПС 110/10 кВ №294 до проект. КТП 10/0,4 кВ № 1 Всеволожск (09-04/8-015) | G_09-04/8-015 | нд | нд | нд | 0 | 0 | нд | нд | нд | 0 | 0 | нд | нд
1.1.1.3. | Всев, Стр-во ЛЭП-10 кВ от проектируемой БРТПБ 10 кВ до проектируемой БКТПБ №6 10/0,4 кВ в Щеглово (11-04/8-013) | G_11-04/8-013 | нд | нд | нд | 0 | 0 | нд | нд | нд | 0 | 0 | нд | нд
1.1.1.3. | Всев, Стр-во 2 ЛЭП-10 кВ от РП-6 до БКТП-10/0,4 кВ № 4 в г.Всеволожск (10-04/3-028) | G_10-04/3-028 | нд | нд | нд | 0 | 0 | нд | нд | нд | 0 | 0 | нд | нд
1.1.1.3. | Всев, Стр-во двух ЛЭП-10кВ от РУ-10кВ ПС № 294 до БКТП-10/0,4кВ в д. Суоранда Заневского СП (10-04/7-002.1 СМР, 2 ПИР, 3 ПРЧ) | G_10-04/7-002 | нд | нд | нд | 0 | 0 | нд | нд | нд | 0 | 0 | нд | нд
1.1.1.3. | Гатч, Стр-во ВЛЗ-10 кВ от оп. б/н ВЛ-10 кВ по Брацлавскому пр.(инв.100000652) до проек-ой КТП в р-не ул.Ушаковская в п.Вырица (17-1-06-1-08-03-2-0810) | H_17-1-06-1-08-03-2-0810 | нд | нд | нд | 0.1 | 0.4 | нд | нд | нд | 0 | 0 | нд | нд
1.1.1.3. | Волх, Стр-во 2КЛ-0,4 кВ от ТП-30 до ВРУ-0,4 кВ заявителя в г. Кириши ЛО (16-1-03-1-08-03-2-0626) | H_16-1-03-1-08-03-2-0626 | нд | нд | нд | 0 | 0 | нд | нд | нд | 0 | 0 | нд | нд
1.1.1.3. | Киров, Стр-во КЛ-0,4 кВ от проектируемой БКТП-3 (H) до ВРУ жилого дома в г. Шлиссельбург Кировский р-н ЛО (16-1-10-1-08-03-2-0985) | H_16-1-10-1-08-03-2-0985 | нд | нд | нд | 0 | 0 | нд | нд | нд | 0 | 0 | нд | нд
1.1.1.3. | Волос, Стр-во 2КЛ-0,4 кВ от РУ-0,4 кВ ТП-305 до ВРУ-0,4 кВ объекта заявителя в г. Волосово ЛО (16-1-08-1-08-03-2-0797) | H_16-1-08-1-08-03-2-0797 | нд | нд | нд | 0 | 0 | нд | нд | нд | 0 | 0 | нд | нд
1.1.1.3. | Волос, Стр-во 2КЛ-0,4 кВ от РУ-0,4 кВ ТП-335 до ВРУ-0,4 кВ заявителя в г. Волосово ЛО (16-1-08-1-08-03-2-0780) | H_16-1-08-1-08-03-2-0780 | нд | нд | нд | 0 | 0 | нд | нд | нд | 0 | 0 | нд | нд
1.1.1.3. | Кинг, Стр-во 2 КЛ-0,4 кВ от ТП-102 до ГРЩ объекта в г. Кингисепп ЛО (14-1-08-1-08-03-2-340) | G_14-1-08-1-08-03-2-340 | нд | нд | нд | 0 | 0 | нд | нд | нд | 0 | 0 | нд | нд
1.1.1.3. | Кинг, Стр-во 2 КЛ-0,4 кВ от ТП-120 до КРП в г.Кингисепп ЛО (12-1-08-1-08-03-2-333) | G_12-1-08-1-08-03-2-333 | нд | нд | нд | 0 | 0 | нд | нд | нд | 0 | 0 | нд | нд
1.1.1.3. | Кинг, Стр-во 2КЛ-0,4 кВ от новой БКТП до устанавливаемого КРП (13-1-08-1-08-03-2-869) | Г_G_13-1-08-1-08-03-2-869 | нд | нд | нд | 0 | 0 | нд | нд | нд | 0 | 0 | нд | нд
1.1.1.3. | Кинг, Стр-во 2КЛ-0,4 кВ от проектируемой ТП-10/0,4 кВ до КРП в г. Кингисепп ЛО (15-1-08-1-08-03-2-0553) | G_15-1-08-1-08-03-2-0553 | нд | нд | нд | 0 | 0 | нд | нд | нд | 0 | 0 | нд | нд
1.1.1.3. | Кинг, Стр-во 2КЛ-0,4 кВ от РП-2 до ВРУ-0,4 кВ объекта в г. Ивангород Кингисеппского района ЛО (16-1-08-1-08-03-2-0302) | G_16-1-08-1-08-03-2-0302 | нд | нд | нд | 0 | 0 | нд | нд | нд | 0 | 0 | нд | нд
1.1.1.3. | Кинг, Стр-во 2КЛ-0,4 кВ от ТП-101 до проектируемого КРП, г. Кингисепп, ЛО (13-1-08-1-08-03-2-440) | G_13-1-08-1-08-03-2-440 | нд | нд | нд | 0 | 0 | нд | нд | нд | 0 | 0 | нд | нд
1.1.1.3. | Кинг, Стр-во 2КЛ-0,4 кВ от ЦРП-10 до КРП в г.Кингисепп ЛО (15-1-08-1-08-03-2-0420) | G_15-1-08-1-08-03-2-0420 | нд | нд | нд | 0 | 0 | нд | нд | нд | 0 | 0 | нд | нд
1.1.1.3. | Кинг, Стр-во КЛ-0,4 кВ от проектируемой БКТП 2х630/10/0,4 кВ до границы участка заявителя в г.Ивангород Кингисеппского р-на (16-1-08-1-08-03-2-0994) | H_16-1-08-1-08-03-2-0994 | нд | нд | нд | 0 | 0 | нд | нд | нд | 0 | 0 | нд | нд
1.1.1.3. | Кинг, Стр-во КЛ-0,4 кВ от РУ-0,4 кВ проек-ой ТП-10/0,4 кВ до существующей ВЛ-0,4 кВ вневедомственной охраны в г. Кингисепп ЛО (15-1-08-1-08-03-2-1202) | G_15-1-08-1-08-03-2-1202 | нд | нд | нд | 0 | 0 | нд | нд | нд | 0 | 0 | нд | нд
1.1.1.3. | Кинг, Стр-во КЛ-0,4 кВ от РУ-0,4 кВ проектируемой ТП-10/0,4 кВ до КРП-459 в г. Кингисепп ЛО (15-1-08-1-08-03-2-1196) | G_15-1-08-1-08-03-2-1196 | нд | нд | нд | 0 | 0 | нд | нд | нд | 0 | 0 | нд | нд
1.1.1.3. | Кинг, Стр-во КЛ-0,4 кВ от РУ-0,4 кВ проектируемой ТП-10/0,4 кВ до проектируемого КРП-1 в г. Кингисепп ЛО (15-1-08-1-08-03-2-1193) | G_15-1-08-1-08-03-2-1193 | нд | нд | нд | 0 | 0 | нд | нд | нд | 0 | 0 | нд | нд
1.1.1.3. | Кинг, Стр-во КЛ-0,4 кВ от РУ-0,4 кВ проектируемой ТП-10/0,4 кВ до проектируемого КРП-2 в г. Кингисепп ЛО (15-1-08-1-08-03-2-1194) | G_15-1-08-1-08-03-2-1194 | нд | нд | нд | 0 | 0 | нд | нд | нд | 0 | 0 | нд | нд
1.1.1.3. | Кинг, Стр-во КЛ-0,4 кВ от РУ-0,4 кВ проектируемой ТП-10/0,4 кВ до проектируемого КРП-4 в г. Кингисепп ЛО (15-1-08-1-08-03-2-1195) | G_15-1-08-1-08-03-2-1195 | нд | нд | нд | 0 | 0 | нд | нд | нд | 0 | 0 | нд | нд
1.1.1.3. | Кинг, Стр-во КЛ-0,4 кВ от РУ-0,4 кВ проектируемой ТП-10/0,4 кВ до существующей ВЛ-0,4 кВ автовокзала в г. Кингисепп ЛО (15-1-08-1-08-03-2-1203) | G_15-1-08-1-08-03-2-1203 | нд | нд | нд | 0 | 0 | нд | нд | нд | 0 | 0 | нд | нд
1.1.1.3. | Кинг, Стр-во КЛ-0,4 кВ от РУ-0,4 кВ проектируемой ТП-10/0,4 кВ до существующей ВЛ-0,4 кВ Л-1 ООО «Вест-хлеб» в г. Кингисепп ЛО (15-1-08-1-08-03-2-1199 | G_15-1-08-1-08-03-2-1199 | нд | нд | нд | 0 | 0 | нд | нд | нд | 0 | 0 | нд | нд
1.1.1.3. | Кинг, Стр-во КЛ-0,4 кВ от РУ-0,4 кВ проектируемой ТП-10/0,4 кВ до существующей ВЛ-0,4 кВ ООО «Топаз» в г. Кингисепп ЛО (15-1-08-1-08-03-2-1201) | G_15-1-08-1-08-03-2-1201 | нд | нд | нд | 0 | 0 | нд | нд | нд | 0 | 0 | нд | нд
1.1.1.3. | Кинг, Стр-во КЛ-0,4 кВ от РУ-0,4 кВ проектируемой ТП-10/0,4 кВ до существующей ВЛ-0,4кВ Л-2 ООО «Вест-хлеб» в г. Кингисепп ЛО (15-1-08-1-08-03-2-1200) | G_15-1-08-1-08-03-2-1200 | нд | нд | нд | 0 | 0 | нд | нд | нд | 0 | 0 | нд | нд
1.1.1.3. | Кинг, Стр-во КЛ-0,4 кВ от РУ-0,4 кВ проект-ой ТП-10/0,4 кВ до существующей КЛ-0,4 кВ «ТП-75 - ВРУ межрайгаз» в г.Кингисепп ЛО (15-1-08-1-08-03-2-1197) | G_15-1-08-1-08-03-2-1197 | нд | нд | нд | 0 | 0 | нд | нд | нд | 0 | 0 | нд | нд
1.1.1.3. | Кинг, Стр-во КЛ-0,4 кВ от ТП-122 до КРП №2 секц. 2 (13-1-08-1-08-03-2-023) | G_13-1-08-1-08-03-2-023 | нд | нд | нд | 0 | 0 | нд | нд | нд | 0 | 0 | нд | нд
1.1.1.3. | Кинг, Стр-во КЛ-0,4 кВ от ТП-122 до КРП №1 секц. 1 (13-1-08-1-08-03-2-022) | G_13-1-08-1-08-03-2-022 | нд | нд | нд | 0 | 0 | нд | нд | нд | 0 | 0 | нд | нд
1.1.1.3. | Кинг, Стр-во КЛ-0,4кВ от РУ-0,4кВ проект.ТП-10/0,4кВ до сущ. КЛ-0,4кВ ЩУО МО «Кингисеппское городское поселение» в г.Кингисепп (15-1-08-1-08-03-2-1198 | G_15-1-08-1-08-03-2-1198 | нд | нд | нд | 0 | 0 | нд | нд | нд | 0 | 0 | нд | нд
1.1.1.3. | Кинг, Стр-во КЛ–0,4кВ от ТП-726 в г. Ивангород ЛО (15-1-08-1-08-03-2-1078) | G_15-1-08-1-08-03-2-1078 | нд | нд | нд | 0 | 0 | нд | нд | нд | 0 | 0 | нд | нд
1.1.1.3. | Кинг, Стр-во КЛ–0,4кВ от ТП-741 до КРП-726 в г. Ивангород ЛО (15-1-08-1-08-03-2-1077) | G_15-1-08-1-08-03-2-1077 | нд | нд | нд | 0 | 0 | нд | нд | нд | 0 | 0 | нд | нд
1.1.1.3. | СосБ, Стр-во 2КЛ-0,4 кВ от ТП 1-15 до ВРУ-1 комплекса в г. Сосновый Бор ЛО (16-1-08-1-08-03-2-0852) | H_16-1-08-1-08-03-2-0852 | нд | нд | нд | 0 | 0 | нд | нд | нд | 0 | 0 | нд | нд
1.1.1.3. | СосБ, Стр-во 2КЛ-0,4 кВ от ТП 1-15 до ВРУ-2 комплекса в г. Сосновый Бор ЛО (16-1-08-1-08-03-2-0853) | H_16-1-08-1-08-03-2-0853 | нд | нд | нд | 0 | 0 | нд | нд | нд | 0 | 0 | нд | нд
1.1.1.3. | СосБ, Стр-во 2КЛ-0,4 кВ от ТП 1-15 до ВРУ-3 комплекса в г. Сосновый Бор ЛО (16-1-08-1-08-03-2-0854) | H_16-1-08-1-08-03-2-0854 | нд | нд | нд | 0 | 0 | нд | нд | нд | 0 | 0 | нд | нд
1.1.1.3. | Всев, Стр-во 2КЛ-10 кВ от проектируемой КТПН-10/0,4 кВ до места врезки КЛ-10 кВ РТП-1373-ТП-132 в дер.Новосаратовка Всев. р-на (16-1-17-1-08-03-2-1168 | H_16-1-17-1-08-03-2-1168 | нд | нд | нд | 0.2 | 0 | нд | нд | нд | 0 | 0 | нд | нд
1.1.1.3. | СосБ, Стр-во 2КЛ-0,4 кВ от ТП 1-15 до ВРУ-4 комплекса в г. Сосновый Бор ЛО (16-1-08-1-08-03-2-0855) | H_16-1-08-1-08-03-2-0855 | нд | нд | нд | 0 | 0 | нд | нд | нд | 0 | 0 | нд | нд
1.1.1.3. | Выб, Стр-во 2КЛ-0,4 кВ от проектируемой БКТП-10/0,4 кВ до ШРН-0,4 кВ на ул. Лесопильная г. Выборг ЛО (14-1-05-1-08-03-2-1195) | G_14-1-05-1-08-03-2-1195 | нд | нд | нд | 0 | 0 | нд | нд | нд | 0 | 0 | нд | нд
1.1.1.3. | Выб, Стр-во 2КЛ-0,4 кВ от ТП-55 до объекта заявителя в г. Выборг ЛО (16-1-05-1-08-03-2-0793) | H_16-1-05-1-08-03-2-0793 | нд | нд | нд | 0 | 0 | нд | нд | нд | 0 | 0 | нд | нд
1.1.1.3. | Выб, Стр-во КЛ-0,4 кВ от ТП-21 до установленного ШРН-0,4 кВ на Ленинградском шоссе в г. Выборг ЛО (15-1-05-1-08-03-2-0982) | G_15-1-05-1-08-03-2-0982 | нд | нд | нд | 0 | 0 | нд | нд | нд | 0 | 0 | нд | нд
1.1.1.3. | Всев, Стр-во 2КЛ-0,4 кВ от 2БКТП-14.1 до ГРЩ школы в д. Кудрово Всеволожского района ЛО (16-1-17-1-08-03-2-0926) | H_16-1-17-1-08-03-2-0926 | нд | нд | нд | 0 | 0 | нд | нд | нд | 0 | 0 | нд | нд
1.1.1.3. | Всев, Стр-во 2КЛ-0,4 кВ от БКТП-1 до ГРЩ 1 в ЖК «Мурино 2017» Всеволожского района ЛО (16-1-17-1-08-03-2-1041) | H_16-1-17-1-08-03-2-1041 | нд | нд | нд | 0 | 0 | нд | нд | нд | 0 | 0 | нд | нд
1.1.1.3. | Всев, Стр-во 2КЛ-0,4 кВ от БКТП-1 до ГРЩ 2 в ЖК «Мурино 2017» Всеволожского района ЛО (16-1-17-1-08-03-2-1042) | H_16-1-17-1-08-03-2-1042 | нд | нд | нд | 0 | 0 | нд | нд | нд | 0 | 0 | нд | нд
1.1.1.3. | Всев, Стр-во 2КЛ-0,4 кВ от БКТП-1 до ГРЩ автостоянки в ЖК «Северная палитра» Всеволожского района ЛО (16-1-17-1-08-03-2-0949) | H_16-1-17-1-08-03-2-0949 | нд | нд | нд | 0 | 0 | нд | нд | нд | 0 | 0 | нд | нд
1.1.1.3. | Всев, Стр-во КТПН-10/0,4 кВ в дер. Новосаратовка Всеволожского района ЛО (16-1-17-1-08-03-2-1167) | H_16-1-17-1-08-03-2-1167 | нд | 0.63 | нд | нд | 0.0999 | нд | нд | нд | 0 | 0 | нд | нд
1.1.1.3. | Всев, Стр-во 2КЛ-0,4 кВ от БКТП-1 до ГРЩ ДОУ в ЖК «Северная палитра» Всеволожского района ЛО (16-1-17-1-08-03-2-0948) | H_16-1-17-1-08-03-2-0948 | нд | нд | нд | 0 | 0 | нд | нд | нд | 0 | 0 | нд | нд
1.1.1.3. | Всев, Стр-во 2КЛ-0,4 кВ от БКТП-1 до ГРЩ корпуса 1 в ЖК «Северная палитра» Всеволожского района ЛО (16-1-17-1-08-03-2-0946) | H_16-1-17-1-08-03-2-0946 | нд | нд | нд | 0 | 0 | нд | нд | нд | 0 | 0 | нд | нд
1.1.1.3. | Всев, Стр-во 2КЛ-0,4 кВ от БКТП-1 до ГРЩ корпуса 2 в ЖК «Северная палитра» Всеволожского района ЛО (16-1-17-1-08-03-2-0947) | H_16-1-17-1-08-03-2-0947 | нд | нд | нд | 0 | 0 | нд | нд | нд | 0 | 0 | нд | нд
1.1.1.3. | Всев, Стр-во 2КЛ-0,4 кВ от БКТП-1 до КК КНС в ЖК «Северная палитра» Всеволожского района ЛО (16-1-17-1-08-03-2-0950) | H_16-1-17-1-08-03-2-0950 | нд | нд | нд | 0 | 0 | нд | нд | нд | 0 | 0 | нд | нд
1.1.1.3. | Всев, Стр-во 2КЛ-0,4 кВ от БКТП-2 до ГРЩ 3 в ЖК «Мурино 2017» Всеволожского района ЛО (16-1-17-1-08-03-2-1043) | H_16-1-17-1-08-03-2-1043 | нд | нд | нд | 0 | 0 | нд | нд | нд | 0 | 0 | нд | нд
1.1.1.3. | Всев, Стр-во 2КЛ-0,4 кВ от БКТП-2 до ГРЩ 4 в ЖК «Мурино 2017» Всеволожского района ЛО (16-1-17-1-08-03-2-1044) | H_16-1-17-1-08-03-2-1044 | нд | нд | нд | 0 | 0 | нд | нд | нд | 0 | 0 | нд | нд
1.1.1.3. | Всев, Стр-во 2КЛ-0,4 кВ от БКТП-3 до ГРЩ в ЖК «Мурино 2017» Всеволожского района ЛО (16-1-17-1-08-03-2-1049) | H_16-1-17-1-08-03-2-1049 | нд | нд | нд | 0.15 | 0 | нд | нд | нд | 0 | 0 | нд | нд
1.1.1.3. | Всев, Стр-во 2КЛ-0,4 кВ от БКТП-4 до ГРЩ в ЖК «Мурино 2017» Всеволожского района ЛО (16-1-17-1-08-03-2-1050) | H_16-1-17-1-08-03-2-1050 | нд | нд | нд | 0.15 | 0 | нд | нд | нд | 0 | 0 | нд | нд
1.1.1.3. | Всев, Стр-во 2КЛ-0,4 кВ от БКТП-5 до ГРЩ в ЖК «Мурино 2017» Всеволожского района ЛО (16-1-17-1-08-03-2-1056) | H_16-1-17-1-08-03-2-1056 | нд | нд | нд | 0.6 | 0 | нд | нд | нд | 0 | 0 | нд | нд
1.1.1.3. | Всев, Стр-во 2КЛ-0,4 кВ от проектируемой 2БКТП-1 до ГРЩ д. 12 в д. Колтуши Всеволожского района ЛО (16-1-17-1-08-03-2-1095) | H_16-1-17-1-08-03-2-1095 | нд | нд | нд | 0 | 0 | нд | нд | нд | 0 | 0 | нд | нд
1.1.1.3. | Всев, Стр-во 2КЛ-0,4 кВ от проектируемой 2БКТП-1 до ГРЩ д. 13 в д. Колтуши Всеволожского района ЛО (16-1-17-1-08-03-2-1096) | H_16-1-17-1-08-03-2-1096 | нд | нд | нд | 0 | 0 | нд | нд | нд | 0 | 0 | нд | нд
1.1.1.3. | Всев, Стр-во 2КЛ-0,4 кВ от проектируемой 2БКТП-1 до ГРЩ д. 14 в д. Колтуши Всеволожского района ЛО (16-1-17-1-08-03-2-1097) | H_16-1-17-1-08-03-2-1097 | нд | нд | нд | 0 | 0 | нд | нд | нд | 0 | 0 | нд | нд
1.1.1.3. | Всев, Стр-во 2КЛ-0,4 кВ от проектируемой 2БКТП-1 до ГРЩ д. 15 в д. Колтуши Всеволожского района ЛО (16-1-17-1-08-03-2-1098) | H_16-1-17-1-08-03-2-1098 | нд | нд | нд | 0 | 0 | нд | нд | нд | 0 | 0 | нд | нд
1.1.1.3. | Всев, Стр-во 2КЛ-0,4 кВ от проектируемой 2БКТП-1 до ГРЩ д. 16 в д. Колтуши Всеволожского района ЛО (16-1-17-1-08-03-2-1099) | H_16-1-17-1-08-03-2-1099 | нд | нд | нд | 0 | 0 | нд | нд | нд | 0 | 0 | нд | нд
1.1.1.3. | Всев, Стр-во 2КЛ-0,4 кВ от проектируемой 2БКТП-1 до ГРЩ д. 4 в д. Колтуши Всеволожского района ЛО (16-1-17-1-08-03-2-1093) | H_16-1-17-1-08-03-2-1093 | нд | нд | нд | 0 | 0 | нд | нд | нд | 0 | 0 | нд | нд
1.1.1.3. | Всев, Стр-во 2КЛ-0,4 кВ от проектируемой 2БКТП-1 до ГРЩ д. 5 в д. Колтуши Всеволожского района ЛО (16-1-17-1-08-03-2-1094) | H_16-1-17-1-08-03-2-1094 | нд | нд | нд | 0 | 0 | нд | нд | нд | 0 | 0 | нд | нд
1.1.1.3. | Всев, Стр-во 2КЛ-0,4 кВ от проектируемой 2БКТП-1 до ГРЩ д. 6 в д. Колтуши Всеволожского района ЛО (16-1-17-1-08-03-2-1091) | H_16-1-17-1-08-03-2-1091 | нд | нд | нд | 0 | 0 | нд | нд | нд | 0 | 0 | нд | нд
1.1.1.3. | Всев, Стр-во 2КЛ-0,4 кВ от проектируемой 2БКТП-1 до ГРЩ д. 7 в д. Колтуши Всеволожского района ЛО (16-1-17-1-08-03-2-1092) | H_16-1-17-1-08-03-2-1092 | нд | нд | нд | 0 | 0 | нд | нд | нд | 0 | 0 | нд | нд
1.1.1.3. | Всев, Стр-во 2КЛ-0,4 кВ от проектируемой 2БКТП-10.1 до ГРЩ 10.2 в д. Кудрово Всеволожского района ЛО (16-1-17-1-08-03-2-0922) | H_16-1-17-1-08-03-2-0922 | нд | нд | нд | 0 | 0 | нд | нд | нд | 0 | 0 | нд | нд
1.1.1.3. | Всев, Стр-во 2КЛ-0,4 кВ от проектируемой 2БКТП-10.1 до ГРЩ 10.3 в д. Кудрово Всеволожского района ЛО (16-1-17-1-08-03-2-0921) | H_16-1-17-1-08-03-2-0921 | нд | нд | нд | 0 | 0 | нд | нд | нд | 0 | 0 | нд | нд
1.1.1.3. | Всев, Стр-во 2КЛ-0,4 кВ от проектируемой 2БКТП-10.2 до ГРЩ 10.1 в д. Кудрово Всеволожского района ЛО (16-1-17-1-08-03-2-0924) | H_16-1-17-1-08-03-2-0924 | нд | нд | нд | 0 | 0 | нд | нд | нд | 0 | 0 | нд | нд
1.1.1.3. | Всев, Стр-во 2КЛ-0,4 кВ от проектируемой 2БКТП-10.2 до ГРЩ ДОУ в д. Кудрово Всеволожского района ЛО (16-1-17-1-08-03-2-0923) | H_16-1-17-1-08-03-2-0923 | нд | нд | нд | 0 | 0 | нд | нд | нд | 0 | 0 | нд | нд
1.1.1.3. | Всев, Стр-во 2КЛ-0,4 кВ от проектируемой 2БКТП-10/0,4 кВ до ГРЩ жилого дома 1 в мас. Мурино Всеволожского района ЛО (16-1-17-1-08-03-2-0903) | H_16-1-17-1-08-03-2-0903 | нд | нд | нд | 0.3 | 0 | нд | нд | нд | 0 | 0 | нд | нд
1.1.1.3. | Всев, Стр-во 2КЛ-0,4 кВ от проектируемой 2БКТП-10/0,4 кВ до ГРЩ жилого дома 2 в мас. Мурино Всеволожского района ЛО (16-1-17-1-08-03-2-0904) | H_16-1-17-1-08-03-2-0904 | нд | нд | нд | 0.3 | 0 | нд | нд | нд | 0 | 0 | нд | нд
1.1.1.3. | Всев, Стр-во 2КЛ-0,4 кВ от проектируемой 2БКТП-10/0,4 кВ до ГРЩ жилого дома 3 в мас. Мурино Всеволожского района ЛО (16-1-17-1-08-03-2-0905) | H_16-1-17-1-08-03-2-0905 | нд | нд | нд | 0.3 | 0 | нд | нд | нд | 0 | 0 | нд | нд
1.1.1.3. | Всев, Стр-во 2КЛ-0,4 кВ от проектируемой 2БКТП-14.1 до ГРЩ 14.1 в д. Кудрово Всеволожского района ЛО (16-1-17-1-08-03-2-1073) | H_16-1-17-1-08-03-2-1073 | нд | нд | нд | 0 | 0 | нд | нд | нд | 0 | 0 | нд | нд
1.1.1.3. | Всев, Стр-во 2КЛ-0,4 кВ от проектируемой 2БКТП-14.1 до ГРЩ 14.7 в д. Кудрово Всеволожского района ЛО (16-1-17-1-08-03-2-1072) | H_16-1-17-1-08-03-2-1072 | нд | нд | нд | 0 | 0 | нд | нд | нд | 0 | 0 | нд | нд
1.1.1.3. | Всев, Стр-во 2КЛ-0,4 кВ от проектируемой 2БКТП-14.2 до ГРЩ 14.2 в д. Кудрово Всеволожского района ЛО (16-1-17-1-08-03-2-1069) | H_16-1-17-1-08-03-2-1069 | нд | нд | нд | 0 | 0 | нд | нд | нд | 0 | 0 | нд | нд
1.1.1.3. | Всев, Стр-во 2КЛ-0,4 кВ от проектируемой 2БКТП-14.2 до ГРЩ 14.3 в д. Кудрово Всеволожского района ЛО (16-1-17-1-08-03-2-1070) | H_16-1-17-1-08-03-2-1070 | нд | нд | нд | 0 | 0 | нд | нд | нд | 0 | 0 | нд | нд
1.1.1.3. | Всев, Стр-во 2КЛ-0,4 кВ от проектируемой 2БКТП-14.2 до ГРЩ 14.5 в д. Кудрово Всеволожского района ЛО (16-1-17-1-08-03-2-1068) | H_16-1-17-1-08-03-2-1068 | нд | нд | нд | 0 | 0 | нд | нд | нд | 0 | 0 | нд | нд
1.1.1.3. | Всев, Стр-во 2КЛ-0,4 кВ от проектируемой 2БКТП-14.2 до ГРЩ 14.6 в д. Кудрово Всеволожского района ЛО (16-1-17-1-08-03-2-1071) | H_16-1-17-1-08-03-2-1071 | нд | нд | нд | 0 | 0 | нд | нд | нд | 0 | 0 | нд | нд
1.1.1.3. | Всев, Стр-во 2КЛ-0,4 кВ от проектируемой 2БКТП-14.3 до ГРЩ 14.4 в д. Кудрово Всеволожского района ЛО (16-1-17-1-08-03-2-1067) | H_16-1-17-1-08-03-2-1067 | нд | нд | нд | 0 | 0 | нд | нд | нд | 0 | 0 | нд | нд
1.1.1.3. | Всев, Стр-во 2КЛ-0,4 кВ от проектируемой 2БКТП-14.3 до ГРЩ 15 в д. Кудрово Всеволожского района ЛО (16-1-17-1-08-03-2-0925) | H_16-1-17-1-08-03-2-0925 | нд | нд | нд | 0 | 0 | нд | нд | нд | 0 | 0 | нд | нд
1.1.1.3. | Всев, Стр-во 2КЛ-0,4 кВ от проектируемой 2БКТП-2 до ГРЩ д. 10 в д. Колтуши Всеволожского района ЛО (16-1-17-1-08-03-2-1104) | H_16-1-17-1-08-03-2-1104 | нд | нд | нд | 0 | 0 | нд | нд | нд | 0 | 0 | нд | нд
1.1.1.3. | Всев, Стр-во 2КЛ-0,4 кВ от проектируемой 2БКТП-2 до ГРЩ д. 11 в д. Колтуши Всеволожского района ЛО (16-1-17-1-08-03-2-1105) | H_16-1-17-1-08-03-2-1105 | нд | нд | нд | 0 | 0 | нд | нд | нд | 0 | 0 | нд | нд
1.1.1.3. | Всев, Стр-во 2КЛ-0,4 кВ от проектируемой 2БКТП-2 до ГРЩ д. 2 в д. Колтуши Всеволожского района ЛО (16-1-17-1-08-03-2-1102) | H_16-1-17-1-08-03-2-1102 | нд | нд | нд | 0 | 0 | нд | нд | нд | 0 | 0 | нд | нд
1.1.1.3. | Всев, Стр-во 2КЛ-0,4 кВ от проектируемой 2БКТП-2 до ГРЩ д. 3 в д. Колтуши Всеволожского района ЛО (16-1-17-1-08-03-2-1103) | H_16-1-17-1-08-03-2-1103 | нд | нд | нд | 0 | 0 | нд | нд | нд | 0 | 0 | нд | нд
1.1.1.3. | Всев, Стр-во 2КЛ-0,4 кВ от проектируемой 2БКТП-2 до ГРЩ д. 8 в д. Колтуши Всеволожского района ЛО (16-1-17-1-08-03-2-1106) | H_16-1-17-1-08-03-2-1106 | нд | нд | нд | 0 | 0 | нд | нд | нд | 0 | 0 | нд | нд
1.1.1.3. | Всев, Стр-во 2КЛ-0,4 кВ от проектируемой 2БКТП-2 до ГРЩ д. 9 в д. Колтуши Всеволожского района ЛО (16-1-17-1-08-03-2-1107) | H_16-1-17-1-08-03-2-1107 | нд | нд | нд | 0 | 0 | нд | нд | нд | 0 | 0 | нд | нд
1.1.1.3. | Всев, Стр-во 2КЛ-0,4 кВ от проектируемой БКТП-1 до ГРЩ жилых домов в г. Сертолово Всеволожского района ЛО (16-1-17-1-08-03-2-0875) | H_16-1-17-1-08-03-2-0875 | нд | нд | нд | 0.1 | 0 | нд | нд | нд | 0 | 0 | нд | нд
1.1.1.3. | Всев, Стр-во 2КЛ-0,4 кВ от проектируемой БКТП-2 до ГРЩ жилых домов в г. Сертолово Всеволожского района ЛО (16-1-17-1-08-03-2-0878) | H_16-1-17-1-08-03-2-0878 | нд | нд | нд | 0.15 | 0 | нд | нд | нд | 0 | 0 | нд | нд
1.1.1.3. | Всев, Стр-во 2КЛ-0,4 кВ от проектируемой БРТП-10/0,4 кВ до ГРЩ жилых домов в г. Сертолово Всеволожского района ЛО (16-1-17-1-08-03-2-0872) | H_16-1-17-1-08-03-2-0872 | нд | нд | нд | 0.2 | 0 | нд | нд | нд | 0 | 0 | нд | нд
1.1.1.3. | Всев, Стр-во 2КЛ-0,4 кВ от проектируемой РТП-10/0,4 кВ до ВРУ-0,4 кВ ЛОС и КНС в ЖК «Форвард» Всеволожского района ЛО (16-1-17-1-08-03-2-1085) | H_16-1-17-1-08-03-2-1085 | нд | нд | нд | 0 | 0 | нд | нд | нд | 0 | 0 | нд | нд
1.1.1.3. | Всев, Стр-во 2КЛ-0,4 кВ от проектируемой РТП-10/0,4 кВ до ВРУ-0,4 кВ паркинга в ЖК «Форвард» Всеволожского района ЛО (16-1-17-1-08-03-2-1087) | H_16-1-17-1-08-03-2-1087 | нд | нд | нд | 0 | 0 | нд | нд | нд | 0 | 0 | нд | нд
1.1.1.3. | Всев, Стр-во 2КЛ-0,4 кВ от проектируемой РТП-10/0,4 кВ до ГРЩ корпуса 2 в ЖК «Форвард» Всеволожского района ЛО (16-1-17-1-08-03-2-1086) | H_16-1-17-1-08-03-2-1086 | нд | нд | нд | 0 | 0 | нд | нд | нд | 0 | 0 | нд | нд
1.1.1.3. | Всев, Стр-во 2КЛ-0,4 кВ от проектируемой РТП-10/0,4 кВ до ГРЩ1 встроенных нежилых пом-ий в ЖК «Форвард» Всев-ого района ЛО (16-1-17-1-08-03-2-1080) | H_16-1-17-1-08-03-2-1080 | нд | нд | нд | 0 | 0 | нд | нд | нд | 0 | 0 | нд | нд
1.1.1.3. | Всев, Стр-во 2КЛ-0,4 кВ от проектируемой РТП-10/0,4 кВ до ГРЩ1 корпуса 1 в ЖК «Форвард» Всеволожского района ЛО (16-1-17-1-08-03-2-1079) | H_16-1-17-1-08-03-2-1079 | нд | нд | нд | 0 | 0 | нд | нд | нд | 0 | 0 | нд | нд
1.1.1.3. | Всев, Стр-во 2КЛ-0,4 кВ от проектируемой РТП-10/0,4 кВ до ГРЩ2 встроенных нежилых пом-ий в ЖК «Форвард» Всев-го района ЛО (16-1-17-1-08-03-2-1083) | H_16-1-17-1-08-03-2-1083 | нд | нд | нд | 0 | 0 | нд | нд | нд | 0 | 0 | нд | нд
1.1.1.3. | Всев, Стр-во 2КЛ-0,4 кВ от проектируемой РТП-10/0,4 кВ до ГРЩ2 корпуса 1 в ЖК «Форвард» Всеволожского района ЛО (16-1-17-1-08-03-2-1081) | H_16-1-17-1-08-03-2-1081 | нд | нд | нд | 0 | 0 | нд | нд | нд | 0 | 0 | нд | нд
1.1.1.3. | Всев, Стр-во 2КЛ-0,4 кВ от проектируемой РТП-10/0,4 кВ до ГРЩ3 корпуса 1 в ЖК «Форвард» Всеволожского района ЛО (16-1-17-1-08-03-2-1082) | H_16-1-17-1-08-03-2-1082 | нд | нд | нд | 0 | 0 | нд | нд | нд | 0 | 0 | нд | нд
1.1.1.3. | Всев, Стр-во 2КЛ-0,4 кВ от проектируемой РТП-10/0,4 кВ до ГРЩ4 корпуса 1 в ЖК «Форвард» Всеволожского района ЛО (16-1-17-1-08-03-2-1084) | H_16-1-17-1-08-03-2-1084 | нд | нд | нд | 0 | 0 | нд | нд | нд | 0 | 0 | нд | нд
1.1.1.3. | Всев, Стр-во 2КЛ-0,4 кВ от РТП-10/0,4 кВ до ГРЩ в ЖК «Мурино 2017» Всеволожского района ЛО (16-1-17-1-08-03-2-1057) | H_16-1-17-1-08-03-2-1057 | нд | нд | нд | 0.6 | 0 | нд | нд | нд | 0 | 0 | нд | нд
1.1.1.3. | Всев, Стр-во 2КЛ-0,4 кВ от РТП-120 до ГРЩ ДОУ №1 в д. Кудрово Всеволожского района ЛО (16-1-17-1-08-03-2-1074) | H_16-1-17-1-08-03-2-1074 | нд | нд | нд | 0 | 0 | нд | нд | нд | 0 | 0 | нд | нд
1.1.1.3. | Всев, Стр-во 2КЛ-0,4 кВ от РТП-120 до ГРЩ ДОУ №2 в д. Кудрово Всеволожского района ЛО (16-1-17-1-08-03-2-1075) | H_16-1-17-1-08-03-2-1075 | нд | нд | нд | 0 | 0 | нд | нд | нд | 0 | 0 | нд | нд
1.1.1.3. | Всев, Стр-во 2КЛ-0,4 кВ от ТП-232 до КК корп. 17 в ж.к. «Виктория» Всеволожского района ЛО (16-1-17-1-08-03-2-0791) | H_16-1-17-1-08-03-2-0791 | нд | нд | нд | 0 | 0 | нд | нд | нд | 0 | 0 | нд | нд
1.1.1.3. | Всев, Стр-во 2КЛ-0,4 кВ от ТП-232 до КК ЛОС КНС задвижка в ж.к. «Виктория» Всеволожского района ЛО (16-1-17-1-08-03-2-0792) | H_16-1-17-1-08-03-2-0792 | нд | нд | нд | 0 | 0 | нд | нд | нд | 0 | 0 | нд | нд
1.1.1.3. | Всев, Стр-во 2КЛ-0,4 кВ от ТП-234 до КК корп. 10 в ж.к. «Виктория» Всеволожского района ЛО (16-1-17-1-08-03-2-0790) | H_16-1-17-1-08-03-2-0790 | нд | нд | нд | 0 | 0 | нд | нд | нд | 0 | 0 | нд | нд
1.1.1.3. | Всев, Стр-во 2КЛ-0,4 кВ от ТП-298 до ВРУ заявителя в д. Старая Всеволожского района ЛО (16-1-17-1-08-03-2-0929) | H_16-1-17-1-08-03-2-0929 | нд | нд | нд | 0 | 0 | нд | нд | нд | 0 | 0 | нд | нд
1.1.1.3. | Всев, Стр-во 2КЛ-0,4 кВ от проектируемой 2БКТП-10/0,4 кВ до КК-3 в з. ЗАО «Бугры» Всеволожского района ЛО (16-1-17-1-08-03-2-0774) | H_16-1-17-1-08-03-2-0774 | нд | нд | нд | 0 | 0 | нд | нд | нд | 0 | 0 | нд | нд
1.1.1.3. | Всев, Стр-во 2КЛ-0,4 кВ от проектируемой КК-2 до ГРЩД-7 жилого дома в з. ЗАО «Бугры» Всеволожского района ЛО (16-1-17-1-08-03-2-0771) | H_16-1-17-1-08-03-2-0771 | нд | нд | нд | 0 | 0 | нд | нд | нд | 0 | 0 | нд | нд
1.1.1.3. | Всев, Стр-во 2КЛ-0,4 кВ от проектируемой КК-2 до ГРЩД-8 жилого дома в з. ЗАО «Бугры» Всеволожского района ЛО (16-1-17-1-08-03-2-0772) | H_16-1-17-1-08-03-2-0772 | нд | нд | нд | 0 | 0 | нд | нд | нд | 0 | 0 | нд | нд
1.1.1.3. | Всев, Стр-во 2КЛ-0,4 кВ от проектируемой КК-2 до ГРЩД-9 жилого дома в з. ЗАО «Бугры» Всеволожского района ЛО (16-1-17-1-08-03-2-0773) | H_16-1-17-1-08-03-2-0773 | нд | нд | нд | 0 | 0 | нд | нд | нд | 0 | 0 | нд | нд
1.1.1.3. | Всев, Стр-во 2КЛ-0,4 кВ от проектируемой КК-3 до ГРЩД-10 жилого дома в з. ЗАО «Бугры» Всеволожского района ЛО (16-1-17-1-08-03-2-0775) | H_16-1-17-1-08-03-2-0775 | нд | нд | нд | 0 | 0 | нд | нд | нд | 0 | 0 | нд | нд
1.1.1.3. | Всев, Стр-во 2КЛ-0,4 кВ от проектируемой КК-3 до ГРЩД-11 жилого дома в з. ЗАО «Бугры» Всеволожского района ЛО (16-1-17-1-08-03-2-0776) | H_16-1-17-1-08-03-2-0776 | нд | нд | нд | 0 | 0 | нд | нд | нд | 0 | 0 | нд | нд
1.1.1.3. | Всев, Стр-во 2КЛ-0,4 кВ от проектируемой КК-3 до ГРЩД-12 жилого дома в з. ЗАО «Бугры» Всеволожского района ЛО (16-1-17-1-08-03-2-0777) | H_16-1-17-1-08-03-2-0777 | нд | нд | нд | 0 | 0 | нд | нд | нд | 0 | 0 | нд | нд
1.1.1.3. | Всев, Стр-во 2КЛ-0,4 кВ от проектируемой КК-3 до ГРЩД-13 жилого дома в з. ЗАО «Бугры» Всеволожского района ЛО (16-1-17-1-08-03-2-0778) | H_16-1-17-1-08-03-2-0778 | нд | нд | нд | 0 | 0 | нд | нд | нд | 0 | 0 | нд | нд
1.1.1.3. | Всев, Стр-во 2КЛ-0,4 кВ от проектируемой КК-3 до ГРЩД-14 жилого дома в з. ЗАО «Бугры» Всеволожского района ЛО (16-1-17-1-08-03-2-0779) | H_16-1-17-1-08-03-2-0779 | нд | нд | нд | 0 | 0 | нд | нд | нд | 0 | 0 | нд | нд
1.1.1.3. | Всев, Стр-во 2КЛ-0,4 кВ от проектируемой 2БКТП-10/0,4 кВ до КК-2 в з. ЗАО «Бугры» Всеволожского района ЛО (16-1-17-1-08-03-2-0768) | H_16-1-17-1-08-03-2-0768 | нд | нд | нд | 0 | 0 | нд | нд | нд | 0 | 0 | нд | нд
1.1.1.3. | Всев, Стр-во 2КЛ-0,4 кВ от проектируемой КК-1 до ГРЩД-3 жилого дома в з. ЗАО «Бугры» Всеволожского района ЛО (16-1-17-1-08-03-2-0764) | H_16-1-17-1-08-03-2-0764 | нд | нд | нд | 0 | 0 | нд | нд | нд | 0 | 0 | нд | нд
1.1.1.3. | Всев, Стр-во 2КЛ-0,4 кВ от проектируемой КК-1 до ГРЩД-4 жилого дома в з. ЗАО «Бугры» Всеволожского района ЛО (16-1-17-1-08-03-2-0765) | H_16-1-17-1-08-03-2-0765 | нд | нд | нд | 0 | 0 | нд | нд | нд | 0 | 0 | нд | нд
1.1.1.3. | Всев, Стр-во 2КЛ-0,4 кВ от проектируемой КК-1 до ГРЩД-5 жилого дома в з. ЗАО «Бугры» Всеволожского района ЛО (16-1-17-1-08-03-2-0766) | H_16-1-17-1-08-03-2-0766 | нд | нд | нд | 0 | 0 | нд | нд | нд | 0 | 0 | нд | нд
1.1.1.3. | Всев, Стр-во 2КЛ-0,4 кВ от проектируемой КК-1 до ГРЩД-6 жилого дома в з. ЗАО «Бугры» Всеволожского района ЛО (16-1-17-1-08-03-2-0767) | H_16-1-17-1-08-03-2-0767 | нд | нд | нд | 0 | 0 | нд | нд | нд | 0 | 0 | нд | нд
1.1.1.3. | Всев, Стр-во 2КЛ-0,4 кВ от проектируемой КК-2 до ГРЩД-1 жилого дома в з. ЗАО «Бугры» Всеволожского района ЛО (16-1-17-1-08-03-2-0769) | H_16-1-17-1-08-03-2-0769 | нд | нд | нд | 0 | 0 | нд | нд | нд | 0 | 0 | нд | нд
1.1.1.3. | Всев, Стр-во 2КЛ-0,4 кВ от проектируемой КК-2 до ГРЩД-2 жилого дома в з. ЗАО «Бугры» Всеволожского района ЛО (16-1-17-1-08-03-2-0770) | H_16-1-17-1-08-03-2-0770 | нд | нд | нд | 0 | 0 | нд | нд | нд | 0 | 0 | нд | нд
1.1.1.3. | Приг, Стр-во 2КЛ-0,4 кВ от проектируемой БКТП-1 до ГРЩ 1 корпуса 8а в ж.к. земли САОЗТ «Ручьи» Всеволожского района ЛО (15-1-17-1-08-03-2-1217) | G_15-1-17-1-08-03-2-1217 | нд | нд | нд | 0 | 0 | нд | нд | нд | 0 | 0 | нд | нд
1.1.1.3. | Приг, Стр-во 2КЛ-0,4 кВ от проектируемой БКТП-3 до ГРЩ 1 корпуса 10 в ж.к. земли САОЗТ «Ручьи» Всеволожского района ЛО (15-1-17-1-08-03-2-1222) | G_15-1-17-1-08-03-2-1222 | нд | нд | нд | 0 | 0 | нд | нд | нд | 0 | 0 | нд | нд
1.1.1.3. | Приг, Стр-во 2КЛ-0,4 кВ от проектируемой БКТП-3 до ГРЩ 2 корпуса 10 в ж.к. земли САОЗТ «Ручьи» Всеволожского района ЛО (15-1-17-1-08-03-2-1223) | G_15-1-17-1-08-03-2-1223 | нд | нд | нд | 0 | 0 | нд | нд | нд | 0 | 0 | нд | нд
1.1.1.3. | Приг, Стр-во 2КЛ-0,4 кВ от проектируемой БКТП-3 до КК корпуса 10 в ж.к. земли САОЗТ «Ручьи» Всеволожского района ЛО (15-1-17-1-08-03-2-1224) | G_15-1-17-1-08-03-2-1224 | нд | нд | нд | 0 | 0 | нд | нд | нд | 0 | 0 | нд | нд
1.1.1.3. | Приг, Стр-во 2КЛ-0,4 кВ от проектируемой БКТП-4 до ГРЩ1 корпуса 11 в ж.к. земли САОЗТ «Ручьи» Всеволожского района ЛО (15-1-17-1-08-03-2-1225) | G_15-1-17-1-08-03-2-1225 | нд | нд | нд | 0 | 0 | нд | нд | нд | 0 | 0 | нд | нд
1.1.1.3. | Приг, Стр-во 2КЛ 0,4 кВ от ТП-132 до ГРЩ №1 многоквартирного дома в ЖК «Вернисаж» Всеволожского района ЛО (15-1-17-1-08-03-2-1126) | G_15-1-17-1-08-03-2-1126 | нд | нд | нд | 0 | 0 | нд | нд | нд | 0 | 0 | нд | нд
1.1.1.3. | Приг, Стр-во 2КЛ 0,4 кВ от ТП-135 до ГРЩ1 многоквартирного дома в мас. Кудрово Всеволожского района ЛО (15-1-17-1-08-03-2-1129) | G_15-1-17-1-08-03-2-1129 | нд | нд | нд | 0 | 0 | нд | нд | нд | 0 | 0 | нд | нд
1.1.1.3. | Приг, Стр-во 2КЛ 0,4 кВ от ТП-135 до ГРЩ2 многоквартирного дома в мас. Кудрово Всеволожского района ЛО (15-1-17-1-08-03-2-1130) | G_15-1-17-1-08-03-2-1130 | нд | нд | нд | 0 | 0 | нд | нд | нд | 0 | 0 | нд | нд
1.1.1.3. | Приг, Стр-во 2КЛ 0,4 кВ от ТП-135 до ГРЩ3 многоквартирного дома в мас. Кудрово Всеволожского района ЛО (14-1-17-1-08-03-2-721) | G_14-1-17-1-08-03-2-721 | нд | нд | нд | 0 | 0 | нд | нд | нд | 0 | 0 | нд | нд
1.1.1.3. | Приг, Стр-во 2КЛ-0,4 кВ от 2БКТП-1 до автостоянки А29 в д. Янино Всеволожского района ЛО (16-1-17-1-08-03-2-0575) | H_16-1-17-1-08-03-2-0575 | нд | нд | нд | 0 | 0 | нд | нд | нд | 0 | 0 | нд | нд
1.1.1.3. | Приг, Стр-во 2КЛ-0,4 кВ от 2БКТП-1 до ГРЩ корп. 7.5 в д. Янино Всеволожского района ЛО (16-1-17-1-08-03-2-0576) | H_16-1-17-1-08-03-2-0576 | нд | нд | нд | 0 | 0 | нд | нд | нд | 0 | 0 | нд | нд
1.1.1.3. | Приг, Стр-во 2КЛ-0,4 кВ от 2БКТП-1 до ГРЩ корп. 7.7 в д. Янино Всеволожского района ЛО (16-1-17-1-08-03-2-0579) | H_16-1-17-1-08-03-2-0579 | нд | нд | нд | 0 | 0 | нд | нд | нд | 0 | 0 | нд | нд
1.1.1.3. | Приг, Стр-во 2КЛ-0,4 кВ от 2БКТП-1 до ГРЩ1 корп. 7.6 в д. Янино Всеволожского района ЛО (16-1-17-1-08-03-2-0577) | H_16-1-17-1-08-03-2-0577 | нд | нд | нд | 0 | 0 | нд | нд | нд | 0 | 0 | нд | нд
1.1.1.3. | Приг, Стр-во 2КЛ-0,4 кВ от 2БКТП-1 до ГРЩ2 корп. 7.6 в д. Янино Всеволожского района ЛО (16-1-17-1-08-03-2-0578) | H_16-1-17-1-08-03-2-0578 | нд | нд | нд | 0 | 0 | нд | нд | нд | 0 | 0 | нд | нд
1.1.1.3. | Приг, Стр-во 2КЛ-0,4 кВ от 2БКТП-101 до КНС ливневая в мас. Кудрово Всеволожского района ЛО (16-1-17-1-08-03-2-0618) | H_16-1-17-1-08-03-2-0618 | нд | нд | нд | 0 | 0 | нд | нд | нд | 0 | 0 | нд | нд
1.1.1.3. | Приг, Стр-во 2КЛ-0,4 кВ от 2БКТП-101 до КНС1 в мас. Кудрово Всеволожского района ЛО (16-1-17-1-08-03-2-0023) | G_16-1-17-1-08-03-2-0023 | нд | нд | нд | 0 | 0 | нд | нд | нд | 0 | 0 | нд | нд
1.1.1.3. | Приг, Стр-во 2КЛ-0,4 кВ от 2БКТП-101 до КНС2 в мас. Кудрово Всеволожского района ЛО (16-1-17-1-08-03-2-0024) | G_16-1-17-1-08-03-2-0024 | нд | нд | нд | 0 | 0 | нд | нд | нд | 0 | 0 | нд | нд
1.1.1.3. | Приг, Стр-во 2КЛ-0,4 кВ от БКТП-1 до ГРЩ2 корп. Е в дер. Янино-1 Всеволожского района ЛО (16-1-17-1-08-03-2-0391) | G_16-1-17-1-08-03-2-0391 | нд | нд | нд | 0 | 0 | нд | нд | нд | 0 | 0 | нд | нд
1.1.1.3. | Приг, Стр-во 2КЛ-0,4 кВ от БКТП-1 до ГРЩД4 дома 37.3 в з. САОЗТ «Ручьи» Всеволожского района ЛО (15-1-17-1-08-03-2-0721) | G_15-1-17-1-08-03-2-0721 | нд | нд | нд | 0 | 0 | нд | нд | нд | 0 | 0 | нд | нд
1.1.1.3. | Приг, Стр-во 2КЛ-0,4 кВ от БКТП-1 до ГРЩД5 дома 37.3 в з. САОЗТ «Ручьи» Всеволожского района ЛО (16-1-17-1-08-03-2-0342) | G_16-1-17-1-08-03-2-0342 | нд | нд | нд | 0 | 0 | нд | нд | нд | 0 | 0 | нд | нд
1.1.1.3. | Приг, Стр-во 2КЛ-0,4 кВ от БКТП-2 до АРЩ поликлиники в з. САОЗТ «Ручьи» Всеволожского района ЛО (16-1-17-1-08-03-2-0344) | G_16-1-17-1-08-03-2-0344 | нд | нд | нд | 0 | 0 | нд | нд | нд | 0 | 0 | нд | нд
1.1.1.3. | Приг, Стр-во 2КЛ-0,4 кВ от БКТП-2 до ГРЩ1 корп. В в дер. Янино-1 Всеволожского района ЛО (16-1-17-1-08-03-2-0393) | G_16-1-17-1-08-03-2-0393 | нд | нд | нд | 0.219 | 0 | нд | нд | нд | 0 | 0 | нд | нд
1.1.1.3. | Приг, Стр-во 2КЛ-0,4 кВ от БКТП-2 до ГРЩ2 корп. Г в дер. Янино-1 Всеволожского района ЛО (16-1-17-1-08-03-2-0392) | G_16-1-17-1-08-03-2-0392 | нд | нд | нд | 0 | 0 | нд | нд | нд | 0 | 0 | нд | нд
1.1.1.3. | Приг, Стр-во 2КЛ-0,4 кВ от БКТП-2 до ГРЩД1 дома 37.1 в з. САОЗТ «Ручьи» Всеволожского района ЛО (15-1-17-1-08-03-2-0722) | G_15-1-17-1-08-03-2-0722 | нд | нд | нд | 0 | 0 | нд | нд | нд | 0 | 0 | нд | нд
1.1.1.3. | Приг, Стр-во 2КЛ-0,4 кВ от БКТП-2 до ГРЩД2 дома 37.1 в з. САОЗТ «Ручьи» Всеволожского района ЛО (16-1-17-1-08-03-2-0343) | G_16-1-17-1-08-03-2-0343 | нд | нд | нд | 0 | 0 | нд | нд | нд | 0 | 0 | нд | нд
1.1.1.3. | Приг, Стр-во 2КЛ-0,4 кВ от БКТП-2 до ГРЩД3 в з. САОЗТ «Ручьи» Всеволожского района ЛО (16-1-17-1-08-03-2-0345) | G_16-1-17-1-08-03-2-0345 | нд | нд | нд | 0 | 0 | нд | нд | нд | 0 | 0 | нд | нд
1.1.1.3. | Приг, Стр-во 2КЛ-0,4 кВ от БКТП-3 до ГРЩ1 дома № 38.1 в з. САОЗТ «Ручьи» Всеволожского района ЛО (15-1-17-1-08-03-2-0732) | G_15-1-17-1-08-03-2-0732 | нд | нд | нд | 0 | 0 | нд | нд | нд | 0 | 0 | нд | нд
1.1.1.3. | Приг, Стр-во 2КЛ-0,4 кВ от БКТП-3 до ГРЩ2 дома № 38.1 в з. САОЗТ «Ручьи» Всеволожского района ЛО (16-1-17-1-08-03-2-0408) | H_16-1-17-1-08-03-2-0408 | нд | нд | нд | 0 | 0 | нд | нд | нд | 0 | 0 | нд | нд
1.1.1.3. | Приг, Стр-во 2КЛ-0,4 кВ от БКТП-4 до ГРЩ1 дома № 38.4 в з. САОЗТ «Ручьи» Всеволожского района ЛО (16-1-17-1-08-03-2-0410) | H_16-1-17-1-08-03-2-0410 | нд | нд | нд | 0 | 0 | нд | нд | нд | 0 | 0 | нд | нд
1.1.1.3. | Приг, Стр-во 2КЛ-0,4 кВ от БКТП-4 до ГРЩ1 дома № 38.5 в з. САОЗТ «Ручьи» Всеволожского района ЛО (15-1-17-1-08-03-2-0733) | G_15-1-17-1-08-03-2-0733 | нд | нд | нд | 0 | 0 | нд | нд | нд | 0 | 0 | нд | нд
1.1.1.3. | Приг, Стр-во 2КЛ-0,4 кВ от БКТП-4 до КК-211 дома № 38.4 в з. САОЗТ «Ручьи» Всеволожского района ЛО (16-1-17-1-08-03-2-0411) | H_16-1-17-1-08-03-2-0411 | нд | нд | нд | 0 | 0 | нд | нд | нд | 0 | 0 | нд | нд
1.1.1.3. | Приг, Стр-во 2КЛ-0,4 кВ от БКТП-4 до КК-211 дома № 38.5 в з. САОЗТ «Ручьи» Всеволожского района ЛО (16-1-17-1-08-03-2-0409) | H_16-1-17-1-08-03-2-0409 | нд | нд | нд | 0 | 0 | нд | нд | нд | 0 | 0 | нд | нд
1.1.1.3. | Приг, Стр-во 2КЛ-0,4 кВ от БКТП-5 до ГРЩ1 дома № 38.2 в з. САОЗТ «Ручьи» Всеволожского района ЛО (15-1-17-1-08-03-2-0735) | G_15-1-17-1-08-03-2-0735 | нд | нд | нд | 0 | 0 | нд | нд | нд | 0 | 0 | нд | нд
1.1.1.3. | Приг, Стр-во 2КЛ-0,4 кВ от БКТП-5 до ДОУ дома № 38.2 в з. САОЗТ «Ручьи» Всеволожского района ЛО (16-1-17-1-08-03-2-0412) | H_16-1-17-1-08-03-2-0412 | нд | нд | нд | 0 | 0 | нд | нд | нд | 0 | 0 | нд | нд
1.1.1.3. | Приг, Стр-во 2КЛ-0,4 кВ от БКТП-6 до ГРЩ1 дома № 38.3 в з. САОЗТ «Ручьи» Всеволожского района ЛО (16-1-17-1-08-03-2-0413) | H_16-1-17-1-08-03-2-0413 | нд | нд | нд | 0 | 0 | нд | нд | нд | 0 | 0 | нд | нд
1.1.1.3. | Приг, Стр-во 2КЛ-0,4 кВ от БКТП-6 до ГРЩ2 дома № 38.2 в з. САОЗТ «Ручьи» Всеволожского района ЛО (15-1-17-1-08-03-2-0734) | G_15-1-17-1-08-03-2-0734 | нд | нд | нд | 0 | 0 | нд | нд | нд | 0 | 0 | нд | нд
1.1.1.3. | Приг, Стр-во 2КЛ-0,4 кВ от БКТП-6 до КК-211 дома № 38.3 в з. САОЗТ «Ручьи» Всеволожского района ЛО (16-1-17-1-08-03-2-0414) | H_16-1-17-1-08-03-2-0414 | нд | нд | нд | 0 | 0 | нд | нд | нд | 0 | 0 | нд | нд
1.1.1.3. | Приг, Стр-во 2КЛ-0,4 кВ от БРТП-10/0,4 кВ до ГРЩ1 корп. Д в дер.Янино-1 Всеволожского района ЛО (16-1-17-1-08-03-2-0389) | G_16-1-17-1-08-03-2-0389 | нд | нд | нд | 0 | 0 | нд | нд | нд | 0 | 0 | нд | нд
1.1.1.3. | Приг, Стр-во 2КЛ-0,4 кВ от БРТП-10/0,4 кВ до ГРЩ2 корп. В в дер.Янино-1 Всеволожского района ЛО (16-1-17-1-08-03-2-0388) | G_16-1-17-1-08-03-2-0388 | нд | нд | нд | 0.226 | 0 | нд | нд | нд | 0 | 0 | нд | нд
1.1.1.3. | Приг, Стр-во 2КЛ-0,4 кВ от БРТП-10/0,4 кВ до ГРЩ2 корп. Д в дер.Янино-1 Всеволожского района ЛО (16-1-17-1-08-03-2-0390) | G_16-1-17-1-08-03-2-0390 | нд | нд | нд | 0 | 0 | нд | нд | нд | 0 | 0 | нд | нд
1.1.1.3. | Приг, Стр-во 2КЛ-0,4 кВ от проек-ой 2БКТП-12.2 до ГРЩ многоквартирного дома 11/1 в ж.к. «Лондон» Всев-го р-на ЛО (16-1-17-1-08-03-2-0039) | H_16-1-17-1-08-03-2-0039 | нд | нд | нд | 0 | 0 | нд | нд | нд | 0 | 0 | нд | нд
1.1.1.3. | Приг, Стр-во 2КЛ-0,4 кВ от проек-ой 4БРТП-10/0,4 кВ до ГРЩ многоквартирного дома 11/2 в ж.к. «Лондон» Всев-го р-на ЛО (16-1-17-1-08-03-2-0036) | H_16-1-17-1-08-03-2-0036 | нд | нд | нд | 0 | 0 | нд | нд | нд | 0 | 0 | нд | нд
1.1.1.3. | Приг, Стр-во 2КЛ-0,4 кВ от проек-ой 4БРТП-10/0,4 кВ до ГРЩ многоквартирного дома 11/3 в ж.к. «Лондон» Всев-го р-на ЛО (16-1-17-1-08-03-2-0038) | H_16-1-17-1-08-03-2-0038 | нд | нд | нд | 0 | 0 | нд | нд | нд | 0 | 0 | нд | нд
1.1.1.3. | Приг, Стр-во 2КЛ-0,4 кВ от проек-ой 4БРТП-10/0,4 кВ до ГРЩ многоквартирного дома 11/4 в ж.к. «Лондон» Всев-го р-на ЛО (16-1-17-1-08-03-2-0037) | H_16-1-17-1-08-03-2-0037 | нд | нд | нд | 0 | 0 | нд | нд | нд | 0 | 0 | нд | нд
1.1.1.3. | Приг, Стр-во 2КЛ-0,4 кВ от проек-ой БКТП-10/0,4 кВ до ГРЩ автостоянки многоквартирного дома 6-6 в мас.Кудрово Всев-го р-на ЛО (16-1-17-1-08-03-2-0548) | H_16-1-17-1-08-03-2-0548 | нд | нд | нд | 0.28 | 0 | нд | нд | нд | 0 | 0 | нд | нд
1.1.1.3. | Приг, Стр-во 2КЛ-0,4 кВ от проек-ой БКТП-10/0,4 кВ до ГРЩ3 многоквартирного дома 6-6 в мас. Кудрово Всев-го р-на ЛО (16-1-17-1-08-03-2-0547) | H_16-1-17-1-08-03-2-0547 | нд | нд | нд | 0.065 | 0 | нд | нд | нд | 0 | 0 | нд | нд
1.1.1.3. | Приг, Стр-во 2КЛ-0,4 кВ от проек-ой БКТП-10/0,4 кВ до КК для оф. 12-17 многоквартирного дома 6-6 в мас. Кудрово Всев-го р-на (16-1-17-1-08-03-2-0546) | H_16-1-17-1-08-03-2-0546 | нд | нд | нд | 0.06 | 0 | нд | нд | нд | 0 | 0 | нд | нд
1.1.1.3. | Приг, Стр-во 2КЛ-0,4 кВ от проек-ой БКТП-10/0,4 кВ до КК для оф. 1-6 многоквартирного дома 6-6 в мас. Кудрово Всев-го р-на ЛО (16-1-17-1-08-03-2-0545) | H_16-1-17-1-08-03-2-0545 | нд | нд | нд | 0.095 | 0 | нд | нд | нд | 0 | 0 | нд | нд
1.1.1.3. | Приг, Стр-во 2КЛ-0,4 кВ от проек-ой БКТП-10/0,4 кВ от ГРЩ автостоянки многоквартирного дома 6-7 в мас. Кудрово Всев-го р-на (16-1-17-1-08-03-2-0549) | H_16-1-17-1-08-03-2-0549 | нд | нд | нд | 0 | 0 | нд | нд | нд | 0 | 0 | нд | нд
1.1.1.3. | Приг, Стр-во 2КЛ-0,4 кВ от проек-ой РТП-10/0,4 кВ до ГРЩ1 многоквартирного дома 6-7 в мас. Кудрово Всев-го р-на ЛО (16-1-17-1-08-03-2-0541) | H_16-1-17-1-08-03-2-0541 | нд | нд | нд | 0 | 0 | нд | нд | нд | 0 | 0 | нд | нд
1.1.1.3. | Приг, Стр-во 2КЛ-0,4 кВ от проек-ой РТП-10/0,4 кВ до ГРЩ2 многоквартирного дома 6-7 в мас. Кудрово Всев-го р-на ЛО (16-1-17-1-08-03-2-0542) | H_16-1-17-1-08-03-2-0542 | нд | нд | нд | 0 | 0 | нд | нд | нд | 0 | 0 | нд | нд
1.1.1.3. | Приг, Стр-во 2КЛ-0,4 кВ от проек-ой РТП-10/0,4 кВ до КК для оф. 1-2 многоквартирного дома 6-7 в мас. Кудрово Всев-го р-на ЛО (16-1-17-1-08-03-2-0543) | H_16-1-17-1-08-03-2-0543 | нд | нд | нд | 0 | 0 | нд | нд | нд | 0 | 0 | нд | нд
1.1.1.3. | Приг, Стр-во 2КЛ-0,4 кВ от проек-ой РТП-10/0,4 кВ до КК для офисов 3-4 многоквартирного дома 6-7 в мас. Кудрово Всев-го р. ЛО (16-1-17-1-08-03-2-0544) | H_16-1-17-1-08-03-2-0544 | нд | нд | нд | 0 | 0 | нд | нд | нд | 0 | 0 | нд | нд
1.1.1.3. | Приг, Стр-во 2КЛ-0,4 кВ от проек-ой РТП-10/0,4 кВ до КК для офисов 7-11 многоквартирного дома 6-6 в мас. Кудрово Всев. р. (16-1-17-1-08-03-2-0540) | H_16-1-17-1-08-03-2-0540 | нд | нд | нд | 0.135 | 0 | нд | нд | нд | 0 | 0 | нд | нд
1.1.1.3. | Приг, Стр-во 2КЛ-0,4 кВ от проектируемой 2БКТП-033 до КК КНС-1 в д.Янино-1 Всеволожского района ЛО (15-1-17-1-08-03-2-1489) | G_15-1-17-1-08-03-2-1489 | нд | нд | нд | 0 | 0 | нд | нд | нд | 0 | 0 | нд | нд
1.1.1.3. | Приг, Стр-во 2КЛ-0,4 кВ от проектируемой 2БКТП-10/0,4 кВ до ГРЩ жилого дома в мкр. Сертолово-1 Всеволожского района ЛО (15-1-17-1-08-03-2-0957) | G_15-1-17-1-08-03-2-0957 | нд | нд | нд | 0 | 0 | нд | нд | нд | 0 | 0 | нд | нд
1.1.1.3. | Приг, Стр-во 2КЛ-0,4 кВ от проектируемой 2БКТП-12.2 до ГРЩ1 многоквартирного дома 12/1 в ж.к. «Лондон» Всеволожского района ЛО (16-1-17-1-08-03-2-0456 | H_16-1-17-1-08-03-2-0456 | нд | нд | нд | 0 | 0 | нд | нд | нд | 0 | 0 | нд | нд
1.1.1.3. | Приг, Стр-во 2КЛ-0,4 кВ от проектируемой 2БКТП-12.2 до КК КНС в ж.к. «Лондон» Всеволожского района ЛО (16-1-17-1-08-03-2-0453) | H_16-1-17-1-08-03-2-0453 | нд | нд | нд | 0 | 0 | нд | нд | нд | 0 | 0 | нд | нд
1.1.1.3. | Приг, Стр-во 2КЛ-0,4 кВ от проектируемой 2БКТП-12.2 до КК1 многоквартирного дома 12/1 в ж.к. «Лондон» Всеволожского района ЛО (16-1-17-1-08-03-2-0457) | H_16-1-17-1-08-03-2-0457 | нд | нд | нд | 0 | 0 | нд | нд | нд | 0 | 0 | нд | нд
1.1.1.3. | Приг, Стр-во 2КЛ-0,4 кВ от проектируемой 2БКТП-6/0,4 кВ до ГРЩ жилого дома №1 в д. Янино-1 Всеволожского района ЛО (14-1-17-1-08-03-2-700) | G_14-1-17-1-08-03-2-700 | нд | нд | нд | 0 | 0 | нд | нд | нд | 0 | 0 | нд | нд
1.1.1.3. | Приг, Стр-во 2КЛ-0,4 кВ от проектируемой 2БКТП-6/0,4 кВ до ГРЩ жилого дома №2 в д. Янино-1 Всеволожского района ЛО (14-1-17-1-08-03-2-701) | G_14-1-17-1-08-03-2-701 | нд | нд | нд | 0 | 0 | нд | нд | нд | 0 | 0 | нд | нд
1.1.1.3. | Приг, Стр-во 2КЛ-0,4 кВ от проектируемой 2БКТП-7 до ГРЩ бизнес центра в ж.к. «Лондон» Всеволожского района ЛО (16-1-17-1-08-03-2-0451) | H_16-1-17-1-08-03-2-0451 | нд | нд | нд | 0 | 0 | нд | нд | нд | 0 | 0 | нд | нд
1.1.1.3. | Приг, Стр-во 2КЛ-0,4 кВ от проектируемой 2БКТП-7 до КК КНС в ж.к. «Лондон» Всеволожского района ЛО (16-1-17-1-08-03-2-0452) | H_16-1-17-1-08-03-2-0452 | нд | нд | нд | 0 | 0 | нд | нд | нд | 0 | 0 | нд | нд
1.1.1.3. | Приг, Стр-во 2КЛ-0,4 кВ от проектируемой 2БКТП-7 до ЩМ многоквартирного дома 7/1 в ж.к. «Лондон» Всеволожского района ЛО (15-1-04-1-08-03-2-1028) | G_15-1-04-1-08-03-2-1028 | нд | нд | нд | 0 | 0 | нд | нд | нд | 0 | 0 | нд | нд
1.1.1.3. | Приг, Стр-во 2КЛ-0,4 кВ от проектируемой 2БКТП-8.1 до ГРЩ многоквартирного дома 8/1 в ж.к. «Лондон» Всеволожского района ЛО (15-1-17-1-08-03-2-0971) | G_15-1-17-1-08-03-2-0971 | нд | нд | нд | 0 | 0 | нд | нд | нд | 0 | 0 | нд | нд
1.1.1.3. | Приг, Стр-во 2КЛ-0,4 кВ от проектируемой 2БКТП-8.1 до ГРЩ многоквартирного дома 8/2 в ж.к. «Лондон» Всеволожского района ЛО (15-1-17-1-08-03-2-0972) | G_15-1-17-1-08-03-2-0972 | нд | нд | нд | 0 | 0 | нд | нд | нд | 0 | 0 | нд | нд
1.1.1.3. | Приг, Стр-во 2КЛ-0,4 кВ от проектируемой 2БКТП-8.1 до ГРЩ многоквартирного дома 9/4 в ж.к. «Лондон» Всеволожского района ЛО (15-1-17-1-08-03-2-0973) | G_15-1-17-1-08-03-2-0973 | нд | нд | нд | 0 | 0 | нд | нд | нд | 0 | 0 | нд | нд
1.1.1.3. | Приг, Стр-во 2КЛ-0,4 кВ от проектируемой 2БКТП-8.1 до КК многоквартирного дома 9/4 в ж.к. «Лондон» Всеволожского района ЛО (15-1-17-1-08-03-2-0974) | G_15-1-17-1-08-03-2-0974 | нд | нд | нд | 0 | 0 | нд | нд | нд | 0 | 0 | нд | нд
1.1.1.3. | Приг, Стр-во 2КЛ-0,4 кВ от проектируемой 2БКТП-8.2 до ГРЩ многоквартирного дома 8/3 в ж.к. «Лондон» Всеволожского района ЛО (15-1-17-1-08-03-2-0976) | G_15-1-17-1-08-03-2-0976 | нд | нд | нд | 0 | 0 | нд | нд | нд | 0 | 0 | нд | нд
1.1.1.3. | Приг, Стр-во 2КЛ-0,4 кВ от проектируемой 2БКТП-8.2 до ГРЩ многоквартирного дома 9/3 в ж.к. «Лондон» Всеволожского района ЛО (15-1-17-1-08-03-2-0977) | G_15-1-17-1-08-03-2-0977 | нд | нд | нд | 0 | 0 | нд | нд | нд | 0 | 0 | нд | нд
1.1.1.3. | Приг, Стр-во 2КЛ-0,4 кВ от проектируемой 2БКТП-8.2 до ГРЩ1 автостоянки в ж.к. «Лондон» Всеволожского района ЛО (16-1-17-1-08-03-2-0468) | H_16-1-17-1-08-03-2-0468 | нд | нд | нд | 0 | 0 | нд | нд | нд | 0 | 0 | нд | нд
1.1.1.3. | Приг, Стр-во 2КЛ-0,4 кВ от проектируемой 2БКТП-8.2 до КК многоквартирного дома 9/3 в ж.к. «Лондон» Всеволожского района ЛО (15-1-17-1-08-03-2-0978) | G_15-1-17-1-08-03-2-0978 | нд | нд | нд | 0 | 0 | нд | нд | нд | 0 | 0 | нд | нд
1.1.1.3. | Приг, Стр-во 2КЛ-0,4 кВ от проектируемой 2БКТП-9 до ГРЩ многоквартирного дома 9/1 в ж.к. «Лондон» Всеволожского района ЛО (15-1-17-1-08-03-2-0964) | H_15-1-17-1-08-03-2-0964 | нд | нд | нд | 0 | 0 | нд | нд | нд | 0 | 0 | нд | нд
1.1.1.3. | Приг, Стр-во 2КЛ-0,4 кВ от проектируемой 2БКТП-9 до ГРЩ многоквартирного дома 9/2 в ж.к. «Лондон» Всеволожского района ЛО (15-1-17-1-08-03-2-0965) | H_15-1-17-1-08-03-2-0965 | нд | нд | нд | 0 | 0 | нд | нд | нд | 0 | 0 | нд | нд
1.1.1.3. | Приг, Стр-во 2КЛ-0,4 кВ от проектируемой 2БКТП-9 до ГРЩ многоквартирного дома 9/5 в ж.к. «Лондон» Всеволожского района ЛО (15-1-17-1-08-03-2-0966) | H_15-1-17-1-08-03-2-0966 | нд | нд | нд | 0 | 0 | нд | нд | нд | 0 | 0 | нд | нд
1.1.1.3. | Приг, Стр-во 2КЛ-0,4 кВ от проектируемой 2БКТП-9 до ГРЩ2 автостоянки в ж.к. «Лондон» Всеволожского района ЛО (15-1-17-1-08-03-2-0967) | H_15-1-17-1-08-03-2-0967 | нд | нд | нд | 0 | 0 | нд | нд | нд | 0 | 0 | нд | нд
1.1.1.3. | Приг, Стр-во 2КЛ-0,4 кВ от проектируемой 2БКТП-9 до КК многоквартирного дома 9/2 в ж.к. «Лондон» Всеволожского района ЛО (16-1-17-1-08-03-2-0466) | H_16-1-17-1-08-03-2-0466 | нд | нд | нд | 0 | 0 | нд | нд | нд | 0 | 0 | нд | нд
1.1.1.3. | Приг, Стр-во 2КЛ-0,4 кВ от проектируемой 2БКТП-9 до КК многоквартирного дома 9/5 в ж.к. «Лондон» Всеволожского района ЛО (16-1-17-1-08-03-2-0467) | H_16-1-17-1-08-03-2-0467 | нд | нд | нд | 0 | 0 | нд | нд | нд | 0 | 0 | нд | нд
1.1.1.3. | Приг, Стр-во 2КЛ-0,4 кВ от проектируемой 4БКТП-12.1 до ГРЩ1 многоквар-го дома 13/1 в ж.к. «Лондон» Всеволожского района ЛО (16-1-17-1-08-03-2-0035) | H_16-1-17-1-08-03-2-0035 | нд | нд | нд | 0 | 0 | нд | нд | нд | 0 | 0 | нд | нд
1.1.1.3. | Приг, Стр-во 2КЛ-0,4 кВ от проектируемой 4БКТП-12.1 до ГРЩ2 многоквартирного дома 12/1 в ж.к. «Лондон» Всеволожского района ЛО (16-1-17-1-08-03-2-0464 | H_16-1-17-1-08-03-2-0464 | нд | нд | нд | 0 | 0 | нд | нд | нд | 0 | 0 | нд | нд
1.1.1.3. | Приг, Стр-во 2КЛ-0,4 кВ от проектируемой 4БКТП-12.1 до ГРЩ3 многоквартирного дома 12/1 в ж.к. «Лондон» Всеволожского района ЛО (16-1-17-1-08-03-2-0462 | H_16-1-17-1-08-03-2-0462 | нд | нд | нд | 0 | 0 | нд | нд | нд | 0 | 0 | нд | нд
1.1.1.3. | Приг, Стр-во 2КЛ-0,4 кВ от проектируемой 4БКТП-12.1 до ДОУ в ж.к. «Лондон» Всеволожского района ЛО (16-1-17-1-08-03-2-0040) | H_16-1-17-1-08-03-2-0040 | нд | нд | нд | 0 | 0 | нд | нд | нд | 0 | 0 | нд | нд
1.1.1.3. | Приг, Стр-во 2КЛ-0,4 кВ от проектируемой 4БКТП-12.1 до КК2 многоквартирного дома 12/1 в ж.к. «Лондон» Всеволожского района ЛО (16-1-17-1-08-03-2-0465) | H_16-1-17-1-08-03-2-0465 | нд | нд | нд | 0 | 0 | нд | нд | нд | 0 | 0 | нд | нд
1.1.1.3. | Приг, Стр-во 2КЛ-0,4 кВ от проектируемой 4БКТП-12.1 до КК3 многоквартирного дома 12/1 в ж.к. «Лондон» Всеволожского района ЛО (16-1-17-1-08-03-2-0463) | H_16-1-17-1-08-03-2-0463 | нд | нд | нд | 0 | 0 | нд | нд | нд | 0 | 0 | нд | нд
1.1.1.3. | Приг, Стр-во 2КЛ-0,4 кВ от проектируемой 4БРТП-10/0,4 кВ до ГРЩ2 многокв-го дома 13/1 в ж.к. «Лондон» Всеволожского района ЛО (16-1-17-1-08-03-2-0034) | H_16-1-17-1-08-03-2-0034 | нд | нд | нд | 0 | 0 | нд | нд | нд | 0 | 0 | нд | нд
1.1.1.3. | Приг, Стр-во 2КЛ-0,4 кВ от проектируемой БКТП-1 до ГРЩ 2 корпуса 8а в ж.к. земли САОЗТ «Ручьи» Всеволожского района ЛО (15-1-17-1-08-03-2-1218) | G_15-1-17-1-08-03-2-1218 | нд | нд | нд | 0 | 0 | нд | нд | нд | 0 | 0 | нд | нд
1.1.1.3. | Приг, Стр-во 2КЛ-0,4 кВ от проектируемой БКТП-1 до КК корпуса 8а в ж.к. земли САОЗТ «Ручьи» Всеволожского района ЛО (15-1-17-1-08-03-2-0834) | G_15-1-17-1-08-03-2-0834 | нд | нд | нд | 0 | 0 | нд | нд | нд | 0 | 0 | нд | нд
1.1.1.3. | Приг, Стр-во 2КЛ-0,4 кВ от проектируемой БКТП-10/0,4 кВ до ГРЩ1 многоквартирного дома 6-6 в мас. Кудрово Всев-го р-на ЛО (15-1-17-1-08-03-2-0776) | G_15-1-17-1-08-03-2-0776 | нд | нд | нд | 0 | 0 | нд | нд | нд | 0 | 0 | нд | нд
1.1.1.3. | Приг, Стр-во 2КЛ-0,4 кВ от проектируемой БКТП-2 до ГРЩ 1 корпуса 9а в ж.к. земли САОЗТ «Ручьи» Всеволожского района ЛО (15-1-17-1-08-03-2-1219) | G_15-1-17-1-08-03-2-1219 | нд | нд | нд | 0 | 0 | нд | нд | нд | 0 | 0 | нд | нд
1.1.1.3. | Приг, Стр-во 2КЛ-0,4 кВ от проектируемой БКТП-2 до ГРЩ 1 корпуса 9б в ж.к. земли САОЗТ «Ручьи» Всеволожского района ЛО (15-1-17-1-08-03-2-0835) | G_15-1-17-1-08-03-2-0835 | нд | нд | нд | 0 | 0 | нд | нд | нд | 0 | 0 | нд | нд
1.1.1.3. | Приг, Стр-во 2КЛ-0,4 кВ от проектируемой БКТП-2 до ГРЩ 2 корпуса 9а в ж.к. земли САОЗТ «Ручьи» Всеволожского района ЛО (15-1-17-1-08-03-2-1220) | G_15-1-17-1-08-03-2-1220 | нд | нд | нд | 0 | 0 | нд | нд | нд | 0 | 0 | нд | нд
1.1.1.3. | Приг, Стр-во 2КЛ-0,4 кВ от проектируемой БКТП-2 до КК корпуса 9а в ж.к. земли САОЗТ «Ручьи» Всеволожского района ЛО (15-1-17-1-08-03-2-1221) | G_15-1-17-1-08-03-2-1221 | нд | нд | нд | 0 | 0 | нд | нд | нд | 0 | 0 | нд | нд
1.1.1.3. | Приг, Стр-во 2КЛ-0,4 кВ от проектируемой БКТП-3 до ГРЩ 1 корпуса 8б в ж.к. земли САОЗТ «Ручьи» Всеволожского района ЛО (15-1-17-1-08-03-2-0836) | G_15-1-17-1-08-03-2-0836 | нд | нд | нд | 0 | 0 | нд | нд | нд | 0 | 0 | нд | нд
1.1.1.3. | Приг, Стр-во 2КЛ-0,4 кВ от проектируемой БКТП-4 до ГРЩ2 корпуса 11 в ж.к. земли САОЗТ «Ручьи» Всеволожского района ЛО (15-1-17-1-08-03-2-1226) | G_15-1-17-1-08-03-2-1226 | нд | нд | нд | 0 | 0 | нд | нд | нд | 0 | 0 | нд | нд
1.1.1.3. | Приг, Стр-во 2КЛ-0,4 кВ от проектируемой БКТП-4 до КК корпуса 11 в ж.к. земли САОЗТ «Ручьи» Всеволожского района ЛО (15-1-17-1-08-03-2-0837) | G_15-1-17-1-08-03-2-0837 | нд | нд | нд | 0 | 0 | нд | нд | нд | 0 | 0 | нд | нд
1.1.1.3. | Приг, Стр-во 2КЛ-0,4 кВ от проектируемой БКТП-5 до ГРЩ 1 корпуса 12 в ж.к.земли САОЗТ «Ручьи» Всеволожского района ЛО (15-1-17-1-08-03-2-0838) | G_15-1-17-1-08-03-2-0838 | нд | нд | нд | 0 | 0 | нд | нд | нд | 0 | 0 | нд | нд
1.1.1.3. | Приг, Стр-во 2КЛ-0,4 кВ от проектируемой БКТП-5 до ГРЩ 2 корпуса 12 в ж.к.земли САОЗТ «Ручьи» Всеволожского района ЛО (15-1-17-1-08-03-2-1380) | G_15-1-17-1-08-03-2-1380 | нд | нд | нд | 0 | 0 | нд | нд | нд | 0 | 0 | нд | нд
1.1.1.3. | Приг, Стр-во 2КЛ-0,4 кВ от проектируемой БКТП-5 до КК корпуса 12 в ж.к.земли САОЗТ «Ручьи» Всеволожского района ЛО (15-1-17-1-08-03-2-1381) | G_15-1-17-1-08-03-2-1381 | нд | нд | нд | 0 | 0 | нд | нд | нд | 0 | 0 | нд | нд
1.1.1.3. | Приг, Стр-во 2КЛ-0,4 кВ от проектируемой БКТП-6 до ГРЩ 1 корпуса 15 в ж.к.земли САОЗТ «Ручьи» Всеволожского района ЛО (15-1-17-1-08-03-2-1383) | G_15-1-17-1-08-03-2-1383 | нд | нд | нд | 0 | 0 | нд | нд | нд | 0 | 0 | нд | нд
1.1.1.3. | Приг, Стр-во 2КЛ-0,4 кВ от проектируемой БКТП-6 до ГРЩ 3 корпуса 12 в ж.к. земли САОЗТ «Ручьи» Всеволожского района ЛО (15-1-17-1-08-03-2-0839) | G_15-1-17-1-08-03-2-0839 | нд | нд | нд | 0 | 0 | нд | нд | нд | 0 | 0 | нд | нд
1.1.1.3. | Приг, Стр-во 2КЛ-0,4 кВ от проектируемой БКТП-6 до ГРЩ 4 корпуса 12 в ж.к.земли САОЗТ «Ручьи» Всеволожского района ЛО (15-1-17-1-08-03-2-1382) | G_15-1-17-1-08-03-2-1382 | нд | нд | нд | 0 | 0 | нд | нд | нд | 0 | 0 | нд | нд
1.1.1.3. | Приг, Стр-во 2КЛ-0,4 кВ от проектируемой БКТП-7 до ГРЩ 2 корпуса 14 в ж.к.земли САОЗТ «Ручьи» Всеволожского района ЛО (15-1-17-1-08-03-2-1386) | G_15-1-17-1-08-03-2-1386 | нд | нд | нд | 0 | 0 | нд | нд | нд | 0 | 0 | нд | нд
1.1.1.3. | Приг, Стр-во 2КЛ-0,4 кВ от проектируемой БКТП-7 до ГРЩ 2 корпуса 15 в ж.к.земли САОЗТ «Ручьи» Всеволожского района ЛО (15-1-17-1-08-03-2-1384) | G_15-1-17-1-08-03-2-1384 | нд | нд | нд | 0 | 0 | нд | нд | нд | 0 | 0 | нд | нд
1.1.1.3. | Приг, Стр-во 2КЛ-0,4 кВ от проектируемой БКТП-7 до ГРЩ 3 корпуса 15 в ж.к.земли САОЗТ «Ручьи» Всеволожского района ЛО (15-1-17-1-08-03-2-1385) | G_15-1-17-1-08-03-2-1385 | нд | нд | нд | 0 | 0 | нд | нд | нд | 0 | 0 | нд | нд
1.1.1.3. | Приг, Стр-во 2КЛ-0,4 кВ от проектируемой БКТП-7 до КК корпуса 15 в ж.к. земли САОЗТ «Ручьи» Всеволожского района ЛО (15-1-17-1-08-03-2-0840) | G_15-1-17-1-08-03-2-0840 | нд | нд | нд | 0 | 0 | нд | нд | нд | 0 | 0 | нд | нд
1.1.1.3. | Приг, Стр-во 2КЛ-0,4 кВ от проектируемой БРТП-240 до ГРЩ 1 корпуса 13 в ж.к. земли САОЗТ «Ручьи» Всеволожского района ЛО (15-1-17-1-08-03-2-0841) | G_15-1-17-1-08-03-2-0841 | нд | нд | нд | 0 | 0 | нд | нд | нд | 0 | 0 | нд | нд
1.1.1.3. | Приг, Стр-во 2КЛ-0,4 кВ от проектируемой БРТП-240 до ГРЩ 1 корпуса 14 в ж.к.земли САОЗТ «Ручьи» Всеволожского района ЛО (15-1-17-1-08-03-2-1391) | G_15-1-17-1-08-03-2-1391 | нд | нд | нд | 0 | 0 | нд | нд | нд | 0 | 0 | нд | нд
1.1.1.3. | Приг, Стр-во 2КЛ-0,4 кВ от проектируемой БРТП-240 до ГРЩ 2 корпуса 13 в ж.к.земли САОЗТ «Ручьи» Всеволожского района ЛО (15-1-17-1-08-03-2-1387) | G_15-1-17-1-08-03-2-1387 | нд | нд | нд | 0 | 0 | нд | нд | нд | 0 | 0 | нд | нд
1.1.1.3. | Приг, Стр-во 2КЛ-0,4 кВ от проектируемой БРТП-240 до ГРЩ 3 корпуса 13 в ж.к.земли САОЗТ «Ручьи» Всеволожского района ЛО (15-1-17-1-08-03-2-1389) | G_15-1-17-1-08-03-2-1389 | нд | нд | нд | 0 | 0 | нд | нд | нд | 0 | 0 | нд | нд
1.1.1.3. | Приг, Стр-во 2КЛ-0,4 кВ от проектируемой БРТП-240 до ГРЩ ФЦ в ж.к.земли САОЗТ «Ручьи» Всеволожского района ЛО (15-1-17-1-08-03-2-1390) | G_15-1-17-1-08-03-2-1390 | нд | нд | нд | 0 | 0 | нд | нд | нд | 0 | 0 | нд | нд
1.1.1.3. | Приг, Стр-во 2КЛ-0,4 кВ от проектируемой БРТП-240 до КК корпуса 13 в ж.к.земли САОЗТ «Ручьи» Всеволожского района ЛО (15-1-17-1-08-03-2-1388) | G_15-1-17-1-08-03-2-1388 | нд | нд | нд | 0 | 0 | нд | нд | нд | 0 | 0 | нд | нд
1.1.1.3. | Приг, Стр-во 2КЛ-0,4 кВ от проектируемой БРТП-240 до КК корпуса 14 в ж.к.земли САОЗТ «Ручьи» Всеволожского района ЛО (15-1-17-1-08-03-2-1392) | G_15-1-17-1-08-03-2-1392 | нд | нд | нд | 0 | 0 | нд | нд | нд | 0 | 0 | нд | нд
1.1.1.3. | Приг, Стр-во 2КЛ-0,4 кВ от проектируемой РТП-10/0,4 кВ до ГРЩ2 многоквартирного дома 6-6 в мас. Кудрово Всев-го р-на ЛО (15-1-17-1-08-03-2-0775) | G_15-1-17-1-08-03-2-0775 | нд | нд | нд | 0 | 0 | нд | нд | нд | 0 | 0 | нд | нд
1.1.1.3. | Приг, Стр-во 2КЛ-0,4 кВ от РТП-10/0,4 кВ до автостоянки А28 в д.Янино Всеволожского района ЛО (16-1-17-1-08-03-2-0569) | H_16-1-17-1-08-03-2-0569 | нд | нд | нд | 0 | 0 | нд | нд | нд | 0 | 0 | нд | нд
1.1.1.3. | Приг, Стр-во 2КЛ-0,4 кВ от РТП-10/0,4 кВ до ГРЩ корп. 7.1 в д.Янино Всеволожского района ЛО (16-1-17-1-08-03-2-0570) | H_16-1-17-1-08-03-2-0570 | нд | нд | нд | 0 | 0 | нд | нд | нд | 0 | 0 | нд | нд
1.1.1.3. | Приг, Стр-во 2КЛ-0,4 кВ от РТП-10/0,4 кВ до ГРЩ корп. 7.2 в д.Янино Всеволожского района ЛО (16-1-17-1-08-03-2-0571) | H_16-1-17-1-08-03-2-0571 | нд | нд | нд | 0 | 0 | нд | нд | нд | 0 | 0 | нд | нд
1.1.1.3. | Приг, Стр-во 2КЛ-0,4 кВ от РТП-10/0,4 кВ до ГРЩ корп. 7.4 в д. Янино Всеволожского района ЛО (16-1-17-1-08-03-2-0574) | H_16-1-17-1-08-03-2-0574 | нд | нд | нд | 0 | 0 | нд | нд | нд | 0 | 0 | нд | нд
1.1.1.3. | Приг, Стр-во 2КЛ-0,4 кВ от РТП-10/0,4 кВ до ГРЩ1 корп. 7.3 в д. Янино Всеволожского района ЛО (16-1-17-1-08-03-2-0572) | H_16-1-17-1-08-03-2-0572 | нд | нд | нд | 0 | 0 | нд | нд | нд | 0 | 0 | нд | нд
1.1.1.3. | Приг, Стр-во 2КЛ-0,4 кВ от РТП-10/0,4 кВ до ГРЩ2 корп. 7.3 в д. Янино Всеволожского района ЛО (16-1-17-1-08-03-2-0573) | H_16-1-17-1-08-03-2-0573 | нд | нд | нд | 0 | 0 | нд | нд | нд | 0 | 0 | нд | нд
1.1.1.3. | Приг, Стр-во 2КЛ-0,4 кВ от РТП-250 до ГРЩД6 в з. САОЗТ «Ручьи» Всеволожского района ЛО (16-1-17-1-08-03-2-0341) | G_16-1-17-1-08-03-2-0341 | нд | нд | нд | 0 | 0 | нд | нд | нд | 0 | 0 | нд | нд
1.1.1.3. | Приг, Стр-во 2КЛ-0,4 кВ от РТП-250 до ГРЩД7 дома 37.5 в з. САОЗТ «Ручьи» Всеволожского района ЛО (15-1-17-1-08-03-2-0723) | G_15-1-17-1-08-03-2-0723 | нд | нд | нд | 0 | 0 | нд | нд | нд | 0 | 0 | нд | нд
1.1.1.3. | Приг, Стр-во 2КЛ-0,4 кВ от РТП-250 до ГРЩД8 дома 37.5 в з. САОЗТ «Ручьи» Всеволожского района ЛО (16-1-17-1-08-03-2-0340) | G_16-1-17-1-08-03-2-0340 | нд | нд | нд | 0 | 0 | нд | нд | нд | 0 | 0 | нд | нд
1.1.1.3. | Приг, Стр-во 2КЛ-0,4 кВ от РУ-0,4 кВ ТП-352 до проектируемого КД-0,4 кВ в д. Кудрово Всеволожского района ЛО (16-1-17-1-08-03-2-0670) | H_16-1-17-1-08-03-2-0670 | нд | нд | нд | 0.3 | 0.305 | нд | нд | нд | 0 | 0 | нд | нд
1.1.1.3. | Приг, Стр-во 2КЛ-0,4 кВ от РУ-0,4 кВ ТП-527 до ВРУ-0,4 кВ объекта в мкр. Южный Всеволожского района ЛО (16-1-17-1-08-03-2-0030) | G_16-1-17-1-08-03-2-0030 | нд | нд | нд | 0 | 0 | нд | нд | нд | 0 | 0 | нд | нд
1.1.1.3. | Приг, Стр-во 2КЛ-0,4 кВ от ТП-019 до ГРЩ/ВРУ жилого дома в д. Янино-1 Всеволожского района ЛО (16-1-17-1-08-03-2-0031) | G_16-1-17-1-08-03-2-0031 | нд | нд | нд | 0 | 0 | нд | нд | нд | 0 | 0 | нд | нд
1.1.1.3. | Приг, Стр-во 2КЛ-0,4 кВ от ТП-111 до ГРЩ объекта д. Кудрово Всеволожского района ЛО (14-1-17-1-08-03-2-842) | G_14-1-17-1-08-03-2-842 | нд | нд | нд | 0 | 0 | нд | нд | нд | 0 | 0 | нд | нд
1.1.1.3. | Приг, Стр-во 2КЛ-0,4 кВ от ТП-113 до ГРЩ многоквартирного дома в мас. Кудрово Всеволожского района ЛО (14-1-17-1-08-03-2-897) | G_14-1-17-1-08-03-2-897 | нд | нд | нд | 0 | 0 | нд | нд | нд | 0 | 0 | нд | нд
1.1.1.3. | Приг, Стр-во 2КЛ-0,4 кВ от ТП-131 до ГРЩ1 многоквартирного дома в ЖК «Вернисаж» Всеволожского района ЛО (15-1-17-1-08-03-2-1355) | G_15-1-17-1-08-03-2-1355 | нд | нд | нд | 0 | 0 | нд | нд | нд | 0 | 0 | нд | нд
1.1.1.3. | Приг, Стр-во 2КЛ-0,4 кВ от ТП-131 до ГРЩ2 многоквартирного дома в ЖК «Вернисаж» Всеволожского района ЛО (14-1-17-1-08-03-2-706) | G_14-1-17-1-08-03-2-706 | нд | нд | нд | 0 | 0 | нд | нд | нд | 0 | 0 | нд | нд
1.1.1.3. | Приг, Стр-во 2КЛ-0,4 кВ от ТП-132 до ГРЩ №2 многоквартирного дома в ЖК «Вернисаж» Всеволожского района ЛО (15-1-17-1-08-03-2-1127) | G_15-1-17-1-08-03-2-1127 | нд | нд | нд | 0 | 0 | нд | нд | нд | 0 | 0 | нд | нд
1.1.1.3. | Приг, Стр-во 2КЛ-0,4 кВ от ТП-132 до ГРЩ ДОУ в мас. Кудрово Всеволожского района ЛО (14-1-17-1-08-03-2-826) | G_14-1-17-1-08-03-2-826 | нд | нд | нд | 0 | 0 | нд | нд | нд | 0 | 0 | нд | нд
1.1.1.3. | Приг, Стр-во 2КЛ-0,4 кВ от ТП-132 до КК1 многоквартирного дома в ЖК «Вернисаж» Всеволожского района ЛО (15-1-17-1-08-03-2-1128) | G_15-1-17-1-08-03-2-1128 | нд | нд | нд | 0 | 0 | нд | нд | нд | 0 | 0 | нд | нд
1.1.1.3. | Приг, Стр-во 2КЛ-0,4 кВ от ТП-132 до КК2 многоквартирного дома в ЖК «Вернисаж» Всеволожского района ЛО (14-1-17-1-08-03-2-709) | G_14-1-17-1-08-03-2-709 | нд | нд | нд | 0 | 0 | нд | нд | нд | 0 | 0 | нд | нд
1.1.1.3. | Приг, Стр-во 2КЛ-0,4 кВ от ТП-133 до ГРЩ2 многоквартирного дома в ЖК «Вернисаж» Всеволожского района ЛО (15-1-17-1-08-03-2-1357) | G_15-1-17-1-08-03-2-1357 | нд | нд | нд | 0 | 0 | нд | нд | нд | 0 | 0 | нд | нд
1.1.1.3. | Приг, Стр-во 2КЛ-0,4 кВ от ТП-133 до КК №2 многоквартирного дома в ЖК «Вернисаж» Всеволожского района ЛО (15-1-17-1-08-03-2-1358) | G_15-1-17-1-08-03-2-1358 | нд | нд | нд | 0 | 0 | нд | нд | нд | 0 | 0 | нд | нд
1.1.1.3. | Приг, Стр-во 2КЛ-0,4 кВ от ТП-133 до КК №6 многоквартирного дома в ЖК «Вернисаж» Всеволожского района ЛО (15-1-17-1-08-03-2-1359) | G_15-1-17-1-08-03-2-1359 | нд | нд | нд | 0 | 0 | нд | нд | нд | 0 | 0 | нд | нд
1.1.1.3. | Приг, Стр-во 2КЛ-0,4 кВ от ТП-133 до КК №7 многоквартирного дома в ЖК «Вернисаж» Всеволожского района ЛО (15-1-17-1-08-03-2-1360) | G_15-1-17-1-08-03-2-1360 | нд | нд | нд | 0 | 0 | нд | нд | нд | 0 | 0 | нд | нд
1.1.1.3. | Приг, Стр-во 2КЛ-0,4 кВ от ТП-133 до КК №8 многоквартирного дома в ЖК «Вернисаж» Всеволожского района ЛО (15-1-17-1-08-03-2-1361) | G_15-1-17-1-08-03-2-1361 | нд | нд | нд | 0 | 0 | нд | нд | нд | 0 | 0 | нд | нд
1.1.1.3. | Приг, Стр-во 2КЛ-0,4 кВ от ТП-134 до ГРЩ3 многоквартирного дома в ЖК «Вернисаж» Всеволожского района ЛО (14-1-17-1-08-03-2-716) | G_14-1-17-1-08-03-2-716 | нд | нд | нд | 0 | 0 | нд | нд | нд | 0 | 0 | нд | нд
1.1.1.3. | Приг, Стр-во 2КЛ-0,4 кВ от ТП-134 до ГРЩ4 многоквартирного дома в ЖК «Вернисаж» Всеволожского района ЛО (14-1-17-1-08-03-2-717) | G_14-1-17-1-08-03-2-717 | нд | нд | нд | 0 | 0 | нд | нд | нд | 0 | 0 | нд | нд
1.1.1.3. | Приг, Стр-во 2КЛ-0,4 кВ от ТП-134 до ГРЩ5 многоквартирного дома в ЖК «Вернисаж» Всеволожского района ЛО (15-1-17-1-08-03-2-1362) | G_15-1-17-1-08-03-2-1362 | нд | нд | нд | 0 | 0 | нд | нд | нд | 0 | 0 | нд | нд
1.1.1.3. | Приг, Стр-во 2КЛ-0,4 кВ от ТП-134 до КК3 многоквартирного дома в ЖК «Вернисаж» Всеволожского района ЛО (15-1-17-1-08-03-2-1363) | G_15-1-17-1-08-03-2-1363 | нд | нд | нд | 0 | 0 | нд | нд | нд | 0 | 0 | нд | нд
1.1.1.3. | Приг, Стр-во 2КЛ-0,4 кВ от ТП-134 до КК4 многоквартирного дома в ЖК «Вернисаж» Всеволожского района ЛО (15-1-17-1-08-03-2-1364) | G_15-1-17-1-08-03-2-1364 | нд | нд | нд | 0 | 0 | нд | нд | нд | 0 | 0 | нд | нд
1.1.1.3. | Приг, Стр-во 2КЛ-0,4 кВ от ТП-134 до КК5 многоквартирного дома в ЖК «Вернисаж» Всеволожского района ЛО (15-1-17-1-08-03-2-1365) | G_15-1-17-1-08-03-2-1365 | нд | нд | нд | 0 | 0 | нд | нд | нд | 0 | 0 | нд | нд
1.1.1.3. | Приг, Стр-во 2КЛ-0,4 кВ от ТП-203 до ГРЩ1 Школы в ЖК "Солнечный" Всеволожского района ЛО (14-1-17-1-08-03-2-1005) | G_14-1-17-1-08-03-2-1005 | нд | нд | нд | 0 | 0 | нд | нд | нд | 0 | 0 | нд | нд
1.1.1.3. | Приг, Стр-во 2КЛ-0,4 кВ от ТП-203 до ГРЩ2 Школы в ЖК "Солнечный" Всеволожского района ЛО (15-1-17-1-08-03-2-1022) | G_15-1-17-1-08-03-2-1022 | нд | нд | нд | 0 | 0 | нд | нд | нд | 0 | 0 | нд | нд
1.1.1.3. | Приг, Стр-во 2КЛ-0,4 кВ от ТП-216 до ГРЩ 32 многоквартирного дома 3 в ж.к. Всеволожского района ЛО (14-1-17-1-08-03-2-1377) | G_14-1-17-1-08-03-2-1377 | нд | нд | нд | 0 | 0 | нд | нд | нд | 0 | 0 | нд | нд
1.1.1.3. | Приг, Стр-во 2КЛ-0,4 кВ от ТП-216 до ГРЩ 33 многоквартирного дома 3 в ж.к. Всеволожского района ЛО (14-1-17-1-08-03-2-1378) | G_14-1-17-1-08-03-2-1378 | нд | нд | нд | 0 | 0 | нд | нд | нд | 0 | 0 | нд | нд
1.1.1.3. | Приг, Стр-во 2КЛ-0,4 кВ от ТП-216 до ГРЩ многоквартирного дома в ж.к. Всеволожского района ЛО (14-1-17-1-08-03-2-995) | G_14-1-17-1-08-03-2-995 | нд | нд | нд | 0 | 0 | нд | нд | нд | 0 | 0 | нд | нд
1.1.1.3. | Приг, Стр-во 2КЛ-0,4 кВ от ТП-216 до КК-1 многоквартирного дома 3 в ж.к. Всеволожского района ЛО (14-1-17-1-08-03-2-1379) | G_14-1-17-1-08-03-2-1379 | нд | нд | нд | 0 | 0 | нд | нд | нд | 0 | 0 | нд | нд
1.1.1.3. | Приг, Стр-во 2КЛ-0,4 кВ от ТП-216 до КК-2 многоквартирного дома 3 в ж.к. Всеволожского района ЛО (14-1-17-1-08-03-2-1380) | G_14-1-17-1-08-03-2-1380 | нд | нд | нд | 0 | 0 | нд | нд | нд | 0 | 0 | нд | нд
1.1.1.3. | Приг, Стр-во 2КЛ-0,4 кВ от ТП-217 до ГРЩ 71 многоквартирного дома 7 в ж.к. Всеволожского района ЛО (14-1-17-1-08-03-2-994) | G_14-1-17-1-08-03-2-994 | нд | нд | нд | 0 | 0 | нд | нд | нд | 0 | 0 | нд | нд
1.1.1.3. | Приг, Стр-во 2КЛ-0,4 кВ от ТП-217 до ГРЩ 72 многоквартирного дома 7 в ж.к. Всеволожского района ЛО (14-1-17-1-08-03-2-1375) | G_14-1-17-1-08-03-2-1375 | нд | нд | нд | 0 | 0 | нд | нд | нд | 0 | 0 | нд | нд
1.1.1.3. | Приг, Стр-во 2КЛ-0,4 кВ от ТП-217 до КК-4 многоквартирного дома 7 в ж.к. Всеволожского района ЛО (14-1-17-1-08-03-2-1376) | G_14-1-17-1-08-03-2-1376 | нд | нд | нд | 0 | 0 | нд | нд | нд | 0 | 0 | нд | нд
1.1.1.3. | Приг, Стр-во 2КЛ-0,4 кВ от ТП-218 до ГРЩ 61 многоквартирного дома 6 в ж.к. Всеволожского района ЛО (14-1-17-1-08-03-2-993) | G_14-1-17-1-08-03-2-993 | нд | нд | нд | 0 | 0 | нд | нд | нд | 0 | 0 | нд | нд
1.1.1.3. | Приг, Стр-во 2КЛ-0,4 кВ от ТП-218 до ГРЩ 62 многоквартирного дома 6 в ж.к. Всеволожского района ЛО (14-1-17-1-08-03-2-1373) | G_14-1-17-1-08-03-2-1373 | нд | нд | нд | 0 | 0 | нд | нд | нд | 0 | 0 | нд | нд
1.1.1.3. | Приг, Стр-во 2КЛ-0,4 кВ от ТП-218 до КК-3 многоквартирного дома 6 в ж.к. Всеволожского района ЛО (14-1-17-1-08-03-2-1374) | G_14-1-17-1-08-03-2-1374 | нд | нд | нд | 0 | 0 | нд | нд | нд | 0 | 0 | нд | нд
1.1.1.3. | Приг, Стр-во 2КЛ-0,4 кВ от ТП-228 до ГРЩ корп. 13 парковка в ж.к. «Виктория» Всеволожского района ЛО (16-1-17-1-08-03-2-0733) | H_16-1-17-1-08-03-2-0733 | нд | нд | нд | 0.15 | 0 | нд | нд | нд | 0 | 0 | нд | нд
1.1.1.3. | Приг, Стр-во 2КЛ-0,4 кВ от ТП-228 до ГРЩ корп. 4 секция 1 в ж. к. «Виктория» Всеволожского района ЛО (14-1-17-1-08-03-2-697) | G_14-1-17-1-08-03-2-697 | нд | нд | нд | 0 | 0 | нд | нд | нд | 0 | 0 | нд | нд
1.1.1.3. | Приг, Стр-во 2КЛ-0,4 кВ от ТП-228 до ГРЩ корп. 4 секция 2 в ж.к. «Виктория» Всеволожского района ЛО (16-1-17-1-08-03-2-0731) | H_16-1-17-1-08-03-2-0731 | нд | нд | нд | 0.1 | 0 | нд | нд | нд | 0 | 0 | нд | нд
1.1.1.3. | Приг, Стр-во 2КЛ-0,4 кВ от ТП-228 до ГРЩ корп. 8 в ж.к. «Виктория» Всеволожского района ЛО (16-1-17-1-08-03-2-0732) | H_16-1-17-1-08-03-2-0732 | нд | нд | нд | 0.15 | 0 | нд | нд | нд | 0 | 0 | нд | нд
1.1.1.3. | Приг, Стр-во 2КЛ-0,4 кВ от ТП-229 до ГРЩ корп. 2 в ж.к. «Виктория» Всеволожского района ЛО (16-1-17-1-08-03-2-0729) | H_16-1-17-1-08-03-2-0729 | нд | нд | нд | 0 | 0 | нд | нд | нд | 0 | 0 | нд | нд
1.1.1.3. | Приг, Стр-во 2КЛ-0,4 кВ от ТП-229 до ГРЩ корп. 3 секция 1 в ж. к. «Виктория» Всеволожского района ЛО (14-1-17-1-08-03-2-696) | G_14-1-17-1-08-03-2-696 | нд | нд | нд | 0 | 0 | нд | нд | нд | 0 | 0 | нд | нд
1.1.1.3. | Приг, Стр-во 2КЛ-0,4 кВ от ТП-229 до ГРЩ корп. 3 секция 2 в ж.к. «Виктория» Всеволожского района ЛО (16-1-17-1-08-03-2-0727) | H_16-1-17-1-08-03-2-0727 | нд | нд | нд | 0 | 0 | нд | нд | нд | 0 | 0 | нд | нд
1.1.1.3. | Приг, Стр-во 2КЛ-0,4 кВ от ТП-229 до ГРЩ корп. 7 в ж.к. «Виктория» Всеволожского района ЛО (16-1-17-1-08-03-2-0728) | H_16-1-17-1-08-03-2-0728 | нд | нд | нд | 0 | 0 | нд | нд | нд | 0 | 0 | нд | нд
1.1.1.3. | Приг, Стр-во 2КЛ-0,4 кВ от ТП-229 до КК корп. 2 в ж.к. «Виктория» Всеволожского района ЛО (16-1-17-1-08-03-2-0730) | H_16-1-17-1-08-03-2-0730 | нд | нд | нд | 0 | 0 | нд | нд | нд | 0 | 0 | нд | нд
1.1.1.3. | Приг, Стр-во 2КЛ-0,4 кВ от ТП-231 до ГРЩ ДОУ корп. 11 в ж.к. «Виктория» Всеволожского района ЛО (16-1-17-1-08-03-2-0724) | H_16-1-17-1-08-03-2-0724 | нд | нд | нд | 0 | 0 | нд | нд | нд | 0 | 0 | нд | нд
1.1.1.3. | Приг, Стр-во 2КЛ-0,4 кВ от ТП-231 до ГРЩ корп. 5 секция 1 в ж.к. «Виктория» Всеволожского района ЛО (16-1-17-1-08-03-2-0725) | H_16-1-17-1-08-03-2-0725 | нд | нд | нд | 0 | 0 | нд | нд | нд | 0 | 0 | нд | нд
1.1.1.3. | Приг, Стр-во 2КЛ-0,4 кВ от ТП-231 до ГРЩ корп. 5 секция 2 в ж.к. «Виктория» Всеволожского района ЛО (16-1-17-1-08-03-2-0726) | H_16-1-17-1-08-03-2-0726 | нд | нд | нд | 0 | 0 | нд | нд | нд | 0 | 0 | нд | нд
1.1.1.3. | Приг, Стр-во 2КЛ-0,4 кВ от ТП-231 до ГРЩ корп. 6 в ж. к. «Виктория» Всеволожского района ЛО (14-1-17-1-08-03-2-695) | G_14-1-17-1-08-03-2-695 | нд | нд | нд | 0 | 0 | нд | нд | нд | 0 | 0 | нд | нд
1.1.1.3. | Приг, Стр-во 2КЛ-0,4 кВ от ТП-231 до КК корп. 6 в ж.к. «Виктория» Всеволожского района ЛО (16-1-17-1-08-03-2-0723) | H_16-1-17-1-08-03-2-0723 | нд | нд | нд | 0 | 0 | нд | нд | нд | 0 | 0 | нд | нд
1.1.1.3. | Приг, Стр-во 2КЛ-0,4 кВ от ТП-232 до ГРЩ1.1 многоквартирного дома №1 в ж.к. "Виктория" Всеволожского района ЛО (15-1-17-1-08-03-2-1415) | G_15-1-17-1-08-03-2-1415 | нд | нд | нд | 0 | 0 | нд | нд | нд | 0 | 0 | нд | нд
1.1.1.3. | Приг, Стр-во 2КЛ-0,4 кВ от ТП-232 до ГРЩ1.2 многоквартирного дома №1 в ж.к. "Виктория" Всеволожского района ЛО (15-1-17-1-08-03-2-1416) | G_15-1-17-1-08-03-2-1416 | нд | нд | нд | 0 | 0 | нд | нд | нд | 0 | 0 | нд | нд
1.1.1.3. | Приг, Стр-во 2КЛ-0,4 кВ от ТП-232 до ГРЩ1.3 многоквартирного дома №1 в ж.к. "Виктория" Всеволожского района ЛО (15-1-17-1-08-03-2-1417) | G_15-1-17-1-08-03-2-1417 | нд | нд | нд | 0 | 0 | нд | нд | нд | 0 | 0 | нд | нд
1.1.1.3. | Приг, Стр-во 2КЛ-0,4 кВ от ТП-232 до ГРЩ1.4 многоквартирного дома №1 в ж.к. "Виктория" Всеволожского района ЛО (15-1-17-1-08-03-2-1418) | G_15-1-17-1-08-03-2-1418 | нд | нд | нд | 0 | 0 | нд | нд | нд | 0 | 0 | нд | нд
1.1.1.3. | Приг, Стр-во 2КЛ-0,4 кВ от ТП-232 до КК1.2 многоквартирного дома №1 в ж.к. "Виктория" Всеволожского района ЛО (15-1-17-1-08-03-2-1419) | G_15-1-17-1-08-03-2-1419 | нд | нд | нд | 0 | 0 | нд | нд | нд | 0 | 0 | нд | нд
1.1.1.3. | Приг, Стр-во 2КЛ-0,4 кВ от ТП-232 до КК1.4 многоквартирного дома №1 в ж.к. "Виктория" Всеволожского района ЛО (15-1-17-1-08-03-2-1420) | G_15-1-17-1-08-03-2-1420 | нд | нд | нд | 0 | 0 | нд | нд | нд | 0 | 0 | нд | нд
1.1.1.3. | Приг, Стр-во 2КЛ-0,4 кВ от ТП-232 до КК15.2 многоквартирного дома №15 в ж.к. "Виктория" Всеволожского района ЛО (15-1-17-1-08-03-2-1414) | G_15-1-17-1-08-03-2-1414 | нд | нд | нд | 0 | 0 | нд | нд | нд | 0 | 0 | нд | нд
1.1.1.3. | Приг, Стр-во 2КЛ-0,4 кВ от ТП-234 до ГРЩ1 многоквартирного дома №10 в ж.к. "Виктория" Всеволожского района ЛО (14-1-17-1-08-03-2-686) | G_14-1-17-1-08-03-2-686 | нд | нд | нд | 0 | 0 | нд | нд | нд | 0 | 0 | нд | нд
1.1.1.3. | Приг, Стр-во 2КЛ-0,4 кВ от ТП-234 до ГРЩ2 многоквартирного дома №10 в ж.к. "Виктория" Всеволожского района ЛО (15-1-17-1-08-03-2-1413) | G_15-1-17-1-08-03-2-1413 | нд | нд | нд | 0 | 0 | нд | нд | нд | 0 | 0 | нд | нд
1.1.1.3. | Приг, Стр-во 2КЛ-0,4 кВ от ТП-237 до ГРЩ кафе в ж.к. «YOUПитер» Всеволожского района ЛО (16-1-17-1-08-03-2-0621) | H_16-1-17-1-08-03-2-0621 | нд | нд | нд | 0 | 0 | нд | нд | нд | 0 | 0 | нд | нд
1.1.1.3. | Приг, Стр-во 2КЛ-0,4 кВ от ТП-241 до ВРУ магазина д.19А в ж.к. «YOUПитер» Всеволожского района ЛО (15-1-17-1-08-03-2-1324) | G_15-1-17-1-08-03-2-1324 | нд | нд | нд | 0 | 0 | нд | нд | нд | 0 | 0 | нд | нд
1.1.1.3. | Приг, Стр-во 2КЛ-0,4 кВ от ТП-241 до ГРЩ многоквартирного дома 19 в ж.к. «YOUПитер» Всеволожского района ЛО (15-1-17-1-08-03-2-1322) | G_15-1-17-1-08-03-2-1322 | нд | нд | нд | 0 | 0 | нд | нд | нд | 0 | 0 | нд | нд
1.1.1.3. | Всев, Стр-во КЛ-0,4 кВ от проектируемой БКТП-10/0,4 кВ до КК-0,4 кВ на участке заявителя в дер. Новосаратовка Всев-го р-на ЛО (16-1-17-1-08-03-2-082) | H_16-1-17-1-08-03-2-0826 | нд | нд | нд | 0 | 0 | нд | нд | нд | 0 | 0 | нд | нд
1.1.1.3. | Приг, Стр-во 2КЛ-0,4 кВ от ТП-241 до КК фитнес клуба д.19Б в ж.к. «YOUПитер» Всеволожского района ЛО (15-1-17-1-08-03-2-1323) | G_15-1-17-1-08-03-2-1323 | нд | нд | нд | 0 | 0 | нд | нд | нд | 0 | 0 | нд | нд
1.1.1.3. | Приг, Стр-во 2КЛ-0,4 кВ от ТП-242 до ВРУ магазина д.16А в ж.к. «YOUПитер» Всеволожского района ЛО (15-1-17-1-08-03-2-1327) | G_15-1-17-1-08-03-2-1327 | нд | нд | нд | 0 | 0 | нд | нд | нд | 0 | 0 | нд | нд
1.1.1.3. | Приг, Стр-во 2КЛ-0,4 кВ от ТП-242 до ВРУ паркинга д.16Б в ж.к. «YOUПитер» Всеволожского района ЛО (15-1-17-1-08-03-2-1328) | G_15-1-17-1-08-03-2-1328 | нд | нд | нд | 0 | 0 | нд | нд | нд | 0 | 0 | нд | нд
1.1.1.3. | Приг, Стр-во 2КЛ-0,4 кВ от ТП-242 до ГРЩ1 магазина д.16 в ж.к. «YOUПитер» Всеволожского района ЛО (15-1-17-1-08-03-2-1325) | G_15-1-17-1-08-03-2-1325 | нд | нд | нд | 0 | 0 | нд | нд | нд | 0 | 0 | нд | нд
1.1.1.3. | Приг, Стр-во 2КЛ-0,4 кВ от ТП-242 до ГРЩ2 магазина д.17 в ж.к. «YOUПитер» Всеволожского района ЛО (15-1-17-1-08-03-2-1326) | G_15-1-17-1-08-03-2-1326 | нд | нд | нд | 0 | 0 | нд | нд | нд | 0 | 0 | нд | нд
1.1.1.3. | Приг, Стр-во 2КЛ-0,4 кВ от ТП-242 до КК арендаторов д.17 в ж.к. «YOUПитер» Всеволожского района ЛО (15-1-17-1-08-03-2-1329) | G_15-1-17-1-08-03-2-1329 | нд | нд | нд | 0 | 0 | нд | нд | нд | 0 | 0 | нд | нд
1.1.1.3. | Приг, Стр-во 2КЛ-0,4 кВ от ТП-243 до ГРЩ1 многоквартирного дома 18 в ж.к. «YOUПитер» Всеволожского района ЛО (15-1-17-1-08-03-2-1330) | G_15-1-17-1-08-03-2-1330 | нд | нд | нд | 0 | 0 | нд | нд | нд | 0 | 0 | нд | нд
1.1.1.3. | Приг, Стр-во 2КЛ-0,4 кВ от ТП-243 до ГРЩ2 многоквартирного дома 16 в ж.к. «YOUПитер» Всеволожского района ЛО (15-1-17-1-08-03-2-1331) | G_15-1-17-1-08-03-2-1331 | нд | нд | нд | 0 | 0 | нд | нд | нд | 0 | 0 | нд | нд
1.1.1.3. | Приг, Стр-во 2КЛ-0,4 кВ от ТП-243 до КК арендаторов д.16 в ж.к. «YOUПитер» Всеволожского района ЛО (15-1-17-1-08-03-2-1332) | G_15-1-17-1-08-03-2-1332 | нд | нд | нд | 0 | 0 | нд | нд | нд | 0 | 0 | нд | нд
1.1.1.3. | Приг, Стр-во 2КЛ-0,4 кВ от ТП-244 до ВРУ ДОУ д.20 в ж.к. «YOUПитер» Всеволожского района ЛО (15-1-17-1-08-03-2-1334) | G_15-1-17-1-08-03-2-1334 | нд | нд | нд | 0 | 0 | нд | нд | нд | 0 | 0 | нд | нд
1.1.1.3. | Приг, Стр-во 2КЛ-0,4 кВ от ТП-244 до ВРУ паркинга д.20 в ж.к. «YOUПитер» Всеволожского района ЛО (15-1-17-1-08-03-2-1336) | G_15-1-17-1-08-03-2-1336 | нд | нд | нд | 0 | 0 | нд | нд | нд | 0 | 0 | нд | нд
1.1.1.3. | Приг, Стр-во 2КЛ-0,4 кВ от ТП-244 до ГРЩ многоквартирного дома 20 в ж.к. «YOUПитер» Всеволожского района ЛО (15-1-17-1-08-03-2-1333) | G_15-1-17-1-08-03-2-1333 | нд | нд | нд | 0 | 0 | нд | нд | нд | 0 | 0 | нд | нд
1.1.1.3. | Приг, Стр-во 2КЛ-0,4 кВ от ТП-244 до КК арендаторов д.20 в ж.к. «YOUПитер» Всеволожского района ЛО (15-1-17-1-08-03-2-1335) | G_15-1-17-1-08-03-2-1335 | нд | нд | нд | 0 | 0 | нд | нд | нд | 0 | 0 | нд | нд
1.1.1.3. | Приг, Стр-во 2КЛ-0,4 кВ от ТП-245 до ВРУ аптеки в ж.к. «Солнечный» Всеволожского района ЛО (15-1-17-1-08-03-2-0995) | G_15-1-17-1-08-03-2-0995 | нд | нд | нд | 0 | 0 | нд | нд | нд | 0 | 0 | нд | нд
1.1.1.3. | Приг, Стр-во 2КЛ-0,4 кВ от ТП-245 до ВРУ магазина в ж.к. «Солнечный» Всеволожского района ЛО (15-1-17-1-08-03-2-0996) | G_15-1-17-1-08-03-2-0996 | нд | нд | нд | 0 | 0 | нд | нд | нд | 0 | 0 | нд | нд
1.1.1.3. | Приг, Стр-во 2КЛ-0,4 кВ от ТП-245 до ГРЩ многоквартирного дома 6 в ж.к. «Солнечный» Всеволожского района ЛО (15-1-17-1-08-03-2-0994) | G_15-1-17-1-08-03-2-0994 | нд | нд | нд | 0 | 0 | нд | нд | нд | 0 | 0 | нд | нд
1.1.1.3. | Приг, Стр-во 2КЛ-0,4 кВ от ТП-245 до ГРЩ многоквартирного дома 7 в ж.к. «Солнечный» Всеволожского района ЛО (15-1-17-1-08-03-2-0993) | G_15-1-17-1-08-03-2-0993 | нд | нд | нд | 0 | 0 | нд | нд | нд | 0 | 0 | нд | нд
1.1.1.3. | Приг, Стр-во 2КЛ-0,4 кВ от ТП-245 до КК10 многоквартирного дома 7 в ж.к. «Солнечный» Всеволожского района ЛО (15-1-17-1-08-03-2-0998) | G_15-1-17-1-08-03-2-0998 | нд | нд | нд | 0 | 0 | нд | нд | нд | 0 | 0 | нд | нд
1.1.1.3. | Приг, Стр-во 2КЛ-0,4 кВ от ТП-245 до КК-16 многоквартирного дома 11 в ж. к.«Солнечный» Всеволожского района ЛО (16-1-17-1-08-03-2-0591) | H_16-1-17-1-08-03-2-0591 | нд | нд | нд | 0 | 0 | нд | нд | нд | 0 | 0 | нд | нд
1.1.1.3. | Приг, Стр-во 2КЛ-0,4 кВ от ТП-245 до КК9 многоквартирного дома 7 в ж.к. «Солнечный» Всеволожского района ЛО (15-1-17-1-08-03-2-0997) | G_15-1-17-1-08-03-2-0997 | нд | нд | нд | 0 | 0 | нд | нд | нд | 0 | 0 | нд | нд
1.1.1.3. | Приг, Стр-во 2КЛ-0,4 кВ от ТП-246 до ВРУ паркинга многоквартирного дома 13 в ж.к. «Солнечный» Всеволожского района ЛО (15-1-17-1-08-03-2-1000) | G_15-1-17-1-08-03-2-1000 | нд | нд | нд | 0 | 0 | нд | нд | нд | 0 | 0 | нд | нд
1.1.1.3. | Приг, Стр-во 2КЛ-0,4 кВ от ТП-246 до ВРУ паркинга многоквартирного дома 15 в ж.к. «Солнечный» Всеволожского района ЛО (15-1-17-1-08-03-2-1003) | G_15-1-17-1-08-03-2-1003 | нд | нд | нд | 0 | 0 | нд | нд | нд | 0 | 0 | нд | нд
1.1.1.3. | Приг, Стр-во 2КЛ-0,4 кВ от ТП-246 до ГРЩ многоквартирного дома 8 в ж.к. «Солнечный» Всеволожского района ЛО (15-1-17-1-08-03-2-0999) | G_15-1-17-1-08-03-2-0999 | нд | нд | нд | 0 | 0 | нд | нд | нд | 0 | 0 | нд | нд
1.1.1.3. | Приг, Стр-во 2КЛ-0,4 кВ от ТП-246 до ГРЩ1 многоквартирного дома 15 в ж.к. «Солнечный» Всеволожского района ЛО (15-1-17-1-08-03-2-1004) | G_15-1-17-1-08-03-2-1004 | нд | нд | нд | 0 | 0 | нд | нд | нд | 0 | 0 | нд | нд
1.1.1.3. | Приг, Стр-во 2КЛ-0,4 кВ от ТП-246 до КК7 многоквартирного дома 8 в ж.к. «Солнечный» Всеволожского района ЛО (15-1-17-1-08-03-2-1001) | G_15-1-17-1-08-03-2-1001 | нд | нд | нд | 0 | 0 | нд | нд | нд | 0 | 0 | нд | нд
1.1.1.3. | Приг, Стр-во 2КЛ-0,4 кВ от ТП-246 до КК8 многоквартирного дома 8 в ж.к. «Солнечный» Всеволожского района ЛО (15-1-17-1-08-03-2-1002) | G_15-1-17-1-08-03-2-1002 | нд | нд | нд | 0 | 0 | нд | нд | нд | 0 | 0 | нд | нд
1.1.1.3. | Приг, Стр-во 2КЛ-0,4 кВ от ТП-247 до ВРУ детского сада в ж.к. «Солнечный» Всеволожского района ЛО (15-1-17-1-08-03-2-1006) | G_15-1-17-1-08-03-2-1006 | нд | нд | нд | 0 | 0 | нд | нд | нд | 0 | 0 | нд | нд
1.1.1.3. | Приг, Стр-во 2КЛ-0,4 кВ от ТП-247 до ГРЩ многоквартирного дома 14 в ж. к. «Солнечный» Всеволожского района ЛО (16-1-17-1-08-03-2-0593) | H_16-1-17-1-08-03-2-0593 | нд | нд | нд | 0 | 0 | нд | нд | нд | 0 | 0 | нд | нд
1.1.1.3. | Приг, Стр-во 2КЛ-0,4 кВ от ТП-247 до ГРЩ1 многоквартирного дома 13 в ж.к. «Солнечный» Всеволожского района ЛО (15-1-17-1-08-03-2-1007) | G_15-1-17-1-08-03-2-1007 | нд | нд | нд | 0 | 0 | нд | нд | нд | 0 | 0 | нд | нд
1.1.1.3. | Приг, Стр-во 2КЛ-0,4 кВ от ТП-247 до ГРЩ2 многоквартирного дома 15 в ж.к. «Солнечный» Всеволожского района ЛО (15-1-17-1-08-03-2-1005) | G_15-1-17-1-08-03-2-1005 | нд | нд | нд | 0 | 0 | нд | нд | нд | 0 | 0 | нд | нд
1.1.1.3. | Приг, Стр-во 2КЛ-0,4 кВ от ТП-248 до ВРУ детского сада в ж.к. «Солнечный» Всеволожского района ЛО (15-1-17-1-08-03-2-1011) | G_15-1-17-1-08-03-2-1011 | нд | нд | нд | 0 | 0 | нд | нд | нд | 0 | 0 | нд | нд
1.1.1.3. | Приг, Стр-во 2КЛ-0,4 кВ от ТП-248 до ГРЩ1 многоквартирного дома 11 в ж.к. «Солнечный» Всеволожского района ЛО (15-1-17-1-08-03-2-1012) | G_15-1-17-1-08-03-2-1012 | нд | нд | нд | 0 | 0 | нд | нд | нд | 0 | 0 | нд | нд
1.1.1.3. | Приг, Стр-во 2КЛ-0,4 кВ от ТП-248 до ГРЩ2 многоквартирного дома 13 в ж.к. «Солнечный» Всеволожского района ЛО (15-1-17-1-08-03-2-1010) | G_15-1-17-1-08-03-2-1010 | нд | нд | нд | 0 | 0 | нд | нд | нд | 0 | 0 | нд | нд
1.1.1.3. | Приг, Стр-во 2КЛ-0,4 кВ от ТП-249 до ВРУ детского сада в ж.к. «Солнечный» Всеволожского района ЛО (15-1-17-1-08-03-2-1016) | G_15-1-17-1-08-03-2-1016 | нд | нд | нд | 0 | 0 | нд | нд | нд | 0 | 0 | нд | нд
1.1.1.3. | Приг, Стр-во 2КЛ-0,4 кВ от ТП-249 до ВРУ поликлиники в ж.к. «Солнечный» Всеволожского района ЛО (15-1-17-1-08-03-2-1019) | G_15-1-17-1-08-03-2-1019 | нд | нд | нд | 0 | 0 | нд | нд | нд | 0 | 0 | нд | нд
1.1.1.3. | Приг, Стр-во 2КЛ-0,4 кВ от ТП-249 до ГРЩ1 многоквартирного дома 9 в ж.к. «Солнечный» Всеволожского района ЛО (15-1-17-1-08-03-2-1017) | G_15-1-17-1-08-03-2-1017 | нд | нд | нд | 0 | 0 | нд | нд | нд | 0 | 0 | нд | нд
1.1.1.3. | Приг, Стр-во 2КЛ-0,4 кВ от ТП-249 до ГРЩ2 многоквартирного дома 11 в ж.к. «Солнечный» Всеволожского района ЛО (15-1-17-1-08-03-2-1015) | G_15-1-17-1-08-03-2-1015 | нд | нд | нд | 0 | 0 | нд | нд | нд | 0 | 0 | нд | нд
1.1.1.3. | Приг, Стр-во 2КЛ-0,4 кВ от ТП-249 до ГРЩ2 многоквартирного дома 9 в ж.к. «Солнечный» Всеволожского района ЛО (15-1-17-1-08-03-2-1018) | G_15-1-17-1-08-03-2-1018 | нд | нд | нд | 0 | 0 | нд | нд | нд | 0 | 0 | нд | нд
1.1.1.3. | Приг, Стр-во 2КЛ-0,4 кВ от проектируемой БКТП-1 до ГРЩ дома 1 в мас. Янино-Восточный Всеволожского района ЛО (16-1-17-1-08-03-2-0740) | H_16-1-17-1-08-03-2-0740 | нд | нд | нд | 0 | 0 | нд | нд | нд | 0 | 0 | нд | нд
1.1.1.3. | Приг, Стр-во 2КЛ-0,4 кВ от проектируемой БКТП-1 до ГРЩ дома 2 в мас. Янино-Восточный Всеволожского района ЛО (16-1-17-1-08-03-2-0741) | H_16-1-17-1-08-03-2-0741 | нд | нд | нд | 0 | 0 | нд | нд | нд | 0 | 0 | нд | нд
1.1.1.3. | Приг, Стр-во 2КЛ-0,4 кВ от проектируемой БКТП-1 до ГРЩ дома 3 в мас. Янино-Восточный Всеволожского района ЛО (16-1-17-1-08-03-2-0742) | H_16-1-17-1-08-03-2-0742 | нд | нд | нд | 0 | 0 | нд | нд | нд | 0 | 0 | нд | нд
1.1.1.3. | Приг, Стр-во 2КЛ-0,4кВ от ТП-251 до ГРЩ объекта в з. САОЗТ «Ручьи» Всеволожского района ЛО (14-1-17-1-08-03-2-943) | G_14-1-17-1-08-03-2-943 | нд | нд | нд | 0 | 0 | нд | нд | нд | 0 | 0 | нд | нд
1.1.1.3. | Приг, Стр-во 4КЛ-0,4 кВ от 2БКТП-101 (ТП4-1) до ГРЩ 42 в мас. Кудрово Всеволожского района ЛО (14-1-17-1-08-03-2-878) | G_14-1-17-1-08-03-2-878 | нд | нд | нд | 0 | 0 | нд | нд | нд | 0 | 0 | нд | нд
1.1.1.3. | Приг, Стр-во 4КЛ-0,4 кВ от 2БКТП-102 (ТП4-2) до ГРЩ 41.3 в мас. Кудрово Всеволожского района ЛО (14-1-17-1-08-03-2-877) | G_14-1-17-1-08-03-2-877 | нд | нд | нд | 0 | 0 | нд | нд | нд | 0 | 0 | нд | нд
1.1.1.3. | Приг, Стр-во 6КЛ-0,4 кВ от 2БКТП-101 (ТП4-1) до ГРЩ 43.1 в мас. Кудрово Всеволожского района ЛО (14-1-17-1-08-03-2-879) | G_14-1-17-1-08-03-2-879 | нд | нд | нд | 0 | 0 | нд | нд | нд | 0 | 0 | нд | нд
1.1.1.3. | Приг, Стр-во 6КЛ-0,4 кВ от 2БКТП-101 (ТП4-1) до ГРЩ 43.2 в мас. Кудрово Всеволожского района ЛО (14-1-17-1-08-03-2-880) | G_14-1-17-1-08-03-2-880 | нд | нд | нд | 0 | 0 | нд | нд | нд | 0 | 0 | нд | нд
1.1.1.3. | Приг, Стр-во 6КЛ-0,4 кВ от 2БКТП-102 (ТП4-2) до ГРЩ 41.1 в мас. Кудрово Всеволожского района ЛО (14-1-17-1-08-03-2-1441) | G_14-1-17-1-08-03-2-1441 | нд | нд | нд | 0 | 0 | нд | нд | нд | 0 | 0 | нд | нд
1.1.1.3. | Приг, Стр-во 6КЛ-0,4 кВ от 2БКТП-103 (ТП4-3) до ГРЩ 44 в мас. Кудрово Всеволожского района ЛО (14-1-17-1-08-03-2-881) | G_14-1-17-1-08-03-2-881 | нд | нд | нд | 0 | 0 | нд | нд | нд | 0 | 0 | нд | нд
1.1.1.3. | Приг, Стр-во 6КЛ-0,4 кВ от 2БКТП-103 (ТП4-3) до ГРЩ 45 в мас. Кудрово Всеволожского района ЛО (14-1-17-1-08-03-2-882) | G_14-1-17-1-08-03-2-882 | нд | нд | нд | 0 | 0 | нд | нд | нд | 0 | 0 | нд | нд
1.1.1.3. | Приг, Стр-во 8КЛ-0,4 кВ от 2БКТП-102 (ТП4-2) до ГРЩ 41.2 в мас. Кудрово Всеволожского района ЛО (14-1-17-1-08-03-2-876) | G_14-1-17-1-08-03-2-876 | нд | нд | нд | 0 | 0 | нд | нд | нд | 0 | 0 | нд | нд
1.1.1.3. | Приг, Стр-во КЛ 0,4 кВ от ТП № 1 до ГРЩ КНС № 1 земли ЗАО "Племенной завод" Всеволожского района ЛО (14-1-17-1-08-03-2-1006) | G_14-1-17-1-08-03-2-1006 | нд | нд | нд | 0 | 0 | нд | нд | нд | 0 | 0 | нд | нд
1.1.1.3. | Приг, Стр-во КЛ 0,4 кВ от ТП-1 до ВРУ3 многоквартирного дома №4 в ж.к. Всеволожского района ЛО (14-1-17-1-08-03-2-781) | G_14-1-17-1-08-03-2-781 | нд | нд | нд | 0 | 0 | нд | нд | нд | 0 | 0 | нд | нд
1.1.1.3. | Приг, Стр-во КЛ 0,4 кВ от ТП-123 до ГРЩ автостоянки в мас. Кудрово Всеволожского района ЛО (14-1-17-1-08-03-2-1161) | G_14-1-17-1-08-03-2-1161 | нд | нд | нд | 0 | 0 | нд | нд | нд | 0 | 0 | нд | нд
1.1.1.3. | Приг, Стр-во КЛ 0,4 кВ от ТП-123 до ГРЩ-1 многоквартирного дома корп.5.4 в мас. Кудрово Всеволожского района ЛО (14-1-17-1-08-03-2-1158) | G_14-1-17-1-08-03-2-1158 | нд | нд | нд | 0 | 0 | нд | нд | нд | 0 | 0 | нд | нд
1.1.1.3. | Приг, Стр-во КЛ 0,4 кВ от ТП-123 до ГРЩ-2 многоквартирного дома корп.5.4 в мас. Кудрово Всеволожского района ЛО (14-1-17-1-08-03-2-1159) | G_14-1-17-1-08-03-2-1159 | нд | нд | нд | 0 | 0 | нд | нд | нд | 0 | 0 | нд | нд
1.1.1.3. | Приг, Стр-во КЛ 0,4 кВ от ТП-123 до ГРЩ-3 многоквартирного дома корп.5.4 в мас. Кудрово Всеволожского района ЛО (14-1-17-1-08-03-2-1160) | G_14-1-17-1-08-03-2-1160 | нд | нд | нд | 0 | 0 | нд | нд | нд | 0 | 0 | нд | нд
1.1.1.3. | Приг, Стр-во КЛ 0,4 кВ от ТП-138 до ГРЩ многоквартирного дома в мас. Кудрово Всеволожский район, ЛО (14-1-17-1-08-03-2-731) | G_14-1-17-1-08-03-2-731 | нд | нд | нд | 0 | 0 | нд | нд | нд | 0 | 0 | нд | нд
1.1.1.3. | Приг, Стр-во КЛ 0,4 кВ от ТП-8 до ГРЩ№23 многоквартирного дома №3 в ж.к. Всеволожского района ЛО (14-1-17-1-08-03-2-809) | G_14-1-17-1-08-03-2-809 | нд | нд | нд | 0 | 0 | нд | нд | нд | 0 | 0 | нд | нд
1.1.1.3. | Приг, Стр-во КЛ 0,4 кВ от ТП-8 до ГРЩ№24 многоквартирного дома №3 в ж.к. Всеволожского района ЛО (14-1-17-1-08-03-2-810) | G_14-1-17-1-08-03-2-810 | нд | нд | нд | 0 | 0 | нд | нд | нд | 0 | 0 | нд | нд
1.1.1.3. | Приг, Стр-во КЛ-0,4 кВ между кабельными киосками №1.1 и 1.2 в ж.к. "Десяткино" Всеволожского района ЛО (14-1-17-1-08-03-2-965) | G_14-1-17-1-08-03-2-965 | нд | нд | нд | 0 | 0 | нд | нд | нд | 0 | 0 | нд | нд
1.1.1.3. | Приг, Стр-во КЛ-0,4 кВ между кабельными киосками №2.1 и 2.2 в ж.к. "Десяткино" Всеволожского района ЛО (14-1-17-1-08-03-2-966) | G_14-1-17-1-08-03-2-966 | нд | нд | нд | 0 | 0 | нд | нд | нд | 0 | 0 | нд | нд
1.1.1.3. | Приг, Стр-во КЛ-0,4 кВ от 2БКТП-01 до ГРЩ корпуса 4 в МО "Аннинское сельское поселение" Ломоносовского района ЛО (14-1-17-1-08-03-2-1271) | G_14-1-17-1-08-03-2-1271 | нд | нд | нд | 0 | 0 | нд | нд | нд | 0 | 0 | нд | нд
1.1.1.3. | Приг, Стр-во КЛ-0,4 кВ от 2БКТП-01 до ГРЩ котельной в МО "Аннинское сельское поселение" Ломоносовского района ЛО (14-1-17-1-08-03-2-1272) | G_14-1-17-1-08-03-2-1272 | нд | нд | нд | 0 | 0 | нд | нд | нд | 0 | 0 | нд | нд
1.1.1.3. | Приг, Стр-во КЛ-0,4 кВ от 2БКТП-03 до ГРЩ корпуса 2 в МО "Аннинское сельское поселение" Ломоносовского района ЛО (14-1-17-1-08-03-2-1277) | G_14-1-17-1-08-03-2-1277 | нд | нд | нд | 0.3 | 0 | нд | нд | нд | 0 | 0 | нд | нд
1.1.1.3. | Приг, Стр-во КЛ-0,4 кВ от 2БКТП-04 до ГРЩ корпуса 1 в МО "Аннинское сельское поселение" Ломоносовского района ЛО (14-1-17-1-08-03-2-1278) | G_14-1-17-1-08-03-2-1278 | нд | нд | нд | 0.3 | 0 | нд | нд | нд | 0 | 0 | нд | нд
1.1.1.3. | Приг, Стр-во КЛ-0,4 кВ от 2БКТП-04 до ГРЩ корпуса 6 в МО "Аннинское сельское поселение" Ломоносовского района ЛО (14-1-17-1-08-03-2-1276) | G_14-1-17-1-08-03-2-1276 | нд | нд | нд | 0 | 0 | нд | нд | нд | 0 | 0 | нд | нд
1.1.1.3. | Приг, Стр-во КЛ-0,4 кВ от 2БКТП-112 до ГРЩ многоквартирного дома в мас. Кудрово Всеволожского района ЛО (14-1-17-1-08-03-2-866) | G_14-1-17-1-08-03-2-866 | нд | нд | нд | 0 | 0 | нд | нд | нд | 0 | 0 | нд | нд
1.1.1.3. | Приг, Стр-во КЛ-0,4 кВ от 2БКТП-112 до КР-1 в мас. Кудрово Всеволожского района ЛО (14-1-17-1-08-03-2-867) | G_14-1-17-1-08-03-2-867 | нд | нд | нд | 0 | 0 | нд | нд | нд | 0 | 0 | нд | нд
1.1.1.3. | Приг, Стр-во КЛ-0,4 кВ от 2БКТП-112 до КР-2 в мас. Кудрово Всеволожского района (14-1-17-1-08-03-2-868) | G_14-1-17-1-08-03-2-868 | нд | нд | нд | 0 | 0 | нд | нд | нд | 0 | 0 | нд | нд
1.1.1.3. | Приг, Стр-во КЛ-0,4 кВ от БКТП-10 до ГРЩ многоквартирного дома в з. САОЗТ "Ручьи" Всеволожского района ЛО (15-1-17-1-08-03-2-0705) | G_15-1-17-1-08-03-2-0705 | нд | нд | нд | 0 | 0 | нд | нд | нд | 0 | 0 | нд | нд
1.1.1.3. | Приг, Стр-во КЛ-0,4 кВ от БКТП-104 до ГРЩ школы в мас. Кудрово Всеволожского района ЛО (14-1-17-1-08-03-2-890) | G_14-1-17-1-08-03-2-890 | нд | нд | нд | 0 | 0 | нд | нд | нд | 0 | 0 | нд | нд
1.1.1.3. | Приг, Стр-во КЛ-0,4 кВ от БКТП-11 до ГРЩ многоквартирного дома в з. САОЗТ "Ручьи" Всеволожского района ЛО (15-1-17-1-08-03-2-0704) | G_15-1-17-1-08-03-2-0704 | нд | нд | нд | 0 | 0 | нд | нд | нд | 0 | 0 | нд | нд
1.1.1.3. | Приг, Стр-во КЛ-0,4 кВ от БКТП-12 до ГРЩ многоквартирного дома в з. САОЗТ «Ручьи» Всеволожского района ЛО (15-1-17-1-08-03-2-0743) | G_15-1-17-1-08-03-2-0743 | нд | нд | нд | 0 | 0 | нд | нд | нд | 0 | 0 | нд | нд
1.1.1.3. | Приг, Стр-во КЛ-0,4 кВ от БКТП-13 до ГРЩ многоквартирного дома в з. САОЗТ «Ручьи» Всеволожского района ЛО (15-1-17-1-08-03-2-0744) | G_15-1-17-1-08-03-2-0744 | нд | нд | нд | 0 | 0 | нд | нд | нд | 0 | 0 | нд | нд
1.1.1.3. | Приг, Стр-во КЛ-0,4 кВ от БКТП-14 до ГРЩ многоквартирного дома в з. САОЗТ «Ручьи» Всеволожского района ЛО (15-1-17-1-08-03-2-0745) | G_15-1-17-1-08-03-2-0745 | нд | нд | нд | 0 | 0 | нд | нд | нд | 0 | 0 | нд | нд
1.1.1.3. | Приг, Стр-во КЛ-0,4 кВ от БКТП-7 до ГРЩ многоквартирного дома в з. САОЗТ "Ручьи" Всеволожского района ЛО (15-1-17-1-08-03-2-0712) | G_15-1-17-1-08-03-2-0712 | нд | нд | нд | 0 | 0 | нд | нд | нд | 0 | 0 | нд | нд
1.1.1.3. | Приг, Стр-во КЛ-0,4 кВ от БКТП-8 до ГРЩ многоквартирного дома в з. САОЗТ "Ручьи" Всеволожского района ЛО (15-1-17-1-08-03-2-0713) | G_15-1-17-1-08-03-2-0713 | нд | нд | нд | 0 | 0 | нд | нд | нд | 0 | 0 | нд | нд
1.1.1.3. | Приг, Стр-во КЛ-0,4 кВ от БКТП-9 до ГРЩ многоквартирного дома в з. САОЗТ "Ручьи" Всеволожского района ЛО (15-1-17-1-08-03-2-0714) | G_15-1-17-1-08-03-2-0714 | нд | нд | нд | 0 | 0 | нд | нд | нд | 0 | 0 | нд | нд
1.1.1.3. | Приг, Стр-во КЛ-0,4 кВ от КТП-1 до ЩРН 1/1 на участке заявителя в Бугровском СП Всеволожского района ЛО (16-1-17-1-08-03-2-0434) | H_16-1-17-1-08-03-2-0434 | нд | нд | нд | 0 | 0 | нд | нд | нд | 0 | 0 | нд | нд
1.1.1.3. | Приг, Стр-во КЛ-0,4 кВ от КТП-1 до ЩРН 1/10 на участке заявителя в Бугровском СП Всеволожского района ЛО (16-1-17-1-08-03-2-0512) | H_16-1-17-1-08-03-2-0512 | нд | нд | нд | 0.25 | 0 | нд | нд | нд | 0 | 0 | нд | нд
1.1.1.3. | Приг, Стр-во КЛ-0,4 кВ от КТП-1 до ЩРН 1/11 на участке заявителя в Бугровском СП Всеволожского района ЛО (16-1-17-1-08-03-2-0513) | H_16-1-17-1-08-03-2-0513 | нд | нд | нд | 0.1 | 0 | нд | нд | нд | 0 | 0 | нд | нд
1.1.1.3. | Приг, Стр-во КЛ-0,4 кВ от КТП-1 до ЩРН 1/4 на участке заявителя в Бугровском СП Всеволожского района ЛО (16-1-17-1-08-03-2-0506) | H_16-1-17-1-08-03-2-0506 | нд | нд | нд | 0.2 | 0 | нд | нд | нд | 0 | 0 | нд | нд
1.1.1.3. | Приг, Стр-во КЛ-0,4 кВ от КТП-1 до ЩРН 1/7 на участке заявителя в Бугровском СП Всеволожского района ЛО (16-1-17-1-08-03-2-0509) | H_16-1-17-1-08-03-2-0509 | нд | нд | нд | 0.1 | 0 | нд | нд | нд | 0 | 0 | нд | нд
1.1.1.3. | Приг, Стр-во КЛ-0,4 кВ от КТП-1 до ЩРН гаража на участке заявителя в Бугровском СП Всеволожского района ЛО (16-1-17-1-08-03-2-0433) | H_16-1-17-1-08-03-2-0433 | нд | нд | нд | 0.05 | 0 | нд | нд | нд | 0 | 0 | нд | нд
1.1.1.3. | Приг, Стр-во КЛ-0,4 кВ от КТП-2 до ЩРН 2/1 на участке заявителя в Бугровском СП Всеволожского района ЛО (16-1-17-1-08-03-2-0515) | H_16-1-17-1-08-03-2-0515 | нд | нд | нд | 0.08 | 0 | нд | нд | нд | 0 | 0 | нд | нд
1.1.1.3. | Приг, Стр-во КЛ-0,4 кВ от КТП-2 до ЩРН 2/10 на участке заявителя в Бугровском СП Всеволожского района ЛО (16-1-17-1-08-03-2-0518) | H_16-1-17-1-08-03-2-0518 | нд | нд | нд | 0.1 | 0 | нд | нд | нд | 0 | 0 | нд | нд
1.1.1.3. | Приг, Стр-во КЛ-0,4 кВ от КТП-2 до ЩРН 2/3 на участке заявителя в Бугровском СП Всеволожского района ЛО (16-1-17-1-08-03-2-0519) | H_16-1-17-1-08-03-2-0519 | нд | нд | нд | 0.05 | 0 | нд | нд | нд | 0 | 0 | нд | нд
1.1.1.3. | Приг, Стр-во КЛ-0,4 кВ от КТП-2 до ЩРН 2/5 на участке заявителя в Бугровском СП Всеволожского района ЛО (16-1-17-1-08-03-2-0521) | H_16-1-17-1-08-03-2-0521 | нд | нд | нд | 0.1 | 0 | нд | нд | нд | 0 | 0 | нд | нд
1.1.1.3. | Приг, Стр-во КЛ-0,4 кВ от КТП-2 до ЩРН 2/7 на участке заявителя в Бугровском СП Всеволожского района ЛО (16-1-17-1-08-03-2-0524) | H_16-1-17-1-08-03-2-0524 | нд | нд | нд | 0.25 | 0 | нд | нд | нд | 0 | 0 | нд | нд
1.1.1.3. | Приг, Стр-во КЛ-0,4 кВ от КТП-2 до ЩРН 2/9 на участке заявителя в Бугровском СП Всеволожского района ЛО (16-1-17-1-08-03-2-0523) | H_16-1-17-1-08-03-2-0523 | нд | нд | нд | 0.25 | 0 | нд | нд | нд | 0 | 0 | нд | нд
1.1.1.3. | Приг, Стр-во КЛ-0,4 кВ от КТП-2 до ЩРН ДЭС на участке заявителя в Бугровском СП Всеволожского района ЛО (16-1-17-1-08-03-2-0517) | H_16-1-17-1-08-03-2-0517 | нд | нд | нд | 0.025 | 0 | нд | нд | нд | 0 | 0 | нд | нд
1.1.1.3. | Приг, Стр-во КЛ-0,4 кВ от от КК-1 до КК-2 в ж.к. Всеволожского района ЛО (14-1-17-1-08-03-2-1004) | G_14-1-17-1-08-03-2-1004 | нд | нд | нд | 0 | 0 | нд | нд | нд | 0 | 0 | нд | нд
1.1.1.3. | Приг, Стр-во КЛ-0,4 кВ от проектируемой 2БКТП до КЛ-209М-1 жилого дома №1 в д. Янино-1, Всеволожского р-на, ЛО (14-1-17-1-08-03-2-702) | G_14-1-17-1-08-03-2-702 | нд | нд | нд | 0 | 0 | нд | нд | нд | 0 | 0 | нд | нд
1.1.1.3. | Приг, Стр-во КЛ-0,4 кВ от проектируемой 2БКТП до КЛ-209М-2 жилого дома №2 в д. Янино-1, Всеволожского р-на, ЛО (14-1-17-1-08-03-2-703) | G_14-1-17-1-08-03-2-703 | нд | нд | нд | 0 | 0 | нд | нд | нд | 0 | 0 | нд | нд
1.1.1.3. | Приг, Стр-во КЛ-0,4 кВ от проектируемой 2БКТП-235 до ГРЩ многоквартирного дома №1 в ж.к. "Солнечный" Всеволожского района ЛО (14-1-17-1-08-03-2-1081) | G_14-1-17-1-08-03-2-1081 | нд | нд | нд | 0 | 0 | нд | нд | нд | 0 | 0 | нд | нд
1.1.1.3. | Приг, Стр-во КЛ-0,4 кВ от проектируемой 2БКТП-235 до ГРЩ многоквартирного дома №2 в ж.к. "Солнечный" Всеволожского района ЛО (14-1-17-1-08-03-2-1084) | G_14-1-17-1-08-03-2-1084 | нд | нд | нд | 0 | 0 | нд | нд | нд | 0 | 0 | нд | нд
1.1.1.3. | Приг, Стр-во КЛ-0,4 кВ от проектируемой 2БКТП-235 до кабельного киоска №1 в ж.к. "Солнечный" Всеволожского района ЛО (14-1-17-1-08-03-2-1082) | G_14-1-17-1-08-03-2-1082 | нд | нд | нд | 0 | 0 | нд | нд | нд | 0 | 0 | нд | нд
1.1.1.3. | Приг, Стр-во КЛ-0,4 кВ от проектируемой 2БКТП-235 до кабельного киоска №2 в ж.к. "Солнечный" Всеволожского района ЛО (14-1-17-1-08-03-2-1083) | G_14-1-17-1-08-03-2-1083 | нд | нд | нд | 0 | 0 | нд | нд | нд | 0 | 0 | нд | нд
1.1.1.3. | Приг, Стр-во КЛ-0,4 кВ от проектируемой 2БКТП-235 до кабельного киоска №3 в ж.к. "Солнечный" Всеволожского района ЛО (14-1-17-1-08-03-2-1085) | G_14-1-17-1-08-03-2-1085 | нд | нд | нд | 0 | 0 | нд | нд | нд | 0 | 0 | нд | нд
1.1.1.3. | Приг, Стр-во КЛ-0,4 кВ от проектируемой 2БКТП-235 до кабельного киоска №4 в ж.к. "Солнечный" Всеволожского района ЛО (14-1-17-1-08-03-2-1086) | G_14-1-17-1-08-03-2-1086 | нд | нд | нд | 0 | 0 | нд | нд | нд | 0 | 0 | нд | нд
1.1.1.3. | Приг, Стр-во КЛ-0,4 кВ от проектируемой 2БКТП-236 до ГРЩ многоквартирного дома №3 в ж.к. "Солнечный" Всеволожского района ЛО (14-1-17-1-08-03-2-1090) | G_14-1-17-1-08-03-2-1090 | нд | нд | нд | 0 | 0 | нд | нд | нд | 0 | 0 | нд | нд
1.1.1.3. | Приг, Стр-во КЛ-0,4 кВ от проектируемой 2БКТП-236 до кабельного киоска №5 в ж.к. "Солнечный" Всеволожского района ЛО (14-1-17-1-08-03-2-1091) | G_14-1-17-1-08-03-2-1091 | нд | нд | нд | 0 | 0 | нд | нд | нд | 0 | 0 | нд | нд
1.1.1.3. | Приг, Стр-во КЛ-0,4 кВ от проектируемой 2БКТП-236 до кабельного киоска №6 в ж.к. "Солнечный" Всеволожского района ЛО (14-1-17-1-08-03-2-1092) | G_14-1-17-1-08-03-2-1092 | нд | нд | нд | 0 | 0 | нд | нд | нд | 0 | 0 | нд | нд
1.1.1.3. | Приг, Стр-во КЛ-0,4 кВ от проектируемой 2БКТП-237 до ГРЩ многоквартирного дома №5 в ж.к. "Солнечный" Всеволожского района ЛО (14-1-17-1-08-03-2-1093) | G_14-1-17-1-08-03-2-1093 | нд | нд | нд | 0 | 0 | нд | нд | нд | 0 | 0 | нд | нд
1.1.1.3. | Приг, Стр-во КЛ-0,4 кВ от проектируемой 2БКТП-237 до ГРЩ паркинга №5 в ж.к. "Солнечный" Всеволожского района ЛО (14-1-17-1-08-03-2-1094) | G_14-1-17-1-08-03-2-1094 | нд | нд | нд | 0 | 0 | нд | нд | нд | 0 | 0 | нд | нд
1.1.1.3. | Приг, Стр-во КЛ-0,4 кВ от проектируемой 2БКТП-237 до ДС многоквартирного дома №5 в ж.к. "Солнечный" Всеволожского района ЛО (14-1-17-1-08-03-2-1095) | G_14-1-17-1-08-03-2-1095 | нд | нд | нд | 0 | 0 | нд | нд | нд | 0 | 0 | нд | нд
1.1.1.3. | Приг, Стр-во КЛ-0,4 кВ от проектируемой 2БКТП-239 до ГРЩ многоквартирного дома №4 в ж.к. "Солнечный" Всеволожского района ЛО (14-1-17-1-08-03-2-1087) | G_14-1-17-1-08-03-2-1087 | нд | нд | нд | 0 | 0 | нд | нд | нд | 0 | 0 | нд | нд
1.1.1.3. | Приг, Стр-во КЛ-0,4 кВ от проектируемой 2БКТП-239 до ГРЩ паркинга №4 в ж.к. "Солнечный" Всеволожского района ЛО (14-1-17-1-08-03-2-1088) | G_14-1-17-1-08-03-2-1088 | нд | нд | нд | 0 | 0 | нд | нд | нд | 0 | 0 | нд | нд
1.1.1.3. | Приг, Стр-во КЛ-0,4 кВ от проектируемой 2БКТП-239 до ЩМ многоквартирного дома №4 в ж.к. "Солнечный" Всеволожского района ЛО (14-1-17-1-08-03-2-1089) | G_14-1-17-1-08-03-2-1089 | нд | нд | нд | 0 | 0 | нд | нд | нд | 0 | 0 | нд | нд
1.1.1.3. | Приг, Стр-во КЛ-0,4 кВ от проектируемой БКТП-10/0,4 кВ до ГРЩ-0,4 кВ заявителя в пос. Бугры Всеволожского района ЛО (16-1-17-1-08-03-2-0559) | H_16-1-17-1-08-03-2-0559 | нд | нд | нд | 0 | 0 | нд | нд | нд | 0 | 0 | нд | нд
1.1.1.3. | Приг, Стр-во КЛ-0,4 кВ от проектируемой ТП-10/0,4 кВ до ГРЩ жилых домов в мас. прищегловский Всеволожского района ЛО (14-1-17-1-08-03-2-1026) | G_14-1-17-1-08-03-2-1026 | нд | нд | нд | 0 | 0 | нд | нд | нд | 0 | 0 | нд | нд
1.1.1.3. | Приг, Стр-во КЛ-0,4 кВ от РТП-200 до ВРУ10 многоквартирного дома №7 в ж.к. Всеволожского района ЛО (14-1-17-1-08-03-2-825) | G_14-1-17-1-08-03-2-825 | нд | нд | нд | 0 | 0 | нд | нд | нд | 0 | 0 | нд | нд
1.1.1.3. | Приг, Стр-во КЛ-0,4 кВ от РТП-200 до ВРУ9 многоквартирного дома №7 в ж.к. Всеволожского района ЛО (14-1-17-1-08-03-2-822) | G_14-1-17-1-08-03-2-822 | нд | нд | нд | 0 | 0 | нд | нд | нд | 0 | 0 | нд | нд
1.1.1.3. | Приг, Стр-во КЛ-0,4 кВ от РТП-200 до ГРЩ №29 многоквартирного дома №9 в ж.к. Всеволожского района ЛО (14-1-17-1-08-03-2-1331) | G_14-1-17-1-08-03-2-1331 | нд | нд | нд | 0 | 0 | нд | нд | нд | 0 | 0 | нд | нд
1.1.1.3. | Приг, Стр-во КЛ-0,4 кВ от РТП-200 до ГРЩ№15 многоквартирного дома №7 в ж.к. Всеволожского района ЛО (14-1-17-1-08-03-2-820) | G_14-1-17-1-08-03-2-820 | нд | нд | нд | 0 | 0 | нд | нд | нд | 0 | 0 | нд | нд
1.1.1.3. | Приг, Стр-во КЛ-0,4 кВ от РТП-200 до ГРЩ№16 многоквартирного дома №7 в ж.к. Всеволожского района ЛО (14-1-17-1-08-03-2-821) | G_14-1-17-1-08-03-2-821 | нд | нд | нд | 0 | 0 | нд | нд | нд | 0 | 0 | нд | нд
1.1.1.3. | Приг, Стр-во КЛ-0,4 кВ от РТП-200 до ГРЩ№17 многоквартирного дома №7 в ж.к. Всеволожского района ЛО (14-1-17-1-08-03-2-823) | G_14-1-17-1-08-03-2-823 | нд | нд | нд | 0 | 0 | нд | нд | нд | 0 | 0 | нд | нд
1.1.1.3. | Приг, Стр-во КЛ-0,4 кВ от РТП-200 до ГРЩ№18 многоквартирного дома №7 в ж.к. Всеволожского района ЛО (14-1-17-1-08-03-2-824) | G_14-1-17-1-08-03-2-824 | нд | нд | нд | 0 | 0 | нд | нд | нд | 0 | 0 | нд | нд
1.1.1.3. | Приг, Стр-во КЛ-0,4 кВ от РТП-210 до ГРЩ №51 многоквартирного дома в ж.к. земли САОЗТ "Ручьи" Всеволожского района ЛО (14-1-17-1-08-03-2-985) | G_14-1-17-1-08-03-2-985 | нд | нд | нд | 0 | 0 | нд | нд | нд | 0 | 0 | нд | нд
1.1.1.3. | Приг, Стр-во КЛ-0,4 кВ от РТП-210 до ГРЩ №52 многоквартирного дома в ж.к. земли САОЗТ "Ручьи" Всеволожского района ЛО (14-1-17-1-08-03-2-986) | G_14-1-17-1-08-03-2-986 | нд | нд | нд | 0 | 0 | нд | нд | нд | 0 | 0 | нд | нд
1.1.1.3. | Приг, Стр-во КЛ-0,4 кВ от РТП-220 до ВРУ паркинга в ж.к. Всеволожского района ЛО (14-1-17-1-08-03-2-1001) | G_14-1-17-1-08-03-2-1001 | нд | нд | нд | 0 | 0 | нд | нд | нд | 0 | 0 | нд | нд
1.1.1.3. | Приг, Стр-во КЛ-0,4 кВ от РТП-220 до ВРУ-1 в ж.к. Всеволожского района ЛО (14-1-17-1-08-03-2-998) | G_14-1-17-1-08-03-2-998 | нд | нд | нд | 0 | 0 | нд | нд | нд | 0 | 0 | нд | нд
1.1.1.3. | Приг, Стр-во КЛ-0,4 кВ от РТП-220 до ВРУ-2 в ж.к. Всеволожского района ЛО (14-1-17-1-08-03-2-999) | G_14-1-17-1-08-03-2-999 | нд | нд | нд | 0 | 0 | нд | нд | нд | 0 | 0 | нд | нд
1.1.1.3. | Приг, Стр-во КЛ-0,4 кВ от РТП-220 до ВРУ-3 в ж.к. Всеволожского района ЛО (14-1-17-1-08-03-2-1000) | G_14-1-17-1-08-03-2-1000 | нд | нд | нд | 0 | 0 | нд | нд | нд | 0 | 0 | нд | нд
1.1.1.3. | Приг, Стр-во КЛ-0,4 кВ от РТП-220 до КК-1 в ж.к. Всеволожского района ЛО (14-1-17-1-08-03-2-1002) | G_14-1-17-1-08-03-2-1002 | нд | нд | нд | 0 | 0 | нд | нд | нд | 0 | 0 | нд | нд
1.1.1.3. | Приг, Стр-во КЛ-0,4 кВ от РТП-220 до КК-2 в ж.к. Всеволожского района ЛО (14-1-17-1-08-03-2-1003) | G_14-1-17-1-08-03-2-1003 | нд | нд | нд | 0 | 0 | нд | нд | нд | 0 | 0 | нд | нд
1.1.1.3. | Приг, Стр-во КЛ-0,4 кВ от РТП-3 до ГРЩ-1 многоквартирного дома в мас. Кудрово Всеволожского района ЛО (14-1-17-1-08-03-2-1362) | G_14-1-17-1-08-03-2-1362 | нд | нд | нд | 0 | 0 | нд | нд | нд | 0 | 0 | нд | нд
1.1.1.3. | Приг, Стр-во КЛ-0,4 кВ от РТП-3 до ГРЩ-2 многоквартирного дома в мас. Кудрово Всеволожского района ЛО (14-1-17-1-08-03-2-1363) | G_14-1-17-1-08-03-2-1363 | нд | нд | нд | 0 | 0 | нд | нд | нд | 0 | 0 | нд | нд
1.1.1.3. | Приг, Стр-во КЛ-0,4 кВ от РУ-0,4 кВ ТП-140 до ГРЩ здания в дер. Новосаратовка Всеволожского района ЛО (15-1-17-1-08-03-2-1486) | H_15-1-17-1-08-03-2-1486 | нд | нд | нд | 0 | 0 | нд | нд | нд | 0 | 0 | нд | нд
1.1.1.3. | Приг, Стр-во КЛ-0,4 кВ от ТП-1 до ГРЩ№2 многоквартирного дома №5 в ж.к. Всеволожского района ЛО (14-1-17-1-08-03-2-783) | G_14-1-17-1-08-03-2-783 | нд | нд | нд | 0 | 0 | нд | нд | нд | 0 | 0 | нд | нд
1.1.1.3. | Приг, Стр-во КЛ-0,4 кВ от ТП-1 до ГРЩ№3 многоквартирного дома №5 в ж.к. Всеволожского района ЛО (14-1-17-1-08-03-2-784) | G_14-1-17-1-08-03-2-784 | нд | нд | нд | 0 | 0 | нд | нд | нд | 0 | 0 | нд | нд
1.1.1.3. | Приг, Стр-во КЛ-0,4 кВ от ТП-1 до ГРЩ№5 многоквартирного дома №4 в ж.к. Всеволожского района ЛО (14-1-17-1-08-03-2-779) | G_14-1-17-1-08-03-2-779 | нд | нд | нд | 0 | 0 | нд | нд | нд | 0 | 0 | нд | нд
1.1.1.3. | Приг, Стр-во КЛ-0,4 кВ от ТП-1 до ГРЩ№6 многоквартирного дома №4 в ж.к. Всеволожского района ЛО (14-1-17-1-08-03-2-780) | G_14-1-17-1-08-03-2-780 | нд | нд | нд | 0 | 0 | нд | нд | нд | 0 | 0 | нд | нд
1.1.1.3. | Приг, Стр-во КЛ-0,4 кВ от ТП-108 до ГРЩ ДОУ в мас. Кудрово Всеволожского района ЛО (14-1-17-1-08-03-2-1182) | G_14-1-17-1-08-03-2-1182 | нд | нд | нд | 0 | 0 | нд | нд | нд | 0 | 0 | нд | нд
1.1.1.3. | Приг, Стр-во КЛ-0,4 кВ от ТП-108 до ГРЩ многоквартирного дома №1 в мас. Кудрово Всеволожского района ЛО (14-1-17-1-08-03-2-1164) | G_14-1-17-1-08-03-2-1164 | нд | нд | нд | 0 | 0 | нд | нд | нд | 0 | 0 | нд | нд
1.1.1.3. | Приг, Стр-во КЛ-0,4 кВ от ТП-108 до ГРЩ-1 многоквартирного дома №2 в мас. Кудрово Всеволожского района ЛО (14-1-17-1-08-03-2-1165) | G_14-1-17-1-08-03-2-1165 | нд | нд | нд | 0 | 0 | нд | нд | нд | 0 | 0 | нд | нд
1.1.1.3. | Приг, Стр-во КЛ-0,4 кВ от ТП-108 до ГРЩ-2 многоквартирного дома №2 в мас. Кудрово Всеволожского района ЛО (14-1-17-1-08-03-2-1166) | G_14-1-17-1-08-03-2-1166 | нд | нд | нд | 0 | 0 | нд | нд | нд | 0 | 0 | нд | нд
1.1.1.3. | Приг, Стр-во КЛ-0,4 кВ от ТП-108 до КНС-1 в мас. Кудрово Всеволожского района ЛО (14-1-17-1-08-03-2-1167) | G_14-1-17-1-08-03-2-1167 | нд | нд | нд | 0 | 0 | нд | нд | нд | 0 | 0 | нд | нд
1.1.1.3. | Приг, Стр-во КЛ-0,4 кВ от ТП-108 до КНС-2 в мас. Кудрово Всеволожского района ЛО (14-1-17-1-08-03-2-1168) | G_14-1-17-1-08-03-2-1168 | нд | нд | нд | 0 | 0 | нд | нд | нд | 0 | 0 | нд | нд
1.1.1.3. | Приг, Стр-во КЛ-0,4 кВ от ТП-109 до ГРЩ-1 многоквартирного дома №3 в мас. Кудрово Всеволожского района ЛО (14-1-17-1-08-03-2-1176) | G_14-1-17-1-08-03-2-1176 | нд | нд | нд | 0 | 0 | нд | нд | нд | 0 | 0 | нд | нд
1.1.1.3. | Приг, Стр-во КЛ-0,4 кВ от ТП-109 до ГРЩ-3 многоквартирного дома №4 в мас. Кудрово Всеволожского района ЛО (14-1-17-1-08-03-2-1175) | G_14-1-17-1-08-03-2-1175 | нд | нд | нд | 0 | 0 | нд | нд | нд | 0 | 0 | нд | нд
1.1.1.3. | Приг, Стр-во КЛ-0,4 кВ от ТП-110 до ГРЩ школы в мас. Кудрово Всеволожского района ЛО (14-1-17-1-08-03-2-1181) | G_14-1-17-1-08-03-2-1181 | нд | нд | нд | 0 | 0 | нд | нд | нд | 0 | 0 | нд | нд
1.1.1.3. | Приг, Стр-во КЛ-0,4 кВ от ТП-110 до ГРЩ-2 многоквартирного дома №3 в мас. Кудрово Всеволожского района ЛО (14-1-17-1-08-03-2-1178) | G_14-1-17-1-08-03-2-1178 | нд | нд | нд | 0 | 0 | нд | нд | нд | 0 | 0 | нд | нд
1.1.1.3. | Приг, Стр-во КЛ-0,4 кВ от ТП-110 до ГРЩ-А многоквартирного дома №3 в мас. Кудрово Всеволожского района ЛО (14-1-17-1-08-03-2-1177) | G_14-1-17-1-08-03-2-1177 | нд | нд | нд | 0 | 0 | нд | нд | нд | 0 | 0 | нд | нд
1.1.1.3. | Приг, Стр-во КЛ-0,4 кВ от ТП-111 до ГРЩ-1 многоквартирного дома №4 в мас. Кудрово Всеволожского района ЛО (14-1-17-1-08-03-2-1179) | G_14-1-17-1-08-03-2-1179 | нд | нд | нд | 0 | 0 | нд | нд | нд | 0 | 0 | нд | нд
1.1.1.3. | Приг, Стр-во КЛ-0,4 кВ от ТП-111 до ГРЩ-2 многоквартирного дома №4 в мас. Кудрово Всеволожского района ЛО (14-1-17-1-08-03-2-1180) | G_14-1-17-1-08-03-2-1180 | нд | нд | нд | 0 | 0 | нд | нд | нд | 0 | 0 | нд | нд
1.1.1.3. | Приг, Стр-во КЛ-0,4 кВ от ТП-114 до ГРЩ ДОУ в мас. Кудрово Всеволожского района ЛО (14-1-17-1-08-03-2-902) | G_14-1-17-1-08-03-2-902 | нд | нд | нд | 0 | 0 | нд | нд | нд | 0 | 0 | нд | нд
1.1.1.3. | Приг, Стр-во КЛ-0,4 кВ от ТП-114 до ГРЩ многоквартирного дома №4 в мас. Кудрово Всеволожского района ЛО (14-1-17-1-08-03-2-906) | G_14-1-17-1-08-03-2-906 | нд | нд | нд | 0 | 0 | нд | нд | нд | 0 | 0 | нд | нд
1.1.1.3. | Приг, Стр-во КЛ-0,4 кВ от ТП-114 до ГРЩ№ 1 многоквартирного дома №6 в мас. Кудрово Всеволожского района ЛО (14-1-17-1-08-03-2-903) | G_14-1-17-1-08-03-2-903 | нд | нд | нд | 0 | 0 | нд | нд | нд | 0 | 0 | нд | нд
1.1.1.3. | Приг, Стр-во КЛ-0,4 кВ от ТП-114 до ГРЩ№2 многоквартирного дома №6 в мас. Кудрово Всеволожского района ЛО (14-1-17-1-08-03-2-904) | G_14-1-17-1-08-03-2-904 | нд | нд | нд | 0 | 0 | нд | нд | нд | 0 | 0 | нд | нд
1.1.1.3. | Приг, Стр-во КЛ-0,4 кВ от ТП-114 до ГРЩ№3 многоквартирного дома №6 в мас. Кудрово Всеволожского района ЛО (14-1-17-1-08-03-2-905) | G_14-1-17-1-08-03-2-905 | нд | нд | нд | 0 | 0 | нд | нд | нд | 0 | 0 | нд | нд
1.1.1.3. | Приг, Стр-во КЛ-0,4 кВ от ТП-114 до кабельного киоска КК 6.1 многоквартирного дома №6 в мас. Кудрово Всеволожского района ЛО (14-1-17-1-08-03-2-907) | G_14-1-17-1-08-03-2-907 | нд | нд | нд | 0 | 0 | нд | нд | нд | 0 | 0 | нд | нд
1.1.1.3. | Приг, Стр-во КЛ-0,4 кВ от ТП-115 до ГРЩ№1 многоквартирного дома №2 в мас. Кудрово Всеволожского района ЛО (14-1-17-1-08-03-2-909) | G_14-1-17-1-08-03-2-909 | нд | нд | нд | 0 | 0 | нд | нд | нд | 0 | 0 | нд | нд
1.1.1.3. | Приг, Стр-во КЛ-0,4 кВ от ТП-115 до ГРЩ№1многоквартирного дома №5 в мас. Кудрово Всеволожского района ЛО (14-1-17-1-08-03-2-913) | G_14-1-17-1-08-03-2-913 | нд | нд | нд | 0 | 0 | нд | нд | нд | 0 | 0 | нд | нд
1.1.1.3. | Приг, Стр-во КЛ-0,4 кВ от ТП-115 до ГРЩ№2 многоквартирного дома №2 в мас. Кудрово Всеволожского района ЛО (14-1-17-1-08-03-2-910) | G_14-1-17-1-08-03-2-910 | нд | нд | нд | 0 | 0 | нд | нд | нд | 0 | 0 | нд | нд
1.1.1.3. | Приг, Стр-во КЛ-0,4 кВ от ТП-115 до ГРЩ№2 многоквартирного дома №5 в мас. Кудрово Всеволожского района ЛО (14-1-17-1-08-03-2-914) | G_14-1-17-1-08-03-2-914 | нд | нд | нд | 0 | 0 | нд | нд | нд | 0 | 0 | нд | нд
1.1.1.3. | Приг, Стр-во КЛ-0,4 кВ от ТП-115 до ГРЩ№3 многоквартирного дома №2 в мас. Кудрово Всеволожского района ЛО (14-1-17-1-08-03-2-911) | G_14-1-17-1-08-03-2-911 | нд | нд | нд | 0 | 0 | нд | нд | нд | 0 | 0 | нд | нд
1.1.1.3. | Приг, Стр-во КЛ-0,4 кВ от ТП-115 до кабельного киоска КК 5.1 в мас. Кудрово Всеволожского района ЛО (14-1-17-1-08-03-2-912) | G_14-1-17-1-08-03-2-912 | нд | нд | нд | 0 | 0 | нд | нд | нд | 0 | 0 | нд | нд
1.1.1.3. | Приг, Стр-во КЛ-0,4 кВ от ТП-116 до ГРЩ 11.1 многоквартирного дома в мас. Кудрово Всеволожского района ЛО (14-1-17-1-08-03-2-889) | G_14-1-17-1-08-03-2-889 | нд | нд | нд | 0 | 0 | нд | нд | нд | 0 | 0 | нд | нд
1.1.1.3. | Приг, Стр-во КЛ-0,4 кВ от ТП-116 до ГРЩ 11.2 многоквартирного дома в мас. Кудрово Всеволожского района ЛО (14-1-17-1-08-03-2-888) | G_14-1-17-1-08-03-2-888 | нд | нд | нд | 0 | 0 | нд | нд | нд | 0 | 0 | нд | нд
1.1.1.3. | Приг, Стр-во КЛ-0,4 кВ от ТП-116 до ГРЩ 11.3 многоквартирного дома в мас. Кудрово Всеволожского района ЛО (14-1-17-1-08-03-2-887) | G_14-1-17-1-08-03-2-887 | нд | нд | нд | 0 | 0 | нд | нд | нд | 0 | 0 | нд | нд
1.1.1.3. | Приг, Стр-во КЛ-0,4 кВ от ТП-116 до ГРЩ 11.4 многоквартирного дома в мас. Кудрово Всеволожского района ЛО (14-1-17-1-08-03-2-886) | G_14-1-17-1-08-03-2-886 | нд | нд | нд | 0 | 0 | нд | нд | нд | 0 | 0 | нд | нд
1.1.1.3. | Приг, Стр-во КЛ-0,4 кВ от ТП-118 до ГРЩ2.1. многоквартирного дома №2 в мас. Кудрово Всеволожского района ЛО (14-1-17-1-08-03-2-858) | G_14-1-17-1-08-03-2-858 | нд | нд | нд | 0 | 0 | нд | нд | нд | 0 | 0 | нд | нд
1.1.1.3. | Приг, Стр-во КЛ-0,4 кВ от ТП-118 до ГРЩ2.2. многоквартирного дома №2 в мас. Кудрово Всеволожского района ЛО (15-1-17-1-08-03-2-0803) | G_15-1-17-1-08-03-2-0803 | нд | нд | нд | 0 | 0 | нд | нд | нд | 0 | 0 | нд | нд
1.1.1.3. | Приг, Стр-во КЛ-0,4 кВ от ТП-118 до щита ВРУ многоквартирного дома №2 в мас. Кудрово Всеволожского района ЛО (15-1-17-1-08-03-2-0802) | G_15-1-17-1-08-03-2-0802 | нд | нд | нд | 0 | 0 | нд | нд | нд | 0 | 0 | нд | нд
1.1.1.3. | Приг, Стр-во КЛ-0,4 кВ от ТП-118 до щита ГРЩ многоквартирного дома №1 в мас. Кудрово Всеволожского района ЛО (15-1-17-1-08-03-2-0801) | G_15-1-17-1-08-03-2-0801 | нд | нд | нд | 0 | 0 | нд | нд | нд | 0 | 0 | нд | нд
1.1.1.3. | Приг, Стр-во КЛ-0,4 кВ от ТП-119 до ГРЩ многоквартирного дома №3 в мас. Кудрово Всеволожского района ЛО (14-1-17-1-08-03-2-861) | G_14-1-17-1-08-03-2-861 | нд | нд | нд | 0 | 0 | нд | нд | нд | 0 | 0 | нд | нд
1.1.1.3. | Приг, Стр-во КЛ-0,4 кВ от ТП-119 до ГРЩ многоквартирного дома №4 в мас. Кудрово Всеволожского района ЛО (14-1-17-1-08-03-2-862) | G_14-1-17-1-08-03-2-862 | нд | нд | нд | 0 | 0 | нд | нд | нд | 0 | 0 | нд | нд
1.1.1.3. | Приг, Стр-во КЛ-0,4 кВ от ТП-121 до ГРЩ многоквартирного дома №5 в мас. Кудрово Всеволожского района ЛО (14-1-17-1-08-03-2-863) | G_14-1-17-1-08-03-2-863 | нд | нд | нд | 0 | 0 | нд | нд | нд | 0 | 0 | нд | нд
1.1.1.3. | Приг, Стр-во КЛ-0,4 кВ от ТП-122 до ГРЩ автостоянки корп.6а в мас. Кудрово Всеволожского района ЛО (14-1-17-1-08-03-2-853) | G_14-1-17-1-08-03-2-853 | нд | нд | нд | 0 | 0 | нд | нд | нд | 0 | 0 | нд | нд
1.1.1.3. | Приг, Стр-во КЛ-0,4 кВ от ТП-122 до ГРЩ-6.1 многоквартирного дома корп.5.3 в мас. Кудрово Всеволожского района ЛО (14-1-17-1-08-03-2-852) | G_14-1-17-1-08-03-2-852 | нд | нд | нд | 0 | 0 | нд | нд | нд | 0 | 0 | нд | нд
1.1.1.3. | Приг, Стр-во КЛ-0,4 кВ от ТП-122 до ГРЩ-6.1 многоквартирного дома корп.6 в мас. Кудрово Всеволожского района ЛО (14-1-17-1-08-03-2-850) | G_14-1-17-1-08-03-2-850 | нд | нд | нд | 0 | 0 | нд | нд | нд | 0 | 0 | нд | нд
1.1.1.3. | Приг, Стр-во КЛ-0,4 кВ от ТП-122 до ГРЩ-6.2 многоквартирного дома корп.6 в мас. Кудрово Всеволожского района ЛО (14-1-17-1-08-03-2-851) | G_14-1-17-1-08-03-2-851 | нд | нд | нд | 0 | 0 | нд | нд | нд | 0 | 0 | нд | нд
1.1.1.3. | Приг, Стр-во КЛ-0,4 кВ от ТП-125 до ГРЩ многоквартирного дома в мас. Кудрово Всеволожского района ЛО (14-1-17-1-08-03-2-840) | G_14-1-17-1-08-03-2-840 | нд | нд | нд | 0 | 0 | нд | нд | нд | 0 | 0 | нд | нд
1.1.1.3. | Приг, Стр-во КЛ-0,4 кВ от ТП-125 до ГРЩ-2 многоквартирного дома в мас. Кудрово Всеволожского района ЛО (14-1-17-1-08-03-2-1364) | G_14-1-17-1-08-03-2-1364 | нд | нд | нд | 0 | 0 | нд | нд | нд | 0 | 0 | нд | нд
1.1.1.3. | Приг, Стр-во КЛ-0,4 кВ от ТП-125 до ЩМ №1 многоквартирного дома в мас. Кудрово Всеволожского района ЛО (14-1-17-1-08-03-2-1365) | G_14-1-17-1-08-03-2-1365 | нд | нд | нд | 0 | 0 | нд | нд | нд | 0 | 0 | нд | нд
1.1.1.3. | Приг, Стр-во КЛ-0,4 кВ от ТП-125 до ЩМ №2 многоквартирного дома в мас. Кудрово Всеволожского района ЛО (14-1-17-1-08-03-2-1366) | G_14-1-17-1-08-03-2-1366 | нд | нд | нд | 0 | 0 | нд | нд | нд | 0 | 0 | нд | нд
1.1.1.3. | Приг, Стр-во КЛ-0,4 кВ от ТП-126 до ГРЩ-3 дома в мас. Кудрово Всеволожского района ЛО (14-1-17-1-08-03-2-739) | G_14-1-17-1-08-03-2-739 | нд | нд | нд | 0 | 0 | нд | нд | нд | 0 | 0 | нд | нд
1.1.1.3. | Приг, Стр-во КЛ-0,4 кВ от ТП-127 до ГРЩ-23 дома в мас. Кудрово Всеволожского района ЛО (14-1-17-1-08-03-2-740) | G_14-1-17-1-08-03-2-740 | нд | нд | нд | 0 | 0 | нд | нд | нд | 0 | 0 | нд | нд
1.1.1.3. | Приг, Стр-во КЛ-0,4 кВ от ТП-127 до КК-3 в мас. Кудрово Всеволожского района ЛО (14-1-17-1-08-03-2-741) | G_14-1-17-1-08-03-2-741 | нд | нд | нд | 0 | 0 | нд | нд | нд | 0 | 0 | нд | нд
1.1.1.3. | Приг, Стр-во КЛ-0,4 кВ от ТП-128 до ГРЩ-21 в мас. Кудрово Всеволожского района ЛО (14-1-17-1-08-03-2-742) | G_14-1-17-1-08-03-2-742 | нд | нд | нд | 0 | 0 | нд | нд | нд | 0 | 0 | нд | нд
1.1.1.3. | Приг, Стр-во КЛ-0,4 кВ от ТП-128 до ГРЩ-22 в мас. Кудрово Всеволожского района ЛО (14-1-17-1-08-03-2-743) | G_14-1-17-1-08-03-2-743 | нд | нд | нд | 0 | 0 | нд | нд | нд | 0 | 0 | нд | нд
1.1.1.3. | Приг, Стр-во КЛ-0,4 кВ от ТП-128 до КК-1 дома в мас. Кудрово Всеволожского района ЛО (14-1-17-1-08-03-2-744) | G_14-1-17-1-08-03-2-744 | нд | нд | нд | 0 | 0 | нд | нд | нд | 0 | 0 | нд | нд
1.1.1.3. | Приг, Стр-во КЛ-0,4 кВ от ТП-128 до КК-2 дома в мас. Кудрово Всеволожского района ЛО (14-1-17-1-08-03-2-831) | G_14-1-17-1-08-03-2-831 | нд | нд | нд | 0 | 0 | нд | нд | нд | 0 | 0 | нд | нд
1.1.1.3. | Приг, Стр-во КЛ-0,4 кВ от ТП-129 до ГРЩ-1 дома в мас. Кудрово Всеволожского района ЛО (14-1-17-1-08-03-2-832) | G_14-1-17-1-08-03-2-832 | нд | нд | нд | 0 | 0 | нд | нд | нд | 0 | 0 | нд | нд
1.1.1.3. | Приг, Стр-во КЛ-0,4 кВ от ТП-129 до ГРЩ-1 паркинга дома в мас. Кудрово Всеволожского района ЛО (14-1-17-1-08-03-2-834) | G_14-1-17-1-08-03-2-834 | нд | нд | нд | 0 | 0 | нд | нд | нд | 0 | 0 | нд | нд
1.1.1.3. | Приг, Стр-во КЛ-0,4 кВ от ТП-129 до ГРЩ-2 паркинга дома в мас. Кудрово Всеволожского района ЛО (14-1-17-1-08-03-2-835) | G_14-1-17-1-08-03-2-835 | нд | нд | нд | 0 | 0 | нд | нд | нд | 0 | 0 | нд | нд
1.1.1.3. | Приг, Стр-во КЛ-0,4 кВ от ТП-137 до ГРЩ многоквартирного дома в мас. Кудрово Всеволожского района ЛО (14-1-17-1-08-03-2-841) | G_14-1-17-1-08-03-2-841 | нд | нд | нд | 0 | 0 | нд | нд | нд | 0 | 0 | нд | нд
1.1.1.3. | Приг, Стр-во КЛ-0,4 кВ от ТП-137 до ГРЩ-2 многоквартирного дома в мас. Кудрово Всеволожского района ЛО (14-1-17-1-08-03-2-1367) | G_14-1-17-1-08-03-2-1367 | нд | нд | нд | 0 | 0 | нд | нд | нд | 0 | 0 | нд | нд
1.1.1.3. | Приг, Стр-во КЛ-0,4 кВ от ТП-139 до ГРЩ многоквартирного дома в мас. Кудрово Всеволожский район, ЛО (14-1-17-1-08-03-2-729) | G_14-1-17-1-08-03-2-729 | нд | нд | нд | 0 | 0 | нд | нд | нд | 0 | 0 | нд | нд
1.1.1.3. | Приг, Стр-во КЛ-0,4 кВ от ТП-141 до ГРЩ многоквартирного дома в мас. Кудрово Всеволожский район, ЛО (14-1-17-1-08-03-2-730) | G_14-1-17-1-08-03-2-730 | нд | нд | нд | 0 | 0 | нд | нд | нд | 0 | 0 | нд | нд
1.1.1.3. | Приг, Стр-во КЛ-0,4 кВ от ТП-2 до ВРУ1 многоквартирного дома №4 в ж.к. Всеволожского района ЛО (14-1-17-1-08-03-2-775) | G_14-1-17-1-08-03-2-775 | нд | нд | нд | 0 | 0 | нд | нд | нд | 0 | 0 | нд | нд
1.1.1.3. | Приг, Стр-во КЛ-0,4 кВ от ТП-2 до ВРУ2 многоквартирного дома №4 в ж.к. Всеволожского района ЛО (14-1-17-1-08-03-2-778) | G_14-1-17-1-08-03-2-778 | нд | нд | нд | 0 | 0 | нд | нд | нд | 0 | 0 | нд | нд
1.1.1.3. | Приг, Стр-во КЛ-0,4 кВ от ТП-2 до ГРЩ№1 многоквартирного дома №4 в ж.к. Всеволожского района ЛО (14-1-17-1-08-03-2-773) | G_14-1-17-1-08-03-2-773 | нд | нд | нд | 0 | 0 | нд | нд | нд | 0 | 0 | нд | нд
1.1.1.3. | Приг, Стр-во КЛ-0,4 кВ от ТП-2 до ГРЩ№1 многоквартирного дома №5 в ж.к. Всеволожского района ЛО (14-1-17-1-08-03-2-782) | G_14-1-17-1-08-03-2-782 | нд | нд | нд | 0 | 0 | нд | нд | нд | 0 | 0 | нд | нд
1.1.1.3. | Приг, Стр-во КЛ-0,4 кВ от ТП-2 до ГРЩ№2 многоквартирного дома №4 в ж.к. Всеволожского района ЛО (14-1-17-1-08-03-2-774) | G_14-1-17-1-08-03-2-774 | нд | нд | нд | 0 | 0 | нд | нд | нд | 0 | 0 | нд | нд
1.1.1.3. | Приг, Стр-во КЛ-0,4 кВ от ТП-2 до ГРЩ№3 многоквартирного дома №4 в ж.к. Всеволожского района ЛО (14-1-17-1-08-03-2-776) | G_14-1-17-1-08-03-2-776 | нд | нд | нд | 0 | 0 | нд | нд | нд | 0 | 0 | нд | нд
1.1.1.3. | Приг, Стр-во КЛ-0,4 кВ от ТП-2 до ГРЩ№4 многоквартирного дома №4 в ж.к. Всеволожского района ЛО (14-1-17-1-08-03-2-777) | G_14-1-17-1-08-03-2-777 | нд | нд | нд | 0 | 0 | нд | нд | нд | 0 | 0 | нд | нд
1.1.1.3. | Приг, Стр-во КЛ-0,4 кВ от ТП-201 до ГРЩ многоквартирного дома №1 в ж.к. Всеволожского района ЛО (14-1-17-1-08-03-2-749) | G_14-1-17-1-08-03-2-749 | нд | нд | нд | 0 | 0 | нд | нд | нд | 0 | 0 | нд | нд
1.1.1.3. | Приг, Стр-во КЛ-0,4 кВ от ТП-201 до ГРЩ многоквартирного дома №2 в ж.к. Всеволожского района ЛО (14-1-17-1-08-03-2-750) | G_14-1-17-1-08-03-2-750 | нд | нд | нд | 0 | 0 | нд | нд | нд | 0 | 0 | нд | нд
1.1.1.3. | Приг, Стр-во КЛ-0,4 кВ от ТП-202 до ГРЩ автостоянки в ж.к. Всеволожского района ЛО (14-1-17-1-08-03-2-753) | G_14-1-17-1-08-03-2-753 | нд | нд | нд | 0 | 0 | нд | нд | нд | 0 | 0 | нд | нд
1.1.1.3. | Приг, Стр-во КЛ-0,4 кВ от ТП-202 до ГРЩ ДОУ в ж.к. Всеволожского района ЛО (14-1-17-1-08-03-2-752) | G_14-1-17-1-08-03-2-752 | нд | нд | нд | 0 | 0 | нд | нд | нд | 0 | 0 | нд | нд
1.1.1.3. | Приг, Стр-во КЛ-0,4 кВ от ТП-202 до ГРЩ многоквартирного дома №3 в ж.к. Всеволожского района ЛО (14-1-17-1-08-03-2-751) | G_14-1-17-1-08-03-2-751 | нд | нд | нд | 0 | 0 | нд | нд | нд | 0 | 0 | нд | нд
1.1.1.3. | Приг, Стр-во КЛ-0,4 кВ от ТП-213 до ГРЩ №42 многоквартирного дома в ж.к. земли САОЗТ "Ручьи" Всеволожского района ЛО (14-1-17-1-08-03-2-979) | G_14-1-17-1-08-03-2-979 | нд | нд | нд | 0 | 0 | нд | нд | нд | 0 | 0 | нд | нд
1.1.1.3. | Приг, Стр-во КЛ-0,4 кВ от ТП-213 до ГРЩ №43 многоквартирного дома в ж.к. земли САОЗТ "Ручьи" Всеволожского района ЛО (14-1-17-1-08-03-2-980) | G_14-1-17-1-08-03-2-980 | нд | нд | нд | 0 | 0 | нд | нд | нд | 0 | 0 | нд | нд
1.1.1.3. | Приг, Стр-во КЛ-0,4 кВ от ТП-214 до ГРЩ №11 многоквартирного дома в ж.к. земли САОЗТ "Ручьи" Всеволожского района ЛО (14-1-17-1-08-03-2-975) | G_14-1-17-1-08-03-2-975 | нд | нд | нд | 0 | 0 | нд | нд | нд | 0 | 0 | нд | нд
1.1.1.3. | Приг, Стр-во КЛ-0,4 кВ от ТП-214 до ГРЩ №12 многоквартирного дома в ж.к. земли САОЗТ "Ручьи" Всеволожского района ЛО (14-1-17-1-08-03-2-976) | G_14-1-17-1-08-03-2-976 | нд | нд | нд | 0 | 0 | нд | нд | нд | 0 | 0 | нд | нд
1.1.1.3. | Приг, Стр-во КЛ-0,4 кВ от ТП-215 до ГРЩ №22 многоквартирного дома в ж.к. земли САОЗТ "Ручьи" Всеволожского района ЛО (14-1-17-1-08-03-2-983) | G_14-1-17-1-08-03-2-983 | нд | нд | нд | 0 | 0 | нд | нд | нд | 0 | 0 | нд | нд
1.1.1.3. | Приг, Стр-во КЛ-0,4 кВ от ТП-219 до ГРЩ многоквартирного дома в ж.к. Всеволожского района ЛО (14-1-17-1-08-03-2-924) | G_14-1-17-1-08-03-2-924 | нд | нд | нд | 0 | 0 | нд | нд | нд | 0 | 0 | нд | нд
1.1.1.3. | Приг, Стр-во КЛ-0,4 кВ от ТП-219 до ГРЩ-6 многоквартирного дома в ж.к. Всеволожского района ЛО (14-1-17-1-08-03-2-1417) | G_14-1-17-1-08-03-2-1417 | нд | нд | нд | 0 | 0 | нд | нд | нд | 0 | 0 | нд | нд
1.1.1.3. | Приг, Стр-во КЛ-0,4 кВ от ТП-219 до ГРЩ-7 многоквартирного дома в ж.к. Всеволожского района ЛО (14-1-17-1-08-03-2-1418) | G_14-1-17-1-08-03-2-1418 | нд | нд | нд | 0 | 0 | нд | нд | нд | 0 | 0 | нд | нд
1.1.1.3. | Приг, Стр-во КЛ-0,4 кВ от ТП-219 до КК в ж.к. Всеволожского района ЛО (14-1-17-1-08-03-2-1419) | G_14-1-17-1-08-03-2-1419 | нд | нд | нд | 0 | 0 | нд | нд | нд | 0 | 0 | нд | нд
1.1.1.3. | Приг, Стр-во КЛ-0,4 кВ от ТП-221 до ГРЩ 2 многоквартирного дома в ж.к. Всеволожского района ЛО (14-1-17-1-08-03-2-940) | G_14-1-17-1-08-03-2-940 | нд | нд | нд | 0 | 0 | нд | нд | нд | 0 | 0 | нд | нд
1.1.1.3. | Приг, Стр-во КЛ-0,4 кВ от ТП-221 до ГРЩ 3 многоквартирного дома в ж.к. Всеволожского района ЛО (14-1-17-1-08-03-2-941) | G_14-1-17-1-08-03-2-941 | нд | нд | нд | 0 | 0 | нд | нд | нд | 0 | 0 | нд | нд
1.1.1.3. | Приг, Стр-во КЛ-0,4 кВ от ТП-221 до кабельного киоска №1 многоквартирного дома в ж.к. Всеволожского района ЛО (14-1-17-1-08-03-2-938) | G_14-1-17-1-08-03-2-938 | нд | нд | нд | 0 | 0 | нд | нд | нд | 0 | 0 | нд | нд
1.1.1.3. | Приг, Стр-во КЛ-0,4 кВ от ТП-221 до кабельного киоска №2 многоквартирного дома в ж.к. Всеволожского района ЛО (14-1-17-1-08-03-2-939) | G_14-1-17-1-08-03-2-939 | нд | нд | нд | 0 | 0 | нд | нд | нд | 0 | 0 | нд | нд
1.1.1.3. | Приг, Стр-во КЛ-0,4 кВ от ТП-221 до кабельного киоска №5 многоквартирного дома в ж.к. Всеволожского района ЛО (14-1-17-1-08-03-2-936) | G_14-1-17-1-08-03-2-936 | нд | нд | нд | 0 | 0 | нд | нд | нд | 0 | 0 | нд | нд
1.1.1.3. | Приг, Стр-во КЛ-0,4 кВ от ТП-221 до кабельного киоска №6 многоквартирного дома в ж.к. Всеволожского района ЛО (14-1-17-1-08-03-2-937) | G_14-1-17-1-08-03-2-937 | нд | нд | нд | 0 | 0 | нд | нд | нд | 0 | 0 | нд | нд
1.1.1.3. | Приг, Стр-во КЛ-0,4 кВ от ТП-222 до ГРЩ №4 многоквартирного дома в ж.к. Всеволожского района ЛО (14-1-17-1-08-03-2-930) | G_14-1-17-1-08-03-2-930 | нд | нд | нд | 0 | 0 | нд | нд | нд | 0 | 0 | нд | нд
1.1.1.3. | Приг, Стр-во КЛ-0,4 кВ от ТП-222 до ГРЩ №5 многоквартирного дома в ж.к. Всеволожского района ЛО (14-1-17-1-08-03-2-931) | G_14-1-17-1-08-03-2-931 | нд | нд | нд | 0 | 0 | нд | нд | нд | 0 | 0 | нд | нд
1.1.1.3. | Приг, Стр-во КЛ-0,4 кВ от ТП-222 до кабельного киоска №10 многоквартирного дома в ж.к. Всеволожского района ЛО (14-1-17-1-08-03-2-935) | G_14-1-17-1-08-03-2-935 | нд | нд | нд | 0 | 0 | нд | нд | нд | 0 | 0 | нд | нд
1.1.1.3. | Приг, Стр-во КЛ-0,4 кВ от ТП-222 до кабельного киоска №3 многоквартирного дома в ж.к. Всеволожского района ЛО (14-1-17-1-08-03-2-932) | G_14-1-17-1-08-03-2-932 | нд | нд | нд | 0 | 0 | нд | нд | нд | 0 | 0 | нд | нд
1.1.1.3. | Приг, Стр-во КЛ-0,4 кВ от ТП-222 до кабельного киоска №4 многоквартирного дома в ж.к. Всеволожского района ЛО (14-1-17-1-08-03-2-933) | G_14-1-17-1-08-03-2-933 | нд | нд | нд | 0 | 0 | нд | нд | нд | 0 | 0 | нд | нд
1.1.1.3. | Приг, Стр-во КЛ-0,4 кВ от ТП-222 до кабельного киоска №9 многоквартирного дома в ж.к. Всеволожского района ЛО (14-1-17-1-08-03-2-934) | G_14-1-17-1-08-03-2-934 | нд | нд | нд | 0 | 0 | нд | нд | нд | 0 | 0 | нд | нд
1.1.1.3. | Приг, Стр-во КЛ-0,4 кВ от ТП-223 до ГРЩ 2 корп. Б многоквартирного дома в ж.к. "Десяткино" Всеволожского района ЛО (14-1-17-1-08-03-2-952) | G_14-1-17-1-08-03-2-952 | нд | нд | нд | 0 | 0 | нд | нд | нд | 0 | 0 | нд | нд
1.1.1.3. | Приг, Стр-во КЛ-0,4 кВ от ТП-223 до ГРЩ 2 корп. В многоквартирного дома в ж.к. "Десяткино" Всеволожского района ЛО (14-1-17-1-08-03-2-953) | G_14-1-17-1-08-03-2-953 | нд | нд | нд | 0 | 0 | нд | нд | нд | 0 | 0 | нд | нд
1.1.1.3. | Приг, Стр-во КЛ-0,4 кВ от ТП-223 до ГРЩ автостоянки в ж.к. "Десяткино" Всеволожского района ЛО (14-1-17-1-08-03-2-956) | G_14-1-17-1-08-03-2-956 | нд | нд | нд | 0 | 0 | нд | нд | нд | 0 | 0 | нд | нд
1.1.1.3. | Приг, Стр-во КЛ-0,4 кВ от ТП-223 до кабельного киоска №2.1 в ж.к. "Десяткино" Всеволожского района ЛО (14-1-17-1-08-03-2-954) | G_14-1-17-1-08-03-2-954 | нд | нд | нд | 0 | 0 | нд | нд | нд | 0 | 0 | нд | нд
1.1.1.3. | Приг, Стр-во КЛ-0,4 кВ от ТП-223 до кабельного киоска №2.2 в ж.к. "Десяткино" Всеволожского района ЛО (14-1-17-1-08-03-2-955) | G_14-1-17-1-08-03-2-955 | нд | нд | нд | 0 | 0 | нд | нд | нд | 0 | 0 | нд | нд
1.1.1.3. | Приг, Стр-во КЛ-0,4 кВ от ТП-224 до ГРЩ 1 корп.Б многоквартирного дома в ж.к. "Десяткино" Всеволожского района ЛО (14-1-17-1-08-03-2-957) | G_14-1-17-1-08-03-2-957 | нд | нд | нд | 0 | 0 | нд | нд | нд | 0 | 0 | нд | нд
1.1.1.3. | Приг, Стр-во КЛ-0,4 кВ от ТП-224 до ГРЩ 2 корп.А многоквартирного дома в ж.к. "Десяткино" Всеволожского района ЛО (14-1-17-1-08-03-2-958) | G_14-1-17-1-08-03-2-958 | нд | нд | нд | 0 | 0 | нд | нд | нд | 0 | 0 | нд | нд
1.1.1.3. | Приг, Стр-во КЛ-0,4 кВ от ТП-224 до ГРЩ 3 корп.А многоквартирного дома в ж.к. "Десяткино" Всеволожского района ЛО (14-1-17-1-08-03-2-959) | G_14-1-17-1-08-03-2-959 | нд | нд | нд | 0 | 0 | нд | нд | нд | 0 | 0 | нд | нд
1.1.1.3. | Приг, Стр-во КЛ-0,4 кВ от ТП-224 до кабельного киоска №1.1 многоквартирного дома в ж.к. "Десяткино" Всеволожского района ЛО (14-1-17-1-08-03-2-960) | G_14-1-17-1-08-03-2-960 | нд | нд | нд | 0 | 0 | нд | нд | нд | 0 | 0 | нд | нд
1.1.1.3. | Приг, Стр-во КЛ-0,4 кВ от ТП-224 до кабельного киоска №1.2 многоквартирного дома в ж.к. "Десяткино" Всеволожского района ЛО (14-1-17-1-08-03-2-961) | G_14-1-17-1-08-03-2-961 | нд | нд | нд | 0 | 0 | нд | нд | нд | 0 | 0 | нд | нд
1.1.1.3. | Приг, Стр-во КЛ-0,4 кВ от ТП-225 до ГРЩ 1 корп.А многоквартирного дома в ж.к. "Десяткино" Всеволожского района ЛО (14-1-17-1-08-03-2-962) | G_14-1-17-1-08-03-2-962 | нд | нд | нд | 0 | 0 | нд | нд | нд | 0 | 0 | нд | нд
1.1.1.3. | Приг, Стр-во КЛ-0,4 кВ от ТП-225 до ГРЩ 1 корп.В многоквартирного дома в ж.к. "Десяткино" Всеволожского района ЛО (14-1-17-1-08-03-2-963) | G_14-1-17-1-08-03-2-963 | нд | нд | нд | 0 | 0 | нд | нд | нд | 0 | 0 | нд | нд
1.1.1.3. | Приг, Стр-во КЛ-0,4 кВ от ТП-225 до ГРЩ детского сада в ж.к. "Десяткино" Всеволожского района ЛО (14-1-17-1-08-03-2-964) | G_14-1-17-1-08-03-2-964 | нд | нд | нд | 0 | 0 | нд | нд | нд | 0 | 0 | нд | нд
1.1.1.3. | Приг, Стр-во КЛ-0,4 кВ от ТП-226 до ГРЩ 3 многоквартирного дома в ж.к. "Десяткино" Всеволожского района ЛО (14-1-17-1-08-03-2-1010) | G_14-1-17-1-08-03-2-1010 | нд | нд | нд | 0 | 0 | нд | нд | нд | 0 | 0 | нд | нд
1.1.1.3. | Приг, Стр-во КЛ-0,4 кВ от ТП-226 до ГРЩ 4 многоквартирного дома в ж.к. "Десяткино" Всеволожского района ЛО (14-1-17-1-08-03-2-1011) | G_14-1-17-1-08-03-2-1011 | нд | нд | нд | 0 | 0 | нд | нд | нд | 0 | 0 | нд | нд
1.1.1.3. | Приг, Стр-во КЛ-0,4 кВ от ТП-226 до кабельного киоска №2 многоквартирного дома в ж.к. "Десяткино" Всеволожского района ЛО (14-1-17-1-08-03-2-1012) | G_14-1-17-1-08-03-2-1012 | нд | нд | нд | 0 | 0 | нд | нд | нд | 0 | 0 | нд | нд
1.1.1.3. | Приг, Стр-во КЛ-0,4 кВ от ТП-227 до ГРЩ 1 многоквартирного дома в ж.к. "Десяткино" Всеволожского района ЛО (14-1-17-1-08-03-2-1013) | G_14-1-17-1-08-03-2-1013 | нд | нд | нд | 0 | 0 | нд | нд | нд | 0 | 0 | нд | нд
1.1.1.3. | Приг, Стр-во КЛ-0,4 кВ от ТП-227 до ГРЩ 2 многоквартирного дома в ж.к. "Десяткино" Всеволожского района ЛО (14-1-17-1-08-03-2-1014) | G_14-1-17-1-08-03-2-1014 | нд | нд | нд | 0 | 0 | нд | нд | нд | 0 | 0 | нд | нд
1.1.1.3. | Приг, Стр-во КЛ-0,4 кВ от ТП-227 до кабельного киоска №1 многоквартирного дома в ж.к. "Десяткино" Всеволожского района ЛО (14-1-17-1-08-03-2-1015) | G_14-1-17-1-08-03-2-1015 | нд | нд | нд | 0 | 0 | нд | нд | нд | 0 | 0 | нд | нд
1.1.1.3. | Приг, Стр-во КЛ-0,4 кВ от ТП-234 до ГРЩ №9.1, 9.2 многоквартирного дома в ж.к. "Десяткино" Всеволожского района ЛО (15-1-17-1-08-03-2-0619) | G_15-1-17-1-08-03-2-0619 | нд | нд | нд | 0 | 0 | нд | нд | нд | 0 | 0 | нд | нд
1.1.1.3. | Приг, Стр-во КЛ-0,4 кВ от ТП-234 до ГРЩ №9.3 в ж.к. "Десяткино" Всеволожского района ЛО (15-1-17-1-08-03-2-0620) | G_15-1-17-1-08-03-2-0620 | нд | нд | нд | 0 | 0 | нд | нд | нд | 0 | 0 | нд | нд
1.1.1.3. | Приг, Стр-во КЛ-0,4 кВ от ТП-234 до К/К1 в ж.к. "Десяткино" Всеволожского района ЛО (15-1-17-1-08-03-2-0621) | G_15-1-17-1-08-03-2-0621 | нд | нд | нд | 0 | 0 | нд | нд | нд | 0 | 0 | нд | нд
1.1.1.3. | Приг, Стр-во КЛ-0,4 кВ от ТП-234 до К/К2 в ж.к. "Десяткино" Всеволожского района ЛО (15-1-17-1-08-03-2-0622) | G_15-1-17-1-08-03-2-0622 | нд | нд | нд | 0 | 0 | нд | нд | нд | 0 | 0 | нд | нд
1.1.1.3. | Приг, Стр-во КЛ-0,4 кВ от ТП-3 до ВРУ1 многоквартирного дома №5 в ж.к. Всеволожского района ЛО (14-1-17-1-08-03-2-789) | G_14-1-17-1-08-03-2-789 | нд | нд | нд | 0 | 0 | нд | нд | нд | 0 | 0 | нд | нд
1.1.1.3. | Приг, Стр-во КЛ-0,4 кВ от ТП-3 до ГРЩ№4 многоквартирного дома №5 в ж.к. Всеволожского района ЛО (14-1-17-1-08-03-2-785) | G_14-1-17-1-08-03-2-785 | нд | нд | нд | 0 | 0 | нд | нд | нд | 0 | 0 | нд | нд
1.1.1.3. | Приг, Стр-во КЛ-0,4 кВ от ТП-3 до ГРЩ№5 многоквартирного дома №5 в ж.к. Всеволожского района ЛО (14-1-17-1-08-03-2-786) | G_14-1-17-1-08-03-2-786 | нд | нд | нд | 0 | 0 | нд | нд | нд | 0 | 0 | нд | нд
1.1.1.3. | Приг, Стр-во КЛ-0,4 кВ от ТП-3 до ГРЩ№6 многоквартирного дома №5 в ж.к. Всеволожского района ЛО (14-1-17-1-08-03-2-787) | G_14-1-17-1-08-03-2-787 | нд | нд | нд | 0 | 0 | нд | нд | нд | 0 | 0 | нд | нд
1.1.1.3. | Приг, Стр-во КЛ-0,4 кВ от ТП-3 до ГРЩ№7 многоквартирного дома №5 в ж.к. Всеволожского района ЛО (14-1-17-1-08-03-2-788) | G_14-1-17-1-08-03-2-788 | нд | нд | нд | 0 | 0 | нд | нд | нд | 0 | 0 | нд | нд
1.1.1.3. | Приг, Стр-во КЛ-0,4 кВ от ТП-4 до ВРУ11 многоквартирного дома №8 в ж.к. Всеволожского района ЛО (14-1-17-1-08-03-2-790) | G_14-1-17-1-08-03-2-790 | нд | нд | нд | 0 | 0 | нд | нд | нд | 0 | 0 | нд | нд
1.1.1.3. | Приг, Стр-во КЛ-0,4 кВ от ТП-4 до ВРУ12 многоквартирного дома №8 в ж.к. Всеволожского района ЛО (14-1-17-1-08-03-2-794) | G_14-1-17-1-08-03-2-794 | нд | нд | нд | 0 | 0 | нд | нд | нд | 0 | 0 | нд | нд
1.1.1.3. | Приг, Стр-во КЛ-0,4 кВ от ТП-4 до ВРУ13 многоквартирного дома №8 в ж.к. Всеволожского района ЛО (14-1-17-1-08-03-2-796) | G_14-1-17-1-08-03-2-796 | нд | нд | нд | 0 | 0 | нд | нд | нд | 0 | 0 | нд | нд
1.1.1.3. | Приг, Стр-во КЛ-0,4 кВ от ТП-4 до ВРУ14 многоквартирного дома №8 в ж.к. Всеволожского района ЛО (14-1-17-1-08-03-2-797) | G_14-1-17-1-08-03-2-797 | нд | нд | нд | 0 | 0 | нд | нд | нд | 0 | 0 | нд | нд
1.1.1.3. | Приг, Стр-во КЛ-0,4 кВ от ТП-4 до ГРЩ№19 многоквартирного дома №8 в ж.к. Всеволожского района ЛО (14-1-17-1-08-03-2-791) | G_14-1-17-1-08-03-2-791 | нд | нд | нд | 0 | 0 | нд | нд | нд | 0 | 0 | нд | нд
1.1.1.3. | Приг, Стр-во КЛ-0,4 кВ от ТП-4 до ГРЩ№20 многоквартирного дома №8 в ж.к. Всеволожского района ЛО (14-1-17-1-08-03-2-792) | G_14-1-17-1-08-03-2-792 | нд | нд | нд | 0 | 0 | нд | нд | нд | 0 | 0 | нд | нд
1.1.1.3. | Приг, Стр-во КЛ-0,4 кВ от ТП-4 до ГРЩ№21 многоквартирного дома №8 в ж.к. Всеволожского района ЛО (14-1-17-1-08-03-2-793) | G_14-1-17-1-08-03-2-793 | нд | нд | нд | 0 | 0 | нд | нд | нд | 0 | 0 | нд | нд
1.1.1.3. | Приг, Стр-во КЛ-0,4 кВ от ТП-4 до ГРЩ№22 многоквартирного дома №8 в ж.к. Всеволожского района ЛО (14-1-17-1-08-03-2-795) | G_14-1-17-1-08-03-2-795 | нд | нд | нд | 0 | 0 | нд | нд | нд | 0 | 0 | нд | нд
1.1.1.3. | Приг, Стр-во КЛ-0,4 кВ от ТП-5 до ВРУ №4 многоквартирного дома №5 в ж.к. Всеволожского района ЛО (14-1-17-1-08-03-2-1338) | G_14-1-17-1-08-03-2-1338 | нд | нд | нд | 0 | 0 | нд | нд | нд | 0 | 0 | нд | нд
1.1.1.3. | Приг, Стр-во КЛ-0,4 кВ от ТП-5 до ВРУ №5 многоквартирного дома №5 в ж.к. Всеволожского района ЛО (14-1-17-1-08-03-2-1335) | G_14-1-17-1-08-03-2-1335 | нд | нд | нд | 0 | 0 | нд | нд | нд | 0 | 0 | нд | нд
1.1.1.3. | Приг, Стр-во КЛ-0,4 кВ от ТП-5 до ВРУ №6 многоквартирного дома №6 в ж.к. Всеволожского района ЛО (14-1-17-1-08-03-2-1332) | G_14-1-17-1-08-03-2-1332 | нд | нд | нд | 0 | 0 | нд | нд | нд | 0 | 0 | нд | нд
1.1.1.3. | Приг, Стр-во КЛ-0,4 кВ от ТП-5 до ГРЩ №10 многоквартирного дома №5 в ж.к. Всеволожского района ЛО (14-1-17-1-08-03-2-1336) | G_14-1-17-1-08-03-2-1336 | нд | нд | нд | 0 | 0 | нд | нд | нд | 0 | 0 | нд | нд
1.1.1.3. | Приг, Стр-во КЛ-0,4 кВ от ТП-5 до ГРЩ №11 многоквартирного дома №6 в ж.к. Всеволожского района ЛО (14-1-17-1-08-03-2-1333) | G_14-1-17-1-08-03-2-1333 | нд | нд | нд | 0 | 0 | нд | нд | нд | 0 | 0 | нд | нд
1.1.1.3. | Приг, Стр-во КЛ-0,4 кВ от ТП-5 до ГРЩ №12 многоквартирного дома №6 в ж.к. Всеволожского района ЛО (14-1-17-1-08-03-2-1334) | G_14-1-17-1-08-03-2-1334 | нд | нд | нд | 0 | 0 | нд | нд | нд | 0 | 0 | нд | нд
1.1.1.3. | Приг, Стр-во КЛ-0,4 кВ от ТП-5 до ГРЩ №9 многоквартирного дома №5 в ж.к. Всеволожского района ЛО (14-1-17-1-08-03-2-1337) | G_14-1-17-1-08-03-2-1337 | нд | нд | нд | 0 | 0 | нд | нд | нд | 0 | 0 | нд | нд
1.1.1.3. | Приг, Стр-во КЛ-0,4 кВ от ТП-6 до ВРУ7 многоквартирного дома №7 в ж.к. Всеволожского района ЛО (14-1-17-1-08-03-2-817) | G_14-1-17-1-08-03-2-817 | нд | нд | нд | 0 | 0 | нд | нд | нд | 0 | 0 | нд | нд
1.1.1.3. | Приг, Стр-во КЛ-0,4 кВ от ТП-6 до ВРУ8 многоквартирного дома №7 в ж.к. Всеволожского района ЛО (14-1-17-1-08-03-2-819) | G_14-1-17-1-08-03-2-819 | нд | нд | нд | 0 | 0 | нд | нд | нд | 0 | 0 | нд | нд
1.1.1.3. | Приг, Стр-во КЛ-0,4 кВ от ТП-6 до ГРЩ№13 многоквартирного дома №7 в ж.к. Всеволожского района ЛО (14-1-17-1-08-03-2-816) | G_14-1-17-1-08-03-2-816 | нд | нд | нд | 0 | 0 | нд | нд | нд | 0 | 0 | нд | нд
1.1.1.3. | Приг, Стр-во КЛ-0,4 кВ от ТП-6 до ГРЩ№14 многоквартирного дома №7 в ж.к. Всеволожского района ЛО (14-1-17-1-08-03-2-818) | G_14-1-17-1-08-03-2-818 | нд | нд | нд | 0 | 0 | нд | нд | нд | 0 | 0 | нд | нд
1.1.1.3. | Приг, Стр-во КЛ-0,4 кВ от ТП-6 до ГРЩ№4 многоквартирного дома №2 в ж.к. Всеволожского района ЛО (14-1-17-1-08-03-2-806) | G_14-1-17-1-08-03-2-806 | нд | нд | нд | 0 | 0 | нд | нд | нд | 0 | 0 | нд | нд
1.1.1.3. | Приг, Стр-во КЛ-0,4 кВ от ТП-6 до ГРЩ№5 многоквартирного дома №2 в ж.к. Всеволожского района ЛО (14-1-17-1-08-03-2-807) | G_14-1-17-1-08-03-2-807 | нд | нд | нд | 0 | 0 | нд | нд | нд | 0 | 0 | нд | нд
1.1.1.3. | Приг, Стр-во КЛ-0,4 кВ от ТП-6 до ГРЩ№6 многоквартирного дома №2 в ж.к. Всеволожского района ЛО (14-1-17-1-08-03-2-808) | G_14-1-17-1-08-03-2-808 | нд | нд | нд | 0 | 0 | нд | нд | нд | 0 | 0 | нд | нд
1.1.1.3. | Приг, Стр-во КЛ-0,4 кВ от ТП-7 до ВРУ1 многоквартирного дома №1 в ж.к. Всеволожского района ЛО (14-1-17-1-08-03-2-803) | G_14-1-17-1-08-03-2-803 | нд | нд | нд | 0 | 0 | нд | нд | нд | 0 | 0 | нд | нд
1.1.1.3. | Приг, Стр-во КЛ-0,4 кВ от ТП-7 до ВРУ2 многоквартирного дома №1 в ж.к. Всеволожского района ЛО (14-1-17-1-08-03-2-805) | G_14-1-17-1-08-03-2-805 | нд | нд | нд | 0 | 0 | нд | нд | нд | 0 | 0 | нд | нд
1.1.1.3. | Приг, Стр-во КЛ-0,4 кВ от ТП-7 до ВРУ3 многоквартирного дома №4 в ж.к. Всеволожского района ЛО (14-1-17-1-08-03-2-800) | G_14-1-17-1-08-03-2-800 | нд | нд | нд | 0 | 0 | нд | нд | нд | 0 | 0 | нд | нд
1.1.1.3. | Приг, Стр-во КЛ-0,4 кВ от ТП-7 до ГРЩ№1 многоквартирного дома №1 в ж.к. Всеволожского района ЛО (14-1-17-1-08-03-2-801) | G_14-1-17-1-08-03-2-801 | нд | нд | нд | 0 | 0 | нд | нд | нд | 0 | 0 | нд | нд
1.1.1.3. | Приг, Стр-во КЛ-0,4 кВ от ТП-7 до ГРЩ№2 многоквартирного дома №1 в ж.к. Всеволожского района ЛО (14-1-17-1-08-03-2-802) | G_14-1-17-1-08-03-2-802 | нд | нд | нд | 0 | 0 | нд | нд | нд | 0 | 0 | нд | нд
1.1.1.3. | Приг, Стр-во КЛ-0,4 кВ от ТП-7 до ГРЩ№3 многоквартирного дома №1 в ж.к. Всеволожского района ЛО (14-1-17-1-08-03-2-804) | G_14-1-17-1-08-03-2-804 | нд | нд | нд | 0 | 0 | нд | нд | нд | 0 | 0 | нд | нд
1.1.1.3. | Приг, Стр-во КЛ-0,4 кВ от ТП-7 до ГРЩ№7 многоквартирного дома №4 в ж.к. Всеволожского района ЛО (14-1-17-1-08-03-2-798) | G_14-1-17-1-08-03-2-798 | нд | нд | нд | 0 | 0 | нд | нд | нд | 0 | 0 | нд | нд
1.1.1.3. | Приг, Стр-во КЛ-0,4 кВ от ТП-7 до ГРЩ№8 многоквартирного дома №4 в ж.к. Всеволожского района ЛО (14-1-17-1-08-03-2-799) | G_14-1-17-1-08-03-2-799 | нд | нд | нд | 0 | 0 | нд | нд | нд | 0 | 0 | нд | нд
1.1.1.3. | Приг, Стр-во КЛ-0,4 кВ от ТП-8 до ВРУ15 многоквартирного дома №3 в ж.к. Всеволожского района ЛО (14-1-17-1-08-03-2-815) | G_14-1-17-1-08-03-2-815 | нд | нд | нд | 0 | 0 | нд | нд | нд | 0 | 0 | нд | нд
1.1.1.3. | Приг, Стр-во КЛ-0,4 кВ от ТП-8 до ГРЩ№25 многоквартирного дома №3 в ж.к. Всеволожского района ЛО (14-1-17-1-08-03-2-811) | G_14-1-17-1-08-03-2-811 | нд | нд | нд | 0 | 0 | нд | нд | нд | 0 | 0 | нд | нд
1.1.1.3. | Приг, Стр-во КЛ-0,4 кВ от ТП-8 до ГРЩ№26 многоквартирного дома №3 в ж.к. Всеволожского района ЛО (14-1-17-1-08-03-2-812) | G_14-1-17-1-08-03-2-812 | нд | нд | нд | 0 | 0 | нд | нд | нд | 0 | 0 | нд | нд
1.1.1.3. | Приг, Стр-во КЛ-0,4 кВ от ТП-8 до ГРЩ№27 многоквартирного дома №3 в ж.к. Всеволожского района ЛО (14-1-17-1-08-03-2-813) | G_14-1-17-1-08-03-2-813 | нд | нд | нд | 0 | 0 | нд | нд | нд | 0 | 0 | нд | нд
1.1.1.3. | Приг, Стр-во КЛ-0,4 кВ от ТП-8 до ГРЩ№28 многоквартирного дома №3 в ж.к. Всеволожского района ЛО (14-1-17-1-08-03-2-814) | G_14-1-17-1-08-03-2-814 | нд | нд | нд | 0 | 0 | нд | нд | нд | 0 | 0 | нд | нд
1.1.1.3. | Приг, Стр-во КЛ-0,4 кВ от ТП-8523 до ГРЩ жилого дома в п. Бугры Всеволожского района ЛО (14-1-17-1-08-03-2-1350) | G_14-1-17-1-08-03-2-1350 | нд | нд | нд | 0 | 0 | нд | нд | нд | 0 | 0 | нд | нд
1.1.1.3. | Приг, Стр-во КЛ-0,4 кВ от ЩРН 1/1 до ЩРН 1/2 на участке заявителя в Бугровском СП Всеволожского района ЛО (16-1-17-1-08-03-2-0504) | H_16-1-17-1-08-03-2-0504 | нд | нд | нд | 0.07 | 3.6 | нд | нд | нд | 0 | 0 | нд | нд
1.1.1.3. | Приг, Стр-во КЛ-0,4 кВ от ЩРН 1/11 до ЩРН 1/12 на участке заявителя в Бугровском СП Всеволожского района ЛО (16-1-17-1-08-03-2-0514) | H_16-1-17-1-08-03-2-0514 | нд | нд | нд | 0.1 | 0 | нд | нд | нд | 0 | 0 | нд | нд
1.1.1.3. | Приг, Стр-во КЛ-0,4 кВ от ЩРН 1/2 до ЩРН 1/3 на участке заявителя в Бугровском СП Всеволожского района ЛО (16-1-17-1-08-03-2-0505) | H_16-1-17-1-08-03-2-0505 | нд | нд | нд | 0 | 0 | нд | нд | нд | 0 | 0 | нд | нд
1.1.1.3. | Приг, Стр-во КЛ-0,4 кВ от ЩРН 1/4 до ЩРН 1/5 на участке заявителя в Бугровском СП Всеволожского района ЛО (16-1-17-1-08-03-2-0507) | H_16-1-17-1-08-03-2-0507 | нд | нд | нд | 0.05 | 0 | нд | нд | нд | 0 | 0 | нд | нд
1.1.1.3. | Приг, Стр-во КЛ-0,4 кВ от ЩРН 1/5 до ЩРН 1/6 на участке заявителя в Бугровском СП Всеволожского района ЛО (16-1-17-1-08-03-2-0508) | H_16-1-17-1-08-03-2-0508 | нд | нд | нд | 0 | 0 | нд | нд | нд | 0 | 0 | нд | нд
1.1.1.3. | Приг, Стр-во КЛ-0,4 кВ от ЩРН 1/7 до ЩРН 1/8 на участке заявителя в Бугровском СП Всеволожского района ЛО (16-1-17-1-08-03-2-0510) | H_16-1-17-1-08-03-2-0510 | нд | нд | нд | 0.06 | 0 | нд | нд | нд | 0 | 0 | нд | нд
1.1.1.3. | Приг, Стр-во КЛ-0,4 кВ от ЩРН 1/8 до ЩРН 1/9 на участке заявителя в Бугровском СП Всеволожского района ЛО (16-1-17-1-08-03-2-0511) | H_16-1-17-1-08-03-2-0511 | нд | нд | нд | 0.06 | 0 | нд | нд | нд | 0 | 0 | нд | нд
1.1.1.3. | Приг, Стр-во КЛ-0,4 кВ от ЩРН 2/1 до ЩРН 2/2 на участке заявителя в Бугровском СП Всеволожского района ЛО (16-1-17-1-08-03-2-0516) | H_16-1-17-1-08-03-2-0516 | нд | нд | нд | 0.05 | 0 | нд | нд | нд | 0 | 0 | нд | нд
1.1.1.3. | Приг, Стр-во КЛ-0,4 кВ от ЩРН 2/3 до ЩРН 2/4 на участке заявителя в Бугровском СП Всеволожского района ЛО (16-1-17-1-08-03-2-0520) | H_16-1-17-1-08-03-2-0520 | нд | нд | нд | 0.05 | 0 | нд | нд | нд | 0 | 0 | нд | нд
1.1.1.3. | Приг, Стр-во КЛ-0,4 кВ от ЩРН 2/5 до ЩРН 2/6 на участке заявителя в Бугровском СП Всеволожского района ЛО (16-1-17-1-08-03-2-0522) | H_16-1-17-1-08-03-2-0522 | нд | нд | нд | 0.03 | 0 | нд | нд | нд | 0 | 0 | нд | нд
1.1.1.3. | Приг, Стр-во КЛ-0,4 кВ от ЩРН 2/7 до ЩРН 2/8 на участке заявителя в Бугровском СП Всеволожского района ЛО (16-1-17-1-08-03-2-0525) | H_16-1-17-1-08-03-2-0525 | нд | нд | нд | 0 | 0 | нд | нд | нд | 0 | 0 | нд | нд
1.1.1.3. | Приг, Стр-во КЛ-0,4 от 2БКТП-1 до ГРЩ 3-1 жилого дома в п. Тельмана Тосненского района ЛО (14-1-17-1-08-03-2-1106) | G_14-1-17-1-08-03-2-1106 | нд | нд | нд | 0 | 0 | нд | нд | нд | 0 | 0 | нд | нд
1.1.1.3. | Приг, Стр-во КЛ-0,4 от 2БКТП-1 до ГРЩ 3-2 жилого дома в п. Тельмана Тосненского района ЛО (14-1-17-1-08-03-2-1107) | G_14-1-17-1-08-03-2-1107 | нд | нд | нд | 0 | 0 | нд | нд | нд | 0 | 0 | нд | нд
1.1.1.3. | Приг, Стр-во КЛ-0,4 от 2БКТП-1 до ГРЩ 3-3 жилого дома в п. Тельмана Тосненского района ЛО (14-1-17-1-08-03-2-1108) | G_14-1-17-1-08-03-2-1108 | нд | нд | нд | 0 | 0 | нд | нд | нд | 0 | 0 | нд | нд
1.1.1.3. | Приг, Стр-во КЛ-0,4 от 2БКТП-1 до ГЩВУ 3-1 жилого дома в п. Тельмана Тосненского района ЛО (14-1-17-1-08-03-2-1105) | G_14-1-17-1-08-03-2-1105 | нд | нд | нд | 0 | 0 | нд | нд | нд | 0 | 0 | нд | нд
1.1.1.3. | Приг, Стр-во КЛ-0,4 от 2БКТП-1 до ГЩВУ 3-2 жилого дома в п. Тельмана Тосненского района ЛО (14-1-17-1-08-03-2-1109) | G_14-1-17-1-08-03-2-1109 | нд | нд | нд | 0 | 0 | нд | нд | нд | 0 | 0 | нд | нд
1.1.1.3. | Приг, Стр-во КЛ-0,4 от 2БКТП-1 до кабельного киоска №3 в п. Тельмана Тосненского района ЛО (14-1-17-1-08-03-2-1104) | G_14-1-17-1-08-03-2-1104 | нд | нд | нд | 0 | 0 | нд | нд | нд | 0 | 0 | нд | нд
1.1.1.3. | Приг, Стр-во КЛ-0,4 от 2БКТП-2 до ГРЩ 1-3 жилого дома в п. Тельмана Тосненского района ЛО (14-1-17-1-08-03-2-1114) | G_14-1-17-1-08-03-2-1114 | нд | нд | нд | 0 | 0 | нд | нд | нд | 0 | 0 | нд | нд
1.1.1.3. | Приг, Стр-во КЛ-0,4 от 2БКТП-2 до ГРЩ 2-1 жилого дома в п. Тельмана Тосненского района ЛО (14-1-17-1-08-03-2-1116) | G_14-1-17-1-08-03-2-1116 | нд | нд | нд | 0 | 0 | нд | нд | нд | 0 | 0 | нд | нд
1.1.1.3. | Приг, Стр-во КЛ-0,4 от 2БКТП-2 до ГРЩ 2-2 жилого дома в п. Тельмана Тосненского района ЛО (14-1-17-1-08-03-2-1115) | G_14-1-17-1-08-03-2-1115 | нд | нд | нд | 0 | 0 | нд | нд | нд | 0 | 0 | нд | нд
1.1.1.3. | Приг, Стр-во КЛ-0,4 от 2БКТП-2 до ГЩВУ 1-3 жилого дома в п. Тельмана Тосненского района ЛО (14-1-17-1-08-03-2-1111) | G_14-1-17-1-08-03-2-1111 | нд | нд | нд | 0 | 0 | нд | нд | нд | 0 | 0 | нд | нд
1.1.1.3. | Приг, Стр-во КЛ-0,4 от 2БКТП-2 до ГЩВУ 2-1 жилого дома в п. Тельмана Тосненского района ЛО (14-1-17-1-08-03-2-1113) | G_14-1-17-1-08-03-2-1113 | нд | нд | нд | 0 | 0 | нд | нд | нд | 0 | 0 | нд | нд
1.1.1.3. | Приг, Стр-во КЛ-0,4 от 2БКТП-2 до ГЩВУ 2-2 жилого дома в п. Тельмана Тосненского района ЛО (14-1-17-1-08-03-2-1112) | G_14-1-17-1-08-03-2-1112 | нд | нд | нд | 0 | 0 | нд | нд | нд | 0 | 0 | нд | нд
1.1.1.3. | Приг, Стр-во КЛ-0,4 от 2БКТП-2 до кабельного киоска №2 в п. Тельмана Тосненского района ЛО (14-1-17-1-08-03-2-1110) | G_14-1-17-1-08-03-2-1110 | нд | нд | нд | 0 | 0 | нд | нд | нд | 0 | 0 | нд | нд
1.1.1.3. | Приг, Стр-во КЛ-0,4 от 2БКТП-3 до ГРЩ 1-1 жилого дома в п. Тельмана Тосненского района ЛО (14-1-17-1-08-03-2-1120) | G_14-1-17-1-08-03-2-1120 | нд | нд | нд | 0 | 0 | нд | нд | нд | 0 | 0 | нд | нд
1.1.1.3. | Приг, Стр-во КЛ-0,4 от 2БКТП-3 до ГРЩ 1-2 жилого дома в п. Тельмана Тосненского района ЛО (14-1-17-1-08-03-2-1121) | G_14-1-17-1-08-03-2-1121 | нд | нд | нд | 0 | 0 | нд | нд | нд | 0 | 0 | нд | нд
1.1.1.3. | Приг, Стр-во КЛ-0,4 от 2БКТП-3 до ГРЩ жилого дома корп.№3 в п. Тельмана Тосненского района ЛО (14-1-17-1-08-03-2-1122) | G_14-1-17-1-08-03-2-1122 | нд | нд | нд | 0 | 0 | нд | нд | нд | 0 | 0 | нд | нд
1.1.1.3. | Приг, Стр-во КЛ-0,4 от 2БКТП-3 до ГЩВУ 1-1 жилого дома в п. Тельмана Тосненского района ЛО (14-1-17-1-08-03-2-1118) | G_14-1-17-1-08-03-2-1118 | нд | нд | нд | 0 | 0 | нд | нд | нд | 0 | 0 | нд | нд
1.1.1.3. | Приг, Стр-во КЛ-0,4 от 2БКТП-3 до ГЩВУ 1-2 жилого дома в п. Тельмана Тосненского района ЛО (14-1-17-1-08-03-2-1119) | G_14-1-17-1-08-03-2-1119 | нд | нд | нд | 0 | 0 | нд | нд | нд | 0 | 0 | нд | нд
1.1.1.3. | Приг, Стр-во КЛ-0,4 от 2БКТП-3 до кабельного киоска №1 в п. Тельмана Тосненского района ЛО (14-1-17-1-08-03-2-1117) | G_14-1-17-1-08-03-2-1117 | нд | нд | нд | 0 | 0 | нд | нд | нд | 0 | 0 | нд | нд
1.1.1.3. | Приг, Стр-во КЛ-0,4кВ от БКТП-104 до ГРЩ 2 школы в мас. Кудрово Всеволожского района ЛО (14-1-17-1-08-03-2-1442) | G_14-1-17-1-08-03-2-1442 | нд | нд | нд | 0 | 0 | нд | нд | нд | 0 | 0 | нд | нд
1.1.1.3. | Приг, Стр-во КЛ-0,4кВ от БКТП-104 до ГРЩ ДОУ в мас. Кудрово Всеволожского района ЛО (14-1-17-1-08-03-2-1443) | G_14-1-17-1-08-03-2-1443 | нд | нд | нд | 0 | 0 | нд | нд | нд | 0 | 0 | нд | нд
1.1.1.3. | Приг, Стр-во КЛ-0,4кВ от ТП-5/1 до ГРЩ 10.1 многоквартирного дома в мас. Кудрово Всеволожского района ЛО (14-1-17-1-08-03-2-893) | G_14-1-17-1-08-03-2-893 | нд | нд | нд | 0 | 0 | нд | нд | нд | 0 | 0 | нд | нд
1.1.1.3. | Приг, Стр-во КЛ-0,4кВ от ТП-5/1 до ГРЩ 10.2 многоквартирного дома в мас. Кудрово Всеволожского района ЛО (14-1-17-1-08-03-2-894) | G_14-1-17-1-08-03-2-894 | нд | нд | нд | 0 | 0 | нд | нд | нд | 0 | 0 | нд | нд
1.1.1.3. | Приг, Стр-во КЛ-0,4кВ от ТП-5/1 до ГРЩ 10.3 многоквартирного дома в мас. Кудрово Всеволожского района ЛО (14-1-17-1-08-03-2-895) | G_14-1-17-1-08-03-2-895 | нд | нд | нд | 0 | 0 | нд | нд | нд | 0 | 0 | нд | нд
1.1.1.3. | Приг, Стр-во 2КЛ-0,4 кВ от проектируемой БКТП-1 до ГРЩ дома 4 в мас. Янино-Восточный Всеволожского района ЛО (16-1-17-1-08-03-2-0743) | H_16-1-17-1-08-03-2-0743 | нд | нд | нд | 0 | 0 | нд | нд | нд | 0 | 0 | нд | нд
1.1.1.3. | Киров, Стр-во 2КЛ-0,4 кВ от ТП-145 до ВРУ объекта в г. Кировск ЛО (14-1-10-1-08-03-2-517) | G_14-1-10-1-08-03-2-517 | нд | нд | нд | 0 | 0 | нд | нд | нд | 0 | 0 | нд | нд
1.1.1.3. | Киров, Стр-во 2КЛ-0,4 кВ от устанавливаемой БКТП на ул. Энергетиков до КР у границ участка заявителя в г. Кировск ЛО (15-1-10-1-08-03-2-1106) | G_15-1-10-1-08-03-2-1106 | нд | нд | нд | 0 | 0 | нд | нд | нд | 0 | 0 | нд | нд
1.1.1.3. | Киров, Стр-во двух КЛ-0,4 кВ от проектируемой ТП-10/0,4 (ТП-51) до ГРЩ школы на ул. Пролетарской в г. Шлиссельбург ЛО. (13-1-22-1-08-03-2-273) | G_13-1-22-1-08-03-2-273 | нд | нд | нд | 0 | 0 | нд | нд | нд | 0 | 0 | нд | нд
1.1.1.3. | Киров, Стр-во КЛ-0,4 кВ от проектируемой 2БКТП-10/0,4 кВ до ГРЩ-0,4 кВ заявителя в г. Отрадное Кировского р-на ЛО (16-1-10-1-08-03-2-1136) | H_16-1-10-1-08-03-2-1136 | нд | нд | нд | 0.1 | 0 | нд | нд | нд | 0 | 0 | нд | нд
1.1.1.3. | Киров, Стр-во КЛ-0,4 кВ от проектируемой КТП 6/0,4кВ до ВРУ-0,4 кВ объекта на ул. ул. Набережная в г. Кировск ЛО (14-1-10-1-08-03-2-1399) | H_14-1-10-1-08-03-2-1399 | нд | нд | нд | 0 | 0 | нд | нд | нд | 0 | 0 | нд | нд
1.1.1.3. | Киров, Стр-во КЛ-0,4 кВ от установавливаемой БКТП-6/0,4 кВ до ГРЩ-0,4 кВ объекта в г. Кировск ЛО (16-1-10-1-08-03-2-0006) | G_16-1-10-1-08-03-2-0006 | нд | нд | нд | 0 | 0 | нд | нд | нд | 0 | 0 | нд | нд
1.1.1.3. | Киров, Стр-во КЛ-0,4 кВ от уст-ой КТПП 2х250/6х0,4 кВ до павильона музея-диорамы "Прорыв блокады Ленинграда" в г. Кировск ЛО (15-1-10-1-08-03-2-1314) | G_15-1-10-1-08-03-2-1314 | нд | нд | нд | 0 | 0 | нд | нд | нд | 0 | 0 | нд | нд
1.1.1.3. | Киров, Стр-во КЛ-0,4 кВ от проектируемой БКТП на ул. Набережная до ГРЩ объекта в г. Кировск Кировского района ЛО (16-1-10-1-08-03-2-0663) | H_16-1-10-1-08-03-2-0663 | нд | нд | нд | 0 | 0 | нд | нд | нд | 0 | 0 | нд | нд
1.1.1.3. | Гатч, Стр-во 2 КЛ-0,4 кВ от 2 КТП в районе пр. Героев до ВРУ объекта в п. Сиверский Гатчинского р-на ЛО (14-1-06-1-08-03-2-297) | G_14-1-06-1-08-03-2-297 | нд | нд | нд | 0 | 0 | нд | нд | нд | 0 | 0 | нд | нд
1.1.1.3. | Луга, Стр-во КЛ-0,4 кВ от ТП-24 до проектируемого КР-0,4 кВ в г.Луга ЛО (16-1-06-1-08-03-2-1146) | H_16-1-06-1-08-03-2-1146 | нд | нд | нд | 0.25 | 0 | нд | нд | нд | 0 | 0 | нд | нд
1.1.1.3. | Луга, Стр-во КЛ-0,4 кВ от ТП-27 до проектируемого КР-0,4 кВ в г.Луга ЛО (16-1-06-1-08-03-2-1145) | H_16-1-06-1-08-03-2-1145 | нд | нд | нд | 0 | 0 | нд | нд | нд | 0 | 0 | нд | нд
1.1.1.3. | Бокс, Стр-во 2КЛ-0,4 кВ от ТП-27 до ГРЩ в г. Бокситогорск (13-1-01-1-08-03-2-1215) | G_13-1-01-1-08-03-2-1215 | нд | нд | нд | 0 | 0 | нд | нд | нд | 0 | 0 | нд | нд
1.1.1.3. | Волх, Стр-во КЛ-0,4 кВ между объектами корпус 1 и корпус 2 в г. Волхов ЛО (14-1-03-1-08-03-1-116) | G_14-1-03-1-08-03-1-116 | нд | нд | нд | 0 | 0 | нд | нд | нд | 0 | 0 | нд | нд
1.1.1.3. | Волх, Стр-во КЛ-0,4 кВ от РУ-0,4 кВ ТП-59 до ВРУ-0,4 кВ объекта корпус 1 в г. Волхов ЛО (14-1-03-1-08-03-1-114) | G_14-1-03-1-08-03-1-114 | нд | нд | нд | 0 | 0 | нд | нд | нд | 0 | 0 | нд | нд
1.1.1.3. | Волх, Стр-во КЛ-0,4 кВ от РУ-0,4 кВ ТП-59 до ВРУ-0,4 кВ объекта корпус 2 в г. Волхов ЛО (14-1-03-1-08-03-1-115) | G_14-1-03-1-08-03-1-115 | нд | нд | нд | 0 | 0 | нд | нд | нд | 0 | 0 | нд | нд
1.1.1.3. | Волх, Стр-во КЛ-0,4 кВ от ТП-46 до ГРЩ объекта в г. Волхов ЛО (13-1-03-1-08-03-2-1172) | G_13-1-03-1-08-03-2-1172 | нд | нд | нд | 0 | 0 | нд | нд | нд | 0 | 0 | нд | нд
1.1.1.3. | Волх, Стр-во КЛ-0,4 кВ от ТП-47 до ГРЩ объекта в г. Волхов ЛО (13-1-03-1-08-03-2-1173) | G_13-1-03-1-08-03-2-1173 | нд | нд | нд | 0 | 0 | нд | нд | нд | 0 | 0 | нд | нд
1.1.1.3. | Волх, Стр-во КЛ-0,4 кВ от ТП-93 до объекта заявителя в г. Кириши ЛО (15-1-03-1-08-03-2-1405) | G_15-1-03-1-08-03-2-1405 | нд | нд | нд | 0 | 0 | нд | нд | нд | 0 | 0 | нд | нд
1.1.1.3. | Всев, Стр-во 2КЛ-0,4 кВ от БКРТП-10/0,4 кВ №1 до энергопринимающих устройств заявителя в дер. Янино-1 (13-1-04-1-08-03-2-307) | G_13-1-04-1-08-03-2-307 | нд | нд | нд | 0 | 0 | нд | нд | нд | 0 | 0 | нд | нд
1.1.1.3. | Всев, Стр-во 2КЛ-0,4 кВ от БКТП-10/0,4 кВ №10 до энергопринимающих устройств заявителя в дер. Янино-1 (13-1-04-1-08-03-2-316) | G_13-1-04-1-08-03-2-316 | нд | нд | нд | 1.53 | 0 | нд | нд | нд | 0 | 0 | нд | нд
1.1.1.3. | Всев, Стр-во 2КЛ-0,4 кВ от БКТП-10/0,4 кВ №11 до энергопринимающих устройств заявителя в дер. Янино-1 (13-1-04-1-08-03-2-317) | G_13-1-04-1-08-03-2-317 | нд | нд | нд | 2.2 | 0 | нд | нд | нд | 0 | 0 | нд | нд
1.1.1.3. | Всев, Стр-во 2КЛ-0,4 кВ от БКТП-10/0,4 кВ №12 до энергопринимающих устройств заявителя в дер. Янино-1 (13-1-04-1-08-03-2-318) | G_13-1-04-1-08-03-2-318 | нд | нд | нд | 1.73 | 0 | нд | нд | нд | 0 | 0 | нд | нд
1.1.1.3. | Всев, Стр-во 2КЛ-0,4 кВ от БКТП-10/0,4 кВ №2 до энергопринимающих устройств заявителя в дер. Янино-1 (13-1-04-1-08-03-2-308) | G_13-1-04-1-08-03-2-308 | нд | нд | нд | 0 | 0 | нд | нд | нд | 0 | 0 | нд | нд
1.1.1.3. | Всев, Стр-во 2КЛ-0,4 кВ от БКТП-10/0,4 кВ №3 до энергопринимающих устройств заявителя в дер. Янино-1 (13-1-04-1-08-03-2-309) | G_13-1-04-1-08-03-2-309 | нд | нд | нд | 0 | 0 | нд | нд | нд | 0 | 0 | нд | нд
1.1.1.3. | Всев, Стр-во 2КЛ-0,4 кВ от БКТП-10/0,4 кВ №4 до энергопринимающих устройств заявителя в дер. Янино-1 (13-1-04-1-08-03-2-310) | G_13-1-04-1-08-03-2-310 | нд | нд | нд | 0 | 0 | нд | нд | нд | 0 | 0 | нд | нд
1.1.1.3. | Всев, Стр-во 2КЛ-0,4 кВ от БКТП-10/0,4 кВ №5 до энергопринимающих устройств заявителя в дер. Янино-1 (13-1-04-1-08-03-2-312) | G_13-1-04-1-08-03-2-312 | нд | нд | нд | 1.11 | 7.1 | нд | нд | нд | 0 | 0 | нд | нд
1.1.1.3. | Всев, Стр-во 2КЛ-0,4 кВ от БКТП-10/0,4 кВ №6 до энергопринимающих устройств заявителя в дер. Янино-1 (13-1-04-1-08-03-2-311) | G_13-1-04-1-08-03-2-311 | нд | нд | нд | 0 | 0 | нд | нд | нд | 0 | 0 | нд | нд
1.1.1.3. | Всев, Стр-во 2КЛ-0,4 кВ от БКТП-10/0,4 кВ №7 до энергопринимающих устройств заявителя в дер. Янино-1 (13-1-04-1-08-03-2-313) | G_13-1-04-1-08-03-2-313 | нд | нд | нд | 1.6 | 0 | нд | нд | нд | 0 | 0 | нд | нд
1.1.1.3. | Всев, Стр-во 2КЛ-0,4 кВ от БКТП-10/0,4 кВ №8 до энергопринимающих устройств заявителя в дер. Янино-1 (13-1-04-1-08-03-2-314) | G_13-1-04-1-08-03-2-314 | нд | нд | нд | 1.2 | 0 | нд | нд | нд | 0 | 0 | нд | нд
1.1.1.3. | Всев, Стр-во 2КЛ-0,4 кВ от БКТП-10/0,4 кВ №9 до энергопринимающих устройств заявителя в дер. Янино-1 (13-1-04-1-08-03-2-315) | G_13-1-04-1-08-03-2-315 | нд | нд | нд | 1.3 | 0 | нд | нд | нд | 0 | 0 | нд | нд
1.1.1.3. | Всев, Стр-во КЛ-0,4 кВ от проектирумеой КТП-10/0,4 кВ до КД-0,4 кВ в д. Новосаратовка Всеволожского р-на ЛО (15-1-04-1-08-03-2-0875) | G_15-1-04-1-08-03-2-0875 | нд | нд | нд | 0 | 0 | нд | нд | нд | 0 | 0 | нд | нд
1.1.1.3. | Всев, Стр-во КЛ-0,4 кВ от ТП-8 до КК-0,4 кВ в п.им. Морозова Всеволожского р-на ЛО (16-1-10-1-08-03-2-0892) | H_16-1-10-1-08-03-2-0892 | нд | нд | нд | 0 | 0 | нд | нд | нд | 0 | 0 | нд | нд
1.1.1.3. | Приг, Стр-во 2КЛ-0,4 кВ от БКТП-1 до ГРЩ1 корп. Е в дер.Янино-1 Всеволожского района ЛО (15-1-04-1-08-03-2-0570) | G_15-1-04-1-08-03-2-0570 | нд | нд | нд | 0 | 0 | нд | нд | нд | 0 | 0 | нд | нд
1.1.1.3. | Приг, Стр-во 2КЛ-0,4 кВ от БКТП-2 до ГРЩ1 корп. Г в дер. Янино-1 Всеволожского района ЛО (15-1-04-1-08-03-2-0571) | G_15-1-04-1-08-03-2-0571 | нд | нд | нд | 0 | 0 | нд | нд | нд | 0 | 0 | нд | нд
1.1.1.3. | Приг, Стр-во 2КЛ-0,4 кВ от БКТП-3 до ГРЩ1 корп. Б в дер. Янино-1 Всеволожского района ЛО (15-1-04-1-08-03-2-0572) | G_15-1-04-1-08-03-2-0572 | нд | нд | нд | 0 | 0 | нд | нд | нд | 0 | 0 | нд | нд
1.1.1.3. | Приг, Стр-во 2КЛ-0,4 кВ от проектируемой 2БКТП-10/0,4 кВ до КК-1 в з. ЗАО «Бугры» Всеволожского района ЛО (15-1-04-1-08-03-2-0946) | G_15-1-04-1-08-03-2-0946 | нд | нд | нд | 0 | 0 | нд | нд | нд | 0 | 0 | нд | нд
1.1.1.3. | Кириш, Стр-во 2КЛ-0,4 кВ от ТП-86 до объекта заявителя в г. Кириши ЛО (14-1-09-1-08-03-2-1293) | G_14-1-09-1-08-03-2-1293 | нд | нд | нд | 0 | 0 | нд | нд | нд | 0 | 0 | нд | нд
1.1.1.3. | Кириш, Стр-во 2КЛ-0,4 кВ от ТП-86 до объекта заявителя в районе жилого дома на ул. Восточная д.8 в г. Кириши ЛО (15-1-09-1-08-03-2-1293) | G_15-1-09-1-08-03-2-1293 | нд | нд | нд | 0 | 0 | нд | нд | нд | 0 | 0 | нд | нд
1.1.1.3. | ЛодП, Стр-во КЛ-0,4 кВ от ТП-56 до ВУ на наружной стене главного корпуса дома престарелых г. Лодейное Поле ЛО (15-1-12-1-08-03-2-1026) | G_15-1-12-1-08-03-2-1026 | нд | нд | нд | 0 | 0 | нд | нд | нд | 0 | 0 | нд | нд
1.1.1.3. | Луга, Стр-во КЛ-0,4 кВ от ТП-29а до земельного участка заявителя в г. Луга ЛО (15-1-13-1-08-03-2-1351) | G_15-1-13-1-08-03-2-1351 | нд | нд | нд | 0 | 0 | нд | нд | нд | 0 | 0 | нд | нд
1.1.1.3. | Луга, Стр-во КЛ-0,4 кВ от ТП-45 до земельного участка заявителя в г. Луга ЛО (15-1-13-1-08-03-2-1352) | G_15-1-13-1-08-03-2-1352 | нд | нд | нд | 0 | 0 | нд | нд | нд | 0 | 0 | нд | нд
1.1.1.3. | Слан, Стр-во 2КЛ-0,4 кВ от ТП-11 в г. Сланцы ЛО (14-1-18-1-08-03-2-544) | G_14-1-18-1-08-03-2-544 | нд | нд | нд | 0 | 0 | нд | нд | нд | 0 | 0 | нд | нд
1.1.1.3. | Слан, Стр-во 2КЛ-0,4 кВ от ТП-9 в г. Сланцы ЛО (14-1-18-1-08-03-2-543) | G_14-1-18-1-08-03-2-543 | нд | нд | нд | 0 | 0 | нд | нд | нд | 0 | 0 | нд | нд
1.1.1.3. | СосБ, Стр-во 2 КЛ-0,4 от ТП-291 до ГРЩ здания школы искусств в г. Волосово ЛО (15-1-19-1-08-03-2-0761) | G_15-1-19-1-08-03-2-0761 | нд | нд | нд | 0 | 0 | нд | нд | нд | 0 | 0 | нд | нд
1.1.1.3. | СосБ, Стр-во КЛ-0,4 кВ от ТП 9-14 в г. Сосновый Бор ЛО (15-1-19-1-08-03-2-0603) | G_15-1-19-1-08-03-2-0603 | нд | нд | нд | 0 | 0 | нд | нд | нд | 0 | 0 | нд | нд
1.1.1.3. | СосБ, Стр-во КЛ-0,4 от ТП 10-1 до ВРУ №2 школы в г. Сосновый Бор ЛО (13-2-19-0-08-01-2-1139) | G_13-2-19-0-08-01-2-1139 | нд | нд | нд | 0 | 0 | нд | нд | нд | 0 | 0 | нд | нд
1.1.1.3. | СосБ, Стр-во КЛ-0,4 от ТП 10-2 до ВРУ №2 школы в г. Сосновый Бор ЛО (13-1-19-1-08-03-2-1138) | G_13-1-19-1-08-03-2-1138 | нд | нд | нд | 0 | 0 | нд | нд | нд | 0 | 0 | нд | нд
1.1.1.3. | Тосно, Стр-во 2КЛ-0,4 кВ от ТП-15 до ШРН жилого дома в г. Никольское (12-1-21-1-08-03-2-412) | G_12-1-21-1-08-03-2-412 | нд | нд | нд | 0 | 0 | нд | нд | нд | 0 | 0 | нд | нд
1.1.1.3. | Тосно, Стр-во КЛ-0,4 кВ от проектируемой 2БКТП-10/0,4 кВ до ВРУ здания детского сада-яслей в г. Тосно ЛО (14-1-21-1-08-03-2-532) | Г_G_14-1-21-1-08-03-2-532 | нд | нд | нд | 0 | 0 | нд | нд | нд | 0 | 0 | нд | нд
1.1.1.3. | Всев, Стр-во 4-х КЛ-0,4 кВ от ПС-335 до проектируемой БКТП 10/0,4 кВ в Заневском СП (10-04/7-004.2 ПИР, 3 ПРЧ) | G_10-04/7-004 | нд | нд | нд | 0 | 0 | нд | нд | нд | 0 | 0 | нд | нд
1.1.1.3. | Подп, Стр-во КЛ-0,4 кВ от РУ-0,4 кВ ТП-99 до РП-0,4 кВ (11-15/1-013.1 СМР, 2 ПИР) | G_11-15/1-013 | нд | нд | нд | 0 | 0 | нд | нд | нд | 0 | 0 | нд | нд
1.1.1.3. | Всев, Стр-во КЛ-0,4 кВ от РУ-0,4 кВ ТП-03 до КК границ участка заявителя в Сертолово-1 Всеволожского района ЛО (17-1-17-1-08-03-2-0407) | H_17-1-17-1-08-03-2-0407 | нд | нд | нд | 0 | 0 | нд | нд | нд | 0 | 0 | нд | нд
1.1.1.3. | Тосно, Стр-во 2КЛ-0,4 кВ от РУ-0,4 кВ ТП-12 до КР-0,4 кВ дома №19Б в г. Тосно Тосненского района ЛО (17-1-10-1-08-03-2-0053) | H_17-1-10-1-08-03-2-0053 | нд | нд | нд | 0.2 | 0.2361 | нд | нд | нд | 0 | 0 | нд | нд
1.1.1.3. | Всев, Стр-во 2КЛ-0,4 кВ от 2БКТП-5 до ВРУ-0,4 кВ КНСх1 в д. Янино Всеволожского района ЛО (17-1-17-1-08-03-2-0568) | H_17-1-17-1-08-03-2-0568 | нд | нд | нд | 0 | 0 | нд | нд | нд | 0 | 0 | нд | нд
1.1.1.3. | Всев, Стр-во 2КЛ-0,4 кВ от 2БКТП-5 до ВРУ-0,4 кВ КНСх2 в д. Янино Всеволожского района ЛО (17-1-17-1-08-03-2-0569) | H_17-1-17-1-08-03-2-0569 | нд | нд | нд | 0.145 | 3.3918 | нд | нд | нд | 0 | 0 | нд | нд
1.1.1.3. | Всев, Стр-во 2КЛ-0,4 кВ от проектируемой БКТП-1 до ГРЩ5.2 жилого дома в г. Сертолово Всеволожского района ЛО (17-1-17-1-08-03-2-0926) | H_17-1-17-1-08-03-2-0926 | нд | нд | нд | 0.15 | 0 | нд | нд | нд | 0 | 0 | нд | нд
1.1.1.3. | Всев, Стр-во 2КЛ-0,4 кВ от проектируемой БКТП-10/0,4 кВ до ВРУ-0,4 кВ котельной в ЖК "Цвета Радуги" Всеволожского района ЛО (17-1-17-1-08-03-2-0893) | H_17-1-17-1-08-03-2-0893 | нд | нд | нд | 0.3 | 0 | нд | нд | нд | 0 | 0 | нд | нд
1.1.1.3. | Всев, Стр-во 2КЛ-0,4 кВ от проектируемой БКТП-2 до ВРУ-0,4 В предприятия розничной торговли в ЖК "Форвард" Всев. р-на ЛО (17-1-17-1-08-03-2-0623) | H_17-1-17-1-08-03-2-0623 | нд | нд | нд | 0.29 | 0 | нд | нд | нд | 0 | 0 | нд | нд
1.1.1.3. | Всев, Стр-во 2КЛ-0,4 кВ от проектируемой БКТП-2 до ГРЩ4.2 жилого дома в г. Сертолово Всеволожского района ЛО (17-1-17-1-08-03-2-0928) | H_17-1-17-1-08-03-2-0928 | нд | нд | нд | 0.15 | 0 | нд | нд | нд | 0 | 0 | нд | нд
1.1.1.3. | Всев, Стр-во 2КЛ-0,4 кВ от проектируемой БРТП-10/0,4 кВ до ГРЩ6.1 жилого дома в г. Сертолово Всеволожского района ЛО (17-1-17-1-08-03-2-0924) | H_17-1-17-1-08-03-2-0924 | нд | нд | нд | 0.25 | 0 | нд | нд | нд | 0 | 0 | нд | нд
1.1.1.3. | Всев, Стр-во 2КЛ-0,4 кВ от проектируемой БРТП-10/0,4 кВ до ГРЩ6.2 жилого дома в г. Сертолово Всеволожского района ЛО (17-1-17-1-08-03-2-0925) | H_17-1-17-1-08-03-2-0925 | нд | нд | нд | 0.25 | 0 | нд | нд | нд | 0 | 0 | нд | нд
1.1.1.3. | Всев, Стр-во 2КЛ-0,4 кВ от проектируемой БРТП-10/0,4 кВ до ГРЩ7.2 жилого дома в г. Сертолово Всеволожского района ЛО (17-1-17-1-08-03-2-0923) | H_17-1-17-1-08-03-2-0923 | нд | нд | нд | 0.2 | 0 | нд | нд | нд | 0 | 0 | нд | нд
1.1.1.3. | Всев, Стр-во 2КЛ-0,4 кВ от РУ-0,4 кВ ТП-416 до ГРЩ-0,4 кВ жилых домов в г. Сертолово Всеволожского района ЛО (17-1-17-1-08-03-2-0867) | H_17-1-17-1-08-03-2-0867 | нд | нд | нд | 0.4 | 0.25 | нд | нд | нд | 0 | 0 | нд | нд
1.1.1.3. | Всев, Стр-во 2КЛ-0,4 кВ от ТП-229 до КК КНС квартальная в ж.к. "Виктория" Всеволожского района ЛО (17-1-17-1-08-03-2-0622) | H_17-1-17-1-08-03-2-0622 | нд | нд | нд | 0 | 0 | нд | нд | нд | 0 | 0 | нд | нд
1.1.1.3. | Всев, Стр-во 2КЛ-0,4 кВ от ТП-249 до КК-0,4 кВ встроенных помещений многоквартирного дома 9 в ж.к. "Солнечный" Всеволожского района ЛО (17-1-17-1-08-0 | H_17-1-17-1-08-03-2-0895 | нд | нд | нд | 0.1 | 0 | нд | нд | нд | 0 | 0 | нд | нд
1.1.1.3. | Гатч, Стр-во 2- КЛ-0,4 кВ от БКТП (ТМГ400кВА) площадка 6 (ТП-153) до границы земельного участка заявителя в г. Луга ЛО (17-1-06-1-08-03-2-0688) | H_17-1-06-1-08-03-2-0688 | нд | нд | нд | 0.12 | 0.25 | нд | нд | нд | 0 | 0 | нд | нд
1.1.1.3. | Гатч, Стр-во 2КЛ-0,4 кВ от проектируемой 2КТП-6/0,4 кВ до ГРЩ-0,4 кВ заявителя в г. Коммунар Гатчинского района ЛО (17-1-06-1-08-03-2-0479) | H_17-1-06-1-08-03-2-0479 | нд | нд | нд | 0.99 | 0 | нд | нд | нд | 0 | 0 | нд | нд
1.1.1.3. | Гатч, Стр-во 2КЛ-0,4 кВ от ТП-22 до ВРУ объекта заявителя в г. Коммунар Гатчинского района ЛО (17-1-06-1-08-03-2-0850) | H_17-1-06-1-08-03-2-0850 | нд | нд | нд | 0.4 | 0.28843 | нд | нд | нд | 0 | 0 | нд | нд
1.1.1.3. | Подп, Стр-во 4КЛ-0,4 кВ от ТП-108 до ГРЩ-0,4 кВ корпусов МЖД по ул. Горького в г. Подпорожье ЛО (17-1-20-1-08-03-2-0633) | H_17-1-20-1-08-03-2-0633 | нд | нд | нд | 0 | 0 | нд | нд | нд | 0 | 0 | нд | нд
1.1.1.3. | Всев, Стр-во 2КЛ-0,4 кВ от 2БКТП-1 до ГРЩ корп. 1.1 в д. Янино Всеволожского района ЛО (17-1-17-1-08-03-2-0507) | H_17-1-17-1-08-03-2-0507 | нд | нд | нд | 0 | 0 | нд | нд | нд | 0 | 0 | нд | нд
1.1.1.3. | Всев, Стр-во 2КЛ-0,4 кВ от 2БКТП-1 до ГРЩ корп. 1.2 в д. Янино Всеволожского района ЛО (17-1-17-1-08-03-2-0508) | H_17-1-17-1-08-03-2-0508 | нд | нд | нд | 0 | 0 | нд | нд | нд | 0 | 0 | нд | нд
1.1.1.3. | Всев, Стр-во 2КЛ-0,4 кВ от 2БКТП-1 до ГРЩ корп. 1.3 в д. Янино Всеволожского района ЛО (17-1-17-1-08-03-2-0509) | H_17-1-17-1-08-03-2-0509 | нд | нд | нд | 0 | 0 | нд | нд | нд | 0 | 0 | нд | нд
1.1.1.3. | Всев, Стр-во 2КЛ-0,4 кВ от 2БКТП-1 до ГРЩ корп. 1.4 в д. Янино Всеволожского района ЛО (17-1-17-1-08-03-2-0510) | H_17-1-17-1-08-03-2-0510 | нд | нд | нд | 0 | 0 | нд | нд | нд | 0 | 0 | нд | нд
1.1.1.3. | Всев, Стр-во 2КЛ-0,4 кВ от 2БКТП-10 до ГРЩ корп. 11.1 в д. Янино Всеволожского района ЛО (17-1-17-1-08-03-2-0524) | H_17-1-17-1-08-03-2-0524 | нд | нд | нд | 0 | 0 | нд | нд | нд | 0 | 0 | нд | нд
1.1.1.3. | Всев, Стр-во 2КЛ-0,4 кВ от 2БКТП-10 до ГРЩ корп. 11.2 в д. Янино Всеволожского района ЛО (17-1-17-1-08-03-2-0525) | H_17-1-17-1-08-03-2-0525 | нд | нд | нд | 0 | 0 | нд | нд | нд | 0 | 0 | нд | нд
1.1.1.3. | Всев, Стр-во 2КЛ-0,4 кВ от 2БКТП-10 до ГРЩ корп. 11.3 в д. Янино Всеволожского района ЛО (17-1-17-1-08-03-2-0526) | H_17-1-17-1-08-03-2-0526 | нд | нд | нд | 0 | 0 | нд | нд | нд | 0 | 0 | нд | нд
1.1.1.3. | Всев, Стр-во 2КЛ-0,4 кВ от 2БКТП-10 до ГРЩ корп. 11.4 в д. Янино Всеволожского района ЛО (17-1-17-1-08-03-2-0527) | H_17-1-17-1-08-03-2-0527 | нд | нд | нд | 0 | 0 | нд | нд | нд | 0 | 0 | нд | нд
1.1.1.3. | Всев, Стр-во 2КЛ-0,4 кВ от 2БКТП-11 до ВРУ-0,4 кВ ВН в д. Янино Всеволожского района ЛО (17-1-17-1-08-03-2-0504) | H_17-1-17-1-08-03-2-0504 | нд | нд | нд | 0.48 | 0 | нд | нд | нд | 0 | 0 | нд | нд
1.1.1.3. | Всев, Стр-во 2КЛ-0,4 кВ от 2БКТП-11 до ГРЩ корп. 2.1 в д. Янино Всеволожского района ЛО (17-1-17-1-08-03-2-0516) | H_17-1-17-1-08-03-2-0516 | нд | нд | нд | 0 | 0 | нд | нд | нд | 0 | 0 | нд | нд
1.1.1.3. | Всев, Стр-во 2КЛ-0,4 кВ от 2БКТП-11 до ГРЩ корп. 2.2 в д. Янино Всеволожского района ЛО (17-1-17-1-08-03-2-0517) | H_17-1-17-1-08-03-2-0517 | нд | нд | нд | 0 | 0 | нд | нд | нд | 0 | 0 | нд | нд
1.1.1.3. | Всев, Стр-во 2КЛ-0,4 кВ от 2БКТП-2 до ВРУ-0,4 кВ котельной в д. Янино Всеволожского района ЛО (17-1-17-1-08-03-2-0501) | H_17-1-17-1-08-03-2-0501 | нд | нд | нд | 0.25 | 0 | нд | нд | нд | 0 | 0 | нд | нд
1.1.1.3. | Всев, Стр-во 2КЛ-0,4 кВ от 2БКТП-3 до ГРЩ ДДУ в д. Янино Всеволожского района ЛО (17-1-17-1-08-03-2-0511) | H_17-1-17-1-08-03-2-0511 | нд | нд | нд | 0 | 0 | нд | нд | нд | 0 | 0 | нд | нд
1.1.1.3. | Всев, Стр-во 2КЛ-0,4 кВ от 2БКТП-3 до ГРЩ корп. 3 в д. Янино Всеволожского района ЛО (17-1-17-1-08-03-2-0515) | H_17-1-17-1-08-03-2-0515 | нд | нд | нд | 0 | 0 | нд | нд | нд | 0 | 0 | нд | нд
1.1.1.3. | Всев, Стр-во 2КЛ-0,4 кВ от 2БКТП-3 до ГРЩ корп. 6.1 в д. Янино Всеволожского района ЛО (17-1-17-1-08-03-2-0512) | H_17-1-17-1-08-03-2-0512 | нд | нд | нд | 0 | 0 | нд | нд | нд | 0 | 0 | нд | нд
1.1.1.3. | Всев, Стр-во 2КЛ-0,4 кВ от 2БКТП-3 до ГРЩ корп. 6.2 в д. Янино Всеволожского района ЛО (17-1-17-1-08-03-2-0513) | H_17-1-17-1-08-03-2-0513 | нд | нд | нд | 0 | 0 | нд | нд | нд | 0 | 0 | нд | нд
1.1.1.3. | Всев, Стр-во 2КЛ-0,4 кВ от 2БКТП-3 до ГРЩ корп. 6.3 в д. Янино Всеволожского района ЛО (17-1-17-1-08-03-2-0514) | H_17-1-17-1-08-03-2-0514 | нд | нд | нд | 0 | 0 | нд | нд | нд | 0 | 0 | нд | нд
1.1.1.3. | Всев, Стр-во 2КЛ-0,4 кВ от 2БКТП-4 до ГРЩ корп. 8.1 в д. Янино Всеволожского района ЛО (17-1-17-1-08-03-2-0518) | H_17-1-17-1-08-03-2-0518 | нд | нд | нд | 0 | 0 | нд | нд | нд | 0 | 0 | нд | нд
1.1.1.3. | Всев, Стр-во 2КЛ-0,4 кВ от 2БКТП-4 до ГРЩ корп. 8.2 в д. Янино Всеволожского района ЛО (17-1-17-1-08-03-2-0519) | H_17-1-17-1-08-03-2-0519 | нд | нд | нд | 0 | 0 | нд | нд | нд | 0 | 0 | нд | нд
1.1.1.3. | Всев, Стр-во 2КЛ-0,4 кВ от 2БКТП-4 до ГРЩ корп. 8.3 в д. Янино Всеволожского района ЛО (17-1-17-1-08-03-2-0520) | H_17-1-17-1-08-03-2-0520 | нд | нд | нд | 0 | 0 | нд | нд | нд | 0 | 0 | нд | нд
1.1.1.3. | Всев, Стр-во 2КЛ-0,4 кВ от 2БКТП-4 до ГРЩ корп. 8.4 в д. Янино Всеволожского района ЛО (17-1-17-1-08-03-2-0521) | H_17-1-17-1-08-03-2-0521 | нд | нд | нд | 0 | 0 | нд | нд | нд | 0 | 0 | нд | нд
1.1.1.3. | Всев, Стр-во 2КЛ-0,4 кВ от 2БКТП-4 до ГРЩ корп. 8.5 в д. Янино Всеволожского района ЛО (17-1-17-1-08-03-2-0522) | H_17-1-17-1-08-03-2-0522 | нд | нд | нд | 0 | 0 | нд | нд | нд | 0 | 0 | нд | нд
1.1.1.3. | Всев, Стр-во 2КЛ-0,4 кВ от 2БКТП-5 до ВРУ-0,4 кВ КНС-л1 в д. Янино Всеволожского района ЛО (17-1-17-1-08-03-2-0502) | H_17-1-17-1-08-03-2-0502 | нд | нд | нд | 0 | 0 | нд | нд | нд | 0 | 0 | нд | нд
1.1.1.3. | Всев, Стр-во 2КЛ-0,4 кВ от 2БКТП-5 до ГРЩ школы в д. Янино Всеволожского района ЛО (17-1-17-1-08-03-2-0523) | H_17-1-17-1-08-03-2-0523 | нд | нд | нд | 0 | 0 | нд | нд | нд | 0 | 0 | нд | нд
1.1.1.3. | Всев, Стр-во 2КЛ-0,4 кВ от 2БКТП-7 до ВРУ-0,4 кВ КНС-л2 в д. Янино Всеволожского района ЛО (17-1-17-1-08-03-2-0503) | H_17-1-17-1-08-03-2-0503 | нд | нд | нд | 0.26 | 0 | нд | нд | нд | 0 | 0 | нд | нд
1.1.1.3. | Всев, Стр-во 2КЛ-0,4 кВ от 2БКТП-9 до ВРУ-0,4 кВ КНС-л3 в д. Янино Всеволожского района ЛО (17-1-17-1-08-03-2-0506) | H_17-1-17-1-08-03-2-0506 | нд | нд | нд | 0.31 | 0 | нд | нд | нд | 0 | 0 | нд | нд
1.1.1.3. | Всев, Стр-во 2КЛ-0,4 кВ от 2БКТП-9 до ВРУ-0,4 кВ ЛОС в д. Янино Всеволожского района ЛО (17-1-17-1-08-03-2-0505) | H_17-1-17-1-08-03-2-0505 | нд | нд | нд | 0.155 | 0 | нд | нд | нд | 0 | 0 | нд | нд
1.1.1.3. | Всев, Стр-во 2КЛ-0,4 кВ от проектируемой БКТП-1 до ВРУ ЛОС мас. Янино-Восточный Всеволожского района ЛО (17-1-17-1-08-03-2-0532) | H_17-1-17-1-08-03-2-0532 | нд | нд | нд | 0.35 | 0 | нд | нд | нд | 0 | 0 | нд | нд
1.1.1.3. | Всев, Стр-во 2КЛ-0,4 кВ от проектируемой БКТП-4 до ГРЩ2 школы в ж.к. земли САОЗТ "Ручьи" Всеволожского района ЛО (17-1-17-1-08-03-2-0465) | H_17-1-17-1-08-03-2-0465 | нд | нд | нд | 0.19 | 0 | нд | нд | нд | 0 | 0 | нд | нд
1.1.1.3. | Всев, Стр-во 2КЛ-0,4 кВ от ТП-256 до ГРЩ многоквартирного дома №2 в мас. Мурино Всеволожского района ЛО (17-1-17-1-08-03-3-0434) | H_17-1-17-1-08-03-3-0434 | нд | нд | нд | 0 | 0 | нд | нд | нд | 0 | 0 | нд | нд
1.1.1.3. | Тихв, Стр-во 2КЛ-0,4 кВ от проектируемой 2БКТП ("ФОК") до ВРУ заявителя в г. Тихвин ЛО (17-1-20-1-08-03-2-0567) | H_17-1-20-1-08-03-2-0567 | нд | нд | нд | 0.15 | 0.19141 | нд | нд | нд | 0 | 0 | нд | нд
1.1.1.3. | Киров, Стр-во КЛ-10 кВ от КТП-2 (H) до проектируемой ТП-33 (H) в г. Шлиссельбург Кировский р-н ЛО (16-1-10-1-08-03-2-0982) | H_16-1-10-1-08-03-2-0982 | нд | нд | нд | 0 | 0 | нд | нд | нд | 0 | 0 | нд | нд
1.1.1.3. | Киров, Стр-во КЛ-10 кВ от проектируемой ТП-33 (H) до проектируемой БКТП-3 (H) в г. Шлиссельбург Кировский р-н ЛО (16-1-10-1-08-03-2-0984) | H_16-1-10-1-08-03-2-0984 | нд | нд | нд | 0 | 0 | нд | нд | нд | 0 | 0 | нд | нд
1.1.1.3. | Киров, Стр-во КЛ-10 кВ от ПС-517 до проектируемой БКТП-3 (H) в г. Шлиссельбург Кировский р-н ЛО (16-1-10-1-08-03-2-0980) | H_16-1-10-1-08-03-2-0980 | нд | нд | нд | 0 | 0 | нд | нд | нд | 0 | 0 | нд | нд
1.1.1.3. | Волх, Стр-во КЛ-10 кВ от ТП-34 до проектируемой КТП-10/0,4 кВ на ул. Юрия Гагарина в г. Волхов ЛО (16-1-20-1-08-03-2-0641) | H_16-1-20-1-08-03-2-0641 | нд | нд | нд | 0 | 0 | нд | нд | нд | 0 | 0 | нд | нд
1.1.1.3. | Волх, Стр-во КЛ-10 кВ от ТП-35 до проектируемой КТП-10/0,4 кВ на ул. Юрия Гагарина в г. Волхов ЛО (16-1-20-1-08-03-2-0642) | H_16-1-20-1-08-03-2-0642 | нд | нд | нд | 0 | 0 | нд | нд | нд | 0 | 0 | нд | нд
1.1.1.3. | ЛодП, Стр-во КЛ-10 кВ от ВЛ-10 кВ ф. 266-06 до РУ-10 кВ ТП-110 в г. Лодейное Поле ЛО (16-1-20-1-08-03-3-0844) | H_16-1-20-1-08-03-3-0844 | нд | нд | нд | 0 | 0 | нд | нд | нд | 0 | 0 | нд | нд
1.1.1.3. | Тихв, Стр-во 2КЛ-10 кВ от КЛ-10 кВ ф. 143-12 до проектируемой РП-10 кВ "Котельная" в г. Тихвин ЛО (15-1-20-1-08-03-2-1295) | G_15-1-20-1-08-03-2-1295 | нд | нд | нд | 0 | 0 | нд | нд | нд | 0 | 0 | нд | нд
1.1.1.3. | Кинг, Стр-во 2 КЛ-10 кВ от ЦРП-10 до проектируемой ТП в г. Кингисепп ЛО (14-1-08-1-08-06-2-370) | G_14-1-08-1-08-03-2-370 | нд | нд | нд | 0 | 0 | нд | нд | нд | 0 | 0 | нд | нд
1.1.1.3. | Кинг, Стр-во 2КЛ–10 кВ от ТП-20 до проектируемой ТП-10/0.4 кВ микрорайон 7 в г. Кингисепп ЛО (14-1-08-1-08-03-2-1324) | G_14-1-08-1-08-03-2-1324 | нд | нд | нд | 0 | 0 | нд | нд | нд | 0 | 0 | нд | нд
1.1.1.3. | Кинг, Стр-во КЛ-10 кВ врезка в КЛ-10 кВ "ПС-17 фид. 17-15-ТП-73" (13-1-08-1-08-03-2-601) | G_13-1-08-1-08-03-2-601 | нд | нд | нд | 0 | 0 | нд | нд | нд | 0 | 0 | нд | нд
1.1.1.3. | Кинг, Стр-во КЛ-10 кВ от существующей ЗРУ до проектируемой ТП-729 в г. Ивангород Кингисеппского района ЛО (16-1-08-1-08-03-2-0305) | H_16-1-08-1-08-03-2-0305 | нд | нд | нд | 0 | 0 | нд | нд | нд | 0 | 0 | нд | нд
1.1.1.3. | Кинг, Стр-во КЛ-10 кВ от существующей КЛ-10 кВ «ТП–114 – ТП–75» до проектируемой ТП-10/0,4 кВ в г. Кингисепп ЛО (15-1-08-1-08-03-2-1192) | G_15-1-08-1-08-03-2-1192 | нд | нд | нд | 0 | 0 | нд | нд | нд | 0 | 0 | нд | нд
1.1.1.3. | Кинг, Стр-во КЛ-10 кВ от существующей КЛ-10 кВ «ТП–30 – ТП–75» до проектируемой ТП-10/0,4 кВ в г. Кингисепп ЛО (15-1-08-1-08-03-2-1190) | G_15-1-08-1-08-03-2-1190 | нд | нд | нд | 0 | 0 | нд | нд | нд | 0 | 0 | нд | нд
1.1.1.3. | Кинг, Стр-во КЛ-10 кВ от существующей КЛ-10 кВ «ТП-35 – ТП–75» до проектируемой ТП-10/0,4 кВ в г. Кингисепп ЛО (15-1-08-1-08-03-2-1189) | G_15-1-08-1-08-03-2-1189 | нд | нд | нд | 0 | 0 | нд | нд | нд | 0 | 0 | нд | нд
1.1.1.3. | Кинг, Стр-во КЛ-10 кВ от существующей КЛ-10 кВ «ТП–91 – ТП–75» до проектируемой ТП-10/0,4 кВ в г. Кингисепп ЛО (15-1-08-1-08-03-2-1191) | G_15-1-08-1-08-03-2-1191 | нд | нд | нд | 0 | 0 | нд | нд | нд | 0 | 0 | нд | нд
1.1.1.3. | Кинг, Стр-во КЛ-10 кВ от существующей ТП-128 до проектируемой ТП в г. Кингисепп ЛО (16-1-08-1-08-03-2-0386) | H_16-1-08-1-08-03-2-0386 | нд | нд | нд | 0 | 0 | нд | нд | нд | 0 | 0 | нд | нд
1.1.1.3. | Кинг, Стр-во КЛ-10 кВ от существующей ТП-54 до проектируемой ТП в г. Кингисепп ЛО (16-1-08-1-08-03-2-0385) | H_16-1-08-1-08-03-2-0385 | нд | нд | нд | 0 | 0 | нд | нд | нд | 0 | 0 | нд | нд
1.1.1.3. | Кинг, Стр-во КЛ-10 кВ от ТП УК-3 к ТП УК-5 в г. Сосновый Бор ЛО (16-1-08-1-08-03-3-0713) | H_16-1-08-1-08-03-3-0713 | нд | нд | нд | 0 | 0 | нд | нд | нд | 0 | 0 | нд | нд
1.1.1.3. | Кинг, Стр-во КЛ-10 кВ от ТП-52 до ТП-42 в г. Кингисепп ЛО (14-1-08-1-08-03-2-372) | Г_G_14-1-08-1-08-03-2-372 | нд | нд | нд | 0 | 0 | нд | нд | нд | 0 | 0 | нд | нд
1.1.1.3. | Кинг, Стр-во КЛ-10 кВ от ТП-57 до проектируемой БКТП (13-1-08-1-08-03-2-600) | G_13-1-08-1-08-03-2-600 | нд | нд | нд | 0 | 0 | нд | нд | нд | 0 | 0 | нд | нд
1.1.1.3. | Кинг, Стр-во КЛ-10 кВ по ул. Восточная в г. Кингисепп ЛО (15-1-08-1-08-03-2-1398) | G_15-1-08-1-08-03-2-1398 | нд | нд | нд | 0 | 0 | нд | нд | нд | 0 | 0 | нд | нд
1.1.1.3. | СосБ, Стр-во 2КЛ-10 кВ от РП-1 к проектируемой ТП 1-15 в г. Сосновый Бор ЛО (16-1-08-1-08-03-2-0851) | H_16-1-08-1-08-03-2-0851 | нд | нд | нд | 0 | 0 | нд | нд | нд | 0 | 0 | нд | нд
1.1.1.3. | Выб, Стр-во 2КЛ-10 кВ от проектируемой РТП-10/0,4 кВ до ТП-250 в г. Выборг ЛО (14-1-05-1-08-03-2-1385) | G_14-1-05-1-08-03-2-1385 | нд | нд | нд | 0 | 0 | нд | нд | нд | 0 | 0 | нд | нд
1.1.1.3. | Выб, Стр-во 2КЛ-10 кВ от ПС №159 до проектируемой РТП-10/0,4 кВ в г. Выборг ЛО (14-1-05-1-08-03-2-1386) | G_14-1-05-1-08-03-2-1386 | нд | нд | нд | 0 | 0 | нд | нд | нд | 0 | 0 | нд | нд
1.1.1.3. | Выб, Стр-во 2КЛ-10 кВ от существующих ВЛЗ-10 кВ (фидер №159-14 и 159-24) до проектируемой БКТП-10/0,4 кВ в г. Выборг ЛО (14-1-05-1-08-03-2-1384) | G_14-1-05-1-08-03-2-1384 | нд | нд | нд | 0 | 0 | нд | нд | нд | 0 | 0 | нд | нд
1.1.1.3. | Выб, Стр-во 2КЛ-6-10 кВ от КЛ-6-10 кВ ТП-105 - ТП-64 до проектируемой КТП-6/0,4 кВ в районе ул. Фабричная в г. Выборг ЛО (15-1-05-1-08-03-2-1291) | G_15-1-05-1-08-03-2-1291 | нд | нд | нд | 0 | 0 | нд | нд | нд | 0 | 0 | нд | нд
1.1.1.3. | Выб, Стр-во КЛ-10 кВ от новой ячейки ТП-114 до БКТП-10/0,4 кВ (новой) (12-1-05-1-08-03-2-246) | G_12-1-05-1-08-03-2-246 | нд | нд | нд | 0 | 0 | нд | нд | нд | 0 | 0 | нд | нд
1.1.1.3. | Выб, Стр-во КЛ-10 кВ от ТП-222 по ул. Кооперативная до проектируемой БКТП-10/0,4 кВ г. Выборг ЛО (14-1-05-1-08-03-2-1194) | G_14-1-05-1-08-03-2-1194 | нд | нд | нд | 0 | 0 | нд | нд | нд | 0 | 0 | нд | нд
1.1.1.3. | Всев, Стр-во 2КЛ-10 кВ от 2БКТП-10.1 до проектируемой 2БКТП-10.2 в д. Кудрово Всеволожского района ЛО (16-1-17-1-08-03-2-0919) | H_16-1-17-1-08-03-2-0919 | нд | нд | нд | 0 | 0 | нд | нд | нд | 0 | 0 | нд | нд
1.1.1.3. | Всев, Стр-во 2КЛ-10 кВ от 2БКТП-10.2 до проектируемой 2БКТП-14.3 в д. Кудрово Всеволожского района ЛО (16-1-17-1-08-03-2-0920) | H_16-1-17-1-08-03-2-0920 | нд | нд | нд | 0 | 0 | нд | нд | нд | 0 | 0 | нд | нд
1.1.1.3. | Всев, Стр-во 2КЛ-10 кВ от 2БКТП-14.1 до проектируемой 2БКТП-14.2 в д. Кудрово Всеволожского района ЛО (16-1-17-1-08-03-2-1065) | H_16-1-17-1-08-03-2-1065 | нд | нд | нд | 0 | 0 | нд | нд | нд | 0 | 0 | нд | нд
1.1.1.3. | Всев, Стр-во 2КЛ-10 кВ от 2БКТП-14.2 до проектируемой 2БКТП-14.3 в д. Кудрово Всеволожского района ЛО (16-1-17-1-08-03-2-1066) | H_16-1-17-1-08-03-2-1066 | нд | нд | нд | 0 | 0 | нд | нд | нд | 0 | 0 | нд | нд
1.1.1.3. | Всев, Стр-во 2КЛ-10 кВ от 4БРТП-10/0,4 кВ до проектируемой 2БКТП-10.1 в д. Кудрово Всеволожского района ЛО (16-1-17-1-08-03-2-0918) | H_16-1-17-1-08-03-2-0918 | нд | нд | нд | 0 | 0 | нд | нд | нд | 0 | 0 | нд | нд
1.1.1.3. | Всев, Стр-во 2КЛ-10 кВ от 4БРТП-10/0,4 кВ до проектируемой 2БКТП-14.1 в д. Кудрово Всеволожского района ЛО (16-1-17-1-08-03-2-1064) | H_16-1-17-1-08-03-2-1064 | нд | нд | нд | 0 | 0 | нд | нд | нд | 0 | 0 | нд | нд
1.1.1.3. | Всев, Стр-во 2КЛ-10 кВ от БКТП-1 до проектируемой РТП-10/0,4 кВ в ЖК «Форвард» Всеволожского района ЛО (16-1-17-1-08-03-2-0944) | H_16-1-17-1-08-03-2-0944 | нд | нд | нд | 0 | 0 | нд | нд | нд | 0 | 0 | нд | нд
1.1.1.3. | Всев, Стр-во 2КЛ-10 кВ от БКТП-2 до проектируемой БКТП-4 в ЖК «Мурино 2017» Всеволожского района ЛО (16-1-17-1-08-03-2-1048) | H_16-1-17-1-08-03-2-1048 | нд | нд | нд | 0.5 | 0 | нд | нд | нд | 0 | 0 | нд | нд
1.1.1.3. | Всев, Стр-во 2КЛ-10 кВ от БКТП-3 до проектируемой БКТП-1 в ЖК «Мурино 2017» Всеволожского района ЛО (16-1-17-1-08-03-2-1047) | H_16-1-17-1-08-03-2-1047 | нд | нд | нд | 0.5 | 0 | нд | нд | нд | 0 | 0 | нд | нд
1.1.1.3. | Всев, Стр-во 2КЛ-10 кВ от БКТП-4 до проектируемой БКТП-5 в ЖК «Мурино 2017» Всеволожского района ЛО (16-1-17-1-08-03-2-1054) | H_16-1-17-1-08-03-2-1054 | нд | нд | нд | 0.5 | 0 | нд | нд | нд | 0 | 0 | нд | нд
1.1.1.3. | Всев, Стр-во 2КЛ-10 кВ от БКТП-5 до проектируемой РТП-10/0,4 кВ в ЖК «Мурино 2017» Всеволожского района ЛО (16-1-17-1-08-03-2-1055) | H_16-1-17-1-08-03-2-1055 | нд | нд | нд | 0.5 | 0 | нд | нд | нд | 0 | 0 | нд | нд
1.1.1.3. | Всев, Стр-во 2КЛ-10 кВ от проектируемой 2БКТП-1 до проектируемой 2БКТП-2 в д. Колтуши Всеволожского района ЛО (16-1-17-1-08-03-2-1101) | H_16-1-17-1-08-03-2-1101 | нд | нд | нд | 0 | 0 | нд | нд | нд | 0 | 0 | нд | нд
1.1.1.3. | Всев, Стр-во 2КЛ-10 кВ от проектируемой БКТП-1 до проектируемой БКТП-2 в г. Сертолово Всеволожского района ЛО (16-1-17-1-08-03-2-0877) | H_16-1-17-1-08-03-2-0877 | нд | нд | нд | 0.75 | 0 | нд | нд | нд | 0 | 0 | нд | нд
1.1.1.3. | Всев, Стр-во 2КЛ-10 кВ от проектируемой БРТП-10/0,4 кВ до проектируемой БКТП-1 в г. Сертолово Всеволожского района ЛО (16-1-17-1-08-03-2-0874) | H_16-1-17-1-08-03-2-0874 | нд | нд | нд | 0.3 | 0 | нд | нд | нд | 0 | 0 | нд | нд
1.1.1.3. | Всев, Стр-во 2КЛ-10 кВ от РТП-10/0,4 кВ до проектируемой БКТП-3 в ЖК «Мурино 2017» Всеволожского района ЛО (16-1-17-1-08-03-2-1053) | H_16-1-17-1-08-03-2-1053 | нд | нд | нд | 0.5 | 0 | нд | нд | нд | 0 | 0 | нд | нд
1.1.1.3. | Всев, Стр-во 2КЛ-10 кВ от РТП-250 до БКТП-1 в ЖК «Северная палитра» Всеволожского района ЛО (16-1-17-1-08-03-2-0943) | H_16-1-17-1-08-03-2-0943 | нд | нд | нд | 0 | 0 | нд | нд | нд | 0 | 0 | нд | нд
1.1.1.3. | Всев, Стр-во 2КЛ-10 кВ от РУ-10 кВ ТП-346 до проектируемой БКТП-10/0,4 кВ в д. Кудрово Всеволожского района ЛО (16-1-17-1-08-03-2-1125) | H_16-1-17-1-08-03-2-1125 | нд | нд | нд | 0 | 0 | нд | нд | нд | 0 | 0 | нд | нд
1.1.1.3. | Всев, Стр-во 2КЛ-10 кВ от ТП-01 до ТП-09 в г. Сертолово Всеволожского района ЛО (16-1-17-1-08-03-2-0858) | H_16-1-17-1-08-03-2-0858 | нд | нд | нд | 0 | 0 | нд | нд | нд | 0 | 0 | нд | нд
1.1.1.3. | Всев, Стр-во 2КЛ-10 кВ от ТП-256 до проектируемой 2БКТП-10/0,4 кВ в мас. Мурино Всеволожского района ЛО (16-1-17-1-08-03-2-0902) | H_16-1-17-1-08-03-2-0902 | нд | нд | нд | 0.3 | 0 | нд | нд | нд | 0 | 0 | нд | нд
1.1.1.3. | Всев, Стр-во 2КЛ-10 кВ от ТП-256 до проектируемой РТП-10/0,4 кВ в ЖК «Форвард» Всеволожского района ЛО (16-1-17-1-08-03-2-1078) | H_16-1-17-1-08-03-2-1078 | нд | нд | нд | 0 | 0 | нд | нд | нд | 0 | 0 | нд | нд
1.1.1.3. | Всев, Стр-во 2КЛ-10 кВ от ТП-298 до проектируемой 2БКТП-1 в д. Колтуши Всеволожского района ЛО (16-1-17-1-08-03-2-1090) | H_16-1-17-1-08-03-2-1090 | нд | нд | нд | 0 | 0 | нд | нд | нд | 0 | 0 | нд | нд
1.1.1.3. | Всев, Стр-во 2КЛ-10 от 2БКТП-10/0,4 кВ до проектируемой 2КТП-10/0,4 кВ в гп. Кузьмоловский Всеволожского р-на ЛО (15-1-04-1-08-03-2-1133) | G_15-1-04-1-08-03-2-1133 | нд | нд | нд | 0 | 0 | нд | нд | нд | 0 | 0 | нд | нд
1.1.1.3. | Всев, Стр-во 4КЛ-10 кВ от проектируемой ПС-110/10 «Бугры» до проек-ой РТП-10/0,4 кВ в ЖК «Форвард» Всеволожского района ЛО (16-1-17-1-08-03-2-1076) | H_16-1-17-1-08-03-2-1076 | нд | нд | нд | 1.5 | 0 | нд | нд | нд | 0 | 0 | нд | нд
1.1.1.3. | Всев, Стр-во 4КЛ-10 кВ от ПС-218 «Лаврики» до РТП-10/0,4 кВ в ЖК «Мурино 2017» Всеволожского района ЛО (16-1-17-1-08-03-2-1040) | H_16-1-17-1-08-03-2-1040 | нд | нд | нд | 0 | 0 | нд | нд | нд | 0 | 0 | нд | нд
1.1.1.3. | Всев, Стр-во КЛ-10 кВ от ТП №7 до ТП №6 в д.Новосаратовка Всеволожского р-на ЛО (15-1-17-1-08-03-2-1403) | G_15-1-17-1-08-03-2-1403 | нд | нд | нд | 0 | 0 | нд | нд | нд | 0 | 0 | нд | нд
1.1.1.3. | Приг, Стр-во 2КЛ-10кВ от РТП-210 до ТП-201 в ж.к. Всеволожского района ЛО (14-1-17-1-08-03-2-747) | G_14-1-17-1-08-03-2-747 | нд | нд | нд | 0 | 0 | нд | нд | нд | 0 | 0 | нд | нд
1.1.1.3. | Приг, Стр-во 4КЛ-10 кВ от ПС "Лаврики" до проектируемой РТП-230 в ж.к. "Солнечный" Всеволожского района ЛО (14-1-17-1-08-03-2-1073) | G_14-1-17-1-08-03-2-1073 | нд | нд | нд | 0 | 0 | нд | нд | нд | 0 | 0 | нд | нд
1.1.1.3. | Приг, Стр-во 2КЛ-0,4 кВ от ТП-133 до ГРЩ1 многоквартирного дома в ЖК «Вернисаж» Всеволожского района ЛО (14-1-17-1-08-03-2-713) | G_14-1-17-1-08-03-2-713 | нд | нд | нд | 0 | 0 | нд | нд | нд | 0 | 0 | нд | нд
1.1.1.3. | Приг, Стр-во 2КЛ-0,4 кВ от ТП-133 до КК №1 многоквартирного дома в ЖК «Вернисаж» Всеволожского района ЛО (14-1-17-1-08-03-2-715) | G_14-1-17-1-08-03-2-715 | нд | нд | нд | 0 | 0 | нд | нд | нд | 0 | 0 | нд | нд
1.1.1.3. | Приг, Стр-во 2КЛ-10 кВ от 2БКТП-01 до проектируемой 2БКТП-02 в МО "Аннинское сельское поселение" Ломоносовского района ЛО (14-1-17-1-08-03-2-1268) | G_14-1-17-1-08-03-2-1268 | нд | нд | нд | 0 | 0 | нд | нд | нд | 0 | 0 | нд | нд
1.1.1.3. | Приг, Стр-во 2КЛ-10 кВ от 2БКТП-02 до проектируемой 2БКТП-03 в МО "Аннинское сельское поселение" Ломоносовского района ЛО (14-1-17-1-08-03-2-1269) | G_14-1-17-1-08-03-2-1269 | нд | нд | нд | 0 | 0 | нд | нд | нд | 0 | 0 | нд | нд
1.1.1.3. | Приг, Стр-во 2КЛ-10 кВ от 2БКТП-03 до проектируемой 2БКТП-04 в МО "Аннинское сельское поселение" Ломоносовского района ЛО (14-1-17-1-08-03-2-1270) | G_14-1-17-1-08-03-2-1270 | нд | нд | нд | 0 | 0 | нд | нд | нд | 0 | 0 | нд | нд
1.1.1.3. | Приг, Стр-во 2КЛ-10 кВ от 2БКТП-1 до проектируемой 2БКТП-2 в г. Сертолово Всеволожского района ЛО (14-1-17-1-08-03-2-1047) | G_14-1-17-1-08-03-2-1047 | нд | нд | нд | 0 | 0 | нд | нд | нд | 0 | 0 | нд | нд
1.1.1.3. | Приг, Стр-во 2КЛ-10 кВ от 2БКТП-1 до РТП-10/0,4 кВ в д. Янино Всеволожского района ЛО (16-1-17-1-08-03-2-0071) | G_16-1-17-1-08-03-2-0071 | нд | нд | нд | 0 | 0 | нд | нд | нд | 0 | 0 | нд | нд
1.1.1.3. | Приг, Стр-во 2КЛ-10 кВ от 2БКТП-111 до 2БКТП-112 в мас. Кудрово Всеволожского района (14-1-17-1-08-03-2-1444) | G_14-1-17-1-08-03-2-1444 | нд | нд | нд | 0 | 0 | нд | нд | нд | 0 | 0 | нд | нд
1.1.1.3. | Приг, Стр-во 2КЛ-10 кВ от 2БКТП-113 до 2БКТП-112 в мас. Кудрово Всеволожского района ЛО (14-1-17-1-08-03-2-864) | G_14-1-17-1-08-03-2-864 | нд | нд | нд | 0 | 0 | нд | нд | нд | 0 | 0 | нд | нд
1.1.1.3. | Приг, Стр-во 2КЛ-10 кВ от 2БКТП-135 до проектируемой ТП-138 в мас. Кудрово Всеволожский район, ЛО (14-1-17-1-08-03-2-727) | G_14-1-17-1-08-03-2-727 | нд | нд | нд | 0 | 0 | нд | нд | нд | 0 | 0 | нд | нд
1.1.1.3. | Приг, Стр-во 2КЛ-10 кВ от 2БКТП-135 до проектируемой ТП-139 в мас. Кудрово Всеволожского района ЛО (14-1-17-1-08-03-2-725) | G_14-1-17-1-08-03-2-725 | нд | нд | нд | 0 | 0 | нд | нд | нд | 0 | 0 | нд | нд
1.1.1.3. | Приг, Стр-во 2КЛ-10 кВ от 2БКТП-138 до проектируемой ТП-133 в мас. Кудрово Всеволожский район, ЛО (14-1-17-1-08-03-2-728) | G_14-1-17-1-08-03-2-728 | нд | нд | нд | 0 | 0 | нд | нд | нд | 0 | 0 | нд | нд
1.1.1.3. | Приг, Стр-во 2КЛ-10 кВ от 2БКТП-2 до 2БКТП-11 в д. Янино Всеволожского района ЛО (16-1-17-1-08-03-2-0065) | G_16-1-17-1-08-03-2-0065 | нд | нд | нд | 0 | 0 | нд | нд | нд | 0 | 0 | нд | нд
1.1.1.3. | Приг, Стр-во 2КЛ-10 кВ от 2БКТП-2 до РТП-10/0,4 кВ в д. Янино Всеволожского района ЛО (16-1-17-1-08-03-2-0064) | G_16-1-17-1-08-03-2-0064 | нд | нд | нд | 0 | 0 | нд | нд | нд | 0 | 0 | нд | нд
1.1.1.3. | Приг, Стр-во 2КЛ-10 кВ от 2БКТП-228 до 2БРТП-220 в ж.к. "Виктория" Всеволожского района ЛО (14-1-17-1-08-03-2-694) | G_14-1-17-1-08-03-2-694 | нд | нд | нд | 0 | 0 | нд | нд | нд | 0 | 0 | нд | нд
1.1.1.3. | Приг, Стр-во 2КЛ-10 кВ от 2БКТП-229 до 2БКТП-228 в ж.к. "Виктория" Всеволожского района ЛО (14-1-17-1-08-03-2-693) | G_14-1-17-1-08-03-2-693 | нд | нд | нд | 0 | 0 | нд | нд | нд | 0 | 0 | нд | нд
1.1.1.3. | Приг, Стр-во 2КЛ-10 кВ от 2БКТП-231 до 2БКТП-229 в ж.к. "Виктория" Всеволожского района ЛО (14-1-17-1-08-03-2-692) | G_14-1-17-1-08-03-2-692 | нд | нд | нд | 0 | 0 | нд | нд | нд | 0 | 0 | нд | нд
1.1.1.3. | Приг, Стр-во 2КЛ-10 кВ от 2БКТП-232 до 2БКТП-231 в ж.к. "Виктория" Всеволожского района ЛО (14-1-17-1-08-03-2-691) | G_14-1-17-1-08-03-2-691 | нд | нд | нд | 0 | 0 | нд | нд | нд | 0 | 0 | нд | нд
1.1.1.3. | Приг, Стр-во 2КЛ-10 кВ от 2БКТП-234 до 4БКТП-232 в ж.к."Виктория" Всеволожского района ЛО (14-1-17-1-08-03-2-685) | G_14-1-17-1-08-03-2-685 | нд | нд | нд | 0 | 0 | нд | нд | нд | 0 | 0 | нд | нд
1.1.1.3. | Приг, Стр-во 2КЛ-10 кВ от 2БКТП-247 до 2БКТП-248 в ж.к. «Солнечный» Всеволожского района ЛО (15-1-17-1-08-03-2-1008) | G_15-1-17-1-08-03-2-1008 | нд | нд | нд | 0 | 0 | нд | нд | нд | 0 | 0 | нд | нд
1.1.1.3. | Приг, Стр-во 2КЛ-10 кВ от 2БКТП-248 до 2БКТП-249 в ж.к. «Солнечный» Всеволожского района ЛО (15-1-17-1-08-03-2-1013) | G_15-1-17-1-08-03-2-1013 | нд | нд | нд | 0 | 0 | нд | нд | нд | 0 | 0 | нд | нд
1.1.1.3. | Приг, Стр-во 2КЛ-10 кВ от 2БКТП-249 до РТП-220 в ж.к.«Солнечный» Всеволожского района ЛО (16-1-17-1-08-03-2-0592) | H_16-1-17-1-08-03-2-0592 | нд | нд | нд | 0 | 0 | нд | нд | нд | 0 | 0 | нд | нд
1.1.1.3. | Приг, Стр-во 2КЛ-10 кВ от 2БКТП-5 до РТП-10/0,4 кВ в д. Янино Всеволожского района ЛО (16-1-17-1-08-03-2-0066) | G_16-1-17-1-08-03-2-0066 | нд | нд | нд | 0 | 0 | нд | нд | нд | 0 | 0 | нд | нд
1.1.1.3. | Приг, Стр-во 2КЛ-10 кВ от 2БКТП-7 до 2БКТП-5 в д. Янино Всеволожского района ЛО (16-1-17-1-08-03-2-0067) | G_16-1-17-1-08-03-2-0067 | нд | нд | нд | 0 | 0 | нд | нд | нд | 0 | 0 | нд | нд
1.1.1.3. | Приг, Стр-во 2КЛ-10 кВ от 2БКТП-7 до 2БКТП-9 в д. Янино Всеволожского района ЛО (16-1-17-1-08-03-2-0068) | G_16-1-17-1-08-03-2-0068 | нд | нд | нд | 0 | 0 | нд | нд | нд | 0 | 0 | нд | нд
1.1.1.3. | Приг, Стр-во 2КЛ-10 кВ от 2БКТП-7 до проектируемой 2БКТП-9 в ж.к «Лондон» Всеволожского района ЛО (15-1-17-1-08-03-2-0963) | H_15-1-17-1-08-03-2-0963 | нд | нд | нд | 0 | 0 | нд | нд | нд | 0 | 0 | нд | нд
1.1.1.3. | Приг, Стр-во 2КЛ-10 кВ от 2БКТП-8.2 до проектируемой 2БКТП-8.1 в ж.к. «Лондон» Всеволожского района ЛО (15-1-17-1-08-03-2-0970) | G_15-1-17-1-08-03-2-0970 | нд | нд | нд | 0 | 0 | нд | нд | нд | 0 | 0 | нд | нд
1.1.1.3. | Приг, Стр-во 2КЛ-10 кВ от 2БКТП-9 до 2БКТП-1 в д. Янино Всеволожского района ЛО (16-1-17-1-08-03-2-0069) | G_16-1-17-1-08-03-2-0069 | нд | нд | нд | 0 | 0 | нд | нд | нд | 0 | 0 | нд | нд
1.1.1.3. | Приг, Стр-во 2КЛ-10 кВ от 2БКТП-9 до проектируемой 4БРТП-10/0,4 кВ в ж.к. «Лондон» Всеволожского района ЛО (16-1-17-1-08-03-2-0458) | H_16-1-17-1-08-03-2-0458 | нд | нд | нд | 0 | 0 | нд | нд | нд | 0 | 0 | нд | нд
1.1.1.3. | Приг, Стр-во 2КЛ-10 кВ от 4БКТП-12.1 до 2БКТП-12.2 в ж.к. «Лондон» Всеволожского района ЛО (16-1-17-1-08-03-2-0461) | H_16-1-17-1-08-03-2-0461 | нд | нд | нд | 0 | 0 | нд | нд | нд | 0 | 0 | нд | нд
1.1.1.3. | Приг, Стр-во 2КЛ-10 кВ от 4БРТП-10/0,4 кВ до 2БКТП-12.2 в ж.к. «Лондон» Всеволожского района ЛО (16-1-17-1-08-03-2-0455) | H_16-1-17-1-08-03-2-0455 | нд | нд | нд | 0 | 0 | нд | нд | нд | 0 | 0 | нд | нд
1.1.1.3. | Приг, Стр-во 2КЛ-10 кВ от 4БРТП-10/0,4 кВ до 4БКТП-12.1 в ж.к. «Лондон» Всеволожского района ЛО (16-1-17-1-08-03-2-0460) | H_16-1-17-1-08-03-2-0460 | нд | нд | нд | 0 | 0 | нд | нд | нд | 0 | 0 | нд | нд
1.1.1.3. | Приг, Стр-во 2КЛ-10 кВ от 4БРТП-10/0,4 кВ от проектируемой 2БКТП-8.2 в ж.к. «Лондон» Всеволожского района ЛО (15-1-17-1-08-03-2-0975) | G_15-1-17-1-08-03-2-0975 | нд | нд | нд | 0 | 0 | нд | нд | нд | 0 | 0 | нд | нд
1.1.1.3. | Приг, Стр-во 2КЛ-10 кВ от БКТП-1 до проектируемой БКТП-2 в з. САОЗТ "Ручьи" Всеволожского района ЛО (15-1-17-1-08-03-2-0720) | G_15-1-17-1-08-03-2-0720 | нд | нд | нд | 0 | 0 | нд | нд | нд | 0 | 0 | нд | нд
1.1.1.3. | Приг, Стр-во 2КЛ-10 кВ от БКТП-1 до проектируемой БКТП-2 в ж. к. земли САОЗТ «Ручьи» Всеволожского района ЛО (15-1-17-1-08-03-2-0827) | G_15-1-17-1-08-03-2-0827 | нд | нд | нд | 0 | 0 | нд | нд | нд | 0 | 0 | нд | нд
1.1.1.3. | Приг, Стр-во 2КЛ-10 кВ от БКТП-1 до проектируемой БКТП-3 в ж.к. земли САОЗТ «Ручьи» Всеволожского района ЛО (15-1-17-1-08-03-2-0828) | G_15-1-17-1-08-03-2-0828 | нд | нд | нд | 0 | 0 | нд | нд | нд | 0 | 0 | нд | нд
1.1.1.3. | Приг, Стр-во 2КЛ-10 кВ от БКТП-10 до проектируемой БКТП-7 в з. САОЗТ "Ручьи" Всеволожского района ЛО (15-1-17-1-08-03-2-0703) | G_15-1-17-1-08-03-2-0703 | нд | нд | нд | 0 | 0 | нд | нд | нд | 0 | 0 | нд | нд
1.1.1.3. | Приг, Стр-во 2КЛ-10 кВ от БКТП-11 до проектируемой БКТП-10 в з. САОЗТ "Ручьи" Всеволожского района ЛО (15-1-17-1-08-03-2-0702) | G_15-1-17-1-08-03-2-0702 | нд | нд | нд | 0 | 0 | нд | нд | нд | 0 | 0 | нд | нд
1.1.1.3. | Приг, Стр-во 2КЛ-10 кВ от БКТП-12 до проектируемой БКТП-14 в з. САОЗТ «Ручьи» Всеволожского района ЛО (15-1-17-1-08-03-2-0740) | G_15-1-17-1-08-03-2-0740 | нд | нд | нд | 0 | 0 | нд | нд | нд | 0 | 0 | нд | нд
1.1.1.3. | Приг, Стр-во 2КЛ-10 кВ от БКТП-13 до проектируемой БКТП-6 в з. САОЗТ «Ручьи» Всеволожского района ЛО (15-1-17-1-08-03-2-0742) | G_15-1-17-1-08-03-2-0742 | нд | нд | нд | 0 | 0 | нд | нд | нд | 0 | 0 | нд | нд
1.1.1.3. | Приг, Стр-во 2КЛ-10 кВ от БКТП-14 до проектируемой БКТП-13 в з. САОЗТ «Ручьи» Всеволожского района ЛО (15-1-17-1-08-03-2-0741) | G_15-1-17-1-08-03-2-0741 | нд | нд | нд | 0 | 0 | нд | нд | нд | 0 | 0 | нд | нд
1.1.1.3. | Приг, Стр-во 2КЛ-10 кВ от БКТП-2 до проектируемой БКТП-4 в ж.к. земли САОЗТ «Ручьи» Всеволожского района ЛО (15-1-17-1-08-03-2-0829) | G_15-1-17-1-08-03-2-0829 | нд | нд | нд | 0 | 0 | нд | нд | нд | 0 | 0 | нд | нд
1.1.1.3. | Приг, Стр-во 2КЛ-10 кВ от БКТП-2 до проектируемой БКТП-7 в з. САОЗТ "Ручьи" Всеволожского района ЛО (15-1-17-1-08-03-2-0709) | G_15-1-17-1-08-03-2-0709 | нд | нд | нд | 0 | 0 | нд | нд | нд | 0 | 0 | нд | нд
1.1.1.3. | Приг, Стр-во 2КЛ-10 кВ от БКТП-3 до проектируемой БКТП-4 в з. САОЗТ "Ручьи" Всеволожского района ЛО (15-1-17-1-08-03-2-0730) | H_15-1-17-1-08-03-2-0730 | нд | нд | нд | 0 | 0 | нд | нд | нд | 0 | 0 | нд | нд
1.1.1.3. | Приг, Стр-во 2КЛ-10 кВ от БКТП-3 до проектируемой БКТП-5 в ж.к. земли САОЗТ «Ручьи» Всеволожского района ЛО (15-1-17-1-08-03-2-0830) | G_15-1-17-1-08-03-2-0830 | нд | нд | нд | 0 | 0 | нд | нд | нд | 0 | 0 | нд | нд
1.1.1.3. | Приг, Стр-во 2КЛ-10 кВ от БКТП-4 до проектируемой БКТП-6 в з. САОЗТ "Ручьи" Всеволожского района ЛО (15-1-17-1-08-03-2-0731) | H_15-1-17-1-08-03-2-0731 | нд | нд | нд | 0 | 0 | нд | нд | нд | 0 | 0 | нд | нд
1.1.1.3. | Приг, Стр-во 2КЛ-10 кВ от БКТП-5 до проектируемой БКТП-12 в з. САОЗТ «Ручьи» Всеволожского района ЛО (15-1-17-1-08-03-2-0739) | G_15-1-17-1-08-03-2-0739 | нд | нд | нд | 0 | 0 | нд | нд | нд | 0 | 0 | нд | нд
1.1.1.3. | Приг, Стр-во 2КЛ-10 кВ от БКТП-5 до проектируемой БКТП-6 в ж. к. земли САОЗТ «Ручьи» Всеволожского района ЛО (15-1-17-1-08-03-2-0831) | G_15-1-17-1-08-03-2-0831 | нд | нд | нд | 0 | 0 | нд | нд | нд | 0 | 0 | нд | нд
1.1.1.3. | Приг, Стр-во 2КЛ-10 кВ от БКТП-6 до проектируемой БКТП-7 в ж. к. земли САОЗТ «Ручьи» Всеволожского района ЛО (15-1-17-1-08-03-2-0832) | G_15-1-17-1-08-03-2-0832 | нд | нд | нд | 0 | 0 | нд | нд | нд | 0 | 0 | нд | нд
1.1.1.3. | Приг, Стр-во 2КЛ-10 кВ от БКТП-7 до проектируемой БРТП-240 в ж. к. земли САОЗТ «Ручьи» Всеволожского района ЛО (15-1-17-1-08-03-2-0833) | G_15-1-17-1-08-03-2-0833 | нд | нд | нд | 0 | 0 | нд | нд | нд | 0 | 0 | нд | нд
1.1.1.3. | Приг, Стр-во 2КЛ-10 кВ от БКТП-9 до проектируемой БКТП-11 в з. САОЗТ "Ручьи" Всеволожского района ЛО (15-1-17-1-08-03-2-0701) | G_15-1-17-1-08-03-2-0701 | нд | нд | нд | 0 | 0 | нд | нд | нд | 0 | 0 | нд | нд
1.1.1.3. | Приг, Стр-во 2КЛ-10 кВ от БРТП-210 до проектируемой БРТП-240 в ж. к. земли САОЗТ «Ручьи» Всеволожского района ЛО (15-1-17-1-08-03-2-0825) | G_15-1-17-1-08-03-2-0825 | нд | нд | нд | 0 | 0 | нд | нд | нд | 0 | 0 | нд | нд
1.1.1.3. | Приг, Стр-во 2КЛ-10 кВ от БРТП-240 до проектируемой БКТП-4 в ж.к.земли САОЗТ «Ручьи» Всеволожского района ЛО (15-1-17-1-08-03-2-0826) | G_15-1-17-1-08-03-2-0826 | нд | нд | нд | 0 | 0 | нд | нд | нд | 0 | 0 | нд | нд
1.1.1.3. | Приг, Стр-во 2КЛ-10 кВ от места врезки 2КЛ-10 кВ «РТП-9222-ТП «Петербургтеплоэнерго» до проект. КТП-10/0,4кВ в мас.Мурино (16-1-17-1-08-03-2-0672) | H_16-1-17-1-08-03-2-0672 | нд | нд | нд | 0 | 0 | нд | нд | нд | 0 | 0 | нд | нд
1.1.1.3. | Приг, Стр-во 2КЛ-10 кВ от места врезки в 2КЛ-10 кВ РТП-9222 – ТП-202 до встроенной ТП-10/0,4 кВ в ж.к. Всеволожского района (14-1-17-1-08-03-2-1424) | G_14-1-17-1-08-03-2-1424 | нд | нд | нд | 0 | 0 | нд | нд | нд | 0 | 0 | нд | нд
1.1.1.3. | Приг, Стр-во 2КЛ-10 кВ от места врезки КЛ-10 кВ «РТП 1373 – КТП №140» до проек-ой БКТП-10/0,4кВ в д.Новосаратовка Всев.р. (15-1-17-1-08-03-2-1408) | G_15-1-17-1-08-03-2-1408 | нд | нд | нд | 0 | 0 | нд | нд | нд | 0 | 0 | нд | нд
1.1.1.3. | Приг, Стр-во 2КЛ-10 кВ от от БКТП-8 до проектируемой БКТП-9 в з. САОЗТ "Ручьи" Всеволожского района ЛО (15-1-17-1-08-03-2-0711) | G_15-1-17-1-08-03-2-0711 | нд | нд | нд | 0 | 0 | нд | нд | нд | 0 | 0 | нд | нд
1.1.1.3. | Приг, Стр-во 2КЛ-10 кВ от проектируемой РТП-10/0,4 кВ до проектируемой ТП-10/0,4 кВ в мас. Кудрово Всеволожского района ЛО (15-1-17-1-08-03-2-0774) | G_15-1-17-1-08-03-2-0774 | нд | нд | нд | 0 | 0 | нд | нд | нд | 0 | 0 | нд | нд
1.1.1.3. | Приг, Стр-во 2КЛ-10 кВ от проектируемой ТП-139 до 2БКТП-141 в мас. Кудрово Всеволожский район, ЛО (14-1-17-1-08-03-2-726) | G_14-1-17-1-08-03-2-726 | нд | нд | нд | 0 | 0 | нд | нд | нд | 0 | 0 | нд | нд
1.1.1.3. | Приг, Стр-во 2КЛ-10 кВ от ПС "Лаврики" до РТП-220 в ж.к. Всеволожского района ЛО (14-1-17-1-08-03-2-997) | G_14-1-17-1-08-03-2-997 | нд | нд | нд | 0 | 0 | нд | нд | нд | 0 | 0 | нд | нд
1.1.1.3. | Приг, Стр-во 2КЛ-10 кВ от ПС-510 до проектируемой БКТП-10/0,4 кВ в п. Тельмана Тосненского района ЛО (14-1-17-1-08-03-2-1130) | G_14-1-17-1-08-03-2-1130 | нд | нд | нд | 0 | 0 | нд | нд | нд | 0 | 0 | нд | нд
1.1.1.3. | Приг, Стр-во 2КЛ-10 кВ от ПС-514 до проектируемой 2БКТП-01 в МО "Аннинское сельское поселение" Ломоносовского района ЛО (14-1-17-1-08-03-2-1267) | G_14-1-17-1-08-03-2-1267 | нд | нд | нд | 0 | 0 | нд | нд | нд | 0 | 0 | нд | нд
1.1.1.3. | Приг, Стр-во 2КЛ-10 кВ от РТП-10/0,4 кВ до 2БКТП-11 в д. Янино Всеволожского района ЛО (16-1-17-1-08-03-2-0063) | G_16-1-17-1-08-03-2-0063 | нд | нд | нд | 0 | 0 | нд | нд | нд | 0 | 0 | нд | нд
1.1.1.3. | Приг, Стр-во 2КЛ-10 кВ от РТП-100 до ТП-102 в мас. Кудрово Всеволожского района ЛО (14-1-17-1-08-03-2-869) | G_14-1-17-1-08-03-2-869 | нд | нд | нд | 0 | 0 | нд | нд | нд | 0 | 0 | нд | нд
1.1.1.3. | Приг, Стр-во 2КЛ-10 кВ от РТП-100 до ТП-108 в мас. Кудрово Всеволожского района ЛО (14-1-17-1-08-03-2-1163) | G_14-1-17-1-08-03-2-1163 | нд | нд | нд | 0 | 0 | нд | нд | нд | 0 | 0 | нд | нд
1.1.1.3. | Приг, Стр-во 2КЛ-10 кВ от РТП-130 до ТП-123 в мас. Кудрово Всеволожского района ЛО (14-1-17-1-08-03-2-1156) | G_14-1-17-1-08-03-2-1156 | нд | нд | нд | 0 | 0 | нд | нд | нд | 0 | 0 | нд | нд
1.1.1.3. | Приг, Стр-во 2КЛ-10 кВ от РТП-130 до ТП-131 в ЖК «Вернисаж» Всеволожского района ЛО (14-1-17-1-08-03-2-705) | G_14-1-17-1-08-03-2-705 | нд | нд | нд | 0 | 0 | нд | нд | нд | 0 | 0 | нд | нд
1.1.1.3. | Приг, Стр-во 2КЛ-10 кВ от РТП-130 до ТП-137 в мас. Кудрово Всеволожского района ЛО (14-1-17-1-08-03-2-839) | G_14-1-17-1-08-03-2-839 | нд | нд | нд | 0 | 0 | нд | нд | нд | 0 | 0 | нд | нд
1.1.1.3. | Приг, Стр-во 2КЛ-10 кВ от РТП-1375 до проектируемой РТП-10/0,4 кВ в Свердловском г.п. Всеволожского района ЛО (16-1-17-1-08-03-2-0136) | H_16-1-17-1-08-03-2-0136 | нд | нд | нд | 0 | 0 | нд | нд | нд | 0 | 0 | нд | нд
1.1.1.3. | Приг, Стр-во 2КЛ-10 кВ от РТП-210 до ТП-218 в ж.к. Всеволожского района ЛО (14-1-17-1-08-03-2-991) | G_14-1-17-1-08-03-2-991 | нд | нд | нд | 0 | 0 | нд | нд | нд | 0 | 0 | нд | нд
1.1.1.3. | Приг, Стр-во 2КЛ-10 кВ от РТП-220 до ТП-223 в ж.к. "Десяткино" Всеволожского района ЛО (14-1-17-1-08-03-2-948) | G_14-1-17-1-08-03-2-948 | нд | нд | нд | 0 | 0 | нд | нд | нд | 0 | 0 | нд | нд
1.1.1.3. | Приг, Стр-во 2КЛ-10 кВ от РТП-220 до ТП-226 в ж.к. "Десяткино" Всеволожского района ЛО (14-1-17-1-08-03-2-949) | G_14-1-17-1-08-03-2-949 | нд | нд | нд | 0 | 0 | нд | нд | нд | 0 | 0 | нд | нд
1.1.1.3. | Приг, Стр-во 2КЛ-10 кВ от РТП-220 до ТП-251 земли САОЗТ "Ручьи" Всеволожского района ЛО (14-1-17-1-08-03-2-942) | G_14-1-17-1-08-03-2-942 | нд | нд | нд | 0 | 0 | нд | нд | нд | 0 | 0 | нд | нд
1.1.1.3. | Приг, Стр-во 2КЛ-10 кВ от РТП-230 до ТП-235 в ж.к. "Солнечный" Всеволожского района ЛО (14-1-17-1-08-03-2-1078) | G_14-1-17-1-08-03-2-1078 | нд | нд | нд | 0 | 0 | нд | нд | нд | 0 | 0 | нд | нд
1.1.1.3. | Приг, Стр-во 2КЛ-10 кВ от РТП-230 до ТП-245 в ж.к. "Солнечный" Всеволожского района ЛО (15-1-17-1-08-03-2-0674) | G_15-1-17-1-08-03-2-0674 | нд | нд | нд | 0 | 0 | нд | нд | нд | 0 | 0 | нд | нд
1.1.1.3. | Приг, Стр-во 2КЛ-10 кВ от РТП-250 до проектируемой БКТП-1 в з. САОЗТ "Ручьи" Всеволожского района ЛО (15-1-17-1-08-03-2-0719) | G_15-1-17-1-08-03-2-0719 | нд | нд | нд | 0 | 0 | нд | нд | нд | 0 | 0 | нд | нд
1.1.1.3. | Приг, Стр-во 2КЛ-10 кВ от РТП-250 до проектируемой БКТП-3 в з. САОЗТ "Ручьи" Всеволожского района ЛО (15-1-17-1-08-03-2-0729) | H_15-1-17-1-08-03-2-0729 | нд | нд | нд | 0 | 0 | нд | нд | нд | 0 | 0 | нд | нд
1.1.1.3. | Приг, Стр-во 2КЛ-10 кВ от РТП-250 до проектируемой БКТП-5 в з. САОЗТ "Ручьи" Всеволожского района ЛО (15-1-17-1-08-03-2-0728) | H_15-1-17-1-08-03-2-0728 | нд | нд | нд | 0 | 0 | нд | нд | нд | 0 | 0 | нд | нд
1.1.1.3. | Приг, Стр-во 2КЛ-10 кВ от РТП-250 до проектируемой БКТП-8 в з. САОЗТ "Ручьи" Всеволожского района ЛО (15-1-17-1-08-03-2-0710) | G_15-1-17-1-08-03-2-0710 | нд | нд | нд | 0 | 0 | нд | нд | нд | 0 | 0 | нд | нд
1.1.1.3. | Приг, Стр-во 2КЛ-10 кВ от РТП-250 до РТП-240 в з. САОЗТ «Ручьи» Всеволожского района ЛО (16-1-17-1-08-03-2-0744) | H_16-1-17-1-08-03-2-0744 | нд | нд | нд | 0 | 0 | нд | нд | нд | 0 | 0 | нд | нд
1.1.1.3. | Приг, Стр-во 2КЛ-10 кВ от точки врезки КЛ-10 кВ РТП-220-ТП-226 до ТП-221 в ж.к. Всеволожского района ЛО (14-1-17-1-08-03-2-927) | G_14-1-17-1-08-03-2-927 | нд | нд | нд | 0 | 0 | нд | нд | нд | 0 | 0 | нд | нд
1.1.1.3. | Приг, Стр-во 2КЛ-10 кВ от ТП-07 до проектируемой 2БКТП-1 в г. Сертолово Всеволожского района ЛО (15-1-17-1-08-03-2-0854) | G_15-1-17-1-08-03-2-0854 | нд | нд | нд | 0 | 0 | нд | нд | нд | 0 | 0 | нд | нд
1.1.1.3. | Приг, Стр-во 2КЛ-10 кВ от ТП-08 до проектируемой 2БКТП-10/0,4 кВ в г. Сертолово Всеволожского района ЛО (16-1-17-1-08-03-2-0374) | G_16-1-17-1-08-03-2-0374 | нд | нд | нд | 0 | 0 | нд | нд | нд | 0 | 0 | нд | нд
1.1.1.3. | Приг, Стр-во 2КЛ-10 кВ от ТП-101 до ТП-103 в мас. Кудрово Всеволожского района ЛО (14-1-17-1-08-03-2-872) | G_14-1-17-1-08-03-2-872 | нд | нд | нд | 0 | 0 | нд | нд | нд | 0 | 0 | нд | нд
1.1.1.3. | Приг, Стр-во 2КЛ-10 кВ от ТП-102 до ТП-101 в мас. Кудрово Всеволожского района ЛО (14-1-17-1-08-03-2-871) | G_14-1-17-1-08-03-2-871 | нд | нд | нд | 0 | 0 | нд | нд | нд | 0 | 0 | нд | нд
1.1.1.3. | Приг, Стр-во 2КЛ-10 кВ от ТП-103 до ТП-118 в мас. Кудрово Всеволожского района ЛО (14-1-17-1-08-03-2-854) | G_14-1-17-1-08-03-2-854 | нд | нд | нд | 0 | 0 | нд | нд | нд | 0 | 0 | нд | нд
1.1.1.3. | Приг, Стр-во 2КЛ-10 кВ от ТП-104 до проектируемой БКТП в д. Кудрово Всеволожского р-на ЛО (14-1-17-1-08-03-2-679) | G_14-1-17-1-08-03-2-679 | нд | нд | нд | 0 | 0 | нд | нд | нд | 0 | 0 | нд | нд
1.1.1.3. | Приг, Стр-во 2КЛ-10 кВ от ТП-108 до ТП-110 в мас. Кудрово Всеволожского района ЛО (14-1-17-1-08-03-2-1174) | G_14-1-17-1-08-03-2-1174 | нд | нд | нд | 0 | 0 | нд | нд | нд | 0 | 0 | нд | нд
1.1.1.3. | Приг, Стр-во 2КЛ-10 кВ от ТП-110 до ТП-111 в мас. Кудрово Всеволожского района ЛО (14-1-17-1-08-03-2-1172) | G_14-1-17-1-08-03-2-1172 | нд | нд | нд | 0 | 0 | нд | нд | нд | 0 | 0 | нд | нд
1.1.1.3. | Приг, Стр-во 2КЛ-10 кВ от ТП-111 до ТП-113 в мас. Кудрово Всеволожского района ЛО (14-1-17-1-08-03-2-898) | G_14-1-17-1-08-03-2-898 | нд | нд | нд | 0 | 0 | нд | нд | нд | 0 | 0 | нд | нд
1.1.1.3. | Приг, Стр-во 2КЛ-10 кВ от ТП-113 до ТП-114 в мас. Кудрово Всеволожского района ЛО (14-1-17-1-08-03-2-899) | G_14-1-17-1-08-03-2-899 | нд | нд | нд | 0 | 0 | нд | нд | нд | 0 | 0 | нд | нд
1.1.1.3. | Приг, Стр-во 2КЛ-10 кВ от ТП-114 до ТП-115 в мас. Кудрово Всеволожского района ЛО (14-1-17-1-08-03-2-900) | G_14-1-17-1-08-03-2-900 | нд | нд | нд | 0 | 0 | нд | нд | нд | 0 | 0 | нд | нд
1.1.1.3. | Приг, Стр-во 2КЛ-10 кВ от ТП-115 до ТП-123 в мас. Кудрово Всеволожского района ЛО (14-1-17-1-08-03-2-1157) | G_14-1-17-1-08-03-2-1157 | нд | нд | нд | 0 | 0 | нд | нд | нд | 0 | 0 | нд | нд
1.1.1.3. | Приг, Стр-во 2КЛ-10 кВ от ТП-118 до ТП-119 в мас. Кудрово Всеволожского района ЛО (14-1-17-1-08-03-2-855) | G_14-1-17-1-08-03-2-855 | нд | нд | нд | 0 | 0 | нд | нд | нд | 0 | 0 | нд | нд
1.1.1.3. | Приг, Стр-во 2КЛ-10 кВ от ТП-119 до ТП-121 в мас. Кудрово Всеволожского района ЛО (14-1-17-1-08-03-2-856) | G_14-1-17-1-08-03-2-856 | нд | нд | нд | 0 | 0 | нд | нд | нд | 0 | 0 | нд | нд
1.1.1.3. | Приг, Стр-во 2КЛ-10 кВ от ТП-121 до ТП-122 в мас. Кудрово Всеволожского района ЛО (14-1-17-1-08-03-2-848) | G_14-1-17-1-08-03-2-848 | нд | нд | нд | 0 | 0 | нд | нд | нд | 0 | 0 | нд | нд
1.1.1.3. | Приг, Стр-во 2КЛ-10 кВ от ТП-122 до РТП-130 в мас. Кудрово Всеволожского района ЛО (14-1-17-1-08-03-2-849) | G_14-1-17-1-08-03-2-849 | нд | нд | нд | 0 | 0 | нд | нд | нд | 0 | 0 | нд | нд
1.1.1.3. | Приг, Стр-во 2КЛ-10 кВ от ТП-125 до ТП-126 в мас. Кудрово Всеволожского района ЛО (14-1-17-1-08-03-2-737) | G_14-1-17-1-08-03-2-737 | нд | нд | нд | 0 | 0 | нд | нд | нд | 0 | 0 | нд | нд
1.1.1.3. | Приг, Стр-во 2КЛ-10 кВ от ТП-127 до ТП-128 в мас. Кудрово Всеволожского района ЛО (14-1-17-1-08-03-2-738) | G_14-1-17-1-08-03-2-738 | нд | нд | нд | 0 | 0 | нд | нд | нд | 0 | 0 | нд | нд
1.1.1.3. | Приг, Стр-во 2КЛ-10 кВ от ТП-131 до ТП-132 в ЖК «Вернисаж» Всеволожского района ЛО (14-1-17-1-08-03-2-708) | G_14-1-17-1-08-03-2-708 | нд | нд | нд | 0 | 0 | нд | нд | нд | 0 | 0 | нд | нд
1.1.1.3. | Приг, Стр-во 2КЛ-10 кВ от ТП-132 до ТП-133 в ЖК «Вернисаж» Всеволожского района ЛО (15-1-17-1-08-03-2-1356) | G_15-1-17-1-08-03-2-1356 | нд | нд | нд | 0 | 0 | нд | нд | нд | 0 | 0 | нд | нд
1.1.1.3. | Приг, Стр-во 2КЛ-10 кВ от ТП-134 до ТП-135 в мас. Кудрово Всеволожского района ЛО (14-1-17-1-08-03-2-720) | G_14-1-17-1-08-03-2-720 | нд | нд | нд | 0 | 0 | нд | нд | нд | 0 | 0 | нд | нд
1.1.1.3. | Приг, Стр-во 2КЛ-10 кВ от ТП-217 до ТП-216 в ж.к. Всеволожского района ЛО (14-1-17-1-08-03-2-992) | G_14-1-17-1-08-03-2-992 | нд | нд | нд | 0 | 0 | нд | нд | нд | 0 | 0 | нд | нд
1.1.1.3. | Приг, Стр-во 2КЛ-10 кВ от ТП-221 до ТП-222 в ж.к. Всеволожского района ЛО (14-1-17-1-08-03-2-928) | G_14-1-17-1-08-03-2-928 | нд | нд | нд | 0 | 0 | нд | нд | нд | 0 | 0 | нд | нд
1.1.1.3. | Приг, Стр-во 2КЛ-10 кВ от ТП-222 до точки врезки РТП-220-ТП-226 в ж.к. Всеволожского района ЛО (14-1-17-1-08-03-2-929) | G_14-1-17-1-08-03-2-929 | нд | нд | нд | 0 | 0 | нд | нд | нд | 0 | 0 | нд | нд
1.1.1.3. | Приг, Стр-во 2КЛ-10 кВ от ТП-224 до ТП-225 в ж.к. "Десяткино" Всеволожского района ЛО (14-1-17-1-08-03-2-950) | G_14-1-17-1-08-03-2-950 | нд | нд | нд | 0 | 0 | нд | нд | нд | 0 | 0 | нд | нд
1.1.1.3. | Приг, Стр-во 2КЛ-10 кВ от ТП-225 до ТП-227 в ж.к. "Десяткино" Всеволожского района ЛО (14-1-17-1-08-03-2-951) | G_14-1-17-1-08-03-2-951 | нд | нд | нд | 0 | 0 | нд | нд | нд | 0 | 0 | нд | нд
1.1.1.3. | Приг, Стр-во 2КЛ-10 кВ от ТП-235 до ТП-236 в ж.к. "Солнечный" Всеволожского района ЛО (14-1-17-1-08-03-2-1079) | G_14-1-17-1-08-03-2-1079 | нд | нд | нд | 0 | 0 | нд | нд | нд | 0 | 0 | нд | нд
1.1.1.3. | Приг, Стр-во 2КЛ-10 кВ от ТП-237 до ТП-239 в ж.к. "Солнечный" Всеволожского района ЛО (14-1-17-1-08-03-2-1080) | G_14-1-17-1-08-03-2-1080 | нд | нд | нд | 0 | 0 | нд | нд | нд | 0 | 0 | нд | нд
1.1.1.3. | Приг, Стр-во 2КЛ-10 кВ от ТП-239 до ТП-241 в ж. к. «YOUПитер» Всеволожского района ЛО (15-1-17-1-08-03-2-0790) | G_15-1-17-1-08-03-2-0790 | нд | нд | нд | 0 | 0 | нд | нд | нд | 0 | 0 | нд | нд
1.1.1.3. | Приг, Стр-во 2КЛ-10 кВ от ТП-241 до ТП-242 в ж. к. «YOUПитер» Всеволожского района ЛО (15-1-17-1-08-03-2-0791) | G_15-1-17-1-08-03-2-0791 | нд | нд | нд | 0 | 0 | нд | нд | нд | 0 | 0 | нд | нд
1.1.1.3. | Приг, Стр-во 2КЛ-10 кВ от ТП-242 до ТП-243 в ж. к. «YOUПитер» Всеволожского района ЛО (15-1-17-1-08-03-2-0792) | G_15-1-17-1-08-03-2-0792 | нд | нд | нд | 0 | 0 | нд | нд | нд | 0 | 0 | нд | нд
1.1.1.3. | Приг, Стр-во 2КЛ-10 кВ от ТП-244 до ТП-230 в ж. к. «YOUПитер» Всеволожского района ЛО (15-1-17-1-08-03-2-0793) | G_15-1-17-1-08-03-2-0793 | нд | нд | нд | 0 | 0 | нд | нд | нд | 0 | 0 | нд | нд
1.1.1.3. | Приг, Стр-во 2КЛ-10 кВ от ТП-245 до ТП-246 в ж.к. "Солнечный" Всеволожского района ЛО (15-1-17-1-08-03-2-0675) | G_15-1-17-1-08-03-2-0675 | нд | нд | нд | 0 | 0 | нд | нд | нд | 0 | 0 | нд | нд
1.1.1.3. | Приг, Стр-во 2КЛ-10 кВ от ТП-246 до ТП-247 в ж.к. "Солнечный" Всеволожского района ЛО (15-1-17-1-08-03-2-0676) | G_15-1-17-1-08-03-2-0676 | нд | нд | нд | 0 | 0 | нд | нд | нд | 0 | 0 | нд | нд
1.1.1.3. | Приг, Стр-во 2КЛ-10 кВ от ТП-62 до проектируемой 2БКТП-10/0,4 кВ в п. Бугры Всеволожского района ЛО (16-1-17-1-08-03-2-0704) | H_16-1-17-1-08-03-2-0704 | нд | нд | нд | 0 | 0 | нд | нд | нд | 0 | 0 | нд | нд
1.1.1.3. | Приг, Стр-во 2КЛ-10 кВ от ТП-8518 до проектируемой ТП-10/0,4 кВ в г. Сертолово Всеволожского района ЛО (14-1-17-1-08-03-2-1352) | G_14-1-17-1-08-03-2-1352 | нд | нд | нд | 0 | 0 | нд | нд | нд | 0 | 0 | нд | нд
1.1.1.3. | Приг, Стр-во 2КЛ-10 от 2БКТП-1 до 2БКТП-2 в п. Тельмана Тосненского района ЛО (14-1-17-1-08-03-2-1102) | G_14-1-17-1-08-03-2-1102 | нд | нд | нд | 0 | 0 | нд | нд | нд | 0 | 0 | нд | нд
1.1.1.3. | Приг, Стр-во 2КЛ-10 от 2БКТП-2 до 2БКТП-3 в п. Тельмана Тосненского района ЛО (14-1-17-1-08-03-2-1103) | G_14-1-17-1-08-03-2-1103 | нд | нд | нд | 0 | 0 | нд | нд | нд | 0 | 0 | нд | нд
1.1.1.3. | Приг, Стр-во 2КЛ-10 кВ от проектируемой РТП-10/0,4 кВ до проектируемой БКТП-1 в мас. Янино-Восточный Всеволожского района ЛО (16-1-17-1-08-03-2-0739) | H_16-1-17-1-08-03-2-0739 | нд | нд | нд | 0 | 0 | нд | нд | нд | 0 | 0 | нд | нд
1.1.1.3. | Приг, Стр-во 2КЛ-10 кВ от ПС-218 «Слабода» до проектируемой РТП-10/0,4 кВ мас. Янино-Восточный Всеволожского района ЛО (16-1-17-1-08-03-2-0737) | H_16-1-17-1-08-03-2-0737 | нд | нд | нд | 0 | 0 | нд | нд | нд | 0 | 0 | нд | нд
1.1.1.3. | Приг, Стр-во 2КЛ-10кВ от РТП-100 до БКТП-5/1 в мас. Кудрово Всеволожского района ЛО (14-1-17-1-08-03-2-892) | G_14-1-17-1-08-03-2-892 | нд | нд | нд | 0 | 0 | нд | нд | нд | 0 | 0 | нд | нд
1.1.1.3. | Приг, Стр-во 2КЛ-10кВ от РТП-200 до ТП-205 в ж.к. Всеволожского района ЛО (14-1-17-1-08-03-2-768) | G_14-1-17-1-08-03-2-768 | нд | нд | нд | 0 | 0 | нд | нд | нд | 0 | 0 | нд | нд
1.1.1.3. | Приг, Стр-во 2КЛ-10кВ от РТП-210 до ТП-213 в ж.к. земли САОЗТ "Ручьи" Всеволожского района ЛО (14-1-17-1-08-03-2-972) | G_14-1-17-1-08-03-2-972 | нд | нд | нд | 0 | 0 | нд | нд | нд | 0 | 0 | нд | нд
1.1.1.3. | Приг, Стр-во 2КЛ-10кВ от РТП-230 до ТП-234 в ж.к., Всеволожский район, ЛО (14-1-17-1-08-03-2-681) | G_14-1-17-1-08-03-2-681 | нд | нд | нд | 0 | 0 | нд | нд | нд | 0 | 0 | нд | нд
1.1.1.3. | Приг, Стр-во 2КЛ-10кВ от ТП-201 до ТП-202 в ж.к. Всеволожского района ЛО (14-1-17-1-08-03-2-748) | G_14-1-17-1-08-03-2-748 | нд | нд | нд | 0 | 0 | нд | нд | нд | 0 | 0 | нд | нд
1.1.1.3. | Приг, Стр-во 2КЛ-10кВ от ТП-203 до ТП-204 в ж.к. Всеволожского района ЛО (14-1-17-1-08-03-2-766) | G_14-1-17-1-08-03-2-766 | нд | нд | нд | 0 | 0 | нд | нд | нд | 0 | 0 | нд | нд
1.1.1.3. | Приг, Стр-во 2КЛ-10кВ от ТП-204 до РТП-200 в ж.к. Всеволожского района ЛО (14-1-17-1-08-03-2-767) | G_14-1-17-1-08-03-2-767 | нд | нд | нд | 0 | 0 | нд | нд | нд | 0 | 0 | нд | нд
1.1.1.3. | Приг, Стр-во 2КЛ-10кВ от ТП-205 до ТП-207 в ж.к. Всеволожского района ЛО (14-1-17-1-08-03-2-769) | G_14-1-17-1-08-03-2-769 | нд | нд | нд | 0 | 0 | нд | нд | нд | 0 | 0 | нд | нд
1.1.1.3. | Приг, Стр-во 2КЛ-10кВ от ТП-206 до ТП-208 в ж.к. Всеволожского района ЛО (14-1-17-1-08-03-2-771) | G_14-1-17-1-08-03-2-771 | нд | нд | нд | 0 | 0 | нд | нд | нд | 0 | 0 | нд | нд
1.1.1.3. | Приг, Стр-во 2КЛ-10кВ от ТП-207 до ТП-206 в ж.к. Всеволожского района ЛО (14-1-17-1-08-03-2-770) | G_14-1-17-1-08-03-2-770 | нд | нд | нд | 0 | 0 | нд | нд | нд | 0 | 0 | нд | нд
1.1.1.3. | Приг, Стр-во 2КЛ-10кВ от ТП-208 до РТП-230 в ж.к. Всеволожского района ЛО (14-1-17-1-08-03-2-772) | G_14-1-17-1-08-03-2-772 | нд | нд | нд | 0 | 0 | нд | нд | нд | 0 | 0 | нд | нд
1.1.1.3. | Приг, Стр-во 2КЛ-10кВ от ТП-212 до ТП-203 в ж.к. Всеволожского района ЛО (14-1-17-1-08-03-2-765) | G_14-1-17-1-08-03-2-765 | нд | нд | нд | 0 | 0 | нд | нд | нд | 0 | 0 | нд | нд
1.1.1.3. | Приг, Стр-во 2КЛ-10кВ от ТП-213 до ТП-214 в ж.к. земли САОЗТ "Ручьи" Всеволожского района ЛО (14-1-17-1-08-03-2-973) | G_14-1-17-1-08-03-2-973 | нд | нд | нд | 0 | 0 | нд | нд | нд | 0 | 0 | нд | нд
1.1.1.3. | Приг, Стр-во 2КЛ-10кВ от ТП-214 до ТП-215 в ж.к. земли САОЗТ "Ручьи" Всеволожского района ЛО (14-1-17-1-08-03-2-974) | G_14-1-17-1-08-03-2-974 | нд | нд | нд | 0 | 0 | нд | нд | нд | 0 | 0 | нд | нд
1.1.1.3. | Приг, Стр-во 2КЛ-10кВ от ТП-216 до ТП-215 в ж.к. Всеволожского района ЛО (14-1-17-1-08-03-2-1372) | G_14-1-17-1-08-03-2-1372 | нд | нд | нд | 0 | 0 | нд | нд | нд | 0 | 0 | нд | нд
1.1.1.3. | Приг, Стр-во 2КЛ-6 кВ от 2БКТП-6/0,4 кВ на терри-и ООО "Инвестэнерго" до проект-ой 2БКТП-6/0,4 кВ в г.п.Кузьмоловский Всев. р. (14-1-17-1-08-03-2-1022 | G_14-1-17-1-08-03-2-1022 | нд | нд | нд | 0 | 0 | нд | нд | нд | 0 | 0 | нд | нд
1.1.1.3. | Приг, Стр-во 2КЛ-6 кВ от ПС-51 до проектируемой 2БКТП-6/0,4 кВ в г. п. Кузьмоловский Всеволожского района ЛО (14-1-17-1-08-03-2-1199) | G_14-1-17-1-08-03-2-1199 | нд | нд | нд | 0 | 0 | нд | нд | нд | 0 | 0 | нд | нд
1.1.1.3. | Приг, Стр-во 2КЛ-6кВ от РТП-УСК/001 до проек-й 2БКТП-6/0,4кВ на тер-и ООО «Невская строительная компания» в д.Янино-1 Всев. р.(14-1-17-1-08-03-2-699) | G_14-1-17-1-08-03-2-699 | нд | нд | нд | 0 | 0 | нд | нд | нд | 0 | 0 | нд | нд
1.1.1.3. | Приг, Стр-во 4БКТП-12.1 в ж.к. «Лондон» Всеволожского района ЛО (16-1-17-1-08-03-2-0459) | H_16-1-17-1-08-03-2-0459 | нд | 0 | нд | нд | 0 | нд | нд | нд | 0 | 0 | нд | нд
1.1.1.3. | Приг, Стр-во 4КЛ-10 кВ от 2КЛ-10 кВ ТП-1 - ТП-9 до проектируемой 2БКТП-10/0,4 кВ в мкр. Сертолово-1 Всеволожского района ЛО (15-1-17-1-08-03-2-0955) | G_15-1-17-1-08-03-2-0955 | нд | нд | нд | 0 | 0 | нд | нд | нд | 0 | 0 | нд | нд
1.1.1.3. | Приг, Стр-во 4КЛ-10 кВ от места врезки в КЛ-10 кВ ПС-335-РТП№3351-РТП№3352 до проек-ой РТП-10/0,4 кВ в мас.Кудрово Всев-го р. (15-1-17-1-08-03-2-0773) | G_15-1-17-1-08-03-2-0773 | нд | нд | нд | 0 | 0 | нд | нд | нд | 0 | 0 | нд | нд
1.1.1.3. | Приг, Стр-во 4КЛ-10 кВ от места врезки КЛ-10 кВ РТП100- ТП109 в мас. Кудрово Всеволожского района ЛО (14-1-17-1-08-03-2-1173) | G_14-1-17-1-08-03-2-1173 | нд | нд | нд | 0 | 0 | нд | нд | нд | 0 | 0 | нд | нд
1.1.1.3. | Приг, Стр-во 4КЛ-10 кВ от ПС «Янино-2» до РТП-10/0,4 кВ в д. Янино Всеволожского района ЛО (16-1-17-1-08-03-2-0062) | G_16-1-17-1-08-03-2-0062 | нд | нд | нд | 0 | 0 | нд | нд | нд | 0 | 0 | нд | нд
1.1.1.3. | Приг, Стр-во 4КЛ-10 кВ от ПС-335 до проектируемой 4БРТП-10/0,4 кВ в ж.к. «Лондон» Всеволожского района ЛО (14-1-17-1-08-03-2-1463) | G_14-1-17-1-08-03-2-1463 | нд | нд | нд | 0 | 0 | нд | нд | нд | 0 | 0 | нд | нд
1.1.1.3. | Приг, Стр-во 4КЛ-10 кВ от ПС-Лаврики до проектируемой РТП-250 в з. САОЗТ "Ручьи" Всеволожского района ЛО (15-1-17-1-08-03-2-0718) | G_15-1-17-1-08-03-2-0718 | нд | нд | нд | 0 | 0 | нд | нд | нд | 0 | 0 | нд | нд
1.1.1.3. | Приг, Стр-во 4КЛ-10 кВ от точки врезки 2КЛ-10 кВ «ТП-107 - ТП-106» до БКТП-104 в мас. Кудрово Всеволожского района ЛО (14-1-17-1-08-03-2-885) | G_14-1-17-1-08-03-2-885 | нд | нд | нд | 0 | 0 | нд | нд | нд | 0 | 0 | нд | нд
1.1.1.3. | Приг, Стр-во 4КЛ-10 кВ от точки врезки КЛ-10 кВ РТП-220, ТП-226 до ТП-219 в ж.к. Всеволожского района ЛО (14-1-17-1-08-03-2-923) | G_14-1-17-1-08-03-2-923 | нд | нд | нд | 0 | 0 | нд | нд | нд | 0 | 0 | нд | нд
1.1.1.3. | Приг, Стр-во 4КЛ-10кВ от места врезки 2КЛ-10кВ «РТП-9222-ТП-202» до проек-мой БКТП-10/0,4кВ в Бугровской волости Всев-го р. (15-1-17-1-08-03-2-1110) | G_15-1-17-1-08-03-2-1110 | нд | нд | нд | 0 | 0 | нд | нд | нд | 0 | 0 | нд | нд
1.1.1.3. | Приг, Стр-во 4КЛ-10кВ от ПС "Лаврики" до РТП-210 в ж.к. Всеволожского района ЛО (14-1-17-1-08-03-2-755) | G_14-1-17-1-08-03-2-755 | нд | нд | нд | 0 | 0 | нд | нд | нд | 0 | 0 | нд | нд
1.1.1.3. | Приг, Стр-во 4КЛ-10кВ от ПС "Лаврики" до РТП-210 в ж.к. земли САОЗТ "Ручьи" Всеволожского района ЛО (14-1-17-1-08-03-2-971) | G_14-1-17-1-08-03-2-971 | нд | нд | нд | 0 | 0 | нд | нд | нд | 0 | 0 | нд | нд
1.1.1.3. | Приг, Стр-во КЛ-10 кВ от КТП-1 до проектируемой КТП-2 в Бугровском СП Всеволожского района ЛО (16-1-17-1-08-03-2-0432) | H_16-1-17-1-08-03-2-0432 | нд | нд | нд | 0.6 | 0 | нд | нд | нд | 0 | 0 | нд | нд
1.1.1.3. | Приг, Стр-во КЛ-10 кВ от проектируемой КТП-1 до проектируемой КТП-2 в д. Медный завод Всеволожского района ЛО (14-1-17-1-08-03-2-1050) | G_14-1-17-1-08-03-2-1050 | нд | нд | нд | 0 | 0 | нд | нд | нд | 0 | 0 | нд | нд
1.1.1.3. | Приг, Стр-во КЛ-10 кВ от проектируемой КТП-1 до проектируемой КТП-2 земли САОЗТ "Ручьи" Всеволожского района ЛО (14-1-17-1-08-03-2-1030) | G_14-1-17-1-08-03-2-1030 | нд | нд | нд | 0.4 | 0 | нд | нд | нд | 0 | 0 | нд | нд
1.1.1.3. | Приг, Стр-во КЛ-10 кВ от РП «Зенит» до проектируемой КТП-1 в Бугровском СП Всеволожского района ЛО (16-1-17-1-08-03-2-0431) | H_16-1-17-1-08-03-2-0431 | нд | нд | нд | 0.05 | 0 | нд | нд | нд | 0 | 0 | нд | нд
1.1.1.3. | Приг, Стр-во КЛ-10 кВ от РП-1372 до проектируемой БКТП-10/0,4 кВ в дер. Новосаратовка Всеволожского района ЛО (16-1-17-1-08-03-2-0019) | H_16-1-17-1-08-03-2-0019 | нд | нд | нд | 0 | 0 | нд | нд | нд | 0 | 0 | нд | нд
1.1.1.3. | Приг, Стр-во КЛ-10 кВ от РТП-61 до проектируемой БКТП-10/0,4 кВ в пос. Бугры Всеволожского района ЛО (16-1-17-1-08-03-2-0558) | H_16-1-17-1-08-03-2-0558 | нд | нд | нд | 0 | 0 | нд | нд | нд | 0 | 0 | нд | нд
1.1.1.3. | Приг, Стр-во КЛ-10 от 2БКТП-1 до места врезки КЛ-10 кВ ф.510-15 в п. Тельмана Тосненского района ЛО (14-1-17-1-08-03-2-1099) | G_14-1-17-1-08-03-2-1099 | нд | нд | нд | 0 | 0 | нд | нд | нд | 0 | 0 | нд | нд
1.1.1.3. | Приг, Стр-во КЛ-10 от 2БКТП-3 до места врезки КЛ-10 кВ ф.510-15 в п. Тельмана Тосненского района ЛО (14-1-17-1-08-03-2-1100) | G_14-1-17-1-08-03-2-1100 | нд | нд | нд | 0 | 0 | нд | нд | нд | 0 | 0 | нд | нд
1.1.1.3. | Приг, Стр-во КЛ-10 от 2БКТП-3 до ТП-УСК/020 в п. Тельмана Тосненского района ЛО (14-1-17-1-08-03-2-1101) | G_14-1-17-1-08-03-2-1101 | нд | нд | нд | 0 | 0 | нд | нд | нд | 0 | 0 | нд | нд
1.1.1.3. | Приг, Стр-во КЛ-6 кВ от ВЛЗ-6 кВ ф.294-110 до проектируемой КТП-6/0,4 кВ в д. Бор Всеволожского района ЛО (15-1-17-1-08-03-2-0905) | G_15-1-17-1-08-03-2-0905 | нд | нд | нд | 0 | 0 | нд | нд | нд | 0 | 0 | нд | нд
1.1.1.3. | Приг, Стр-во 2КЛ-10 кВ от ПС-137 до проектируемой РП-10 кВ в д. Новосаратовка Всеволожского района ЛО (16-1-17-1-08-03-2-0756) | H_16-1-17-1-08-03-2-0756 | нд | нд | нд | 2.6 | 4.1 | нд | нд | нд | 0 | 0 | нд | нд
1.1.1.3. | Приг, Стр-во КЛ-10 кВ от проектируемой РП-10 кВ до проектируемой КТПН-10/0,4 кВ в д. Новосаратовка Всеволожского района ЛО (16-1-17-1-08-03-2-0757) | H_16-1-17-1-08-03-2-0757 | нд | нд | нд | 0.5 | 0 | нд | нд | нд | 0 | 0 | нд | нд
1.1.1.3. | Приг, Стр-во КЛ-10 кВ от РТП-1373 до проектируемой КТПН-10/0,4 кВ в д. Новосаратовка Всеволожского района ЛО (16-1-17-1-08-03-2-0754) | H_16-1-17-1-08-03-2-0754 | нд | нд | нд | 0 | 0 | нд | нд | нд | 0 | 0 | нд | нд
1.1.1.3. | Киров, Стр-во 2 КЛ-6 кВ от БКТП "Нева-Сити" до устанавливаемой БКТП-6/0,4 кВ в г. Кировск ЛО (16-1-10-1-08-03-2-0005) | G_16-1-10-1-08-03-2-0005 | нд | нд | нд | 0 | 0 | нд | нд | нд | 0 | 0 | нд | нд
1.1.1.3. | Киров, Стр-во двух КЛ-6 кВ от БКТП 6/0,4 кВ до БКТП 6/0,4 кВ № 2 в г. Кировск ЛО (13-1-10-1-08-03-2-350) | G_13-1-10-1-08-03-2-350 | нд | нд | нд | 0 | 0 | нд | нд | нд | 0 | 0 | нд | нд
1.1.1.3. | Киров, Стр-во КЛ-10 кВ от ТП-502 до проектируемой 2БКТП-10/0,4 кВ в г. Отрадное Кировского р-на ЛО (16-1-10-1-08-03-2-1135) | H_16-1-10-1-08-03-2-1135 | нд | нд | нд | 0.45 | 0 | нд | нд | нд | 0 | 0 | нд | нд
1.1.1.3. | Киров, Стр-во КЛ-10 кВ от ТП-505 до проектируемой 2БКТП-10/0,4 кВ в г. Отрадное Кировского р-на ЛО (16-1-10-1-08-03-2-1134) | H_16-1-10-1-08-03-2-1134 | нд | нд | нд | 0.4 | 0 | нд | нд | нд | 0 | 0 | нд | нд
1.1.1.3. | Киров, Стр-во КЛ-10 кВ от ТП-556 до устанавливаемой БКТП в г. Отрадное Кировского района ЛО (14-1-10-1-08-03-2-329) | Г_G_14-1-10-1-08-03-2-329 | нд | нд | нд | 0 | 0 | нд | нд | нд | 0 | 0 | нд | нд
1.1.1.3. | Киров, Стр-во КЛ-10 от БКТП-40 до проектируемой ТП-10/0,4 (ТП-51) в г. Шлиссельбург ЛО (12-1-22-1-08-03-2-483) | G_12-1-22-1-08-03-2-483 | нд | нд | нд | 0 | 0 | нд | нд | нд | 0 | 0 | нд | нд
1.1.1.3. | Киров, Стр-во КЛ-10 от РП-2 до проектируемой ТП-10/0,4 (ТП-51) в г. Шлиссельбург ЛО (12-1-22-1-08-03-2-484) | G_12-1-22-1-08-03-2-484 | нд | нд | нд | 0 | 0 | нд | нд | нд | 0 | 0 | нд | нд
1.1.1.3. | Киров, Стр-во КЛ-6 кВ от ПС-382 до границ участка на ул. Песочная в г. Кировск ЛО (14-1-10-1-08-03-2-1301) | G_14-1-10-1-08-03-2-1301 | нд | нд | нд | 0 | 0 | нд | нд | нд | 0 | 0 | нд | нд
1.1.1.3. | Киров, Стр-во КЛ-6 кВ от ТП-1 до устанавливаемой БКТП 6/0,4 кВ в п. Мга Кировского района ЛО (14-1-10-1-08-03-2-282) | G_14-1-10-1-08-03-2-282 | нд | нд | нд | 0 | 0 | нд | нд | нд | 0 | 0 | нд | нд
1.1.1.3. | Киров, Стр-во КЛ-6 кВ от ТП-162 до устанавливаемой КТПП 2х250/6/0,4 кВ в г. Кировск ЛО (15-1-10-1-08-03-2-1312) | G_15-1-10-1-08-03-2-1312 | нд | нд | нд | 0 | 0 | нд | нд | нд | 0 | 0 | нд | нд
1.1.1.3. | Киров, Стр-во КЛ-6 кВ фид.08 ПС-382 110/6 кВ до проектируемой КТП 6/0,4кВ на ул. Набережная в г. Кировск ЛО (14-1-10-1-08-03-2-1398) | H_14-1-10-1-08-03-2-1398 | нд | нд | нд | 0 | 0 | нд | нд | нд | 0 | 0 | нд | нд
1.1.1.3. | Киров, Стр-во КЛ-6 кВ от ТП-163 до проектируемой БКТП на ул. Набережная в г. Кировск Кировского района ЛО (16-1-10-1-08-03-2-0662) | H_16-1-10-1-08-03-2-0662 | нд | нд | нд | 0 | 0 | нд | нд | нд | 0 | 0 | нд | нд
1.1.1.3. | Киров, Стр-во КЛ-6 кВ от ТП-200 до проектируемой БКТП на ул. Набережная в г. Кировск Кировского района ЛО (16-1-10-1-08-03-2-0661) | H_16-1-10-1-08-03-2-0661 | нд | нд | нд | 0 | 0 | нд | нд | нд | 0 | 0 | нд | нд
1.1.1.3. | Киров, Стр-во КЛ-6кВ от РТП-200 до ТП-149 в г. Кировск ЛО (15-1-10-1-08-03-2-0653) | G_15-1-10-1-08-03-2-0653 | нд | нд | нд | 0 | 0 | нд | нд | нд | 0 | 0 | нд | нд
1.1.1.3. | Гатч, Стр-во 2 КЛ-10 кВ от точки врезки ф. 48-14 до проектируемой 2 БКТП-10/0,4 кВ в г. Луга ЛО (16-1-06-1-08-03-2-0807) | H_16-1-06-1-08-03-2-0807 | нд | нд | нд | 0 | 0 | нд | нд | нд | 0 | 0 | нд | нд
1.1.1.3. | Гатч, Стр-во 2 КЛ-10 кВ от точки врезки ф. 48-22 до проектируемой 2 БКТП-10/0,4 кВ в г. Луга ЛО (16-1-06-1-08-03-2-0808) | H_16-1-06-1-08-03-2-0808 | нд | нд | нд | 0 | 0 | нд | нд | нд | 0 | 0 | нд | нд
1.1.1.3. | Гатч, Стр-во 2КЛ-10 кВ от РТП-15 до проектируемой 2БКТП-10/0,4 кВ в квартале №3 ЗСР в г. Гатчина Гатчинского района ЛО (16-1-06-1-08-03-2-0567) | H_16-1-06-1-08-03-2-0567 | нд | нд | нд | 0 | 0 | нд | нд | нд | 0 | 0 | нд | нд
1.1.1.3. | Гатч, Стр-во 2КЛ-10 кВ от РТП-17 до проектируемой 2БКТП в квартале 9 ЗСР (13-1-06-1-08-03-2-1064) | G_13-1-06-1-08-03-2-1064 | нд | нд | нд | 0 | 0 | нд | нд | нд | 0 | 0 | нд | нд
1.1.1.3. | Гатч, Стр-во 2КЛ-6 кВ от КЛ-6 кВ "ПС БКФ-ТП-12" в г. Коммунар Гатчинского района ЛО (14-1-06-1-08-03-2-1407) | G_14-1-06-1-08-03-2-1407 | нд | нд | нд | 0 | 0 | нд | нд | нд | 0 | 0 | нд | нд
1.1.1.3. | Гатч, Стр-во КЛ-10 кВ от ТП-25 до проектируемой 2КТП в районе пр. Героев в п. Сиверский Гатчинского р-на ЛО (13-1-06-1-08-03-2-1068) | G_13-1-06-1-08-03-2-1068 | нд | нд | нд | 0 | 0 | нд | нд | нд | 0 | 0 | нд | нд
1.1.1.3. | Гатч, Стр-во КЛ-10 кВ фидера №21 ПС-259 в п. Сиверский (13-1-06-1-08-03-2-1098) | G_13-1-06-1-08-03-2-1098 | нд | нд | нд | 0 | 0 | нд | нд | нд | 0 | 0 | нд | нд
1.1.1.3. | Гатч, Стр-во КЛ-10 кВ фидера №24 ПС-259 в п. Сиверский (13-1-06-1-08-03-2-1099) | G_13-1-06-1-08-03-2-1099 | нд | нд | нд | 0 | 0 | нд | нд | нд | 0 | 0 | нд | нд
1.1.1.3. | Гатч, Стр-во КЛ-6 кВ от РП-201 до ТП-200 в г. Гатчина ЛО (16-1-06-1-08-03-2-0900) | H_16-1-06-1-08-03-2-0900 | нд | нд | нд | 0 | 0 | нд | нд | нд | 0 | 0 | нд | нд
1.1.1.3. | Гатч, Стр-во КЛ-6 кВ ТП-216 до проектируемой 2БКТП-6/0,4 кВ в районе д. 16 по ул. Хохлова в г. Гатчина (13-1-06-1-08-03-2-1212) | G_13-1-06-1-08-03-2-1212 | нд | нд | нд | 0 | 0 | нд | нд | нд | 0 | 0 | нд | нд
1.1.1.3. | Гатч, Стр-во КЛ-6 кВ №1 проектируемая РТП - проектируемая ТП в г. Гатчина Гатчинского р-на ЛО (15-1-06-1-08-03-2-0587) | G_15-1-06-1-08-03-2-0587 | нд | нд | нд | 0 | 0 | нд | нд | нд | 0 | 0 | нд | нд
1.1.1.3. | Гатч, Стр-во КЛ-6 кВ №2 проектируемая РТП - проектируемая ТП в г. Гатчина Гатчинского р-на ЛО (15-1-06-1-08-03-2-0588) | G_15-1-06-1-08-03-2-0588 | нд | нд | нд | 0 | 0 | нд | нд | нд | 0 | 0 | нд | нд
1.1.1.3. | Гатч, Стр-во КЛ-6 кВ от ТП-40 до проектируемой 2БКТП-6/0,4 кВ в районе д. 16 по ул. Хохлова в г. Гатчина (13-1-06-1-08-03-2-1211) | G_13-1-06-1-08-03-2-1211 | нд | нд | нд | 0 | 0 | нд | нд | нд | 0 | 0 | нд | нд
1.1.1.3. | Волх, Стр-во 2КЛ-10 кВ от места врезки в КЛ-10 кВ ГПП-303-ТП-116 до проектируемой ТП в г. Кириши ЛО (16-1-03-1-08-03-2-0584) | H_16-1-03-1-08-03-2-0584 | нд | нд | нд | 0 | 0 | нд | нд | нд | 0 | 0 | нд | нд
1.1.1.3. | Волх, Стр-во 2КЛ-10 кВ от ТП-178 до проектируемой 2БКТП по ул. Федюнинского в г.Волхов ЛО (15-1-03-1-08-03-2-1474) | H_15-1-03-1-08-03-2-1474 | нд | нд | нд | 0 | 0 | нд | нд | нд | 0 | 0 | нд | нд
1.1.1.3. | Волх, Стр-во КЛ-10 кВ от места врезки в КЛ-10 кВ РП-2-ТП-66 до проектируемой ТП в г. Кириши ЛО (16-1-03-1-08-03-2-0585) | H_16-1-03-1-08-03-2-0585 | нд | нд | нд | 0 | 0 | нд | нд | нд | 0 | 0 | нд | нд
1.1.1.3. | Волх, Стр-во КЛ-10 кВ от места врезки в КЛ-10 кВ ТП-64-ТП-66 до проектируемой ТП в г. Кириши ЛО (16-1-03-1-08-03-2-0587) | H_16-1-03-1-08-03-2-0587 | нд | нд | нд | 0 | 0 | нд | нд | нд | 0 | 0 | нд | нд
1.1.1.3. | Волх, Стр-во КЛ-10 кВ от места врезки в КЛ-10 кВ ТП85-ТП-66 до проектируемой ТП в г. Кириши ЛО (16-1-03-1-08-03-2-0586) | H_16-1-03-1-08-03-2-0586 | нд | нд | нд | 0 | 0 | нд | нд | нд | 0 | 0 | нд | нд
1.1.1.3. | Волх, Стр-во КЛ-10 кВ от ТП-22 до ТП-52 в г. Волхов (13-1-03-1-08-03-2-423) | H_13-1-03-1-08-03-2-423 | нд | нд | нд | 0 | 0 | нд | нд | нд | 0 | 0 | нд | нд
1.1.1.3. | Волх, Стр-во КЛ-10 кВ от ТП-52 до ТП-43 (13-1-03-1-08-03-2-424) | H_13-1-03-1-08-03-2-424 | нд | нд | нд | 0 | 0 | нд | нд | нд | 0 | 0 | нд | нд
1.1.1.3. | Всев, Стр-во 2КЛ-10 кВ от БРТП-10/0,4 кВ до проектируемой БКТП-3 в дер.Янино-1 Всеволожского района ЛО (15-1-04-1-08-03-2-0569) | G_15-1-04-1-08-03-2-0569 | нд | нд | нд | 0 | 0 | нд | нд | нд | 0 | 0 | нд | нд
1.1.1.3. | Всев, Стр-во 2 КЛ-10кВ от ПС 110/10 кВ № 98 "МегаПарнас" до проект. БРТП-10/0,4 кВ на тер. ЗАО “ЮИТ Лентек” в Бугровском СП (13-1-04-1-08-03-2-1013) | Г_G_13-1-04-1-08-03-2-1013 | нд | нд | нд | 0 | 0 | нд | нд | нд | 0 | 0 | нд | нд
1.1.1.3. | Всев, Стр-во 2КЛ-10 кВ от БКРТП-10/0,4 кВ №1 до БКТП-10/0,4 кВ №3 в дер. Янино-1 (13-1-04-1-08-03-2-296) | G_13-1-04-1-08-03-2-296 | нд | нд | нд | 0 | 0 | нд | нд | нд | 0 | 0 | нд | нд
1.1.1.3. | Всев, Стр-во 2КЛ-10 кВ от БКРТП-10/0,4 кВ №1 до БКТП-10/0,4 кВ №5 в дер. Янино-1 (13-1-04-1-08-03-2-300) | G_13-1-04-1-08-03-2-300 | нд | нд | нд | 0 | 0 | нд | нд | нд | 0 | 0 | нд | нд
1.1.1.3. | Всев, Стр-во 2КЛ-10 кВ от БКТП-1 до проектируемой БКТП-2 в дер.Янино-1 Всеволожского района ЛО (15-1-04-1-08-03-2-0568) | G_15-1-04-1-08-03-2-0568 | нд | нд | нд | 0 | 0 | нд | нд | нд | 0 | 0 | нд | нд
1.1.1.3. | Всев, Стр-во 2КЛ-10 кВ от БКТП-10/0,4 кВ №11 до БКТП-10/0,4 кВ №10 в дер. Янино-1 (13-1-04-1-08-03-2-306) | G_13-1-04-1-08-03-2-306 | нд | нд | нд | 0.5 | 0 | нд | нд | нд | 0 | 0 | нд | нд
1.1.1.3. | Всев, Стр-во 2КЛ-10 кВ от БКТП-10/0,4 кВ №12 до БКТП-10/0,4 кВ №11 в дер. Янино-1 (13-1-04-1-08-03-2-305) | G_13-1-04-1-08-03-2-305 | нд | нд | нд | 0 | 0 | нд | нд | нд | 0 | 0 | нд | нд
1.1.1.3. | Всев, Стр-во 2КЛ-10 кВ от БКТП-10/0,4 кВ №2 до БКТП-10/0,4 кВ №4 в дер. Янино-1 (13-1-04-1-08-03-2-298) | G_13-1-04-1-08-03-2-298 | нд | нд | нд | 0 | 0 | нд | нд | нд | 0 | 0 | нд | нд
1.1.1.3. | Всев, Стр-во 2КЛ-10 кВ от БКТП-10/0,4 кВ №3 до БКТП-10/0,4 кВ №2 в дер. Янино-1 (13-1-04-1-08-03-2-297) | G_13-1-04-1-08-03-2-297 | нд | нд | нд | 0 | 0 | нд | нд | нд | 0 | 0 | нд | нд
1.1.1.3. | Всев, Стр-во 2КЛ-10 кВ от БКТП-10/0,4 кВ №4 до БКТП-10/0,4 кВ №6 в дер. Янино-1 (13-1-04-1-08-03-2-299) | G_13-1-04-1-08-03-2-299 | нд | нд | нд | 0 | 0 | нд | нд | нд | 0 | 0 | нд | нд
1.1.1.3. | Всев, Стр-во 2КЛ-10 кВ от БКТП-10/0,4 кВ №5 до БКТП-10/0,4 кВ №8 в дер. Янино-1 (13-1-04-1-08-03-2-302) | G_13-1-04-1-08-03-2-302 | нд | нд | нд | 0.5 | 0 | нд | нд | нд | 0 | 0 | нд | нд
1.1.1.3. | Всев, Стр-во 2КЛ-10 кВ от БКТП-10/0,4 кВ №6 до БКТП-10/0,4 кВ №7 в дер. Янино-1 (13-1-04-1-08-03-2-301) | G_13-1-04-1-08-03-2-301 | нд | нд | нд | 0 | 0 | нд | нд | нд | 0 | 0 | нд | нд
1.1.1.3. | Всев, Стр-во 2КЛ-10 кВ от БКТП-10/0,4 кВ №7 до БКТП-10/0,4 кВ №9 в дер. Янино-1 (13-1-04-1-08-03-2-303) | G_13-1-04-1-08-03-2-303 | нд | нд | нд | 0.51 | 0 | нд | нд | нд | 0 | 0 | нд | нд
1.1.1.3. | Всев, Стр-во 2КЛ-10 кВ от БКТП-10/0,4 кВ №8 до БКТП-10/0,4 кВ №12 в дер. Янино-1 (13-1-04-1-08-03-2-304) | G_13-1-04-1-08-03-2-304 | нд | нд | нд | 0 | 0 | нд | нд | нд | 0 | 0 | нд | нд
1.1.1.3. | Всев, Стр-во 2КЛ-10 кВ от БКТП-10/0,4 кВ №9 до БКТП-10/0,4 кВ №10 в дер. Янино-1 (13-1-04-1-08-03-2-464) | H_13-1-04-1-08-03-2-464 | нд | нд | нд | 0.47 | 0 | нд | нд | нд | 0 | 0 | нд | нд
1.1.1.3. | Всев, Стр-во 2КЛ-10 кВ от БРТП-10/0,4 кВ до проектируемой БКТП-1 в дер.Янино-1 Всеволожского района ЛО (15-1-04-1-08-03-2-0567) | G_15-1-04-1-08-03-2-0567 | нд | нд | нд | 0 | 0 | нд | нд | нд | 0 | 0 | нд | нд
1.1.1.3. | Всев, Стр-во 2КЛ-10 кВ от ПС 110/10 кВ "Янино-2" до БКРТП-10/0,4 кВ №1 в дер. Янино-1 (13-1-04-1-08-03-2-295) | G_13-1-04-1-08-03-2-295 | нд | нд | нд | 0 | 0 | нд | нд | нд | 0 | 0 | нд | нд
1.1.1.3. | Всев, Стр-во 2КЛ-10 кВ от ПС-Янино-2 110/10 кВ до проектируемой БРТП-10/0,4 кВ в дер. Янино-1 Всеволожского района ЛО (15-1-04-1-08-03-2-0566) | G_15-1-04-1-08-03-2-0566 | нд | нд | нд | 0 | 0 | нд | нд | нд | 0 | 0 | нд | нд
1.1.1.3. | Всев, Стр-во 2КЛ-10 кВ от РП-10/0,4кВ «Строитель» до проектируемой 2БКТП-10/0,4 кВ в з. ЗАО «Бугры» Всеволожского р-на ЛО (15-1-04-1-08-03-2-0945) | G_15-1-04-1-08-03-2-0945 | нд | нд | нд | 0 | 0 | нд | нд | нд | 0 | 0 | нд | нд
1.1.1.3. | Всев, Стр-во 2КЛ-10 кВ от РТП-3351 до проектируемой ТП-22 в мас. Кудрово Всеволожского р-на ЛО (15-1-04-1-08-03-2-0395) | G_15-1-04-1-08-03-2-0395 | нд | нд | нд | 0 | 0 | нд | нд | нд | 0 | 0 | нд | нд
1.1.1.3. | Всев, Стр-во 2КЛ-10 кВ от РТП-3352 до проектируемой ТП-20 в мас. Кудрово Всеволожского р-на ЛО (15-1-04-1-08-03-2-0397) | Г_G_15-1-04-1-08-03-2-0397 | нд | нд | нд | 0 | 0 | нд | нд | нд | 0 | 0 | нд | нд
1.1.1.3. | Всев, Стр-во 2КЛ-10 кВ от ТП-20 до проектируемой ТП-23 в мас. Кудрово Всеволожского района ЛО (15-1-04-1-08-03-2-0398) | Г_G_15-1-04-1-08-03-2-0398 | нд | нд | нд | 0 | 0 | нд | нд | нд | 0 | 0 | нд | нд
1.1.1.3. | Всев, Стр-во 2КЛ-10 кВ от ТП-22 до проектируемой ТП-10 в мас. Кудрово Всеволожского р-на ЛО (15-1-04-1-08-03-2-0396) | Г_G_15-1-04-1-08-03-2-0396 | нд | нд | нд | 0 | 0 | нд | нд | нд | 0 | 0 | нд | нд
1.1.1.3. | Всев, Стр-во 2КЛ-10кВ от м-та вр-ки в КЛ-10кВ нап-ем "ПС 110/10кВ "Янино-2"-КТПН-10/0,4кВ" до пр.ТП-10/0,4кВ в с.п.Зан-ая в-ь (14-1-04-1-08-03-2-1371) | G_14-1-04-1-08-03-2-1371 | нд | нд | нд | 0 | 0 | нд | нд | нд | 0 | 0 | нд | нд
1.1.1.3. | Всев, Стр-во 4КЛ 10 кВ от точки врезки в существующую КЛ-10 кВ до проектируемой ТП-1000/10/0,4 кВ в г.Всеволожск (13-1-04-1-08-03-2-275) | G_13-1-04-1-08-03-2-275 | нд | нд | нд | 0 | 0 | нд | нд | нд | 0 | 0 | нд | нд
1.1.1.3. | Всев, Стр-во 4КЛ-10 кВ от места врезки КЛ-10 кВ ПС294-ТП291 до прое-ой 2БКТП-10/0,4 кВ в с. Павлово Всеволожского района ЛО (14-1-04-1-08-03-2-1446) | Г_G_14-1-04-1-08-03-2-1446 | нд | нд | нд | 0 | 0 | нд | нд | нд | 0 | 0 | нд | нд
1.1.1.3. | Всев, Стр-во 4КЛ-10 кВ от РУ-10 кВ ПС 110 кВ 335 А до РТП-3351 в мас. Кудрово Всеволожского р-на ЛО (15-1-04-1-08-03-2-0400) | H_15-1-04-1-08-03-2-0400 | нд | нд | нд | 0 | 0 | нд | нд | нд | 0 | 0 | нд | нд
1.1.1.3. | Всев, Стр-во 4КЛ-10 кВ от РУ-10 кВ ПС 110 кВ 335 А до РТП-3352 в мас. Кудрово Всеволожского р-на ЛО (15-1-04-1-08-03-2-0399) | H_15-1-04-1-08-03-2-0399 | нд | нд | нд | 0 | 0 | нд | нд | нд | 0 | 0 | нд | нд
1.1.1.3. | Всев, Стр-во КЛ-10 кВ от БКТП №6 на территории ООО "ЭнСиСи Вилладж" до проектируемой КТП-10/0,4 кВ в г. Всеволожск ЛО (15-1-04-1-08-03-2-1061) | G_15-1-04-1-08-03-2-1061 | нд | нд | нд | 0 | 0 | нд | нд | нд | 0 | 0 | нд | нд
1.1.1.3. | Всев, Стр-во КЛ-10 кВ от вновь установленной ячейки в РТП №1373 до проектируемой ТП №10 в д. Новосаратовка Всеволожского р-на (14-1-04-1-08-03-2-1356) | G_14-1-04-1-08-03-2-1356 | нд | нд | нд | 0 | 0 | нд | нд | нд | 0 | 0 | нд | нд
1.1.1.3. | Всев, Стр-во КЛ-10 кВ от КТПН-10/0,4 кВ (ЗАО "Агенство Бизнес Отношений) до проектируемоц КТПН-10/0,4 кВ в д. Новосаратовка (14-1-04-1-08-03-2-083) | G_14-1-04-1-08-03-2-083 | нд | нд | нд | 0 | 0 | нд | нд | нд | 0 | 0 | нд | нд
1.1.1.3. | Всев, Стр-во КЛ-10 кВ от проект-ой КТПН-10/0,4 кВ на тер-ии ЗАО "НЕСКО Санкт-Петербург" в д.Новосаратовка до проект-ой КТПН (14-1-04-1-08-03-2-057) | G_14-1-04-1-08-03-2-057 | нд | нд | нд | 0 | 0 | нд | нд | нд | 0 | 0 | нд | нд
1.1.1.3. | Всев, Стр-во КЛ-10 кВ от проект-ой РП-10 кВ в до проект-ой КТПН 10/0,4 кВ на тер-ии ЗАО "Сярьги-Спорт" в дер.Энколово (13-1-04-1-08-03-2-1281) | G_13-1-04-1-08-03-2-1281 | нд | нд | нд | 0 | 0 | нд | нд | нд | 0 | 0 | нд | нд
1.1.1.3. | Всев, Стр-во КЛ-10 кВ от ТП №4 до ТП №6 в д.Новосаратовка Всеволожского р-на ЛО (14-1-04-1-08-03-2-630) | Г_G_14-1-04-1-08-03-2-630 | нд | нд | нд | 0 | 0 | нд | нд | нд | 0 | 0 | нд | нд
1.1.1.3. | Всев, Стр-во КЛ-10 кВ от ТП №7 до ТП №2 в д.Новосаратовка Всеволожского р-на ЛО (14-1-04-1-08-03-2-632) | Г_G_14-1-04-1-08-03-2-632 | нд | нд | нд | 0 | 0 | нд | нд | нд | 0 | 0 | нд | нд
1.1.1.3. | Всев, Стр-во КЛ-10 кВ от ТП-135 до проектирумеой КТП-10/0,4 кВ в д. Новосаратовка Всеволожского р-на ЛО (15-1-04-1-08-03-2-0874) | G_15-1-04-1-08-03-2-0874 | нд | нд | нд | 0 | 0 | нд | нд | нд | 0 | 0 | нд | нд
1.1.1.3. | Всев, Стр-во КЛ-10кВ от проект-ой РТП-10/0,4кВ в р-не д.Энколово до проект-ой ТП-10/0,4кВ в Бугровском СП (13-1-04-1-08-03-2-733) | G_13-1-04-1-08-03-2-733 | нд | нд | нд | 0 | 0 | нд | нд | нд | 0 | 0 | нд | нд
1.1.1.3. | Приг, Стр-во КЛ-10 кВ от КТП №5 10/0,4 кВ до КТП №6 10/0,4 кВ Всеволожского района ЛО (14-1-04-1-08-03-2-444) | G_14-1-04-1-08-03-2-444 | нд | нд | нд | 0 | 0 | нд | нд | нд | 0 | 0 | нд | нд
1.1.1.3. | Приг, Стр-во КЛ-10кВ от КТПН 10/0,4кВ на тер-и ДНП «Ламбери-Запад» до проек-ой КТПН на тер. ДНП «Ламбери-Восток» в д.Савочкино (14-1-04-1-08-03-2-1415 | G_14-1-04-1-08-03-2-1415 | нд | нд | нд | 0 | 0 | нд | нд | нд | 0 | 0 | нд | нд
1.1.1.3. | Приг, Стр-во КЛ-10кВ от КТПН 10/0,4кВ на тер-и ЗАО «Сярьги-Спорт» до проек-ой КТПН на тер-и ДНП «Ламбери-запад» в д.Савочкино (14-1-04-1-08-03-2-1416) | G_14-1-04-1-08-03-2-1416 | нд | нд | нд | 0 | 0 | нд | нд | нд | 0 | 0 | нд | нд
1.1.1.3. | Кириш, Стр-во 2КЛ-10 кВ от врезки в КЛ-10 кВ ТП-98 - ТП-85 до проектируемой БКТП-10/0,4 кВ в г. Кириши ЛО (15-1-09-1-08-03-2-0523) | G_15-1-09-1-08-03-2-0523 | нд | нд | нд | 0 | 0 | нд | нд | нд | 0 | 0 | нд | нд
1.1.1.3. | Кириш, Стр-во КЛ-10 кВ от врезки "КЛ ТП-45-ТП-48" до ТП-126 в г.Кириши (14-1-09-1-08-03-2-164) | G_14-1-09-1-08-03-2-164 | нд | нд | нд | 0 | 0 | нд | нд | нд | 0 | 0 | нд | нд
1.1.1.3. | Кириш, Стр-во КЛ-10 кВ от РП-6 до РП-1 (13-1-09-1-08-03-2-981) | Г_G_13-1-09-1-08-03-2-981 | нд | нд | нд | 0 | 0 | нд | нд | нд | 0 | 0 | нд | нд
1.1.1.3. | Кириш, Стр-во КЛ-10 кВ от ТП-32Н до ТП-126 кВ в г. Кириши (14-1-09-1-08-03-2-163) | G_14-1-09-1-08-03-2-163 | нд | нд | нд | 0 | 0 | нд | нд | нд | 0 | 0 | нд | нд
1.1.1.3. | ЛодП, Стр-во КЛ-10кВ от 1 с.ш. ТП-30 РУ-10 кВ до проектируемой 2КТП (12-1-12-1-08-03-2-292) | G_12-1-12-1-08-03-2-292 | нд | нд | нд | 0 | 0 | нд | нд | нд | 0 | 0 | нд | нд
1.1.1.3. | ЛодП, Стр-во КЛ-6 кВ от опоры №4 отпаечной ВЛ-6 кВ на ТП-49 ф. 35-03 до ТП-58 в г. Подпорожье ЛО (16-1-12-1-08-03-2-0406) | H_16-1-12-1-08-03-2-0406 | нд | нд | нд | 0 | 0 | нд | нд | нд | 0 | 0 | нд | нд
1.1.1.3. | Луга, Стр-во КЛ-10 кВ от ЛЭП-10 кВ ф.144-01 до проектируемой 2БКТП в г.п. Толмачево ЛО (16-1-13-1-08-03-2-0338) | H_16-1-13-1-08-03-2-0338 | нд | нд | нд | 0 | 0 | нд | нд | нд | 0 | 0 | нд | нд
1.1.1.3. | Луга, Стр-во КЛ-10 кВ от ЛЭП-10 кВ ф.144-02 до проектируемой 2БКТП в г.п. Толмачево ЛО (16-1-13-1-08-03-2-0339) | H_16-1-13-1-08-03-2-0339 | нд | нд | нд | 0 | 0 | нд | нд | нд | 0 | 0 | нд | нд
1.1.1.3. | Луга, Стр-во КЛ-10 кВ от ТП№ 108 до 2КТП-10/0,4 кВ в г.Луга ЛО (15-1-13-1-08-03-2-0869) | G_15-1-13-1-08-03-2-0869 | нд | нд | нд | 0 | 0 | нд | нд | нд | 0 | 0 | нд | нд
1.1.1.3. | Луга, Стр-во КЛ-10 кВ от ТП№ 113 до 2КТП-10/0,4 кВ в г.Луга ЛО (15-1-13-1-08-03-2-0870) | G_15-1-13-1-08-03-2-0870 | нд | нд | нд | 0 | 0 | нд | нд | нд | 0 | 0 | нд | нд
1.1.1.3. | Луга, Стр-во КЛ-10кВ от ТП-76 до ТП-136 (13-1-13-1-08-03-2-782) | G_13-1-13-1-08-03-2-782 | нд | нд | нд | 0 | 0 | нд | нд | нд | 0 | 0 | нд | нд
1.1.1.3. | Подп, Стр-во КЛ-10 кВ от ТП-43 до проектируемой БКТП-10/0,4 кВ на ул. Комсомольская в г. Подпорожье ЛО (15-1-15-1-08-03-2-0902) | G_15-1-15-1-08-03-2-0902 | нд | нд | нд | 0 | 0 | нд | нд | нд | 0 | 0 | нд | нд
1.1.1.3. | Подп, Стр-во КЛ-6 кВ от ТП-44 до проектируемой БКТП-10/0,4 кВ на ул. Комсомольская в г. Подпорожье ЛО (15-1-15-1-08-03-2-0903) | G_15-1-15-1-08-03-2-0903 | нд | нд | нд | 0 | 0 | нд | нд | нд | 0 | 0 | нд | нд
1.1.1.3. | Слан, Стр-во КЛ-6 кВ от ТП-101 до проектируемой 2БКТП (13-1-18-1-08-03-2-357) | G_13-1-18-1-08-03-2-357 | нд | нд | нд | 0 | 0 | нд | нд | нд | 0 | 0 | нд | нд
1.1.1.3. | Слан, Стр-во КЛ-6 кВ от ЦРП-3 до проектируемой 2БКТП (13-1-18-1-08-03-2-356) | G_13-1-18-1-08-03-2-356 | нд | нд | нд | 0 | 0 | нд | нд | нд | 0 | 0 | нд | нд
1.1.1.3. | СосБ, Стр-во 2 КЛ от ТП В-3 до ТП В-5 в г. Сосновый Бор ЛО (14-1-19-1-08-03-2-144) | G_14-1-19-1-08-03-2-144 | нд | нд | нд | 0 | 0 | нд | нд | нд | 0 | 0 | нд | нд
1.1.1.3. | СосБ, Стр-во 2 КЛ-10 кВ от РП-11 до ТП 16-3 в г. Сосновый Бор ЛО (13-1-19-1-08-03-2-1161) | G_13-1-19-1-08-03-2-1161 | нд | нд | нд | 0 | 0 | нд | нд | нд | 0 | 0 | нд | нд
1.1.1.3. | СосБ, Стр-во 2КЛ-10 кВ от РП-11 до ТП 19-1 в г.Сосновый Бор ЛО (14-1-19-1-08-03-2-018) | G_14-1-19-1-08-03-2-018 | нд | нд | нд | 0 | 0 | нд | нд | нд | 0 | 0 | нд | нд
1.1.1.3. | СосБ, Стр-во 2КЛ-10 кВ от РП-11 до ТП 7-16 в г. Сосновый Бор ЛО (15-1-19-1-08-03-2-1373) | G_15-1-19-1-08-03-2-1373 | нд | нд | нд | 0 | 0 | нд | нд | нд | 0 | 0 | нд | нд
1.1.1.3. | СосБ, Стр-во 2КЛ-10 кВ от ТП 16-3 до ТП 16-4 в г. Сосновый Бор ЛО (13-1-19-1-08-03-2-1162) | G_13-1-19-1-08-03-2-1162 | нд | нд | нд | 0 | 0 | нд | нд | нд | 0 | 0 | нд | нд
1.1.1.3. | СосБ, Стр-во 2КЛ-10 кВ от ТП 9-11 до врезки в КЛ-10 кВ в г. Сосновый Бор ЛО (15-1-19-1-08-03-2-0454) | G_15-1-19-1-08-03-2-0454 | нд | нд | нд | 0 | 0 | нд | нд | нд | 0 | 0 | нд | нд
1.1.1.3. | СосБ, Стр-во КЛ-10 кВ от РП-2 до ТП В-3 в г.Сосновый Бор ЛО (14-1-19-1-08-03-2-097) | G_14-1-19-1-08-03-2-097 | нд | нд | нд | 0 | 0 | нд | нд | нд | 0 | 0 | нд | нд
1.1.1.3. | СосБ, Стр-во КЛ-10 кВ от РП-9 до ТП В-5 в г. Сосновый Бор ЛО (14-1-19-1-08-03-2-143) | G_14-1-19-1-08-03-2-143 | нд | нд | нд | 0 | 0 | нд | нд | нд | 0 | 0 | нд | нд
1.1.1.3. | СосБ, Стр-во КЛ-10 кВ от ТП 7-15 до ТП 7-17 заявителя в г. Сосновый Бор ЛО (14-1-19-1-08-03-2-1304) | G_14-1-19-1-08-03-2-1304 | нд | нд | нд | 0 | 0 | нд | нд | нд | 0 | 0 | нд | нд
1.1.1.3. | СосБ, Стр-во КЛ-10 кВ от ТП 7-15 до ТП 7-18 заявителя в г. Сосновый Бор ЛО (14-1-19-1-08-03-2-1405) | G_14-1-19-1-08-03-2-1405 | нд | нд | нд | 0 | 0 | нд | нд | нд | 0 | 0 | нд | нд
1.1.1.3. | СосБ, Стр-во КЛ-10 кВ от ТП15-2 к ТП 9-14 в г. Сосновый Бор ЛО (15-1-19-1-08-03-2-0602) | G_15-1-19-1-08-03-2-0602 | нд | нд | нд | 0 | 0 | нд | нд | нд | 0 | 0 | нд | нд
1.1.1.3. | Тосно, Стр-во 2 КЛ-6 кВ от КЛ-6 кВ ф. 199-25, ф. 199-29 до проектируемой БКТП-6/0,4 кВ в г. Никольское Тосненского района ЛО (15-1-21-1-08-03-2-0667) | G_15-1-21-1-08-03-2-0667 | нд | нд | нд | 0 | 0 | нд | нд | нд | 0 | 0 | нд | нд
1.1.1.3. | Тосно, Стр-во 2КЛ-6 кВ от КЛ-6 кВ ф.199-25, ф.199-29 от ТП-20 до проектируемой БКТП-6/0,4 кВ в г.Никольское ЛО (15-1-21-1-08-03-2-0682) | H_15-1-21-1-08-03-2-0682 | нд | нд | нд | 0 | 0 | нд | нд | нд | 0 | 0 | нд | нд
1.1.1.3. | Тосно, Стр-во КЛ-10 кВ от ТП-109 до вновь построенной БКТП в г. Тосно ЛО (14-1-21-1-08-03-2-531) | Г_G_14-1-21-1-08-03-2-531 | нд | нд | нд | 0 | 0 | нд | нд | нд | 0 | 0 | нд | нд
1.1.1.3. | Шлис, Стр-во КЛ-10 кВ от КТП-2(Н) до проектируемой 2БКТП 10/0,4 кВ в г. Шлиссельбург ЛО (14-1-22-1-08-03-2-541) | G_14-1-22-1-08-03-2-541 | нд | нд | нд | 0 | 0 | нд | нд | нд | 0 | 0 | нд | нд
1.1.1.3. | Шлис, Стр-во КЛ-10 кВ от проектируемой 2БКТП 10/0,4 кВ до точки врезки в КЛ-10 ТП-51 - ТП18 в г. Шлиссельбург ЛО (14-1-22-1-08-03-2-542) | G_14-1-22-1-08-03-2-542 | нд | нд | нд | 0 | 0 | нд | нд | нд | 0 | 0 | нд | нд
1.1.1.3. | Шлис, Стр-во КЛ-10 кВ от РТП-2 до проектируемой ТП 10/0,4 кВ 2х630 № 39 (13-1-22-1-08-03-2-344) | G_13-1-22-1-08-03-2-344 | нд | нд | нд | 0 | 0 | нд | нд | нд | 0 | 0 | нд | нд
1.1.1.3. | Шлис, Стр-во КЛ-10 кВ от РТП-2 до проектируемой ТП 10/0,4 кВ 2х630 № 42 (13-1-22-1-08-03-2-345) | G_13-1-22-1-08-03-2-345 | нд | нд | нд | 0 | 0 | нд | нд | нд | 0 | 0 | нд | нд
1.1.1.3. | Выб, Стр-во двух КЛ-10 кВ от ПС-159 до проек-ой 2БРТП*1000 кВА (11-05/1-004) | G_11-05/1-004 | нд | нд | нд | 0 | 0 | нд | нд | нд | 0 | 0 | нд | нд
1.1.1.3. | Выб, Стр-во КЛ-10 кВ от поек-ой 2БРТП*1000 кВА до ТП-143 (11-05/1-005.1 СМР, 2 ПИР, 3 ПРЧ) | G_11-05/1-005 | нд | нд | нд | 0 | 0 | нд | нд | нд | 0 | 0 | нд | нд
1.1.1.3. | Выб, Стр-во КЛ-10 кВ от поектируемой 2БРТП*1000 кВА до ТП-117 (11-05/1-006.1 СМР, 2 ПИР, 3 ПРЧ) | G_11-05/1-006 | нд | нд | нд | 0 | 0 | нд | нд | нд | 0 | 0 | нд | нд
1.1.1.3. | Луга, Стр-во КЛ-10 кВ от РП-4 до проектируемой ТП 10/0,4 кВ (10-13/1-019.1 СМР, 2 ПИР, 3 ПРЧ) | G_10-13/1-019 | нд | нд | нд | 0 | 0 | нд | нд | нд | 0 | 0 | нд | нд
1.1.1.3. | СосБ, Стр-во 2КЛ-10 кВ от ПС-168 до РП-11 в г.Сосновый Бор (11-19/1-029) | G_11-19/1-029 | нд | нд | нд | 0 | 0 | нд | нд | нд | 0 | 0 | нд | нд
1.1.1.3. | Всев, Стр-во КЛ-6 кВ от проект-ой опоры ВЛЗ-6 кВ до проек-ой КТПн 400/6/0,4 кВ п.Морозова(10-04/5-018.1 СМР, 2 ПИР, 3 ПРЧ) | G_10-04/5-018 | нд | нд | нд | 0 | 0 | нд | нд | нд | 0 | 0 | нд | нд
1.1.1.3. | Киров, Стр-во КЛ-6 кВ от РУ-6 кВ проектируемой БКТП 6/0,4 кВА до РУ-6 кВ ТП-165 в г. Кировск ЛО (11-10/1-049) | G_11-10/1-049 | нд | нд | нд | 0 | 0 | нд | нд | нд | 0 | 0 | нд | нд
1.1.1.3. | Киров, Стр-во КЛ-6 кВ от РУ-6 кВ проектируемой БКТП 6/0,4 кВА до РУ-6 кВ ТП-145 в г. Кировск ЛО (11-10/1-050) | G_11-10/1-050 | нд | нд | нд | 0 | 0 | нд | нд | нд | 0 | 0 | нд | нд
1.1.1.3. | Шлис, Стр-во КЛ-10 кВ от проектируемой КТП-57 до проектируемой КТП-53 (10-22/1-014.1 СМР, 2 ПИР, 3 ПРЧ) | G_10-22/1-014 | нд | нд | нд | 0 | 0 | нд | нд | нд | 0 | 0 | нд | нд
1.1.1.3. | Приг, Стр-во 2КВЛ от ПС 110/10 кВ «Мега-Парнас» до проектируемой РП 10 кВ в Бугровском СП Всеволожского района ЛО (09-04/1-004) | G_09-04/1-004 | нд | нд | нд | 0 | 0 | нд | нд | нд | 0 | 0 | нд | нд
1.1.1.3. | Всев, Стр-во 2 КЛ-10 кВ от ПС-365 до проек-ой ТП-10/0,4 кВ №3 (10-04/3-029.1 СМР, 2 ПИР, 3 ПРЧ) | G_10-04/3-029 | нд | нд | нд | 0 | 0 | нд | нд | нд | 0 | 0 | нд | нд
1.1.1.3. | Всев, Стр-во КЛ-10 кВ от проект. КРТП-10 кВ до устанавл. КТП-1000кВА-10/0,4кВ №1 Новосаратовка (10-04/6-004) | G_10-04/6-004 | нд | нд | нд | 0 | 0 | нд | нд | нд | 0 | 0 | нд | нд
1.1.1.3. | Всев, Стр-во КЛ-10 кВ от проектируемой КТП-1000 кВА 10/0,4 кВ №1 до проектируемой КТП-1000 10/0,4 кВ №2 в д. Новосаратовка (11-04/6-005) | G_11-04/6-005 | нд | нд | нд | 0 | 0 | нд | нд | нд | 0 | 0 | нд | нд
1.1.1.3. | Всев, Стр-во КЛ-10 кВ от проектируемой КТП-1000 кВА 10/0,4 кВ №2 до проектируемой КТП-1000 10/0,4 кВ №3 в д. Новосаратовка (11-04/6-006) | G_11-04/6-006 | нд | нд | нд | 0 | 0 | нд | нд | нд | 0 | 0 | нд | нд
1.1.1.3. | Всев, Стр-во КЛ-6 кВ от ТП-45 до опоры №1 проек-ой ВЛЗ-6 кВ (10-04/5-007.1 СМР, 2 ПИР, 3 ПРЧ) | G_10-04/5-007 | нд | нд | нд | 0 | 0 | нд | нд | нд | 0 | 0 | нд | нд
1.1.1.3. | Кириш, Стр-во КЛ-10 кВ в г. Кириши (10-09/1-009.1 СМР, 2 ПИР, 3 ПРЧ) | G_10-09/1-009 | нд | нд | нд | 0 | 0 | нд | нд | нд | 0 | 0 | нд | нд
1.1.1.3. | Всев, Стр-во 2КЛ-6 кВ от ТП-13к до проектируемой КТП-6/0,4 кВ п. Кузьмоловский Всеволожского района ЛО (17-1-17-1-08-03-2-0424) | H_17-1-17-1-08-03-2-0424 | нд | нд | нд | 0.3 | 0 | нд | нд | нд | 0 | 0 | нд | нд
1.1.1.3. | Всев, Стр-во 2КЛ-10 кВ от БКТП-2 до БКТП-3 в Щегловском СП Всеволожского района ЛО (17-1-17-1-08-03-2-0301) | H_17-1-17-1-08-03-2-0301 | нд | нд | нд | 0 | 0 | нд | нд | нд | 0 | 0 | нд | нд
1.1.1.3. | Всев, Стр-во 2КЛ-10 кВ от БКТП-3 до БКТП-4 в Щегловском СП Всеволожского района ЛО (17-1-17-1-08-03-2-0300) | H_17-1-17-1-08-03-2-0300 | нд | нд | нд | 0.6 | 2.4912 | нд | нд | нд | 0 | 0 | нд | нд
1.1.1.3. | Всев, Стр-во 2КЛ-6 кВ от проектируемой 2БКТП-6/0,4 кВ до ТП-5 в д. Янино-1 Всеволожского района ЛО (17-1-17-1-08-03-2-0282) | H_17-1-17-1-08-03-2-0282 | нд | нд | нд | 0.15 | 0 | нд | нд | нд | 0 | 0 | нд | нд
1.1.1.3. | Всев, Стр-во 2КЛ-6 кВ от ТП-001 до проектируемой 2БКТП-6/0,4 кВ в д. Янино-1 Всеволожского района ЛО (17-1-17-1-08-03-2-0281) | H_17-1-17-1-08-03-2-0281 | нд | нд | нд | 0.7 | 2.164 | нд | нд | нд | 0 | 0 | нд | нд
1.1.1.3. | Всев, Стр-во 2КЛ-10 кВ от БКТП-2 на территории ЖК «Форвард» до проектируемой БКТП-10/0,4 кВ в ЖК «Цвета Радуги» Всеволожского района ЛО (17-1-17-1-08- | H_17-1-17-1-08-03-2-0892 | нд | нд | нд | 1.1 | 0.02538 | нд | нд | нд | 0 | 0 | нд | нд
1.1.1.3. | Всев, Стр-во 2КЛ-10 кВ от места врезки КЛ-10 кВ "РТП-1373-ТП-132(Н)" до про-ой КТП-10/0,4 кВ в д.Новосаратовка Всев.р-на ЛО (17-1-17-1-08-03-2-0554) | H_17-1-17-1-08-03-2-0554 | нд | нд | нд | 0.15 | 0 | нд | нд | нд | 0 | 0 | нд | нд
1.1.1.3. | Всев, Стр-во 2КЛ-10 кВ от муфтового поля до проектируемой РТП-10/0,4 кВ мас. Янино-Восточный Всеволожского района ЛО (17-1-17-1-08-03-2-0799) | H_17-1-17-1-08-03-2-0799 | нд | нд | нд | 0 | 0 | нд | нд | нд | 0 | 0 | нд | нд
1.1.1.3. | Всев, Стр-во 2КЛ-10 кВ от проектируемой БКТП-2 до БКТП-402 в г. Сертолово Всеволожского района ЛО (17-1-17-1-08-03-2-0927) | H_17-1-17-1-08-03-2-0927 | нд | нд | нд | 0.35 | 0 | нд | нд | нд | 0 | 0 | нд | нд
1.1.1.3. | Всев, Стр-во 2КЛ-10 кВ от РТП-60 до проектируемой 2БКТП-10/0,4 кВ в мас. Корабсельки Всеволожского района ЛО (17-1-17-1-08-03-2-0771) | H_17-1-17-1-08-03-2-0771 | нд | нд | нд | 0.9 | 0 | нд | нд | нд | 0 | 0 | нд | нд
1.1.1.3. | Всев, Стр-во 4КЛ-10 кВ от муфтового поля до РТП-10/0,4 кВ в ЖК "Мурино 2017" Всеволожского района ЛО (17-1-17-1-08-03-2-0776) | H_17-1-17-1-08-03-2-0776 | нд | нд | нд | 0.7 | 0.6693 | нд | нд | нд | 0 | 0 | нд | нд
1.1.1.3. | Всев, Стр-во КЛ-10 кВ от проектируемой КТП-10/0,4 кВ до ТП-132(Н) в д. Новосаратовка Всеволожского района ЛО (17-1-17-1-08-03-2-0556) | H_17-1-17-1-08-03-2-0556 | нд | нд | нд | 0.4 | 0 | нд | нд | нд | 0 | 0 | нд | нд
1.1.1.3. | Всев, Стр-во КЛ-10 кВ от РТП-1373 до проектируемой КТП-10/0,4 кВ в д. Новосаратовка Всеволожского района ЛО (17-1-17-1-08-03-2-0562) | H_17-1-17-1-08-03-2-0562 | нд | нд | нд | 3.25 | 0 | нд | нд | нд | 0 | 0 | нд | нд
1.1.1.3. | Всев, Стр-во КЛ-10 кВ от ТП-132 до ТП-133(Н) в д. Новосаратовка Всеволожского района ЛО (17-1-17-1-08-03-2-0557) | H_17-1-17-1-08-03-2-0557 | нд | нд | нд | 0.5 | 0 | нд | нд | нд | 0 | 0 | нд | нд
1.1.1.3. | Всев, Стр-во КЛ-10 кВ от ТП-133 до ТП-134(Н) в д. Новосаратовка Всеволожского района ЛО (17-1-17-1-08-03-2-0558) | H_17-1-17-1-08-03-2-0558 | нд | нд | нд | 0.6 | 2.3877 | нд | нд | нд | 0 | 0 | нд | нд
1.1.1.3. | Выб, Стр-во КЛ-6 кВ от ТП-75 до проектируемой ТП-6/0,4 кВ в г. Выборг ЛО (17-1-05-1-08-03-2-0911) | H_17-1-05-1-08-03-2-0911 | нд | нд | нд | 0.7 | 0 | нд | нд | нд | 0 | 0 | нд | нд
1.1.1.3. | Выб, Стр-во КЛ-6 кВ от ТП-75 до ТП-73 в г. Выборг ЛО (17-1-05-1-08-03-2-0910) | H_17-1-05-1-08-03-2-0910 | нд | нд | нд | 0.7 | 0 | нд | нд | нд | 0 | 0 | нд | нд
1.1.1.3. | Гатч, Стр-во 2- КЛ-10 кВ от БКТП (ТМГ400кВА) площадка 6 (ТП-153) с врезкой в существующую КЛ-10 кВ ТП-25–ТП-138 в г. Луга ЛО (17-1-06-1-08-03-2-0687) | H_17-1-06-1-08-03-2-0687 | нд | нд | нд | 0.1 | 0 | нд | нд | нд | 0 | 0 | нд | нд
1.1.1.3. | Гатч, Стр-во КЛ-6 кВ от КЛ-6 кВ ф.2 до проектируемой 2КТП-6/0,4 кВ в г. Коммунар Гатчинского района ЛО (17-1-06-1-08-03-2-0478) | H_17-1-06-1-08-03-2-0478 | нд | нд | нд | 0.28 | 0 | нд | нд | нд | 0 | 0 | нд | нд
1.1.1.3. | Гатч, Стр-во КЛ-6 кВ от КЛ-6 кВ ф.6 до проектируемой 2КТП-6/0,4 кВ в г. Коммунар Гатчинского района ЛО (17-1-06-1-08-03-2-0477) | H_17-1-06-1-08-03-2-0477 | нд | нд | нд | 0.06 | 0.40973 | нд | нд | нд | 0 | 0 | нд | нд
1.1.1.3. | Всев, Стр-во 2КЛ-10 кВ от РП-80 до проектируемой РТП-10/0,4 кВ в д. Мистолово Всеволожского района ЛО (17-1-17-1-08-03-2-0790) | H_17-1-17-1-08-03-2-0790 | нд | нд | нд | 2.9 | 4.2 | нд | нд | нд | 0 | 0 | нд | нд
1.1.1.3. | Всев, Стр-во 2КЛ-10 кВ от ТП-77 до проектируемой РТП-10/0,4 кВ в д. Мистолово Всеволожского района ЛО (17-1-17-1-08-03-2-0791) | H_17-1-17-1-08-03-2-0791 | нд | нд | нд | 0.65 | 0 | нд | нд | нд | 0 | 0 | нд | нд
1.1.1.3. | Тихв, Стр-во КЛ-10 кВ от РП-114 до проектируемой 2БКТП ("ФОК") в г. Тихвин ЛО (17-1-20-1-08-03-2-0565) | H_17-1-20-1-08-03-2-0565 | нд | нд | нд | 0.29 | 0 | нд | нд | нд | 0 | 0 | нд | нд
1.1.1.3. | Тихв, Стр-во КЛ-10 кВ от ТП-85 до проектируемой 2БКТП ("ФОК") в г. Тихвин ЛО (17-1-20-1-08-03-2-0564) | H_17-1-20-1-08-03-2-0564 | нд | нд | нд | 0.45 | 0 | нд | нд | нд | 0 | 0 | нд | нд
1.1.1.3. | Тосно, Стр-во КВЛ-20кВ от ПС 110/20 «Восток» до проектируемой БКТП 20/0,4 кВ в массиве Федоровское Тосненского р-на ЛО (15-1-21-1-08-03-2-1354) | G_15-1-21-1-08-03-2-1354 | нд | нд | нд | 0 | 0 | нд | нд | нд | 0 | 0 | нд | нд
1.1.1.3. | Киров, Стр-во БКТП-3 (H) в г. Шлиссельбург Кировский р-н ЛО (16-1-10-1-08-03-2-0981) | H_16-1-10-1-08-03-2-0981 | нд | 0 | нд | нд | 0 | нд | нд | нд | 0 | 0 | нд | нд
1.1.1.3. | Волх, Стр-во КТП-10/0,4 кВ на ул. Юрия Гагарина в г. Волхов ЛО (16-1-20-1-08-03-2-0640) | H_16-1-20-1-08-03-2-0640 | нд | 0 | нд | нд | 0 | нд | нд | нд | 0 | 0 | нд | нд
1.1.1.3. | Тихв, Стр-во 2КТПН-1000/10/0,4 кВ в г.Тихвин ЛО (13-1-20-1-08-03-2-1352) | G_13-1-20-1-08-03-2-1352 | нд | 0 | нд | нд | 0 | нд | нд | нд | 0 | 0 | нд | нд
1.1.1.3. | Тихв, Стр-во РП-10 кВ "Котельная" в г. Тихвин ЛО (15-1-20-1-08-03-2-1294) | G_15-1-20-1-08-03-2-1294 | нд | 0 | нд | нд | 0 | нд | нд | нд | 0 | 0 | нд | нд
1.1.1.3. | Кинг, Стр-во БКТП 10/0,4 кВ ул. Большая Гражданская (13-1-08-1-08-03-2-868) | Г_G_13-1-08-1-08-03-2-868 | нд | 0 | нд | нд | 0 | нд | нд | нд | 0 | 0 | нд | нд
1.1.1.3. | Кинг, Стр-во БКТП 2х630/10/0,4 кВ в г. Ивангород Кингисеппского района ЛО (16-1-08-1-08-03-2-0304) | H_16-1-08-1-08-03-2-0304 | нд | 0 | нд | нд | 0 | нд | нд | нд | 0 | 0 | нд | нд
1.1.1.3. | Кинг, Стр-во БКТП-10/0,4 кВ в мкр. К ул. Восточная в г. Кингисепп ЛО (15-1-08-1-08-03-2-1397) | G_15-1-08-1-08-03-2-1397 | нд | 0 | нд | нд | 0 | нд | нд | нд | 0 | 0 | нд | нд
1.1.1.3. | Кинг, Стр-во БКТП-2*1000/10/0,4 кВ (13-1-08-1-08-03-2-068) | G_13-1-08-1-08-03-2-068 | нд | 0 | нд | нд | 0 | нд | нд | нд | 0 | 0 | нд | нд
1.1.1.3. | Кинг, Стр-во КТП 2х630/10/0,4кВ в г. Кингисепп ЛО (16-1-08-1-08-03-2-0384) | H_16-1-08-1-08-03-2-0384 | нд | 0 | нд | нд | 0 | нд | нд | нд | 0 | 0 | нд | нд
1.1.1.3. | Кинг, Стр-во КТП-400/10/0,4 кВ Промзона 2-ой проезд в г. Кингисепп ЛО (14-1-08-1-08-03-2-371) | Г_G_14-1-08-1-08-03-2-371 | нд | 0 | нд | нд | 0 | нд | нд | нд | 0 | 0 | нд | нд
1.1.1.3. | Кинг, Стр-во ТП (13-1-08-1-08-03-2-523) | Г_G_13-1-08-1-08-03-2-523 | нд | 0 | нд | нд | 0 | нд | нд | нд | 0 | 0 | нд | нд
1.1.1.3. | Кинг, Стр-во ТП 10/0,4 кВ с 2-мя трансформаторами мощностью 400 кВА (13-1-08-1-08-03-2-100) | G_13-1-08-1-08-03-2-100 | нд | 0 | нд | нд | 0 | нд | нд | нд | 0 | 0 | нд | нд
1.1.1.3. | Кинг, Стр-во ТП-10/0,4 кВ в г. Кингисепп ЛО (15-1-08-1-08-03-2-0552) | G_15-1-08-1-08-03-2-0552 | нд | 0 | нд | нд | 0 | нд | нд | нд | 0 | 0 | нд | нд
1.1.1.3. | Кинг, Стр-во ТП-10/0.4 кВ микрорайон 7 в г. Кингисепп ЛО (14-1-08-1-08-03-2-1323) | G_14-1-08-1-08-03-2-1323 | нд | 0 | нд | нд | 0 | нд | нд | нд | 0 | 0 | нд | нд
1.1.1.3. | Кинг, Стр-во ТП-2х1600/10/0,4 кВ в г. Кингисепп ЛО (14-1-08-1-08-03-2-369) | G_14-1-08-1-08-03-2-369 | нд | 0 | нд | нд | 0 | нд | нд | нд | 0 | 0 | нд | нд
1.1.1.3. | СосБ, Стр-во БКТП-10/0,4 кВ (ТП 1-15) в г. Сосновый Бор ЛО (16-1-08-1-08-03-2-0850) | H_16-1-08-1-08-03-2-0850 | нд | 0 | нд | нд | 0 | нд | нд | нд | 0 | 0 | нд | нд
1.1.1.3. | Выб, Стр-во БКТП-10/0,4 кВ в районе ул. Судостроительной и ул. Лесопильной в г. Выборг ЛО (14-1-05-1-08-03-2-1192) | G_14-1-05-1-08-03-2-1192 | нд | 0 | нд | нд | 0 | нд | нд | нд | 0 | 0 | нд | нд
1.1.1.3. | Выб, Стр-во БКТП-10/0,4 кВ взамен существующей ТП №17 в г. Светогорск Выборгского района ЛО (14-1-05-1-08-03-2-1040) | G_14-1-05-1-08-03-2-1040 | нд | 0 | нд | нд | 0 | нд | нд | нд | 0 | 0 | нд | нд
1.1.1.3. | Выб, Стр-во БКТП-10/0,4 кВ по адресу: ул. Большая Черноземная д.1 (12-1-05-1-08-03-2-245) | G_12-1-05-1-08-03-2-245 | нд | 0 | нд | нд | 0 | нд | нд | нд | 0 | 0 | нд | нд
1.1.1.3. | Выб, Стр-во КТП-10/0,4 кВ в районе СНТ Полянка в г. Приморск Выборгского района ЛО (16-1-05-1-08-03-2-0027) | H_16-1-05-1-08-03-2-0027 | нд | 0 | нд | нд | 0 | нд | нд | нд | 0 | 0 | нд | нд
1.1.1.3. | Выб, Стр-во КТП-6/0,4 кВ в районе ул. Фабричная в г. Выборг ЛО (15-1-05-1-08-03-2-1290) | G_15-1-05-1-08-03-2-1290 | нд | 0 | нд | нд | 0 | нд | нд | нд | 0 | 0 | нд | нд
1.1.1.3. | Выб, Стр-во СТП-10/0,4 кВ в г. Приморск Выборгского р-на ЛО (СНТ "Приморское") (16-1-05-1-08-06-2-0955) | H_16-1-05-1-08-06-2-0955 | нд | 0 | нд | нд | 0 | нд | нд | нд | 0 | 0 | нд | нд
1.1.1.3. | Всев, Стр-во 2БКТП-1 в д. Колтуши Всеволожского района ЛО (16-1-17-1-08-03-2-1089) | H_16-1-17-1-08-03-2-1089 | нд | 0 | нд | нд | 0 | нд | нд | нд | 0 | 0 | нд | нд
1.1.1.3. | Всев, Стр-во 2БКТП-10.1 в д. Кудрово Всеволожского района ЛО (16-1-17-1-08-03-2-0915) | H_16-1-17-1-08-03-2-0915 | нд | 0 | нд | нд | 0 | нд | нд | нд | 0 | 0 | нд | нд
1.1.1.3. | Всев, Стр-во 2БКТП-10.2 в д. Кудрово Всеволожского района ЛО (16-1-17-1-08-03-2-0916) | H_16-1-17-1-08-03-2-0916 | нд | 0 | нд | нд | 0 | нд | нд | нд | 0 | 0 | нд | нд
1.1.1.3. | Всев, Стр-во 2БКТП-10/0,4 кВ в мас. Мурино Всеволожского района ЛО (16-1-17-1-08-03-2-0901) | H_16-1-17-1-08-03-2-0901 | нд | 2 | нд | нд | 1.0484 | нд | нд | нд | 0 | 0 | нд | нд
1.1.1.3. | Всев, Стр-во 2БКТП-14.1 в д. Кудрово Всеволожского района ЛО (16-1-17-1-08-03-2-1062) | H_16-1-17-1-08-03-2-1062 | нд | 0 | нд | нд | 0 | нд | нд | нд | 0 | 0 | нд | нд
1.1.1.3. | Всев, Стр-во 2БКТП-14.2 в д. Кудрово Всеволожского района ЛО (16-1-17-1-08-03-2-1063) | H_16-1-17-1-08-03-2-1063 | нд | 0 | нд | нд | 0 | нд | нд | нд | 0 | 0 | нд | нд
1.1.1.3. | Всев, Стр-во 2БКТП-14.3 в д. Кудрово Всеволожского района ЛО (16-1-17-1-08-03-2-0917) | H_16-1-17-1-08-03-2-0917 | нд | 0 | нд | нд | 0 | нд | нд | нд | 0 | 0 | нд | нд
1.1.1.3. | Всев, Стр-во 2БКТП-2 в д. Колтуши Всеволожского района ЛО (16-1-17-1-08-03-2-1100) | H_16-1-17-1-08-03-2-1100 | нд | 0 | нд | нд | 0 | нд | нд | нд | 0 | 0 | нд | нд
1.1.1.3. | Всев, Стр-во 2КТП-10/0,4 кВ в гп. Кузьмоловский Всеволожского р-на ЛО (15-1-04-1-08-03-2-1132) | G_15-1-04-1-08-03-2-1132 | нд | 0 | нд | нд | 0 | нд | нд | нд | 0 | 0 | нд | нд
1.1.1.3. | Всев, Стр-во БКТП-1 в г. Сертолово Всеволожского района ЛО (16-1-17-1-08-03-2-0873) | H_16-1-17-1-08-03-2-0873 | нд | 2 | нд | нд | 0 | нд | нд | нд | 0 | 0 | нд | нд
1.1.1.3. | Всев, Стр-во БКТП-1 в ЖК «Мурино 2017» Всеволожского района ЛО (16-1-17-1-08-03-2-1038) | H_16-1-17-1-08-03-2-1038 | нд | 0 | нд | нд | 0 | нд | нд | нд | 0 | 0 | нд | нд
1.1.1.3. | Всев, Стр-во БКТП-1 в ЖК «Северная палитра» Всеволожского района ЛО (16-1-17-1-08-03-2-0941) | H_16-1-17-1-08-03-2-0941 | нд | 0 | нд | нд | 0 | нд | нд | нд | 0 | 0 | нд | нд
1.1.1.3. | Всев, Стр-во БКТП-10/0,4 кВ в д. Кудрово Всеволожского района ЛО (16-1-17-1-08-03-2-1124) | H_16-1-17-1-08-03-2-1124 | нд | 0 | нд | нд | 0 | нд | нд | нд | 0 | 0 | нд | нд
1.1.1.3. | Всев, Стр-во БКТП-2 в г. Сертолово Всеволожского района ЛО (16-1-17-1-08-03-2-0876) | H_16-1-17-1-08-03-2-0876 | нд | 2 | нд | нд | 0 | нд | нд | нд | 0 | 0 | нд | нд
1.1.1.3. | Всев, Стр-во БКТП-2 в ЖК «Мурино 2017» Всеволожского района ЛО (16-1-17-1-08-03-2-1039) | H_16-1-17-1-08-03-2-1039 | нд | 0 | нд | нд | 0 | нд | нд | нд | 0 | 0 | нд | нд
1.1.1.3. | Всев, Стр-во БКТП-3 в ЖК «Мурино 2017» Всеволожского района ЛО (16-1-17-1-08-03-2-1045) | H_16-1-17-1-08-03-2-1045 | нд | 2.5 | нд | нд | 0 | нд | нд | нд | 0 | 0 | нд | нд
1.1.1.3. | Всев, Стр-во БКТП-4 в ЖК «Мурино 2017» Всеволожского района ЛО (16-1-17-1-08-03-2-1046) | H_16-1-17-1-08-03-2-1046 | нд | 2.5 | нд | нд | 0 | нд | нд | нд | 0 | 0 | нд | нд
1.1.1.3. | Всев, Стр-во БКТП-5 в ЖК «Мурино 2017» Всеволожского района ЛО (16-1-17-1-08-03-2-1052) | H_16-1-17-1-08-03-2-1052 | нд | 2.5 | нд | нд | 0 | нд | нд | нд | 0 | 0 | нд | нд
1.1.1.3. | Всев, Стр-во БРТП-10/0,4 кВ в г. Сертолово Всеволожского района ЛО (16-1-17-1-08-03-2-0870) | H_16-1-17-1-08-03-2-0870 | нд | 2.5 | нд | нд | 0 | нд | нд | нд | 0 | 0 | нд | нд
1.1.1.3. | Всев, Стр-во РП-10 кВ в г. Сертолово Всеволожского района ЛО (16-1-17-1-08-03-2-0869) | H_16-1-17-1-08-03-2-0869 | нд | нд | нд | нд | 0 | нд | нд | нд | 0 | 0 | нд | нд
1.1.1.3. | Всев, Стр-во РТП-10/0,4 кВ в ЖК «Мурино 2017» Всеволожского района ЛО (16-1-17-1-08-03-2-1051) | H_16-1-17-1-08-03-2-1051 | нд | 2.5 | нд | нд | 0 | нд | нд | нд | 0 | 0 | нд | нд
1.1.1.3. | Всев, Стр-во РТП-10/0,4 кВ в ЖК «Форвард» Всеволожского района ЛО (16-1-17-1-08-03-2-1077) | H_16-1-17-1-08-03-2-1077 | нд | 0 | нд | нд | 0 | нд | нд | нд | 0 | 0 | нд | нд
1.1.1.3. | Приг, Стр-во 2БКТП-01 в МО "Аннинское сельское поселение" Ломоносовского района ЛО (14-1-17-1-08-03-2-1263) | G_14-1-17-1-08-03-2-1263 | нд | 0 | нд | нд | 0 | нд | нд | нд | 0 | 0 | нд | нд
1.1.1.3. | Приг, Стр-во 2БКТП-02 в МО "Аннинское сельское поселение" Ломоносовского района ЛО (14-1-17-1-08-03-2-1264) | G_14-1-17-1-08-03-2-1264 | нд | 0 | нд | нд | 0 | нд | нд | нд | 0 | 0 | нд | нд
1.1.1.3. | Приг, Стр-во 2БКТП-03 в МО "Аннинское сельское поселение" Ломоносовского района ЛО (14-1-17-1-08-03-2-1265) | G_14-1-17-1-08-03-2-1265 | нд | 0 | нд | нд | 0 | нд | нд | нд | 0 | 0 | нд | нд
1.1.1.3. | Приг, Стр-во 2БКТП-04 в МО "Аннинское сельское поселение" Ломоносовского района ЛО (14-1-17-1-08-03-2-1266) | G_14-1-17-1-08-03-2-1266 | нд | 0 | нд | нд | 0 | нд | нд | нд | 0 | 0 | нд | нд
1.1.1.3. | Приг, Стр-во 2БКТП-1 в г. Сертолово Всеволожского района ЛО (14-1-17-1-08-03-2-1044) | G_14-1-17-1-08-03-2-1044 | нд | 0 | нд | нд | 0 | нд | нд | нд | 0 | 0 | нд | нд
1.1.1.3. | Приг, Стр-во 2БКТП-1 в п. Тельмана Тосненского района ЛО (14-1-17-1-08-03-2-1096) | G_14-1-17-1-08-03-2-1096 | нд | 0 | нд | нд | 0 | нд | нд | нд | 0 | 0 | нд | нд
1.1.1.3. | Приг, Стр-во 2БКТП-1 кВ в д. Янино Всеволожского района ЛО (16-1-17-1-08-03-2-0055) | G_16-1-17-1-08-03-2-0055 | нд | 0 | нд | нд | 0 | нд | нд | нд | 0 | 0 | нд | нд
1.1.1.3. | Приг, Стр-во 2БКТП-10 кВ в д. Янино Всеволожского района ЛО (16-1-17-1-08-03-2-0060) | H_16-1-17-1-08-03-2-0060 | нд | 0 | нд | нд | 0 | нд | нд | нд | 0 | 0 | нд | нд
1.1.1.3. | Приг, Стр-во 2БКТП-10/0,4 кВ в мас. Кудрово Всеволожского района ЛО (15-1-17-1-08-03-2-0772) | G_15-1-17-1-08-03-2-0772 | нд | 0 | нд | нд | 0 | нд | нд | нд | 0 | 0 | нд | нд
1.1.1.3. | Приг, Стр-во 2БКТП-10/0,4 кВ в г. Сертолово Всеволожского района ЛО (16-1-17-1-08-03-2-0373) | G_16-1-17-1-08-03-2-0373 | нд | 0 | нд | нд | 0 | нд | нд | нд | 0 | 0 | нд | нд
1.1.1.3. | Приг, Стр-во 2БКТП-10/0,4 кВ в мкр. Сертолово-1 Всеволожского района ЛО (15-1-17-1-08-03-2-0954) | G_15-1-17-1-08-03-2-0954 | нд | 0 | нд | нд | 0 | нд | нд | нд | 0 | 0 | нд | нд
1.1.1.3. | Приг, Стр-во 2БКТП-10/0,4 кВ в п. Бугры Всеволожского района ЛО (16-1-17-1-08-03-2-0703) | H_16-1-17-1-08-03-2-0703 | нд | 0 | нд | нд | 0 | нд | нд | нд | 0 | 0 | нд | нд
1.1.1.3. | Приг, Стр-во 2БКТП-1000/6/0,4 кВ в д. Янино-1 Всеволожского района ЛО (14-1-17-1-08-03-2-845) | G_14-1-17-1-08-03-2-845 | нд | 0 | нд | нд | 0 | нд | нд | нд | 0 | 0 | нд | нд
1.1.1.3. | Приг, Стр-во 2БКТП-11 кВ в д. Янино Всеволожского района ЛО (16-1-17-1-08-03-2-0061) | G_16-1-17-1-08-03-2-0061 | нд | 0 | нд | нд | 0 | нд | нд | нд | 0 | 0 | нд | нд
1.1.1.3. | Приг, Стр-во 2БКТП-112 в мас. Кудрово Всеволожского района ЛО (14-1-17-1-08-03-2-865) | G_14-1-17-1-08-03-2-865 | нд | 0 | нд | нд | 0 | нд | нд | нд | 0 | 0 | нд | нд
1.1.1.3. | Приг, Стр-во 2БКТП-114 в мас. Кудрово Всеволожского района ЛО (14-1-17-1-08-03-2-901) | G_14-1-17-1-08-03-2-901 | нд | 0 | нд | нд | 0 | нд | нд | нд | 0 | 0 | нд | нд
1.1.1.3. | Приг, Стр-во 2БКТП-115 в мас. Кудрово Всеволожского района ЛО (14-1-17-1-08-03-2-908) | G_14-1-17-1-08-03-2-908 | нд | 0 | нд | нд | 0 | нд | нд | нд | 0 | 0 | нд | нд
1.1.1.3. | Приг, Стр-во 2БКТП-12.2 в ж.к. «Лондон» Всеволожского района ЛО (16-1-17-1-08-03-2-0454) | H_16-1-17-1-08-03-2-0454 | нд | 0 | нд | нд | 0 | нд | нд | нд | 0 | 0 | нд | нд
1.1.1.3. | Приг, Стр-во 2БКТП-128 в мас. Кудрово Всеволожского района ЛО (14-1-17-1-08-03-2-735) | G_14-1-17-1-08-03-2-735 | нд | 0 | нд | нд | 0 | нд | нд | нд | 0 | 0 | нд | нд
1.1.1.3. | Приг, Стр-во 2БКТП-129 в мас. Кудрово Всеволожского района ЛО (14-1-17-1-08-03-2-736) | G_14-1-17-1-08-03-2-736 | нд | 0 | нд | нд | 0 | нд | нд | нд | 0 | 0 | нд | нд
1.1.1.3. | Приг, Стр-во 2БКТП-131 в ЖК «Вернисаж» Всеволожского района ЛО (14-1-17-1-08-03-2-704) | G_14-1-17-1-08-03-2-704 | нд | 0 | нд | нд | 0 | нд | нд | нд | 0 | 0 | нд | нд
1.1.1.3. | Приг, Стр-во 2БКТП-132 в ЖК «Вернисаж» Всеволожского района ЛО (14-1-17-1-08-03-2-707) | G_14-1-17-1-08-03-2-707 | нд | 0 | нд | нд | 0 | нд | нд | нд | 0 | 0 | нд | нд
1.1.1.3. | Приг, Стр-во 2БКТП-133 в ЖК «Вернисаж» Всеволожского района ЛО (14-1-17-1-08-03-2-710) | G_14-1-17-1-08-03-2-710 | нд | 0 | нд | нд | 0 | нд | нд | нд | 0 | 0 | нд | нд
1.1.1.3. | Приг, Стр-во 2БКТП-134 в ЖК «Вернисаж» Всеволожского района ЛО (14-1-17-1-08-03-2-711) | G_14-1-17-1-08-03-2-711 | нд | 0 | нд | нд | 0 | нд | нд | нд | 0 | 0 | нд | нд
1.1.1.3. | Приг, Стр-во 2БКТП-138 в мас. Кудрово Всеволожский район, ЛО (14-1-17-1-08-03-2-723) | G_14-1-17-1-08-03-2-723 | нд | 0 | нд | нд | 0 | нд | нд | нд | 0 | 0 | нд | нд
1.1.1.3. | Приг, Стр-во 2БКТП-139 в мас. Кудрово Всеволожский район, ЛО (14-1-17-1-08-03-2-722) | G_14-1-17-1-08-03-2-722 | нд | 1.6 | нд | нд | 3.8254 | нд | нд | нд | 0 | 0 | нд | нд
1.1.1.3. | Приг, Стр-во 2БКТП-141 в мас. Кудрово Всеволожский район, ЛО (14-1-17-1-08-03-2-724) | G_14-1-17-1-08-03-2-724 | нд | 1.6 | нд | нд | 0 | нд | нд | нд | 0 | 0 | нд | нд
1.1.1.3. | Приг, Стр-во 2БКТП-2 в г. Сертолово Всеволожского района ЛО (14-1-17-1-08-03-2-1045) | G_14-1-17-1-08-03-2-1045 | нд | 0 | нд | нд | 0 | нд | нд | нд | 0 | 0 | нд | нд
1.1.1.3. | Приг, Стр-во 2БКТП-2 в п. Тельмана Тосненского района ЛО (14-1-17-1-08-03-2-1097) | G_14-1-17-1-08-03-2-1097 | нд | 0 | нд | нд | 0 | нд | нд | нд | 0 | 0 | нд | нд
1.1.1.3. | Приг, Стр-во 2БКТП-2 кВ в д. Янино Всеволожского района ЛО (16-1-17-1-08-03-2-0056) | G_16-1-17-1-08-03-2-0056 | нд | 0 | нд | нд | 0 | нд | нд | нд | 0 | 0 | нд | нд
1.1.1.3. | Приг, Стр-во 2БКТП-228 в ж.к. "Виктория" Всеволожского района ЛО (14-1-17-1-08-03-2-690) | G_14-1-17-1-08-03-2-690 | нд | 2 | нд | нд | 0 | нд | нд | нд | 0 | 0 | нд | нд
1.1.1.3. | Приг, Стр-во 2БКТП-229 в ж.к. "Виктория" Всеволожского района ЛО (14-1-17-1-08-03-2-689) | G_14-1-17-1-08-03-2-689 | нд | 0 | нд | нд | 0 | нд | нд | нд | 0 | 0 | нд | нд
1.1.1.3. | Приг, Стр-во 2БКТП-231 в ж.к. "Виктория" Всеволожского района ЛО (14-1-17-1-08-03-2-688) | G_14-1-17-1-08-03-2-688 | нд | 0 | нд | нд | 0 | нд | нд | нд | 0 | 0 | нд | нд
1.1.1.3. | Приг, Стр-во 2БКТП-235 в ж.к. "Солнечный" Всеволожского района ЛО (14-1-17-1-08-03-2-1074) | G_14-1-17-1-08-03-2-1074 | нд | 0 | нд | нд | 0 | нд | нд | нд | 0 | 0 | нд | нд
1.1.1.3. | Приг, Стр-во 2БКТП-236 в ж.к. "Солнечный" Всеволожского района ЛО (14-1-17-1-08-03-2-1077) | G_14-1-17-1-08-03-2-1077 | нд | 0 | нд | нд | 0 | нд | нд | нд | 0 | 0 | нд | нд
1.1.1.3. | Приг, Стр-во 2БКТП-237 в ж.к. "Солнечный" Всеволожского района ЛО (14-1-17-1-08-03-2-1076) | G_14-1-17-1-08-03-2-1076 | нд | 0 | нд | нд | 0 | нд | нд | нд | 0 | 0 | нд | нд
1.1.1.3. | Приг, Стр-во 2БКТП-239 в ж.к. "Солнечный" Всеволожского района ЛО (14-1-17-1-08-03-2-1075) | G_14-1-17-1-08-03-2-1075 | нд | 0 | нд | нд | 0 | нд | нд | нд | 0 | 0 | нд | нд
1.1.1.3. | Приг, Стр-во 2БКТП-241 в ж. к. «YOUПитер» Всеволожского района ЛО (15-1-17-1-08-03-2-0786) | G_15-1-17-1-08-03-2-0786 | нд | 0 | нд | нд | 0 | нд | нд | нд | 0 | 0 | нд | нд
1.1.1.3. | Приг, Стр-во 2БКТП-242 в ж. к. «YOUПитер» Всеволожского района ЛО (15-1-17-1-08-03-2-0787) | G_15-1-17-1-08-03-2-0787 | нд | 0 | нд | нд | 0 | нд | нд | нд | 0 | 0 | нд | нд
1.1.1.3. | Приг, Стр-во 2БКТП-243 в ж. к. «YOUПитер» Всеволожского района ЛО (15-1-17-1-08-03-2-0788) | G_15-1-17-1-08-03-2-0788 | нд | 0 | нд | нд | 0 | нд | нд | нд | 0 | 0 | нд | нд
1.1.1.3. | Приг, Стр-во 2БКТП-244 в ж. к. «YOUПитер» Всеволожского района ЛО (15-1-17-1-08-03-2-0789) | G_15-1-17-1-08-03-2-0789 | нд | 0 | нд | нд | 0 | нд | нд | нд | 0 | 0 | нд | нд
1.1.1.3. | Приг, Стр-во 2БКТП-245 в ж.к. "Солнечный" Всеволожского района ЛО (15-1-17-1-08-03-2-0671) | G_15-1-17-1-08-03-2-0671 | нд | 0 | нд | нд | 0 | нд | нд | нд | 0 | 0 | нд | нд
1.1.1.3. | Приг, Стр-во 2БКТП-246 в ж.к. "Солнечный" Всеволожского района ЛО (15-1-17-1-08-03-2-0672) | G_15-1-17-1-08-03-2-0672 | нд | 0 | нд | нд | 0 | нд | нд | нд | 0 | 0 | нд | нд
1.1.1.3. | Приг, Стр-во 2БКТП-247 в ж.к. "Солнечный" Всеволожского района ЛО (15-1-17-1-08-03-2-0673) | G_15-1-17-1-08-03-2-0673 | нд | 0 | нд | нд | 0 | нд | нд | нд | 0 | 0 | нд | нд
1.1.1.3. | Приг, Стр-во 2БКТП-248 в ж.к. «Солнечный» Всеволожского района ЛО (15-1-17-1-08-03-2-1009) | G_15-1-17-1-08-03-2-1009 | нд | 0 | нд | нд | 0 | нд | нд | нд | 0 | 0 | нд | нд
1.1.1.3. | Приг, Стр-во 2БКТП-249 в ж.к. «Солнечный» Всеволожского района ЛО (15-1-17-1-08-03-2-1014) | G_15-1-17-1-08-03-2-1014 | нд | 0 | нд | нд | 0 | нд | нд | нд | 0 | 0 | нд | нд
1.1.1.3. | Приг, Стр-во 2БКТП-3 в п. Тельмана Тосненского района ЛО (14-1-17-1-08-03-2-1098) | G_14-1-17-1-08-03-2-1098 | нд | 0 | нд | нд | 0 | нд | нд | нд | 0 | 0 | нд | нд
1.1.1.3. | Приг, Стр-во 2БКТП-5 кВ в д. Янино Всеволожского района ЛО (16-1-17-1-08-03-2-0057) | G_16-1-17-1-08-03-2-0057 | нд | 0 | нд | нд | 0 | нд | нд | нд | 0 | 0 | нд | нд
1.1.1.3. | Приг, Стр-во 2БКТП-6/0,4 кВ в г. п. Кузьмоловский Всеволожского района ЛО (14-1-17-1-08-03-2-1198) | G_14-1-17-1-08-03-2-1198 | нд | 0 | нд | нд | 0 | нд | нд | нд | 0 | 0 | нд | нд
1.1.1.3. | Приг, Стр-во 2БКТП-6/0,4 кВ в д. Янино-1, Всеволожского района, ЛО (14-1-17-1-08-03-2-698) | G_14-1-17-1-08-03-2-698 | нд | 0 | нд | нд | 0 | нд | нд | нд | 0 | 0 | нд | нд
1.1.1.3. | Приг, Стр-во 2БКТП-6/0,4кВ в г.п. Кузьмоловский Всеволожского района ЛО (14-1-17-1-08-03-2-1021) | G_14-1-17-1-08-03-2-1021 | нд | 0 | нд | нд | 0 | нд | нд | нд | 0 | 0 | нд | нд
1.1.1.3. | Приг, Стр-во 2БКТП-600/6/0,4 кВ в д. Янино-1 Всеволожского района ЛО (14-1-17-1-08-03-2-843) | G_14-1-17-1-08-03-2-843 | нд | 0 | нд | нд | 0 | нд | нд | нд | 0 | 0 | нд | нд
1.1.1.3. | Приг, Стр-во 2БКТП-7 кВ в д. Янино Всеволожского района ЛО (16-1-17-1-08-03-2-0058) | G_16-1-17-1-08-03-2-0058 | нд | 0 | нд | нд | 0 | нд | нд | нд | 0 | 0 | нд | нд
1.1.1.3. | Приг, Стр-во 2БКТП-8.1 в ж.к. «Лондон» Всеволожского района ЛО (15-1-17-1-08-03-2-0968) | G_15-1-17-1-08-03-2-0968 | нд | 0 | нд | нд | 0 | нд | нд | нд | 0 | 0 | нд | нд
1.1.1.3. | Приг, Стр-во 2БКТП-8.2 в ж.к. «Лондон» Всеволожского района ЛО (15-1-17-1-08-03-2-0969) | G_15-1-17-1-08-03-2-0969 | нд | 0 | нд | нд | 0 | нд | нд | нд | 0 | 0 | нд | нд
1.1.1.3. | Приг, Стр-во 2БКТП-9 в ж.к «Лондон» Всеволожского района ЛО (15-1-17-1-08-03-2-0962) | H_15-1-17-1-08-03-2-0962 | нд | 0 | нд | нд | 0 | нд | нд | нд | 0 | 0 | нд | нд
1.1.1.3. | Приг, Стр-во 2БКТП-9 кВ в д. Янино Всеволожского района ЛО (16-1-17-1-08-03-2-0059) | G_16-1-17-1-08-03-2-0059 | нд | 0 | нд | нд | 0 | нд | нд | нд | 0 | 0 | нд | нд
1.1.1.3. | Приг, Стр-во 2БРТП-10/0,4 кВ в мас. Кудрово Всеволожского р-на ЛО (15-1-17-1-08-03-2-0771) | G_15-1-17-1-08-03-2-0771 | нд | 0 | нд | нд | 0 | нд | нд | нд | 0 | 0 | нд | нд
1.1.1.3. | Приг, Стр-во 2БРТП-230 в ж.к. "Солнечный" Всеволожского района ЛО (14-1-17-1-08-03-2-1072) | G_14-1-17-1-08-03-2-1072 | нд | 0 | нд | нд | 0 | нд | нд | нд | 0 | 0 | нд | нд
1.1.1.3. | Приг, Стр-во 4БКТП-232 в ж.к. "Виктория" Всеволожского района ЛО (14-1-17-1-08-03-2-684) | G_14-1-17-1-08-03-2-684 | нд | 0 | нд | нд | 0 | нд | нд | нд | 0 | 0 | нд | нд
1.1.1.3. | Приг, Стр-во 4БРТП-10/0,4 кВ в ж.к. «Лондон» Всеволожского района ЛО (14-1-17-1-08-03-2-1461) | G_14-1-17-1-08-03-2-1461 | нд | 0 | нд | нд | 0 | нд | нд | нд | 0 | 0 | нд | нд
1.1.1.3. | Приг, Стр-во БКТП-1 в ж. к. земли САОЗТ «Ручьи» Всеволожского района ЛО (15-1-17-1-08-03-2-0818) | G_15-1-17-1-08-03-2-0818 | нд | 0 | нд | нд | 0 | нд | нд | нд | 0 | 0 | нд | нд
1.1.1.3. | Приг, Стр-во БКТП-1 в з. САОЗТ "Ручьи" Всеволожского района ЛО (15-1-17-1-08-03-2-0716) | G_15-1-17-1-08-03-2-0716 | нд | 0 | нд | нд | 0 | нд | нд | нд | 0 | 0 | нд | нд
1.1.1.3. | Приг, Стр-во БКТП-1 в мас. Янино-Восточный Всеволожского района ЛО (16-1-17-1-08-03-2-0738) | H_16-1-17-1-08-03-2-0738 | нд | 0 | нд | нд | 0 | нд | нд | нд | 0 | 0 | нд | нд
1.1.1.3. | Приг, Стр-во БКТП-10 в з. САОЗТ "Ручьи" Всеволожского района ЛО (15-1-17-1-08-03-2-0699) | G_15-1-17-1-08-03-2-0699 | нд | 0 | нд | нд | 0 | нд | нд | нд | 0 | 0 | нд | нд
1.1.1.3. | Приг, Стр-во БКТП-10 кВ в дер. Новосаратовка Всеволожского района ЛО (16-1-17-1-08-03-2-0018) | H_16-1-17-1-08-03-2-0018 | нд | 0 | нд | нд | 0 | нд | нд | нд | 0 | 0 | нд | нд
1.1.1.3. | Приг, Стр-во БКТП-10/0,4 кВ в Бугровской волости Всеволожского района ЛО (15-1-17-1-08-03-2-1111) | G_15-1-17-1-08-03-2-1111 | нд | 0 | нд | нд | 0 | нд | нд | нд | 0 | 0 | нд | нд
1.1.1.3. | Приг, Стр-во БКТП-10/0,4 кВ в д. Новосаратовка Всеволожского района ЛО (15-1-17-1-08-03-2-1407) | G_15-1-17-1-08-03-2-1407 | нд | 0 | нд | нд | 0 | нд | нд | нд | 0 | 0 | нд | нд
1.1.1.3. | Приг, Стр-во БКТП-10/0,4 кВ в мас. Кудрово Всеволожского р-на ЛО (14-1-17-1-08-03-2-678) | G_14-1-17-1-08-03-2-678 | нд | 0 | нд | нд | 0 | нд | нд | нд | 0 | 0 | нд | нд
1.1.1.3. | Приг, Стр-во БКТП-10/0,4 кВ в пос. Бугры Всеволожского района ЛО (16-1-17-1-08-03-2-0557) | H_16-1-17-1-08-03-2-0557 | нд | 0 | нд | нд | 0 | нд | нд | нд | 0 | 0 | нд | нд
1.1.1.3. | Приг, Стр-во БКТП-101 (ТП4-1) в мас. Кудрово Всеволожского района ЛО (14-1-17-1-08-03-2-873) | G_14-1-17-1-08-03-2-873 | нд | 0 | нд | нд | 0 | нд | нд | нд | 0 | 0 | нд | нд
1.1.1.3. | Приг, Стр-во БКТП-102 (ТП4-2) в мас. Кудрово Всеволожского района ЛО (14-1-17-1-08-03-2-874) | G_14-1-17-1-08-03-2-874 | нд | 0 | нд | нд | 0 | нд | нд | нд | 0 | 0 | нд | нд
1.1.1.3. | Приг, Стр-во БКТП-103 (ТП4-3) в мас. Кудрово Всеволожского района ЛО (14-1-17-1-08-03-2-875) | G_14-1-17-1-08-03-2-875 | нд | 0 | нд | нд | 0 | нд | нд | нд | 0 | 0 | нд | нд
1.1.1.3. | Приг, Стр-во БКТП-104 в мас. Кудрово Всеволожского района ЛО (14-1-17-1-08-03-2-884) | G_14-1-17-1-08-03-2-884 | нд | 0 | нд | нд | 0 | нд | нд | нд | 0 | 0 | нд | нд
1.1.1.3. | Приг, Стр-во БКТП-109 в мас. Кудрово Всеволожского района ЛО (14-1-17-1-08-03-2-1169) | G_14-1-17-1-08-03-2-1169 | нд | 0 | нд | нд | 0 | нд | нд | нд | 0 | 0 | нд | нд
1.1.1.3. | Приг, Стр-во БКТП-11 в з. САОЗТ "Ручьи" Всеволожского района ЛО (15-1-17-1-08-03-2-0700) | G_15-1-17-1-08-03-2-0700 | нд | 0 | нд | нд | 0 | нд | нд | нд | 0 | 0 | нд | нд
1.1.1.3. | Приг, Стр-во БКТП-110 в мас. Кудрово Всеволожского района ЛО (14-1-17-1-08-03-2-1170) | G_14-1-17-1-08-03-2-1170 | нд | 0 | нд | нд | 0 | нд | нд | нд | 0 | 0 | нд | нд
1.1.1.3. | Приг, Стр-во БКТП-111 в мас. Кудрово Всеволожского района ЛО (14-1-17-1-08-03-2-1171) | G_14-1-17-1-08-03-2-1171 | нд | 0 | нд | нд | 0 | нд | нд | нд | 0 | 0 | нд | нд
1.1.1.3. | Приг, Стр-во БКТП-113 в мас. Кудрово Всеволожского района ЛО (14-1-17-1-08-03-2-896) | G_14-1-17-1-08-03-2-896 | нд | 0 | нд | нд | 0 | нд | нд | нд | 0 | 0 | нд | нд
1.1.1.3. | Приг, Стр-во БКТП-116 в мас. Кудрово Всеволожского района ЛО (14-1-17-1-08-03-2-883) | G_14-1-17-1-08-03-2-883 | нд | 0 | нд | нд | 0 | нд | нд | нд | 0 | 0 | нд | нд
1.1.1.3. | Приг, Стр-во БКТП-118 в мас. Кудрово Всеволожского района ЛО (14-1-17-1-08-03-2-857) | G_14-1-17-1-08-03-2-857 | нд | 0 | нд | нд | 0 | нд | нд | нд | 0 | 0 | нд | нд
1.1.1.3. | Приг, Стр-во БКТП-119 в мас. Кудрово Всеволожского района ЛО (14-1-17-1-08-03-2-859) | G_14-1-17-1-08-03-2-859 | нд | 0 | нд | нд | 0 | нд | нд | нд | 0 | 0 | нд | нд
1.1.1.3. | Приг, Стр-во БКТП-12 в з. САОЗТ «Ручьи» Всеволожского района ЛО (15-1-17-1-08-03-2-0736) | G_15-1-17-1-08-03-2-0736 | нд | 0 | нд | нд | 0 | нд | нд | нд | 0 | 0 | нд | нд
1.1.1.3. | Приг, Стр-во БКТП-121 в мас. Кудрово Всеволожского района ЛО (14-1-17-1-08-03-2-860) | G_14-1-17-1-08-03-2-860 | нд | 0 | нд | нд | 0 | нд | нд | нд | 0 | 0 | нд | нд
1.1.1.3. | Приг, Стр-во БКТП-122 в мас. Кудрово Всеволожского района ЛО (14-1-17-1-08-03-2-847) | G_14-1-17-1-08-03-2-847 | нд | 0 | нд | нд | 0 | нд | нд | нд | 0 | 0 | нд | нд
1.1.1.3. | Приг, Стр-во БКТП-123 в мас. Кудрово Всеволожского района ЛО (14-1-17-1-08-03-2-1155) | G_14-1-17-1-08-03-2-1155 | нд | 0 | нд | нд | 0 | нд | нд | нд | 0 | 0 | нд | нд
1.1.1.3. | Приг, Стр-во БКТП-13 в з. САОЗТ «Ручьи» Всеволожского района ЛО (15-1-17-1-08-03-2-0737) | G_15-1-17-1-08-03-2-0737 | нд | 0 | нд | нд | 0 | нд | нд | нд | 0 | 0 | нд | нд
1.1.1.3. | Приг, Стр-во БКТП-135 в мас. Кудрово Всеволожского района ЛО (14-1-17-1-08-03-2-719) | G_14-1-17-1-08-03-2-719 | нд | 0 | нд | нд | 0 | нд | нд | нд | 0 | 0 | нд | нд
1.1.1.3. | Приг, Стр-во БКТП-137 в мас. Кудрово Всеволожского района ЛО (14-1-17-1-08-03-2-837) | G_14-1-17-1-08-03-2-837 | нд | 0 | нд | нд | 0 | нд | нд | нд | 0 | 0 | нд | нд
1.1.1.3. | Приг, Стр-во БКТП-14 в з. САОЗТ «Ручьи» Всеволожского района ЛО (15-1-17-1-08-03-2-0738) | G_15-1-17-1-08-03-2-0738 | нд | 0 | нд | нд | 0 | нд | нд | нд | 0 | 0 | нд | нд
1.1.1.3. | Приг, Стр-во БКТП-2 в ж. к. земли САОЗТ «Ручьи» Всеволожского района ЛО (15-1-17-1-08-03-2-0819) | G_15-1-17-1-08-03-2-0819 | нд | 0 | нд | нд | 0 | нд | нд | нд | 0 | 0 | нд | нд
1.1.1.3. | Приг, Стр-во БКТП-2 в з. САОЗТ "Ручьи" Всеволожского района ЛО (15-1-17-1-08-03-2-0717) | G_15-1-17-1-08-03-2-0717 | нд | 0 | нд | нд | 0 | нд | нд | нд | 0 | 0 | нд | нд
1.1.1.3. | Приг, Стр-во БКТП-201 в ж.к. Всеволожского района ЛО (14-1-17-1-08-03-2-745) | G_14-1-17-1-08-03-2-745 | нд | 0 | нд | нд | 0 | нд | нд | нд | 0 | 0 | нд | нд
1.1.1.3. | Приг, Стр-во БКТП-202 в ж.к. Всеволожского района ЛО (14-1-17-1-08-03-2-746) | G_14-1-17-1-08-03-2-746 | нд | 0 | нд | нд | 0 | нд | нд | нд | 0 | 0 | нд | нд
1.1.1.3. | Приг, Стр-во БКТП-205 в ж.к. Всеволожского района ЛО (14-1-17-1-08-03-2-758) | G_14-1-17-1-08-03-2-758 | нд | 0 | нд | нд | 0 | нд | нд | нд | 0 | 0 | нд | нд
1.1.1.3. | Приг, Стр-во БКТП-206 в ж.к. Всеволожского района ЛО (14-1-17-1-08-03-2-759) | G_14-1-17-1-08-03-2-759 | нд | 0 | нд | нд | 0 | нд | нд | нд | 0 | 0 | нд | нд
1.1.1.3. | Приг, Стр-во БКТП-207 в ж.к. Всеволожского района ЛО (14-1-17-1-08-03-2-760) | G_14-1-17-1-08-03-2-760 | нд | 0 | нд | нд | 0 | нд | нд | нд | 0 | 0 | нд | нд
1.1.1.3. | Приг, Стр-во БКТП-208 в ж.к. Всеволожского района ЛО (14-1-17-1-08-03-2-761) | G_14-1-17-1-08-03-2-761 | нд | 0 | нд | нд | 0 | нд | нд | нд | 0 | 0 | нд | нд
1.1.1.3. | Приг, Стр-во БКТП-211 в ж.к. Всеволожского района ЛО (14-1-17-1-08-03-2-763) | G_14-1-17-1-08-03-2-763 | нд | 0 | нд | нд | 0 | нд | нд | нд | 0 | 0 | нд | нд
1.1.1.3. | Приг, Стр-во БКТП-212 в ж.к. Всеволожского района ЛО (14-1-17-1-08-03-2-762) | G_14-1-17-1-08-03-2-762 | нд | 0 | нд | нд | 0 | нд | нд | нд | 0 | 0 | нд | нд
1.1.1.3. | Приг, Стр-во БКТП-213 в ж.к. земли САОЗТ "Ручьи" Всеволожского района ЛО (14-1-17-1-08-03-2-968) | G_14-1-17-1-08-03-2-968 | нд | 0 | нд | нд | 0 | нд | нд | нд | 0 | 0 | нд | нд
1.1.1.3. | Приг, Стр-во БКТП-214 в ж.к. земли САОЗТ "Ручьи" Всеволожского района ЛО (14-1-17-1-08-03-2-969) | G_14-1-17-1-08-03-2-969 | нд | 0 | нд | нд | 0 | нд | нд | нд | 0 | 0 | нд | нд
1.1.1.3. | Приг, Стр-во БКТП-215 в ж.к. земли САОЗТ "Ручьи" Всеволожского района ЛО (14-1-17-1-08-03-2-970) | G_14-1-17-1-08-03-2-970 | нд | 0 | нд | нд | 0 | нд | нд | нд | 0 | 0 | нд | нд
1.1.1.3. | Приг, Стр-во БКТП-216 в ж.к. Всеволожского района ЛО (14-1-17-1-08-03-2-988) | G_14-1-17-1-08-03-2-988 | нд | 0 | нд | нд | 0 | нд | нд | нд | 0 | 0 | нд | нд
1.1.1.3. | Приг, Стр-во БКТП-217 в ж.к. Всеволожского района ЛО (14-1-17-1-08-03-2-989) | G_14-1-17-1-08-03-2-989 | нд | 0 | нд | нд | 0 | нд | нд | нд | 0 | 0 | нд | нд
1.1.1.3. | Приг, Стр-во БКТП-218 в ж.к. Всеволожского района ЛО (14-1-17-1-08-03-2-990) | G_14-1-17-1-08-03-2-990 | нд | 0 | нд | нд | 0 | нд | нд | нд | 0 | 0 | нд | нд
1.1.1.3. | Приг, Стр-во БКТП-219 в ж.к. Всеволожского района ЛО (14-1-17-1-08-03-2-922) | G_14-1-17-1-08-03-2-922 | нд | 0 | нд | нд | 0 | нд | нд | нд | 0 | 0 | нд | нд
1.1.1.3. | Приг, Стр-во БКТП-221 в ж.к. Всеволожского района ЛО (14-1-17-1-08-03-2-926) | G_14-1-17-1-08-03-2-926 | нд | 0 | нд | нд | 0 | нд | нд | нд | 0 | 0 | нд | нд
1.1.1.3. | Приг, Стр-во БКТП-222 в ж.к. Всеволожского района ЛО (14-1-17-1-08-03-2-925) | G_14-1-17-1-08-03-2-925 | нд | 0 | нд | нд | 0 | нд | нд | нд | 0 | 0 | нд | нд
1.1.1.3. | Приг, Стр-во БКТП-223 в ж.к. "Десяткино" Всеволожского района ЛО (14-1-17-1-08-03-2-945) | G_14-1-17-1-08-03-2-945 | нд | 0 | нд | нд | 0 | нд | нд | нд | 0 | 0 | нд | нд
1.1.1.3. | Приг, Стр-во БКТП-224 в ж.к. "Десяткино" Всеволожского района ЛО (14-1-17-1-08-03-2-946) | G_14-1-17-1-08-03-2-946 | нд | 0 | нд | нд | 0 | нд | нд | нд | 0 | 0 | нд | нд
1.1.1.3. | Приг, Стр-во БКТП-225 в ж.к. "Десяткино" Всеволожского района ЛО (14-1-17-1-08-03-2-947) | G_14-1-17-1-08-03-2-947 | нд | 0 | нд | нд | 0 | нд | нд | нд | 0 | 0 | нд | нд
1.1.1.3. | Приг, Стр-во БКТП-226 в ж.к. "Десяткино" Всеволожского района ЛО (14-1-17-1-08-03-2-1008) | G_14-1-17-1-08-03-2-1008 | нд | 0 | нд | нд | 0 | нд | нд | нд | 0 | 0 | нд | нд
1.1.1.3. | Приг, Стр-во БКТП-227 в ж.к. "Десяткино" Всеволожского района ЛО (14-1-17-1-08-03-2-1009) | G_14-1-17-1-08-03-2-1009 | нд | 0 | нд | нд | 0 | нд | нд | нд | 0 | 0 | нд | нд
1.1.1.3. | Приг, Стр-во БКТП-234 в ж.к. Всеволожский район, ЛО (14-1-17-1-08-03-2-680) | G_14-1-17-1-08-03-2-680 | нд | 0 | нд | нд | 0 | нд | нд | нд | 0 | 0 | нд | нд
1.1.1.3. | Приг, Стр-во БКТП-3 в ж. к. земли САОЗТ «Ручьи» Всеволожского района ЛО (15-1-17-1-08-03-2-0820) | G_15-1-17-1-08-03-2-0820 | нд | 0 | нд | нд | 0 | нд | нд | нд | 0 | 0 | нд | нд
1.1.1.3. | Приг, Стр-во БКТП-3 в з. САОЗТ "Ручьи" Всеволожского района ЛО (15-1-17-1-08-03-2-0724) | H_15-1-17-1-08-03-2-0724 | нд | 0 | нд | нд | 0 | нд | нд | нд | 0 | 0 | нд | нд
1.1.1.3. | Приг, Стр-во БКТП-4 в ж. к. земли САОЗТ «Ручьи» Всеволожского района ЛО (15-1-17-1-08-03-2-0821) | G_15-1-17-1-08-03-2-0821 | нд | 0 | нд | нд | 0 | нд | нд | нд | 0 | 0 | нд | нд
1.1.1.3. | Приг, Стр-во БКТП-4 в з. САОЗТ "Ручьи" Всеволожского района ЛО (15-1-17-1-08-03-2-0725) | H_15-1-17-1-08-03-2-0725 | нд | 0 | нд | нд | 0 | нд | нд | нд | 0 | 0 | нд | нд
1.1.1.3. | Приг, Стр-во БКТП-5 в ж. к. земли САОЗТ «Ручьи» Всеволожского района ЛО (15-1-17-1-08-03-2-0822) | G_15-1-17-1-08-03-2-0822 | нд | 0 | нд | нд | 0 | нд | нд | нд | 0 | 0 | нд | нд
1.1.1.3. | Приг, Стр-во БКТП-5 в з. САОЗТ "Ручьи" Всеволожского района ЛО (15-1-17-1-08-03-2-0726) | H_15-1-17-1-08-03-2-0726 | нд | 0 | нд | нд | 0 | нд | нд | нд | 0 | 0 | нд | нд
1.1.1.3. | Приг, Стр-во БКТП-5/1 в мас. Кудрово Всеволожского района ЛО (14-1-17-1-08-03-2-891) | G_14-1-17-1-08-03-2-891 | нд | 0 | нд | нд | 0 | нд | нд | нд | 0 | 0 | нд | нд
1.1.1.3. | Приг, Стр-во БКТП-6 в ж. к. земли САОЗТ «Ручьи» Всеволожского района ЛО (15-1-17-1-08-03-2-0823) | G_15-1-17-1-08-03-2-0823 | нд | 0 | нд | нд | 0 | нд | нд | нд | 0 | 0 | нд | нд
1.1.1.3. | Приг, Стр-во БКТП-6 в з. САОЗТ "Ручьи" Всеволожского района ЛО (15-1-17-1-08-03-2-0727) | H_15-1-17-1-08-03-2-0727 | нд | 0 | нд | нд | 0 | нд | нд | нд | 0 | 0 | нд | нд
1.1.1.3. | Приг, Стр-во БКТП-7 в ж. к. земли САОЗТ «Ручьи» Всеволожского района ЛО (15-1-17-1-08-03-2-0824) | G_15-1-17-1-08-03-2-0824 | нд | 0 | нд | нд | 0 | нд | нд | нд | 0 | 0 | нд | нд
1.1.1.3. | Приг, Стр-во БКТП-7 в з. САОЗТ "Ручьи" Всеволожского района ЛО (15-1-17-1-08-03-2-0706) | G_15-1-17-1-08-03-2-0706 | нд | 0 | нд | нд | 0 | нд | нд | нд | 0 | 0 | нд | нд
1.1.1.3. | Приг, Стр-во БКТП-8 в з. САОЗТ "Ручьи" Всеволожского района ЛО (15-1-17-1-08-03-2-0707) | G_15-1-17-1-08-03-2-0707 | нд | 0 | нд | нд | 0 | нд | нд | нд | 0 | 0 | нд | нд
1.1.1.3. | Приг, Стр-во БКТП-9 в з. САОЗТ "Ручьи" Всеволожского района ЛО (15-1-17-1-08-03-2-0708) | G_15-1-17-1-08-03-2-0708 | нд | 0 | нд | нд | 0 | нд | нд | нд | 0 | 0 | нд | нд
1.1.1.3. | Приг, Стр-во БРТП-240 в ж. к. земли САОЗТ «Ручьи» Всеволожского района ЛО (15-1-17-1-08-03-2-0817) | G_15-1-17-1-08-03-2-0817 | нд | 0 | нд | нд | 0 | нд | нд | нд | 0 | 0 | нд | нд
1.1.1.3. | Приг, Стр-во встроенной 2БКТП-126 в мас. Кудрово Всеволожского района ЛО (14-1-17-1-08-03-2-733) | G_14-1-17-1-08-03-2-733 | нд | 0 | нд | нд | 0 | нд | нд | нд | 0 | 0 | нд | нд
1.1.1.3. | Приг, Стр-во встроенной 2БКТП-127 в мас. Кудрово Всеволожского района ЛО (14-1-17-1-08-03-2-734) | G_14-1-17-1-08-03-2-734 | нд | 0 | нд | нд | 0 | нд | нд | нд | 0 | 0 | нд | нд
1.1.1.3. | Приг, Стр-во КЛ-0,4 кВ от ТП-129 до ГРЩ-2 дома в мас. Кудрово Всеволожского района ЛО (14-1-17-1-08-03-2-833) | G_14-1-17-1-08-03-2-833 | нд | нд | нд | 0 | 0 | нд | нд | нд | 0 | 0 | нд | нд
1.1.1.3. | Приг, Стр-во КТП-1 в Бугровском СП Всеволожского района ЛО (16-1-17-1-08-03-2-0429) | H_16-1-17-1-08-03-2-0429 | нд | 0.63 | нд | нд | 0 | нд | нд | нд | 0 | 0 | нд | нд
1.1.1.3. | Приг, Стр-во КТП-1 в д. Медный завод Всеволожского района ЛО (14-1-17-1-08-03-2-1048) | G_14-1-17-1-08-03-2-1048 | нд | 0 | нд | нд | 0 | нд | нд | нд | 0 | 0 | нд | нд
1.1.1.3. | Приг, Стр-во КТП-1 земли САОЗТ "Ручьи" Всеволожского района ЛО (14-1-17-1-08-03-2-1027) | G_14-1-17-1-08-03-2-1027 | нд | 0 | нд | нд | 0 | нд | нд | нд | 0 | 0 | нд | нд
1.1.1.3. | Приг, Стр-во КТП-10/0,4 кВ в мас. Мурино Всеволожского района ЛО (16-1-17-1-08-03-2-0671) | H_16-1-17-1-08-03-2-0671 | нд | 0 | нд | нд | 0 | нд | нд | нд | 0 | 0 | нд | нд
1.1.1.3. | Приг, Стр-во КТП-10/0,4 кВ в мас. Прищегловский Всеволожского района ЛО (14-1-17-1-08-03-2-1023) | G_14-1-17-1-08-03-2-1023 | нд | 0 | нд | нд | 0 | нд | нд | нд | 0 | 0 | нд | нд
1.1.1.3. | Приг, Стр-во КТП-2 в Бугровском СП Всеволожского района ЛО (16-1-17-1-08-03-2-0430) | H_16-1-17-1-08-03-2-0430 | нд | 0.63 | нд | нд | 0 | нд | нд | нд | 0 | 0 | нд | нд
1.1.1.3. | Приг, Стр-во КТП-2 в д. Медный завод Всеволожского района ЛО (14-1-17-1-08-03-2-1049) | G_14-1-17-1-08-03-2-1049 | нд | 0 | нд | нд | 0 | нд | нд | нд | 0 | 0 | нд | нд
1.1.1.3. | Приг, Стр-во КТП-2 земли САОЗТ "Ручьи" Всеволожского района ЛО (14-1-17-1-08-03-2-1028) | G_14-1-17-1-08-03-2-1028 | нд | 0 | нд | нд | 0 | нд | нд | нд | 0 | 0 | нд | нд
1.1.1.3. | Приг, Стр-во КТП-6/0,4 кВ в д. Бор Всеволожского района ЛО (15-1-17-1-08-03-2-0904) | G_15-1-17-1-08-03-2-0904 | нд | 0 | нд | нд | 0 | нд | нд | нд | 0 | 0 | нд | нд
1.1.1.3. | Приг, Стр-во РТП-10/0,4 кВ в д. Янино Всеволожского района ЛО (16-1-17-1-08-03-2-0054) | G_16-1-17-1-08-03-2-0054 | нд | 0 | нд | нд | 0 | нд | нд | нд | 0 | 0 | нд | нд
1.1.1.3. | Приг, Стр-во РТП-10/0,4 кВ в мас. Янино-Восточный Всеволожского района ЛО (16-1-17-1-08-03-2-0736) | H_16-1-17-1-08-03-2-0736 | нд | 0 | нд | нд | 0 | нд | нд | нд | 0 | 0 | нд | нд
1.1.1.3. | Приг, Стр-во РТП-220 в ж.к. Всеволожского района ЛО (14-1-17-1-08-03-2-996) | G_14-1-17-1-08-03-2-996 | нд | 0 | нд | нд | 0 | нд | нд | нд | 0 | 0 | нд | нд
1.1.1.3. | Приг, Стр-во РТП-250 в з. САОЗТ "Ручьи" Всеволожского района ЛО (15-1-17-1-08-03-2-0715) | G_15-1-17-1-08-03-2-0715 | нд | 0 | нд | нд | 0 | нд | нд | нд | 0 | 0 | нд | нд
1.1.1.3. | Приг, Стр-во ТП-10/0,4 кВ в г. Сертолово Всеволожского района ЛО (14-1-17-1-08-03-2-1351) | G_14-1-17-1-08-03-2-1351 | нд | 0 | нд | нд | 0 | нд | нд | нд | 0 | 0 | нд | нд
1.1.1.3. | Приг, Стр-во ТП-108 в мас. Кудрово Всеволожского района ЛО (14-1-17-1-08-03-2-1162) | G_14-1-17-1-08-03-2-1162 | нд | 0 | нд | нд | 0 | нд | нд | нд | 0 | 0 | нд | нд
1.1.1.3. | Приг, Стр-во ТП-251 в з. САОЗТ «Ручьи» Всеволожского района ЛО (14-1-17-1-08-03-2-944) | G_14-1-17-1-08-03-2-944 | нд | 0 | нд | нд | 0 | нд | нд | нд | 0 | 0 | нд | нд
1.1.1.3. | Приг, Стр-во КТПН-10/0,4 кВ в д. Новосаратовка Всеволожского района ЛО (16-1-17-1-08-03-2-0753) | H_16-1-17-1-08-03-2-0753 | нд | 0 | нд | нд | 0 | нд | нд | нд | 0 | 0 | нд | нд
1.1.1.3. | Приг, Стр-во РП-10 кВ в д. Новосаратовка Всеволожского района ЛО (16-1-17-1-08-03-2-0755) | H_16-1-17-1-08-03-2-0755 | нд | 0 | нд | нд | 0 | нд | нд | нд | 0 | 0 | нд | нд
1.1.1.3. | Киров, Стр-во 2 БКТП-10/0,4 кВ в г. Отрадное Кировского р-на ЛО (16-1-10-1-08-03-2-1133) | H_16-1-10-1-08-03-2-1133 | нд | 1.26 | нд | нд | 0 | нд | нд | нд | 0 | 0 | нд | нд
1.1.1.3. | Киров, Стр-во БКТП (взамен ТП-529) в г. Отрадное Кировского района ЛО (13-1-10-0-08-04-2-053) | G_13-1-10-0-08-04-2-053 | нд | 0 | нд | нд | 0 | нд | нд | нд | 0 | 0 | нд | нд
1.1.1.3. | Киров, Стр-во БКТП 2х400 кВА в г. Отрадное Кировского района ЛО (14-1-10-1-08-03-2-328) | G_14-1-10-1-08-03-2-328 | нд | 0 | нд | нд | 0 | нд | нд | нд | 0 | 0 | нд | нд
1.1.1.3. | Киров, Стр-во БКТП 6/0,4 кВ № 2 в г. Кировск ЛО (13-1-10-1-08-03-2-349) | G_13-1-10-1-08-03-2-349 | нд | 0 | нд | нд | 0 | нд | нд | нд | 0 | 0 | нд | нд
1.1.1.3. | Киров, Стр-во БКТП на Ленинградском шоссе в г. Отрадное Кировского района ЛО (15-1-10-1-08-03-2-1080) | G_15-1-10-1-08-03-2-1080 | нд | 0 | нд | нд | 0 | нд | нд | нд | 0 | 0 | нд | нд
1.1.1.3. | Киров, Стр-во БКТП на ул. Набережная в г. Кировск Кировского района ЛО (16-1-10-1-08-03-2-0660) | H_16-1-10-1-08-03-2-0660 | нд | 0 | нд | нд | 0 | нд | нд | нд | 0 | 0 | нд | нд
1.1.1.3. | Киров, Стр-во БКТП-6/0,4 кВ в створе улиц Советская и Новая в г. Кировск ЛО (16-1-10-1-08-03-2-0007) | G_16-1-10-1-08-03-2-0007 | нд | 0 | нд | нд | 0 | нд | нд | нд | 0 | 0 | нд | нд
1.1.1.3. | Киров, Стр-во КТП 10/0,4 кВ в г. Отрадное Кировского р-на ЛО(13-1-10-1-08-03-2-1056) | G_13-1-10-1-08-03-2-1056 | нд | 0 | нд | нд | 0 | нд | нд | нд | 0 | 0 | нд | нд
1.1.1.3. | Киров, Стр-во КТП 6/0,4 кВ в г. Кировск ЛО (14-1-10-1-08-03-2-197) | G_14-1-10-1-08-03-2-197 | нд | 0 | нд | нд | 0 | нд | нд | нд | 0 | 0 | нд | нд
1.1.1.3. | Киров, Стр-во КТП 6/0,4 кВ в п. Мга Кировского района ЛО (14-1-10-1-08-03-2-281) | G_14-1-10-1-08-03-2-281 | нд | 0 | нд | нд | 0 | нд | нд | нд | 0 | 0 | нд | нд
1.1.1.3. | Киров, Стр-во КТП на ул. Набережная в г. Кировск ЛО (13-1-10-1-08-03-2-561) | G_13-1-10-1-08-03-2-561 | нд | 0 | нд | нд | 0 | нд | нд | нд | 0 | 0 | нд | нд
1.1.1.3. | Киров, Стр-во КТП-6/0,4 кВ в г. Кировск Кировского р-на ЛО (16-1-10-1-08-03-2-0705) | H_16-1-10-1-08-03-2-0705 | нд | 0 | нд | нд | 0 | нд | нд | нд | 0 | 0 | нд | нд
1.1.1.3. | Киров, Стр-во КТПП 2х250/6/0,4 кВ в г. Кировск ЛО (15-1-10-1-08-03-2-1311) | G_15-1-10-1-08-03-2-1311 | нд | 0 | нд | нд | 0 | нд | нд | нд | 0 | 0 | нд | нд
1.1.1.3. | Гатч, Стр-во 2 БКТП-10/0,4 кВ в г. Луга ЛО (16-1-06-1-08-03-2-0806) | H_16-1-06-1-08-03-2-0806 | нд | 0 | нд | нд | 0 | нд | нд | нд | 0 | 0 | нд | нд
1.1.1.3. | Гатч, Стр-во 2 КТП в районе пр.Героев п.Сиверский Гатчинского р-на ЛО (14-1-06-1-08-03-2-296) | G_14-1-06-1-08-03-2-296 | нд | 0 | нд | нд | 0 | нд | нд | нд | 0 | 0 | нд | нд
1.1.1.3. | Гатч, Стр-во 2БКТП в квартале 5 ЗСР (13-1-06-1-08-03-2-1065) | G_13-1-06-1-08-03-2-1065 | нд | 0 | нд | нд | 0 | нд | нд | нд | 0 | 0 | нд | нд
1.1.1.3. | Гатч, Стр-во 2БКТП в квартале 9 ЗСР (13-1-06-1-08-03-2-1062) | G_13-1-06-1-08-03-2-1062 | нд | 0 | нд | нд | 0 | нд | нд | нд | 0 | 0 | нд | нд
1.1.1.3. | Гатч, Стр-во 2БКТП по ул. Московская в п. Вырица Гатчинского района ЛО (15-1-06-1-08-03-2-0860) | G_15-1-06-1-08-03-2-0860 | нд | 0 | нд | нд | 0 | нд | нд | нд | 0 | 0 | нд | нд
1.1.1.3. | Гатч, Стр-во 2БКТП-10/0,4 кВ в квартале №3 ЗСР в г. Гатчина Гатчинского района ЛО (16-1-06-1-08-03-2-0566) | H_16-1-06-1-08-03-2-0566 | нд | 0 | нд | нд | 0 | нд | нд | нд | 0 | 0 | нд | нд
1.1.1.3. | Гатч, Стр-во 2БКТП-6/0,4 кВ в районе д. 16 по ул. Хохлова в г. Гатчина, Гатчинского р-на ЛО (13-1-06-1-08-03-2-1210) | G_13-1-06-1-08-03-2-1210 | нд | 0 | нд | нд | 0 | нд | нд | нд | 0 | 0 | нд | нд
1.1.1.3. | Гатч, Стр-во 2КТПН в п. Сиверский (13-1-06-1-08-03-2-1101) | G_13-1-06-1-08-03-2-1101 | нд | 0 | нд | нд | 0 | нд | нд | нд | 0 | 0 | нд | нд
1.1.1.3. | Гатч, Стр-во КТП в районе ул. Дружносельская в п. Сиверский Гатчинского района ЛО (16-1-06-1-08-03-2-0396) | H_16-1-06-1-08-03-2-0396 | нд | 0 | нд | нд | 0 | нд | нд | нд | 0 | 0 | нд | нд
1.1.1.3. | Гатч, Стр-во КТП-37(Н) в п. Вырица Гатчинского района ЛО (15-1-06-1-08-03-2-1366) | G_15-1-06-1-08-03-2-1366 | нд | 0 | нд | нд | 0 | нд | нд | нд | 0 | 0 | нд | нд
1.1.1.3. | Гатч, Стр-во МТП-10/0,4 кВ на Сиверском шоссе в п. Вырица Гатчинского района ЛО (14-1-06-1-08-03-2-338) | Г_G_14-1-06-1-08-03-2-338 | нд | 0 | нд | нд | 0 | нд | нд | нд | 0 | 0 | нд | нд
1.1.1.3. | Гатч, Стр-во РТП-6/0,4 кВ в районе ул. Рощинской и Красносельского шоссе в г. Гатчина Гатчинского р-на ЛО (15-1-06-1-08-03-2-0583) | G_15-1-06-1-08-03-2-0583 | нд | 0 | нд | нд | 0 | нд | нд | нд | 0 | 0 | нд | нд
1.1.1.3. | Гатч, Стр-во ТП в г. Коммунар Гатчинского района ЛО (14-1-06-1-08-03-2-1406) | G_14-1-06-1-08-03-2-1406 | нд | 0 | нд | нд | 0 | нд | нд | нд | 0 | 0 | нд | нд
1.1.1.3. | Гатч, Стр-во ТП-6/0,4 кВ в районе ул. Рощинской и Красносельского шоссе в г. Гатчина Гатчинского р-на ЛО (15-1-06-1-08-03-2-0584) | G_15-1-06-1-08-03-2-0584 | нд | 0 | нд | нд | 0 | нд | нд | нд | 0 | 0 | нд | нд
1.1.1.3. | Бокс, Стр-во БКТП-2х400 в г.Бокситогорск ЛО (13-1-01-1-08-03-2-672) | G_13-1-01-1-08-03-2-672 | нд | 0 | нд | нд | 0 | нд | нд | нд | 0 | 0 | нд | нд
1.1.1.3. | Волх, Стр-во 2БКТП по ул. Федюнинского в г. Волхов ЛО (15-1-03-1-08-03-2-1473) | H_15-1-03-1-08-03-2-1473 | нд | 0 | нд | нд | 0 | нд | нд | нд | 0 | 0 | нд | нд
1.1.1.3. | Волх, Стр-во БКТП-10/0,4 кВ на ул. Советская (13-1-03-1-08-03-2-422) | G_13-1-03-1-08-03-2-422 | нд | 0 | нд | нд | 0 | нд | нд | нд | 0 | 0 | нд | нд
1.1.1.3. | Всев, Стр-во 2БКТП-10 в мас. Кудрово Всеволожского р-на ЛО (15-1-04-1-08-03-2-0391) | Г_G_15-1-04-1-08-03-2-0391 | нд | 0 | нд | нд | 0 | нд | нд | нд | 0 | 0 | нд | нд
1.1.1.3. | Всев, Стр-во 2БКТП-10/0,4 кВ в з. ЗАО «Бугры» Всеволожского р-на ЛО (15-1-04-1-08-03-2-0944) | G_15-1-04-1-08-03-2-0944 | нд | 0 | нд | нд | 0 | нд | нд | нд | 0 | 0 | нд | нд
1.1.1.3. | Всев, Стр-во 2БКТП-10/0,4 кВ в с. Павлово Всеволожского района ЛО (14-1-04-1-08-03-2-1445) | G_14-1-04-1-08-03-2-1445 | нд | 0 | нд | нд | 0 | нд | нд | нд | 0 | 0 | нд | нд
1.1.1.3. | Всев, Стр-во 2БКТП-20 в мас. Кудрово Всеволожского р-на ЛО (15-1-04-1-08-03-2-0392) | Г_G_15-1-04-1-08-03-2-0392 | нд | 0 | нд | нд | 0 | нд | нд | нд | 0 | 0 | нд | нд
1.1.1.3. | Всев, Стр-во 2БКТП-22 в мас. Кудрово Всеволожского р-на ЛО (15-1-04-1-08-03-2-0394) | Г_G_15-1-04-1-08-03-2-0394 | нд | 0 | нд | нд | 0 | нд | нд | нд | 0 | 0 | нд | нд
1.1.1.3. | Всев, Стр-во 2БКТП-23 в мас. Кудрово Всеволожского р-на ЛО (15-1-04-1-08-03-2-0393) | Г_G_15-1-04-1-08-03-2-0393 | нд | 0 | нд | нд | 0 | нд | нд | нд | 0 | 0 | нд | нд
1.1.1.3. | Всев, Стр-во БКРТП-10/0,4 кВ №1 в дер. Янино-1 (13-1-04-1-08-03-2-283) | G_13-1-04-1-08-03-2-283 | нд | 0 | нд | нд | 0 | нд | нд | нд | 0 | 0 | нд | нд
1.1.1.3. | Всев, Стр-во БКТП-1 в дер. Янино-1 Всеволожского района ЛО (15-1-04-1-08-03-2-0563) | G_15-1-04-1-08-03-2-0563 | нд | 0 | нд | нд | 0 | нд | нд | нд | 0 | 0 | нд | нд
1.1.1.3. | Всев, Стр-во БКТП-10/0,4 кВ №10 в дер. Янино-1 (13-1-04-1-08-03-2-292) | G_13-1-04-1-08-03-2-292 | нд | 1.63 | нд | нд | 0 | нд | нд | нд | 0 | 0 | нд | нд
1.1.1.3. | Всев, Стр-во БКТП-10/0,4 кВ №11 в дер. Янино-1 (13-1-04-1-08-03-2-293) | G_13-1-04-1-08-03-2-293 | нд | 2.5 | нд | нд | 0 | нд | нд | нд | 0 | 0 | нд | нд
1.1.1.3. | Всев, Стр-во БКТП-10/0,4 кВ №12 в дер. Янино-1 (13-1-04-1-08-03-2-294) | G_13-1-04-1-08-03-2-294 | нд | 1.4 | нд | нд | 0 | нд | нд | нд | 0 | 0 | нд | нд
1.1.1.3. | Всев, Стр-во БКТП-10/0,4 кВ №2 в дер. Янино-1 (13-1-04-1-08-03-2-284) | H_13-1-04-1-08-03-2-284 | нд | 0 | нд | нд | 0 | нд | нд | нд | 0 | 0 | нд | нд
1.1.1.3. | Всев, Стр-во БКТП-10/0,4 кВ №3 в дер. Янино-1 (13-1-04-1-08-03-2-285) | H_13-1-04-1-08-03-2-285 | нд | 0 | нд | нд | 0 | нд | нд | нд | 0 | 0 | нд | нд
1.1.1.3. | Всев, Стр-во БКТП-10/0,4 кВ №4 в дер. Янино-1 (13-1-04-1-08-03-2-286) | G_13-1-04-1-08-03-2-286 | нд | 0 | нд | нд | 0 | нд | нд | нд | 0 | 0 | нд | нд
1.1.1.3. | Всев, Стр-во БКТП-10/0,4 кВ №5 в дер. Янино-1 (13-1-04-1-08-03-2-287) | G_13-1-04-1-08-03-2-287 | нд | 0 | нд | нд | 0 | нд | нд | нд | 0 | 0 | нд | нд
1.1.1.3. | Всев, Стр-во БКТП-10/0,4 кВ №6 в дер. Янино-1 (13-1-04-1-08-03-2-288) | G_13-1-04-1-08-03-2-288 | нд | 0 | нд | нд | 0 | нд | нд | нд | 0 | 0 | нд | нд
1.1.1.3. | Всев, Стр-во БКТП-10/0,4 кВ №7 в дер. Янино-1 (13-1-04-1-08-03-2-289) | G_13-1-04-1-08-03-2-289 | нд | 1.63 | нд | нд | 0 | нд | нд | нд | 0 | 0 | нд | нд
1.1.1.3. | Всев, Стр-во БКТП-10/0,4 кВ №8 в дер. Янино-1 (13-1-04-1-08-03-2-290) | G_13-1-04-1-08-03-2-290 | нд | 1.4 | нд | нд | 0 | нд | нд | нд | 0 | 0 | нд | нд
1.1.1.3. | Всев, Стр-во БКТП-10/0,4 кВ №9 в дер. Янино-1 (13-1-04-1-08-03-2-291) | G_13-1-04-1-08-03-2-291 | нд | 1.63 | нд | нд | 0 | нд | нд | нд | 0 | 0 | нд | нд
1.1.1.3. | Всев, Стр-во БКТП-10/0,4 кВ в дер. Старая (13-1-04-1-08-03-2-1028) | G_13-1-04-1-08-03-2-1028 | нд | 0 | нд | нд | 0 | нд | нд | нд | 0 | 0 | нд | нд
1.1.1.3. | Всев, Стр-во БКТП-2 в дер. Янино-1 Всеволожского района ЛО (15-1-04-1-08-03-2-0564) | G_15-1-04-1-08-03-2-0564 | нд | 0 | нд | нд | 0 | нд | нд | нд | 0 | 0 | нд | нд
1.1.1.3. | Всев, Стр-во БКТП-3 в дер. Янино-1 Всеволожского района ЛО (15-1-04-1-08-03-2-0565) | G_15-1-04-1-08-03-2-0565 | нд | 0 | нд | нд | 0 | нд | нд | нд | 0 | 0 | нд | нд
1.1.1.3. | Всев, Стр-во БРТП-10/0,4 кВ в дер. Янино-1 Всеволожского р-на ЛО (15-1-04-1-08-03-2-0562) | G_15-1-04-1-08-03-2-0562 | нд | 0 | нд | нд | 0 | нд | нд | нд | 0 | 0 | нд | нд
1.1.1.3. | Всев, Стр-во БРТП-10/0,4 кВ на тер-ии ЗАО «ЮИТ Лентек» в Бугровском СП Всеволожского р-на (13-1-04-1-08-03-2-1012) | Г_G_13-1-04-1-08-03-2-1012 | нд | 0 | нд | нд | 0 | нд | нд | нд | 0 | 0 | нд | нд
1.1.1.3. | Всев, Стр-во КТП-10/0,4 кВ в г.Всеволожск ЛО (15-1-04-1-08-03-2-1062) | G_15-1-04-1-08-03-2-1062 | нд | 0 | нд | нд | 0 | нд | нд | нд | 0 | 0 | нд | нд
1.1.1.3. | Всев, Стр-во КТП-10/0,4 кВ в д. Новосаратовка Всеволожского р-на ЛО (15-1-04-1-08-03-2-0873) | G_15-1-04-1-08-03-2-0873 | нд | 0 | нд | нд | 0 | нд | нд | нд | 0 | 0 | нд | нд
1.1.1.3. | Всев, Стр-во КТП-1000 кВА в д. Новосергиевка Всеволожского района ЛО (14-1-04-1-08-03-2-383) | G_14-1-04-1-08-03-2-383 | нд | 0 | нд | нд | 0 | нд | нд | нд | 0 | 0 | нд | нд
1.1.1.3. | Всев, Стр-во КТП-1000/10/0,4 кВ в г.Всеволожск (13-1-04-1-08-03-2-274) | G_13-1-04-1-08-03-2-274 | нд | 0 | нд | нд | 0 | нд | нд | нд | 0 | 0 | нд | нд
1.1.1.3. | Всев, Стр-во КТП-160 кВА в д. Новосергиевка Всеволожского района ЛО (12-1-04-1-08-03-2-346) | G_12-1-04-1-08-03-2-346 | нд | 0 | нд | нд | 0 | нд | нд | нд | 0 | 0 | нд | нд
1.1.1.3. | Всев, Стр-во КТПН 10/0,4 кВ на территории ЗАО "Сярьги-Спорт" в дер. Энколово Всеволожского р-на ЛО (13-1-04-1-08-03-2-1282) | G_13-1-04-1-08-03-2-1282 | нд | 0 | нд | нд | 0 | нд | нд | нд | 0 | 0 | нд | нд
1.1.1.3. | Всев, Стр-во КТПН-10/0,4 кВ в д. Новосаратовка Всеволожского района ЛО (14-1-04-1-08-03-2-082) | G_14-1-04-1-08-03-2-082 | нд | 0 | нд | нд | 0 | нд | нд | нд | 0 | 0 | нд | нд
1.1.1.3. | Всев, Стр-во КТПН-10/0,4 кВ в д. Новосаратовка Всеволожского р-на ЛО (14-1-04-1-08-03-2-056) | G_14-1-04-1-08-03-2-056 | нд | 0 | нд | нд | 0 | нд | нд | нд | 0 | 0 | нд | нд
1.1.1.3. | Всев, Стр-во КТПН-6/0,4 кВ на ул. Чекалова в п. им. Морозова (13-1-04-1-08-03-2-896) | G_13-1-04-1-08-03-2-896 | нд | 0 | нд | нд | 0 | нд | нд | нд | 0 | 0 | нд | нд
1.1.1.3. | Всев, Стр-во ТП 10/0,4 кВ в г. Сертолово Всеволожского района ЛО (15-1-04-1-08-03-2-0697) | H_15-1-04-1-08-03-2-0697 | нд | 0 | нд | нд | 0 | нд | нд | нд | 0 | 0 | нд | нд
1.1.1.3. | Всев, Стр-во ТП 6/0,4 кВ в п. им. Морозова Всеволожского района ЛО (14-1-04-1-08-03-2-277) | G_14-1-04-1-08-03-2-277 | нд | 0 | нд | нд | 0 | нд | нд | нд | 0 | 0 | нд | нд
1.1.1.3. | Всев, Стр-во ТП №10 в д. Новосаратовка Всеволожского района ЛО (14-1-04-1-08-03-2-1355) | G_14-1-04-1-08-03-2-1355 | нд | 0 | нд | нд | 0 | нд | нд | нд | 0 | 0 | нд | нд
1.1.1.3. | Всев, Стр-во ТП №6 в д.Новосаратовка Всеволожского р-на ЛО (14-1-04-1-08-03-2-629) | Г_G_14-1-04-1-08-03-2-629 | нд | 0 | нд | нд | 0 | нд | нд | нд | 0 | 0 | нд | нд
1.1.1.3. | Всев, Стр-во ТП №7 в д.Новосаратовка Всеволожского р-на ЛО (14-1-04-1-08-03-2-631) | Г_G_14-1-04-1-08-03-2-631 | нд | 0 | нд | нд | 0 | нд | нд | нд | 0 | 0 | нд | нд
1.1.1.3. | Всев, Стр-во ТП-10/0,4 кВ в Бугровском СП (13-1-04-1-08-03-2-732) | G_13-1-04-1-08-03-2-732 | нд | 0 | нд | нд | 0 | нд | нд | нд | 0 | 0 | нд | нд
1.1.1.3. | Всев, Стр-во ТП-10/0,4 кВ в Заневском СП Всеволожского района ЛО (14-1-04-1-08-03-2-1370) | G_14-1-04-1-08-03-2-1370 | нд | 0 | нд | нд | 0 | нд | нд | нд | 0 | 0 | нд | нд
1.1.1.3. | Приг, Стр-во КТП №6 10/0,4 кВ в Бугровском СП Всеволожского района ЛО (14-1-04-1-08-03-2-443) | G_14-1-04-1-08-03-2-443 | нд | 0 | нд | нд | 0 | нд | нд | нд | 0 | 0 | нд | нд
1.1.1.3. | Приг, Стр-во КТПН на территории ДНП "Ламбери-Восток" в д.Савочкино Всеволожского р-на ЛО (14-1-04-1-08-03-2-1413) | G_14-1-04-1-08-03-2-1413 | нд | 0 | нд | нд | 0 | нд | нд | нд | 0 | 0 | нд | нд
1.1.1.3. | Приг, Стр-во КТПН на территории ДНП "Ламбери-Запад" в д. Савочкино Всеволожского района ЛО (14-1-04-1-08-03-2-1414) | G_14-1-04-1-08-03-2-1414 | нд | 0 | нд | нд | 0 | нд | нд | нд | 0 | 0 | нд | нд
1.1.1.3. | Кириш, Стр-во БКТП-10/0,4 кВ в районе участка заявителя в г. Кириши ЛО (15-1-09-1-08-03-2-0522) | G_15-1-09-1-08-03-2-0522 | нд | 0 | нд | нд | 0 | нд | нд | нд | 0 | 0 | нд | нд
1.1.1.3. | Кириш, Стр-во БКТП-10/0,4 кВ с перезаводкой кабельных линий (12-1-09-1-08-03-2-131) | G_12-1-09-1-08-03-2-131 | нд | 0 | нд | нд | 0 | нд | нд | нд | 0 | 0 | нд | нд
1.1.1.3. | Кириш, Стр-во БКТП-120 (13-1-09-1-08-03-2-975) | Г_G_13-1-09-1-08-03-2-975 | нд | 0 | нд | нд | 0 | нд | нд | нд | 0 | 0 | нд | нд
1.1.1.3. | Кириш, Стр-во БКТП-2х1000 в г.Кириши, ЛО (14-1-09-1-08-03-2-058) | Г_G_14-1-09-1-08-03-2-058 | нд | 0 | нд | нд | 0 | нд | нд | нд | 0 | 0 | нд | нд
1.1.1.3. | Кириш, Стр-во ТП-126 в г. Кириши (14-1-09-1-08-03-2-162) | G_14-1-09-1-08-03-2-162 | нд | 0 | нд | нд | 0 | нд | нд | нд | 0 | 0 | нд | нд
1.1.1.3. | ЛодП, Стр-во 2КТП в районе крытой хоккейной площадки с искусственным льдом (12-1-12-1-08-03-2-290) | G_12-1-12-1-08-03-2-290 | нд | 0 | нд | нд | 0 | нд | нд | нд | 0 | 0 | нд | нд
1.1.1.3. | ЛодП, Стр-во ТП в районе Ленинградское шоссе д.54-б г. Лодейное Поле ЛО (14-1-12-1-08-03-2-496) | G_14-1-12-1-08-03-2-496 | нд | 0 | нд | нд | 0 | нд | нд | нд | 0 | 0 | нд | нд
1.1.1.3. | Луга, Стр-во 2 КТП-10/0,4 кВ в г. Луга ЛО (15-1-13-1-08-03-2-0868) | G_15-1-13-1-08-03-2-0868 | нд | 0 | нд | нд | 0 | нд | нд | нд | 0 | 0 | нд | нд
1.1.1.3. | Луга, Стр-во 2БКТП-10/0,4 кВ в г.п.Толмачево ЛО (16-1-13-1-08-03-2-0337) | H_16-1-13-1-08-03-2-0337 | нд | 0 | нд | нд | 0 | нд | нд | нд | 0 | 0 | нд | нд
1.1.1.3. | Подп, Стр-во КТП-10/0,4 кВ в г. Подпорожье ЛО (14-1-15-1-08-03-2-672) | G_14-1-15-1-08-03-2-672 | нд | 0 | нд | нд | 0 | нд | нд | нд | 0 | 0 | нд | нд
1.1.1.3. | Слан, Стр-во 2БКТП (13-1-18-1-08-03-2-355) | G_13-1-18-1-08-03-2-355 | нд | 0 | нд | нд | 0 | нд | нд | нд | 0 | 0 | нд | нд
1.1.1.3. | СосБ, Стр-во БКТП-10/0,4 кВ (ТП 7-16) в г. Сосновый Бор ЛО (15-1-19-1-08-03-2-1372) | G_15-1-19-1-08-03-2-1372 | нд | 0 | нд | нд | 0 | нд | нд | нд | 0 | 0 | нд | нд
1.1.1.3. | СосБ, Стр-во ТП 10/0,4 кВ (ТП 9-11) в г. Сосновый Бор ЛО (15-1-19-1-08-03-2-0453) | G_15-1-19-1-08-03-2-0453 | нд | 0 | нд | нд | 0 | нд | нд | нд | 0 | 0 | нд | нд
1.1.1.3. | СосБ, Стр-во ТП 10/0,4 кВ (ТП 9-14) в г. Сосновый Бор ЛО (15-1-19-1-08-03-2-0601) | G_15-1-19-1-08-03-2-0601 | нд | 0 | нд | нд | 0 | нд | нд | нд | 0 | 0 | нд | нд
1.1.1.3. | СосБ, Стр-во ТП 16-3 в г. Сосновый Бор ЛО (13-1-19-1-08-03-2-1159) | G_13-1-19-1-08-03-2-1159 | нд | 0 | нд | нд | 0 | нд | нд | нд | 0 | 0 | нд | нд
1.1.1.3. | СосБ, Стр-во ТП 16-4 в г. Сосновый Бор ЛО (13-1-19-1-08-03-2-1160) | G_13-1-19-1-08-03-2-1160 | нд | 0 | нд | нд | 0 | нд | нд | нд | 0 | 0 | нд | нд
1.1.1.3. | СосБ, Стр-во ТП 19-1 в г. Сосновый Бор ЛО (14-1-19-1-08-03-2-017) | G_14-1-19-1-08-03-2-017 | нд | 0 | нд | нд | 0 | нд | нд | нд | 0 | 0 | нд | нд
1.1.1.3. | СосБ, Стр-во ТП В-5 в г. Сосновый Бор ЛО (14-1-19-1-08-03-2-142) | G_14-1-19-1-08-03-2-142 | нд | 0 | нд | нд | 0 | нд | нд | нд | 0 | 0 | нд | нд
1.1.1.3. | СосБ, Стр-во ТП-291 в г. Волосово ЛО (13-1-19-1-08-03-2-862) | Г_G_13-1-19-1-08-03-2-862 | нд | 0 | нд | нд | 0 | нд | нд | нд | 0 | 0 | нд | нд
1.1.1.3. | Тосно, Стр-во 2 БКТП - 10/0,4 в г. Тосно ЛО (14-1-21-1-08-03-2-530) | G_14-1-21-1-08-03-2-530 | нд | 0 | нд | нд | 0 | нд | нд | нд | 0 | 0 | нд | нд
1.1.1.3. | Тосно, Стр-во БКТП 20/0,4 кВ в массиве Федоровское Тосненского р-на ЛО (15-1-21-1-08-03-2-1353) | G_15-1-21-1-08-03-2-1353 | нд | 0 | нд | нд | 0 | нд | нд | нд | 0 | 0 | нд | нд
1.1.1.3. | Тосно, Стр-во БКТП-6/0,4 кВ в г. Никольское ЛО (15-1-21-1-08-03-2-0681) | H_15-1-21-1-08-03-2-0681 | нд | 0 | нд | нд | 0 | нд | нд | нд | 0 | 0 | нд | нд
1.1.1.3. | Тосно, Стр-во БКТП-6/0,4 кВ в г. Никольское Тосненского района ЛО (15-1-21-1-08-03-2-0668) | G_15-1-21-1-08-03-2-0668 | нд | 0 | нд | нд | 0 | нд | нд | нд | 0 | 0 | нд | нд
1.1.1.3. | Тосно, Стр-во КТП 6/0,4кВ №3 в г. Никольское (13-1-21-1-08-03-2-656) | G_13-1-21-1-08-03-2-656 | нд | 0 | нд | нд | 0 | нд | нд | нд | 0 | 0 | нд | нд
1.1.1.3. | Тосно, Стр-во КТП-6/0,4 кВ в п. Ульяновка Тосненского района ЛО (13-1-21-1-08-03-2-1309) | G_13-1-21-1-08-03-2-1309 | нд | 0 | нд | нд | 0 | нд | нд | нд | 0 | 0 | нд | нд
1.1.1.3. | Шлис, Стр-во 2БКТП 10/0,4 кВ в г. Шлиссельбург ЛО (14-1-22-1-08-03-2-540) | G_14-1-22-1-08-03-2-540 | нд | 0 | нд | нд | 0 | нд | нд | нд | 0 | 0 | нд | нд
1.1.1.3. | Шлис, Стр-во ТП 10/0,4 кВ 2х630 № 39 (13-1-22-1-08-03-2-346) | G_13-1-22-1-08-03-2-346 | нд | 0 | нд | нд | 0 | нд | нд | нд | 0 | 0 | нд | нд
1.1.1.3. | Шлис, Стр-во ТП 10/0,4 кВ 2х630 № 42 в г. Шлиссельбург ЛО (13-1-22-1-08-03-2-347) | G_13-1-22-1-08-03-2-347 | нд | 0 | нд | нд | 0 | нд | нд | нд | 0 | 0 | нд | нд
1.1.1.3. | Выб, Стр-во БКТП 10/0,4 кВ по ул.Б.Каменная в г.Выборг (10-05/1-034) | G_10-05/1-034 | нд | 0 | нд | нд | 0 | нд | нд | нд | 0 | 0 | нд | нд
1.1.1.3. | Выб, Стр-во 2БРТП*1000 кВА в г.Выборг (11-05/1-003.1 СМР, 2 ПИР, 3 ПРЧ) | G_11-05/1-003 | нд | 0 | нд | нд | 0 | нд | нд | нд | 0 | 0 | нд | нд
1.1.1.3. | Луга, Стр-во ТП 10/0,4 кВ (10-13/1-018.1 СМР, 2 ПИР, 3 ПРЧ) | G_10-13/1-018 | нд | 0 | нд | нд | 0 | нд | нд | нд | 0 | 0 | нд | нд
1.1.1.3. | Иванг, Стр-во 2БКТП 1000 кВА (10-07/1-010.1 СМР, 2 ПИР, 3 ПРЧ) | G_10-07/1-010 | нд | 0 | нд | нд | 0 | нд | нд | нд | 0 | 0 | нд | нд
1.1.1.3. | Иванг, Стр-во 2БКТП 2*630 кВА с перезаводкой в нее сетей 10-0,4 кВ с ТП-730 (10-07/1-012.1 СМР, 2 ПИР, 3 ПРЧ) | G_10-07/1-012 | нд | 0 | нд | нд | 0 | нд | нд | нд | 0 | 0 | нд | нд
1.1.1.3. | Кинг, Стр-во 2БКТП в г. Кингисепп (11-08/1-014) | G_11-08/1-014 | нд | 0 | нд | нд | 0 | нд | нд | нд | 0 | 0 | нд | нд
1.1.1.3. | Кинг, Стр-во ТП-1 2х630/10/0,4 кВ мкр."Южный" в г.Кингисепп (11-08/1-034) | G_11-08/1-034 | нд | 0 | нд | нд | 0 | нд | нд | нд | 0 | 0 | нд | нд
1.1.1.3. | Слан, Стр-во ТП-48(Н) Сланцевское ГП ст. Сланцы (11-18/1-027) | G_11-18/1-027 | нд | 0 | нд | нд | 0 | нд | нд | нд | 0 | 0 | нд | нд
1.1.1.3. | СосБ, Стр-во РП-11 в г. Сосновый Бор (10-19/1-018) | G_10-19/1-018 | нд | нд | нд | нд | 0 | нд | нд | нд | 0 | 0 | нд | нд
1.1.1.3. | СосБ, Стр-во ТП 15-6 (11-19/1-024) | G_11-19/1-024 | нд | 0 | нд | нд | 0 | нд | нд | нд | 0 | 0 | нд | нд
1.1.1.3. | СосБ, Стр-во ТП 14-6 (11-19/1-001.1 СМР, 2 ПИР) | G_11-19/1-001 | нд | 0 | нд | нд | 0 | нд | нд | нд | 0 | 0 | нд | нд
1.1.1.3. | Киров, Стр-во БКТП 6/0,4 кВ в г. Кировск ЛО (11-10/1-001) | G_11-10/1-001 | нд | 0 | нд | нд | 0 | нд | нд | нд | 0 | 0 | нд | нд
1.1.1.3. | Киров, Стр-во БКТП 2*630 кВА 10/0,4 кВ в г.Отрадное (11-10/4-034) | G_11-10/4-034 | нд | 0 | нд | нд | 0 | нд | нд | нд | 0 | 0 | нд | нд
1.1.1.3. | Киров, Стр-во РТП-10/0,4 кВ в г. Отрадное (11-10/4-055) | G_11-10/4-055 | нд | 0 | нд | нд | 0 | нд | нд | нд | 0 | 0 | нд | нд
1.1.1.3. | Киров, Стр-во КТП 10/0,4 кВ в дер. Петрушкино (10-10/5-009.1 СМР, 2 ПИР, 3 ПРЧ) | G_10-10/5-009 | нд | 0 | нд | нд | 0 | нд | нд | нд | 0 | 0 | нд | нд
1.1.1.3. | Киров, Стр-во БКТП на ул. Энергетиков в г. Кировск ЛО (11-10/1-048) | G_11-10/1-048 | нд | 0 | нд | нд | 0 | нд | нд | нд | 0 | 0 | нд | нд
1.1.1.3. | Тосно, Стр-во РТП 10/0,4кВ №105 в г.Тосно (11-21/1-037) | G_11-21/1-037 | нд | 0 | нд | нд | 0 | нд | нд | нд | 0 | 0 | нд | нд
1.1.1.3. | Тосно, Стр-во БКТП 10/0.4кВ №109 в г.Тосно (11-21/1-041) | G_11-21/1-041 | нд | 0 | нд | нд | 0 | нд | нд | нд | 0 | 0 | нд | нд
1.1.1.3. | Тосно, Стр-во БКТП 10/0,4 кВ №16А в г.Тосно (11-21/1-043) | G_11-21/1-043 | нд | 0 | нд | нд | 0 | нд | нд | нд | 0 | 0 | нд | нд
1.1.1.3. | Тосно, Стр-во БКТП 4х1000кВА, 6/0,4кВ №46 в г. Никольское (11-21/3-010) | G_11-21/3-010 | нд | 0 | нд | нд | 0 | нд | нд | нд | 0 | 0 | нд | нд
1.1.1.3. | Шлис, Стр-во КТП-46 (10-22/1-017.1 СМР, 2 ПИР, 3 ПРЧ) | G_10-22/1-017 | нд | 0 | нд | нд | 0 | нд | нд | нд | 0 | 0 | нд | нд
1.1.1.3. | Всев, Стр-во КТП-10/0,4 кВ №1 в г. Всеволожск (10-04/3-026) | G_10-04/3-026 | нд | 0 | нд | нд | 0 | нд | нд | нд | 0 | 0 | нд | нд
1.1.1.3. | Всев, Стр-во КТП-10/0,4 кВ №2 в г. Всеволожск (10-04/3-027) | G_10-04/3-027 | нд | 0 | нд | нд | 0 | нд | нд | нд | 0 | 0 | нд | нд
1.1.1.3. | Всев, Стр-во БКТП-10/0,4 кВ №1 в г.Всеволожск (11-04/3-114) | G_11-04/3-114 | нд | 0 | нд | нд | 0 | нд | нд | нд | 0 | 0 | нд | нд
1.1.1.3. | Всев, Стр-во БКТП-10/0,4 кВ №2 в Щегловском СП (11-04/3-116) | G_11-04/3-116 | нд | 0 | нд | нд | 0 | нд | нд | нд | 0 | 0 | нд | нд
1.1.1.3. | Всев, Стр-во КТП №1 10/0,4 кВ в мкр. Южный (11-04/8-018) | G_11-04/8-018 | нд | 0 | нд | нд | 0 | нд | нд | нд | 0 | 0 | нд | нд
1.1.1.3. | Всев, Стр-во КТП №2 10/0,4 кВ в мкр. Южный (11-04/8-019) | G_11-04/8-019 | нд | 0 | нд | нд | 0 | нд | нд | нд | 0 | 0 | нд | нд
1.1.1.3. | Всев, Стр-во КТП №3 10/0,4 кВ в мкр. Южный (11-04/8-020) | G_11-04/8-020 | нд | 0 | нд | нд | 0 | нд | нд | нд | 0 | 0 | нд | нд
1.1.1.3. | Всев, Стр-во БКТП-10/0,4 кВ №3 в Щегловском СП (11-04/3-117) | G_11-04/3-117 | нд | 0 | нд | нд | 0 | нд | нд | нд | 0 | 0 | нд | нд
1.1.1.3. | Всев, Стр-во БКТП-10/0,4 кВ №4 в Щегловском СП (11-04/3-118) | G_11-04/3-118 | нд | 0 | нд | нд | 0 | нд | нд | нд | 0 | 0 | нд | нд
1.1.1.3. | Всев, Стр-во ТП-10/0,4 кВ №1 в п. Лупполово (11-04/3-002.1 СМР, 2 ПИР, 3 ПРЧ) | G_11-04/3-002 | нд | 0 | нд | нд | 0 | нд | нд | нд | 0 | 0 | нд | нд
1.1.1.3. | Всев, Стр-во ТП-10/0,4 кВ №2 в п. Лупполово (11-04/3-003.1 СМР, 2 ПИР, 3 ПРЧ) | G_11-04/3-003 | нд | 0 | нд | нд | 0 | нд | нд | нд | 0 | 0 | нд | нд
1.1.1.3. | Всев, Стр-во ТП-10/0,4 кВ №3 в п. Лупполово (11-04/3-004.1 СМР, 2 ПИР, 3 ПРЧ) | G_11-04/3-004 | нд | 0 | нд | нд | 0 | нд | нд | нд | 0 | 0 | нд | нд
1.1.1.3. | Всев, Стр-во КТП-1000 кВА 10/0,4 кВ №2 в д. Новосаратовка (11-04/6-003) | G_11-04/6-003 | нд | 0 | нд | нд | 0 | нд | нд | нд | 0 | 0 | нд | нд
1.1.1.3. | Всев, Стр-во КТП-1000 кВА 10/0,4 кВ №3 в д. Новосаратовка (11-04/6-004) | G_11-04/6-004 | нд | 0 | нд | нд | 0 | нд | нд | нд | 0 | 0 | нд | нд
1.1.1.3. | Всев, Стр-во БКТП 10/0,4 кВ в д. Суоранда Заневского СП (10-04/7-001.1 СМР, 2 ПИР, 3 ПРЧ) | G_10-04/7-001 | нд | 0 | нд | нд | 0 | нд | нд | нд | 0 | 0 | нд | нд
1.1.1.3. | Приг, Стр-во КТП №1 10/0,4 кВ в Бугровском СП Всеволожского района ЛО (11-04/1-004) | G_11-04/1-004 | нд | 0 | нд | нд | 0 | нд | нд | нд | 0 | 0 | нд | нд
1.1.1.3. | Приг, Стр-во КТП №2 10/0,4 кВ в Бугровском СП Всеволожского района ЛО (11-04/1-005) | G_11-04/1-005 | нд | 0 | нд | нд | 0 | нд | нд | нд | 0 | 0 | нд | нд
1.1.1.3. | Приг, Стр-во КТП №5 10/0,4 кВ в Бугровском СП Всеволожского района ЛО (11-04/1-008) | G_11-04/1-008 | нд | 0 | нд | нд | 0 | нд | нд | нд | 0 | 0 | нд | нд
1.1.1.3. | Всев, Стр-во 2БКТПБ №5 10/0,4 кВ на территории ЗАО "УНИСТО" в дер. Кальтино (11-04/8-010) | G_11-04/8-010 | нд | 0 | нд | нд | 0 | нд | нд | нд | 0 | 0 | нд | нд
1.1.1.3. | Всев, Стр-во БКТПБ №6 10/0,4 кВ на территории ООО "Всеволожское земельное общество-120" в Щеглово (11-04/8-012) | G_11-04/8-012 | нд | 0 | нд | нд | 0 | нд | нд | нд | 0 | 0 | нд | нд
1.1.1.3. | Волх, Стр-во БКТП-23 Н с перезаводкой существующих сетей в г. Волхов (11-03/1-021.1 СМР, 2 ПИР, 3 ПРЧ) | G_11-03/1-021 | нд | 0 | нд | нд | 0 | нд | нд | нд | 0 | 0 | нд | нд
1.1.1.3. | Кириш, ТП в г. Кириши (10-09/1-008.1 СМР, 2 ПИР, 3 ПРЧ) | G_10-09/1-008 | нд | 0 | нд | нд | 0 | нд | нд | нд | 0 | 0 | нд | нд
1.1.1.3. | Кириш, Стр-во БКТП-2х1000 кВА в г. Кириши (11-09/1-025) | G_11-09/1-025 | нд | 0 | нд | нд | 0 | нд | нд | нд | 0 | 0 | нд | нд
1.1.1.3. | ЛодП, Стр-во РТП (08-10/1-008) | G_08-10/1-008 | нд | 0 | нд | нд | 0 | нд | нд | нд | 0 | 0 | нд | нд
1.1.1.3. | Всев, Стр-во КТП-6/0,4 кВ в п. Кузьмоловский Всеволожского района ЛО (17-1-17-1-08-03-2-0423) | H_17-1-17-1-08-03-2-0423 | нд | 0.8 | нд | нд | 0.25 | нд | нд | нд | 0 | 0 | нд | нд
1.1.1.3. | Всев, Стр-во 2БКТП-6/0,4 кВ в д. Янино-1 Всеволожского района ЛО (17-1-17-1-08-03-2-0280) | H_17-1-17-1-08-03-2-0280 | нд | 3.2 | нд | нд | 0 | нд | нд | нд | 0 | 0 | нд | нд
1.1.1.3. | Всев, Стр-во 2БКТП-10/0,4 кВ в мас. Корабсельки Всеволожского района ЛО (17-1-17-1-08-03-2-0770) | H_17-1-17-1-08-03-2-0770 | нд | 2 | нд | нд | 0.904 | нд | нд | нд | 0 | 0 | нд | нд
1.1.1.3. | Всев, Стр-во БКТП-10/0,4 кВ в ЖК «Цвета Радуги» Всеволожского района ЛО (17-1-17-1-08-03-2-0891) | H_17-1-17-1-08-03-2-0891 | нд | 2.5 | нд | нд | 11.601 | нд | нд | нд | 0 | 0 | нд | нд
1.1.1.3. | Всев, Стр-во КТП-10/0,4 кВ в д. Новосаратовка Всеволожского района ЛО (17-1-17-1-08-03-2-0555) | H_17-1-17-1-08-03-2-0555 | нд | 0.8 | нд | нд | 0 | нд | нд | нд | 0 | 0 | нд | нд
1.1.1.3. | Всев, Стр-во ТП-132(Н) в д. Новосаратовка Всеволожского района ЛО (17-1-17-1-08-03-2-0559) | H_17-1-17-1-08-03-2-0559 | нд | 0.8 | нд | нд | 0 | нд | нд | нд | 0 | 0 | нд | нд
1.1.1.3. | Всев, Стр-во ТП-133(Н) в д. Новосаратовка Всеволожского района ЛО (17-1-17-1-08-03-2-0560) | H_17-1-17-1-08-03-2-0560 | нд | 2 | нд | нд | 0 | нд | нд | нд | 0 | 0 | нд | нд
1.1.1.3. | Всев, Стр-во ТП-134(Н) в д. Новосаратовка Всеволожского района ЛО (17-1-17-1-08-03-2-0561) | H_17-1-17-1-08-03-2-0561 | нд | 1.26 | нд | нд | 0 | нд | нд | нд | 0 | 0 | нд | нд
1.1.1.3. | Выб, Стр-во ТП-10/0,4 кВ взамен РП-158 в районе ул. Водная в г. Выборг ЛО (17-1-05-1-08-03-2-0492) | H_17-1-05-1-08-03-2-0492 | нд | 2.5 | нд | нд | 0 | нд | нд | нд | 0 | 0 | нд | нд
1.1.1.3. | Выб, Стр-во ТП-6/0,4 кВ на Замковом острове в г. Выборг ЛО (17-1-05-1-08-03-2-0912) | H_17-1-05-1-08-03-2-0912 | нд | 0.63 | нд | нд | 0 | нд | нд | нд | 0 | 0 | нд | нд
1.1.1.3. | Гатч, Стр-во 2КТП-6/0,4 кВ в г. Коммунар Гатчинского района ЛО (17-1-06-1-08-03-2-0476) | H_17-1-06-1-08-03-2-0476 | нд | 1.26 | нд | нд | 0 | нд | нд | нд | 0 | 0 | нд | нд
1.1.1.3. | Гатч, Стр-во КТП в районе ул. Ушаковская в п. Вырица Гатчинского района ЛО (17-1-06-1-08-03-2-0811) | H_17-1-06-1-08-03-2-0811 | нд | 0.4 | нд | нд | 0.15 | нд | нд | нд | 0 | 0 | нд | нд
1.1.1.3. | Всев, Стр-во РТП-10/0,4 кВ в д. Мистолово Всеволожского района ЛО (17-1-17-1-08-03-2-0789) | H_17-1-17-1-08-03-2-0789 | нд | 0.8 | нд | нд | 0 | нд | нд | нд | 0 | 0 | нд | нд
1.1.1.3. | Тихв, Стр-во 2БКТП ("ФОК") в г. Тихвин ЛО (17-1-20-1-08-03-2-0563) | H_17-1-20-1-08-03-2-0563 | нд | 0.5 | нд | нд | 0 | нд | нд | нд | 0 | 0 | нд | нд
1.1.1.3. | Выб, Стр-во КЛ-10 кВ от ВЛ-10 кВ (фидер №04) до проектируемой БКТП-10/0,4 кВ г. Выборг ЛО (14-1-05-1-08-00-1-1193) | G_14-1-05-1-08-00-2-1193 | нд | нд | нд | 0 | 0 | нд | нд | нд | 0 | 0 | нд | нд
1.1.1.3. | Киров, Стр-во ТП-33 (H) в г. Шлиссельбург Кировский р-н ЛО (16-1-10-1-08-00-2-0983) | H_16-1-10-1-08-00-2-0983 | нд | 0 | нд | нд | 0 | нд | нд | нд | 0 | 0 | нд | нд
1.1.1.3. | Выб, Стр-во КТП-10/0,4 кВ № 1 в п. Приветнинское Выборгского района ЛО (17-1-05-1-08-06-2-1168) | I_17-1-05-1-08-06-2-1168 | нд | 0 | нд | нд | 0 | нд | нд | нд | 0 | 0 | нд | нд
1.1.1.3. | Выб, Стр-во ВЛЗ-10 кВ от ВЛ-10 кВ ф. Молодежная-02 до проектируемой КТП-10/0,4 кВ № 1 в п. Приветнинское Выборсгкого р-на ЛО (17-1-05-1-08-06-2-1169) | I_17-1-05-1-08-06-2-1169 | нд | нд | нд | 0 | 0 | нд | нд | нд | 0 | 0 | нд | нд
1.1.1.3. | Выб, Стр-во ВЛИ-0,4 кВ от проектируемой КТП-10/0,4 кВ № 1 до границ земельных участков в п. Приветное Выборгского района ЛО (17-1-05-1-08-06-2-1170) | I_17-1-05-1-08-06-2-1170 | нд | нд | нд | 0 | 0 | нд | нд | нд | 0 | 0 | нд | нд
1.1.1.3. | Выб, Стр-во КТП-10/0,4 кВ № 2 в п. Приветнинское Выборгского района ЛО (17-1-05-1-08-06-2-1218) | I_17-1-05-1-08-06-2-1218 | нд | 0 | нд | нд | 0 | нд | нд | нд | 0 | 0 | нд | нд
1.1.1.3. | Выб, Стр-во ВЛЗ-10 кВ от ВЛ-10 кВ ф. Молодежная-02 до проектируемой КТП-10/0,4 кВ №2 в п. Приветнинское Выборсгкого района ЛО (17-1-05-1-08-06-2-1219) | I_17-1-05-1-08-06-2-1219 | нд | нд | нд | 0 | 0 | нд | нд | нд | 0 | 0 | нд | нд
1.1.1.3. | Выб, Стр-во ВЛИ-0,4 кВ от проектируемой КТП-10/0,4 кВ № 2 до границ земельных участков в п. Приветное Выборгского района ЛО (17-1-05-1-08-06-2-1220) | I_17-1-05-1-08-06-2-1220 | нд | нд | нд | 0 | 0 | нд | нд | нд | 0 | 0 | нд | нд
1.1.1.3. | Выб, Стр-во КТП-10/0,4 кВ № 3 в п. Приветнинское Выборгского района ЛО (17-1-05-1-08-06-2-1221) | I_17-1-05-1-08-06-2-1221 | нд | 0 | нд | нд | 0 | нд | нд | нд | 0 | 0 | нд | нд
1.1.1.3. | Выб, Стр-во ВЛЗ-10 кВ от ВЛ-10 кВ ф. Молодежная-02 до проектируемой КТП-10/0,4 кВ № 3 в п.Приветнинское Выборсгкого района ЛО (17-1-05-1-08-06-2-1222) | I_17-1-05-1-08-06-2-1222 | нд | нд | нд | 0 | 0 | нд | нд | нд | 0 | 0 | нд | нд
1.1.1.3. | Выб, Стр-во ВЛИ-0,4 кВ от проектируемой КТП-10/0,4 кВ № 3 до границ земельных участков в п. Приветное Выборгского района ЛО (17-1-05-1-08-06-2-1223) | I_17-1-05-1-08-06-2-1223 | нд | нд | нд | 0 | 0 | нд | нд | нд | 0 | 0 | нд | нд
1.1.1.3. | Киров, Стр-во 2КТП-630 кВА 10/04 кВ в г. Отрадное Кировского района ЛО (18-1-10-1-08-03-2-0354) | I_18-1-10-1-08-03-2-0354 | нд | 0 | нд | нд | 0 | нд | нд | нд | 0 | 0 | нд | нд
1.1.1.3. | Киров, Стр-во 2КЛ-10 кВ от КЛ-10 кВ ф.207-03, ф.207-20 до проектируемой 2КТП 10/04 кВ в г. Отрадное Кировского района ЛО (18-1-10-1-08-03-2-0355) | I_18-1-10-1-08-03-2-0355 | нд | нд | нд | 0 | 0 | нд | нд | нд | 0 | 0 | нд | нд
1.1.1.3. | Всев, Стр-во 2КЛ-0,4 кВ от БКТП-9 до ГРЩ2 многоквартирного дома 39.3 в ЖК "Краски Лета" Всеволожского района ЛО (18-1-17-1-08-03-2-0349) | I_18-1-17-1-08-03-2-0349 | нд | нд | нд | 0 | 0 | нд | нд | нд | 0 | 0 | нд | нд
1.1.1.3. | Всев, Стр-во 2КЛ-0,4 кВ от БКТП-9 до ГРЩ3 многоквартирного дома 39.2 в ЖК "Краски Лета" Всеволожского района ЛО (18-1-17-1-08-03-2-0350) | I_18-1-17-1-08-03-2-0350 | нд | нд | нд | 0 | 0 | нд | нд | нд | 0 | 0 | нд | нд
1.1.1.3. | Всев, Стр-во 2КЛ-0,4 кВ от БКТП- до ВРУ-0,4 кВ КНС в ЖК "Краски Лета" Всеволожского района ЛО (18-1-17-1-08-03-2-0351) | I_18-1-17-1-08-03-2-0351 | нд | нд | нд | 0 | 0 | нд | нд | нд | 0 | 0 | нд | нд
1.1.1.3. | Всев, Стр-во 2КЛ-0,4 кВ от БКТП-8 до ГРЩ1 многоквартирного дома 39.3 в ЖК "Краски Лета" Всеволожского района ЛО (18-1-17-1-08-03-2-0348) | I_18-1-17-1-08-03-2-0348 | нд | нд | нд | 0 | 0 | нд | нд | нд | 0 | 0 | нд | нд
1.1.1.3. | Всев, Стр-во 2КЛ-0,4 кВ от БКТП-8 до ВРУ ДОУ многоквартирного дома 39.5 в ЖК "Краски Лета" Всеволожского района ЛО (18-1-17-1-08-03-2-0347) | I_18-1-17-1-08-03-2-0347 | нд | нд | нд | 0 | 0 | нд | нд | нд | 0 | 0 | нд | нд
1.1.1.3. | Всев, Стр-во 2КЛ-0,4 кВ от БКТП-8 до ГРЩ2 многоквартирного дома 39.5 в ЖК "Краски Лета" Всеволожского района ЛО (18-1-17-1-08-03-2-0346) | I_18-1-17-1-08-03-2-0346 | нд | нд | нд | 0 | 0 | нд | нд | нд | 0 | 0 | нд | нд
1.1.1.3. | Всев, Стр-во 2КЛ-0,4 кВ от БКТП-7 до КК-0,4 кВ многоквартирного дома 39.1 в ЖК "Краски Лета" Всеволожского района ЛО (18-1-17-1-08-03-2-0345) | I_18-1-17-1-08-03-2-0345 | нд | нд | нд | 0 | 0 | нд | нд | нд | 0 | 0 | нд | нд
1.1.1.3. | Всев, Стр-во 2КЛ-0,4 кВ от БКТП-7 до ГРЩ3 многоквартирного дома 39.1 в ЖК "Краски Лета" Всеволожского района ЛО (18-1-17-1-08-03-2-0344) | I_18-1-17-1-08-03-2-0344 | нд | нд | нд | 0 | 0 | нд | нд | нд | 0 | 0 | нд | нд
1.1.1.3. | Всев, Стр-во 2КЛ-0,4 кВ от БКТП-7 до ГРЩ2 многоквартирного дома 39.1 в ЖК "Краски Лета" Всеволожского района ЛО (18-1-17-1-08-03-2-0343) | I_18-1-17-1-08-03-2-0343 | нд | нд | нд | 0 | 0 | нд | нд | нд | 0 | 0 | нд | нд
1.1.1.3. | Всев, Стр-во 2КЛ-0,4 кВ от БКТП-10 до ГРЩ2 многоквартирного дома 40.1 в ЖК "Краски Лета" Всеволожского района ЛО (18-1-17-1-08-03-2-0333) | I_18-1-17-1-08-03-2-0333 | нд | нд | нд | 0 | 0 | нд | нд | нд | 0 | 0 | нд | нд
1.1.1.3. | Всев, Стр-во 2КЛ-0,4 кВ от БКТП-10 до КК-2 многоквартирного дома 40.1 в ЖК "Краски Лета" Всеволожского района ЛО (18-1-17-1-08-03-2-0334) | I_18-1-17-1-08-03-2-0334 | нд | нд | нд | 0 | 0 | нд | нд | нд | 0 | 0 | нд | нд
1.1.1.3. | Всев, Стр-во 2КЛ-0,4 кВ от БКТП-10 до ГРЩ2 многоквартирного дома 40.3 в ЖК "Краски Лета" Всеволожского района ЛО (18-1-17-1-08-03-2-0335) | I_18-1-17-1-08-03-2-0335 | нд | нд | нд | 0 | 0 | нд | нд | нд | 0 | 0 | нд | нд
1.1.1.3. | Всев, Стр-во 2КЛ-0,4 кВ от БКТП-11 до КК-1 многоквартирного дома 40.2 в ЖК "Краски Лета" Всеволожского района ЛО (18-1-17-1-08-03-2-0336) | I_18-1-17-1-08-03-2-0336 | нд | нд | нд | 0 | 0 | нд | нд | нд | 0 | 0 | нд | нд
1.1.1.3. | Всев, Стр-во 2КЛ-0,4 кВ от БКТП-11 до ГРЩ2 многоквартирного дома 40.2 в ЖК "Краски Лета" Всеволожского района ЛО (18-1-17-1-08-03-2-0337) | I_18-1-17-1-08-03-2-0337 | нд | нд | нд | 0 | 0 | нд | нд | нд | 0 | 0 | нд | нд
1.1.1.3. | Всев, Стр-во 2КЛ-0,4 кВ от БКТП-10 до КК-1 многоквартирного дома 40.1 в ЖК "Краски Лета" Всеволожского района ЛО (18-1-17-1-08-03-2-0340) | I_18-1-17-1-08-03-2-0340 | нд | нд | нд | 0 | 0 | нд | нд | нд | 0 | 0 | нд | нд
1.1.1.3. | Всев, Стр-во 2КЛ-0,4 кВ от БКТП-10 до ГРЩ1 многоквартирного дома 40.1 в ЖК "Краски Лета" Всеволожского района ЛО (18-1-17-1-08-03-2-0339) | I_18-1-17-1-08-03-2-0339 | нд | нд | нд | 0 | 0 | нд | нд | нд | 0 | 0 | нд | нд
1.1.1.3. | Всев Стр-во 2КЛ-0,4 кВ от БКТП-11 до КК-2 многоквартирного дома 40.2 в ЖК "Краски Лета" Всеволожского района ЛО (18-1-17-1-08-03-2-0338) | I_18-1-17-1-08-03-2-0338 | нд | нд | нд | 0 | 0 | нд | нд | нд | 0 | 0 | нд | нд
1.1.1.3. | Всев, Стр-во 2КЛ-0,4 кВ от БКТП-12 до ГРЩ1 многоквартирного дома 42.1 в ЖК "Краски Лета" Всеволожского района ЛО (18-1-17-1-08-03-2-0325) | I_18-1-17-1-08-03-2-0325 | нд | нд | нд | 0 | 0 | нд | нд | нд | 0 | 0 | нд | нд
1.1.1.3. | Всев, Стр-во 2КЛ-0,4 кВ от БКТП-12 до ГРЩ3 встр. пом. дома 42.5 в ЖК "Краски Лета" Всеволожского района ЛО (18-1-17-1-08-03-2-0326) | I_18-1-17-1-08-03-2-0326 | нд | нд | нд | 0 | 0 | нд | нд | нд | 0 | 0 | нд | нд
1.1.1.3. | Всев, Стр-во 2КЛ-0,4 кВ от БКТП-13 до ГРЩ2 многоквартирного дома 42.1 в ЖК "Краски Лета" Всеволожского района ЛО (18-1-17-1-08-03-2-0327) | I_18-1-17-1-08-03-2-0327 | нд | нд | нд | 0 | 0 | нд | нд | нд | 0 | 0 | нд | нд
1.1.1.3. | Всев, Стр-во 2КЛ-0,4 кВ от БКТП-13 до ГРЩ ДОУ 42.1 в ЖК "Краски Лета" Всеволожского района ЛО (18-1-17-1-08-03-2-0328) | I_18-1-17-1-08-03-2-0328 | нд | нд | нд | 0 | 0 | нд | нд | нд | 0 | 0 | нд | нд
1.1.1.3. | Всев, Стр-во 2КЛ-0,4 кВ от БКТП-14 до ГРЩ1 многоквартирного дома 42.3 в ЖК "Краски Лета" Всеволожского района ЛО (18-1-17-1-08-03-2-0329) | I_18-1-17-1-08-03-2-0329 | нд | нд | нд | 0 | 0 | нд | нд | нд | 0 | 0 | нд | нд
1.1.1.3. | Всев, Стр-во 2КЛ-0,4 кВ от БКТП-14 до ГРЩ1 многоквартирного дома 42.4 в ЖК "Краски Лета" Всеволожского района ЛО (18-1-17-1-08-03-2-0330) | I_18-1-17-1-08-03-2-0330 | нд | нд | нд | 0 | 0 | нд | нд | нд | 0 | 0 | нд | нд
1.1.1.3. | Всев, Стр-во 2КЛ-0,4 кВ от БКТП-14 до КК-0,4 кВ многоквартирного дома 42.4 в ЖК "Краски Лета" Всеволожского района ЛО (18-1-17-1-08-03-2-0331) | I_18-1-17-1-08-03-2-0331 | нд | нд | нд | 0 | 0 | нд | нд | нд | 0 | 0 | нд | нд
1.1.1.3. | Всев, Стр-во 2КЛ-0,4 кВ от ТП-138 до ГРЩ6 многоквартирного дома в мас. Кудрово Всеволожского района ЛО (18-1-17-1-08-03-2-0313) | I_18-1-17-1-08-03-2-0313 | нд | нд | нд | 0 | 0 | нд | нд | нд | 0 | 0 | нд | нд
1.1.1.3. | Всев, Стр-во 2КЛ-0,4 кВ от ТП-138 до КК-5 многоквартирного дома в мас. Кудрово Всеволожского района ЛО (18-1-17-1-08-03-2-0312) | I_18-1-17-1-08-03-2-0312 | нд | нд | нд | 0 | 0 | нд | нд | нд | 0 | 0 | нд | нд
1.1.1.3. | Всев, Стр-во 2КЛ-0,4 кВ от ТП-138 до КК-4 многоквартирного дома в мас. Кудрово Всеволожского района ЛО (18-1-17-1-08-03-2-0311) | I_18-1-17-1-08-03-2-0311 | нд | нд | нд | 0 | 0 | нд | нд | нд | 0 | 0 | нд | нд
1.1.1.3. | Всев, Стр-во 2КЛ-0,4 кВ от ТП-138 до КК-3 многоквартирного дома в мас. Кудрово Всеволожского района ЛО (18-1-17-1-08-03-2-0310) | I_18-1-17-1-08-03-2-0310 | нд | нд | нд | 0 | 0 | нд | нд | нд | 0 | 0 | нд | нд
1.1.1.3. | Всев, Стр-во 2КЛ-0,4 кВ от ТП-141 до КК-1 многоквартирного дома в мас. Кудрово Всеволожского района ЛО (18-1-17-1-08-03-2-0309) | I_18-1-17-1-08-03-2-0309 | нд | нд | нд | 0 | 0 | нд | нд | нд | 0 | 0 | нд | нд
1.1.1.3. | Всев, Стр-во 2КЛ-0,4 кВ от ТП-141 до ГРЩ3 многоквартирного дома в мас. Кудрово Всеволожского района ЛО (18-1-17-1-08-03-2-0308) | I_18-1-17-1-08-03-2-0308 | нд | нд | нд | 0 | 0 | нд | нд | нд | 0 | 0 | нд | нд
1.1.1.3. | Всев, Стр-во 2КЛ-0,4 кВ от ТП-141 до ГРЩ2 многоквартирного дома в мас. Кудрово Всеволожского района ЛО (18-1-17-1-08-03-2-0307) | I_18-1-17-1-08-03-2-0307 | нд | нд | нд | 0 | 0 | нд | нд | нд | 0 | 0 | нд | нд
1.1.1.3. | Всев, Стр-во 2КЛ-0,4 кВ от ТП-141 до ГРЩ1 многоквартирного дома в мас. Кудрово Всеволожского района ЛО (18-1-17-1-08-03-2-0306) | I_18-1-17-1-08-03-2-0306 | нд | нд | нд | 0 | 0 | нд | нд | нд | 0 | 0 | нд | нд
1.1.1.3. | Всев, Стр-во 2КЛ-0,4 кВ от ТП-139 до ГРЩ4 многоквартирного дома в мас. Кудрово Всеволожского района ЛО (18-1-17-1-08-03-2-0305) | I_18-1-17-1-08-03-2-0305 | нд | нд | нд | 0 | 0 | нд | нд | нд | 0 | 0 | нд | нд
1.1.1.3. | Гатч, Стр-во ВЛЗ-10 кВ от опоры ВЛ-10 кВ ф.11 до границ объекта заявителя в п. Вырица Гатчинского района ЛО (18-1-06-1-08-03-3-0274) | I_18-1-06-1-08-03-3-0274 | нд | нд | нд | 0.03 | 0.23 | нд | нд | нд | 0 | 0 | нд | нд
1.1.1.3. | Волх, Стр-во КЛ-0,4 кВ от проектируемой 2БКТП-10/0,4 кВ до ГРЩ-0,4 кВ объекта зая-ля по адресу: г.Волхов, пр.Волховский, д.53 (18-1-20-1-08-03-2-0273) | I_18-1-20-1-08-03-2-0273 | нд | нд | нд | 0.24 | 0.6079 | нд | нд | нд | 0 | 0 | нд | нд
1.1.1.3. | Волх, Стр-во КЛ-10 кВ от ТП-139 до проектируемой 2БКТП-10/0,4кВ в г. Волхов ЛО (18-1-20-1-08-03-2-0272) | I_18-1-20-1-08-03-2-0272 | нд | нд | нд | 0.18 | 0 | нд | нд | нд | 0 | 0 | нд | нд
1.1.1.3. | Волх, Стр-во КЛ-10 кВ от ТП-135 до проектируемой 2БКТП-10/0,4кВ в г. Волхов ЛО (18-1-20-1-08-03-2-0271) | I_18-1-20-1-08-03-2-0271 | нд | нд | нд | 0.23 | 0 | нд | нд | нд | 0 | 0 | нд | нд
1.1.1.3. | Волх, Стр-во 2БКТП-10/0,4кВ в г. Волхов ЛО (18-1-20-1-08-03-2-0270) | I_18-1-20-1-08-03-2-0270 | нд | 0 | нд | нд | 0 | нд | нд | нд | 0 | 0 | нд | нд
1.1.1.3. | Всев, Стр-во 2КЛ-10 кВ от БКТП-4 до БКТП-3 в дер. Янино-1 Всеволожского района ЛО (18-1-17-1-08-03-2-0228) | I_18-1-17-1-08-03-2-0228 | нд | нд | нд | 0 | 0 | нд | нд | нд | 0 | 0 | нд | нд
1.1.1.3. | Всев, Стр-во 2КЛ-0,4 кВ от БКТП-2 до ГРЩ корп. А в дер. Янино-1 Всеволожского района ЛО (18-1-17-1-08-03-2-0229) | I_18-1-17-1-08-03-2-0229 | нд | нд | нд | 0 | 0 | нд | нд | нд | 0 | 0 | нд | нд
1.1.1.3. | Всев, Стр-во 2КЛ-0,4 кВ от БКТП-4 до ГРЩ автостоянки №3 в дер. Янино-1 Всеволожского района ЛО (18-1-17-1-08-03-2-0233) | I_18-1-17-1-08-03-2-0233 | нд | нд | нд | 0 | 0 | нд | нд | нд | 0 | 0 | нд | нд
1.1.1.3. | Всев, Стр-во 2КЛ-0,4 кВ от БКТП-4 до ГРЩ автостоянки №2 в дер. Янино-1 Всеволожского района ЛО (18-1-17-1-08-03-2-0232) | I_18-1-17-1-08-03-2-0232 | нд | нд | нд | 0 | 0 | нд | нд | нд | 0 | 0 | нд | нд
1.1.1.3. | Всев, Стр-во 2КЛ-0,4 кВ от БКТП-4 до ГРЩ автостоянки №1 в дер. Янино-1 Всеволожского района ЛО (18-1-17-1-08-03-2-0231) | I_18-1-17-1-08-03-2-0231 | нд | нд | нд | 0 | 0 | нд | нд | нд | 0 | 0 | нд | нд
1.1.1.3. | Всев, Стр-во БКТП-4 в дер. Янино-1 Всеволожского района ЛО (18-1-17-1-08-03-2-0226) | I_18-1-17-1-08-03-2-0226 | нд | 0 | нд | нд | 0 | нд | нд | нд | 0 | 0 | нд | нд
1.1.1.3. | Всев, Стр-во 2КЛ-10 кВ от БКТП-2 до БКТП-4 в дер. Янино-1 Всеволожского района ЛО (18-1-17-1-08-03-2-0227) | I_18-1-17-1-08-03-2-0227 | нд | нд | нд | 0 | 0 | нд | нд | нд | 0 | 0 | нд | нд
1.1.1.3. | Всев, Стр-во 2КЛ-0,4 кВ от БКТП-1 до ГРЩ ДОУ в дер. Янино-1 Всеволожского района ЛО (18-1-17-1-08-03-2-0230) | I_18-1-17-1-08-03-2-0230 | нд | нд | нд | 0 | 0 | нд | нд | нд | 0 | 0 | нд | нд
1.1.1.3. | Всев, Стр-во 2КЛ-0,4 кВ от ТП-143 до сущ. ЩМ многоквартирного дома 7/1 в д. Кудрово Всеволожского района ЛО (18-1-17-1-08-03-2-0222) | I_18-1-17-1-08-03-2-0222 | нд | нд | нд | 0.5 | 0.5639 | нд | нд | нд | 0 | 0 | нд | нд
1.1.1.3. | Всев, Стр-во 2КЛ-0,4 кВ от проектируемой БКТП-1 до ГРЩ1 встроенных помещений в д. Кудрово Всеволожского района ЛО (18-1-17-1-08-03-2-0484) | I_18-1-17-1-08-03-2-0484 | нд | нд | нд | 0.3 | 0 | нд | нд | нд | 0 | 0 | нд | нд
1.1.1.3. | Всев, Стр-во 2КЛ-0,4 кВ от проектируемой БКТП-1 до ГРЩ2 встроенных помещений в д. Кудрово Всеволожского района ЛО (18-1-17-1-08-03-2-0485) | I_18-1-17-1-08-03-2-0485 | нд | нд | нд | 0 | 0 | нд | нд | нд | 0 | 0 | нд | нд
1.1.1.3. | Всев, Стр-во 2КЛ-0,4 кВ от 2БКТП-11 до ВРУ-0,4 кВ пожарного депо в д. Янино Всеволожского района ЛО (18-1-17-1-08-03-2-0483) | I_18-1-17-1-08-03-2-0483 | нд | нд | нд | 0 | 0 | нд | нд | нд | 0 | 0 | нд | нд
1.1.1.3. | Всев, Стр-во 2КЛ-10 кВ от проектируемой БКТП-1 до проектируемой БКТП-2 в ЖК "ЗемлЯнино" Всеволожского района ЛО (18-1-17-1-08-03-2-0475) | I_18-1-17-1-08-03-2-0475 | нд | нд | нд | 0 | 0 | нд | нд | нд | 0 | 0 | нд | нд
1.1.1.3. | Всев, Стр-во 2КЛ-10 кВ от проектируемой РТП-10/0,4 кВ до проектируемой БКТП-1 в ЖК "ЗемлЯнино" Всеволожского района ЛО (18-1-17-1-08-03-2-0474) | I_18-1-17-1-08-03-2-0474 | нд | нд | нд | 0 | 0 | нд | нд | нд | 0 | 0 | нд | нд
1.1.1.3. | Всев, Стр-во 2КЛ-10 кВ от РТП-3373 до проектируемой РТП-10/0,4 кВ в ЖК "ЗемлЯнино" Всеволожского района ЛО (18-1-17-1-08-03-2-0473) | I_18-1-17-1-08-03-2-0473 | нд | нд | нд | 0 | 0 | нд | нд | нд | 0 | 0 | нд | нд
1.1.1.3. | Всев, Стр-во РТП-10/0,4 кВ в ЖК "ЗемлЯнино" Всеволожского района ЛО (18-1-17-1-08-03-2-0472) | I_18-1-17-1-08-03-2-0472 | нд | 0 | нд | нд | 0 | нд | нд | нд | 0 | 0 | нд | нд
1.1.1.3. | Всев, Стр-во БКТП-5 в ЖК "ЗемлЯнино" Всеволожского района ЛО (18-1-17-1-08-03-2-0471) | I_18-1-17-1-08-03-2-0471 | нд | 0 | нд | нд | 0 | нд | нд | нд | 0 | 0 | нд | нд
1.1.1.3. | Всев, Стр-во БКТП-4 в ЖК "ЗемлЯнино" Всеволожского района ЛО (18-1-17-1-08-03-2-0470) | I_18-1-17-1-08-03-2-0470 | нд | 0 | нд | нд | 0 | нд | нд | нд | 0 | 0 | нд | нд
1.1.1.3. | Всев, Стр-во БКТП-1 в ЖК "ЗемлЯнино" Всеволожского района ЛО (18-1-17-1-08-03-2-0457) | I_18-1-17-1-08-03-2-0457 | нд | 0 | нд | нд | 0 | нд | нд | нд | 0 | 0 | нд | нд
1.1.1.3. | Всев, Стр-во 2КЛ-10 кВ от проектируемой БКТП-2 до проектируемой БКТП-3 в ЖК "ЗемлЯнино" Всеволожского района ЛО (18-1-17-1-08-03-2-0458) | I_18-1-17-1-08-03-2-0458 | нд | нд | нд | 1 | 0 | нд | нд | нд | 0 | 0 | нд | нд
1.1.1.3. | Всев, Стр-во 2КЛ-10 кВ от проектируемой БКТП-3 до проектируемой БКТП-4 в ЖК "ЗемлЯнино" Всеволожского района ЛО (18-1-17-1-08-03-2-0459) | I_18-1-17-1-08-03-2-0459 | нд | нд | нд | 0.4 | 0 | нд | нд | нд | 0 | 0 | нд | нд
1.1.1.3. | Всев, Стр-во 2КЛ-10 кВ от проектируемой БКТП-4 до проектируемой БКТП-5 в ЖК "ЗемлЯнино" Всеволожского района ЛО (18-1-17-1-08-03-2-0460) | I_18-1-17-1-08-03-2-0460 | нд | нд | нд | 1 | 0 | нд | нд | нд | 0 | 0 | нд | нд
1.1.1.3. | Всев, Стр-во 2КЛ-10 кВ от проектируемой БКТП-5 до проектируемой РТП-10/0,4 кВ в ЖК "ЗемлЯнино" Всеволожского района ЛО (18-1-17-1-08-03-2-0461) | I_18-1-17-1-08-03-2-0461 | нд | нд | нд | 0.6 | 0 | нд | нд | нд | 0 | 0 | нд | нд
1.1.1.3. | Всев, Стр-во 2КЛ-0,4 кВ от проектируемой БКТП-1 ГРЩ жилых домов в ЖК "ЗемлЯнино" Всеволожского района ЛО (18-1-17-1-08-03-2-0462) | I_18-1-17-1-08-03-2-0462 | нд | нд | нд | 0 | 0 | нд | нд | нд | 0 | 0 | нд | нд
1.1.1.3. | Всев, Стр-во 2КЛ-0,4 кВ от проектируемой БКТП-2 ГРЩ жилых домов в ЖК "ЗемлЯнино" Всеволожского района ЛО (18-1-17-1-08-03-2-0463) | I_18-1-17-1-08-03-2-0463 | нд | нд | нд | 0 | 0 | нд | нд | нд | 0 | 0 | нд | нд
1.1.1.3. | Всев, Стр-во 2КЛ-0,4 кВ от проектируемой БКТП-3 ГРЩ жилых домов в ЖК "ЗемлЯнино" Всеволожского района ЛО (18-1-17-1-08-03-2-0464) | I_18-1-17-1-08-03-2-0464 | нд | нд | нд | 0 | 0 | нд | нд | нд | 0 | 0 | нд | нд
1.1.1.3. | Всев, Стр-во 2КЛ-0,4 кВ от проектируемой БКТП-4 ГРЩ жилых домов в ЖК "ЗемлЯнино" Всеволожского района ЛО (18-1-17-1-08-03-2-0465) | I_18-1-17-1-08-03-2-0465 | нд | нд | нд | 0 | 0 | нд | нд | нд | 0 | 0 | нд | нд
1.1.1.3. | Всев, Стр-во 2КЛ-0,4 кВ от проектируемой БКТП-5 ГРЩ жилых домов в ЖК "ЗемлЯнино" Всеволожского района ЛО (18-1-17-1-08-03-2-0466) | I_18-1-17-1-08-03-2-0466 | нд | нд | нд | 0 | 0 | нд | нд | нд | 0 | 0 | нд | нд
1.1.1.3. | Всев, Стр-во 2КЛ-0,4 кВ от проектируемой РТП-10/0,4 кВ ГРЩ жилых домов в ЖК "ЗемлЯнино" Всеволожского района ЛО (18-1-17-1-08-03-2-0467) | I_18-1-17-1-08-03-2-0467 | нд | нд | нд | 0 | 0 | нд | нд | нд | 0 | 0 | нд | нд
1.1.1.3. | Всев, Стр-во БКТП-2 в ЖК "ЗемлЯнино" Всеволожского района ЛО (18-1-17-1-08-03-2-0468) | I_18-1-17-1-08-03-2-0468 | нд | 0 | нд | нд | 0 | нд | нд | нд | 0 | 0 | нд | нд
1.1.1.3. | Всев, Стр-во БКТП-3 в ЖК "ЗемлЯнино" Всеволожского района ЛО (18-1-17-1-08-03-2-0469) | I_18-1-17-1-08-03-2-0469 | нд | 0 | нд | нд | 0 | нд | нд | нд | 0 | 0 | нд | нд
1.1.1.3. | Всев, Стр-во 2КЛ-0,4 кВ от проектируемой БКТП-2 до ГРЩ встроенных помещений в п. Мурино Всеволожского района ЛО (18-1-17-1-08-03-2-0448) | I_18-1-17-1-08-03-2-0448 | нд | нд | нд | 0.3 | 0 | нд | нд | нд | 0 | 0 | нд | нд
1.1.1.3. | Всев, Стр-во БКТП-2 в п. Мурино Всеволожского района ЛО (18-1-17-1-08-03-2-0449) | I_18-1-17-1-08-03-2-0449 | нд | 0 | нд | нд | 0 | нд | нд | нд | 0 | 0 | нд | нд
1.1.1.3. | Всев, Стр-во 4КЛ-10 кВ от места врезки 2КЛ-10 кВ "ТП- ТП-10/0,4 кВ котельная" до проектируемой БКТП-1 в п.Мурино Всев-го р.ЛО (18-1-17-1-08-03-2-0450) | I_18-1-17-1-08-03-2-0450 | нд | нд | нд | 0 | 0 | нд | нд | нд | 0 | 0 | нд | нд
1.1.1.3. | Всев, Стр-во 2КЛ-0,4 кВ от проектируемой БКТП-1 до ГРЩ1 жилого дома в п. Мурино Всеволожского района ЛО (18-1-17-1-08-03-2-0451) | I_18-1-17-1-08-03-2-0451 | нд | нд | нд | 0.3 | 0 | нд | нд | нд | 0 | 0 | нд | нд
1.1.1.3. | Всев, Стр-во 2КЛ-0,4 кВ от проектируемой БКТП-1 до ГРЩ2 жилого дома в п. Мурино Всеволожского района ЛО (18-1-17-1-08-03-2-0452) | I_18-1-17-1-08-03-2-0452 | нд | нд | нд | 0.3 | 0 | нд | нд | нд | 0 | 0 | нд | нд
1.1.1.3. | Всев, Стр-во 2КЛ-0,4 кВ от проектируемой БКТП-1 до ГРЩ3 жилого дома в п. Мурино Всеволожского района ЛО (18-1-17-1-08-03-2-0453) | I_18-1-17-1-08-03-2-0453 | нд | нд | нд | 0.3 | 0 | нд | нд | нд | 0 | 0 | нд | нд
1.1.1.3. | Всев, Стр-во 2КЛ-0,4 кВ от проектируемой БКТП-2 до ГРЩ4 жилого дома в п. Мурино Всеволожского района ЛО (18-1-17-1-08-03-2-0454) | I_18-1-17-1-08-03-2-0454 | нд | нд | нд | 0.3 | 0 | нд | нд | нд | 0 | 0 | нд | нд
1.1.1.3. | Всев, Стр-во 2КЛ-0,4 кВ от проектируемой БКТП-2 до ГРЩ5 жилого дома в п. Мурино Всеволожского района ЛО (18-1-17-1-08-03-2-0455) | I_18-1-17-1-08-03-2-0455 | нд | нд | нд | 0.3 | 2.0606 | нд | нд | нд | 0 | 0 | нд | нд
1.1.1.3. | Всев, Стр-во 2КЛ-0,4 кВ от проектируемой БКТП-2 до ГРЩ ДДУ в п. Мурино Всеволожского района ЛО (18-1-17-1-08-03-2-0456) | I_18-1-17-1-08-03-2-0456 | нд | нд | нд | 0.3 | 0 | нд | нд | нд | 0 | 0 | нд | нд
1.1.1.3. | Всев, Стр-во 2КЛ-0,4 кВ от проектируемой БКТП-2 до ГРЩ паркинг в п. Мурино Всеволожского района ЛО (18-1-17-1-08-03-2-0447) | I_18-1-17-1-08-03-2-0447 | нд | нд | нд | 0.3 | 0 | нд | нд | нд | 0 | 0 | нд | нд
1.1.1.3. | Всев, Стр-во БКТП-1 в п. Мурино Всеволожского района ЛО (18-1-17-1-08-03-2-0446) | I_18-1-17-1-08-03-2-0446 | нд | 0 | нд | нд | 0 | нд | нд | нд | 0 | 0 | нд | нд
1.1.1.3. | Всев, Стр-во 2КЛ-0,4 кВ от ТП-246 до ГРЩ торгового павильона в ж.к. "Солнечный" Всеволожского района ЛО (17-1-17-1-08-03-2-1024) | I_17-1-17-1-08-03-2-1024 | нд | нд | нд | 0 | 0 | нд | нд | нд | 0 | 0 | нд | нд
1.1.1.3. | ЛодП, Стр-во МТП-118 в районе дома № 1 мкр. "Каномский – 1" в г. Лодейное Поле ЛО (17-1-20-1-08-03-2-1233) | I_17-1-20-1-08-03-2-1233 | нд | 0 | нд | нд | 0 | нд | нд | нд | 0 | 0 | нд | нд
1.1.1.3. | ЛодП, Стр-во ВЛЗ-10 кВ от РП-1 до МТП-119 мкр. «Каномский – 1» в г. Лодейное Поле ЛО (17-1-20-1-08-03-2-1238) | I_17-1-20-1-08-03-2-1238 | нд | нд | нд | 0 | 0 | нд | нд | нд | 0 | 0 | нд | нд
1.1.1.3. | ЛодП, Стр-во МТП-119 в районе дома № 20 мкр. "Каномский – 1" в г. Лодейное Поле ЛО (17-1-20-1-08-03-2-1234) | I_17-1-20-1-08-03-2-1234 | нд | 0 | нд | нд | 0 | нд | нд | нд | 0 | 0 | нд | нд
1.1.1.3. | ЛодП, Стр-во ВЛ-0,4 кВ от МТП-118 в районе домов № 1-13 мкр. "Каномский – 1" г. Лодейное Поле ЛО (17-1-20-1-08-03-2-1235) | I_17-1-20-1-08-03-2-1235 | нд | нд | нд | 0 | 0 | нд | нд | нд | 0 | 0 | нд | нд
1.1.1.3. | ЛодП, Стр-во ВЛ-0,4 кВ от МТП-119 в районе домов № 14-20 мкр. "Каномский – 1" в г. Лодейное Поле ЛО (17-1-20-1-08-03-2-1236) | I_17-1-20-1-08-03-2-1236 | нд | нд | нд | 0 | 0 | нд | нд | нд | 0 | 0 | нд | нд
1.1.1.3. | ЛодП, Стр-во ВЛЗ-10 кВ от РП-1 до МТП-118 мкр. «Каномский – 1» в г. Лодейное Поле ЛО (17-1-20-1-08-03-2-1237) | I_17-1-20-1-08-03-2-1237 | нд | нд | нд | 0 | 0 | нд | нд | нд | 0 | 0 | нд | нд
1.1.1.3. | Бокс, Стр-во 2КЛ-0,4 кВ до ВРУ объекта заявителя в п. Заборье Бокситогорского района ЛО (17-1-20-1-08-03-2-1228) | I_17-1-20-1-08-03-2-1228 | нд | нд | нд | 0.1 | 0 | нд | нд | нд | 0 | 0 | нд | нд
1.1.1.3. | Бокс, Стр-во ВЛЗ-10 кВ от ближайшей опоры ф.18-01 до 2КТП-10/0,4 кВ в п. Заборье Бокситогорского района ЛО (17-1-20-1-08-03-2-1226) | I_17-1-20-1-08-03-2-1226 | нд | нд | нд | 0.05 | 0 | нд | нд | нд | 0 | 0 | нд | нд
1.1.1.3. | Бокс, Стр-во ВЛЗ-10 кВ от опоры №6 ф.18-02 до 2КТП-10/0,4 кВ в п. Заборье Бокситогорского района ЛО (17-1-20-1-08-03-2-1225) | I_17-1-20-1-08-03-2-1225 | нд | нд | нд | 0.65 | 0.25 | нд | нд | нд | 0 | 0 | нд | нд
1.1.1.3. | Бокс, Стр-во 2КТП-10/0,4кВ в п. Заборье Бокситогорского района ЛО (17-1-20-1-08-03-2-1227) | I_17-1-20-1-08-03-2-1227 | нд | 0.5 | нд | нд | 0 | нд | нд | нд | 0 | 0 | нд | нд
1.1.1.3. | Всев, Стр-во 2КЛ-0,4 кВ от проектируемой БКТП-10/0,4 кВ до ГРЩ1 школы в м. Мурино Всеволожского района ЛО (17-1-17-1-08-03-2-1197) | I_17-1-17-1-08-03-2-1197 | нд | нд | нд | 0.4 | 0.59116 | нд | нд | нд | 0 | 0 | нд | нд
1.1.1.3. | Всев, Стр-во 2КЛ-0,4 кВ от проектируемой БКТП-10/0,4 кВ до ГРЩ2 школы в м. Мурино Всеволожского района ЛО (17-1-17-1-08-03-2-1198) | I_17-1-17-1-08-03-2-1198 | нд | нд | нд | 0.4 | 0 | нд | нд | нд | 0 | 0 | нд | нд
1.1.1.3. | Всев, Стр-во БКТП-10/0,4 кВ в м. Мурино Всеволожского района ЛО (17-1-17-1-08-03-2-1195) | I_17-1-17-1-08-03-2-1195 | нд | 1.26 | нд | нд | 0 | нд | нд | нд | 0 | 0 | нд | нд
1.1.1.3. | Всев, Стр-во 2КЛ-0,4 кВ от ТП-018 до ГРЩ1.1 многоквартирного жилого дома в д. Янино-1 Всеволожского района ЛО (17-1-17-1-08-03-2-1202) | I_17-1-17-1-08-03-2-1202 | нд | нд | нд | 0 | 0 | нд | нд | нд | 0 | 0 | нд | нд
1.1.1.3. | Всев, Стр-во 2КЛ-0,4 кВ от ТП-018 до ГРЩ1 многоквартирного жилого дома в д. Янино-1 Всеволожского района ЛО (17-1-17-1-08-03-2-1201) | I_17-1-17-1-08-03-2-1201 | нд | нд | нд | 0 | 0 | нд | нд | нд | 0 | 0 | нд | нд
1.1.1.3. | Киров, Стр-во 2КЛ-0,4 кВ от устанавливаемой БКТП-6/0,4 кВ до ГРЩ-0,4 кВ к. 5.1 в г. Кировск ЛО (17-1-10-1-08-03-2-1172) | I_17-1-10-1-08-03-2-1172 | нд | нд | нд | 0 | 0 | нд | нд | нд | 0 | 0 | нд | нд
1.1.1.3. | Киров, Стр-во 2КЛ-0,4 кВ от устанавливаемой БКТП-6/0,4 кВ до ГРЩ-0,4 кВ к. 5.2 в г. Кировск ЛО (17-1-10-1-08-03-2-1173) | I_17-1-10-1-08-03-2-1173 | нд | нд | нд | 0 | 0 | нд | нд | нд | 0 | 0 | нд | нд
1.1.1.3. | СосБ, Стр-во ВЛЗ-10 кВ от ВЛЗ-10 кВ ф.9-13 до границ участка заявителя в г. Сосновый Бор ЛО (17-1-08-1-08-06-2-1134) | I_17-1-08-1-08-06-2-1134 | нд | нд | нд | 1.015 | 0 | нд | нд | нд | 0 | 0 | нд | нд
1.1.1.3. | Всев, Стр-во 2КЛ-0,4 кВ от проек-ой БКТП-10/0,4 кВ до ГРЩ/ВРУ-0,4 кВ объектов заявителя в дер. Старая Всев-го р-на ЛО (17-1-17-1-08-03-2-1132) | I_17-1-17-1-08-03-2-1132 | нд | нд | нд | 0.5 | 0 | нд | нд | нд | 0 | 0 | нд | нд
1.1.1.3. | Всев, Стр-во 2КЛ-10 кВ от ПС-294 до проектируемой БКТП-10/0,4 кВ в дер. Старая Всеволожского района ЛО (17-1-17-1-08-03-2-1131) | I_17-1-17-1-08-03-2-1131 | нд | нд | нд | 1.9 | 0 | нд | нд | нд | 0 | 0 | нд | нд
1.1.1.3. | Всев, Стр-во БКТП-10/0,4 кВ в дер. Старая Всеволожского района ЛО (17-1-17-1-08-03-2-1130) | I_17-1-17-1-08-03-2-1130 | нд | 2.5 | нд | нд | 1.142 | нд | нд | нд | 0 | 0 | нд | нд
1.1.1.3. | Тосно, Стр-во БКТП 10/0,4 кВ в п. им. Тельмана Тосненском районе ЛО (17-1-10-1-08-03-2-1123) | I_17-1-10-1-08-03-2-1123 | нд | 0.63 | нд | нд | 1 | нд | нд | нд | 0 | 0 | нд | нд
1.1.1.3. | Тосно, Стр-во КЛ-10 кВ от ТП-025 до проектируемой БКТП 10/0,4 кВ в п. им. Тельмана Тосненском районе ЛО (17-1-10-1-08-03-2-1124) | I_17-1-10-1-08-03-2-1124 | нд | нд | нд | 0.05 | 0 | нд | нд | нд | 0 | 0 | нд | нд
1.1.1.3. | Подв, Стр-во ВЛЗ-10 кВ от оп. 13 ВЛЗ-10 кВ ф. 267-10 до проектируемой КТПН-10/0,4 кВ в р-не ул.Гражданская в г.Подпорожье ЛО (17-1-20-1-08-03-2-1104) | I_17-1-20-1-08-03-2-1104 | нд | нд | нд | 0.23 | 0.35 | нд | нд | нд | 0 | 0 | нд | нд
1.1.1.3. | Подп, Стр-во КТПН-10/0,4 кВ в районе ул. Гражданская в г. Подпорожье ЛО (17-1-20-1-08-03-2-1103) | I_17-1-20-1-08-03-2-1103 | нд | 0.4 | нд | нд | 0 | нд | нд | нд | 0 | 0 | нд | нд
1.1.1.3. | Всев, Стр-во 2КЛ-0,4 кВ от БКТП-3 до ГРЩ1 в ЖК «Мурино 2017» Всеволожского района ЛО (17-1-17-1-08-03-2-1097) | I_17-1-17-1-08-03-2-1097 | нд | нд | нд | 0.15 | 0 | нд | нд | нд | 0 | 0 | нд | нд
1.1.1.3. | Всев, Стр-во 2КЛ-0,4 кВ от БКТП-3 до ГРЩ ДДУ в ЖК «Мурино 2017» Всеволожского района ЛО (17-1-17-1-08-03-2-1096) | I_17-1-17-1-08-03-2-1096 | нд | нд | нд | 0.1 | 0 | нд | нд | нд | 0 | 0 | нд | нд
1.1.1.3. | Всев, Стр-во 2КЛ-0,4 кВ от БКТП-4 до ГРЩ1 в ЖК «Мурино 2017» Всеволожского района ЛО (17-1-17-1-08-03-2-1098) | I_17-1-17-1-08-03-2-1098 | нд | нд | нд | 0.15 | 0 | нд | нд | нд | 0 | 0 | нд | нд
1.1.1.3. | Всев, Стр-во 4КЛ-10 кВ от муфтового поля до проектируемой БРТП-10/0,4 кВ в г. Сертолово Всеволожского района ЛО (17-1-17-1-08-03-2-1086) | I_17-1-17-1-08-03-2-1086 | нд | нд | нд | 0 | 0 | нд | нд | нд | 0 | 0 | нд | нд
1.1.1.3. | Киров, Стр-во КТП-6/0,4 кВ в п. Мга Кирвоского р-на ЛО (17-1-10-1-08-03-2-1009) | I_17-1-10-1-08-03-2-1009 | нд | 0 | нд | нд | 0 | нд | нд | нд | 0 | 0 | нд | нд
1.1.1.3. | Всев, Стр-во КТПН-10/0,4 кВ в д. Новосаратовка Всеволожского района ЛО (17-1-17-1-08-03-2-0998) | I_17-1-17-1-08-03-2-0998 | нд | 0.63 | нд | нд | 0.4 | нд | нд | нд | 0 | 0 | нд | нд
1.1.1.3. | Всев, Стр-во КЛ-10 кВ от проек-ой РП-10/0,4 кВ до проектируемой КТПН-10/0,4 кВ в д. Новосаратовка Всеволожского р-на ЛО (17-1-17-1-08-03-2-0999) | I_17-1-17-1-08-03-2-0999 | нд | нд | нд | 0 | 0 | нд | нд | нд | 0 | 0 | нд | нд
1.1.1.3. | Гатч, Стр-во 2БКТП-6/0,4 кВ в районе ул. Хохлова в г. Гатчина ЛО (17-1-06-1-08-03-2-0963) | I_17-1-06-1-08-03-2-0963 | нд | 0 | нд | нд | 0 | нд | нд | нд | 0 | 0 | нд | нд
1.1.1.3. | Гатч, Стр-во КЛ-6 кВ от ТП-260 до проектируемой 2БКТП-6/0,4 кВ в г. Гатчина ЛО (17-1-06-1-08-03-2-0964) | I_17-1-06-1-08-03-2-0964 | нд | нд | нд | 0.4 | 0 | нд | нд | нд | 0 | 0 | нд | нд
1.1.1.3. | Гатч, Стр-во КЛ-0,4 кВ Л-2 от проектируемой 2БКТП-6/0,4 кВ до ГРЩ-0,4 кВ объекта в г. Гатчина ЛО (17-1-06-1-08-03-2-0967) | I_17-1-06-1-08-03-2-0967 | нд | нд | нд | 0.1 | 0 | нд | нд | нд | 0 | 0 | нд | нд
1.1.1.3. | Гатч, Стр-во КЛ-0,4 кВ Л-1 от проектируемой 2БКТП-6/0,4 кВ до ГРЩ-0,4 кВ объекта в г. Гатчина ЛО (17-1-06-1-08-03-2-0966) | I_17-1-06-1-08-03-2-0966 | нд | нд | нд | 0.1 | 0 | нд | нд | нд | 0 | 0 | нд | нд
1.1.1.3. | Всев, Стр-во КТП-10/0,4 кВ в мас. Корабсельки Всеволожского района ЛО (17-1-17-1-08-03-2-0970) | I_17-1-17-1-08-03-2-0970 | нд | 1 | нд | нд | 0 | нд | нд | нд | 0 | 0 | нд | нд
1.1.1.3. | Всев, Стр-во КЛ-10 кВ от РУ-10 кВ РТП-60 до проектируемой КТП-10/0,4 кВ в мас. Корабсельки Всеволожского района ЛО (17-1-17-1-08-03-2-0971) | I_17-1-17-1-08-03-2-0971 | нд | нд | нд | 1.4 | 0.63 | нд | нд | нд | 0 | 0 | нд | нд
1.1.1.3. | Всев, Стр-во 2КЛ-0,4 кВ от БКТП-1 до ГРЩ2 корпуса 1 в ЖК "Северная палитра" Всеволожского района ЛО (17-1-17-1-08-03-2-0959) | I_17-1-17-1-08-03-2-0959 | нд | нд | нд | 0 | 0 | нд | нд | нд | 0 | 0 | нд | нд
1.1.1.3. | Гатч, Стр-во 2КЛ-6 кВ от места врезки в КЛ-6 кВ ф. 410 ПС-58 до проектируемой 2БКТП-6/0,4 кВ в г. Гатчина ЛО (17-1-06-1-08-03-2-0958) | I_17-1-06-1-08-03-2-0958 | нд | нд | нд | 0.1 | 0 | нд | нд | нд | 0 | 0 | нд | нд
1.1.1.3. | Гатч, Стр-во 2КЛ-6 кВ от места врезки в КЛ-6 кВ ф. 310 ПС-58 до проектируемой 2БКТП-6/0,4 кВ в г. Гатчина ЛО (17-1-06-1-08-03-2-0957) | I_17-1-06-1-08-03-2-0957 | нд | нд | нд | 0.1 | 0.5 | нд | нд | нд | 0 | 0 | нд | нд
1.1.1.3. | Гатч, Стр-во 2БКТП-6/0,4 кВ в г. Гатчина ЛО (17-1-06-1-08-03-2-0956) | I_17-1-06-1-08-03-2-0956 | нд | 1.26 | нд | нд | 0 | нд | нд | нд | 0 | 0 | нд | нд
1.1.1.3. | Всев, Стр-во КТП-6/0,4 кВ в п. Кузьмоловский Всеволожского района ЛО (17-1-17-1-08-03-2-0932) | I_17-1-17-1-08-03-2-0932 | нд | 0 | нд | нд | 0 | нд | нд | нд | 0 | 0 | нд | нд
1.1.1.3. | Всев, Стр-во 2КЛ-6 кВ от КЛ-6 кВ ф.51-36 (ТП-1К - ТП-7К) до проек-ой КТП-6/0,4 кВ в п. Кузьмоловский Всев-го района ЛО (17-1-17-1-08-03-2-0933) | I_17-1-17-1-08-03-2-0933 | нд | нд | нд | 0 | 0 | нд | нд | нд | 0 | 0 | нд | нд
1.1.1.3. | Всев, Стр-во 2КЛ-0,4 кВ от ТП-113 до ГРЩ паркинга в мас. Кудрово Всеволожского района ЛО (17-1-17-1-08-03-2-0466) | I_17-1-17-1-08-03-2-0466 | нд | нд | нд | 0 | 0 | нд | нд | нд | 0 | 0 | нд | нд
1.1.1.3. | Всев, Стр-во 2КЛ-0,4 кВ от БКТП-2 до ГРЩ ДОУ в ЖК "Охтинская дуга" Всеволожского района ЛО (17-1-17-1-08-03-2-0571) | I_17-1-17-1-08-03-2-0571 | нд | нд | нд | 0.3 | 2.0616 | нд | нд | нд | 0 | 0 | нд | нд
1.1.1.3. | Всев, Стр-во 2КЛ-10 кВ от ТП-256 до проектируемой БКТП-1 в ЖК "Охтинская дуга" Всеволожского района ЛО (17-1-17-1-08-03-2-0572) | I_17-1-17-1-08-03-2-0572 | нд | нд | нд | 0 | 0 | нд | нд | нд | 0 | 0 | нд | нд
1.1.1.3. | Всев, Стр-во 2КЛ-0,4 кВ от БКТП-1 до ГРЩ2 корп.2 в ЖК "Охтинская дуга" Всеволожского района ЛО (17-1-17-1-08-03-2-0573) | I_17-1-17-1-08-03-2-0573 | нд | нд | нд | 0 | 0 | нд | нд | нд | 0 | 0 | нд | нд
1.1.1.3. | Всев, Стр-во 2КЛ-0,4 кВ от БКТП-1 до ГРЩ1 корп.3 в ЖК "Охтинская дуга" Всеволожского района ЛО (17-1-17-1-08-03-2-0574) | I_17-1-17-1-08-03-2-0574 | нд | нд | нд | 0 | 0 | нд | нд | нд | 0 | 0 | нд | нд
1.1.1.3. | Всев, Стр-во 2КЛ-0,4 кВ от БКТП-1 до ГРЩ2 корп.3 в ЖК "Охтинская дуга" Всеволожского района ЛО (17-1-17-1-08-03-2-0575) | I_17-1-17-1-08-03-2-0575 | нд | нд | нд | 0 | 0 | нд | нд | нд | 0 | 0 | нд | нд
1.1.1.3. | Всев, Стр-во БКТП-2 в ЖК "Охтинская дуга" Всеволожского района ЛО (17-1-17-1-08-03-2-0576) | I_17-1-17-1-08-03-2-0576 | нд | 2 | нд | нд | 0 | нд | нд | нд | 0 | 0 | нд | нд
1.1.1.3. | Всев, Стр-во 2КЛ-10 кВ от проектируемой БКТП-1 до проектируемой БКТП-2 в ЖК "Охтинская дуга" Всеволожского района ЛО (17-1-17-1-08-03-2-0577) | I_17-1-17-1-08-03-2-0577 | нд | нд | нд | 0.3 | 0 | нд | нд | нд | 0 | 0 | нд | нд
1.1.1.3. | Всев, Стр-во 2КЛ-0,4 кВ от БКТП-2 до ГРЩ1 корп.4 в ЖК "Охтинская дуга" Всеволожского района ЛО (17-1-17-1-08-03-2-0578) | I_17-1-17-1-08-03-2-0578 | нд | нд | нд | 0.3 | 0 | нд | нд | нд | 0 | 0 | нд | нд
1.1.1.3. | Всев, Стр-во 2КЛ-0,4 кВ от БКТП-2 до ГРЩ2 корп.4 в ЖК "Охтинская дуга" Всеволожского района ЛО (17-1-17-1-08-03-2-0579) | I_17-1-17-1-08-03-2-0579 | нд | нд | нд | 0.3 | 0 | нд | нд | нд | 0 | 0 | нд | нд
1.1.1.3. | Всев, Стр-во 2КЛ-10 кВ от проектируемой БКТП-1 до проектируемой БКТП-2 в д. Кудрово Всеволожского района ЛО (17-1-17-1-08-03-2-0985) | I_17-1-17-1-08-03-2-0985 | нд | нд | нд | 0 | 0 | нд | нд | нд | 0 | 0 | нд | нд
1.1.1.3. | Всев, Стр-во БКТП-2 в д. Кудрово Всеволожского района ЛО (17-1-17-1-08-03-2-0984) | I_17-1-17-1-08-03-2-0984 | нд | 0 | нд | нд | 0 | нд | нд | нд | 0 | 0 | нд | нд
1.1.1.3. | Всев, Стр-во 2КЛ-10 кВ от проектируемой РТП-10/0,4 кВ до проектируемой БКТП-1 в д. Кудрово Всеволожского района ЛО (17-1-17-1-08-03-2-0982) | I_17-1-17-1-08-03-2-0982 | нд | нд | нд | 0 | 0 | нд | нд | нд | 0 | 0 | нд | нд
1.1.1.3. | Всев, Стр-во БКТП-1 в д. Кудрово Всеволожского района ЛО (17-1-17-1-08-03-2-0981) | I_17-1-17-1-08-03-2-0981 | нд | 0 | нд | нд | 0 | нд | нд | нд | 0 | 0 | нд | нд
1.1.1.3. | Всев, Стр-во 2КЛ-10 кВ от проектируемой БКТП-2 до БКТП-3 в д. Кудрово Всеволожского района ЛО (17-1-17-1-08-03-2-1091) | I_17-1-17-1-08-03-2-1091 | нд | нд | нд | 0 | 0 | нд | нд | нд | 0 | 0 | нд | нд
1.1.1.3. | Всев, Стр-во 2КЛ-0,4 кВ от проектируемой БКТП-2 до ГРЩ3 многоквартирного дома в д. Кудрово Всеволожского района ЛО (17-1-17-1-08-03-2-1090) | I_17-1-17-1-08-03-2-1090 | нд | нд | нд | 0 | 0 | нд | нд | нд | 0 | 0 | нд | нд
1.1.1.3. | Всев, Стр-во 2КЛ-0,4 кВ от проектируемой БКТП-2 до ГРЩ2 многоквартирного дома в д. Кудрово Всеволожского района ЛО (17-1-17-1-08-03-2-1089) | I_17-1-17-1-08-03-2-1089 | нд | нд | нд | 0 | 0 | нд | нд | нд | 0 | 0 | нд | нд
1.1.1.3. | Всев, Стр-во 2КЛ-0,4 кВ от проектируемой БКТП-2 до ГРЩ1 многоквартирного дома в д. Кудрово Всеволожского района ЛО (17-1-17-1-08-03-2-1088) | I_17-1-17-1-08-03-2-1088 | нд | нд | нд | 0 | 0 | нд | нд | нд | 0 | 0 | нд | нд
1.1.1.3. | Всев, Стр-во 2КЛ-0,4 кВ от проектируемой БКТП-1 до ГРЩ1 многоквартирного дома в д. Кудрово Всеволожского района ЛО (17-1-17-1-08-03-2-1087) | I_17-1-17-1-08-03-2-1087 | нд | нд | нд | 0 | 0 | нд | нд | нд | 0 | 0 | нд | нд
1.1.1.3. | Всев, Стр-во 2КЛ-0,4 кВ от проектируемой БКТП-3 в д. Кудрово Всеволожского района ЛО (17-1-17-1-08-03-2-0989) | I_17-1-17-1-08-03-2-0989 | нд | нд | нд | 0 | 0 | нд | нд | нд | 0 | 0 | нд | нд
1.1.1.3. | Всев, Стр-во 2КЛ-10 кВ от проектируемой БКТП-3 до РТП-130 в д. Кудрово Всеволожского района ЛО (17-1-17-1-08-03-2-0988) | I_17-1-17-1-08-03-2-0988 | нд | нд | нд | 0 | 0 | нд | нд | нд | 0 | 0 | нд | нд
1.1.1.3. | Всев, Стр-во БКТП-3 в д. Кудрово Всеволожского района ЛО (17-1-17-1-08-03-2-0987) | I_17-1-17-1-08-03-2-0987 | нд | 0 | нд | нд | 0 | нд | нд | нд | 0 | 0 | нд | нд
1.1.1.3. | Всев, Стр-во 2КЛ-0,4 кВ от БКТП-10/0,4 кВ №6 до ГРЩ корп. 6 в дер. Янино-1 Всеволожского района ЛО (17-1-17-1-08-03-2-1023) | I_17-1-17-1-08-03-2-1023 | нд | нд | нд | 0 | 0 | нд | нд | нд | 0 | 0 | нд | нд
1.1.1.3. | Всев, Стр-во 2КЛ-0,4 кВ от БКТП-10/0,4 кВ №6 до ГРЩ корп. 5 в дер. Янино-1 Всеволожского района ЛО (17-1-17-1-08-03-2-1022) | I_17-1-17-1-08-03-2-1022 | нд | нд | нд | 0 | 0 | нд | нд | нд | 0 | 0 | нд | нд
1.1.1.3. | Всев, Стр-во 2КЛ-10 кВ от РТП-10/0,4 кВ до РТП-10/0,4 кВ "Флит" в д. Янино Всеволожского района ЛО (17-1-17-1-08-03-2-1108) | I_17-1-17-1-08-03-2-1108 | нд | нд | нд | 0 | 0 | нд | нд | нд | 0 | 0 | нд | нд
1.1.1.3. | СосБ, Стр-во ВЛ-10 кВ от магистральной ВЛ-10 кВ до ТП С-24 в районе ДНТ "Звезда" в г. Сосновый Бор ЛО (17-1-08-1-08-06-2-0361) | H_17-1-08-1-08-06-2-0361 | нд | нд | нд | 0 | 0 | нд | нд | нд | 0 | 0 | нд | нд
1.1.1.3. | Кириш, Стр-во 2КЛ-10 кВ от врезки в КЛ-10 кВ РП-6-ТП-111 до проектируемой БКТП-119 (13-1-09-1-08-03-2-979) | Г_G_13-1-09-1-08-03-2-979 | нд | нд | нд | 0 | 0 | нд | нд | нд | 0 | 0 | нд | нд
1.1.1.3. | Кириш, Стр-во 2КЛ-10 кВ от врезки в КЛ-10 кВ РП-6-ТП-118 до проектируемой БКТП-120 (13-1-09-1-08-03-2-976) | Г_G_13-1-09-1-08-03-2-976 | нд | нд | нд | 0 | 0 | нд | нд | нд | 0 | 0 | нд | нд
1.1.1.3. | Волх, Стр-во 2 КЛ-10 кВ от КЛ-10 кВ Л.ТП43-ТП44 до проектируемой БКТП (13-1-03-1-08-03-2-421) | H_13-1-03-1-08-03-2-421 | нд | нд | нд | 0 | 0 | нд | нд | нд | 0 | 0 | нд | нд
1.1.1.3. | СосБ, Стр-во ВЛ-10 кВ от магистральной ВЛ-10 кВ до ТП С-35 в районе ДНТ "Малахит" в г. Сосновый Бор ЛО (17-1-08-1-08-06-2-0330) | H_17-1-08-1-08-06-2-0330 | нд | нд | нд | 0 | 0 | нд | нд | нд | 0 | 0 | нд | нд
1.1.1.3. | Выб, Стр-во КТП-10/0,4 кВ рядом с существующей ТП-311 в г. Выборг ЛО (15-1-05-1-08-03-2-0509) | H_15-1-05-1-08-03-2-0509 | нд | 0 | нд | нд | 0 | нд | нд | нд | 0 | 0 | нд | нд
1.1.1.3. | Выб, Стр-во КЛ-0,4 кВ от проектируемой КТП-6/0,4 кВ в районе ул. Фабричная до ШРН-0,4 кВ в г. Выборг ЛО (16-1-05-1-08-03-2-0629) | H_16-1-05-1-08-03-2-0629 | нд | нд | нд | 0 | 0 | нд | нд | нд | 0 | 0 | нд | нд
1.1.1.3. | Всев, Стр-во КЛ-0,4 кВ от ТП-1к до КК в п. Кузьмоловский Всеволожского района ЛО (16-1-17-1-08-03-2-0970) | H_16-1-17-1-08-03-2-0970 | нд | нд | нд | 0 | 0 | нд | нд | нд | 0 | 0 | нд | нд
1.1.1.3. | Приг, Стр-во 2КЛ-0,4 кВ от проектируемой БКТП-4 до ГРЩ школы в ж.к.земли САОЗТ «Ручьи» Всеволожского района ЛО (15-1-17-1-08-03-2-1379) | G_15-1-17-1-08-03-2-1379 | нд | нд | нд | 0 | 0 | нд | нд | нд | 0 | 0 | нд | нд
1.1.1.3. | Тихв, Стр-во 2КЛ-10 кВ от ПС-147 до проектируемой РП-10 кВ "Котельная" в г. Тихвин ЛО (15-1-20-1-08-03-2-1296) | G_15-1-20-1-08-03-2-1296 | нд | нд | нд | 0 | 0 | нд | нд | нд | 0 | 0 | нд | нд
1.1.1.3. | Всев, Стр-во 4КЛ-10 кВ от проектируемой РП-10 кВ до проектируемой БРТП-10/0,4 кВ в г. Сертолово Всеволожского района ЛО (16-1-17-1-08-03-2-0871) | H_16-1-17-1-08-03-2-0871 | нд | нд | нд | 0 | 0 | нд | нд | нд | 0 | 0 | нд | нд
1.1.1.3. | Приг, Стр-во 4КЛ-10 кВ от точки врезки 2КЛ-10 кВ «РТП-100 - ТП-102» до БКТП-116 в мас. Кудрово Всеволожского района ЛО (15-1-17-1-08-03-2-1278) | H_15-1-17-1-08-03-2-1278 | нд | нд | нд | 0 | 0 | нд | нд | нд | 0 | 0 | нд | нд
1.1.1.3. | Кириш, Стр-во КЛ-10 кВ от ТП-118 до проектируемой БКТП-119 (13-1-09-1-08-03-2-980) | Г_G_13-1-09-1-08-03-2-980 | нд | нд | нд | 0 | 0 | нд | нд | нд | 0 | 0 | нд | нд
1.1.1.3. | Кириш, Стр-во КЛ-10 кВ от ТП-118 до проектируемой БКТП-120 (13-1-09-1-08-03-2-977) | Г_G_13-1-09-1-08-03-2-977 | нд | нд | нд | 0 | 0 | нд | нд | нд | 0 | 0 | нд | нд
1.1.1.3. | Выб, Стр-во ВЛ-10 кВ от ВЛ-10 кВ (фидер №04) до проектируемой КТП-10/0,4 кВ в г. Выборг ЛО (15-1-05-1-08-00-2-0510) | H_15-1-05-1-08-00-2-0510 | нд | нд | нд | 0 | 0 | нд | нд | нд | 0 | 0 | нд | нд
1.1.1.3. | СосБ, Стр-во ВЛ-10 кВ от магистральной ВЛ-10 кВ до КТПН в районе ДНТ "Эхо-2" в г. Сосновый Бор ЛО (17-1-08-1-08-06-2-0323) | H_17-1-08-1-08-06-2-0323 | нд | нд | нд | 0 | 0 | нд | нд | нд | 0 | 0 | нд | нд
1.1.1.3. | Тихв, Стр-во 2 КЛ-0,4 кВ от ТП-104 до ВРУ объекта заявитель в г. Тихвин ЛО (14-1-20-1-08-03-2-342) | G_14-1-20-1-08-03-2-342 | нд | нд | нд | 0 | 0 | нд | нд | нд | 0 | 0 | нд | нд
1.1.1.3. | ЛодП, Стр-во ВЛ-6 кВ от оп. 8 ф. 31-06 до ТП ООО «Лесбас» в районе ул. Железнодорожная в г. Лодейное Поле ЛО (15-1-12-1-08-03-2-0662) | G_15-1-12-1-08-03-2-0662 | нд | нд | нд | 0 | 0 | нд | нд | нд | 0 | 0 | нд | нд
1.1.1.3. | Слан, Стр-во ВЛ-6 кВ от опоры №47 до проектируемой КТП (13-1-18-1-08-03-2-830) | G_13-1-18-1-08-03-2-830 | нд | нд | нд | 0 | 0 | нд | нд | нд | 0 | 0 | нд | нд
1.1.1.3. | Всев, Стр-во 2КЛ-0,4 кВ от БКТП-2 до ГРЩ корпуса 3 в ЖК «Северная палитра» Всеволожского района ЛО (16-1-17-1-08-03-2-0953) | H_16-1-17-1-08-03-2-0953 | нд | нд | нд | 0 | 0 | нд | нд | нд | 0 | 0 | нд | нд
1.1.1.3. | Всев, Стр-во 2КЛ-0,4 кВ от БКТП-2 до ГРЩ корпуса 4 в ЖК «Северная палитра» Всеволожского района ЛО (16-1-17-1-08-03-2-0951) | H_16-1-17-1-08-03-2-0951 | нд | нд | нд | 0 | 0 | нд | нд | нд | 0 | 0 | нд | нд
1.1.1.3. | Всев, Стр-во 2КЛ-0,4 кВ от БКТП-2 до ГРЩ корпуса 5 в ЖК «Северная палитра» Всеволожского района ЛО (16-1-17-1-08-03-2-0952) | H_16-1-17-1-08-03-2-0952 | нд | нд | нд | 0 | 0 | нд | нд | нд | 0 | 0 | нд | нд
1.1.1.3. | Всев, Стр-во 2КЛ-0,4 кВ от БКТП-2 до ГРЩ корпуса 6 в ЖК «Северная палитра» Всеволожского района ЛО (16-1-17-1-08-03-2-0954) | H_16-1-17-1-08-03-2-0954 | нд | нд | нд | 0 | 0 | нд | нд | нд | 0 | 0 | нд | нд
1.1.1.3. | Киров, Стр-во КТП 10/0,4 кВ в массиве "Восход" Кировский р-н ЛО (16-1-10-1-08-03-2-0721) | H_16-1-10-1-08-03-2-0721 | нд | 0 | нд | нд | 0 | нд | нд | нд | 0 | 0 | нд | нд
1.1.1.3. | Приг, Стр-во ячеек в РУ-6 кВ в ПС-51 в г. п. Кузьмоловский Всеволожского района ЛО (14-1-17-1-08-03-2-1200) | G_14-1-17-1-08-03-2-1200 | нд | нд | нд | нд | 0 | нд | нд | нд | 0 | 0 | нд | нд
1.1.1.3. | Приг, Стр-во БКТП-203 в ж.к. Всеволожского района ЛО (14-1-17-1-08-03-2-756) | G_14-1-17-1-08-03-2-756 | нд | 0 | нд | нд | 0 | нд | нд | нд | 0 | 0 | нд | нд
1.1.1.3. | Приг, Стр-во БКТП-204 в ж.к. Всеволожского района ЛО (14-1-17-1-08-03-2-757) | G_14-1-17-1-08-03-2-757 | нд | 0 | нд | нд | 0 | нд | нд | нд | 0 | 0 | нд | нд
1.1.1.3. | Приг, Стр-во 2БРТП-200 в ж.к. Всеволожского района ЛО (14-1-17-1-08-03-2-754) | G_14-1-17-1-08-03-2-754 | нд | 0 | нд | нд | 0 | нд | нд | нд | 0 | 0 | нд | нд
1.1.1.3. | Приг, Стр-во 2БРТП-210 в ж.к. земли САОЗТ "Ручьи" Всеволожского района ЛО (14-1-17-1-08-03-2-967) | G_14-1-17-1-08-03-2-967 | нд | 0 | нд | нд | 0 | нд | нд | нд | 0 | 0 | нд | нд
1.1.1.3. | Приг, Стр-во 2БКТП-233 в ж.к. "Десяткино", Всеволожский район, ЛО (14-1-17-1-08-03-2-683) | G_14-1-17-1-08-03-2-683 | нд | 0 | нд | нд | 0 | нд | нд | нд | 0 | 0 | нд | нд
1.1.1.3. | Приг, Стр-во 2БКТП-10/0,4 кВ в п. Тельмана Тосненского района ЛО (14-1-17-1-08-03-2-1129) | G_14-1-17-1-08-03-2-1129 | нд | 0 | нд | нд | 0 | нд | нд | нд | 0 | 0 | нд | нд
1.1.1.3. | Всев, Стр-во БКТП-2 в ЖК «Северная палитра» Всеволожского района ЛО (16-1-17-1-08-03-2-0942) | H_16-1-17-1-08-03-2-0942 | нд | 0 | нд | нд | 0 | нд | нд | нд | 0 | 0 | нд | нд
1.1.1.3. | Всев, Стр-во КЛ-10 кВ от КТП-1 до проектируемой КТП-2 в Щеглово Всеволожского района ЛО (11-04/8-015) | G_11-04/8-015 | нд | нд | нд | 0 | 0 | нд | нд | нд | 0 | 0 | нд | нд
1.1.1.3. | Приг, Стр-во 2КЛ-10кВ от ТП-202 до ТП-211 в ж.к. Всеволожского района ЛО (14-1-17-1-08-03-2-764) | G_14-1-17-1-08-03-2-764 | нд | нд | нд | 0 | 0 | нд | нд | нд | 0 | 0 | нд | нд
1.1.1.3. | Приг, Стр-во 2КЛ-10 кВ от ТП-116 до ТП-102 в мас. Кудрово Всеволожского района ЛО (14-1-17-1-08-03-2-870) | G_14-1-17-1-08-03-2-870 | нд | нд | нд | 0 | 0 | нд | нд | нд | 0 | 0 | нд | нд
1.1.1.3. | Приг, Стр-во 2КЛ-10 кВ от РТП-2-7/1-7/2 до 9222 в ж.к. Всеволожского района ЛО (14-1-17-1-08-03-2-1237) | G_14-1-17-1-08-03-2-1237 | нд | нд | нд | 0 | 0 | нд | нд | нд | 0 | 0 | нд | нд
1.1.1.3. | Приг, Стр-во 2КЛ-10 кВ от РТП-210 до ТП-226-ТП-227 в ж.к. "Десяткино" Всеволожского района ЛО (14-1-17-1-08-03-2-1016) | G_14-1-17-1-08-03-2-1016 | нд | нд | нд | 0 | 0 | нд | нд | нд | 0 | 0 | нд | нд
1.1.1.3. | Всев, Стр-во 4КЛ-10 кВ от места врезки в проектируемую 2КЛ-10 кВ «РТП-250 - БКТП-1» до проек-ой БКТП-2 в ЖК «Северная палитра»(16-1-17-1-08-03-2-0945) | H_16-1-17-1-08-03-2-0945 | нд | нд | нд | 0 | 0 | нд | нд | нд | 0 | 0 | нд | нд
1.1.1.3. | Приг, Стр-во КЛ-0,4 кВ от проектируемой КТП-1 до КК в д. Медный завод Всеволожского района ЛО (14-1-17-1-08-03-2-1052) | G_14-1-17-1-08-03-2-1052 | нд | нд | нд | 0 | 0 | нд | нд | нд | 0 | 0 | нд | нд
1.1.1.3. | Приг, Стр-во КЛ-0,4 кВ от проектируемой КТП-2 до КК в д. Медный завод Всеволожского района ЛО (14-1-17-1-08-03-2-1053) | G_14-1-17-1-08-03-2-1053 | нд | нд | нд | 0 | 0 | нд | нд | нд | 0 | 0 | нд | нд
1.1.1.3. | Киров, Стр-во ВЛЗ-10 кВ от ВЛ-10 кВ ф.193-23 до проектируемой КТП 10/0,4 кВ в массиве "Восход" Кировский р-н ЛО (16-1-10-1-08-03-2-0722) | H_16-1-10-1-08-03-2-0722 | нд | нд | нд | 0 | 0 | нд | нд | нд | 0 | 0 | нд | нд
1.1.1.3. | Приг, Стр-во КЛ-0,4 кВ от ТП-232 до ГРЩ многоквартирного дома в ж.к. "Десяткино", Всеволожский район, ЛО (14-1-17-1-08-03-2-687) | G_14-1-17-1-08-03-2-687 | нд | нд | нд | 0 | 0 | нд | нд | нд | 0 | 0 | нд | нд
1.1.1.3. | Приг, Стр-во КЛ-0,4 кВ от ТП-234 до ГРЩ многоквартирного дома в ж.к., Всеволожский район, ЛО (14-1-17-1-08-03-2-682) | G_14-1-17-1-08-03-2-682 | нд | нд | нд | 0 | 0 | нд | нд | нд | 0 | 0 | нд | нд
1.1.1.3. | Тосно, Стр-во КЛ-0,4 кВ от РП №2 до границ земельного участка в пос. Ульяновка (12-1-21-1-08-03-2-430) | G_12-1-21-1-08-03-2-430 | нд | нд | нд | 0 | 0 | нд | нд | нд | 0 | 0 | нд | нд
1.1.1.3. | Приг, Стр-во КЛ-10 кВ от РТП-8812 до проектируемой 2БКТП-10/0,4 кВ в мкр. Сертолово-1 Всеволожского района ЛО (15-1-17-1-08-03-2-0956) | G_15-1-17-1-08-03-2-0956 | нд | нд | нд | 0 | 0 | нд | нд | нд | 0 | 0 | нд | нд
1.1.1.3. | Приг, Стр-во КЛ-10 кВ от ЦДС до ПГ для временного электроснабжения в мас. Кудрово Всеволожского района ЛО (14-1-17-1-08-03-2-1361) | G_14-1-17-1-08-03-2-1361 | нд | нд | нд | 0 | 0 | нд | нд | нд | 0 | 0 | нд | нд
1.1.1.3. | Приг, Стр-во КЛ-6 кВ от РТП УСК-001 до проектируемой 2БКТП-1000/6/0,4 кВ в д. Янино-1 Всеволожского района ЛО (14-1-17-1-08-03-2-846) | G_14-1-17-1-08-03-2-846 | нд | нд | нд | 0 | 0 | нд | нд | нд | 0 | 0 | нд | нд
1.1.1.3. | Приг, Стр-во КЛ-10 кВ от ТП №525 до проектируемой КТП-1 в Щеглово Всеволожского района ЛО (17-1-17-1-08-03-2-0405) | H_17-1-17-1-08-03-2-0405 | нд | нд | нд | 0 | 0 | нд | нд | нд | 0 | 0 | нд | нд
1.1.1.3. | Слан, Стр-во КТП 6/0,4 кВ (13-1-18-1-08-03-2-829) | G_13-1-18-1-08-03-2-829 | нд | 0 | нд | нд | 0 | нд | нд | нд | 0 | 0 | нд | нд
1.1.1.3. | Всев, Стр-во КТП-1 на территории ООО «Всеволожское земельное общество-48» в Щеглово Всеволожского района ЛО (11-04/8-014) | G_11-04/8-014 | нд | 0 | нд | нд | 0 | нд | нд | нд | 0 | 0 | нд | нд
1.1.1.3. | Приг, Стр-во КТП-2 на территории ООО «Всеволожское земельное общество-48» в Щеглово Всеволожского района ЛО (17-1-17-1-08-03-2-0404) | H_17-1-17-1-08-03-2-0404 | нд | 0 | нд | нд | 0 | нд | нд | нд | 0 | 0 | нд | нд
1.1.1.3. | Мероприятия "последней мили" для присоединения потребителей с мощностью энергопринимающих устройств свыше 15 кВт по новым заявкам (новое строительство) | H_Технический_7 | нд | нд | нд | нд | 0 | нд | нд | нд | 0 | 0 | нд | нд
1.1.2 | Технологическое присоединение объектов электросетевого хозяйства, всего, в том числе: |  | 0 | 0 | 0 | 0 | 0 | 0 | 0 | 0 | 0 | 0 | 0 | 0
1.1.2.1 | Технологическое присоединение объектов электросетевого хозяйства, принадлежащих иным сетевым организациям и иным лицам, всего, в том числе: |  | 0 | 0 | 0 | 0 | 0 | 0 | 0 | 0 | 0 | 0 | 0 | 0
1.1.2.2 | Технологическое присоединение к электрическим сетям иных сетевых организаций, всего, в том числе: |  | 0 | 0 | 0 | 0 | 0 | 0 | 0 | 0 | 0 | 0 | 0 | 0
1.1.3 | Технологическое присоединение объектов по производству электрической энергии, всего, в том числе: |  | 0 | 0 | 0 | 0 | 0 | 0 | 0 | 0 | 0 | 0 | 0 | 0
1.1.3.1 | Наименование объекта по производству электрической энергии, всего, в том числе: |  | 0 | 0 | 0 | 0 | 0 | 0 | 0 | 0 | 0 | 0 | 0 | 0
1.1.3.1 | Строительство новых объектов электросетевого хозяйства (за исключением усиления существующей электрической сети) в целях осуществления технологического присоединения объекта по производству электрической энергии, всего, в том числе: |  | 0 | 0 | 0 | 0 | 0 | 0 | 0 | 0 | 0 | 0 | 0 | 0
1.1.3.1 | Строительство новых объектов электросетевого хозяйства для усиления электрической сети в целях осуществления технологического присоединения объекта по производству электрической энергии, всего, в том числе: |  | 0 | 0 | 0 | 0 | 0 | 0 | 0 | 0 | 0 | 0 | 0 | 0
1.1.3.1 | Реконструкция существующих объектов электросетевого хозяйства для усиления электрической сети в целях осуществления технологического присоединения объекта по производству электрической энергии всего, в том числе: |  | 0 | 0 | 0 | 0 | 0 | 0 | 0 | 0 | 0 | 0 | 0 | 0
1.1.3.2 | Наименование объекта по производству электрической энергии, всего, в том числе: |  | 0 | 0 | 0 | 0 | 0 | 0 | 0 | 0 | 0 | 0 | 0 | 0
1.1.3.2 | Строительство новых объектов электросетевого хозяйства (за исключением усиления существующей электрической сети) в целях осуществления технологического присоединения объекта по производству электрической энергии, всего, в том числе: |  | 0 | 0 | 0 | 0 | 0 | 0 | 0 | 0 | 0 | 0 | 0 | 0
1.1.3.2 | Строительство новых объектов электросетевого хозяйства для усиления электрической сети в целях осуществления технологического присоединения объекта по производству электрической энергии, всего, в том числе: |  | 0 | 0 | 0 | 0 | 0 | 0 | 0 | 0 | 0 | 0 | 0 | 0
1.1.3.2 | Реконструкция существующих объектов электросетевого хозяйства для усиления электрической сети в целях осуществления технологического присоединения объекта по производству электрической энергии, всего, в том числе: |  | 0 | 0 | 0 | 0 | 0 | 0 | 0 | 0 | 0 | 0 | 0 | 0
1.1.4 | Усиление электрической сети в целях осуществления технологического присоединения энергопринимающих устройств потребителей и (или) объектов электросетевого хозяйства, всего, в том числе: |  | 0 | 2.936 | 0 | 0 | 21.4896 | 1.91 | 36.3694 | 0 | 0 | 0 | 0 | 0
1.1.4.1 | Строительство новых объектов электросетевого хозяйства для усиления электрической сети в целях осуществления технологического присоединения, всего, в том числе: |  | 0 | 0 | 0 | 0 | 0 | 0 | 0 | 0 | 0 | 0 | 0 | 0
1.1.4.2 | Реконструкция существующих объектов электросетевого хозяйства для усиления электрической сети в целях осуществления технологического присоединения, всего, в том числе: |  | 0 | 2.936 | 0 | 0 | 21.4896 | 1.91 | 36.3694 | 0 | 0 | 0 | 0 | 0
1.1.4.2. | РКАИ ВЛ-0,4кВ от ТП-101 по ул.Вокзальная до Республиканского пр. в п.Сиверский, Гатчинский | H_11-06/3-017 | нд | нд | нд | 0 | 0 | нд | 0 | нд | 0 | 0 | нд | нд
1.1.4.2. | Гатч, РК ВЛ-0,4 кВ от ТП-15 по ул. Лесная до опоры с ответвлением к ж/д п. Сиверский Гатчинского района ЛО (инв. №100012669) (16-1-06-0-08-06-2-0635) | H_16-1-06-0-08-06-2-0635 | нд | нд | нд | 0 | 0 | нд | 0 | нд | 0 | 0 | нд | нд
1.1.4.2. | Гатч, РК ВЛ-0,4 кВ от ТП-16 по ул. Первомайская в г. Коммунар Гатчинского района ЛО (инв.№ 100012661) (16-1-06-0-08-06-2-0628) | H_16-1-06-0-08-06-2-0628 | нд | нд | нд | 0 | 0 | нд | 0 | нд | 0 | 0 | нд | нд
1.1.4.2. | Тихв, РК ВЛ-0,4 кВ от ГКТП-21 ф. №5 "ул. Архангельский тракт" от оп. №13 до оп. №19 в г. Подпорожье ЛО (инв. № 150000217) (16-1-20-0-08-06-2-0825) | H_16-1-20-0-08-06-2-0825 | нд | нд | нд | 0 | 0 | нд | 0 | нд | 0 | 0 | нд | нд
1.1.4.2. | Тихв, РК ВЛИ-0,4 кВ от ТП-21 по ул. Архангельский тракт в г. Подпорожье ЛО (инв. № 150000217) (16-1-20-0-08-06-2-0821) | H_16-1-20-0-08-06-2-0821 | нд | нд | нд | 0 | 0 | нд | 0 | нд | 0 | 0 | нд | нд
1.1.4.2. | Волх, РК ВЛ-0,23 кВ от оп. № 2 до оп. № 2/5 ф. 545/1 "Кикино" от ТП-545 в г. Волхов ЛО (инв. № 030000401) (16-1-20-0-08-06-2-1129) | H_16-1-20-0-08-06-2-1129 | нд | нд | нд | 0 | 0 | нд | 0 | нд | 0 | 0 | нд | нд
1.1.4.2. | Кириш, РК ВЛ-0,4 кВ от ТП-103 Л-5 в г. Кириши ЛО (инв. №000003665) (16-1-20-0-08-06-1-1174) | H_16-1-20-0-08-06-1-1174 | нд | нд | нд | 0 | 0 | нд | 0 | нд | 0 | 0 | нд | нд
1.1.4.2. | Тихв, РК ВЛ-0,4 кВ от КТП-28 ф. "Коттеджи" в г. Тихвин ЛО (инв.№ 200000210) (12-1-20-0-08-06-2-324) | G_12-1-20-0-08-06-2-324 | нд | нд | нд | 0 | 0 | нд | 0 | нд | 0 | 0 | нд | нд
1.1.4.2. | Тихв, РК ВЛ-0,4 кВ от КТПН-28 ф. №4 "ул. 1 Мая" в г. Подпорожье ЛО (инв. № 150000252) (16-1-20-0-08-06-3-0809) | H_16-1-20-0-08-06-3-0809 | нд | нд | нд | 0 | 0 | нд | 0 | нд | 0 | 0 | нд | нд
1.1.4.2. | Тихв, РК ВЛ-0,4 кВ ф. «Бытпромкомбинат» от ТП-32 в г. Пикалево Бокситогорский район ЛО (инв.№200000672) (14-1-20-0-08-06-2-048) | H_14-1-20-0-08-06-2-048 | нд | нд | нд | 0 | 0.015 | нд | 0.44 | нд | 0 | 0 | нд | нд
1.1.4.2. | Тихв, РК ВЛИ-0,4 кВ ф. "35квартал" от ТП-12в г. Пикалево (13-1-20-0-08-06-1-1233) | G_13-1-20-0-08-06-1-1233 | нд | нд | нд | 0 | 0 | нд | 0 | нд | 0 | 0 | нд | нд
1.1.4.2. | Тихв, РК ВЛИ-0,4 кВ фидер "ул. Речная" от ТП 143-22-06 в п. Сарка Тихвинского района ЛО (инв. № 200000489) (16-1-20-0-08-06-1-0965) | H_16-1-20-0-08-06-1-0965 | нд | нд | нд | 0 | 0 | нд | 0 | нд | 0 | 0 | нд | нд
1.1.4.2. | Волос, РК ВЛ-0,4 кВ от ТП-347 по ул. Комсомольская в г. Волосово ЛО (инв. №000001463) (16-1-08-0-08-06-2-0939) | H_16-1-08-0-08-06-2-0939 | нд | нд | нд | 0 | 0 | нд | 0 | нд | 0 | 0 | нд | нд
1.1.4.2. | Волос, РК ВЛ-0,4 кВ от ТП-373 по ул. Заводская в п. Кикерино Волосовского района ЛО (инв. № 000001445) (16-1-08-0-08-06-2-1149) | H_16-1-08-0-08-06-2-1149 | нд | нд | нд | 0 | 0.015 | нд | 0.546 | нд | 0 | 0 | нд | нд
1.1.4.2. | Кинг, РК ВЛИ-0,4 кВ по ул. Набережная в г. Кингисепп ЛО (инв. №080000262) (16-1-08-0-08-06-1-1126) | H_16-1-08-0-08-06-1-1126 | нд | нд | нд | 0 | 0 | нд | 0 | нд | 0 | 0 | нд | нд
1.1.4.2. | Кинг, РК ВЛИ-0,4 кВ по ул. Набережная от ТП-692 до участка заявителя в г. Кингисепп ЛО (инв. №080000249) (16-1-08-0-08-06-1-1175) | H_16-1-08-0-08-06-1-1175 | нд | нд | нд | 0 | 0 | нд | 0 | нд | 0 | 0 | нд | нд
1.1.4.2. | Кинг, РК ВЛИ-0,4 кВ ул. Псковсая, ул. Садовая в г. Ивангород ЛО (инв. № 070000167) (14-1-08-0-08-06-1-093) | G_14-1-08-0-08-06-1-093 | нд | нд | нд | 0 | 0 | нд | 0 | нд | 0 | 0 | нд | нд
1.1.4.2. | Слан, РК ВЛИ-0,4 кВ от ТП-65 опоры №3 Л1 ВЛИ-0,4 кВ до КРП в г. Сланцы ЛО (инв. №180000529) (16-1-08-0-08-06-1-0856) | H_16-1-08-0-08-06-1-0856 | нд | нд | нд | 0 | 0 | нд | 0 | нд | 0 | 0 | нд | нд
1.1.4.2. | Слан, РК ВЛИ-0,4 кВ ул. Горняков от ТП-56 до участка заявителя в г. Сланцы ЛО (инв. №180000196) (16-1-08-0-08-06-1-1173) | H_16-1-08-0-08-06-1-1173 | нд | нд | нд | 0 | 0 | нд | 0 | нд | 0 | 0 | нд | нд
1.1.4.2. | Выб, РК ВЛ-0,4 кВ от КТП-10 по ул. Каляева/ул.Кирова до участка зая-ля в п. Советский Выборгского района ЛО (инв. №050003690) (16-1-05-0-08-06-2-0720) | H_16-1-05-0-08-06-2-0720 | нд | нд | нд | 0 | 0 | нд | 0 | нд | 0 | 0 | нд | нд
1.1.4.2. | Выб, РК ВЛ-0,4 кВ от КТП-109 до территориальных границ участков заявителей в пос. Соколинское Выборгского района ЛО (13-1-05-0-08-06-2-1113) | G_13-1-05-0-08-06-2-1113 | нд | нд | нд | 0 | 0 | нд | 0 | нд | 0 | 0 | нд | нд
1.1.4.2. | Выб, РК ВЛ-0,4 кВ от КТП-157 до границ участков заяв-й в п. Красный Холм Каменногорского г.п. Выборгского р-на инв. №050003499 (14-1-05-0-08-06-2-200) | G_14-1-05-0-08-06-2-200 | нд | нд | нд | 0 | 0 | нд | 0 | нд | 0 | 0 | нд | нд
1.1.4.2. | Выб, РК ВЛ-0,4 кВ от КТП-3 до участков заявителей по ул. Береговая в г. Высоцк (13-2-05-0-08-06-2-1034) | G_13-2-05-0-08-06-2-1034 | нд | нд | нд | 0 | 0 | нд | 0 | нд | 0 | 0 | нд | нд
1.1.4.2. | Выб, РК ВЛ-0,4 кВ от КТП-56 на ул. Дремучий Остров в г. Выборг ЛО (инв. № 050001151) (14-1-05-0-08-06-2-1219) | G_14-1-05-0-08-06-2-1219 | нд | нд | нд | 0 | 0 | нд | 0 | нд | 0 | 0 | нд | нд
1.1.4.2. | Выб, РК ВЛ-0,4 кВ от КТП-634 (КТП-15) на ул.Привокзальная в пос.Советский Выборгского района ЛО (инв. №050003715) (15-1-05-0-08-06-2-1025) | G_15-1-05-0-08-06-2-1025 | нд | нд | нд | 0 | 0 | нд | 0 | нд | 0 | 0 | нд | нд
1.1.4.2. | Выб, РК ВЛ-0,4 кВ от опоры №14 ВЛ-0,4 кВ от КТП-180 до границ участка зая-ля в пос.Черкасово Выб-го р-на ЛО (ин.№050001941) (16-1-05-0-08-06-1-0880) | H_16-1-05-0-08-06-1-0880 | нд | нд | нд | 0 | 0 | нд | 0 | нд | 0 | 0 | нд | нд
1.1.4.2. | Выб, РК ВЛ-0,4 кВ от опоры №4 ВЛ-0,4 кВ от КТП-7 до границ участка заявителя в пос. Карасевка г. Приморск (инв. № 050002913) (14-1-05-0-08-06-1-1292) | G_14-1-05-0-08-06-1-1292 | нд | нд | нд | 0 | 0 | нд | 0 | нд | 0 | 0 | нд | нд
1.1.4.2. | Выб, РК ВЛ-0,4 кВ от РП-1 до объекта заявителя в г. Светогорск (13-1-05-0-08-06-2-1048) | G_13-1-05-0-08-06-2-1048 | нд | нд | нд | 0 | 0 | нд | 0 | нд | 0 | 0 | нд | нд
1.1.4.2. | Выб, РК ВЛ-0,4 кВ от ТП-1 до границ участка заявителя в г. Каменногорск Выборгского района ЛО (инв. № 050003364) (16-1-05-0-08-06-2-1110) | H_16-1-05-0-08-06-2-1110 | нд | нд | нд | 0 | 0 | нд | 0 | нд | 0 | 0 | нд | нд
1.1.4.2. | Выб, РК ВЛ-0,4 кВ от ТП-1 по Выборгскому переулку в г. Приморск Выборгского района ЛО (инв. № 050002883) (16-1-05-0-08-06-1-0993) | H_16-1-05-0-08-06-1-0993 | нд | нд | нд | 0 | 0 | нд | 0 | нд | 0 | 0 | нд | нд
1.1.4.2. | Выб, РК ВЛ-0,4 кВ от ТП-130 по ул. Лесопильная в г. Выборг ЛО (инв. № 050001566) (16-1-05-0-08-06-2-0146) | G_16-1-05-0-08-06-2-0146 | нд | нд | нд | 0 | 0 | нд | 0 | нд | 0 | 0 | нд | нд
1.1.4.2. | Выб, РК ВЛ-0,4 кВ от ТП-2 по ул. Калининская в г. Высоцк Выборгского района ЛО (инв. №050002834) (16-1-05-0-08-06-1-0665) | H_16-1-05-0-08-06-1-0665 | нд | нд | нд | 0 | 0 | нд | 0 | нд | 0 | 0 | нд | нд
1.1.4.2. | Выб, РК ВЛ-0,4 кВ от ТП-51 в пос. Лесогорский Выборгского района (инв. № 050003346) (16-1-05-0-08-06-2-0801) | H_16-1-05-0-08-06-2-0801 | нд | нд | нд | 0 | 0.022 | нд | 0.9 | нд | 0 | 0 | нд | нд
1.1.4.2. | Выб, РК ВЛ-0,4 кВ от ТП-6 по ул. Береговая в г. Приморск Выборгского района ЛО (инв. № 050002909) (15-1-05-0-08-06-2-1310) | G_15-1-05-0-08-06-2-1310 | нд | нд | нд | 0 | 0 | нд | 0.2 | нд | 0 | 0 | нд | нд
1.1.4.2. | Выб, РК ВЛ-0,4 кВ от ТП-28 до границ участка заявителя в г. Приморск Выборгского района ЛО (инв. №050002985) (14-1-05-0-08-06-2-1448) | G_14-1-05-0-08-06-2-1448 | нд | нд | нд | 0 | 0 | нд | 0 | нд | 0 | 0 | нд | нд
1.1.4.2. | Выб, РК ВЛИ-0,4 кВ от КТП-10/0,4 кВ до территориальных границ участка Заявителя в п. Карасевка г. Приморска ЛО (12-2-05-0-08-06-2-240) | G_12-2-05-0-08-06-2-240 | нд | нд | нд | 0 | 0 | нд | 0 | нд | 0 | 0 | нд | нд
1.1.4.2. | Выб, РК ВЛИ-0,4 кВ от оп. № 4 от КТП-648 по ул. 3-я Речная до границ уч-ка заявителя в п. им. Калинина (инв. № 000002202) (14-1-05-0-08-06-1-1369) | G_14-1-05-0-08-06-1-1369 | нд | нд | нд | 0 | 0 | нд | 0 | нд | 0 | 0 | нд | нд
1.1.4.2. | Выб, РК ВЛИ-0,4 кВ от ТП-19 по ул. Уральская до территориальных границ участка заявителя в г.Выборг (инв. №050000731) (12-2-05-0-08-06-2-223) | G_12-2-05-0-08-06-2-223 | нд | нд | нд | 0 | 0 | нд | 0 | нд | 0 | 0 | нд | нд
1.1.4.2. | Выб, РК ВЛИ-0,4 кВ от ТП-192 по ул. Окружная до территориальных границ участка заявителя в г. Выборг ЛО (инв. № 050002060) (13-1-05-0-08-06-2-1126) | G_13-1-05-0-08-06-2-1126 | нд | нд | нд | 0 | 0 | нд | 0 | нд | 0 | 0 | нд | нд
1.1.4.2. | Выб, РК ВЛИ-0,4 кВ от ТП-22 по ул.Школьная в г. Выборг ЛО (инв. № 050000775) (14-1-05-0-08-06-2-084) | G_14-1-05-0-08-06-2-084 | нд | нд | нд | 0 | 0 | нд | 0 | нд | 0 | 0 | нд | нд
1.1.4.2. | Приг, РК ВЛ-0,4 кВ от ТП 1044, 1045, 1082, 1083 до участка заявителя в д. Борисово Приозерского района ЛО (инв. № 000003062) (15-1-17-0-08-06-2-1435) | H_15-1-17-0-08-06-2-1435 | нд | нд | нд | 0 | 0 | нд | 0 | нд | 0 | 0 | нд | нд
1.1.4.2. | Приг, РК ВЛ-0,4 кВ от ТП-1046, 1016, 1024, 1043 до участка заявителя в д. Борисово Приозерского района ЛО (инв. № 000003284) (15-1-17-0-08-06-2-1436) | H_15-1-17-0-08-06-2-1436 | нд | нд | нд | 0 | 0 | нд | 0 | нд | 0 | 0 | нд | нд
1.1.4.2. | Киров, РК ВЛ-0,23 кВ от КТП-755 в п. Назия Кировского района ЛО (инв. № 000000722) (15-1-10-0-08-06-2-0885) | G_15-1-10-0-08-06-2-0885 | нд | нд | нд | 0 | 0 | нд | 0 | нд | 0 | 0 | нд | нд
1.1.4.2. | Киров, РК ВЛ-0,4 кВ Л-2 от КТП-549 от оп. № 11 до оп. № 14 в г.Отрадное (13-1-10-0-08-06-2-017) | G_13-1-10-0-08-06-2-017 | нд | нд | нд | 0 | 0 | нд | 0 | нд | 0 | 0 | нд | нд
1.1.4.2. | Киров, РК ВЛ-0,4 кВ Л-1 от КТП-16 от оп.1 до оп. 28 в п. Мга (13-1-10-0-08-06-2-444) | G_13-1-10-0-08-06-2-444 | нд | нд | нд | 0 | 0 | нд | 0 | нд | 0 | 0 | нд | нд
1.1.4.2. | Киров, РК ВЛ-0,4 кВ Л-1 от ТП-419 в п. Павлово Кировского района ЛО (инв. №000000756) (15-1-10-0-08-06-2-1282) | G_15-1-10-0-08-06-2-1282 | нд | нд | нд | 0 | 0 | нд | 0 | нд | 0 | 0 | нд | нд
1.1.4.2. | Киров, РК ВЛ-0,4 кВ Л-1 от Тп-718 в п. Назия (12-1-10-0-08-06-2-396) | G_12-1-10-0-08-06-2-396 | нд | нд | нд | 0 | 0 | нд | 0 | нд | 0 | 0 | нд | нд
1.1.4.2. | Киров, РК ВЛ-0,4 кВ Л-14 от ТП-524 от опоры №11 до опоры №14 в г. Отрадное, Кировского района, ЛО (инв. №000000771) (15-1-10-0-08-06-2-1541) | G_15-1-10-0-08-06-2-1541 | нд | нд | нд | 0 | 0 | нд | 0 | нд | 0 | 0 | нд | нд
1.1.4.2. | Киров, РК ВЛ-0,4 кВ Л-2 от КТП-11 с установкой концевой опоры № 58 в п.Мга (12-1-10-0-08-06-2-393) | G_12-1-10-0-08-06-2-393 | нд | нд | нд | 0 | 0 | нд | 0 | нд | 0 | 0 | нд | нд
1.1.4.2. | Киров, РК ВЛ-0,4 кВ Л-2 от КТП-16 от опоры №12 до опоры №14 в п. Мга Кировского района ЛО (инв. №000000714) (15-1-10-0-08-06-2-1213) | G_15-1-10-0-08-06-2-1213 | нд | нд | нд | 0 | 0 | нд | 0 | нд | 0 | 0 | нд | нд
1.1.4.2. | Киров, РК ВЛ-0,4 кВ Л-2 от оп. №2 до оп. №9 от КТП-17 в п. Мга, Кировского р-на ЛО (инв. №000000715) (15-1-10-0-08-06-2-1038) | G_15-1-10-0-08-06-2-1038 | нд | нд | нд | 0 | 0 | нд | 0 | нд | 0 | 0 | нд | нд
1.1.4.2. | Киров, РК ВЛ-0,4 кВ Л-2 от ТП-545 от опоры №14 до опоры №17 в г. Отрадное Кировского района ЛО (инв. №000000784) (15-1-10-0-08-06-2-1215) | H_15-1-10-0-08-06-2-1215 | нд | нд | нд | 0 | 0 | нд | 0 | нд | 0 | 0 | нд | нд
1.1.4.2. | Киров, РК ВЛ-0,4 кВ Л-2 от ТП-545 от опоры №4 до опоры № 11 в г. Отрадное Кировского района ЛО (инв. № 000000784) (14-1-10-0-08-06-1-128) | G_14-1-10-0-08-06-1-128 | нд | нд | нд | 0 | 0 | нд | 0 | нд | 0 | 0 | нд | нд
1.1.4.2. | Киров, РК ВЛ-0,4 кВ Л-2 от ТП-551 от опоры №4 до опоры №7 в г. Отрадное Кировского района ЛО (инв. № 000000787) (14-1-10-0-08-06-1-130) | G_14-1-10-0-08-06-1-130 | нд | нд | нд | 0 | 0 | нд | 0 | нд | 0 | 0 | нд | нд
1.1.4.2. | Киров, РК ВЛ-0,4 кВ Л-2 от ТП-712 (ТП-3817) в п. Назия (13-1-10-0-08-06-2-531) | G_13-1-10-0-08-06-2-531 | нд | нд | нд | 0 | 0.015 | нд | 0.28 | нд | 0 | 0 | нд | нд
1.1.4.2. | Киров, РК ВЛ-0,4 кВ Л-2 ТП-409 от опоры №4 до опоры №10 в п. Павлово, Кировского района ЛО (инв. №000000750) (15-1-10-0-08-06-2-1469) | G_15-1-10-0-08-06-2-1469 | нд | нд | нд | 0 | 0 | нд | 0 | нд | 0 | 0 | нд | нд
1.1.4.2. | Киров, РК ВЛ-0,4 кВ Л-3 от ТП-409 от опоры №1 до опоры №12 в п. Павлово (12-1-10-0-08-06-2-156) | G_12-1-10-0-08-06-2-156 | нд | нд | нд | 0 | 0 | нд | 0 | нд | 0 | 0 | нд | нд
1.1.4.2. | Киров, РК ВЛ-0,4 кВ Л-3 от ТП-422 от опоры №4 до опоры №7 в п. Павлово (12-1-10-0-08-06-2-051) | G_12-1-10-0-08-06-2-051 | нд | нд | нд | 0 | 0.015 | нд | 0.1 | нд | 0 | 0 | нд | нд
1.1.4.2. | Киров, РК ВЛ-0,4 кВ Л-3 от ТП-524 от опоры №11 до опоры №15 в г. Отрадное Кировского района ЛО (инв. №000000771) (15-1-10-0-08-06-2-1064) | G_15-1-10-0-08-06-2-1064 | нд | нд | нд | 0 | 0.015 | нд | 0.15 | нд | 0 | 0 | нд | нд
1.1.4.2. | Киров, РК ВЛ-0,4 кВ Л-3 от ТП-712 (ТП-3817) в п. Назия Кировского района ЛО (инв. № 000000798) (15-1-10-0-08-06-2-0890) | H_15-1-10-0-08-06-2-0890 | нд | нд | нд | 0 | 0 | нд | 0 | нд | 0 | 0 | нд | нд
1.1.4.2. | Киров, РК ВЛ-0,4 кВ Л-4 от КТП-17 до учаска заявителя в п. Мга, Кировского района ЛО (инв. № 000000715) (15-1-10-0-08-06-2-1492) | G_15-1-10-0-08-06-2-1492 | нд | нд | нд | 0 | 0 | нд | 0 | нд | 0 | 0 | нд | нд
1.1.4.2. | Киров, РК ВЛ-0,4 кВ Л-4 от ТП-118 от опоры №2 до опоры №2.3 в г. Кировск ЛО (инв. № 000000732) (15-1-10-0-08-06-2-1478) | G_15-1-10-0-08-06-2-1478 | нд | нд | нд | 0 | 0 | нд | 0 | нд | 0 | 0 | нд | нд
1.1.4.2. | Киров, РК ВЛ-0,4 кВ Л-6 от ТП-529 от опоры №3 до опоры №10 в г. Отрадное Кировского района ЛО (инв. №000000776) (15-1-10-0-08-06-2-1480) | H_15-1-10-0-08-06-2-1480 | нд | нд | нд | 0 | 0 | нд | 0 | нд | 0 | 0 | нд | нд
1.1.4.2. | Киров, РК ВЛ-0,4 кВ Л-6 от ТП-529 от опоры №6 до опоры №9 в г. Отрадное (12-1-10-0-08-06-2-031) | G_12-1-10-0-08-06-2-031 | нд | нд | нд | 0 | 0 | нд | 0 | нд | 0 | 0 | нд | нд
1.1.4.2. | Киров, РК ВЛ-0,4 кВ Л-6от ТП-520 по 4- му Советскому пер. и 1 Линии от оп. 1 до оп. 15 в г. Отрадное (12-1-10-0-08-06-2-395) | G_12-1-10-0-08-06-2-395 | нд | нд | нд | 0 | 0 | нд | 0 | нд | 0 | 0 | нд | нд
1.1.4.2. | Киров, РК ВЛ-0,4 кВ Л-8 от КТП-8 (инв. № 220000185) в г. Шлиссельбург Кировского р-на ЛО (15-1-10-0-08-06-2-1031) | G_15-1-10-0-08-06-2-1031 | нд | нд | нд | 0 | 0 | нд | 0 | нд | 0 | 0 | нд | нд
1.1.4.2. | Киров, РК ВЛ-0,4 кВ от КТП-16 в п. Мга (инв. № 000000714) (13-1-10-0-08-06-2-675) | G_13-1-10-0-08-06-2-675 | нд | нд | нд | 0 | 0.005 | нд | 0.25 | нд | 0 | 0 | нд | нд
1.1.4.2. | Киров, РК ВЛ-0,4 кВ от КТП-17 в пролетах от опоры №1 до опоры №6 в п. Мга Кировского района ЛО (инв. № 000000715) (14-1-10-0-08-06-1-126) | G_14-1-10-0-08-06-1-126 | нд | нд | нд | 0 | 0 | нд | 0 | нд | 0 | 0 | нд | нд
1.1.4.2. | Киров, РК ВЛ-0,4 кВ от КТП-17 от опоры №21 до опоры №27 в п. Мга Кировского района ЛО (инв. №000000715) (15-1-10-0-08-06-2-1209) | H_15-1-10-0-08-06-2-1209 | нд | нд | нд | 0 | 0.015 | нд | 0.14 | нд | 0 | 0 | нд | нд
1.1.4.2. | Киров, РК ВЛ-0,4 кВ от КТП-17 по ул.Проезжая в п. Мга Кировского р-на ЛО (инв. № 000000715) (13-1-10-0-08-06-2-834) | G_13-1-10-0-08-06-2-834 | нд | нд | нд | 0 | 0 | нд | 0 | нд | 0 | 0 | нд | нд
1.1.4.2. | Киров, РК ВЛ-0,4 кВ от КТП-22 в пгт. Мга Кировского района ЛО (инв. № 000000716) (14-1-10-0-08-06-1-120) | G_14-1-10-0-08-06-1-120 | нд | нд | нд | 0 | 0 | нд | 0 | нд | 0 | 0 | нд | нд
1.1.4.2. | Киров, РК ВЛ-0,4 кВ от КТП-25 в пгт. Мга Кировского района ЛО (инв. № 000000718) (14-1-10-0-08-06-1-122) | G_14-1-10-0-08-06-1-122 | нд | нд | нд | 0 | 0 | нд | 0 | нд | 0 | 0 | нд | нд
1.1.4.2. | Киров, РК ВЛ-0,4 кВ от КТП-25 от опоры №110 до опоры №42 в п. Мга (12-1-10-0-08-06-2-037) | G_12-1-10-0-08-06-2-037 | нд | нд | нд | 0 | 0 | нд | 0 | нд | 0 | 0 | нд | нд
1.1.4.2. | Киров, РК ВЛ-0,4 кВ от КТП-433 в г.Отрадное (13-2-10-0-08-06-2-813) | H_13-2-10-0-08-06-2-813 | нд | нд | нд | 0 | 0.015 | нд | 0.35 | нд | 0 | 0 | нд | нд
1.1.4.2. | Киров, РК ВЛ-0,4 кВ от ТП -757 в п. Назия Кировского р-на ЛО инв. № 000000804) (13-1-10-0-08-06-2-677) | G_13-1-10-0-08-06-2-677 | нд | нд | нд | 0 | 0 | нд | 0 | нд | 0 | 0 | нд | нд
1.1.4.2. | Киров, РК ВЛ-0,4 кВ от ТП-102 в г. Кировск ЛО (12-1-10-0-08-06-2-176) | G_12-1-10-0-08-06-2-176 | нд | нд | нд | 0 | 0 | нд | 0 | нд | 0 | 0 | нд | нд
1.1.4.2. | Киров, РК ВЛ-0,4 кВ от ТП-102 до границы земельного участка в г. Кировск ЛО (инв. № 000000729) (13-1-10-0-08-06-2-556) | G_13-1-10-0-08-06-2-556 | нд | нд | нд | 0 | 0 | нд | 0 | нд | 0 | 0 | нд | нд
1.1.4.2. | Киров, РК ВЛ-0,4 кВ от ТП-104 (инв. № 000000731) (13-1-10-0-08-06-2-915) | G_13-1-10-0-08-06-2-915 | нд | нд | нд | 0 | 0 | нд | 0 | нд | 0 | 0 | нд | нд
1.1.4.2. | Киров, РК ВЛ-0,4 кВ от ТП-107 (12-1-10-0-08-06-2-141) | G_12-1-10-0-08-06-2-141 | нд | нд | нд | 0 | 0 | нд | 0 | нд | 0 | 0 | нд | нд
1.1.4.2. | Киров, РК ВЛ-0,4 кВ от ТП-117 (инв. № 100000260) (13-1-10-0-08-06-2-905) | H_13-1-10-0-08-06-2-905 | нд | нд | нд | 0 | 0.03 | нд | 0.2 | нд | 0 | 0 | нд | нд
1.1.4.2. | Киров, РК ВЛ-0,4 кВ от ТП-117 в г. Кировск ЛО (инв. №100000260) (13-1-10-0-08-06-2-1339) | G_13-1-10-0-08-06-2-1339 | нд | нд | нд | 0 | 0 | нд | 0 | нд | 0 | 0 | нд | нд
1.1.4.2. | Киров, РК ВЛ-0,4 кВ от ТП-127 по ул. Маяковского (Л-16) до оп. № 15 в г. Кировск ЛО (инв. №000000737) (15-1-10-0-08-06-2-0781) | H_15-1-10-0-08-06-2-0781 | нд | нд | нд | 0 | 0.075 | нд | 0.4 | нд | 0 | 0 | нд | нд
1.1.4.2. | Киров, РК ВЛ-0,4 кВ от ТП-4 Л-10 от оп. № 5 до оп. № 13 в п. Старая Малукса Кировского района ЛО (13-1-10-0-08-06-2-618) | G_13-1-10-0-08-06-2-618 | нд | нд | нд | 0 | 0 | нд | 0 | нд | 0 | 0 | нд | нд
1.1.4.2. | Киров, РК ВЛ-0,4 кВ от ТП-409 от опоры №2 до опоры №9 в п. Павлово (12-1-10-0-08-06-2-042) | G_12-1-10-0-08-06-2-042 | нд | нд | нд | 0 | 0 | нд | 0 | нд | 0 | 0 | нд | нд
1.1.4.2. | Киров, РК ВЛ-0,4 кВ от ТП-410 до оп. № 10 с ответвлением к объекту п. Павлово Кировского р-на (инв. №000000751) (12-1-10-0-08-06-2-413) | G_12-1-10-0-08-06-2-413 | нд | нд | нд | 0 | 0 | нд | 0 | нд | 0 | 0 | нд | нд
1.1.4.2. | Киров, РК ВЛ-0,4 кВ от ТП-415 в п. Павлово (инв. № 000000753) (13-1-10-0-08-06-2-676) | G_13-1-10-0-08-06-2-676 | нд | нд | нд | 0 | 0.015 | нд | 0.2 | нд | 0 | 0 | нд | нд
1.1.4.2. | Киров, РК ВЛ-0,4 кВ от ТП-415 опоры №6 до опоры №11 в п. Павлово Кировского района ЛО (инв. № 000000753) (14-1-10-0-08-06-2-019) | G_14-1-10-0-08-06-2-019 | нд | нд | нд | 0 | 0 | нд | 0 | нд | 0 | 0 | нд | нд
1.1.4.2. | Киров, РК ВЛ-0,4 кВ от ТП-415 от оп. № 6 до оп. № 8 в г.п. Павлово Кировского р-на ЛО (инв. № 000000753) (13-1-10-0-08-06-2-1333) | G_13-1-10-0-08-06-2-1333 | нд | нд | нд | 0 | 0 | нд | 0 | нд | 0 | 0 | нд | нд
1.1.4.2. | Киров, РК ВЛ-0,4 кВ от ТП-416 (от проектируемой КТП 160 кВА) до границ земельного участка в п. Павлово (12-1-10-0-08-06-2-263) | G_12-1-10-0-08-06-2-263 | нд | нд | нд | 0 | 0 | нд | 0 | нд | 0 | 0 | нд | нд
1.1.4.2. | Киров, РК ВЛ-0,4 кВ от ТП-416 Л-1 от опоры №13 до опоры №16 в п. Павлово (12-1-10-0-08-06-2-040) | G_12-1-10-0-08-06-2-040 | нд | нд | нд | 0 | 0 | нд | 0 | нд | 0 | 0 | нд | нд
1.1.4.2. | Киров, РК ВЛ-0,4 кВ от ТП-508 в г. Отрадное Кировского р-на ЛО (13-1-10-0-08-06-2-839) | G_13-1-10-0-08-06-2-839 | нд | нд | нд | 0 | 0 | нд | 0 | нд | 0 | 0 | нд | нд
1.1.4.2. | Киров, РК ВЛ-0,4 кВ от ТП-508 Л-16 от оп.№ 21 до оп. № 29 в г. Отрадное Кировского района ЛО (13-1-10-0-08-06-2-620) | G_13-1-10-0-08-06-2-620 | нд | нд | нд | 0 | 0 | нд | 0 | нд | 0 | 0 | нд | нд
1.1.4.2. | Киров, РК ВЛ-0,4 кВ от ТП-508 от опоры №4 до опоры №12 в г. Отрадное Кировского района ЛО (инв. № 000000765) (14-1-10-0-08-06-1-136) | G_14-1-10-0-08-06-1-136 | нд | нд | нд | 0 | 0 | нд | 0 | нд | 0 | 0 | нд | нд
1.1.4.2. | Киров, РК ВЛ-0,4 кВ от ТП-519 в г. Отрадное (инв. № 000000766) (13-1-10-0-08-06-2-679) | G_13-1-10-0-08-06-2-679 | нд | нд | нд | 0 | 0 | нд | 0 | нд | 0 | 0 | нд | нд
1.1.4.2. | Киров, РК ВЛ-0,4 кВ от ТП-519 от опоры №9 до опоры №14 в г. Отрадное Кировского района ЛО (инв. № 000000766) (14-1-10-0-08-06-1-131) | G_14-1-10-0-08-06-1-131 | нд | нд | нд | 0 | 0 | нд | 0 | нд | 0 | 0 | нд | нд
1.1.4.2. | Киров, РК ВЛ-0,4 кВ от ТП-520 Л-5 от оп. 3 до оп. 10 в г. Отрадное (13-1-10-0-08-06-2-443) | G_13-1-10-0-08-06-2-443 | нд | нд | нд | 0 | 0 | нд | 0 | нд | 0 | 0 | нд | нд
1.1.4.2. | Киров, РК ВЛ-0,4 кВ от ТП-523 в г.Отрадное (13-1-10-0-08-06-2-685) | G_13-1-10-0-08-06-2-685 | нд | нд | нд | 0 | 0 | нд | 0 | нд | 0 | 0 | нд | нд
1.1.4.2. | Киров, РК ВЛ-0,4 кВ от ТП-523 Л-3 от оп. 1 до оп. 8 в г. Отрадное Кировского района ЛО (инв. № 000000770) (13-1-10-0-08-06-2-436) | G_13-1-10-0-08-06-2-436 | нд | нд | нд | 0 | 0 | нд | 0 | нд | 0 | 0 | нд | нд
1.1.4.2. | Киров, РК ВЛ-0,4 кВ от ТП-524 от опоры № 2 до опоры № 12 в г. Отрадное Кировского р-на ЛО (инв. №000000771) (14-1-10-0-08-06-2-1479) | G_14-1-10-0-08-06-2-1479 | нд | нд | нд | 0 | 0 | нд | 0 | нд | 0 | 0 | нд | нд
1.1.4.2. | Киров, РК ВЛ-0,4 кВ от ТП-524 от опоры №5 до опоры №10 в г. Отрадное Кировского района ЛО (инв. № 000000771) (14-1-10-0-08-06-1-124) | G_14-1-10-0-08-06-1-124 | нд | нд | нд | 0 | 0 | нд | 0 | нд | 0 | 0 | нд | нд
1.1.4.2. | Киров, РК ВЛ-0,4 кВ от ТП-525 в г. Отрадное (инв. № 000000772) (13-1-10-0-08-06-2-718) | G_13-1-10-0-08-06-2-718 | нд | нд | нд | 0 | 0.015 | нд | 0.16 | нд | 0 | 0 | нд | нд
1.1.4.2. | Киров, РК ВЛ-0,4 кВ от ТП-525 Л-3 от оп. № 14 до оп. № 17 в г. Отрадное (инв. №000000772) (13-1-10-0-08-06-2-555) | G_13-1-10-0-08-06-2-555 | нд | нд | нд | 0 | 0 | нд | 0 | нд | 0 | 0 | нд | нд
1.1.4.2. | Киров, РК ВЛ-0,4 кВ от ТП-526 в г. Отрадное (инв. № 000000773) (13-1-10-0-08-06-2-678) | G_13-1-10-0-08-06-2-678 | нд | нд | нд | 0 | 0 | нд | 0 | нд | 0 | 0 | нд | нд
1.1.4.2. | Киров, РК ВЛ-0,4 кВ от ТП-526 от оп. 1 до оп. 9 в г. Отрадное (13-1-10-0-08-06-2-437) | G_13-1-10-0-08-06-2-437 | нд | нд | нд | 0 | 0.015 | нд | 0.35 | нд | 0 | 0 | нд | нд
1.1.4.2. | Киров, РК ВЛ-0,4 кВ от ТП-526 от опоры № 3 до опоры № 16 в г. Отрадное Кировского р-на ЛО (инв. № 000000773) (13-1-10-0-08-06-2-651) | G_13-1-10-0-08-06-2-651 | нд | нд | нд | 0 | 0 | нд | 0 | нд | 0 | 0 | нд | нд
1.1.4.2. | Киров, РК ВЛ-0,4 кВ от ТП-526 от опоры №9 до опоры №18 в г. Отрадное Кировского района ЛО (инв. №000000773) (15-1-10-0-08-06-2-1212) | G_15-1-10-0-08-06-2-1212 | нд | нд | нд | 0 | 0 | нд | 0 | нд | 0 | 0 | нд | нд
1.1.4.2. | Киров, РК ВЛ-0,4 кВ от ТП-529 в г. Отрадное (инв. № 000000776) (13-1-10-0-08-06-2-681) | G_13-1-10-0-08-06-2-681 | нд | нд | нд | 0 | 0.015 | нд | 0.2 | нд | 0 | 0 | нд | нд
1.1.4.2. | Киров, РК ВЛ-0,4 кВ от ТП-531 в г. Отрадное Кировского района ЛО (инв. № 000000778) (14-1-10-0-08-06-1-135) | G_14-1-10-0-08-06-1-135 | нд | нд | нд | 0 | 0 | нд | 0 | нд | 0 | 0 | нд | нд
1.1.4.2. | Киров, РК ВЛ-0,4 кВ от ТП-531 от опоры № 5 до опоры №25 в г. Отрадное Кировского р-на ЛО (инв. № 000000778) (13-1-10-0-08-06-2-1023) | H_13-1-10-0-08-06-2-1023 | нд | нд | нд | 0 | 0 | нд | 0 | нд | 0 | 0 | нд | нд
1.1.4.2. | Киров, РК ВЛ-0,4 кВ от ТП-542 от оп. № 1 до опоры № 11 в г. Отрадное Кировского района ЛО (инв. № 000000782) (14-1-10-0-08-06-1-152) | G_14-1-10-0-08-06-1-152 | нд | нд | нд | 0 | 0 | нд | 0 | нд | 0 | 0 | нд | нд
1.1.4.2. | Киров, РК ВЛ-0,4 кВ от ТП-551 Л-1 от оп. № 5 до оп. № 35 в г.Отрадное (инв № 000000787) (13-1-10-0-08-06-2-557) | G_13-1-10-0-08-06-2-557 | нд | нд | нд | 0 | 0 | нд | 0 | нд | 0 | 0 | нд | нд
1.1.4.2. | Киров, РК ВЛ-0,4 кВ от ТП-555 в г. Отрадное Кировского района ЛО (инв.№ 000000789) (13-1-10-0-08-06-2-723) | G_13-1-10-0-08-06-2-723 | нд | нд | нд | 0 | 0 | нд | 0 | нд | 0 | 0 | нд | нд
1.1.4.2. | Киров, РК ВЛ-0,4 кВ от ТП-705 в п. Назия (инв. № 000000797) (13-1-10-0-08-06-2-683) | G_13-1-10-0-08-06-2-683 | нд | нд | нд | 0 | 0.02 | нд | 0.21 | нд | 0 | 0 | нд | нд
1.1.4.2. | Киров, РК ВЛ-0,4 кВ от ТП-754 в п. Назия Кировского р-на ЛО (инв. № 100000266) (14-1-10-0-08-06-2-634) | G_14-1-10-0-08-06-2-634 | нд | нд | нд | 0 | 0 | нд | 0 | нд | 0 | 0 | нд | нд
1.1.4.2. | Киров, РК ВЛ-0,4 кВ от ТП-755 от опоры №10 до опоры №14 в п. Назия (12-1-10-0-08-06-2-155) | G_12-1-10-0-08-06-2-155 | нд | нд | нд | 0 | 0 | нд | 0 | нд | 0 | 0 | нд | нд
1.1.4.2. | Киров, РК ВЛ-0,4 кВ от ТП-756 в п. Назия Кировского района ЛО (инв. №000000803) (15-1-10-0-08-06-2-1437) | H_15-1-10-0-08-06-2-1437 | нд | нд | нд | 0 | 0 | нд | 0 | нд | 0 | 0 | нд | нд
1.1.4.2. | Киров, РК ВЛ-0,4 кВ от ТП-8 Л-2 от опоры №1 до опоры №2 в п. Мга (инв. № 000000795) (13-1-10-0-08-06-2-553) | H_13-1-10-0-08-06-2-553 | нд | нд | нд | 0 | 0.015 | нд | 0.035 | нд | 0 | 0 | нд | нд
1.1.4.2. | Киров, РК ВЛ-0,4 кВ отТП-507 от опоры №6 до опоры №25 в г. Отрадное Кировского района ЛО (инв. № 000000764) (14-1-10-0-08-06-1-137) | G_14-1-10-0-08-06-1-137 | нд | нд | нд | 0 | 0 | нд | 0 | нд | 0 | 0 | нд | нд
1.1.4.2. | Киров, РК ВЛ-0,4 кВ по ул. Набережная (инв. № 000000738) (13-1-10-0-08-06-2-261) | G_13-1-10-0-08-06-2-261 | нд | нд | нд | 0 | 0 | нд | 0.2 | нд | 0 | 0 | нд | нд
1.1.4.2. | Киров, РК ВЛ-0,4кВ 0,4 кВ от ТП -520 г. Отрадное, Кировский р-он, ЛО (инв. № 000000767) (13-1-10-0-08-06-2-1150) | H_13-1-10-0-08-06-2-1150 | нд | нд | нд | 0 | 0.015 | нд | 0.17 | нд | 0 | 0 | нд | нд
1.1.4.2. | Киров, РК ВЛ-0,4кВ Л-2 от ТП-741 в д. Старая Мельница Кировского р-на ЛО (инв.№ 000000802) (16-1-10-0-08-06-3-1165) | H_16-1-10-0-08-06-3-1165 | нд | нд | нд | 0 | 0 | нд | 0 | нд | 0 | 0 | нд | нд
1.1.4.2. | Киров, РК ВЛ-0,4кВ от КТП-2 в г. Шлиссельбург ЛО (инв. №220000183) (15-1-10-0-08-06-1-0478) | G_15-1-10-0-08-06-1-0478 | нд | нд | нд | 0 | 0 | нд | 0 | нд | 0 | 0 | нд | нд
1.1.4.2. | Киров, РК ВЛ-0.4кВ от ТП-507 по 5 лин.от ж/д №86 до ж/д №121 в мкр, Петрушинское поле Отрадненского гп. Киров. р. (000000764) (15-1-10-0-08-06-2-0442) | G_15-1-10-0-08-06-2-0442 | нд | нд | нд | 0 | 0 | нд | 0 | нд | 0 | 0 | нд | нд
1.1.4.2. | Киров, РК ВЛИ-0,4 кВ Л-2 от ТП-8 в п. Мга Кировского района ЛО (инв. №000000795) (15-1-10-0-08-06-2-1211) | H_15-1-10-0-08-06-2-1211 | нд | нд | нд | 0 | 0 | нд | 0 | нд | 0 | 0 | нд | нд
1.1.4.2. | Киров, РК ВЛИ-0,4 кВ Л-3 от ТП-121 от опоры №1 до опоры №8 в гаражном массиве "Ручей-2" г. Кировск (инв. №000000734) (15-1-10-0-08-06-2-1214) | G_15-1-10-0-08-06-2-1214 | нд | нд | нд | 0 | 0.015 | нд | 0.35 | нд | 0 | 0 | нд | нд
1.1.4.2. | Киров, РК ВЛИ-0,4 кВ Л-3 от ТП-531 в г. Отрадное Кировского района ЛО (инв. №000000778) (15-1-10-0-08-06-2-1264) | H_15-1-10-0-08-06-2-1264 | нд | нд | нд | 0 | 0 | нд | 0 | нд | 0 | 0 | нд | нд
1.1.4.2. | Киров, РК ВЛИ-0,4 кВ Л-7 от РУ-0,4 кВ ТП-104 до опоры № 1 в г. Кировск, ЛО (инв. №000000731) (15-1-10-0-08-06-2-1057) | G_15-1-10-0-08-06-2-1057 | нд | нд | нд | 0 | 0 | нд | 0 | нд | 0 | 0 | нд | нд
1.1.4.2. | Киров, РК ВЛИ-0,4 кВ от ТП-121 Л-3 от оп. № 1 до оп. № 8 в г. Кировск ЛО (инв. № 000000734) (15-1-10-0-08-06-1-1248) | H_15-1-10-0-08-06-1-1248 | нд | нд | нд | 0 | 0 | нд | 0 | нд | 0 | 0 | нд | нд
1.1.4.2. | Киров, РК ВЛИ-0,4 кВ от ТП-3703 Л-1 от оп. № 26 до оп. № 26.7 в п.Путилово (инв. № 000000809) (13-1-10-0-08-06-2-1024) | H_13-1-10-0-08-06-2-1024 | нд | нд | нд | 0 | 0 | нд | 0 | нд | 0 | 0 | нд | нд
1.1.4.2. | Киров, РК ВЛИ-0,4 кВ от ТП-521 Л-6 от опоры №5 до опоры №7б в г. Отрадное, Кировского района ЛО (16-1-10-0-08-06-2-0009) | G_16-1-10-0-08-06-2-0009 | нд | нд | нд | 0 | 0 | нд | 0 | нд | 0 | 0 | нд | нд
1.1.4.2. | Киров, РК ВЛИ-0,4 кВ от ТП-547 от опоры №12 до опоры №16 в г. Отрадное Кировского р-на ЛО (инв. №000000785) (15-1-10-0-08-06-2-1232) | G_15-1-10-0-08-06-2-1232 | нд | нд | нд | 0 | 0 | нд | 0 | нд | 0 | 0 | нд | нд
1.1.4.2. | Киров, РК ВЛИ-0,4 кВ КТПН-744 в п. Новый Быт Кировского района ЛО (инв. №000000721) (15-1-10-0-08-06-2-1084) | G_15-1-10-0-08-06-2-1084 | нд | нд | нд | 0 | 0 | нд | 0 | нд | 0 | 0 | нд | нд
1.1.4.2. | Тосно, РК ВЛ-0,4 кВ от ТП-13 от оп. №37 до участка заявителя в п. Ульяновка Тосненского р-на ЛО (инв.№ 210000423) (16-1-10-0-08-06-2-0927) | H_16-1-10-0-08-06-2-0927 | нд | нд | нд | 0 | 0 | нд | 0 | нд | 0 | 0 | нд | нд
1.1.4.2. | Гатч, ВЛ-0,4 кВ от ТП-18 по ул. Мичурина в п. Вырица Гатчинского района ЛО (инв.№ 100001351) (13-2-06-0-08-06-2-508) | G_13-2-06-0-08-06-2-508 | нд | нд | нд | 0 | 0 | нд | 0 | нд | 0 | 0 | нд | нд
1.1.4.2. | Гатч, РК ВЛ-0,4 кВ от ТП-12 до ж/д по ул. Воскресенская в п. Вырица Гатчинского района (12-2-06-0-08-06-2-368) | H_12-2-06-0-08-06-2-368 | нд | нд | нд | 0 | 0 | нд | 0 | нд | 0 | 0 | нд | нд
1.1.4.2. | Гатч, РК ВЛ-0,4 кВ от ТП-12 по ул. Островского в п. Тайцы Гатчинского района ЛО (инв. №100001789) (13-2-06-0-08-06-2-882) | G_13-2-06-0-08-06-2-882 | нд | нд | нд | 0 | 0 | нд | 0 | нд | 0 | 0 | нд | нд
1.1.4.2. | Гатч, РК ВЛ-0,4 кВ от ТП-14 по ул. Гатчинская в п. Большие Тайцы Гатчинского района ЛО (13-2-06-0-08-06-2-1193) | G_13-2-06-0-08-06-2-1193 | нд | нд | нд | 0 | 0 | нд | 0 | нд | 0 | 0 | нд | нд
1.1.4.2. | Гатч, РК ВЛ-0,4 кВ от ТП-46 по ул. Бородина в г. Гатчина, Гатчинского района ЛО (инв.№ 100000858) (13-2-06-0-08-06-2-959) | G_13-2-06-0-08-06-2-959 | нд | нд | нд | 0 | 0 | нд | 0 | нд | 0 | 0 | нд | нд
1.1.4.2. | Гатч, РК ВЛ-0,4 кВ от КТП-89 по ул. Герцена от ул. Косинская до опоры с ответвлением к ж/д в п.г.т. Вырица Гатч. района ЛО (13-2-06-0-08-06-2-036) | Г_G_13-2-06-0-08-06-2-036 | нд | нд | нд | 0 | 0 | нд | 0 | нд | 0 | 0 | нд | нд
1.1.4.2. | Гатч, РК ВЛ-0,4 кВ пер. Средний в г. Гатчина, Гатчинского р-на ЛО (инв. №100000959) (14-2-06-0-08-06-2-020) | Г_G_14-2-06-0-08-06-2-020 | нд | нд | нд | 0 | 0 | нд | 0 | нд | 0 | 0 | нд | нд
1.1.4.2. | Гатч, РК ВЛ-0,4 кВ по ул. Грунтовой, инв. №100000987 (12-2-06-0-08-06-2-508) | G_12-2-06-0-08-06-2-508 | нд | нд | нд | 0 | 0 | нд | 0 | нд | 0 | 0 | нд | нд
1.1.4.2. | Гатч, РК ВЛ-0,4 кВ ул. Железнодорожная в г. Гатчина, Гатчинского р-на ЛО (инв. №100000952) (14-2-06-0-08-06-2-021) | Г_G_14-2-06-0-08-06-2-021 | нд | нд | нд | 0 | 0 | нд | 0 | нд | 0 | 0 | нд | нд
1.1.4.2. | Гатч, РК ВЛ-0,4 кВ ул. Купальная, по Суворовскому пр. в п. Вырица (13-2-06-0-08-06-2-485) | G_13-2-06-0-08-06-2-485 | нд | нд | нд | 0 | 0 | нд | 0 | нд | 0 | 0 | нд | нд
1.1.4.2. | Гатч, РК ВЛ-0,4 кВ от КТП-19 по ул. Новый Тупик до ж/д №4 в п. Сиверский Гатчинского района ЛО (инв. №100001681) (16-1-06-0-08-06-2-0535) | H_16-1-06-0-08-06-2-0535 | нд | нд | нд | 0 | 0.015 | нд | 0.2 | нд | 0 | 0 | нд | нд
1.1.4.2. | Гатч, РК ВЛ-0,4 КВ от КТП-28 (Н) до Сиверского ш. и далее по Сиверскому ш. до опоры с ответвлением к ж/д 29 в д. Никольское (13-2-06-0-08-06-2-1192) | G_13-2-06-0-08-06-2-1192 | нд | нд | нд | 0 | 0 | нд | 0 | нд | 0 | 0 | нд | нд
1.1.4.2. | Гатч, РК ВЛ-0,4 кВ от КТП-8 до ж/д в пгт.Дружная Горка Гатчинского района ЛО (12-2-06-0-08-06-2-078) | G_12-2-06-0-08-06-2-078 | нд | нд | нд | 0 | 0 | нд | 0 | нд | 0 | 0 | нд | нд
1.1.4.2. | Гатч, РК ВЛ-0,4 кВ от КТП-93 по ул. Марины Расковой в п. Вырица Гатчинского района ЛО (инв.№100001273) (13-2-06-0-08-06-2-628) | G_13-2-06-0-08-06-2-628 | нд | нд | нд | 0 | 0 | нд | 0 | нд | 0 | 0 | нд | нд
1.1.4.2. | Гатч, РК ВЛ-0,4 кВ от КТП-98 по ул. М. Горького до проек-ой МТП-1 по ул.Осипенко в п. Вырица Гатч-го р-на ЛО (ин. №100012649) (15-2-06-0-08-06-2-1340) | G_15-2-06-0-08-06-2-1340 | нд | нд | нд | 0 | 0 | нд | 0 | нд | 0 | 0 | нд | нд
1.1.4.2. | Гатч, РК ВЛ-0,4 кВ от КТП-98 по ул. Максима Горького до проек-ой МТП-2 в п. Вырица Гатчинского района ЛО (инв. №100012649) (15-2-06-0-08-06-2-1341) | G_15-2-06-0-08-06-2-1341 | нд | нд | нд | 0 | 0 | нд | 0 | нд | 0 | 0 | нд | нд
1.1.4.2. | Гатч, РК ВЛ-0,4 кВ от МТП-241 в д.Химози Большеколпанского СП Гатчинского района ЛО (инв.№ 060000298) (16-1-06-0-08-06-3-0937) | H_16-1-06-0-08-06-3-0937 | нд | нд | нд | 0 | 0 | нд | 0 | нд | 0 | 0 | нд | нд
1.1.4.2. | Гатч, РК ВЛ-0,4 кВ от проек-ой КТП на пересеч. пр.Володарского и ул.Боровая до ж/д зая-ей в п.Вырица Гатч.р-на ЛО (№100001470) (13-2-06-0-08-06-2-951) | G_13-2-06-0-08-06-2-951 | нд | нд | нд | 0 | 0 | нд | 0 | нд | 0 | 0 | нд | нд
1.1.4.2. | Гатч, РК ВЛ-0,4 кВ от проек-ой МТП по ул. Литинская, по Ольгопольского пр. до Сиверского шоссе в п. Вырица Гатчинского района (13-2-06-0-08-06-2-615) | Г_G_13-2-06-0-08-06-2-615 | нд | нд | нд | 0 | 0 | нд | 0 | нд | 0 | 0 | нд | нд
1.1.4.2. | Гатч, РК ВЛ-0,4 кВ от проектируемой КТП до ул.М.Горького и далее от ул.Газа по ул.Герцена в п.Сиверский Гатч.р.(ин.100001585) (16-1-06-0-08-06-2-1035) | H_16-1-06-0-08-06-2-1035 | нд | нд | нд | 0 | 0 | нд | 0 | нд | 0 | 0 | нд | нд
1.1.4.2. | Гатч, РК ВЛ-0,4 кВ от проектируемой МТП по ул. Бакунина, по ул. Менделеева в п. Вырица Гатчинского района ЛО (13-2-06-0-08-06-2-078) | G_13-2-06-0-08-06-2-078 | нд | нд | нд | 0 | 0 | нд | 0 | нд | 0 | 0 | нд | нд
1.1.4.2. | Гатч, РК ВЛ-0,4 кВ от проектируемой МТП по ул. Астраханская в п. Вырица Гатчинского района ЛО (13-2-06-0-08-06-2-1186) | G_13-2-06-0-08-06-2-1186 | нд | нд | нд | 0 | 0 | нд | 0 | нд | 0 | 0 | нд | нд
1.1.4.2. | Гатч, РК ВЛ-0,4 кВ от проектируемой МТП по ул. Литинская до ул. Островского в п. Вырица Гатчинского района ЛО (13-2-06-0-08-06-2-614) | Г_G_13-2-06-0-08-06-2-614 | нд | нд | нд | 0 | 0 | нд | 0 | нд | 0 | 0 | нд | нд
1.1.4.2. | Гатч, РК ВЛ-0,4 кВ от проектируемой МТП по ул. Щедрина, по ул. Калина до ответвления к ж/д в п.Вырица (13-2-06-0-08-06-2-348) | G_13-2-06-0-08-06-2-348 | нд | нд | нд | 0 | 0 | нд | 0 | нд | 0 | 0 | нд | нд
1.1.4.2. | Гатч, РК ВЛ-0,4 кВ от проектируемой ТП до ж/д заявителей в п. Вырица (13-2-06-0-08-06-2-586) | Г_G_13-2-06-0-08-06-2-586 | нд | нд | нд | 0 | 0 | нд | 0 | нд | 0 | 0 | нд | нд
1.1.4.2. | Гатч, РК ВЛ-0,4 кВ от проектируемой ТП по ул. Самарская в п. Вырица Гатчинского района ЛО (инв.№ 100001421) (14-2-06-0-08-06-2-1326) | G_14-2-06-0-08-06-2-1326 | нд | нд | нд | 0 | 0 | нд | 0 | нд | 0 | 0 | нд | нд
1.1.4.2. | Гатч, РК ВЛ-0,4 кВ от ТП-1 по ул. Заводской п. Сиверский Гатчинского района ЛО (инв.№100001588) (14-2-06-0-08-06-2-438) | G_14-2-06-0-08-06-2-438 | нд | нд | нд | 0 | 0 | нд | 0 | нд | 0 | 0 | нд | нд
1.1.4.2. | Гатч, РК ВЛ-0,4 кВ от ТП-1 по ул. Крайняя в п. Тайцы (13-2-06-0-08-06-2-874) | G_13-2-06-0-08-06-2-874 | нд | нд | нд | 0 | 0 | нд | 0 | нд | 0 | 0 | нд | нд
1.1.4.2. | Гатч, РК ВЛ-0,4 кВ от ТП-1 по ул. Крайняя и Среднему пер. в п. Тайцы Гатчинского р-на ЛО (14-2-06-0-08-06-2-045) | G_14-2-06-0-08-06-2-045 | нд | нд | нд | 0 | 0 | нд | 0 | нд | 0 | 0 | нд | нд
1.1.4.2. | Гатч, РК ВЛ-0,4 кВ от ТП-1 по ул. Юбилейная в п. Тайцы (13-2-06-0-08-06-2-881) | G_13-2-06-0-08-06-2-881 | нд | нд | нд | 0 | 0 | нд | 0 | нд | 0 | 0 | нд | нд
1.1.4.2. | Гатч, РК ВЛ-0,4 кВ от ТП-1 по ул.Карьерная, по ул.Южная до опоры с ответвлением к ж/д в п.Тайцы Гатчинского района ЛО (13-2-06-0-08-06-2-893) | G_13-2-06-0-08-06-2-893 | нд | нд | нд | 0 | 0 | нд | 0 | нд | 0 | 0 | нд | нд
1.1.4.2. | Гатч, РК ВЛ-0,4 кВ от ТП-1 по ул.Тверской в п. Вырица Гатчинского р-на ЛО (инв. №100001431) (15-2-06-0-08-06-2-0410) | H_15-2-06-0-08-06-2-0410 | нд | нд | нд | 0 | 0 | нд | 0 | нд | 0 | 0 | нд | нд
1.1.4.2. | Гатч, РК ВЛ-0,4 кВ от ТП-10 по Красногвардейскому пер. в п. Тайцы Гатчинского района ЛО (инв.№100001793) (13-2-06-0-08-06-2-162) | G_13-2-06-0-08-06-2-162 | нд | нд | нд | 0 | 0 | нд | 0 | нд | 0 | 0 | нд | нд
1.1.4.2. | Гатч, РК ВЛ-0,4 кВ от ТП-10 по ул. Еленинская в п. Сиверское Гатчинского района ЛО (инв. №100001604) (14-2-06-0-08-06-2-189) | G_14-2-06-0-08-06-2-189 | нд | нд | нд | 0 | 0 | нд | 0 | нд | 0 | 0 | нд | нд
1.1.4.2. | Гатч, РК ВЛ-0,4 кВ от ТП-10 по ул. Еленинская по ул. Лермонтова в п. Сиверский Гатчинского района ЛО (инв. №100001604). (14-2-06-0-08-06-2-190) | G_14-2-06-0-08-06-2-190 | нд | нд | нд | 0 | 0 | нд | 0 | нд | 0 | 0 | нд | нд
1.1.4.2. | Гатч, РК ВЛ-0,4 кВ от ТП-10 по ул. Кирова до ул. Советская в п. Тайцы Гатчинского района ЛО (12-2-06-0-08-06-2-524) | G_12-2-06-0-08-06-2-524 | нд | нд | нд | 0 | 0 | нд | 0 | нд | 0 | 0 | нд | нд
1.1.4.2. | Гатч, РК ВЛ-0,4 кВ от ТП-10 по ул. Средняя в п. Вырица Гатчинского района ЛО (13-2-06-0-08-06-2-1216) | G_13-2-06-0-08-06-2-1216 | нд | нд | нд | 0 | 0 | нд | 0 | нд | 0 | 0 | нд | нд
1.1.4.2. | Гатч, РК ВЛ-0,4 кВ от ТП-10 по ул. Толмачева и Белогорскому шоссе п. Сиверский Гатчинского района ЛО (инв.№100001604) (13-2-06-0-08-06-2-1257) | G_13-2-06-0-08-06-2-1257 | нд | нд | нд | 0 | 0 | нд | 0 | нд | 0 | 0 | нд | нд
1.1.4.2. | Гатч, РК ВЛ-0,4 кВ от ТП-101 до ж/д по ул. Горького в п. Сиверский (12-2-06-0-08-06-2-474) | G_12-2-06-0-08-06-2-474 | нд | нд | нд | 0 | 0 | нд | 0 | нд | 0 | 0 | нд | нд
1.1.4.2. | Гатч, РК ВЛ-0,4 кВ от ТП-101 по Белогорскому шоссе в п.Сиверский Гатчинского района ЛО (инв. №100001761) (14-2-06-0-08-06-2-433) | G_14-2-06-0-08-06-2-433 | нд | нд | нд | 0 | 0 | нд | 0 | нд | 0 | 0 | нд | нд
1.1.4.2. | Гатч, РК ВЛ-0,4 кВ от ТП-101 по ул. Газа п. Сиверский Гатчинского района ЛО (инв.№100001681) (13-2-06-0-08-06-2-1254) | G_13-2-06-0-08-06-2-1254 | нд | нд | нд | 0 | 0 | нд | 0 | нд | 0 | 0 | нд | нд
1.1.4.2. | Гатч, РК ВЛ-0,4 кВ от ТП-101 по ул.Вокзальной в п. Сиверский Гатчинского р-на ЛО (инв. №100001584) (14-2-06-0-08-06-2-440) | G_14-2-06-0-08-06-2-440 | нд | нд | нд | 0 | 0 | нд | 0 | нд | 0 | 0 | нд | нд
1.1.4.2. | Гатч, РК ВЛ-0,4 кВ от ТП-104 по ул. Лейтенанта Шмидта в п. Вырица Гатчинского района ЛО (инв. №100001335) (14-2-06-0-08-06-2-348) | G_14-2-06-0-08-06-2-348 | нд | нд | нд | 0 | 0 | нд | 0 | нд | 0 | 0 | нд | нд
1.1.4.2. | Гатч, РК ВЛ-0,4 кВ от ТП-109 по Круговому пер. в п. Вырица Гатчинского района ЛО (13-1-06-0-08-06-2-1195) | G_13-1-06-0-08-06-2-1195 | нд | нд | нд | 0 | 0 | нд | 0 | нд | 0 | 0 | нд | нд
1.1.4.2. | Гатч, РК ВЛ-0,4 кВ от ТП-11 по ул. Колхозная от ул. Елизаветинская до ул. Октябрьской в п. Тайцы (12-2-06-0-08-06-2-518) | G_12-2-06-0-08-06-2-518 | нд | нд | нд | 0 | 0 | нд | 0 | нд | 0 | 0 | нд | нд
1.1.4.2. | Гатч, РК ВЛ-0,4 кВ от ТП-12 до ж/д по ул. Мира в п. Дружная Горка (12-2-06-0-08-06-2-183) | G_12-2-06-0-08-06-2-183 | нд | нд | нд | 0 | 0 | нд | 0 | нд | 0 | 0 | нд | нд
1.1.4.2. | Гатч, РК ВЛ-0,4 кВ от ТП-12 по ул. Юного Ленинца в п.Тайцы (13-2-06-0-08-06-2-842) | G_13-2-06-0-08-06-2-842 | нд | нд | нд | 0 | 0 | нд | 0 | нд | 0 | 0 | нд | нд
1.1.4.2. | Гатч, РК ВЛ-0,4 кВ от ТП-126 до ж/д по ул. Н. Федоровой в г. Гатчина ЛО (12-2-06-0-08-06-2-495) | G_12-2-06-0-08-06-2-495 | нд | нд | нд | 0 | 0 | нд | 0 | нд | 0 | 0 | нд | нд
1.1.4.2. | Гатч, РК ВЛ-0,4 кВ от ТП-126 по пер. Бельгийский в г. Гатчина Гатчинского района ЛО (инв. 100000944) (13-2-06-0-08-06-2-1199) | G_13-2-06-0-08-06-2-1199 | нд | нд | нд | 0 | 0 | нд | 0 | нд | 0 | 0 | нд | нд
1.1.4.2. | Гатч, РК ВЛ-0,4 кВ от ТП-13 по Сиверскому шоссе в п.Вырица (13-2-06-0-08-06-2-573) | G_13-2-06-0-08-06-2-573 | нд | нд | нд | 0 | 0 | нд | 0 | нд | 0 | 0 | нд | нд
1.1.4.2. | Гатч, РК ВЛ-0,4 кВ от ТП-13 по ул . Надежденская в п. Вырица (13-2-06-0-08-06-2-810) | G_13-2-06-0-08-06-2-810 | нд | нд | нд | 0 | 0 | нд | 0 | нд | 0 | 0 | нд | нд
1.1.4.2. | Гатч, РК ВЛ-0,4 кВ от ТП-13 по ул. Парковая до опоры с ответвлением к ж/д в п. Тайцы (13-2-06-0-08-06-2-903) | G_13-2-06-0-08-06-2-903 | нд | нд | нд | 0 | 0 | нд | 0 | нд | 0 | 0 | нд | нд
1.1.4.2. | Гатч, РК ВЛ-0,4 кВ от ТП-13 по ул.Урицкого от ул.Флотская до ул.Утинская в п.Вырица ( инв.100001334) (13-2-06-0-08-06-2-366) | G_13-2-06-0-08-06-2-366 | нд | нд | нд | 0 | 0 | нд | 0 | нд | 0 | 0 | нд | нд
1.1.4.2. | Гатч, РК ВЛ-0,4 кВ от ТП-14 по Брацславскому пр. в п. Вырица Гатчинского р-на ЛО (13-2-06-0-08-06-2-626) | G_13-2-06-0-08-06-2-626 | нд | нд | нд | 0 | 0 | нд | 0 | нд | 0 | 0 | нд | нд
1.1.4.2. | Гатч, РК ВЛ-0,4 кВ от ТП-14 по ул . Подольская в п. Вырица (13-2-06-0-08-06-2-764) | G_13-2-06-0-08-06-2-764 | нд | нд | нд | 0 | 0 | нд | 0 | нд | 0 | 0 | нд | нд
1.1.4.2. | Гатч, РК ВЛ-0,4 кВ от ТП-143 по ул. Красная до опоры с ответвлением к нежилому зданию в п. Сиверский (12-2-06-0-08-06-2-526) | G_12-2-06-0-08-06-2-526 | нд | нд | нд | 0 | 0 | нд | 0 | нд | 0 | 0 | нд | нд
1.1.4.2. | Гатч, РК ВЛ-0,4 кВ от ТП-15 по пер. Красный до ж/д в г. Коммунар (12-2-06-0-08-06-2-454) | G_12-2-06-0-08-06-2-454 | нд | нд | нд | 0 | 0 | нд | 0 | нд | 0 | 0 | нд | нд
1.1.4.2. | Гатч, РК ВЛ-0,4 кВ от ТП-15 по Совхозному пер. в п. Тайцы Гатчинского р-а ЛО (инв. №100001781) (13-2-06-0-08-06-2-1302) | G_13-2-06-0-08-06-2-1302 | нд | нд | нд | 0 | 0 | нд | 0 | нд | 0 | 0 | нд | нд
1.1.4.2. | Гатч, РК ВЛ-0,4 кВ от ТП-15 по ул. Григорина (площадь Балтийского вокзала) в г. Гатчина Гатчиснкого района ЛО (13-2-06-0-08-06-2-1197) | G_13-2-06-0-08-06-2-1197 | нд | нд | нд | 0 | 0 | нд | 0 | нд | 0 | 0 | нд | нд
1.1.4.2. | Гатч, РК ВЛ-0,4 кВ от ТП-15 по ул. Ушаковская в п.Тайцы Гатчинского р-а ЛО (инв. №100001781) (13-2-06-0-08-06-2-1301) | G_13-2-06-0-08-06-2-1301 | нд | нд | нд | 0 | 0 | нд | 0 | нд | 0 | 0 | нд | нд
1.1.4.2. | Гатч, РК ВЛ-0,4 кВ от ТП-15 по ул.Флотская до ул.Урицкого в п.Вырица (инв.100001349) (13-2-06-0-08-06-2-365) | G_13-2-06-0-08-06-2-365 | нд | нд | нд | 0 | 0 | нд | 0 | нд | 0 | 0 | нд | нд
1.1.4.2. | Гатч, РК ВЛ-0,4 кВ от ТП-15 по Ушаковскому пер. и по ул.Ушаковской в п.Тайцы (13-2-06-0-08-06-2-856) | G_13-2-06-0-08-06-2-856 | нд | нд | нд | 0 | 0 | нд | 0 | нд | 0 | 0 | нд | нд
1.1.4.2. | Гатч, РК ВЛ-0,4 кВ от ТП-153 по ул. Александрова, по ул. Максимкова до ж/д в г. Гатчина ЛО (инв.№ 100000964) (13-2-06-0-08-06-2-236) | G_13-2-06-0-08-06-2-236 | нд | нд | нд | 0 | 0 | нд | 0 | нд | 0 | 0 | нд | нд
1.1.4.2. | Гатч, РК ВЛ-0,4 кВ от ТП-157 до ж/д по ул. Куприна и ул. Беляева (12-2-06-0-08-06-2-472) | G_12-2-06-0-08-06-2-472 | нд | нд | нд | 0 | 0 | нд | 0 | нд | 0 | 0 | нд | нд
1.1.4.2. | Гатч, РК ВЛ-0,4 кВ от ТП-157 по ул. Рысева в г. Гатчина ЛО (инв.№100000840) (14-2-06-0-08-06-2-604) | H_14-2-06-0-08-06-2-604 | нд | нд | нд | 0 | 0 | нд | 0 | нд | 0 | 0 | нд | нд
1.1.4.2. | Гатч, РК ВЛ-0,4 кВ от ТП-157 по ул. Южная от ул. Куприна в г. Гатчина ЛО (инв. №100000837) (15-1-06-0-08-06-2-1521) | G_15-1-06-0-08-06-2-1521 | нд | нд | нд | 0 | 0 | нд | 0 | нд | 0 | 0 | нд | нд
1.1.4.2. | Гатч, РК ВЛ-0,4 кВ от ТП-16 по ул. Кузьмина до ответвления к ж/д (13-2-06-0-08-06-2-596) | G_13-2-06-0-08-06-2-596 | нд | нд | нд | 0 | 0 | нд | 0 | нд | 0 | 0 | нд | нд
1.1.4.2. | Гатч, РК ВЛ-0,4 кВ от ТП-16 в г. Гатчина ЛО (инв.№100000949) (13-2-06-0-08-06-2-161) | G_13-2-06-0-08-06-2-161 | нд | нд | нд | 0 | 0 | нд | 0 | нд | 0 | 0 | нд | нд
1.1.4.2. | Гатч, РК ВЛ-0,4 кВ от ТП-16 до ж/д по ул. Пионерская (12-2-06-0-08-06-2-464) | H_12-2-06-0-08-06-2-464 | нд | нд | нд | 0 | 0.015 | нд | 0.12 | нд | 0 | 0 | нд | нд
1.1.4.2. | Гатч, РК ВЛ-0,4 кВ от ТП-16 по ул. Осипенко и Пролетарскому пр. в п. Вырица Гатчинского района ЛО (инв.№ 100001462) (14-2-06-0-08-06-2-589) | G_14-2-06-0-08-06-2-589 | нд | нд | нд | 0 | 0 | нд | 0 | нд | 0 | 0 | нд | нд
1.1.4.2. | Гатч, РК ВЛ-0,4 кВ от ТП-16Н по Ленинградскому пр. по ул.Витебская в п.Вырица Гатчинского р-на ЛО (13-2-06-0-08-06-2-623) | G_13-2-06-0-08-06-2-623 | нд | нд | нд | 0 | 0 | нд | 0 | нд | 0 | 0 | нд | нд
1.1.4.2. | Гатч, РК ВЛ-0,4 кВ от ТП-17 на ул. Ворошилова по ул. С. Щедрина до ж/д в п. Вырица Гатчинского района ЛО (12-2-06-0-08-06-2-584) | G_12-2-06-0-08-06-2-584 | нд | нд | нд | 0 | 0 | нд | 0 | нд | 0 | 0 | нд | нд
1.1.4.2. | Гатч, РК ВЛ-0,4 кВ от ТП-17 по Зелёному пер.в г. Гатчина ЛО (инв. №100000990) (13-2-06-0-08-06-2-936) | G_13-2-06-0-08-06-2-936 | нд | нд | нд | 0 | 0 | нд | 0 | нд | 0 | 0 | нд | нд
1.1.4.2. | Гатч, РК ВЛ-0,4 кВ от ТП-17 по ул. Литейная в г. Гатчина ЛО (инв. №100000856) (13-2-06-0-08-06-2-938) | G_13-2-06-0-08-06-2-938 | нд | нд | нд | 0 | 0 | нд | 0 | нд | 0 | 0 | нд | нд
1.1.4.2. | Гатч, РК ВЛ-0,4 кВ от ТП-17 по ул. Пушкинская, по ул. Загородная в г. Гатчина ЛО (инв. №100000854) (13-2-06-0-08-06-2-937) | G_13-2-06-0-08-06-2-937 | нд | нд | нд | 0 | 0 | нд | 0 | нд | 0 | 0 | нд | нд
1.1.4.2. | Гатч, РК ВЛ-0,4 кВ от ТП-18 (Н) по проезду к ж/д №145 по Урицкому пр. в п. Вырица Гатчинского района ЛО (инв. №100001464) (15-2-06-0-08-06-2-0892) | G_15-2-06-0-08-06-2-0892 | нд | нд | нд | 0 | 0.015 | нд | 0.1 | нд | 0 | 0 | нд | нд
1.1.4.2. | Гатч, РК ВЛ-0,4 кВ от ТП-18 до ж/д по ул. Строителей в г.Коммунар (13-2-06-0-08-06-2-246) | G_13-2-06-0-08-06-2-246 | нд | нд | нд | 0 | 0 | нд | 0 | нд | 0 | 0 | нд | нд
1.1.4.2. | Гатч, РК ВЛ-0,4 кВ от ТП-184 до опоры с ответвлением к ж/д по ул. Металлистов (12-2-06-0-08-06-2-525) | G_12-2-06-0-08-06-2-525 | нд | нд | нд | 0 | 0 | нд | 0 | нд | 0 | 0 | нд | нд
1.1.4.2. | Гатч, РК ВЛ-0,4 кВ от ТП-184 по ул. Правды, по ул. Строителей (13-2-06-0-08-06-2-961) | G_13-2-06-0-08-06-2-961 | нд | нд | нд | 0 | 0 | нд | 0 | нд | 0 | 0 | нд | нд
1.1.4.2. | Гатч, РК ВЛ-0,4 кВ от ТП-188 до ж/д по ул. Станционная (12-2-06-0-08-06-2-462) | G_12-2-06-0-08-06-2-462 | нд | нд | нд | 0 | 0 | нд | 0 | нд | 0 | 0 | нд | нд
1.1.4.2. | Гатч, РК ВЛ-0,4 кВ от ТП-188 по ул. Механическая ( в сторону ул. Торфяной) в г. Гатчина ЛО (100001319) (13-2-06-0-08-06-2-1258) | G_13-2-06-0-08-06-2-1258 | нд | нд | нд | 0 | 0 | нд | 0 | нд | 0 | 0 | нд | нд
1.1.4.2. | Гатч, РК ВЛ-0,4 кВ от ТП-19 по Большому Таицкому пер., по ул. Большие Тайцы, по ул. Гатчинская в п. Тайцы Гатчинского р-на ЛО (13-2-06-0-08-06-2-858) | G_13-2-06-0-08-06-2-858 | нд | нд | нд | 0 | 0 | нд | 0 | нд | 0 | 0 | нд | нд
1.1.4.2. | Гатч, РК ВЛ-0,4 кВ от ТП-19 по ул. Коняшина в п. Вырица Гатчинского р-на ЛО (инв.№100001466) (13-2-06-0-08-06-2-632) | G_13-2-06-0-08-06-2-632 | нд | нд | нд | 0 | 0 | нд | 0 | нд | 0 | 0 | нд | нд
1.1.4.2. | Гатч, РК ВЛ-0,4 кВ от ТП-19 по ул. Санаторская в п. Тайцы Гатчинского района ЛО (13-2-06-0-08-06-2-859) | G_13-2-06-0-08-06-2-859 | нд | нд | нд | 0 | 0 | нд | 0 | нд | 0 | 0 | нд | нд
1.1.4.2. | Гатч, РК ВЛ-0,4 кВ от ТП-19 по ул. Чапаева в п. Тайцы Гатчинского р-а ЛО (инв. №100001955) (13-2-06-0-08-06-2-1303) | G_13-2-06-0-08-06-2-1303 | нд | нд | нд | 0 | 0 | нд | 0 | нд | 0 | 0 | нд | нд
1.1.4.2. | Гатч, РК ВЛ-0,4 кВ от ТП-19 по ул.Коняшина и далее по ул.Осипенко в п.Вырица Гатчинского р-на ЛО (инв.№100001466) (13-2-06-0-08-06-2-631) | G_13-2-06-0-08-06-2-631 | нд | нд | нд | 0 | 0 | нд | 0 | нд | 0 | 0 | нд | нд
1.1.4.2. | Гатч, РК ВЛ-0,4 кВ от ТП-19 по ул.Ульяновская в п.Вырица Гатчинского р-на ЛО (инв.№100001467) (13-2-06-0-08-06-2-630) | G_13-2-06-0-08-06-2-630 | нд | нд | нд | 0 | 0 | нд | 0 | нд | 0 | 0 | нд | нд
1.1.4.2. | Гатч, РК ВЛ-0,4 кВ от ТП-2 в п.г.т. Сиверский Гатчинского р-на (13-2-06-0-08-06-2-1318) | G_13-2-06-0-08-06-2-1318 | нд | нд | нд | 0 | 0 | нд | 0 | нд | 0 | 0 | нд | нд
1.1.4.2. | Гатч, РК ВЛ-0,4 кВ от ТП-2 по ул. Детскосельская (инв.№100001323) (13-2-06-0-08-06-2-250) | G_13-2-06-0-08-06-2-250 | нд | нд | нд | 0 | 0 | нд | 0 | нд | 0 | 0 | нд | нд
1.1.4.2. | Гатч, РК ВЛ-0,4 кВ от ТП-2 по ул. Железнодорожная в п. Тайцы Гатчинского района ЛО (инв. №100001783) (14-2-06-0-08-06-2-549) | H_14-2-06-0-08-06-2-549 | нд | нд | нд | 0 | 0 | нд | 0.25 | нд | 0 | 0 | нд | нд
1.1.4.2. | Гатч, РК ВЛ-0,4 кВ от ТП-20 на пересечении ул. Боровая и Пильного пр. до ж/д зая-ей в п. Вырица Гатч-го р-на (инв.№100001352) (16-1-06-0-08-06-2-0607) | H_16-1-06-0-08-06-2-0607 | нд | нд | нд | 0 | 0 | нд | 0 | нд | 0 | 0 | нд | нд
1.1.4.2. | Гатч, РК ВЛ-0,4 кВ от ТП-20 от проектируемой МТП по ул. Боровой в п.г.т. Вырица Гатчинского района ЛО (инв. №100001352) (14-2-06-0-08-06-2-321) | G_14-2-06-0-08-06-2-321 | нд | нд | нд | 0 | 0 | нд | 0 | нд | 0 | 0 | нд | нд
1.1.4.2. | Гатч, РК ВЛ-0,4 кВ от ТП-20 по ул. Охотничья в п. Вырица (13-2-06-0-08-06-2-487) | G_13-2-06-0-08-06-2-487 | нд | нд | нд | 0 | 0 | нд | 0 | нд | 0 | 0 | нд | нд
1.1.4.2. | Гатч, РК ВЛ-0,4 кВ от ТП-203 в п. Торфяное Новосветского СП Гатчинского района ЛО (инв. № 100001318) (14-2-06-0-08-06-2-591) | G_14-2-06-0-08-06-2-591 | нд | нд | нд | 0 | 0 | нд | 0 | нд | 0 | 0 | нд | нд
1.1.4.2. | Гатч, РК ВЛ-0,4 кВ от ТП-203 до ж/д в п.Торфяное (12-2-06-0-08-06-2-458) | G_12-2-06-0-08-06-2-458 | нд | нд | нд | 0 | 0 | нд | 0 | нд | 0 | 0 | нд | нд
1.1.4.2. | Гатч, РК ВЛ-0,4 кВ от ТП-21 в п. Вырица Гатчинского района ЛО (инв.№ 100001470) (13-2-06-0-08-06-2-1015) | G_13-2-06-0-08-06-2-1015 | нд | нд | нд | 0 | 0 | нд | 0 | нд | 0 | 0 | нд | нд
1.1.4.2. | Гатч, РК ВЛ-0,4 кВ от ТП-21 по ул. Капитана Желтова до ж/д заявителя в п. Тайцы Гатчинского района ЛО (13-2-06-0-08-06-2-146) | G_13-2-06-0-08-06-2-146 | нд | нд | нд | 0 | 0 | нд | 0 | нд | 0 | 0 | нд | нд
1.1.4.2. | Гатч, РК ВЛ-0,4 кВ от ТП-212 по ул. Западная (инв.№100001307) (13-2-06-0-08-06-2-218) | G_13-2-06-0-08-06-2-218 | нд | нд | нд | 0 | 0 | нд | 0 | нд | 0 | 0 | нд | нд
1.1.4.2. | Гатч, РК ВЛ-0,4 кВ от ТП-22 по ул. Баркановская в п. Вырица Гатчинского района ЛО (12-2-06-0-08-06-2-501) | G_12-2-06-0-08-06-2-501 | нд | нд | нд | 0 | 0 | нд | 0 | нд | 0 | 0 | нд | нд
1.1.4.2. | Гатч, РК ВЛ-0,4 кВ от ТП-22 от Пролетарского пр. в п. Сиверский Гатчинского района ЛО (инв. №100001769) (14-2-06-0-08-06-2-191) | G_14-2-06-0-08-06-2-191 | нд | нд | нд | 0 | 0 | нд | 0 | нд | 0 | 0 | нд | нд
1.1.4.2. | Гатч, РК ВЛ-0,4 кВ от ТП-22 от ул. Баркановская по ул. Кочкарная в п. Вырица Гатчинского р-на ЛО (инв. №100001473) (14-2-06-0-08-06-2-625) | G_14-2-06-0-08-06-2-625 | нд | нд | нд | 0 | 0 | нд | 0 | нд | 0 | 0 | нд | нд
1.1.4.2. | Гатч, РК ВЛ-0,4 кВ от ТП-22 по Пролетарскому пр, по ул. Стурцеля в п. Сиверский Гатчинского района ЛО (инв.№100001603) (13-2-06-0-08-06-2-1246) | G_13-2-06-0-08-06-2-1246 | нд | нд | нд | 0 | 0 | нд | 0 | нд | 0 | 0 | нд | нд
1.1.4.2. | Гатч, РК ВЛ-0,4 кВ от ТП-22 по ул. Баркановская в п. Вырица Гатчинского р-на ЛО (инв. №100001338) (13-2-06-0-08-06-2-770) | G_13-2-06-0-08-06-2-770 | нд | нд | нд | 0 | 0 | нд | 0 | нд | 0 | 0 | нд | нд
1.1.4.2. | Гатч, РК ВЛ-0,4 кВ от ТП-225 по 3-му Тосненскому пер.(инв.№100000993) (13-2-06-0-08-06-2-211) | G_13-2-06-0-08-06-2-211 | нд | нд | нд | 0 | 0 | нд | 0 | нд | 0 | 0 | нд | нд
1.1.4.2. | Гатч, РК ВЛ-0,4 кВ от ТП-226 (инв. №100001252) (12-2-06-0-08-06-2-527) | G_12-2-06-0-08-06-2-527 | нд | нд | нд | 0 | 0 | нд | 0 | нд | 0 | 0 | нд | нд
1.1.4.2. | Гатч, РК ВЛ-0,4 кВ от ТП-226 по ул. Ягодная (четная сторона) (инв. №100001084) (13-2-06-0-08-06-2-517) | G_13-2-06-0-08-06-2-517 | нд | нд | нд | 0 | 0 | нд | 0 | нд | 0 | 0 | нд | нд
1.1.4.2. | Гатч, РК ВЛ-0,4 кВ от ТП-228 по Парицкому шоссе, по ул. Центральная (инв.№100001304) (13-2-06-0-08-06-2-247) | G_13-2-06-0-08-06-2-247 | нд | нд | нд | 0 | 0 | нд | 0 | нд | 0 | 0 | нд | нд
1.1.4.2. | Гатч, РК ВЛ-0,4 кВ от ТП-23 в д.Старицы Гатчинского района ЛО (14-2-06-0-08-06-2-234) | G_14-2-06-0-08-06-2-234 | нд | нд | нд | 0 | 0 | нд | 0 | нд | 0 | 0 | нд | нд
1.1.4.2. | Гатч, РК ВЛ-0,4 кВ от ТП-23 по ул. Гоголя в п. Вырица (13-2-06-0-08-06-2-597) | G_13-2-06-0-08-06-2-597 | нд | нд | нд | 0 | 0 | нд | 0 | нд | 0 | 0 | нд | нд
1.1.4.2. | Гатч, РК ВЛ-0,4 кВ от ТП-230 по Крамскому шоссе п. Сиверский Гатчинского района ЛО (инв.№ 100001766) (13-2-06-0-08-06-2-1256) | G_13-2-06-0-08-06-2-1256 | нд | нд | нд | 0 | 0 | нд | 0 | нд | 0 | 0 | нд | нд
1.1.4.2. | Гатч, РК ВЛ-0,4 кВ от ТП-230 по ул. Лермонтова п. Сиверский Гатчинского района ЛО (инв.№100001766) (14-2-06-0-08-06-2-612) | G_14-2-06-0-08-06-2-612 | нд | нд | нд | 0 | 0 | нд | 0 | нд | 0 | 0 | нд | нд
1.1.4.2. | Гатч, РК ВЛ-0,4 кВ от ТП-24 в п.Тайцы (13-2-06-0-08-06-2-192) | G_13-2-06-0-08-06-2-192 | нд | нд | нд | 0 | 0 | нд | 0 | нд | 0 | 0 | нд | нд
1.1.4.2. | Гатч, РК ВЛ-0,4 кВ от ТП-24 по ул. Капитана Желтова до ул. Советская в п.Тайцы (13-2-06-0-08-06-2-186) | G_13-2-06-0-08-06-2-186 | нд | нд | нд | 0 | 0 | нд | 0 | нд | 0 | 0 | нд | нд
1.1.4.2. | Гатч, РК ВЛ-0,4 кВ от ТП-24 по ул.Капитана Желтова до пересечения с ул.Новоселов в п.Тайцы (13-2-06-0-08-06-2-233) | G_13-2-06-0-08-06-2-233 | нд | нд | нд | 0 | 0 | нд | 0 | нд | 0 | 0 | нд | нд
1.1.4.2. | Реконструкция оборудования П/Ст "Приморская" 35/10 кВ в г.Приморск Выборгского район, ЛО | G_12-2-05-0-08-06-2-165 | нд | 0 | нд | нд | 0 | 0 | нд | нд | 0 | 0 | нд | нд
1.1.4.2. | Гатч, РК ВЛ-0,4 кВ от ТП-245 по ул. Газа и ул. Толмачева п. Сиверский Гатчинского района ЛО (инв.№100001585) (14-2-06-0-08-06-2-229) | G_14-2-06-0-08-06-2-229 | нд | нд | нд | 0 | 0 | нд | 0 | нд | 0 | 0 | нд | нд
1.1.4.2. | Гатч, РК ВЛ-0,4 кВ от ТП-245 по ул.Восточная от ул.Газа до ответвления к ж/д в п.Сиверский (13-2-06-0-08-06-2-1236) | G_13-2-06-0-08-06-2-1236 | нд | нд | нд | 0 | 0 | нд | 0 | нд | 0 | 0 | нд | нд
1.1.4.2. | Гатч, РК ВЛ-0,4 кВ от ТП-246 по Пролетарскому пр. в п.Сиверский (13-2-06-0-08-06-2-515) | G_13-2-06-0-08-06-2-515 | нд | нд | нд | 0 | 0 | нд | 0 | нд | 0 | 0 | нд | нд
1.1.4.2. | Гатч, РК ВЛ-0,4 кВ от ТП-246 по ул. Львовская,по Республиканскому пр., по ул. Вишневского п. Сиверский Гатчинского района ЛО (14-2-06-0-08-06-2-431) | G_14-2-06-0-08-06-2-431 | нд | нд | нд | 0 | 0 | нд | 0 | нд | 0 | 0 | нд | нд
1.1.4.2. | Гатч, РК ВЛ-0,4 кВ от ТП-246 по ул. Львовской п. Сиверский Гатчинского района ЛО (инв. №100001769) (14-2-06-0-08-06-2-435) | G_14-2-06-0-08-06-2-435 | нд | нд | нд | 0 | 0 | нд | 0 | нд | 0 | 0 | нд | нд
1.1.4.2. | Гатч, РК ВЛ-0,4 кВ от ТП-25 по Сиверскому шоссе, по ул. Вокзальная в п. Вырица Гатчинского района ЛО (инв. №100001449) (14-2-06-0-08-06-2-351) | G_14-2-06-0-08-06-2-351 | нд | нд | нд | 0 | 0 | нд | 0 | нд | 0 | 0 | нд | нд
1.1.4.2. | Гатч, РК ВЛ-0,4 кВ от ТП-25 по ул. Новая до Гатчинского шоссе в п. Тайцы (13-2-06-0-08-06-2-861) | G_13-2-06-0-08-06-2-861 | нд | нд | нд | 0 | 0 | нд | 0 | нд | 0 | 0 | нд | нд
1.1.4.2. | Гатч, РК ВЛ-0,4 кВ от ТП-26 по ул. Дружносельская и Колхозному пер.п. Сиверский Гатчинского района ЛО (инв.№100001762) (13-2-06-0-08-06-2-1248) | G_13-2-06-0-08-06-2-1248 | нд | нд | нд | 0 | 0 | нд | 0 | нд | 0 | 0 | нд | нд
1.1.4.2. | Гатч, РК ВЛ-0,4 кВ от ТП-26 по ул. Дружносельская и ул.Федоровская п. Сиверский Гатчинского района ЛО (инв.№100001586) (13-2-06-0-08-06-2-1247) | G_13-2-06-0-08-06-2-1247 | нд | нд | нд | 0 | 0 | нд | 0 | нд | 0 | 0 | нд | нд
1.1.4.2. | Гатч, РК ВЛ-0,4 кВ от ТП-26 по ул. Калиниа в п. Вырица (13-2-06-0-08-06-2-513) | G_13-2-06-0-08-06-2-513 | нд | нд | нд | 0 | 0 | нд | 0 | нд | 0 | 0 | нд | нд
1.1.4.2. | Гатч, РК ВЛ-0,4 кВ от ТП-26 по ул. Купальная в п. Вырица (13-2-06-0-08-06-2-484) | G_13-2-06-0-08-06-2-484 | нд | нд | нд | 0 | 0 | нд | 0 | нд | 0 | 0 | нд | нд
1.1.4.2. | Гатч, РК ВЛ-0,4 кВ от ТП-26 по ул. Купальная в п.г.т. Вырица Гатчинского района ЛО (инв. №100001353) (13-2-06-0-08-06-2-1055) | G_13-2-06-0-08-06-2-1055 | нд | нд | нд | 0 | 0 | нд | 0 | нд | 0 | 0 | нд | нд
1.1.4.2. | Гатч, РК ВЛ-0,4 кВ от ТП-26 по ул. Саши Никифорова в п. Сиверский Гатчинского р-на ЛО (нив. №100001770) (13-2-06-0-08-06-2-386) | G_13-2-06-0-08-06-2-386 | нд | нд | нд | 0 | 0 | нд | 0 | нд | 0 | 0 | нд | нд
1.1.4.2. | Гатч, РК ВЛ-0,4 кВ от ТП-26 по ул. Федоровская в п. Сиверский Гатчинского района ЛО (инв. №100001682) (13-2-06-0-08-06-2-1264) | G_13-2-06-0-08-06-2-1264 | нд | нд | нд | 0 | 0 | нд | 0 | нд | 0 | 0 | нд | нд
1.1.4.2. | Гатч, РК ВЛ-0,4 кВ от ТП-26 по ул.Средней, ул.Речной п. Сиверский Гатчинского района ЛО (14-2-06-0-08-06-2-600) | G_14-2-06-0-08-06-2-600 | нд | нд | нд | 0 | 0 | нд | 0 | нд | 0 | 0 | нд | нд
1.1.4.2. | Гатч, РК ВЛ-0,4 кВ от ТП-27 до ж/д по ул. Владимирская в п. Сиверский (12-2-06-0-08-06-2-475) | G_12-2-06-0-08-06-2-475 | нд | нд | нд | 0 | 0 | нд | 0 | нд | 0 | 0 | нд | нд
1.1.4.2. | Гатч, РК ВЛ-0,4 кВ от ТП-27 по ул . Никольской в п. Вырица (13-2-06-0-08-06-2-808) | G_13-2-06-0-08-06-2-808 | нд | нд | нд | 0 | 0 | нд | 0 | нд | 0 | 0 | нд | нд
1.1.4.2. | Гатч, РК ВЛ-0,4 кВ от ТП-27 по ул. Жертв Революции в п.Вырица (13-2-06-0-08-06-2-265) | G_13-2-06-0-08-06-2-265 | нд | нд | нд | 0 | 0 | нд | 0 | нд | 0 | 0 | нд | нд
1.1.4.2. | Гатч, РК ВЛ-0,4 кВ от ТП-27 по ул. Красная в п. Вырица (13-2-06-0-08-06-2-572) | G_13-2-06-0-08-06-2-572 | нд | нд | нд | 0 | 0 | нд | 0 | нд | 0 | 0 | нд | нд
1.1.4.2. | Гатч, РК ВЛ-0,4 кВ от ТП-3 до ж/д по ул. Широкая (12-2-06-0-08-06-2-519) | G_12-2-06-0-08-06-2-519 | нд | нд | нд | 0 | 0 | нд | 0 | нд | 0 | 0 | нд | нд
1.1.4.2. | Гатч, РК ВЛ-0,4 кВ от ТП-3 по ул. Западная до ж/д по ул. Средняя в г. Коммунар (12-2-06-0-08-06-2-453) | G_12-2-06-0-08-06-2-453 | нд | нд | нд | 0 | 0 | нд | 0 | нд | 0 | 0 | нд | нд
1.1.4.2. | Гатч, РК ВЛ-0,4 кВ от ТП-3 по ул. Песочная, по Зеленому пер.до ул. Большая Ивановка в д. Бол. Ивановка (инв. №100001785) (13-2-06-0-08-06-2-914) | Г_G_13-2-06-0-08-06-2-914 | нд | нд | нд | 0 | 0 | нд | 0 | нд | 0 | 0 | нд | нд
1.1.4.2. | Гатч, РК ВЛ-0,4 кВ от ТП-31 до ж/д по ул. Озерная в д. Химози (инв. №100001107) (12-2-06-0-08-06-2-478) | G_12-2-06-0-08-06-2-478 | нд | нд | нд | 0 | 0 | нд | 0 | нд | 0 | 0 | нд | нд
1.1.4.2. | Гатч, РК ВЛ-0,4 кВ от ТП-31 по ул. Ополченцев (нечетная сторона) в д. Химози, Большеколпанского СП (инв.100000972) (13-2-06-0-08-06-2-1320) | G_13-2-06-0-08-06-2-1320 | нд | нд | нд | 0 | 0 | нд | 0 | нд | 0 | 0 | нд | нд
1.1.4.2. | Гатч, РК ВЛ-0,4 кВ от ТП-31 по ул. Ополченцев до ВРУ объекта в г. Гатчина ЛО (инв. №100001107) (16-1-06-0-08-06-2-0313) | G_16-1-06-0-08-06-2-0313 | нд | нд | нд | 0 | 0 | нд | 0 | нд | 0 | 0 | нд | нд
1.1.4.2. | Гатч, РК ВЛ-0,4 кВ от ТП-38 по Сувороскому пр. до ответвления к ж/д в п. Вырица Гатчинского р-на ЛО (инв. № 100001514) (13-2-06-0-08-06-2-1094) | G_13-2-06-0-08-06-2-1094 | нд | нд | нд | 0 | 0 | нд | 0 | нд | 0 | 0 | нд | нд
1.1.4.2. | Гатч, РК ВЛ-0,4 кВ от ТП-43 по ул . Самарская в п. Вырица Гатчинского района ЛО (инв.№100001356) (13-2-06-0-08-06-2-809) | G_13-2-06-0-08-06-2-809 | нд | нд | нд | 0 | 0 | нд | 0 | нд | 0 | 0 | нд | нд
1.1.4.2. | Гатч, РК ВЛ-0,4 кВ от ТП-43 по ул. Вольская в п. Вырица Гатчинского р-на ЛО (инв. №100001356) (13-2-06-0-08-06-2-1335) | Г_G_13-2-06-0-08-06-2-1335 | нд | нд | нд | 0 | 0 | нд | 0 | нд | 0 | 0 | нд | нд
1.1.4.2. | Гатч, РК ВЛ-0,4 кВ от ТП-43 по ул. Камышинская от проектируемой ТП в п. Вырица (13-2-06-0-08-06-2-489) | G_13-2-06-0-08-06-2-489 | нд | нд | нд | 0 | 0 | нд | 0 | нд | 0 | 0 | нд | нд
1.1.4.2. | Гатч, РК ВЛ-0,4 кВ от ТП-45 до ж/д по ул. Крайняя в д. Химози (12-2-06-0-08-06-2-463) | H_12-2-06-0-08-06-2-463 | нд | нд | нд | 0 | 0 | нд | 0 | нд | 0 | 0 | нд | нд
1.1.4.2. | Гатч, РК ВЛ-0,4 кВ от ТП-45 по ул. Восточная (четная сторона) в д. Химози, Большеколпанского СП (инв. №100000958) (13-2-06-0-08-06-2-910) | Г_G_13-2-06-0-08-06-2-910 | нд | нд | нд | 0 | 0 | нд | 0 | нд | 0 | 0 | нд | нд
1.1.4.2. | Гатч, РК ВЛ-0,4 кВ от ТП-45 по ул. Восточная в д. Химози (13-2-06-0-08-06-2-912) | G_13-2-06-0-08-06-2-912 | нд | нд | нд | 0 | 0 | нд | 0 | нд | 0 | 0 | нд | нд
1.1.4.2. | Гатч, РК ВЛ-0,4 кВ от ТП-45 по ул. Солнечная в д. Химози (13-2-06-0-08-06-2-911) | G_13-2-06-0-08-06-2-911 | нд | нд | нд | 0 | 0 | нд | 0 | нд | 0 | 0 | нд | нд
1.1.4.2. | Гатч, РК ВЛ-0,4 кВ от ТП-45 по ул. Солнечная от ул. Новая до ответвления к ж/д (13-2-06-0-08-06-2-501) | G_13-2-06-0-08-06-2-501 | нд | нд | нд | 0 | 0 | нд | 0 | нд | 0 | 0 | нд | нд
1.1.4.2. | Гатч, РК ВЛ-0,4 кВ от ТП-45 по ул. Солнечная, по ул. Новая и далее по ул. Уральская до ответвления к ж/д заявит. в г. Гатчина (13-2-06-0-08-06-2-957) | G_13-2-06-0-08-06-2-957 | нд | нд | нд | 0 | 0 | нд | 0 | нд | 0 | 0 | нд | нд
1.1.4.2. | Гатч, РК ВЛ-0,4 кВ от ТП-46 по ул.Дальняя, по Хабаровскому пер. до ул.Офицерская в г.Гатчина, Гатчинск. р-на (ин.№100000860) (13-2-06-0-08-06-2-960) | G_13-2-06-0-08-06-2-960 | нд | нд | нд | 0 | 0 | нд | 0 | нд | 0 | 0 | нд | нд
1.1.4.2. | Гатч, РК ВЛ-0,4 кВ от ТП-49 до ж/д по ул. Бородина (12-2-06-0-08-06-2-456) | H_12-2-06-0-08-06-2-456 | нд | нд | нд | 0 | 0.015 | нд | 0.14 | нд | 0 | 0 | нд | нд
1.1.4.2. | Гатч, РК ВЛ-0,4 кВ от ТП-49 по ул. Гречишкина до ул.Пушкинская в г.Гатчина ЛО (инв. №100000863) (16-1-06-0-08-06-2-0659) | H_16-1-06-0-08-06-2-0659 | нд | нд | нд | 0 | 0 | нд | 0 | нд | 0 | 0 | нд | нд
1.1.4.2. | Гатч, РК ВЛ-0,4 кВ от ТП-5 (инв. №100001443) в п. Вырица (12-2-06-0-08-06-2-522) | G_12-2-06-0-08-06-2-522 | нд | нд | нд | 0 | 0 | нд | 0 | нд | 0 | 0 | нд | нд
1.1.4.2. | Гатч, РК ВЛ-0,4 кВ от ТП-5 по Тупикову пер. от ул. Калинина в п.Тайцы (13-2-06-0-08-06-2-880) | G_13-2-06-0-08-06-2-880 | нд | нд | нд | 0 | 0 | нд | 0 | нд | 0 | 0 | нд | нд
1.1.4.2. | Гатч, РК ВЛ-0,4 кВ от ТП-5 по ул. Круговая в г. Гатчина Гатчинского района ЛО (инв.№100000917) (13-2-06-0-08-06-2-248) | G_13-2-06-0-08-06-2-248 | нд | нд | нд | 0 | 0 | нд | 0 | нд | 0 | 0 | нд | нд
1.1.4.2. | Гатч, РК ВЛ-0,4 кВ от ТП-5 по ул. Островского до ул.Озерноцв п.Тайцы Гатчинского района ЛО (инв. №100001789) (15-1-06-0-08-06-2-1475) | G_15-1-06-0-08-06-2-1475 | нд | нд | нд | 0 | 0 | нд | 0 | нд | 0 | 0 | нд | нд
1.1.4.2. | Гатч, РК ВЛ-0,4 кВ от ТП-5 по ул.Железнодорожная от ул.Островского до ул.Юного Ленинца в п.Тайцы (12-2-06-0-08-06-2-548) | G_12-2-06-0-08-06-2-548 | нд | нд | нд | 0 | 0 | нд | 0 | нд | 0 | 0 | нд | нд
1.1.4.2. | Гатч, РК ВЛ-0,4 кВ от ТП-5 по ул.Остр-го до ул.Озерная и по ул.Калинина от ул.Озерной до Тупикова пер. в п.Тайцы ин.100001944 (13-2-06-0-08-06-2-879) | G_13-2-06-0-08-06-2-879 | нд | нд | нд | 0 | 0 | нд | 0 | нд | 0 | 0 | нд | нд
1.1.4.2. | Гатч, РК ВЛ-0,4 кВ от ТП-5 совм. с наружным освещением по ул. Ленина (по проезду Авроры) в п.г.т. Сиверское (13-2-06-0-08-06-2-521) | G_13-2-06-0-08-06-2-521 | нд | нд | нд | 0 | 0 | нд | 0 | нд | 0 | 0 | нд | нд
1.1.4.2. | Гатч, РК ВЛ-0,4 кВ от ТП-50 до ж/д по ул. Космонавта Комарова в п. Вырица Гатчинского района ЛО (12-2-06-0-08-06-2-356) | G_12-2-06-0-08-06-2-356 | нд | нд | нд | 0 | 0 | нд | 0 | нд | 0 | 0 | нд | нд
1.1.4.2. | Гатч, РК ВЛ-0,4 кВ от ТП-50 по пр. Урицкому до ответвления к ж/д заявителей в п. Вырица (13-2-06-0-08-06-2-942) | Г_G_13-2-06-0-08-06-2-942 | нд | нд | нд | 0 | 0 | нд | 0 | нд | 0 | 0 | нд | нд
1.1.4.2. | Гатч, РК ВЛ-0,4 кВ от ТП-52 по ул. Колхозная, по ул. Советская в п. Сиверский (инв. №100001765) (13-2-06-0-08-06-2-369) | G_13-2-06-0-08-06-2-369 | нд | нд | нд | 0 | 0 | нд | 0 | нд | 0 | 0 | нд | нд
1.1.4.2. | Гатч, РК ВЛ-0,4 кВ от ТП-52 по ул. Некрасова в г. Гатчина ЛО (инв. №100000941) (15-1-06-0-08-06-2-1520) | G_15-1-06-0-08-06-2-1520 | нд | нд | нд | 0 | 0 | нд | 0 | нд | 0 | 0 | нд | нд
1.1.4.2. | Гатч, РК ВЛ-0,4 кВ от ТП-52 по ул. Ополченцев-Балтийцев (13-2-06-0-08-06-2-939) | G_13-2-06-0-08-06-2-939 | нд | нд | нд | 0 | 0 | нд | 0 | нд | 0 | 0 | нд | нд
1.1.4.2. | Гатч, РК ВЛ-0,4 кВ от ТП-52 по ул.Ополченцев-Балтийцев в г.Гатчина, Гатчинского р-на ЛО (инв №100000902) (13-2-06-0-08-06-2-1283) | H_13-2-06-0-08-06-2-1283 | нд | нд | нд | 0 | 0 | нд | 0 | нд | 0 | 0 | нд | нд
1.1.4.2. | Гатч, РК ВЛ-0,4 кВ от ТП-54 по ул.Бакунина до ж/д в п.Вырица (инв.100001357) (13-2-06-0-08-06-2-368) | G_13-2-06-0-08-06-2-368 | нд | нд | нд | 0 | 0 | нд | 0 | нд | 0 | 0 | нд | нд
1.1.4.2. | Гатч, РК ВЛ-0,4 кВ от ТП-56 по ул. Северная в г. Гатчина ЛО (инв.№ 100012564) (16-1-06-0-08-06-2-0644) | H_16-1-06-0-08-06-2-0644 | нд | нд | нд | 0 | 0 | нд | 0 | нд | 0 | 0 | нд | нд
1.1.4.2. | Гатч, РК ВЛ-0,4 кВ от ТП-58 до ж/д по ул. Московская в п. Вырица Гатчинского района ЛО (инв. №100001493) (12-2-06-0-08-06-2-366) | G_12-2-06-0-08-06-2-366 | нд | нд | нд | 0 | 0 | нд | 0 | нд | 0 | 0 | нд | нд
1.1.4.2. | Гатч, РК ВЛ-0,4 кВ от ТП-58 по ул. Саратовская в п.Вырица Гатчинского района ЛО (инв.№ 100001492) (13-2-06-0-08-06-2-591) | G_13-2-06-0-08-06-2-591 | нд | нд | нд | 0 | 0 | нд | 0 | нд | 0 | 0 | нд | нд
1.1.4.2. | Гатч, РК ВЛ-0,4 кВ от ТП-58 по ул. Саратовская в п.г.т. Вырица Гатчинского района ЛО (инв. №100001492) (14-2-06-0-08-06-2-493) | H_14-2-06-0-08-06-2-493 | нд | нд | нд | 0 | 0 | нд | 0 | нд | 0 | 0 | нд | нд
1.1.4.2. | Гатч, РК ВЛ-0,4 кВ от ТП-59 по ул. Центральной в д. Малые Колпаны Гатчинского района ЛО (ин. 100001304) (13-2-06-0-08-06-2-1200) | G_13-2-06-0-08-06-2-1200 | нд | нд | нд | 0 | 0 | нд | 0 | нд | 0 | 0 | нд | нд
1.1.4.2. | Гатч, РК ВЛ-0,4 кВ от ТП-6 от ул. Сергучевской по проезду к ж/д в п. Вырица Гатчинского района ЛО (инв. 100001438) (13-2-06-0-08-06-2-1187) | G_13-2-06-0-08-06-2-1187 | нд | нд | нд | 0 | 0 | нд | 0 | нд | 0 | 0 | нд | нд
1.1.4.2. | Гатч, РК ВЛ-0,4 кВ от ТП-6 по пер. Деповский (инв. №100000979) (13-2-06-0-08-06-2-780) | G_13-2-06-0-08-06-2-780 | нд | нд | нд | 0 | 0 | нд | 0 | нд | 0 | 0 | нд | нд
1.1.4.2. | Гатч, РК ВЛ-0,4 кВ от ТП-6 по пер. Ключевой в г. Гатчина, Гатчинского р-на ЛО (инв. №100000989) (13-2-06-0-08-06-2-1266) | G_13-2-06-0-08-06-2-1266 | нд | нд | нд | 0 | 0 | нд | 0 | нд | 0 | 0 | нд | нд
1.1.4.2. | Гатч, РК ВЛ-0,4 кВ от ТП-6 по ул. Можайская в г. Гатчина, Гатчинского р-на ЛО (инв. №100000980) (13-2-06-0-08-06-2-1265) | G_13-2-06-0-08-06-2-1265 | нд | нд | нд | 0 | 0 | нд | 0 | нд | 0 | 0 | нд | нд
1.1.4.2. | Гатч, РК ВЛ-0,4 кВ от ТП-6 до ж/д по Ключевому пер. (12-2-06-0-08-06-2-491) | G_12-2-06-0-08-06-2-491 | нд | нд | нд | 0 | 0 | нд | 0 | нд | 0 | 0 | нд | нд
1.1.4.2. | Гатч, РК ВЛ-0,4 кВ от ТП-6 по ул. Повассара в п. Вырица (13-2-06-0-08-06-2-633) | G_13-2-06-0-08-06-2-633 | нд | нд | нд | 0 | 0 | нд | 0 | нд | 0 | 0 | нд | нд
1.1.4.2. | Гатч, РК ВЛ-0,4 кВ от ТП-6 по ул. Сергучевская в п. Вырица (13-2-06-0-08-06-2-490) | G_13-2-06-0-08-06-2-490 | нд | нд | нд | 0 | 0 | нд | 0 | нд | 0 | 0 | нд | нд
1.1.4.2. | Гатч, РК ВЛ-0,4 кВ от ТП-6 по ул. Торфяная в п. Корбинское Гатчинского района ЛО (инв.№100002097) (16-1-06-0-08-06-2-0484) | H_16-1-06-0-08-06-2-0484 | нд | нд | нд | 0 | 0.015 | нд | 0.2 | нд | 0 | 0 | нд | нд
1.1.4.2. | Гатч, РК ВЛ-0,4 кВ от ТП-6 по ул.Матвеева (инв. №100000918) (13-2-06-0-08-06-2-781) | G_13-2-06-0-08-06-2-781 | нд | нд | нд | 0 | 0 | нд | 0 | нд | 0 | 0 | нд | нд
1.1.4.2. | Гатч, РК ВЛ-0,4 кВ от ТП-61 по ул. Куйбышева в п. Сиверский Гатчинского района ЛО (инв.№100001583) (14-2-06-0-08-06-2-611) | G_14-2-06-0-08-06-2-611 | нд | нд | нд | 0 | 0 | нд | 0 | нд | 0 | 0 | нд | нд
1.1.4.2. | Гатч, РК ВЛ-0,4 кВ от ТП-63 по ул. 1 Мая (13-2-06-0-08-06-2-242) | H_13-2-06-0-08-06-2-242 | нд | нд | нд | 0 | 0.015 | нд | 0.05 | нд | 0 | 0 | нд | нд
1.1.4.2. | Гатч, РК ВЛ-0,4 кВ от ТП-64 кВ по ул. Лесной в п. Вырица Гатчинского р-на ЛО (инв. №100001494) (14-2-06-0-08-06-2-427) | G_14-2-06-0-08-06-2-427 | нд | нд | нд | 0 | 0 | нд | 0 | нд | 0 | 0 | нд | нд
1.1.4.2. | Гатч, РК ВЛ-0,4 кВ от ТП-66 до ж/д по пр. Суворовский в п. Вырица Гатчинского района ЛО (12-2-06-0-08-06-2-358) | G_12-2-06-0-08-06-2-358 | нд | нд | нд | 0 | 0 | нд | 0 | нд | 0 | 0 | нд | нд
1.1.4.2. | Гатч, РК ВЛ-0,4 кВ от ТП-66 по ул. Школьная (инв.№100000950) (13-2-06-0-08-06-2-212) | G_13-2-06-0-08-06-2-212 | нд | нд | нд | 0 | 0 | нд | 0 | нд | 0 | 0 | нд | нд
1.1.4.2. | Гатч, РК ВЛ-0,4 кВ от ТП-67 по ул.Овражной (инв. №100000939) (13-2-06-0-08-06-2-496) | G_13-2-06-0-08-06-2-496 | нд | нд | нд | 0 | 0 | нд | 0 | нд | 0 | 0 | нд | нд
1.1.4.2. | Гатч, РК ВЛ-0,4 кВ от ТП-68 (ВЛ-0,4 кВ от проектируемой СТП по пр. Героев) в п. Сиверский Гатчинского р-а ЛО (инв.№100001587) (13-2-06-0-08-06-2-497) | G_13-2-06-0-08-06-2-497 | нд | нд | нд | 0 | 0 | нд | 0 | нд | 0 | 0 | нд | нд
1.1.4.2. | Гатч, РК ВЛ-0,4 кВ от ТП-69 по ул. Тургенева, по ул. Маяковского в п. Вырица Гатчинского района ЛО (инв.№ 100001340) (14-2-06-0-08-06-2-560) | G_14-2-06-0-08-06-2-560 | нд | нд | нд | 0 | 0 | нд | 0 | нд | 0 | 0 | нд | нд
1.1.4.2. | Гатч, РК ВЛ-0,4 кВ от ТП-7 по ул.Здравомыслова до ул.Усадебная в п.Дружная Горка Гатчинского района ЛО (13-2-06-0-08-06-2-593) | G_13-2-06-0-08-06-2-593 | нд | нд | нд | 0 | 0 | нд | 0 | нд | 0 | 0 | нд | нд
1.1.4.2. | Гатч, РК ВЛ-0,4 кВ от ТП-7 (Н) по проезду к ж/д №15 по ул. Никольская в п. Вырица Гатчинского района ЛО (инв.№100001439) (13-2-06-0-08-06-2-1185) | G_13-2-06-0-08-06-2-1185 | нд | нд | нд | 0 | 0 | нд | 0 | нд | 0 | 0 | нд | нд
1.1.4.2. | Гатч, РК ВЛ-0,4 кВ от ТП-7 по ул.Усадебная до опоры с ответвлением к ж/д. в п.Дружная Горка Гатчинского района ЛО (13-2-06-0-08-06-2-594) | G_13-2-06-0-08-06-2-594 | нд | нд | нд | 0 | 0 | нд | 0 | нд | 0 | 0 | нд | нд
1.1.4.2. | Гатч, РК ВЛ-0,4 кВ от ТП-7 по ул. Здравомыслова в п. Дружная Горка Гатчинского р-на ЛО (инв.№100001603) (14-2-06-0-08-06-2-501) | G_14-2-06-0-08-06-2-501 | нд | нд | нд | 0 | 0.015 | нд | 0.2 | нд | 0 | 0 | нд | нд
1.1.4.2. | Гатч, РК ВЛ-0,4 кВ от ТП-7 по ул. Софийской в п. Вырица Гатчинского района ЛО (инв.№ 100001439) (14-1-06-1-08-06-2-015) | G_14-1-06-1-08-06-2-015 | нд | нд | нд | 0 | 0 | нд | 0 | нд | 0 | 0 | нд | нд
1.1.4.2. | Гатч, РК ВЛ-0,4 кВ от ТП-70 кВ по Володарскому пр. в п. Вырица Гатчинского района ЛО (инв. №100001501) (14-2-06-0-08-06-2-392) | G_14-2-06-0-08-06-2-392 | нд | нд | нд | 0 | 0 | нд | 0 | нд | 0 | 0 | нд | нд
1.1.4.2. | Гатч, РК ВЛ-0,4 кВ от ТП-70 по Винницкому пр. в п. Вырица Гатчинского района ЛО (инв.№ 1000001500) (14-2-06-0-08-06-2-590) | G_14-2-06-0-08-06-2-590 | нд | нд | нд | 0 | 0 | нд | 0 | нд | 0 | 0 | нд | нд
1.1.4.2. | Гатч, РК ВЛ-0,4 кВ от ТП-70 по Проскуровскому пер. в п. Вырица Гатчинского района ЛО (инв. №100001501) (14-2-06-0-08-06-2-1214) | H_14-2-06-0-08-06-2-1214 | нд | нд | нд | 0 | 0 | нд | 0 | нд | 0 | 0 | нд | нд
1.1.4.2. | Гатч, РК ВЛ-0,4 кВ от ТП-73 по ул. Советская в п. Вырица Гатчинского района ЛО (инв.№ 100001504) (13-2-06-0-08-06-2-494) | G_13-2-06-0-08-06-2-494 | нд | нд | нд | 0 | 0 | нд | 0 | нд | 0 | 0 | нд | нд
1.1.4.2. | Гатч, РК ВЛ-0,4 кВ от ТП-74 (инв. №100001361) в п. Вырица (12-2-06-0-08-06-2-581) | G_12-2-06-0-08-06-2-581 | нд | нд | нд | 0 | 0 | нд | 0 | нд | 0 | 0 | нд | нд
1.1.4.2. | Гатч, РК ВЛ-0,4 кВ от ТП-74 от проектируемой КТПНз-74(Н) по ул. Войнова в п. Вырица Гатчинского района ЛО (инв. №100001361) (12-1-06-1-08-06-2-074) | G_12-1-06-1-08-06-2-074 | нд | нд | нд | 0 | 0 | нд | 0 | нд | 0 | 0 | нд | нд
1.1.4.2. | Гатч, РК ВЛ-0,4 кВ от ТП-74 по ул. Свердлова в п. Вырица Гатчинского р-на ЛО (13-2-06-0-08-06-2-483) | G_13-2-06-0-08-06-2-483 | нд | нд | нд | 0 | 0 | нд | 0 | нд | 0 | 0 | нд | нд
1.1.4.2. | Гатч, РК ВЛ-0,4 кВ от ТП-75 по Брацлавскому пр. и по проезду к ж/д №26 в п. Вырица Гатчинского района ЛО (инв.№100012640) (14-2-06-0-08-06-2-559) | G_14-2-06-0-08-06-2-559 | нд | нд | нд | 0 | 0 | нд | 0 | нд | 0 | 0 | нд | нд
1.1.4.2. | Гатч, РК ВЛ-0,4 кВ от ТП-8 по ул. Краснофлотская п. Дружная Горка Гатчинского р-на ЛО (инв. №100001609) (13-2-06-0-08-06-2-1332) | G_13-2-06-0-08-06-2-1332 | нд | нд | нд | 0 | 0 | нд | 0 | нд | 0 | 0 | нд | нд
1.1.4.2. | Гатч, РК ВЛ-0,4 кВ от ТП-8 по ул. Маяковского п. Дружная Горка Гатчинского района ЛО (инв. №100001775) (16-1-06-0-08-06-3-0959) | H_16-1-06-0-08-06-3-0959 | нд | нд | нд | 0 | 0 | нд | 0 | нд | 0 | 0 | нд | нд
1.1.4.2. | Гатч, РК ВЛ-0,4 кВ от ТП-8 по ул. Советская, по ул. Пушкина и далее до ул. Комсомольская в п. Тайцы (13-2-06-0-08-06-2-877) | G_13-2-06-0-08-06-2-877 | нд | нд | нд | 0 | 0 | нд | 0 | нд | 0 | 0 | нд | нд
1.1.4.2. | Гатч, РК ВЛ-0,4 кВ от ТП-8 по ул. Трубная и ул. Красная п. Дружная Горка Гатчинского р-на ЛО (инв. №100001608) (13-2-06-0-08-06-2-1331) | G_13-2-06-0-08-06-2-1331 | нд | нд | нд | 0 | 0 | нд | 0 | нд | 0 | 0 | нд | нд
1.1.4.2. | Гатч, РК ВЛ-0,4 кВ от ТП-8 по ул. Юного Ленинца в п.Тайцы (13-2-06-0-08-06-2-894) | G_13-2-06-0-08-06-2-894 | нд | нд | нд | 0 | 0 | нд | 0 | нд | 0 | 0 | нд | нд
1.1.4.2. | Гатч, РК ВЛ-0,4 кВ от ТП-89 (Н) до ул. Бернадская в п. Вырица Гатчинского района ЛО (инв. №100001341) (14-2-06-0-08-06-2-319) | G_14-2-06-0-08-06-2-319 | нд | нд | нд | 0 | 0 | нд | 0 | нд | 0 | 0 | нд | нд
1.1.4.2. | Гатч, РК ВЛ-0,4 кВ от ТП-89 (Н) по Сиверскому шоссе в п. Вырица Гатчинского района ЛО (инв.№100001341) (14-2-06-0-08-06-2-334) | G_14-2-06-0-08-06-2-334 | нд | нд | нд | 0 | 0 | нд | 0 | нд | 0 | 0 | нд | нд
1.1.4.2. | Гатч, РК ВЛ-0,4 кВ от ТП-89 по ул. Мирошниковская в п. Вырица Гатчинского района ЛО (инв №100001341) (13-2-06-0-08-06-2-812) | G_13-2-06-0-08-06-2-812 | нд | нд | нд | 0 | 0 | нд | 0 | нд | 0 | 0 | нд | нд
1.1.4.2. | Гатч, РК ВЛ-0,4 кВ от ТП-9 по ул. Калинина до Гатчинского шоссе в п. Тайцы (13-2-06-0-08-06-2-878) | G_13-2-06-0-08-06-2-878 | нд | нд | нд | 0 | 0 | нд | 0 | нд | 0 | 0 | нд | нд
1.1.4.2. | Гатч, РК ВЛ-0,4 кВ от ТП-9 по ул. Кирова в п. Дружная Горка Гатчинского района ЛО (инв.№ 100001778) (13-2-06-0-08-06-2-1291) | G_13-2-06-0-08-06-2-1291 | нд | нд | нд | 0 | 0 | нд | 0 | нд | 0 | 0 | нд | нд
1.1.4.2. | Гатч, РК ВЛ-0,4 кВ от ТП-9 по ул. Комсомольская от ул. Калинина до ул. Юного Ленинца в п.Тайцы Гатч-го р-на (инв. №100001971) (16-1-06-0-08-06-2-0372) | G_16-1-06-0-08-06-2-0372 | нд | нд | нд | 0 | 0.03 | нд | 0.4 | нд | 0 | 0 | нд | нд
1.1.4.2. | Гатч, РК ВЛ-0,4 кВ от ТП-9 по ул. Ленина и ул. Лесной в п. Дружная Горка Гатчинского района ЛО (инв.№ 100001777) (13-2-06-0-08-06-2-1290) | G_13-2-06-0-08-06-2-1290 | нд | нд | нд | 0 | 0 | нд | 0 | нд | 0 | 0 | нд | нд
1.1.4.2. | Гатч, РК ВЛ-0,4 кВ от ТП-9 по ул. Садовая до опоры с ответвлением к ж/д в п. Дружная Горка Гатчинского района ЛО (13-2-06-0-08-06-2-500) | G_13-2-06-0-08-06-2-500 | нд | нд | нд | 0 | 0 | нд | 0 | нд | 0 | 0 | нд | нд
1.1.4.2. | Гатч, РК ВЛ-0,4 кВ от ТП-9 по ул.Островского от ул. Советская до Гатчинского шоссе в п. Тайцы (13-2-06-0-08-06-2-855) | G_13-2-06-0-08-06-2-855 | нд | нд | нд | 0 | 0 | нд | 0 | нд | 0 | 0 | нд | нд
1.1.4.2. | Гатч, РК ВЛ-0,4 кВ от ТП-91 до ж/д по ул. Ломоносова в п. Вырица (12-2-06-0-08-06-2-360) | H_12-2-06-0-08-06-2-360 | нд | нд | нд | 0 | 0 | нд | 0 | нд | 0 | 0 | нд | нд
1.1.4.2. | Гатч, РК ВЛ-0,4 кВ от ТП-91 по Пильному пр. в п. Вырица (13-2-06-0-08-06-2-482) | G_13-2-06-0-08-06-2-482 | нд | нд | нд | 0 | 0 | нд | 0 | нд | 0 | 0 | нд | нд
1.1.4.2. | Гатч, РК ВЛ-0,4 кВ от ТП-91 по ул. Соседская в п. Вырица (13-2-06-0-08-06-2-264) | G_13-2-06-0-08-06-2-264 | нд | нд | нд | 0 | 0 | нд | 0 | нд | 0 | 0 | нд | нд
1.1.4.2. | Гатч, РК ВЛ-0,4 кВ от ТП-96 по Суворовскому пр. в п. Вырица (13-2-06-0-08-06-2-510) | G_13-2-06-0-08-06-2-510 | нд | нд | нд | 0 | 0 | нд | 0 | нд | 0 | 0 | нд | нд
1.1.4.2. | Гатч, РК ВЛ-0,4 кВ от ТП-96 по Урицкому пр. в п. Вырица (13-1-06-0-08-06-2-509) | G_13-1-06-0-08-06-2-509 | нд | нд | нд | 0 | 0 | нд | 0 | нд | 0 | 0 | нд | нд
1.1.4.2. | Гатч, РК ВЛ-0,4 кВ от ТП-97 до ж/д по пр. Мира в п. Сиверский (12-1-06-1-08-06-2-520) | G_12-1-06-1-08-06-2-520 | нд | нд | нд | 0 | 0 | нд | 0 | нд | 0 | 0 | нд | нд
1.1.4.2. | Гатч, РК ВЛ-0,4 кВ от ТП-97 по ул. Паркетной и ул. Первомайской п. Сиверский Гатчинского района ЛО (инв.№100001604) (13-2-06-0-08-06-2-1241) | G_13-2-06-0-08-06-2-1241 | нд | нд | нд | 0 | 0 | нд | 0 | нд | 0 | 0 | нд | нд
1.1.4.2. | Гатч, РК ВЛ-0,4 кВ от ТП-97 совм. с наружным освещением по ул. Паркетной ВЛ-0,4 кВ в п. Сиверский (13-2-06-0-08-06-2-520) | G_13-2-06-0-08-06-2-520 | нд | нд | нд | 0 | 0 | нд | 0 | нд | 0 | 0 | нд | нд
1.1.4.2. | Гатч, РК ВЛ-0,4 кВ от ТП-98 до ж/д по ул. Чкалова (12-2-06-0-08-06-2-459) | G_12-2-06-0-08-06-2-459 | нд | нд | нд | 0 | 0 | нд | 0 | нд | 0 | 0 | нд | нд
1.1.4.2. | Гатч, РК ВЛ-0,4 кВ от ТП-98 по ул. Огородникова в п. Вырица Гатчинского района ЛО (инв. № 100012649) (16-1-06-0-08-06-2-0316) | G_16-1-06-0-08-06-2-0316 | нд | нд | нд | 0 | 0 | нд | 0 | нд | 0 | 0 | нд | нд
1.1.4.2. | Гатч, РК ВЛ-0,4 кВ от ул. Центральная до опоры с ответвления к д. №10 в п. Кобринское Гатчинского района ЛО (инв. №100012655) (16-1-06-0-08-06-2-0495) | H_16-1-06-0-08-06-2-0495 | нд | нд | нд | 0 | 0.01 | нд | 0.1 | нд | 0 | 0 | нд | нд
1.1.4.2. | Гатч, РК ВЛ-0,4 кВ по 1-му Полевому пер. от ул. Большая Ивановка до опоры в п. Тайцы (13-2-06-0-08-06-2-159) | G_13-2-06-0-08-06-2-159 | нд | нд | нд | 0 | 0 | нд | 0 | нд | 0 | 0 | нд | нд
1.1.4.2. | Гатч, РК ВЛ-0,4 кВ по Белогорскому шоссе и по ул. Первомайская в п. Сиверский Гатчинского района ЛО (инв. №100001761) (14-2-06-0-08-06-2-188) | G_14-2-06-0-08-06-2-188 | нд | нд | нд | 0 | 0 | нд | 0 | нд | 0 | 0 | нд | нд
1.1.4.2. | Гатч, РК ВЛ-0,4 кВ по Дачному пер. от ул.Пушкинская до проезда к ж/д 8 (13-2-06-0-08-06-2-127) | G_13-2-06-0-08-06-2-127 | нд | нд | нд | 0 | 0 | нд | 0 | нд | 0 | 0 | нд | нд
1.1.4.2. | Гатч, РК ВЛ-0,4 кВ по Красноармейскому пр. от ТП-149 до опоры с ответвлением к магазину (12-2-06-0-08-06-2-273) | G_12-2-06-0-08-06-2-273 | нд | нд | нд | 0 | 0 | нд | 0 | нд | 0 | 0 | нд | нд
1.1.4.2. | Гатч, РК ВЛ-0,4 кВ по Народному пр. от КТП-98 до ж/д в п. Вырица Гатчинского района ЛО (инв.№100012649) (12-2-06-0-08-06-2-562) | G_12-2-06-0-08-06-2-562 | нд | нд | нд | 0 | 0 | нд | 0 | нд | 0 | 0 | нд | нд
1.1.4.2. | Гатч, РК ВЛ-0,4 кВ по пер.Гоголя от опоры №1 у ТП-52 до опоры с ответвлением к ж/д (12-2-06-0-08-06-2-550) | G_12-2-06-0-08-06-2-550 | нд | нд | нд | 0 | 0 | нд | 0 | нд | 0 | 0 | нд | нд
1.1.4.2. | Гатч, РК ВЛ-0,4 кВ по проезду к ж/д Майский пр. №48А в п. Вырица Гатчинского района ЛО (инв. №100001429) (14-2-06-0-08-06-2-320) | G_14-2-06-0-08-06-2-320 | нд | нд | нд | 0 | 0 | нд | 0 | нд | 0 | 0 | нд | нд
1.1.4.2. | Гатч, РК ВЛ-0,4 кВ по Республиканскому пр. в п.Сиверский (13-2-06-0-08-06-2-811) | G_13-2-06-0-08-06-2-811 | нд | нд | нд | 0 | 0 | нд | 0 | нд | 0 | 0 | нд | нд
1.1.4.2. | Гатч, РК ВЛ-0,4 кВ по ул. Авроры и ул. Ленина п. Сиверский Гатчинского района ЛО (инв. №100001695) (14-2-06-0-08-06-2-441) | G_14-2-06-0-08-06-2-441 | нд | нд | нд | 0 | 0 | нд | 0 | нд | 0 | 0 | нд | нд
1.1.4.2. | Гатч, РК ВЛ-0,4 кВ по ул. Восточной и ул.Фрунзе п. Сиверский Гатчинского района ЛО (инв.№100001584) (13-2-06-0-08-06-2-1253) | G_13-2-06-0-08-06-2-1253 | нд | нд | нд | 0 | 0 | нд | 0 | нд | 0 | 0 | нд | нд
1.1.4.2. | Гатч, РК ВЛ-0,4 кВ по ул. Гречишкина от опоры №1 ТП-49 до ул.Пушкинская (13-2-06-0-08-06-2-126) | G_13-2-06-0-08-06-2-126 | нд | нд | нд | 0 | 0 | нд | 0 | нд | 0 | 0 | нд | нд
1.1.4.2. | Гатч, РК ВЛ-0,4 кВ по ул. Железнодорожнаяв г. Гатчина (инв. №100000952) (13-2-06-0-08-06-2-1218) | G_13-2-06-0-08-06-2-1218 | нд | нд | нд | 0 | 0 | нд | 0 | нд | 0 | 0 | нд | нд
1.1.4.2. | Гатч, РК ВЛ-0,4 кВ по ул. Железнодорожной с совместной подвеской ВЛ-10 кВ ф. 10 ПС-322 в п. Вырица Гатчинского района ЛО (13-1-06-0-08-06-2-1355) | G_13-1-06-0-08-06-2-1355 | нд | нд | нд | 0 | 0 | нд | 0 | нд | 0 | 0 | нд | нд
1.1.4.2. | Гатч, РК ВЛ-0,4 кВ по ул. Карьерной от ТП-1 в сторону Мостоотряда от опоры №4 до опоры №11 в п. Тайцы Гатч.р.(инв.№100001937) (15-1-06-0-08-06-2-1506) | H_15-1-06-0-08-06-2-1506 | нд | нд | нд | 0 | 0 | нд | 0 | нд | 0 | 0 | нд | нд
1.1.4.2. | Гатч, РК ВЛ-0,4 кВ по ул. Косинская от КТП-89 до ж/д по ул. Сафоновская в п.г.т. Вырица Гатчинского района ЛО (13-2-06-0-08-06-2-040) | Г_G_13-2-06-0-08-06-2-040 | нд | нд | нд | 0 | 0 | нд | 0 | нд | 0 | 0 | нд | нд
1.1.4.2. | Гатч, РК ВЛ-0,4 кВ по ул. Косинская от КТП-89 до ул. Бернадская и далее по ул. Бернадская до ул. Ломоносова в п.г.т. Вырица (13-2-06-0-08-06-2-039)- | Г_G_13-2-06-0-08-06-2-039 | нд | нд | нд | 0 | 0 | нд | 0 | нд | 0 | 0 | нд | нд
1.1.4.2. | Гатч, РК ВЛ-0,4 кВ по ул. Косинская от КТП-89 до ул. Линковского с ответвлением к ж/д в п.г.т. Вырица Гатчинского района ЛО (13-2-06-0-08-06-2-037) | Г_G_13-2-06-0-08-06-2-037 | нд | нд | нд | 0 | 0 | нд | 0 | нд | 0 | 0 | нд | нд
1.1.4.2. | Гатч, РК ВЛ-0,4 кВ по ул. Красная в п. Вырица Гатчинского района ЛО (14-2-06-0-08-06-2-215) | H_14-2-06-0-08-06-2-215 | нд | нд | нд | 0 | 0 | нд | 0.25 | нд | 0 | 0 | нд | нд
1.1.4.2. | Гатч, РК ВЛ-0,4 кВ по ул. Красная от ул. Трубная в п. Дружная Горка Гатчинского района ЛО (инв. №100001775) (15-1-06-0-08-06-2-1543) | G_15-1-06-0-08-06-2-1543 | нд | нд | нд | 0 | 0 | нд | 0 | нд | 0 | 0 | нд | нд
1.1.4.2. | Гатч, РК ВЛ-0,4 кВ по ул. Крупская от ТП-83 до ул. М. Горького в п. Вырица (12-2-06-0-08-06-2-502) | Г_G_12-2-06-0-08-06-2-502 | нд | нд | нд | 0 | 0 | нд | 0 | нд | 0 | 0 | нд | нд
1.1.4.2. | Гатч, РК ВЛ-0,4 кВ по ул. Кустова от РП-10 в г. Гатчина (инв. 100000833) (13-2-06-0-08-06-2-1220) | G_13-2-06-0-08-06-2-1220 | нд | нд | нд | 0 | 0 | нд | 0 | нд | 0 | 0 | нд | нд
1.1.4.2. | Гатч, РК ВЛ-0,4 кВ по ул. Ленина и ул. Толмачева в п. Сиверский Гатчинского района ЛО (инв.№100001605) (13-2-06-0-08-06-2-1259) | G_13-2-06-0-08-06-2-1259 | нд | нд | нд | 0 | 0 | нд | 0 | нд | 0 | 0 | нд | нд
1.1.4.2. | Гатч, РК ВЛ-0,4 кВ по ул. Ленинградская в г. Гатчина (инв №100000903) (13-2-06-0-08-06-2-1219) | G_13-2-06-0-08-06-2-1219 | нд | нд | нд | 0 | 0 | нд | 0 | нд | 0 | 0 | нд | нд
1.1.4.2. | Гатч, РК ВЛ-0,4 кВ по ул. М.Горького от ТП-83 от ул. Крупская до ответвления к ж/д в п. Вырица (12-2-06-0-08-06-2-503) | Г_G_12-2-06-0-08-06-2-503 | нд | нд | нд | 0 | 0 | нд | 0 | нд | 0 | 0 | нд | нд
1.1.4.2. | Гатч, РК ВЛ-0,4 кВ по ул. Новостроек п. Тайцы Гатчинского района ЛО (100001799) (14-2-06-0-08-06-2-548) | G_14-2-06-0-08-06-2-548 | нд | нд | нд | 0 | 0 | нд | 0 | нд | 0 | 0 | нд | нд
1.1.4.2. | Гатч, РК ВЛ-0,4 кВ по ул. Островского п. Тайцы Гатчинского р-на ЛО (инв. №100001944) (14-2-06-0-08-06-2-439) | G_14-2-06-0-08-06-2-439 | нд | нд | нд | 0 | 0 | нд | 0 | нд | 0 | 0 | нд | нд
1.1.4.2. | Гатч, РК ВЛ-0,4 кВ по ул. Парковая от опоры №1 у ТП-3 до опоры с ответвлением к ж/д в г.Гатчина ЛО (инв. №100000956) (12-2-06-0-08-06-2-549) | G_12-2-06-0-08-06-2-549 | нд | нд | нд | 0 | 0 | нд | 0 | нд | 0 | 0 | нд | нд
1.1.4.2. | Гатч, РК ВЛ-0,4 кВ по ул. Песочной и Лесному пер. в п. Тайцы Гатчинского рафона ЛО (инв. № 100001785) (14-2-06-0-08-06-2-550) | G_14-2-06-0-08-06-2-550 | нд | нд | нд | 0 | 0 | нд | 0 | нд | 0 | 0 | нд | нд
1.1.4.2. | Гатч, РК ВЛ-0,4 кВ по ул. Полтавская в п. Вырица Гатчинского района ЛО (инв. №10001359) (14-2-06-0-08-06-2-318) | G_14-2-06-0-08-06-2-318 | нд | нд | нд | 0 | 0 | нд | 0 | нд | 0 | 0 | нд | нд
1.1.4.2. | Гатч, РК ВЛ-0,4 кВ по ул. Рошаля от ул. Беляева до ул.Куприна (13-2-06-0-08-06-2-122) | G_13-2-06-0-08-06-2-122 | нд | нд | нд | 0 | 0 | нд | 0 | нд | 0 | 0 | нд | нд
1.1.4.2. | Гатч, РК ВЛ-0,4 кВ по ул. Румянцева в п. Вырица (инв.№100001357) (13-2-06-0-08-06-2-280) | Г_G_13-2-06-0-08-06-2-280 | нд | нд | нд | 0 | 0 | нд | 0 | нд | 0 | 0 | нд | нд
1.1.4.2. | Гатч, РК ВЛ-0,4 кВ по ул. Свободы от ТП-61 до опоры с ответствлением к ж/д заявителя в п. Сиверский (13-2-06-0-08-06-2-157) | G_13-2-06-0-08-06-2-157 | нд | нд | нд | 0 | 0 | нд | 0 | нд | 0 | 0 | нд | нд
1.1.4.2. | Гатч, РК ВЛ-0,4 кВ по ул. Сойту (в сторону ПП-4) в г. Гатчина ЛО (инв. 100000962) (13-2-06-0-08-06-2-1245) | G_13-2-06-0-08-06-2-1245 | нд | нд | нд | 0 | 0 | нд | 0 | нд | 0 | 0 | нд | нд
1.1.4.2. | Гатч, РК ВЛ-0,4 кВ по ул. Станционная от опоры №1 ТП-153 до опоры с ответвлением к ж/д №5А (13-2-06-0-08-06-2-120) | G_13-2-06-0-08-06-2-120 | нд | нд | нд | 0 | 0 | нд | 0 | нд | 0 | 0 | нд | нд
1.1.4.2. | Гатч, РК ВЛ-0,4 кВ по ул. Цветочная в п. Тайцы Гатчинского района ЛО (14-2-06-0-08-06-2-246) | G_14-2-06-0-08-06-2-246 | нд | нд | нд | 0 | 0 | нд | 0 | нд | 0 | 0 | нд | нд
1.1.4.2. | Гатч, РК ВЛ-0,4 кВ по ул.Витебская в п.Вырица Гатчинского р-на ЛО (13-2-06-0-08-06-2-512) | G_13-2-06-0-08-06-2-512 | нд | нд | нд | 0 | 0 | нд | 0 | нд | 0 | 0 | нд | нд
1.1.4.2. | Гатч, РК ВЛ-0,4 кВ по ул.Восточной (четная сторона) (инв. 100000958) в д.Химози (13-2-06-0-08-06-2-1227) | G_13-2-06-0-08-06-2-1227 | нд | нд | нд | 0 | 0 | нд | 0 | нд | 0 | 0 | нд | нд
1.1.4.2. | Гатч, РК ВЛ-0,4 кВ по ул.Горького от опоры №1 до ул.Мира и далее по ул. Мира до ул.Княжеская в п.Дружная Горка (ин.100012652) (16-1-06-0-08-06-2-0494) | H_16-1-06-0-08-06-2-0494 | нд | нд | нд | 0 | 0 | нд | 0 | нд | 0 | 0 | нд | нд
1.1.4.2. | Гатч, РК ВЛ-0,4 кВ по ул.Дружносельская от ТП-26 до ответвления к ж/д по ул.Вишневского в п.Сиверский (13-2-06-0-08-06-2-1235) | G_13-2-06-0-08-06-2-1235 | нд | нд | нд | 0 | 0 | нд | 0 | нд | 0 | 0 | нд | нд
1.1.4.2. | Гатч, РК ВЛ-0,4 кВ по ул.Дружносельская от ТП-26 по сущ-им опорам до ул.Федоровская в п.Сиверский (12-2-06-0-08-06-2-546) | G_12-2-06-0-08-06-2-546 | нд | нд | нд | 0 | 0 | нд | 0 | нд | 0 | 0 | нд | нд
1.1.4.2. | Гатч, РК ВЛ-0,4 кВ по ул.Калинина от ул.Елизаветинская до ул.Комсомольская в п.Тайцы Гатчинского района ЛО (13-2-06-0-08-06-2-883) | G_13-2-06-0-08-06-2-883 | нд | нд | нд | 0 | 0 | нд | 0 | нд | 0 | 0 | нд | нд
1.1.4.2. | Гатч, РК ВЛ-0,4 кВ по ул.Косинская от КТП-89 до ул.Сузинская, по ул.Сузинская до ул. Лом-ва до оп.с отв-ем к ж/д в п.г.т.Вырица(13-2-06-0-08-06-2-038) | Г_G_13-2-06-0-08-06-2-038 | нд | нд | нд | 0 | 0 | нд | 0 | нд | 0 | 0 | нд | нд
1.1.4.2. | Гатч, РК ВЛ-0,4 кВ по ул.Новопролетарская от ТП-66 до ул.Кузьмина и далее по ул.Кузьмина до ж/д (12-2-06-0-08-06-2-551) | G_12-2-06-0-08-06-2-551 | нд | нд | нд | 0 | 0 | нд | 0 | нд | 0 | 0 | нд | нд
1.1.4.2. | Гатч, РК ВЛ-0,4 кВ по ул.Румянцева от проектируемой МТП до опоры с ответвлением к ж/д в п. Вырица (13-2-06-0-08-06-2-028) | G_13-2-06-0-08-06-2-028 | нд | нд | нд | 0 | 0 | нд | 0 | нд | 0 | 0 | нд | нд
1.1.4.2. | Гатч, РК ВЛ-0,4 кВ по ул.Фрунзе от ТП-101 до ж/д по ул. Фрунзе в п.Сиверский (12-2-06-0-08-06-2-493) | G_12-2-06-0-08-06-2-493 | нд | нд | нд | 0 | 0 | нд | 0 | нд | 0 | 0 | нд | нд
1.1.4.2. | Гатч, РК ВЛ-0,4 кВ по Урицкому пр. в п. Вырица (13-1-06-0-08-06-2-488) | G_13-1-06-0-08-06-2-488 | нд | нд | нд | 0 | 0 | нд | 0 | нд | 0 | 0 | нд | нд
1.1.4.2. | Гатч, РК ВЛ-0,4 кВ ТП-246 по ул. Львовская до опоры с ответствлением к ж/д заявителя в п.Сиверский (13-2-06-0-08-06-2-156) | G_13-2-06-0-08-06-2-156 | нд | нд | нд | 0 | 0 | нд | 0 | нд | 0 | 0 | нд | нд
1.1.4.2. | Гатч, РК ВЛ-0,4 кВ ТП-64 по ул. Советская, ул. Владимировская в п. Сиверский Гатчинского района ЛО (инв. №100001688) (14-2-06-0-08-06-2-436) | G_14-2-06-0-08-06-2-436 | нд | нд | нд | 0 | 0 | нд | 0 | нд | 0 | 0 | нд | нд
1.1.4.2. | Гатч, РК ВЛ-0,4 кВ ТП-8 по ул. Пушкина от ж/д 35 и далее по ул. Пушкина до ж/д заявителя в п.Тайцы (13-2-06-0-08-06-2-158) | G_13-2-06-0-08-06-2-158 | нд | нд | нд | 0 | 0 | нд | 0 | нд | 0 | 0 | нд | нд
1.1.4.2. | Гатч, РК ВЛ-0,4 кВ фот ТП-64 по Майскому пр. в п. Вырица (13-2-06-0-08-06-2-511) | G_13-2-06-0-08-06-2-511 | нд | нд | нд | 0 | 0 | нд | 0 | нд | 0 | 0 | нд | нд
1.1.4.2. | Гатч, РК ВЛ-0,4 кВт от ТП-46 по Хабаровскому пер. в г. Гатчина ЛО (инв. №100000860) (15-1-06-0-08-06-2-1462) | G_15-1-06-0-08-06-2-1462 | нд | нд | нд | 0 | 0 | нд | 0 | нд | 0 | 0 | нд | нд
1.1.4.2. | Гатч, РК ВЛ-0,4кВ от опоры с ответвлением к ж/д№5 до оп.с ответвлением к ж/д№18 по ул.Нади Федоровой (13-2-06-0-08-06-2-139) | G_13-2-06-0-08-06-2-139 | нд | нд | нд | 0 | 0 | нд | 0 | нд | 0 | 0 | нд | нд
1.1.4.2. | Гатч, РК ВЛ-0,4кВ от пр-й ТП в це-ре нагр-к зас-ки по Щерб-ову пр.,ул.Соболевского,у.Сергуч-ая,у.Андре-ая до ж/д зв. в п.Вы-ца (13-2-06-0-08-06-2-971) | G_13-2-06-0-08-06-2-971 | нд | нд | нд | 0 | 0 | нд | 0 | нд | 0 | 0 | нд | нд
1.1.4.2. | Гатч, РК ВЛ-0,4кВ от проект.СТП на пересеч.Больш-ой наб.,по ул.Пол-ая,по ул.Энерг-ов до оп. с отв. к ж/д зя. в п.Сив-кий д.Б-во(13-2-06-0-08-06-2-276) | G_13-2-06-0-08-06-2-276 | нд | нд | нд | 0 | 0 | нд | 0 | нд | 0 | 0 | нд | нд
1.1.4.2. | Гатч, РК ВЛ-0,4кВ от проектируемой КТП до ул. Горького и далее по ул. Горького в п. Сиверский Гатч. р-на ЛО (инв. №100001681) (13-2-06-0-08-06-2-1255) | G_13-2-06-0-08-06-2-1255 | нд | нд | нд | 0 | 0 | нд | 0 | нд | 0 | 0 | нд | нд
1.1.4.2. | Гатч, РК ВЛ-0,4кВ от проектируемой МТП на пересечении ул.Щеголева и ул.Еленинская до ж/д заявителей в п. Вырица (13-2-06-0-08-06-2-945) | Г_G_13-2-06-0-08-06-2-945 | нд | нд | нд | 0 | 0 | нд | 0 | нд | 0 | 0 | нд | нд
1.1.4.2. | Гатч, РК ВЛ-0,4кВ от ТП-12 по ул.Пушкинская по Сиверскому шоссе в п. Вырица (13-2-06-0-08-06-2-965) | G_13-2-06-0-08-06-2-965 | нд | нд | нд | 0 | 0 | нд | 0 | нд | 0 | 0 | нд | нд
1.1.4.2. | Гатч, РК ВЛ-0,4кВ от ТП-15 по ул.Авроры от пер. ул.Авроры до опоры с ответ-ем к ж/д №1 по ул.Ленина в пгт.Сиверский (13-2-06-0-08-06-2-155) | G_13-2-06-0-08-06-2-155 | нд | нд | нд | 0 | 0 | нд | 0 | нд | 0 | 0 | нд | нд
1.1.4.2. | Гатч, РК ВЛ-0,4кВ от ТП-17 по ул. Загородная (13-2-06-0-08-06-2-933) | G_13-2-06-0-08-06-2-933 | нд | нд | нд | 0 | 0 | нд | 0 | нд | 0 | 0 | нд | нд
1.1.4.2. | Гатч, РК ВЛ-0,4кВ от ТП-17 по ул. Литейная (13-2-06-0-08-06-2-934) | G_13-2-06-0-08-06-2-934 | нд | нд | нд | 0 | 0 | нд | 0 | нд | 0 | 0 | нд | нд
1.1.4.2. | Гатч, РК ВЛ-0,4кВ от ТП-21 по ул.Комсомольская от перес-ия с ул.Колхозная до перес-ия с ул.Пионерская в п.Тайцы (12-2-06-0-08-06-2-499) | Г_G_12-2-06-0-08-06-2-499 | нд | нд | нд | 0 | 0 | нд | 0 | нд | 0 | 0 | нд | нд
1.1.4.2. | Гатч, РК ВЛ-0,4кВ от ТП-21 по ул.Комсомольская от перес-ия с ул.Колхозная до перес-ия с ул.Пионерская в п.Тайцы (12-2-06-0-08-06-2-507) | G_12-2-06-0-08-06-2-507 | нд | нд | нд | 0 | 0 | нд | 0 | нд | 0 | 0 | нд | нд
1.1.4.2. | Гатч, РК ВЛ-0,4кВ от ТП-38 Н по ул.Салтыкова-Щедрина до ул.Чапаева и далее по ул.Чапаева до отв-ия к ж/д в п.Вырица Гатч. р-на (12-2-06-0-08-06-2-585) | Г_G_12-2-06-0-08-06-2-585 | нд | нд | нд | 0 | 0 | нд | 0 | нд | 0 | 0 | нд | нд
1.1.4.2. | Гатч, РК ВЛ-0,4кВ от ТП-53 по ул.Ушаковская до опоры с ответвлением к ж/д №15А в п.Вырица (13-2-06-0-08-06-2-135) | G_13-2-06-0-08-06-2-135 | нд | нд | нд | 0 | 0 | нд | 0 | нд | 0 | 0 | нд | нд
1.1.4.2. | Гатч, РК ВЛ-0,4кВ от ТП-54 от пр-й ТП на пер-и ул.Румянцева и Степана Разина до пр-й ТП, до ж/д заяв. в п.Вырица (№100001357) (13-2-06-0-08-06-2-947) | G_13-2-06-0-08-06-2-947 | нд | нд | нд | 0 | 0 | нд | 0 | нд | 0 | 0 | нд | нд
1.1.4.2. | Гатч, РК ВЛ-0,4кВ от ТП-71 по ул. Веденской, по ул. Красных Партизан до опоры с ответвлением к ж/д в п. Вырица Гатчинского района ЛО (инв.№100001503) | G_13-2-06-0-08-06-2-940 | нд | нд | нд | 0 | 0 | нд | 0 | нд | 0 | 0 | нд | нд
1.1.4.2. | Гатч, РК ВЛ-0,4кВ отТП-52 от у.Молод-ая по мест. проезду до у.Совет-ая и по у.Совет-ая до Больше-ой н.в п.Сиверский №100001765 (14-2-06-0-08-06-2-170) | G_14-2-06-0-08-06-2-170 | нд | нд | нд | 0 | 0 | нд | 0 | нд | 0 | 0 | нд | нд
1.1.4.2. | Гатч, РК ВЛ-0,4кВ по Санаторс-му ш. от ТП-13 до у.Чкалова, по у.Чкалова, до у.Мира,по у.Мира до ж/д заяв. в п.Тайцы,№100001961 (12-2-06-0-08-06-2-556) | G_12-2-06-0-08-06-2-556 | нд | нд | нд | 0 | 0 | нд | 0 | нд | 0 | 0 | нд | нд
1.1.4.2. | Гатч, РК ВЛ-0,4кВ по у.Связи,по у.Надежд-я,по у.Пле-ва,по у.Полоз-а до у.Земс-я с совес-й подв-й ВЛ-10кВ в п.Вырица (100001502)(13-2-06-0-08-06-2-032) | G_13-2-06-0-08-06-2-032 | нд | нд | нд | 0 | 0 | нд | 0 | нд | 0 | 0 | нд | нд
1.1.4.2. | Гатч, РК ВЛ-0,4кВ по ул. Песочная в г. Гатчина (инв.№ 100000936) (12-2-06-0-08-06-2-498) | G_12-2-06-0-08-06-2-498 | нд | нд | нд | 0 | 0 | нд | 0 | нд | 0 | 0 | нд | нд
1.1.4.2. | Гатч, РК ВЛ-0,4кВ по ул.Дружно-ая от ТП-26 до 3 проезда, по 3 проезду до ответв.к ж/д в п.Сиверский (12-2-06-0-08-06-2-545) | G_12-2-06-0-08-06-2-545 | нд | нд | нд | 0 | 0 | нд | 0 | нд | 0 | 0 | нд | нд
1.1.4.2. | Гатч, РК ВЛ-0,4кВ по ул.Железнодорожная от ТП-25 до ответвления к ж/дв г.Гатчина ЛО (12-2-06-0-08-06-2-435) | Г_G_12-2-06-0-08-06-2-435 | нд | нд | нд | 0 | 0 | нд | 0 | нд | 0 | 0 | нд | нд
1.1.4.2. | Гатч, РК ВЛ-0,4кВ по ул.Земская от проект-й СТП до оп. с ответвл. к ж/д по ул.Петроградская в п.Вырица (13-2-06-0-08-06-2-033) | G_13-2-06-0-08-06-2-033 | нд | нд | нд | 0 | 0 | нд | 0 | нд | 0 | 0 | нд | нд
1.1.4.2. | Гатч, РК ВЛ-0,4кВ по ул.Колхозная от ТП-52 до оп. с ответвл. к магазину в п.Сиверский (13-2-06-0-08-06-2-205) | Г_G_13-2-06-0-08-06-2-205 | нд | нд | нд | 0 | 0 | нд | 0 | нд | 0 | 0 | нд | нд
1.1.4.2. | Гатч, РК ВЛ-0,4кВ по Ушак-у пер.от ТП-15 до у.Ушак-я,по у.Ушак-я до у.Б.Иван-ка,по у.Б.Иван-ка до оп.с отв.к ж/д в д.Б.Иван-ка (12-2-06-0-08-06-2-547) | G_12-2-06-0-08-06-2-547 | нд | нд | нд | 0 | 0 | нд | 0 | нд | 0 | 0 | нд | нд
1.1.4.2. | Гатч, РК ВЛ-0,4кВ сов-й подв-й на оп.ВЛ-10кВ ф.322-08 по про-у от ТП-60 до ул.Почт-ой, по ул.Почт-ой до ул.Собол-го в п.Вырица (13-2-06-0-08-06-2-430) | G_13-2-06-0-08-06-2-430 | нд | нд | нд | 0 | 0 | нд | 0 | нд | 0 | 0 | нд | нд
1.1.4.2. | Гатч, РК ВЛ-0,4кВ совместно с наружным освещением от ТП-50 в п. Вырица (13-2-06-0-08-06-2-950) | G_13-2-06-0-08-06-2-950 | нд | нд | нд | 0 | 0 | нд | 0 | нд | 0 | 0 | нд | нд
1.1.4.2. | Гатч, РК ВЛ-0.4 кВ от Т-246 по ул. Львовская п. Сиверский Гатчинского райна ЛО (инв.№100001582) (14-2-06-0-08-06-2-224) | G_14-2-06-0-08-06-2-224 | нд | нд | нд | 0 | 0 | нд | 0 | нд | 0 | 0 | нд | нд
1.1.4.2. | Гатч, РК ВЛИ-0,4 кВ от ТП-31 до ул. Уральской в г. Гатчина ЛО (инв. №100001107) (13-2-06-0-08-06-2-1326) | G_13-2-06-0-08-06-2-1326 | нд | нд | нд | 0 | 0 | нд | 0 | нд | 0 | 0 | нд | нд
1.1.4.2. | Гатч, РК ВЛИ-0,4 кВ от ТП-31 по ул. Уральская в г. Гатчина ЛО (инв.№ 100000958) (13-2-06-0-08-06-2-1327) | G_13-2-06-0-08-06-2-1327 | нд | нд | нд | 0 | 0 | нд | 0 | нд | 0 | 0 | нд | нд
1.1.4.2. | Гатч, РК Л-0,4 кВ по проезду к ж/д № 48 по наб.Космонавтов от ул.Рождественская в п.Вырица Гатчинс. р-на (инв. №10001463) (15-2-06-0-08-06-2-0910) | G_15-2-06-0-08-06-2-0910 | нд | нд | нд | 0 | 0 | нд | 0.1 | нд | 0 | 0 | нд | нд
1.1.4.2. | Гатч, РК ЛЭП-0,4 кВ от ТП-17 до объекта заявителя (12-2-06-0-08-06-2-469) | G_12-2-06-0-08-06-2-469 | нд | нд | нд | 0 | 0 | нд | 0 | нд | 0 | 0 | нд | нд
1.1.4.2. | Реконструкция ВЛ-0,4 кВ от проектируемой КТП по ул.Матвеева до ул.Новая в г.Гатчина ЛО (инв.№ 100000918) | H_16-1-06-0-08-06-3-1028 | нд | нд | нд | 0 | 0 | нд | 0 | нд | 0 | 0 | нд | нд
1.1.4.2. | Бокс, РК ВЛ-0,4 кВ ф. «04ТП15-Стройгруппа; Заготконтора; Гаражи» от ТП-15 в г. Бокситогорск ЛО (инв.№010000223) (14-1-01-0-08-06-2-044) | G_14-1-01-0-08-06-2-044 | нд | нд | нд | 0 | 0 | нд | 0 | нд | 0 | 0 | нд | нд
1.1.4.2. | Волос, РК ВЛ-0,4 кВ от КТП-372 до ВРУ объекта в п. Кикерино (12-1-02-0-08-06-2-476) | G_12-1-02-0-08-06-2-476 | нд | нд | нд | 0 | 0 | нд | 0 | нд | 0 | 0 | нд | нд
1.1.4.2. | Волос, РК ВЛИ-0,4 кВ от ТП-302 по ул. Жукова до ул. Хрустицкого в г. Волосово ЛО (инв. №000001418) (12-1-02-0-08-06-2-325) | G_12-1-02-0-08-06-2-325 | нд | нд | нд | 0 | 0 | нд | 0 | нд | 0 | 0 | нд | нд
1.1.4.2. | Волос, РК ЛЭП-0,4 кВ от ТП-301 по пер.Интернатский (инв. № 000001415) (12-1-02-0-08-06-2-511) | H_12-1-02-0-08-06-2-511 | нд | нд | нд | 0 | 0 | нд | 0 | нд | 0 | 0 | нд | нд
1.1.4.2. | СосБ, РК ВЛ-0,4 кВ от ТП-303 по ул. Полевая до объекта заявителя в г. Волосово ЛО (инв. № 000001421) (12-1-02-0-08-06-2-577) | G_12-1-02-0-08-06-2-577 | нд | нд | нд | 0 | 0 | нд | 0 | нд | 0 | 0 | нд | нд
1.1.4.2. | Волх, РК ВЛ-0,4 кВ от оп.№12 ф."Крылова" от ТП-168 (инв.№030000334) до участка заявителя (13-1-03-0-08-06-2-117) | G_13-1-03-0-08-06-2-117 | нд | нд | нд | 0 | 0 | нд | 0 | нд | 0 | 0 | нд | нд
1.1.4.2. | Волх, РК ВЛ-0,4 кВ от ТП-146 ф. «Кировский пр.» от опоры № 5.1 до объекта заявителя (13-1-03-0-08-06-2-374) | G_13-1-03-0-08-06-2-374 | нд | нд | нд | 0 | 0 | нд | 0 | нд | 0 | 0 | нд | нд
1.1.4.2. | Волх, РК ВЛ-0,4 кВ от ТП-21 ф. "Державина, Глинки" (инв.№ 030000372) до участка заявителя (13-1-03-0-08-06-2-067) | G_13-1-03-0-08-06-2-067 | нд | нд | нд | 0 | 0 | нд | 0 | нд | 0 | 0 | нд | нд
1.1.4.2. | Волх, РК ВЛ-0,4 кВ ф. "Лазо 1, Боровая" от опоры №10 до участка заявителя в г. Волхов ЛО (инв. №030000378) (14-1-03-0-08-06-2-336) | H_14-1-03-0-08-06-2-336 | нд | нд | нд | 0 | 0.01 | нд | 0.09 | нд | 0 | 0 | нд | нд
1.1.4.2. | Волх, РК ВЛ-0,4 кВ ф. «Октябрьская наб.» от ТП-16 до участка заявителя в г. Волхов ЛО (инв № 030000417) (13-1-03-0-08-06-2-376) | G_13-1-03-0-08-06-2-376 | нд | нд | нд | 0 | 0 | нд | 0 | нд | 0 | 0 | нд | нд
1.1.4.2. | Волх, РК ВЛ-0,4 кВ ф."Званка" от ТП-16 до участка заявителя (инв.№ 030000333) (13-1-03-0-08-06-2-006) | G_13-1-03-0-08-06-2-006 | нд | нд | нд | 0 | 0 | нд | 0 | нд | 0 | 0 | нд | нд
1.1.4.2. | Волх, РК ВЛ-0,4 кВ фид. "Пестеля, Грибоедова" от ТП-144 от опоры №17 до опоры №20 в г. Волхов ЛО (инв. №030000338) (15-1-03-0-08-06-2-1466) | H_15-1-03-0-08-06-2-1466 | нд | нд | нд | 0 | 0 | нд | 0 | нд | 0 | 0 | нд | нд
1.1.4.2. | Волх, РК ВЛИ-0,4 кВ от опоры № 14 ВЛ-0,4 кВ ф. «Первомайский, Колхозная» от ТП-26 до участка заявителя (13-1-03-0-08-06-2-375) | G_13-1-03-0-08-06-2-375 | нд | нд | нд | 0 | 0 | нд | 0 | нд | 0 | 0 | нд | нд
1.1.4.2. | Волх, РК ВЛИ-0,4 кВ от опоры №2/9 ВЛИ-0,4 кВ ф.2 до участка заявителя в г. Волхов ЛО (12-1-03-0-08-06-2-450) | G_12-1-03-0-08-06-2-450 | нд | нд | нд | 0 | 0 | нд | 0 | нд | 0 | 0 | нд | нд
1.1.4.2. | ЛодП, РК ВЛ-0,4 кВ от ТП-16 ф. "Ленина, д.100" (12-2-12-0-08-06-2-142) | G_12-2-12-0-08-06-2-142 | нд | нд | нд | 0 | 0 | нд | 0 | нд | 0 | 0 | нд | нд
1.1.4.2. | ЛодП, РК ВЛ-0,4 кВ от ТП-7 ф. "Титова" в г. Лодейное Поле ЛО (инв. №120000299) (14-1-12-0-08-06-1-301) | G_14-1-12-0-08-06-1-301 | нд | нд | нд | 0 | 0 | нд | 0 | нд | 0 | 0 | нд | нд
1.1.4.2. | ЛодП, РК ВЛ-0,4 кВ от ТП-85 ф. "Линия 2" в г. Лодейное Поле (13-1-12-0-08-06-2-1194) | G_13-1-12-0-08-06-2-1194 | нд | нд | нд | 0 | 0 | нд | 0 | нд | 0 | 0 | нд | нд
1.1.4.2. | ЛодП, РК участка ВЛ-0,4 кВ от ТП-35 ф. "Интернациональная" (инв. №000000289) в г. Лодейное Поле ЛО (12-1-12-0-08-06-2-600) | G_12-1-12-0-08-06-2-600 | нд | нд | нд | 0 | 0 | нд | 0 | нд | 0 | 0 | нд | нд
1.1.4.2. | Луга, РК ВЛ 0,4 кВ от ТП 50 (инв.№ 000001899) (13-1-13-0-08-06-2-253) | G_13-1-13-0-08-06-2-253 | нд | нд | нд | 0 | 0 | нд | 0 | нд | 0 | 0 | нд | нд
1.1.4.2. | Луга, РК ВЛ-0,4 кВ от опоры №3 от ТП-58 в п. Толмачево Лужского района ЛО (14-1-13-0-08-06-2-498) | G_14-1-13-0-08-06-2-498 | нд | нд | нд | 0 | 0 | нд | 0 | нд | 0 | 0 | нд | нд
1.1.4.2. | Луга, РК ВЛ-0,4 кВ от опоры №7 до опоры №20 (13-1-13-0-08-06-2-108) | G_13-1-13-0-08-06-2-108 | нд | нд | нд | 0 | 0 | нд | 0 | нд | 0 | 0 | нд | нд
1.1.4.2. | Луга, РК ВЛ-0,4 кВ от ТП 75 инв.№ 000001980 (13-1-13-0-08-06-2-428) | G_13-1-13-0-08-06-2-428 | нд | нд | нд | 0 | 0 | нд | 0 | нд | 0 | 0 | нд | нд
1.1.4.2. | Луга, РК ВЛ-0,4 кВ от ТП-145 в г. Луга Лужского района ЛО (инв.№ 000002136) (13-1-13-0-08-06-2-418) | G_13-1-13-0-08-06-2-418 | нд | нд | нд | 0 | 0 | нд | 0 | нд | 0 | 0 | нд | нд
1.1.4.2. | Луга, РК ВЛ-0,4 кВ от ТП-32 в г. Луга ЛО (инв.№ 000001836) (13-1-13-0-08-06-2-1277) | G_13-1-13-0-08-06-2-1277 | нд | нд | нд | 0 | 0 | нд | 0 | нд | 0 | 0 | нд | нд
1.1.4.2. | Луга, РК ВЛ-0,4 кВ от ТП-32 (инв.№000001836) (13-1-13-0-08-06-2-252) | G_13-1-13-0-08-06-2-252 | нд | нд | нд | 0 | 0 | нд | 0 | нд | 0 | 0 | нд | нд
1.1.4.2. | Луга, РК ВЛ-0,4 кВ от ТП-34 (13-1-13-0-08-06-2-213) | G_13-1-13-0-08-06-2-213 | нд | нд | нд | 0 | 0 | нд | 0 | нд | 0 | 0 | нд | нд
1.1.4.2. | Луга, РК ВЛ-0,4 кВ от ТП-358 в п.г.т. Толмачево Лужского района ЛО (инв.№ 130000176) (14-1-13-0-08-06-2-105) | G_14-1-13-0-08-06-2-105 | нд | нд | нд | 0 | 0 | нд | 0 | нд | 0 | 0 | нд | нд
1.1.4.2. | Луга, РК ВЛ-0,4 кВ от ТП-50 до опоры №33 в г. Луга ЛО (инв.№000001899) (14-1-13-0-08-06-2-053) | G_14-1-13-0-08-06-2-053 | нд | нд | нд | 0 | 0 | нд | 0 | нд | 0 | 0 | нд | нд
1.1.4.2. | Луга, РК ВЛ-0,4 кВ от ТП-54 в г. Луга (13-1-13-0-08-06-2-107) | G_13-1-13-0-08-06-2-107 | нд | нд | нд | 0 | 0 | нд | 0 | нд | 0 | 0 | нд | нд
1.1.4.2. | Луга, РК ВЛ-0,4 кВ от ТП-56 в п.Толмачево (инв. 130000161) (13-1-13-0-08-06-2-1230) | G_13-1-13-0-08-06-2-1230 | нд | нд | нд | 0 | 0 | нд | 0 | нд | 0 | 0 | нд | нд
1.1.4.2. | Луга, РК ВЛ-0,4 кВ от ТП-58 в г. Луга Лужского района ЛО (инв. №000001932) (15-1-13-0-08-06-2-1216) | G_15-1-13-0-08-06-2-1216 | нд | нд | нд | 0 | 0 | нд | 0 | нд | 0 | 0 | нд | нд
1.1.4.2. | Луга, РК ВЛ-0,4 кВ от ТП-62 в г. Луга ЛО (инв.№ 000001939) (14-1-13-0-08-06-2-614) | G_14-1-13-0-08-06-2-614 | нд | нд | нд | 0 | 0 | нд | 0 | нд | 0 | 0 | нд | нд
1.1.4.2. | Луга, РК ВЛ-0,4 кВ от ТП-63 (13-1-13-0-08-06-2-047) | G_13-1-13-0-08-06-2-047 | нд | нд | нд | 0 | 0 | нд | 0 | нд | 0 | 0 | нд | нд
1.1.4.2. | Луга, РК ВЛ-0,4 кВ от ТП-81 (13-1-13-0-08-06-2-104) | G_13-1-13-0-08-06-2-104 | нд | нд | нд | 0 | 0 | нд | 0 | нд | 0 | 0 | нд | нд
1.1.4.2. | Луга, РК ВЛ-0,4 кВ от ТП-84 (13-1-13-0-08-06-2-106) | G_13-1-13-0-08-06-2-106 | нд | нд | нд | 0 | 0 | нд | 0 | нд | 0 | 0 | нд | нд
1.1.4.2. | Луга, РК ВЛ-0,4 кВ от ТП-84 в г. Луга ЛО (инв.№ 000002009) (13-1-13-0-08-06-2-352) | G_13-1-13-0-08-06-2-352 | нд | нд | нд | 0 | 0 | нд | 0 | нд | 0 | 0 | нд | нд
1.1.4.2. | Луга, РК ВЛ-0,4 кВ от ТП-93 в г. Луга, ЛО (13-1-13-0-08-06-2-105) | G_13-1-13-0-08-06-2-105 | нд | нд | нд | 0 | 0 | нд | 0 | нд | 0 | 0 | нд | нд
1.1.4.2. | Луга, РК ВЛ-0,4 кВ от ТП-93 по ул. Западная в г. Луга, ЛО (инв.№ 000002035) (14-1-13-0-08-06-2-054) | G_14-1-13-0-08-06-2-054 | нд | нд | нд | 0 | 0 | нд | 0 | нд | 0 | 0 | нд | нд
1.1.4.2. | Луга, РК ВЛ-0,4 кВ по ул. Восточная от ТП -95 г. Луга ЛО (инв.№ 000002042) (13-1-13-0-08-06-2-1278) | H_13-1-13-0-08-06-2-1278 | нд | нд | нд | 0 | 0 | нд | 0 | нд | 0 | 0 | нд | нд
1.1.4.2. | Луга, РК ВЛ-0,4 кВ по ул. Горная от ТП-107 (13-1-13-0-08-06-2-367) | G_13-1-13-0-08-06-2-367 | нд | нд | нд | 0 | 0 | нд | 0 | нд | 0 | 0 | нд | нд
1.1.4.2. | Луга, РК ВЛИ-0,4 кВ от ТП-5 - Поселок до границы участка заявителя в пгт. Толмачево Лужского района ЛО (16-1-13-0-08-06-2-0149) | G_16-1-13-0-08-06-2-0149 | нд | нд | нд | 0 | 0 | нд | 0 | нд | 0 | 0 | нд | нд
1.1.4.2. | Луга, РК уч-ка ВЛИ-0,4кВ от сущ-ей оп. ВЛ-0,4 кВ №21 от ТП-5 до гр-ы зем-го уч-ка зая-ля в пгт.Толмачево Луж. р. (№130000156) (16-1-13-0-08-06-2-0362) | G_16-1-13-0-08-06-2-0362 | нд | нд | нд | 0 | 0 | нд | 0 | нд | 0 | 0 | нд | нд
1.1.4.2. | ЛодП, РК ВЛ-0,4 кВ от ГКТП-14а по пр. Механическому в г. Подпорожье ЛО (инв. № 150000115) (12-2-15-0-08-06-2-468) | G_12-2-15-0-08-06-2-468 | нд | нд | нд | 0 | 0 | нд | 0 | нд | 0 | 0 | нд | нд
1.1.4.2. | Подп, РК ВЛ-0,4 кВ от ГКТП-45 в г. Подпорожье ЛО (инв. №150000543) (15-1-15-0-08-06-2-0415) | G_15-1-15-0-08-06-2-0415 | нд | нд | нд | 0 | 0 | нд | 0 | нд | 0 | 0 | нд | нд
1.1.4.2. | Подп, РК ВЛ-0,4 кВ от ГКТП-53 в г. Подпорожье ЛО (инв. №150000264) (15-1-15-0-08-06-2-0413) | H_15-1-15-0-08-06-2-0413 | нд | нд | нд | 0 | 0 | нд | 0 | нд | 0 | 0 | нд | нд
1.1.4.2. | Подп, РК ВЛ-0.4 кВ ф. №3 «Насосная» от ТП-31» в г. Подпорожье Подпорожского района ЛО (инв. №150000281) (12-1-15-0-08-06-2-529) | G_12-1-15-0-08-06-2-529 | нд | нд | нд | 0 | 0 | нд | 0 | нд | 0 | 0 | нд | нд
1.1.4.2. | Подп, РК ВЛ-0.4 кВ фид. №13 «ул. Поселковая» от ТП-31»(инв. № 0000582) (12-1-15-0-08-06-2-589) | G_12-1-15-0-08-06-2-589 | нд | нд | нд | 0 | 0 | нд | 0 | нд | 0 | 0 | нд | нд
1.1.4.2. | Подп, РК ВЛИ-0,4 кВ от ТП-99 в г. Подпорожье ЛО (инв. №150000204) (14-1-15-0-08-06-1-375) | G_14-1-15-0-08-06-1-375 | нд | нд | нд | 0 | 0 | нд | 0 | нд | 0 | 0 | нд | нд
1.1.4.2. | Подп, РК ВЛИ-0,4 кВ ф. №4 от ТП-21 в г. Подпорожье ЛО (14-1-15-0-08-06-1-185) | G_14-1-15-0-08-06-1-185 | нд | нд | нд | 0 | 0 | нд | 0 | нд | 0 | 0 | нд | нд
1.1.4.2. | СосБ, РК ВЛ 0,4кВ от ТП-362 в п. Кикерино Волосовского р-на ЛО (инв. № 000001438) (14-1-19-0-08-06-2-1197) | H_14-1-19-0-08-06-2-1197 | нд | нд | нд | 0 | 0 | нд | 0 | нд | 0 | 0 | нд | нд
1.1.4.2. | СосБ, РК ВЛ-0,4 кВ от РУ-0,4 кВ КТП-365 в п. Кикерино Волосовского района ЛО (мнв. №000001439) (16-1-19-0-08-06-2-0312) | G_16-1-19-0-08-06-2-0312 | нд | нд | нд | 0 | 0 | нд | 0 | нд | 0 | 0 | нд | нд
1.1.4.2. | СосБ, РК ВЛ-0,4 кВ от ТП-317 от опоры №16 до концевой опоры по ул. Хрустицкого в г. Волосово ЛО (инв. №000001452) (15-1-19-0-08-06-2-1259) | H_15-1-19-0-08-06-2-1259 | нд | нд | нд | 0 | 0.03 | нд | 0.3 | нд | 0 | 0 | нд | нд
1.1.4.2. | СосБ, РК ВЛ-0,4 кВ от ТП-329 по ул. Усадьба ВИЗа в г. Волосово ЛО (инв. №00001456) (14-1-19-0-08-06-2-423) | H_14-1-19-0-08-06-2-423 | нд | нд | нд | 0 | 0.03 | нд | 0.53 | нд | 0 | 0 | нд | нд
1.1.4.2. | СосБ, РК ВЛ-0,4 кВ от ТП-337 в г. Волосово ЛО (инв. №000001459) (15-1-19-0-08-06-2-1250) | G_15-1-19-0-08-06-2-1250 | нд | нд | нд | 0 | 0.01 | нд | 0.45 | нд | 0 | 0 | нд | нд
1.1.4.2. | СосБ, РК ВЛ-0,4 кВ от ТП-343 (инв. № 000001462) (13-1-19-0-08-06-2-901) | G_13-1-19-0-08-06-2-901 | нд | нд | нд | 0 | 0 | нд | 0 | нд | 0 | 0 | нд | нд
1.1.4.2. | СосБ, РК ВЛ-0,4 кВ от ТП-347 по ул. Пушкинская в г. Волосово ЛО (16-1-19-0-08-06-2-0020) | G_16-1-19-0-08-06-2-0020 | нд | нд | нд | 0 | 0.06 | нд | 0.66 | нд | 0 | 0 | нд | нд
1.1.4.2. | СосБ, РК ВЛ-0,4 кВ от ТП-360 по ул. Новая деревня в п. Кикерино Волосовского района ЛО (инв. №000001436) (15-1-19-0-08-06-2-1265) | G_15-1-19-0-08-06-2-1265 | нд | нд | нд | 0 | 0 | нд | 0 | нд | 0 | 0 | нд | нд
1.1.4.2. | СосБ, РК ВЛ-0,4 кВ от ТП-367 до оп. №7 в п. Кикерино Волосовского района ЛО (инв. №000001441) (16-1-19-0-08-06-2-0536) | H_16-1-19-0-08-06-2-0536 | нд | нд | нд | 0 | 0 | нд | 0 | нд | 0 | 0 | нд | нд
1.1.4.2. | СосБ, РК ВЛ-0,4 кВ от ТП-373 в п. Кикерино Волосовского района ЛО (инв. №000001445) (16-1-19-0-08-06-2-0307) | G_16-1-19-0-08-06-2-0307 | нд | нд | нд | 0 | 0 | нд | 0.13 | нд | 0 | 0 | нд | нд
1.1.4.2. | СосБ, РК ВЛИ-0,4 кВ от ТП-353 до заявителя в д. Лагоново Волосовского района ЛО (инв. №000001464) (15-1-19-0-08-06-2-1151) | G_15-1-19-0-08-06-2-1151 | нд | нд | нд | 0 | 0 | нд | 0 | нд | 0 | 0 | нд | нд
1.1.4.2. | СосБ, РК ВЛи-0,4 кВ от ТП-378 по ул. Безымянная в п. Кикерино Волосовского района ЛО (инв. №000001447) (16-1-19-0-08-06-2-0334) | G_16-1-19-0-08-06-2-0334 | нд | нд | нд | 0 | 0 | нд | 0 | нд | 0 | 0 | нд | нд
1.1.4.2. | СосБ, РК участка ВЛ-0,4 кВ от ТП-347 по ул. Пушкинская в г. Волосово ЛО (инв. №000001463) (15-1-19-0-08-06-1-0855) | H_15-1-19-0-08-06-1-0855 | нд | нд | нд | 0 | 0 | нд | 0 | нд | 0 | 0 | нд | нд
1.1.4.2. | Тосно, РК ВЛ-0,4 кВ от КТП-17 ф. 2 от оп. 11 до оп. 22 в п.Ульяновка (13-1-21-0-08-06-2-203) | G_13-1-21-0-08-06-2-203 | нд | нд | нд | 0 | 0 | нд | 0 | нд | 0 | 0 | нд | нд
1.1.4.2. | Тосно, РК ВЛ-0,4 кВ от КТП-25 в п. Ульяновка Тосненского р-на ЛО (инв. №210000440) (15-1-21-0-08-06-2-0639) | G_15-1-21-0-08-06-2-0639 | нд | нд | нд | 0 | 0 | нд | 0 | нд | 0 | 0 | нд | нд
1.1.4.2. | Тосно, РК ВЛ-0,4 кВ от КТП-3 до опоры №41 ф.2 (инв.№210000181) (13-1-21-0-08-06-2-610) | G_13-1-21-0-08-06-2-610 | нд | нд | нд | 0 | 0 | нд | 0 | нд | 0 | 0 | нд | нд
1.1.4.2. | Тосно, РК ВЛ-0,4 кВ от КТП-3 от опоры №16 до опоры №18 (13-1-21-0-08-06-2-181) | H_13-1-21-0-08-06-2-181 | нд | нд | нд | 0 | 0.005 | нд | 0.1 | нд | 0 | 0 | нд | нд
1.1.4.2. | Тосно, РК ВЛ-0,4 кВ от КТП-37/1, МТП-37/2, МТП-37/3 до участков заявителей (инв.№210000294) (13-1-21-0-08-06-2-844) | G_13-1-21-0-08-06-2-844 | нд | нд | нд | 0 | 0 | нд | 0 | нд | 0 | 0 | нд | нд
1.1.4.2. | Тосно, РК ВЛ-0,4 кВ от КТП-5 в п.Ульяновка Тосненского района ЛО (210000389) (13-1-21-0-08-06-2-1129) | G_13-1-21-0-08-06-2-1129 | нд | нд | нд | 0 | 0 | нд | 0 | нд | 0 | 0 | нд | нд
1.1.4.2. | Тосно, РК ВЛ-0,4 кВ от КТП-60 от опоры №22 до опоры №24 (инв.№210000319) (13-1-21-0-08-06-2-183) | H_13-1-21-0-08-06-2-183 | нд | нд | нд | 0 | 0.015 | нд | 0.1 | нд | 0 | 0 | нд | нд
1.1.4.2. | Тосно, РК ВЛ-0,4 кВ от КТП-7 от оп. № 10 до оп. № 18 в г. Тосно Тосненского района ЛО (инв. №210000193) (15-1-21-0-08-06-2-1184) | H_15-1-21-0-08-06-2-1184 | нд | нд | нд | 0 | 0 | нд | 0 | нд | 0 | 0 | нд | нд
1.1.4.2. | Тосно, РК ВЛ-0,4 кВ от оп.№39 ф.2 от ТП-221 до объекта п. Красный Бор (13-1-21-0-08-06-2-011) | G_13-1-21-0-08-06-2-011 | нд | нд | нд | 0 | 0 | нд | 0 | нд | 0 | 0 | нд | нд
1.1.4.2. | Тосно, РК ВЛ-0,4 кВ от оп.№5 от ТП-206по ул. Николаевская до участка заявителя п. Красный Бор (13-1-21-0-08-06-2-396) | H_13-1-21-0-08-06-2-396 | нд | нд | нд | 0 | 0 | нд | 0 | нд | 0 | 0 | нд | нд
1.1.4.2. | Тосно, РК ВЛ-0,4 кВ от оп.№8 от ТП-205 до объекта п.Красный Бор (13-1-21-0-08-06-2-012) | G_13-1-21-0-08-06-2-012 | нд | нд | нд | 0 | 0 | нд | 0 | нд | 0 | 0 | нд | нд
1.1.4.2. | Тосно, РК ВЛ-0,4 кВ от опоры № 15 до опоры № 18 ВЛ-0,4 кВ от ТП-37 по ул.Вокзальная (13-1-21-0-08-06-2-083) | G_13-1-21-0-08-06-2-083 | нд | нд | нд | 0 | 0 | нд | 0 | нд | 0 | 0 | нд | нд
1.1.4.2. | Тосно, РК ВЛ-0,4 кВ от опоры № 82 ВЛ-0,4 кВ ф.2 от ТП-37 до участка заявителя в п.Ульяновка (13-1-21-0-08-06-2-137) | G_13-1-21-0-08-06-2-137 | нд | нд | нд | 0 | 0 | нд | 0 | нд | 0 | 0 | нд | нд
1.1.4.2. | Тосно, РК ВЛ-0,4 кВ от опоры №13 ВЛ-0,4 кВ ТП-212 до участка заявителя в п. Красный Бор Тосненского района ЛО (инв.№210000802) (13-1-21-0-08-06-2-136) | G_13-1-21-0-08-06-2-136 | нд | нд | нд | 0 | 0 | нд | 0 | нд | 0 | 0 | нд | нд
1.1.4.2. | Тосно, РК ВЛ-0,4 кВ от опоры №177 до опоры №146 ВЛ-0,4 кВ от ТП-5 в п. Рябово (инв.№210000754) (13-1-21-0-08-06-2-892) | G_13-1-21-0-08-06-2-892 | нд | нд | нд | 0 | 0 | нд | 0 | нд | 0 | 0 | нд | нд
1.1.4.2. | Тосно, РК ВЛ-0,4 кВ от опоры №4 до опоры № 16 ВЛ-0,4 кВ ф.2 ТП-51 по ул. Некрасова в п. Ульяновка (13-1-21-0-08-06-2-089) | G_13-1-21-0-08-06-2-089 | нд | нд | нд | 0 | 0 | нд | 0 | нд | 0 | 0 | нд | нд
1.1.4.2. | Тосно, РК ВЛ-0,4 кВ от ТП-19 ф.1 от опоры №32 до опоры №48 в г. Тосно ЛО (инв. № 210000229) (15-1-21-0-08-06-2-1112) | G_15-1-21-0-08-06-2-1112 | нд | нд | нд | 0 | 0 | нд | 0 | нд | 0 | 0 | нд | нд
1.1.4.2. | Тосно, РК ВЛ-0,4 кВ от ТП-221 ф.3 от опоры № 21 до участка заявителя в п. Красный Бор Тосненского района ЛО (инв.№ 210000677) (15-1-21-0-08-06-2-1131) | G_15-1-21-0-08-06-2-1131 | нд | нд | нд | 0 | 0 | нд | 0 | нд | 0 | 0 | нд | нд
1.1.4.2. | Тосно, РК ВЛ-0,4 кВ от ТП-230 до оп.№9 ВЛ-0,4 кВ ф.1 п. Красный Бор (13-1-21-0-08-06-2-013) | G_13-1-21-0-08-06-2-013 | нд | нд | нд | 0 | 0 | нд | 0 | нд | 0 | 0 | нд | нд
1.1.4.2. | Тосно, РК ВЛ-0,4 кВ от ТП-37 от опоры № 8 по ул. Дзержинского до участка заявителя (13-1-21-0-08-06-2-092) | G_13-1-21-0-08-06-2-092 | нд | нд | нд | 0 | 0 | нд | 0 | нд | 0 | 0 | нд | нд
1.1.4.2. | Тосно, РК ВЛ-0,4 кВ от ТП-4 от оп.№25 до оп. №45 п.Ульяновка (13-1-21-0-08-06-2-007) | H_13-1-21-0-08-06-2-007 | нд | нд | нд | 0 | 0 | нд | 0 | нд | 0 | 0 | нд | нд
1.1.4.2. | Тосно, РК ВЛ-0,4 кВ от ТП-50 от опоры №5 до опоры №22 в пос. Ульяновка (12-1-21-0-08-06-2-415) | G_12-1-21-0-08-06-2-415 | нд | нд | нд | 0 | 0 | нд | 0 | нд | 0 | 0 | нд | нд
1.1.4.2. | Тосно, РК ВЛ-0,4 кВ от ТП-6 от оп. № 41 до участка заявителя в п. Форносово Тосненского района ЛО (инв. №210000770) (15-1-21-0-08-06-2-1168) | G_15-1-21-0-08-06-2-1168 | нд | нд | нд | 0 | 0 | нд | 0 | нд | 0 | 0 | нд | нд
1.1.4.2. | Тосно, РК ВЛ-0,4 кВ от ТП-61 от оп. № 34 до участка заявителя в п. Ульяновка Тосненского района ЛО (инв. №210000805) (15-1-21-0-08-06-2-1276) | G_15-1-21-0-08-06-2-1276 | нд | нд | нд | 0 | 0 | нд | 0 | нд | 0 | 0 | нд | нд
1.1.4.2. | Тосно, РК ВЛ-0,4 кВ от ТП-7 от оп. № 9 до оп. № 25 в п. Ульяновка Тосненского района ЛО (инв. №210000394) (15-1-21-0-08-06-2-1154) | G_15-1-21-0-08-06-2-1154 | нд | нд | нд | 0 | 0 | нд | 0 | нд | 0 | 0 | нд | нд
1.1.4.2. | Тосно, РК ВЛ-0,4 кВ по ул. Дзержинского от ТП-37 до опоры №8 (13-1-21-0-08-06-2-569) | G_13-1-21-0-08-06-2-569 | нд | нд | нд | 0 | 0 | нд | 0 | нд | 0 | 0 | нд | нд
1.1.4.2. | Тосно, РК ВЛ-0,4 кВ ф. 9-3 от ТП-14 от оп. № 11 до оп. № 12 в г. Никольское Тосненского района ЛО (инв. №210000570) (15-1-21-0-08-06-2-1152) | G_15-1-21-0-08-06-2-1152 | нд | нд | нд | 0 | 0 | нд | 0 | нд | 0 | 0 | нд | нд
1.1.4.2. | Тосно, РК ВЛ-0,4 кВ ф.1 от ТП-7 (12-1-21-0-08-06-2-416) | G_12-1-21-0-08-06-2-416 | нд | нд | нд | 0 | 0 | нд | 0 | нд | 0 | 0 | нд | нд
1.1.4.2. | Тосно, РК ВЛ-0,4 кВ ф.1 от ТП-10 от оп. № 12 до опоры № 19 в п. Ульяновка Тосненского района ЛО (инв. №210000403) (15-1-21-0-08-06-2-1204) | G_15-1-21-0-08-06-2-1204 | нд | нд | нд | 0 | 0 | нд | 0 | нд | 0 | 0 | нд | нд
1.1.4.2. | Тосно, РК ВЛ-0,4 кВ ф.3 от КТП-17 от оп. №8 до опоры №9 в г. Никольское Тосненского района ЛО (инв. №210000581) (15-1-21-0-08-06-2-1233) | H_15-1-21-0-08-06-2-1233 | нд | нд | нд | 0 | 0.015 | нд | 0.05 | нд | 0 | 0 | нд | нд
1.1.4.2. | Тосно, РК ВЛ-0,4 кВ ф.3 от ТП-18 от оп. №29 до оп. №32 в п. Ульяновка (13-1-21-0-08-06-2-138) | G_13-1-21-0-08-06-2-138 | нд | нд | нд | 0 | 0 | нд | 0 | нд | 0 | 0 | нд | нд
1.1.4.2. | Тосно, РК ВЛ-0,4 кВ ф.3 от ТП-3 от опоры №24 до опоры №34 в п. Ульяновка Тосненского района ЛО (13-1-21-0-08-06-2-082) | G_13-1-21-0-08-06-2-082 | нд | нд | нд | 0 | 0 | нд | 0 | нд | 0 | 0 | нд | нд
1.1.4.2. | Тосно, РК ВЛ-0,4 кВ ф.3 от ТП-66 до опоры №8 в г. Тосно Тосненского района ЛО (инв. №210000324) (15-1-21-0-08-06-2-1166) | G_15-1-21-0-08-06-2-1166 | нд | нд | нд | 0 | 0 | нд | 0 | нд | 0 | 0 | нд | нд
1.1.4.2. | Тосно, РК ВЛ-0,4-10 кВ Ф.500-39 от КТП-211 в п. Красный Бор Тосненского района ЛО (инв. №210000669) (15-1-21-0-08-06-2-1261) | G_15-1-21-0-08-06-2-1261 | нд | нд | нд | 0 | 0 | нд | 0 | нд | 0 | 0 | нд | нд
1.1.4.2. | Тосно, РК ВЛ-0.4 кВ от КТП-13 от оп.№2 до оп.№23 ф.3 в п.Ульяновка Тосненского района ЛО (инв. № 210000414) (14-1-21-0-08-06-2-476) | G_14-1-21-0-08-06-2-476 | нд | нд | нд | 0 | 0.015 | нд | 0.35 | нд | 0 | 0 | нд | нд
1.1.4.2. | Тосно, РК ВЛИ-0,4 кВ от ВЛИ-0,4 кВ ф.2 от ТП-237 до участка заявителя в п. Красный Бор Тосненского района ЛО (15-1-21-0-08-06-2-1205) | G_15-1-21-0-08-06-2-1205 | нд | нд | нд | 0 | 0 | нд | 0 | нд | 0 | 0 | нд | нд
1.1.4.2. | Тосно, РК ВЛИ-0,4 кВ от ТП-40 в п. Ульяновка Тосненского района ЛО (инв. №210000467) (13-1-21-0-08-06-2-198) | G_13-1-21-0-08-06-2-198 | нд | нд | нд | 0 | 0 | нд | 0 | нд | 0 | 0 | нд | нд
1.1.4.2. | Шлис, РК ВЛ-0,4 кВ КТП-2 в г. Шлиссельбург ЛО (220000183) (14-1-22-0-08-06-1-285) | G_14-1-22-0-08-06-1-285 | нд | нд | нд | 0 | 0 | нд | 0 | нд | 0 | 0 | нд | нд
1.1.4.2. | Шлис, РК ВЛ-0,4 кВ от КТП-2 (12-2-22-0-08-06-2-276) | G_12-2-22-0-08-06-2-276 | нд | нд | нд | 0 | 0 | нд | 0 | нд | 0 | 0 | нд | нд
1.1.4.2. | Шлис, РК ВЛ-0,4 кВ от КТП-33 в г. Шлиссельбург ЛО (инв. № 220000209) (14-1-22-0-08-06-1-1069) | G_14-1-22-0-08-06-1-1069 | нд | нд | нд | 0 | 0 | нд | 0 | нд | 0 | 0 | нд | нд
1.1.4.2. | Шлис, РК ВЛ-0,4 кВ от ТП-1 в г. Шлиссельбург ЛО (инв. № 220000125) (14-1-22-0-08-06-1-553) | G_14-1-22-0-08-06-1-553 | нд | нд | нд | 0 | 0 | нд | 0 | нд | 0 | 0 | нд | нд
1.1.4.2. | Шлис, РК ВЛ-0,4 кВ от ТП-6 в г. Шлиссельбург ЛО (инв. № 220000136) (14-1-22-0-08-06-2-353) | H_14-1-22-0-08-06-2-353 | нд | нд | нд | 0 | 0 | нд | 0 | нд | 0 | 0 | нд | нд
1.1.4.2. | Шлис, РК ВЛ-0,4 кВ ТП-1 Л-6 до участка заявителя в г. Шлиссельбург (12-1-22-0-08-06-2-611) | G_12-1-22-0-08-06-2-611 | нд | нд | нд | 0 | 0 | нд | 0.1 | нд | 0 | 0 | нд | нд
1.1.4.2. | Шлис, РК ВЛИ-0,4 от проектируемой ТП-64 до объектов заявителей (13-2-22-0-08-06-2-478) | G_13-2-22-0-08-06-2-478 | нд | нд | нд | 0 | 0 | нд | 0 | нд | 0 | 0 | нд | нд
1.1.4.2. | Выб, РК ВЛ-0,4 кВ по ул. Лесная от РУ-0,4 кВ КТП-171 п.Соколинское Выборгского района ЛО (инв. № 000002871) (11-05/4-015) | G_11-05/4-015 | нд | нд | нд | 0 | 0 | нд | 0 | нд | 0 | 0 | нд | нд
1.1.4.2. | Гатч, РК ВЛ-0,4 кВ от ТП-12 по ул. Пограничная от ул. Советская до ж/д в п. Дружная Горка Гатчинского района ЛО (11-06/5-005) | G_11-06/5-005 | нд | нд | нд | 0 | 0 | нд | 0 | нд | 0 | 0 | нд | нд
1.1.4.2. | Гатч, РК ВЛ-0,4кВ по у.Ср-няя от ТП-7(Н) до у.Луж-я и дл.по у.Луж-я до у.Ник-ая и дл.по Ник-ой до у.Шиф-ая и дл.по Шиф-ая до оп. с от-ем к ж/д в п.Выр | G_11-06/4-175 | нд | нд | нд | 0 | 0 | нд | 0 | нд | 0 | 0 | нд | нд
1.1.4.2. | Гатч, РК ВЛ-0,4 кВ от ТП-19 до ж/д по ул. Некрасова в п. Тайцы (11-06/2-025) | G_11-06/2-025 | нд | нд | нд | 0 | 0 | нд | 0.565 | нд | 0 | 0 | нд | нд
1.1.4.2. | Гатч, РК ВЛ-0,4 кВ от ТП-97 по ул. Куйбышева в пгт. Сиверский (11-06/3-030) | G_11-06/3-030 | нд | нд | нд | 0 | 0 | нд | 0 | нд | 0 | 0 | нд | нд
1.1.4.2. | Гатч, РК ВЛ-0,4 кВ от КТП-№49 по ул. Набережная и ул.Октябрьская в п.Вырица (11-06/4-158) | G_11-06/4-158 | нд | нд | нд | 0 | 0 | нд | 0 | нд | 0 | 0 | нд | нд
1.1.4.2. | Луга, РК ВЛ-0,4 кВ от ТП-50 до опоры №9 в г.Луга (11-13/1-006) | G_11-13/1-006 | нд | нд | нд | 0 | 0 | нд | 0 | нд | 0 | 0 | нд | нд
1.1.4.2. | Луга, РК ВЛ-0,4 кВ от ТП-54 Л-2 в г. Луга ЛО (инв. № 000001917) (11-13/1-008) | G_11-13/1-008 | нд | нд | нд | 0 | 0 | нд | 0 | нд | 0 | 0 | нд | нд
1.1.4.2. | Волос, РК ВЛ-0,4 кВ от ТП-322 в г.Волосово (инв.№ 000001454) (11-02/1-049) | G_11-02/1-049 | нд | нд | нд | 0 | 0 | нд | 0 | нд | 0 | 0 | нд | нд
1.1.4.2. | Волос, РК ВЛИ-0,4 кВ от ТП-347 в г.Волосово ЛО (инв.№ 000001463) (11-02/1-015.1 СМР, 2 ПИР, 3 ПРЧ) | G_11-02/1-015 | нд | нд | нд | 0 | 0 | нд | 0 | нд | 0 | 0 | нд | нд
1.1.4.2. | Волос, РК ВЛИ-0,4 кВ от ТП-343 по ул. Восстания, ул. Красноармейская, пер. Школьный (11-02/1-050) | G_11-02/1-050 | нд | нд | нд | 0 | 0 | нд | 0 | нд | 0 | 0 | нд | нд
1.1.4.2. | Волос, РК ВЛ-0,4 кВ от ТП-373 в п.Кикерино Волосовского р-на (инв.№000001445) (10-02/2-003.1 СМР, 2 ПИР, 3 ПРЧ) | G_10-02/2-003 | нд | нд | нд | 0 | 0 | нд | 0 | нд | 0 | 0 | нд | нд
1.1.4.2. | Киров, РК ВЛ-0,4 кВ от ТП-3201 в п. Концы Кировского р-на ЛО (11-10/7-004) | G_11-10/7-004 | нд | нд | нд | 0 | 0 | нд | 0 | нд | 0 | 0 | нд | нд
1.1.4.2. | Киров, РК ВЛ-0,4 кВ Л-14 от ТП-508 от опоры №20 до опоры №23 в г. Отрадное (11-10/4-048) | G_11-10/4-048 | нд | нд | нд | 0 | 0.015 | нд | 0.12 | нд | 0 | 0 | нд | нд
1.1.4.2. | Киров, РК ВЛ-0,4 кВ от ТП-522 от опоры №1 до опоры №9 в г.Отрадное (11-10/4-047) | G_11-10/4-047 | нд | нд | нд | 0 | 0.025 | нд | 0.33 | нд | 0 | 0 | нд | нд
1.1.4.2. | Киров, РК ВЛ-0,4 кВ Л-2 от ТП-520 до опоры № 8 в г. Отрадное Кировского района ЛО (инв. № 000000767) (14-1-10-0-08-06-1-129) | G_14-1-10-0-08-06-1-129 | нд | нд | нд | 0 | 0 | нд | 0 | нд | 0 | 0 | нд | нд
1.1.4.2. | Шлис, РК опоры №6 ВЛ-0,4 кВ от ТП-7 (11-22/1-013) | G_11-22/1-013 | нд | нд | нд | 0 | 0 | нд | 0 | нд | 0 | 0 | нд | нд
1.1.4.2. | Шлис, РК ВЛ-0,4 кВ от РУНН ТП-7 в г. Шлиссельбург (11-22/1-014) | G_11-22/1-014 | нд | нд | нд | 0 | 0 | нд | 0 | нд | 0 | 0 | нд | нд
1.1.4.2. | Шлис, РК ВЛ-0,4 кВ от КТП-8 (Н) до границ земельных участков в г. Шлиссельбург (инв. №00000122) (11-22/1-034) | G_11-22/1-034 | нд | нд | нд | 0 | 0 | нд | 0 | нд | 0 | 0 | нд | нд
1.1.4.2. | Тосно, РК ВЛ-0,4 кВ от КТП-5 оп.2 до оп.11 по ул. Культуры (11-21/1-014.1 СМР, 2 ПИР) | G_11-21/1-014 | нд | нд | нд | 0 | 0 | нд | 0 | нд | 0 | 0 | нд | нд
1.1.4.2. | Тосно, РК ВЛ-0,4 кВ от КТП-19 до опоры №33 ВЛ-0,4кВ по ул.Красных Командиров (11-21/1-016) | G_11-21/1-016 | нд | нд | нд | 0 | 0 | нд | 0 | нд | 0 | 0 | нд | нд
1.1.4.2. | Тосно, РК ВЛ-0,4 кВ от КТП-5 от опоры №20 ВЛ-0,4 кВ по пр.Ленина в анкерном пролете (11-21/1-026.1 СМР, 2 ПИР) | G_11-21/1-026 | нд | нд | нд | 0 | 0 | нд | 0 | нд | 0 | 0 | нд | нд
1.1.4.2. | Тосно, РК ВЛ-0,4 кВ от проектируемой МТП до оп.№35 ф.1 ТП-61 в.п.Ульяновка (11-21/5-011.1 СМР, 2 ПИР)) | G_11-21/5-011 | нд | нд | нд | 0 | 0 | нд | 0 | нд | 0 | 0 | нд | нд
1.1.4.2. | Тосно, РК ВЛ-0,4 кВ от КТП-31 до оп.№27 до оп.№23 по ул.З4-я Футбольная п.Ульяновка (11-21/5-038) | G_11-21/5-038 | нд | нд | нд | 0 | 0 | нд | 0 | нд | 0 | 0 | нд | нд
1.1.4.2. | Тосно, РК ВЛ-0,4 кВ от опоры №5 ВЛ-0,4 кВ ф.4 на ул.Потапенко до жилого доиа (11-21/5-044.1 СМР, 2 ПИР) | G_11-21/5-044 | нд | нд | нд | 0 | 0 | нд | 0 | нд | 0 | 0 | нд | нд
1.1.4.2. | Тосно, РК ВЛ-0,4 кВ от оп.13 до оп.20 ф.5 КТП-51 в п.Ульяновка (11-21/5-053.1 СМР, 2 ПИР) | G_11-21/5-053 | нд | нд | нд | 0 | 0 | нд | 0 | нд | 0 | 0 | нд | нд
1.1.4.2. | Тосно, РК ВЛ-0,4 кВ от опоры №19 до опоры №23 ВЛ-0,4 кВ от ТП-5 по ул.Салтыкова-Щедрина (11-21/5-068.1 СМР, 2 ПИР) | G_11-21/5-068 | нд | нд | нд | 0 | 0 | нд | 0 | нд | 0 | 0 | нд | нд
1.1.4.2. | Тосно, РК ВЛ-0,4 кВ ф.4 от КТП-5 РУ-0,4 кВ до оп.№7 (11-21/5-069) | G_11-21/5-069 | нд | нд | нд | 0 | 0 | нд | 0 | нд | 0 | 0 | нд | нд
1.1.4.2. | Тосно, РК ВЛ-0,4 кВ от КТП-5 РУ-0,4 кВ до оп. №9 ф.2 по ул.Песочная и от оп. №3 до оп. №4 ф.№2 КТП-5по ул.Державина в п. Ульяновка (11-21/5-075) | G_11-21/5-075 | нд | нд | нд | 0 | 0 | нд | 0 | нд | 0 | 0 | нд | нд
1.1.4.2. | Тосно, РК ВЛ-0,4 кВ от КТП-5 по Красной набережной г. Тосно (ивн.№ 210000187) (11-21/1-076) | G_11-21/1-076 | нд | нд | нд | 0 | 0 | нд | 0 | нд | 0 | 0 | нд | нд
1.1.4.2. | Тосно, РК ВЛ-0,4 кВ от ТП-38 в п. Ульяновка (инв. № 210000460) (11-21/5-103) | G_11-21/5-103 | нд | нд | нд | 0 | 0 | нд | 0 | нд | 0 | 0 | нд | нд
1.1.4.2. | Тосно, РК ВЛ-0,4 кв от КТП-19 инв.№210000229 (11-21/1-023.1 СМР, 2 ПИР) | G_11-21/1-023 | нд | нд | нд | 0 | 0 | нд | 0 | нд | 0 | 0 | нд | нд
1.1.4.2. | Тосно, РК ВЛ-0,4 кВ ф.199-23 от КТП-17 до проектируемой МТП на ул. Полевая г.Никольское (11-21/3-015) | G_11-21/3-015 | нд | нд | нд | 0 | 0 | нд | 0 | нд | 0 | 0 | нд | нд
1.1.4.2. | Тосно, РК ВЛ-0,4кВ (совместная подвеска с ВЛ-10 кВ) от ТП-31 до проектируемой МТП в п. Ульяновка (11-21/5-081) | G_11-21/5-081 | нд | нд | нд | 0 | 0 | нд | 0 | нд | 0 | 0 | нд | нд
1.1.4.2. | Тосно, РК ВЛ-0,4 кВ от КТП-227 до конца ул. 8-я Дорога в п. Красный Бор (инв. № 210000693) (11-21/2-024) | G_11-21/2-024 | нд | нд | нд | 0 | 0 | нд | 0 | нд | 0 | 0 | нд | нд
1.1.4.2. | Тосно, РК ВЛ-0,4 кВ от КТП-3 от проектной МТП по ул. Малая Речная и Заводской набережной в г.Тосно Тосненского района ЛО (11-21/1-059) | G_11-21/1-059 | нд | нд | нд | 0 | 0 | нд | 0 | нд | 0 | 0 | нд | нд
1.1.4.2. | Тосно, РК ВЛ-0,4 кВ от КТП-15 по ул. Октябрьская до ул. Серова в п.Ульяновка Тосненского р-на ЛО (инв.№210000417) (11-21/5-099) | G_11-21/5-099 | нд | нд | нд | 0 | 0 | нд | 0 | нд | 0 | 0 | нд | нд
1.1.4.2. | Тосно, РК ВЛИ-0,4 кВ от КТП-227 п.Красный бор (инв. № 210000693) (11-21/2-007) | G_11-21/2-007 | нд | нд | нд | 0 | 0 | нд | 0 | нд | 0 | 0 | нд | нд
1.1.4.2. | ЛодП, РК ВЛ-0,4 кВ ф. "Город" от ТП-31 (11-12/1-016.1 СМР, 2 ПИР) | G_11-12/1-016 | нд | нд | нд | 0 | 0 | нд | 0 | нд | 0 | 0 | нд | нд
1.1.4.2. | ЛодП, Реконструкция ВЛ-0,4 кВ от ТП-33 в г. Лодейное Поле ЛО | G_11-12/1-019 | нд | нд | нд | 0 | 0 | нд | нд | нд | 0 | 0 | нд | нд
1.1.4.2. | ЛодП, РК ВЛ-0,4 кВ от ТП-18 ф. "Канома-1" от проектируемой СТП в г.Лодейное Поле (11-12/1-037.1 СМР, 2 ПИР) | G_11-12/1-037 | нд | нд | нд | 0 | 0 | нд | 0 | нд | 0 | 0 | нд | нд
1.1.4.2. | ЛодП, РК ВЛ-0,4 кВ от ТП-14 фидер "Город" в г. Лодейное Поле (11-12/1-040) | G_11-12/1-040 | нд | нд | нд | 0 | 0 | нд | 0 | нд | 0 | 0 | нд | нд
1.1.4.2. | ЛодП, РК ВЛИ-0,4 кВ ф. "Луданка" от ТП-32 (инв. № 030226) в г.Лодейное поле (11-12/1-069) | G_11-12/1-069 | нд | нд | нд | 0 | 0 | нд | 0 | нд | 0 | 0 | нд | нд
1.1.4.2. | ЛодП, РК ВЛ-0,4 кВ от ТП-17 (фидер «Почтовый» оп.32–43) (инв. № 0000078) в г.Лодейное Поле (11-12/1-058) | G_11-12/1-058 | нд | нд | нд | 0 | 0 | нд | 0 | нд | 0 | 0 | нд | нд
1.1.4.2. | ЛодП, РК ВЛ-0,4 кВ от ТП-84 (инв. №120000698) в г. Лодейное Поле ЛО (11-12/1-075) | G_11-12/1-075 | нд | нд | нд | 0 | 0 | нд | 0 | нд | 0 | 0 | нд | нд
1.1.4.2. | Подп, РК ВЛ-0,4 кВ от КТП 3-18 в пролетах оп. №8-15, 15-17, 17-30, 30-33, 33-39 в п.Курба (11-15/2-001) | G_11-15/2-001 | нд | нд | нд | 0 | 0 | нд | 0 | нд | 0 | 0 | нд | нд
1.1.4.2. | Гатч, РК ВЛ-0,4 кВ ТП-126 до ТП-2 ул. Детскосельская в г. Гатчина (инв.№ 100001323) (10-06/1-053) | G_10-06/1-053 | нд | нд | нд | 0 | 0 | нд | 0 | нд | 0 | 0 | нд | нд
1.1.4.2. | Гатч, РК ВЛ-0,4 кВ по ул. Ленинградская на участке от ТП-126 до опоры с отв-ем к ж/д №13 (11-06/1-011.1 СМР, 2 ПИР) | G_11-06/1-011 | нд | нд | нд | 0 | 0 | нд | 0 | нд | 0 | 0 | нд | нд
1.1.4.2. | Гатч, РК ВЛ-0,4 кВ по ул. Цветочная от ТП-1 в сторону ж/д №21 (11-06/2-003.1 СМР, 2 ПИР) | G_11-06/2-003 | нд | нд | нд | 0 | 0 | нд | 0 | нд | 0 | 0 | нд | нд
1.1.4.2. | Гатч, РК ВЛ-0,4 кВ по ул .Новая в п. Тайцы Гатчинского района ЛО (инв.№ 100001953) (11-06/2-005) | G_11-06/2-005 | нд | нд | нд | 0 | 0 | нд | 0 | нд | 0 | 0 | нд | нд
1.1.4.2. | Гатч, РК ВЛ-0,4 кВ от КТП-24 в п.Тайцы (11-06/2-016) | G_11-06/2-016 | нд | нд | нд | 0 | 0 | нд | 0 | нд | 0 | 0 | нд | нд
1.1.4.2. | Гатч, РК ВЛ-0,4 кВ от ТП-18 до опоры с ответвлением к ж/д №9 по наб. Космонавтов в п.Вырица Гатчинского р-на ЛО (инв. №100001465) (11-06/4-060) | G_11-06/4-060 | нд | нд | нд | 0 | 0 | нд | 0 | нд | 0 | 0 | нд | нд
1.1.4.2. | Гатч, РК ВЛ-0,4 кВ от ТП-13 в п. Вырица (инв.№ 100001455) (11-06/4-075.1 СМР, 2 ПИР) | G_11-06/4-075 | нд | нд | нд | 0 | 0 | нд | 0 | нд | 0 | 0 | нд | нд
1.1.4.2. | Гатч, РК ВЛ-0,4 кВ от ТП-13 до ж/д №13, 17 по ул. Линковского в п. Вырица (инв.№ 100001455) (11-06/4-076) | G_11-06/4-076 | нд | нд | нд | 0 | 0 | нд | 0 | нд | 0 | 0 | нд | нд
1.1.4.2. | Гатч, РК ВЛ-0,4 кВ от ТП-38 до ж/д по ул. Фрунзе в п. Вырица Гатчинского района ЛО (11-06/4-181) | Г_G_11-06/4-181 | нд | нд | нд | 0 | 0 | нд | 0 | нд | 0 | 0 | нд | нд
1.1.4.2. | Гатч, РК ВЛ-0,4 кВ от КТП-43 до ж/д в п. Вырица Гатчинского района ЛО (инв. №100001484) (11-06/4-024) | G_11-06/4-024 | нд | нд | нд | 0 | 0 | нд | 0 | нд | 0 | 0 | нд | нд
1.1.4.2. | Гатч, РК ВЛ-0,4 кВ от ТП-10 до ж/д по Сиверскому шоссе в п. Вырица (11-06/4-179) | G_11-06/4-179 | нд | нд | нд | 0 | 0 | нд | 0 | нд | 0 | 0 | нд | нд
1.1.4.2. | Гатч, РК ВЛ-0,4 кВ от ТП-24 по ул.Пионерская в пгт.Тайцы (11-06/2-019) | G_11-06/2-019 | нд | нд | нд | 0 | 0 | нд | 0 | нд | 0 | 0 | нд | нд
1.1.4.2. | Гатч, РК ВЛ-0,4 кВ от ТП-69 до ж/д по ул. Пушкинская в п. Вырица (11-06/4-168) | G_11-06/4-168 | нд | нд | нд | 0 | 0 | нд | 0 | нд | 0 | 0 | нд | нд
1.1.4.2. | Гатч, РК ВЛ-0,4 кВ от ТП-91 до ж/д по ул. Грибная в п. Вырица (11-06/4-176) | G_11-06/4-176 | нд | нд | нд | 0 | 0 | нд | 0 | нд | 0 | 0 | нд | нд
1.1.4.2. | Гатч, РК ВЛ-0,4 кВ от КТП-83 до жилого дома в п. Вырица (11-06/4-018) | G_11-06/4-018 | нд | нд | нд | 0 | 0 | нд | 0 | нд | 0 | 0 | нд | нд
1.1.4.2. | Подп, РК ВЛ-0,4 кВ фид. № 9 "Частный сектор, Вошкулев" от ГКТП-54 до участка заявителя в г. Подпорожье ЛО (инв. № 150000270) (17-1-20-0-08-06-2-0379) | H_17-1-20-0-08-06-2-0379 | нд | нд | нд | 0 | 0 | нд | 0.365 | нд | 0 | 0 | нд | нд
1.1.4.2. | Выб, РК ВЛ-0,4 кВ от ТП-36, проходящей по ул. 5-я Бригадная в г. Выборг ЛО (инв. № 050000921) (17-1-05-0-08-06-2-0298) | H_17-1-05-0-08-06-2-0298 | нд | нд | нд | 0 | 0 | нд | 0 | нд | 0 | 0 | нд | нд
1.1.4.2. | Киров, РК ВЛ-0,4кВ от ТП-409 от опоры №3 до опоры № 11 в п. Павлово Кировского района ЛО (инв. 000000750) (17-1-10-0-08-06-2-0411) | H_17-1-10-0-08-06-2-0411 | нд | нд | нд | 0 | 0 | нд | 0 | нд | 0 | 0 | нд | нд
1.1.4.2. | Киров, РК ВЛ-0,4кВ от ТП-419 до опоры № 15 в п. Павлово Кировского района ЛО (инв. № 000000756) (17-1-10-0-08-06-2-0410) | H_17-1-10-0-08-06-2-0410 | нд | нд | нд | 0 | 0 | нд | 0 | нд | 0 | 0 | нд | нд
1.1.4.2. | Гатч, РК ВЛ-0,4 кВ от проек-ой КТП по ул.Рубинштейна от ул.Веденская до ул.Траншейная в п.Вырица Гатч. р-на ЛО (ин.100001502) (17-2-06-0-08-06-2-0413) | H_17-2-06-0-08-06-2-0413 | нд | нд | нд | 0 | 0 | нд | 0 | нд | 0 | 0 | нд | нд
1.1.4.2. | Гатч, РК ВЛ-0,4 кВ от ТП-5 по ул.Железнодорожная, от ул.Островского по ул.Евгеньевская в п.Тайцы, Гатч. р-на ЛО (ин.100001951) (17-2-06-0-08-06-2-0395 | H_17-2-06-0-08-06-2-0395 | нд | нд | нд | 0 | 0 | нд | 0 | нд | 0 | 0 | нд | нд
1.1.4.2. | Тосно, РК ВЛИ-0,4 кВ от КТП-51 в п. Ульяновка (инв. № 210000489) (13-1-21-0-08-06-2-229) | H_13-1-21-0-08-06-2-229 | нд | нд | нд | 0 | 0.015 | нд | 0.07 | нд | 0 | 0 | нд | нд
1.1.4.2. | Волос, РК ВЛИ-0,4 кВ от ТП-301 по ул. Новая до участка заявителей в г. Волосово ЛО (инв. №000001415) (16-1-08-0-08-06-1-1003) | H_16-1-08-0-08-06-1-1003 | нд | нд | нд | 0 | 0.03 | нд | 0.38 | нд | 0 | 0 | нд | нд
1.1.4.2. | Гатч, РК ВЛ-0,4 кВ от ТП-3 от Мирного пер. по проезду к ж/д № 90а в г. Коммунар Гатчинского района ЛО (инв. №100002127) (16-1-06-0-08-06-2-0611) | H_16-1-06-0-08-06-2-0611 | нд | нд | нд | 0 | 0.015 | нд | 0.12 | нд | 0 | 0 | нд | нд
1.1.4.2. | Волос, РК ВЛ-0,4 кВ от ТП-362 по ул. Фадеевская в п. Кикерино Волосовского района ЛО (инв. №000001438) (17-1-08-0-08-06-1-0624) | H_17-1-08-0-08-06-1-0624 | нд | нд | нд | 0 | 0.015 | нд | 0.354 | нд | 0 | 0 | нд | нд
1.1.4.2. | Выб, РК ВЛ-0,4 кВ от БКТП-6/0,4 кВ по ул. Береговая до ул. Михайловская в г. Выборг ЛО (инв. №050003859) (17-1-05-0-08-06-2-0693) | H_17-1-05-0-08-06-2-0693 | нд | нд | нд | 0 | 0.075 | нд | 0.36 | нд | 0 | 0 | нд | нд
1.1.4.2. | Выб, РК ВЛ-0,4 кВ от ТП-38 по ул. 1-я Бригадная в г. Выборг ЛО (инв. 050000967) (17-1-05-0-08-06-2-0731) | H_17-1-05-0-08-06-2-0731 | нд | нд | нд | 0 | 0.03 | нд | 0.24 | нд | 0 | 0 | нд | нд
1.1.4.2. | Выб, РК ВЛИ-0,4 кВ от КТП-255 в г. Выборг ЛО (инв. № 050002774) (17-1-05-0-08-06-2-0863) | H_17-1-05-0-08-06-2-0863 | нд | нд | нд | 0 | 0.03 | нд | 0.24 | нд | 0 | 0 | нд | нд
1.1.4.2. | Выб, РК ВЛИ-0,4 кВ от ТП-22 по ул. Школьная до границ земельного участка заявителя в г. Выборг ЛО (инв. № 050000775) (17-1-05-0-08-06-2-0448) | H_17-1-05-0-08-06-2-0448 | нд | нд | нд | 0 | 0.06 | нд | 0.85 | нд | 0 | 0 | нд | нд
1.1.4.2. | Гатч, РК ВЛ-0,4 кВ от ТП-12 по ул. Мира в пгт. Дружная горка Гатчинского района ЛО (инв. № 100001609) (17-2-06-0-08-06-1-0788) | H_17-2-06-0-08-06-1-0788 | нд | нд | нд | 0 | 0.02 | нд | 0.18 | нд | 0 | 0 | нд | нд
1.1.4.2. | Гатч, РК ВЛ-0,4 кВ от ТП-3 по ул. Центральная и ул. Зеленая в д. Кобрино Гатчинского района ЛО (инв.№ 100002095) (17-2-06-0-08-06-2-0498) | H_17-2-06-0-08-06-2-0498 | нд | нд | нд | 0 | 0.03 | нд | 0.5 | нд | 0 | 0 | нд | нд
1.1.4.2. | Киров, РК ВЛ-0,4 кВ Л-4 от РП-1 до границы участка заявителя в г. Шлиссельбурге Кировского р-на ЛО (инв.220000125) (17-1-10-0-08-06-2-0594) | H_17-1-10-0-08-06-2-0594 | нд | нд | нд | 0 | 0.015 | нд | 0.25 | нд | 0 | 0 | нд | нд
1.1.4.2. | Киров, РК ВЛ-0,4 кВ от КТП-8 в г. Шлиссельбург Кировского района ЛО (инв.№220000185) (17-1-10-0-08-06-2-0814) | H_17-1-10-0-08-06-2-0814 | нд | нд | нд | 0 | 0 | нд | 0 | нд | 0 | 0 | нд | нд
1.1.4.2. | Киров, РК ВЛ-0,4 кВ от оп. №1 до оп. №12 Л-1 от ТП-755 в п. Назия Кировского района ЛО (инв. 000000722) (17-1-10-0-08-06-3-0745) | H_17-1-10-0-08-06-3-0745 | нд | нд | нд | 0 | 0 | нд | 0 | нд | 0 | 0 | нд | нд
1.1.4.2. | Киров, РК ВЛ-0,4 кВ от оп. №11 до оп. №14 Л-3 от ТП-17 в п. Мга Кировского района ЛО (инв. 000000715) (17-1-10-0-08-06-3-0744) | H_17-1-10-0-08-06-3-0744 | нд | нд | нд | 0 | 0 | нд | 0 | нд | 0 | 0 | нд | нд
1.1.4.2. | Киров, РК ВЛ-0,4кВ от КТПН-3426 в г. Кировск ЛО (инв.№ 000000724) (17-1-10-0-08-06-2-0439) | H_17-1-10-0-08-06-2-0439 | нд | нд | нд | 0 | 0 | нд | 0 | нд | 0 | 0 | нд | нд
1.1.4.2. | Киров, РК ВЛ-0,4кВ от ТП-409 от оп. №1 до оп. № 13 в п. Павлово Кировского района ЛО (инв.№ 000000750) (17-1-10-0-08-06-2-0707) | H_17-1-10-0-08-06-2-0707 | нд | нд | нд | 0 | 0.03 | нд | 0.4 | нд | 0 | 0 | нд | нд
1.1.4.2. | Киров, РК ВЛИ-0,4 кВ от КТП-4 оп.№48 до оп.№52 в п.Ульяновка Тосненского района ЛО (инв. №210000386) (17-1-10-0-08-06-2-0668) | H_17-1-10-0-08-06-2-0668 | нд | нд | нд | 0 | 0 | нд | 0 | нд | 0 | 0 | нд | нд
1.1.4.2. | Киров, РК ВЛИ-0,4 кВ от оп.№17 ТП-17 до участка заявителя в г. Тосно Тосненского района ЛО (инв.№ 210000222) (17-1-10-0-08-06-2-0644) | H_17-1-10-0-08-06-2-0644 | нд | нд | нд | 0 | 0.027 | нд | 0.25 | нд | 0 | 0 | нд | нд
1.1.4.2. | Киров, РК ВЛИ-0,4 кВ от ТП-19 оп.№32 до оп.№47 в г. Тосно Тосненского района ЛО (инв.№210000229) (17-1-10-0-08-06-2-0646) | H_17-1-10-0-08-06-2-0646 | нд | нд | нд | 0 | 0.015 | нд | 0 | нд | 0 | 0 | нд | нд
1.1.4.2. | Киров, РК ВЛИ-0,4 кВ от ТП-30 оп.№5 до оп.№46 в г. Тосно Тосненского района ЛО (инв.№ 210000269) (17-1-10-0-08-06-2-0645) | H_17-1-10-0-08-06-2-0645 | нд | нд | нд | 0 | 0.03 | нд | 0.28 | нд | 0 | 0 | нд | нд
1.1.4.2. | Луга, РК ВЛ-0,4 кВ от ТП-1 до участка заявителя в г.Луга ЛО (инв.№ 000001730) (17-1-06-0-08-06-2-0499) | H_17-1-06-0-08-06-2-0499 | нд | нд | нд | 0 | 0.015 | нд | 0.475 | нд | 0 | 0 | нд | нд
1.1.4.2. | Тихв, РК ВЛ-0,4 кВ от КТП-47 до проектируемой СТП 10/0,4 кВ в г. Подпорожье ЛО (инв.№ 150000167) (17-1-20-0-08-06-3-0459) | H_17-1-20-0-08-06-3-0459 | нд | нд | нд | 0 | 0 | нд | 0.23 | нд | 0 | 0 | нд | нд
1.1.4.2. | Тосно, РК ВЛ-0,4 кВ от ТП-25 до оп. №7 в г. Никольское Тосненского района ЛО (инв.№ 210000610) (17-1-10-0-08-06-2-0612) | H_17-1-10-0-08-06-2-0612 | нд | нд | нд | 0 | 0 | нд | 0 | нд | 0 | 0 | нд | нд
1.1.4.2. | Кинг, РК ВЛ-10 кВ "ТП-70-ТП-37" в г. Кингисепп ЛО (инв.№080000273) (16-1-08-0-08-06-2-0841) | H_16-1-08-0-08-06-2-0841 | нд | нд | нд | 0 | 0 | нд | 0 | нд | 0 | 0 | нд | нд
1.1.4.2. | Кинг, РК ВЛ-10 кВ фид. 17-17 ТП -625 в мас. Юннатская г. Кингисепп ЛО (инв. №080000302) (15-1-08-0-08-06-2-1526) | H_15-1-08-0-08-06-2-1526 | нд | нд | нд | 0 | 0 | нд | 0 | нд | 0 | 0 | нд | нд
1.1.4.2. | Выб, РК ВЛ-10 кВ (ф.159-14) от опоры №34 до КТП-89 в г. Выборг ЛО (13-1-05-0-08-06-1-1330) | H_13-1-05-0-08-06-2-1330 | нд | нд | нд | 0 | 0 | нд | 0 | нд | 0 | 0 | нд | нд
1.1.4.2. | Выб, РК ВЛ-10 кВ от опоры №24 (ф.8) ПС-35/10 кВ "Высоцкая" до КТП-3 на ул. Калининская в г. Высоцк (13-2-05-0-08-06-2-1033) | G_13-2-05-0-08-06-2-1033 | нд | нд | нд | 0 | 0 | нд | 0 | нд | 0 | 0 | нд | нд
1.1.4.2. | Выб, РК отпайки ВЛ-6 кВ от ф.К-31 РП-61 - ТП-104 до КТП-28 в г. Выборг ЛО (13-1-05-0-08-06-2-1294) | G_13-1-05-0-08-06-2-1294 | нд | нд | нд | 0 | 0 | нд | 0 | нд | 0 | 0 | нд | нд
1.1.4.2. | Киров, РК ВЛ-10 кВ от КТП-758-СТП-760 63 кВА КТП-761 250 кВА д. Карловка (Назия) Кировского р-на ЛО (инв. № 000001282) (13-1-10-0-08-06-2-666) | G_13-1-10-0-08-06-2-666 | нд | нд | нд | 0 | 0 | нд | 0 | нд | 0 | 0 | нд | нд
1.1.4.2. | Киров, РК ВЛ-10 кВ ф.05 от ПС-729 Н до ТП-412 в п. Павлово Кировского р-на ЛО (инв.№ 000000638) (13-1-10-0-08-06-2-1239) | G_13-1-10-0-08-06-2-1239 | нд | нд | нд | 0 | 0 | нд | 0 | нд | 0 | 0 | нд | нд
1.1.4.2. | Гатч, РК ВЛ-0,4 кВ от КТП-93 по ул. Строителей с совместной подвеской ВЛ-10 кВ в п. Вырица Гатч.р-на ЛО (инв.№100001273) (13-2-06-0-08-06-2-627) | G_13-2-06-0-08-06-2-627 | нд | нд | нд | 0 | 0 | нд | 0 | нд | 0 | 0 | нд | нд
1.1.4.2. | Гатч, РК ВЛ-10 кВ по ул. Крупской в п. Сиверский Гатчинского района ЛО (инв. №100000716) (14-2-06-0-08-06-2-273) | G_14-2-06-0-08-06-2-273 | нд | нд | нд | 0 | 0 | нд | 0 | нд | 0 | 0 | нд | нд
1.1.4.2. | Гатч, РК ВЛ-10 кВ от ближайшей оп. ВЛЗ-10 кВ ф.3 ПС-322 по ул.Охотничья, по Пильному пр. до проек-ой МТП в п.Вырица Гатчин. р. (13-2-06-0-08-06-2-954) | G_13-2-06-0-08-06-2-954 | нд | нд | нд | 0 | 0 | нд | 0 | нд | 0 | 0 | нд | нд
1.1.4.2. | Гатч, РК ВЛ-10 кВ от КТП-8(Н) до ТП-35 в п. Вырица Гатчинского района ЛО (инв. № 100000642) (14-2-06-0-08-06-2-1339) | G_14-2-06-0-08-06-2-1339 | нд | нд | нд | 0 | 0 | нд | 0 | нд | 0 | 0 | нд | нд
1.1.4.2. | Гатч, РК ВЛ-10 кВ от пр. Героев до ТП-52 в п. Сиверский (13-2-06-0-08-06-2-204) | Г_G_13-2-06-0-08-06-2-204 | нд | нд | нд | 0 | 0 | нд | 0 | нд | 0 | 0 | нд | нд
1.1.4.2. | Гатч, РК ВЛ-10 кВ от ПС "Вырица" ф. 3 от опоры №3 до ТП-91 в п. Вырица (12-2-06-0-08-06-2-367) | G_12-2-06-0-08-06-2-367 | нд | нд | нд | 0 | 0 | нд | 0 | нд | 0 | 0 | нд | нд
1.1.4.2. | Гатч, РК ВЛ-10 кВ от ПС-322 ф. 6 до ТП-22 в п. Вырица (12-2-06-0-08-06-2-357) | G_12-2-06-0-08-06-2-357 | нд | нд | нд | 0 | 0 | нд | 0 | нд | 0 | 0 | нд | нд
1.1.4.2. | Гатч, РК ВЛ-10 кВ от ТП-101 по Пролетарскому пр. в п. Сиверский (инв.№100000716) (13-2-06-0-08-06-2-563) | G_13-2-06-0-08-06-2-563 | нд | нд | нд | 0 | 0 | нд | 0 | нд | 0 | 0 | нд | нд
1.1.4.2. | Гатч, РК ВЛ-10 кВ от ТП-73 фидер №1 ПС-322 в п. Вырица Гатчинского района ЛО (инв. № 10000642) (14-2-06-0-08-06-2-588) | G_14-2-06-0-08-06-2-588 | нд | нд | нд | 0 | 0 | нд | 0 | нд | 0 | 0 | нд | нд
1.1.4.2. | Гатч, РК ВЛ-10 кВ по ул. Менделеева, по ул. Степана Разина до проектируемой МТП с совместной подвеской ВЛ-0,4 кВ в п. Вырица (13-2-06-0-08-06-2-027) | G_13-2-06-0-08-06-2-027 | нд | нд | нд | 0 | 0 | нд | 0 | нд | 0 | 0 | нд | нд
1.1.4.2. | Гатч, РК ВЛ-10 кВ по ул.Фрунзе от ул.К. Маркса до оп. с от-ем к ТП-8 до оп. с от-ем к ж/д в п.Вырица Гатч. р-на (№100001344) (13-2-06-0-08-06-2-505) | G_13-2-06-0-08-06-2-505 | нд | нд | нд | 0 | 0 | нд | 0 | нд | 0 | 0 | нд | нд
1.1.4.2. | Гатч, РК ВЛ-10 кВ ПС-322 ф.3 от ул.Лейт-та Шмидта до проек-ой КТП на пересеч. пр.Володарского и ул.Боровая в п.Вырица,10000068 (13-2-06-0-08-06-2-952) | G_13-2-06-0-08-06-2-952 | нд | нд | нд | 0 | 0 | нд | 0 | нд | 0 | 0 | нд | нд
1.1.4.2. | Гатч, РК ВЛ-10 кВ с сов-ой подвеской ВЛ-0,4 кВ по пр.Урицкого от ТП-17 до проек-ой СТП и от проек-ой СТП до ж/д в п. Вырица (13-2-06-0-08-06-2-052) | G_13-2-06-0-08-06-2-052 | нд | нд | нд | 0 | 0 | нд | 0 | нд | 0 | 0 | нд | нд
1.1.4.2. | Гатч, РК ВЛ-10 кВ ф. 322-03 в п. Вырица (13-2-06-0-08-06-2-906) | G_13-2-06-0-08-06-2-906 | нд | нд | нд | 0 | 0 | нд | 0 | нд | 0 | 0 | нд | нд
1.1.4.2. | Гатч, РК ВЛ-10 кВ ф. 322-03 от оп. 98 до проектируемой МТП в п. Вырица Гатчинского района ЛО (инв. №100000680) (13-2-06-0-08-06-2-613) | Г_G_13-2-06-0-08-06-2-613 | нд | нд | нд | 0 | 0 | нд | 0 | нд | 0 | 0 | нд | нд
1.1.4.2. | Гатч, РК ВЛ-10 кВ ф. 322-06 в п. Вырица (инв.№100000633) (13-2-06-0-08-06-2-279) | Г_G_13-2-06-0-08-06-2-279 | нд | нд | нд | 0 | 0 | нд | 0 | нд | 0 | 0 | нд | нд
1.1.4.2. | Гатч, РК ВЛ-10 кВ ф. Выр-03 от ТП-15 до ТП-50 в п. Вырица (13-2-06-0-08-06-2-941) | Г_G_13-2-06-0-08-06-2-941 | нд | нд | нд | 0 | 0 | нд | 0 | нд | 0 | 0 | нд | нд
1.1.4.2. | Гатч, РК ВЛ-10 кВ ф.3 по ул. Комарова в п.г.т. Вырица Гатчинского района ЛО (инв. №100000680) (14-2-06-0-08-06-2-316) | G_14-2-06-0-08-06-2-316 | нд | нд | нд | 0 | 0 | нд | 0 | нд | 0 | 0 | нд | нд
1.1.4.2. | Гатч, РК ВЛ-10 кВ ф.3 ПС "Вырица" по ул.Ульяновская от ул.Ленина до ТП-19 в п.Вырица Гатчинского р-на ЛО (инв.№100000637) (13-2-06-0-08-06-2-629) | G_13-2-06-0-08-06-2-629 | нд | нд | нд | 0 | 0 | нд | 0 | нд | 0 | 0 | нд | нд
1.1.4.2. | Гатч, РК ВЛ-10 кВ ф.-3 ПС-322 35-10 кВ в п. Вырица Гатчинского района ЛО (инв.№ 100000638) (12-2-06-0-08-06-2-563) | G_12-2-06-0-08-06-2-563 | нд | нд | нд | 0 | 0 | нд | 0 | нд | 0 | 0 | нд | нд
1.1.4.2. | Гатч, РК ВЛ-10 кВ ф.3 ПС-322 до проектируемой КТПНз-74(Н) в п. Вырица Гатчинского района ЛО (инв. №100000638) (12-1-06-1-08-06-2-073) | G_12-1-06-1-08-06-2-073 | нд | нд | нд | 0 | 0 | нд | 0 | нд | 0 | 0 | нд | нд
1.1.4.2. | Гатч, РК ВЛ-10 кВ ф.322-03 от ТП-29 до ТП-17 в п. Вырица Гатчинского района ЛО (инв.№100000644) (12-2-06-0-08-06-2-582) | Г_G_12-2-06-0-08-06-2-582 | нд | нд | нд | 0 | 0 | нд | 0 | нд | 0 | 0 | нд | нд
1.1.4.2. | Гатч, РК ВЛ-10 кВ ф.322-11 от оп.6 по ул. Володарского до оп.10 по ул. Л. Шмидта в п. Вырица Гатч. р-на ЛО (ин.№ 000001234) (12-1-06-0-08-06-2-579) | Г_G_12-1-06-0-08-06-2-579 | нд | нд | нд | 0 | 0 | нд | 0 | нд | 0 | 0 | нд | нд
1.1.4.2. | Гатч, РК ВЛ-10 кВ ф.8 от ПС "Вырица" 35/10 в п. Вырица Гатчинского района ЛО (инв. № 100000679) (13-2-06-0-08-06-2-730) | G_13-2-06-0-08-06-2-730 | нд | нд | нд | 0 | 0 | нд | 0 | нд | 0 | 0 | нд | нд
1.1.4.2. | Гатч, РК ВЛ-10 кВ ф-2 п. ст. 35-10 кВ (инв. №100000633) в п. Вырица (12-2-06-0-08-06-2-512) | G_12-2-06-0-08-06-2-512 | нд | нд | нд | 0 | 0 | нд | 0 | нд | 0 | 0 | нд | нд
1.1.4.2. | Гатч, РК ВЛ-10 кВ Ф-2 п. ст. 35-10 кВ в п. Вырица Гатчинского р-на ЛО (инв. №100000633) (13-2-06-0-08-06-2-1334) | Г_G_13-2-06-0-08-06-2-1334 | нд | нд | нд | 0 | 0 | нд | 0 | нд | 0 | 0 | нд | нд
1.1.4.2. | Гатч, РК ВЛ-10 кВ Ф-4 п.ст. 35-10 в п. Вырица Гатчинского района ЛО (инв. №100000680) (13-2-06-0-08-06-2-576) | G_13-2-06-0-08-06-2-576 | нд | нд | нд | 0 | 0 | нд | 0 | нд | 0 | 0 | нд | нд
1.1.4.2. | Гатч, РК ВЛ-10 кВ фидера №1 ПС-322 в п. Вырица Гатчинского района ЛО (инв. № 100000632) (13-2-06-0-08-06-2-763) | G_13-2-06-0-08-06-2-763 | нд | нд | нд | 0 | 0 | нд | 0 | нд | 0 | 0 | нд | нд
1.1.4.2. | Гатч, РК ВЛ-10 кВ фидера №6 ПС-322 от ТП-4 в п. Вырица Гатчинского р-на ЛО (13-2-06-0-08-06-2-585) | Г_G_13-2-06-0-08-06-2-585 | нд | нд | нд | 0 | 0 | нд | 0 | нд | 0 | 0 | нд | нд
1.1.4.2. | Гатч, РК ВЛ-10 кВ фидера №6 ПС-322 от ТП-7 по ул . Средняя в п. Вырица (13-2-06-0-08-06-2-619) | G_13-2-06-0-08-06-2-619 | нд | нд | нд | 0 | 0 | нд | 0 | нд | 0 | 0 | нд | нд
1.1.4.2. | Гатч, РК ВЛ-10 по ул. Ульяновская в п. Вырица (13-2-06-0-08-06-2-973) | G_13-2-06-0-08-06-2-973 | нд | нд | нд | 0 | 0 | нд | 0 | нд | 0 | 0 | нд | нд
1.1.4.2. | Гатч, РК ВЛ-10кВ от ф.322-10 по ул.Мира до проектируемой ТП на ул.Менделеева в п. Вырица (13-2-06-0-08-06-2-1001) | G_13-2-06-0-08-06-2-1001 | нд | нд | нд | 0 | 0 | нд | 0 | нд | 0 | 0 | нд | нд
1.1.4.2. | Гатч, РК ВЛ-10кВ по Пролетарскому пр., по ул.Щеголева до проектируемой МТП на пересеч. ул.Щеголева и ул.Еленинская в п.Вырица (13-2-06-0-08-06-2-944) | Г_G_13-2-06-0-08-06-2-944 | нд | нд | нд | 0 | 0 | нд | 0 | нд | 0 | 0 | нд | нд
1.1.4.2. | Гатч, РК ВЛ-10кВ фидера №6 ПС-322 от оп. №59 до ТП-47 с совместной под-ой ВЛИ-0,4кВ п. Вырица Гатчинского р. ЛО (ин.10000679) (16-1-06-0-08-06-2-1164) | H_16-1-06-0-08-06-2-1164 | нд | нд | нд | 0 | 0 | нд | 0 | нд | 0 | 0 | нд | нд
1.1.4.2. | Гатч, РК ВЛ-6 кВ от ТП-12 до ТП-13 ф.Тц.-08 в п.Тайцы (13-2-06-0-08-06-2-841) | G_13-2-06-0-08-06-2-841 | нд | нд | нд | 0 | 0 | нд | 0 | нд | 0 | 0 | нд | нд
1.1.4.2. | Гатч, РК ВЛ-6 кВ ПП-3 - КТП-128 в р-не массива №6 Соколовского шоссе Гатчинского района ЛО (инв.№100000555) (14-2-06-0-08-06-2-323) | G_14-2-06-0-08-06-2-323 | нд | нд | нд | 0 | 0 | нд | 0 | нд | 0 | 0 | нд | нд
1.1.4.2. | Гатч, РК ВЛ-6 кВ ПС "Тайцы" ф. 08 по Кировскому пер. до ул. Юного Ленинца в п. Тайцы Гатчинского района ЛО (12-2-06-0-08-06-2-558) | G_12-2-06-0-08-06-2-558 | нд | нд | нд | 0 | 0 | нд | 0 | нд | 0 | 0 | нд | нд
1.1.4.2. | Гатч, РК ВЛЗ-10 кВ от ближ.опоры ВЛЗ-10кВ нового ф.ПС-322 по ул.М.Расковой до КТП в п. Вырица Гатч-го р-на ЛО (ин. №000001590) (13-1-06-0-08-06-2-592) | G_13-1-06-0-08-06-2-592 | нд | нд | нд | 0 | 0 | нд | 0 | нд | 0 | 0 | нд | нд
1.1.4.2. | Гатч, РК ВЛЗ-10кВ с сов-й подв-й ВЛИ-0.4кВ по ул.Лейт-та Шмидта от проект.СТП до оп.с отв-м к об-кту заяв.в п.Вырица(100000680)(16-1-06-0-08-06-2-1059 | H_16-1-06-0-08-06-2-1059 | нд | нд | нд | 0 | 0 | нд | 0 | нд | 0 | 0 | нд | нд
1.1.4.2. | Волос, РК ЛЭП-10 кВ от ПС 189 ф. 07 в р-не пер.Интернатский (инв. №000001469) (12-1-02-0-08-06-2-510) | H_12-1-02-0-08-06-2-510 | нд | нд | нд | 0 | 0 | нд | 0 | нд | 0 | 0 | нд | нд
1.1.4.2. | ЛодП, РК ВЛ-10 кВ от "ВЛ-10 кВ от ТП-74 до ТП-22 ф.266-03" до проектируемой ТП в г. Лодейное Поле ЛО (инв. №120000665) (12-2-12-0-08-06-2-143) | G_12-2-12-0-08-06-2-143 | нд | нд | нд | 0 | 0 | нд | 0 | нд | 0 | 0 | нд | нд
1.1.4.2. | ЛодП, РК ВЛ-6 кВ от ТП-2 (инв.№120000279) в г. Лодейное Поле ЛО (12-1-12-0-08-06-2-599) | G_12-1-12-0-08-06-2-599 | нд | нд | нд | 0 | 0 | нд | 0 | нд | 0 | 0 | нд | нд
1.1.4.2. | СосБ, РК ВЛ-10 кВ (фид. 189-09) от ТП-347 до ТП-327 в г. Волосово ЛО (инв. №. 000001471) (13-1-19-0-08-06-2-994) | G_13-1-19-0-08-06-2-994 | нд | нд | нд | 0 | 0 | нд | 0 | нд | 0 | 0 | нд | нд
1.1.4.2. | Тосно, РК ВЛ-6 кВ ф. 52-12 до проектируемой СТП д. Пустынка (инв.№210000644) (13-1-21-0-08-06-2-711) | G_13-1-21-0-08-06-2-711 | нд | нд | нд | 0 | 0 | нд | 0 | нд | 0 | 0 | нд | нд
1.1.4.2. | Тосно, РК ВЛ-10 кВ от ПС- 500 (от ТП-225 до ТП-205) в п. Красный Бор Тосненского района ЛО (инв.№ 210000712) (14-1-21-0-08-06-2-086) | G_14-1-21-0-08-06-2-086 | нд | нд | нд | 0 | 0 | нд | 0 | нд | 0 | 0 | нд | нд
1.1.4.2. | Гатч, РК ВЛ-10 кВ Ф-№1 ПС-322 от КТП-№49 в п.Вырица (11-06/4-157) | G_11-06/4-157 | нд | нд | нд | 0 | 0 | нд | 0 | нд | 0 | 0 | нд | нд
1.1.4.2. | Киров, РК ВЛ-10 кВ от ТП-548 до проектируемой ТП 100 кВА в г. Отрадное (11-10/4-060) | G_11-10/4-060 | нд | нд | нд | 0 | 0.015 | нд | 0.05 | нд | 0 | 0 | нд | нд
1.1.4.2. | Тосно, РК ВЛ-10 кВ от ВЛ-10 кВ Ф. 716-02 на ул. Красная набережная до проектируемой ТП-37/2 г. Тосно, ЛО (инв.№2100003) (11-21/1-065) | G_11-21/1-065 | нд | нд | нд | 0 | 0 | нд | 0 | нд | 0 | 0 | нд | нд
1.1.4.2. | Тосно, РК ВЛ-10 кВ от ПС-500 в п. Красный Бор (инв. № 210000712) (11-21/2-023) | G_11-21/2-023 | нд | нд | нд | 0 | 0 | нд | 0 | нд | 0 | 0 | нд | нд
1.1.4.2. | Тосно, РК ВЛ3-10 кВ от ПС-483 (совмест. подвеска с ВЛ-0,4кВ от ПС-483 ф.483-04) в г.Тосно Тосн-го р-на ЛО (ин. №210000374) (11-21/1-058) | G_11-21/1-058 | нд | нд | нд | 0 | 0 | нд | 0 | нд | 0 | 0 | нд | нд
1.1.4.2. | ЛодП, РК ВЛ-10 кВ от оп.5 до ТП-84, ф. 266-03 (инв. №120000697) в г. Лодейное Поле ЛО (11-12/1-074) | G_11-12/1-074 | нд | нд | нд | 0 | 0 | нд | 0 | нд | 0 | 0 | нд | нд
1.1.4.2. | Гатч, РК ВЛ-10 кВ от ПС-322 фидер №1 до ТП-44 в п. Вырица Гатчинского района ЛО (11-06/4-180) | Г_G_11-06/4-180 | нд | нд | нд | 0 | 0 | нд | 0 | нд | 0 | 0 | нд | нд
1.1.4.2. | Киров, РК ВЛ-6кВ ф.726-05 от ТП-128 до опоры № 35 в г. Кировск ЛО (инв.№ 000000820) (17-1-10-0-08-04-2-0607) | H_17-1-10-0-08-04-2-0607 | нд | нд | нд | 0 | 0 | нд | 1.87 | нд | 0 | 0 | нд | нд
1.1.4.2. | Выб, РК ВЛ-6 кВ от ВЛЗ-6 кВ ф.31 до КТП-415 в г. Выборг ЛО (инв. №000004313) (17-1-05-0-08-06-1-0898) | H_17-1-05-0-08-06-1-0898 | нд | нд | нд | 0 | 0 | нд | 0 | нд | 0 | 0 | нд | нд
1.1.4.2. | Выб, РК КЛ-0,4 кВ от ТП-160 до ШРН-338 в г. Выборг ЛО (13-1-05-0-08-06-2-1153) | G_13-1-05-0-08-06-2-1153 | нд | нд | нд | 0 | 0 | нд | 0 | нд | 0 | 0 | нд | нд
1.1.4.2. | Выб, РК КЛ-0,4 кВ от ТП-9 до опоры №1 ВЛ-0,4 кВ на ул. Школьная в п. Советский Выборгского района ЛО (инв. №050003685) (16-1-05-0-08-06-2-0435) | G_16-1-05-0-08-06-2-0435 | нд | нд | нд | 0 | 0 | нд | 0 | нд | 0 | 0 | нд | нд
1.1.4.2. | Гатч, РК КЛ-0,4 кВ от РУ- 0,4 кВ ТП-5 до опоры №1 по ул. Сызранская в г. Гатчина ЛО (инв.№ 100003360) (13-2-06-0-08-06-2-115) | G_13-2-06-0-08-06-2-115 | нд | нд | нд | 0 | 0 | нд | 0 | нд | 0 | 0 | нд | нд
1.1.4.2. | Гатч, РК КЛ-0,4 кВ от РУ-0,4 кВ ТП-1 до опоры существующей ВЛ-0,4 кВ по ул.Рошаля (13-2-06-0-08-06-2-121) | G_13-2-06-0-08-06-2-121 | нд | нд | нд | 0 | 0 | нд | 0 | нд | 0 | 0 | нд | нд
1.1.4.2. | Гатч, РК КЛ-0,4 кВ от РУ-0,4 кВ ТП-16 по Школьному пер. в г. Гатчина ЛО (инв.№100003388) (13-2-06-0-08-06-2-160) | G_13-2-06-0-08-06-2-160 | нд | нд | нд | 0 | 0 | нд | 0 | нд | 0 | 0 | нд | нд
1.1.4.2. | Гатч, РК КЛ-0,4 кВ от ТП-2 (реконструируемой) по ул. Детскосельской (13-2-06-0-08-06-2-930) | Г_G_13-2-06-0-08-06-2-930 | нд | нд | нд | 0 | 0 | нд | 0 | нд | 0 | 0 | нд | нд
1.1.4.2. | Гатч, РК КЛ-0,4 кВ от ТП-45 по ул. Солнечная в д. Химози, Большеколпанского СП (инв. №100003512) (13-2-06-0-08-06-2-909) | Г_G_13-2-06-0-08-06-2-909 | нд | нд | нд | 0 | 0 | нд | 0 | нд | 0 | 0 | нд | нд
1.1.4.2. | Гатч, РК КЛ-0,4 кВ от ТП-52 по ул. Некрасова в г. Гатчина ЛО (инв.№ 100003533) (15-1-06-0-08-06-2-1519) | G_15-1-06-0-08-06-2-1519 | нд | нд | нд | 0 | 0 | нд | 0 | нд | 0 | 0 | нд | нд
1.1.4.2. | Гатч, РК КЛ-0,4 кВ от ТП-56 по ул. Северная в г. Гатчина ЛО (инв.№ 100003547) (14-2-06-0-08-06-2-1210) | H_14-2-06-0-08-06-2-1210 | нд | нд | нд | 0 | 0 | нд | 0 | нд | 0 | 0 | нд | нд
1.1.4.2. | Гатч, РК КЛ-0,4 кВ от ТП-6 по ул. Можайская (инв. №100003612) (13-2-06-0-08-06-2-779) | G_13-2-06-0-08-06-2-779 | нд | нд | нд | 0 | 0 | нд | 0 | нд | 0 | 0 | нд | нд
1.1.4.2. | Всев, РК КВЛ-0,4 кВ от ПС-628 в пос. Новое Токсово Всеволожского района ЛО (инв. № 040000243) (13-1-04-0-08-06-2-925) | G_13-1-04-0-08-06-2-925 | нд | нд | нд | 0 | 0 | нд | 0 | нд | 0 | 0 | нд | нд
1.1.4.2. | Кинг, РК 2 КЛ-0,4 кВ от ТП-123 до ВРУ объекта у д.4 по ул.Дорожников в г.Кингисепп | G_11-08/1-049 | нд | нд | нд | 0 | 0 | нд | нд | нд | 0 | 0 | нд | нд
1.1.4.2. | Гатч, Реконструкция КЛ-0,4 кВ от ТП-170(Н) до КР д. 4 по пер. Строителей в п. Сиверский Гатчинского района ЛО | G_11-06/3-043 | нд | нд | нд | 0 | 0 | нд | 0 | нд | 0 | 0 | нд | нд
1.1.4.2. | Гатч, Реконструкция КЛ-0,4 кВ от РУ-0,4 кВ ТП-170(Н) до КР д. 3 по ул. Строителей в п. Сиверский Гатчинского района ЛО | G_11-06/3-044 | нд | нд | нд | 0 | 0 | нд | 0 | нд | 0 | 0 | нд | нд
1.1.4.2. | Волос, РК ВЛ-0,4 от ТП-322 до земельного участка заявителя в г. Волосово ЛО (инв. 000001454) (17-1-10-0-08-04-2-0633) | H_17-1-10-0-08-04-2-0633 | нд | нд | нд | 0 | 0 | нд | 0 | нд | 0 | 0 | нд | нд
1.1.4.2. | Выб, РК КЛ-6-10 кВ от ТП-63 до ТП-90 в г. Выборг ЛО (инв. №050001208) (15-1-05-0-08-06-2-0748) | G_15-1-05-0-08-06-2-0748 | нд | нд | нд | 0 | 0 | нд | 0 | нд | 0 | 0 | нд | нд
1.1.4.2. | Выб, РК оборудования ТП-2 в г. Высоцк (13-1-05-0-08-06-2-1045) | G_13-1-05-0-08-06-2-1045 | нд | нд | нд | 0 | 0 | нд | 0 | нд | 0 | 0 | нд | нд
1.1.4.2. | Гатч, РК КЛ-10 кВ от опоры №64 ВЛЗ-10 кВ ф.№1 по ул. Карла Маркса до ТП-44 в п. Вырица Гатчинского р-на ЛО (инв. №100005534) (16-1-06-0-08-06-2-0568) | H_16-1-06-0-08-06-2-0568 | нд | нд | нд | 0 | 0 | нд | 0 | нд | 0 | 0 | нд | нд
1.1.4.2. | Гатч, РК КЛ-10 кВ ф.8 от ПС "Вырица" 35/10 в п. Вырица Гатчинского района ЛО (инв. № 100003003, инв. № 100003006) (13-2-06-0-08-06-2-731) | G_13-2-06-0-08-06-2-731 | нд | нд | нд | 0 | 0 | нд | 0 | нд | 0 | 0 | нд | нд
1.1.4.2. | Шлис, РК КЛ-6 кВ от ПС-727 ф-04 до КТП-2 в г.Шлиссельбург (11-22/1-029) | G_11-22/1-029 | нд | нд | нд | 0 | 0 | нд | 0 | нд | 0 | 0 | нд | нд
1.1.4.2. | ЛодП, РК ТП-112 в г. Лодейное Поле ЛО (инв. № 120000799) (16-1-20-0-08-06-1-0977) | H_16-1-20-0-08-06-1-0977 | нд | 0 | нд | нд | 0 | 0 | нд | нд | 0 | 0 | нд | нд
1.1.4.2. | Волос, РК оборудования ТП-302 в г. Волосово ЛО (инв.№000001417) (16-1-08-0-08-06-3-0615) | H_16-1-08-0-08-06-3-0615 | нд | 0 | нд | нд | 0 | 0 | нд | нд | 0 | 0 | нд | нд
1.1.4.2. | Кинг, РК оборудования КТП-5 (без трансформатора) в г. Кингисепп ЛО (инв. №080001101) (16-1-08-0-08-06-1-0829) | H_16-1-08-0-08-06-1-0829 | нд | 0 | нд | нд | 0 | 0 | нд | нд | 0 | 0 | нд | нд
1.1.4.2. | СосБ, РК оборудования КТП-100 кВа 10/0,4 кВ ТП-Д Ш-3 в г. Сосновый Бор ЛО (инв. №04071108) (16-1-08-0-08-06-1-1143) | H_16-1-08-0-08-06-1-1143 | нд | 0 | нд | нд | 0 | 0 | нд | нд | 0 | 0 | нд | нд
1.1.4.2. | Выб, РК КТП №299 в пос. Северный Выборгского района ЛО (инв.№ 050002795) (12-1-05-1-08-06-2-221) | G_12-1-05-1-08-06-2-221 | нд | 0 | нд | нд | 0 | 0 | нд | нд | 0 | 0 | нд | нд
1.1.4.2. | Выб, РК КТП-15 в г. Каменногорск Выборгского района ЛО (13-1-05-0-08-06-2-1182) | G_13-1-05-0-08-06-2-1182 | нд | 0 | нд | нд | 0 | 0 | нд | нд | 0 | 0 | нд | нд
1.1.4.2. | Выб, РК КТП-28 в г. Выборг ЛО (13-1-05-0-08-06-1-1293) | G_13-1-05-0-08-06-2-1293 | нд | 0 | нд | нд | 0 | 0 | нд | нд | 0 | 0 | нд | нд
1.1.4.2. | Выб, РК КТП-3 на ул. Калининская в г. Высоцк (13-2-05-0-08-06-2-1032) | G_13-2-05-0-08-06-2-1032 | нд | 0 | нд | нд | 0 | 0 | нд | нд | 0 | 0 | нд | нд
1.1.4.2. | Выб, РК оборудования РП-1 по адресу: ул. Садовая д. 32 РП, пос. Советский, Выборгский район ЛО (инв. № 050003502) (13-2-05-0-08-06-2-219) | G_13-2-05-0-08-06-2-219 | нд | нд | нд | нд | 0 | нд | нд | нд | 0 | 0 | нд | нд
1.1.4.2. | Выб, РК оборудования РП-61 в пос. им. Калинина г. Выборг ЛО (инв. № 050001172) (14-1-05-0-08-06-2-292) | G_14-1-05-0-08-06-2-292 | нд | нд | нд | нд | 0 | нд | нд | нд | 0 | 0 | нд | нд
1.1.4.2. | Выб, РК оборудования СТП-68 в г. Выборг ЛО (инв. № 050001223) (13-1-05-0-08-06-2-1300) | G_13-1-05-0-08-06-2-1300 | нд | 0 | нд | нд | 0 | 0 | нд | нд | 0 | 0 | нд | нд
1.1.4.2. | Выб, РК оборудования ТП-1 в г. Приморск Выборгского района ЛО (13-1-05-0-08-06-2-1119) | G_13-1-05-0-08-06-2-1119 | нд | 0 | нд | нд | 0 | 0 | нд | нд | 0 | 0 | нд | нд
1.1.4.2. | Выб, РК оборудования ТП-101 в г. Выборг ЛО (13-1-05-0-08-06-2-1152) | G_13-1-05-0-08-06-2-1152 | нд | 0 | нд | нд | 0 | 0 | нд | нд | 0 | 0 | нд | нд
1.1.4.2. | Выб, РК оборудования ТП-107 в г. Выборг ЛО (12-2-05-0-08-06-2-228) | G_12-2-05-0-08-06-2-228 | нд | 0 | нд | нд | 0 | 0 | нд | нд | 0 | 0 | нд | нд
1.1.4.2. | Выб, РК оборудования ТП-11 в г. Светогорск (12-2-05-0-08-06-2-212) | G_12-2-05-0-08-06-2-212 | нд | 0 | нд | нд | 0 | 0 | нд | нд | 0 | 0 | нд | нд
1.1.4.2. | Выб, РК оборудования ТП-2 на ул. Заводская в г. Приморск Выборгского района ЛО (инв. №050002888) (14-1-05-0-08-06-2-1319) | G_14-1-05-0-08-06-2-1319 | нд | 0 | нд | нд | 0 | 0 | нд | нд | 0 | 0 | нд | нд
1.1.4.2. | Выб, РК оборудования ТП-21 в г. Светогорск (13-2-05-0-08-06-2-061) | G_13-2-05-0-08-06-2-061 | нд | 0 | нд | нд | 0 | 0 | нд | нд | 0 | 0 | нд | нд
1.1.4.2. | Выб, РК оборудования ТП-4 в г. Приморск (13-2-05-0-08-06-2-1030) | G_13-2-05-0-08-06-2-1030 | нд | 0 | нд | нд | 0 | 0 | нд | нд | 0 | 0 | нд | нд
1.1.4.2. | Выб, РК оборудования ТП-41 в пос. им. Кирова Выборгского района ЛО (13-1-05-0-08-06-2-1124) | G_13-1-05-0-08-06-2-1124 | нд | 0 | нд | нд | 0 | 0 | нд | нд | 0 | 0 | нд | нд
1.1.4.2. | Выб, РК распределительного киоска 117 (ШРН-5), ТП-160 в г. Выборг ЛО (13-1-05-0-08-06-2-1154) | G_13-1-05-0-08-06-2-1154 | нд | нд | нд | нд | 0 | нд | нд | нд | 0 | 0 | нд | нд
1.1.4.2. | Выб, РК распределительного киоска № 74 (ШРН 4), ТП-152 в г. Выборг ЛО (инв. № 050001772) (14-1-05-0-08-06-2-103) | G_14-1-05-0-08-06-2-103 | нд | нд | нд | нд | 0 | нд | нд | нд | 0 | 0 | нд | нд
1.1.4.2. | Выб, РК распределительного киоска №342 (ШРН-0,4 кВ) в г. Выборг ЛО (13-1-05-0-08-06-2-1158) | G_13-1-05-0-08-06-2-1158 | нд | нд | нд | нд | 0 | нд | нд | нд | 0 | 0 | нд | нд
1.1.4.2. | Выб, РК ШРН-219 (13-2-05-0-08-06-2-020) | G_13-2-05-0-08-06-2-020 | нд | нд | нд | нд | 0 | нд | нд | нд | 0 | 0 | нд | нд
1.1.4.2. | Приг, РК оборудования КТП-756 в п. Семашко Выборгского района ЛО (инв. № 000003389) (14-1-17-0-08-06-2-1250) | G_14-1-17-0-08-06-2-1250 | нд | 0 | нд | нд | 0 | 0 | нд | нд | 0 | 0 | нд | нд
1.1.4.2. | Приг, РК оборудования СТП-25/10/0,4 кВ в д. Борисова Грива Всеволожского района ЛО (инв. №000002474) (15-1-17-0-08-06-2-1512) | G_15-1-17-0-08-06-2-1512 | нд | 0 | нд | нд | 0 | 0 | нд | нд | 0 | 0 | нд | нд
1.1.4.2. | Приг, РК оборудования ТП-2600 в д. Хязельки Всеволожского района ЛО (инв. № БП0002646) (14-1-17-0-08-06-2-1203) | G_14-1-17-0-08-06-2-1203 | нд | 0.09 | нд | нд | 0.0264 | 0 | нд | нд | 0 | 0 | нд | нд
1.1.4.2. | Приг, РК ТП-1016 в д. Борисово Приозерского района ЛО (инв. № 000003363) (15-1-17-0-08-06-2-1427) | H_15-1-17-0-08-06-2-1427 | нд | 0 | нд | нд | 0 | 0 | нд | нд | 0 | 0 | нд | нд
1.1.4.2. | Приг, РК ТП-1043 в д. Борисово Приозерского района ЛО (инв. № 000003472) (15-1-17-0-08-06-2-1432) | H_15-1-17-0-08-06-2-1432 | нд | 0 | нд | нд | 0 | 0 | нд | нд | 0 | 0 | нд | нд
1.1.4.2. | Приг, РК ТП-1044 в д. Борисово Приозерского района ЛО (инв. № 000003444) (15-1-17-0-08-06-2-1429) | H_15-1-17-0-08-06-2-1429 | нд | 0 | нд | нд | 0 | 0 | нд | нд | 0 | 0 | нд | нд
1.1.4.2. | Приг, РК ТП-1045 в д. Борисово Приозерского района ЛО (инв. № 000003422) (15-1-17-0-08-06-2-1433) | H_15-1-17-0-08-06-2-1433 | нд | 0 | нд | нд | 0 | 0 | нд | нд | 0 | 0 | нд | нд
1.1.4.2. | Приг, РК ТП-1046 в д. Борисово Приозерского района ЛО (инв. № 000003459) (15-1-17-0-08-06-2-1430) | H_15-1-17-0-08-06-2-1430 | нд | 0 | нд | нд | 0 | 0 | нд | нд | 0 | 0 | нд | нд
1.1.4.2. | Приг, РК ТП-1082 в д. Борисово Приозерского района ЛО (инв. № 000003396) (15-1-17-0-08-06-2-1434) | H_15-1-17-0-08-06-2-1434 | нд | 0 | нд | нд | 0 | 0 | нд | нд | 0 | 0 | нд | нд
1.1.4.2. | Приг, РК ТП-1083 в д. Борисово Приозерского района ЛО (инв. № 000003353) (15-1-17-0-08-06-2-1431) | H_15-1-17-0-08-06-2-1431 | нд | 0 | нд | нд | 0 | 0 | нд | нд | 0 | 0 | нд | нд
1.1.4.2. | Приг, РК ТП-886 в п. Ольшаники Выборгского района ЛО (инв. № 000003547) (14-1-17-0-08-06-2-1201) | G_14-1-17-0-08-06-2-1201 | нд | 0 | нд | нд | 0 | 0 | нд | нд | 0 | 0 | нд | нд
1.1.4.2. | Приг, РК ТП-947 в МО "Полянское сельское поселение" Выборгского района ЛО (15-1-17-0-08-06-2-0652) | G_15-1-17-0-08-06-2-0652 | нд | 0 | нд | нд | 0 | 0 | нд | нд | 0 | 0 | нд | нд
1.1.4.2. | Приг, РК ТП-948 в МО "Полянское сельское поселение" Выборгского района ЛО (15-1-17-0-08-06-2-0651) | G_15-1-17-0-08-06-2-0651 | нд | 0 | нд | нд | 0 | 0 | нд | нд | 0 | 0 | нд | нд
1.1.4.2. | Киров, РК КТП-3818 в п. Назия Кировского района ЛО (инв. № 0000001081) (15-1-10-0-08-06-2-0607) | G_15-1-10-0-08-06-2-0607 | нд | 0.037 | нд | нд | 0.015 | 0 | нд | нд | 0 | 0 | нд | нд
1.1.4.2. | Киров, РК здания ТП-7 (оборудование) в пгт. им. Морозова Всеволожского р-на ЛО (16-1-10-0-08-06-1-0483) | H_16-1-10-0-08-06-1-0483 | нд | 0 | нд | нд | 0 | 0 | нд | нд | 0 | 0 | нд | нд
1.1.4.2. | Киров, РК КТП-194 в г. Кировск Кировского района ЛО (инв. №100000201) (15-1-10-0-08-06-2-1239) | G_15-1-10-0-08-06-2-1239 | нд | 0 | нд | нд | 0 | 0 | нд | нд | 0 | 0 | нд | нд
1.1.4.2. | Киров, РК КТП-3819 в д. Жихарево Назиевского ГП Кировского р-на ЛО (инв. № 000001043) (13-1-10-0-08-06-2-729) | G_13-1-10-0-08-06-2-729 | нд | 0 | нд | нд | 0 | 0 | нд | нд | 0 | 0 | нд | нд
1.1.4.2. | Киров, РК КТПК - 409 (КТП киоского типа ТМ 1*250 кВа 10/0,4/КВ) в п. Павлово Кировского района ЛО (инв. № 000001061) (14-1-10-0-08-06-1-134) | G_14-1-10-0-08-06-1-134 | нд | 0 | нд | нд | 0 | 0 | нд | нд | 0 | 0 | нд | нд
1.1.4.2. | Киров, РК КТПН-744 в п. Новый Быт Кировского района ЛО (инв. №000001085) (15-1-10-0-08-06-2-1085) | G_15-1-10-0-08-06-2-1085 | нд | 0 | нд | нд | 0 | 0 | нд | нд | 0 | 0 | нд | нд
1.1.4.2. | Киров, РК оборудования ТП-132 (инв. № 000001127) (13-1-10-0-08-06-2-262) | G_13-1-10-0-08-06-2-262 | нд | 0 | нд | нд | 0 | 0 | нд | нд | 0 | 0 | нд | нд
1.1.4.2. | Киров, РК СТП-426 в п. Павлово Кировского района ЛО (инв. №000001272) (15-1-10-0-08-06-2-0987) | G_15-1-10-0-08-06-2-0987 | нд | 0 | нд | нд | 0 | 0 | нд | нд | 0 | 0 | нд | нд
1.1.4.2. | Киров, РК СТП-760 10/0,4 (СТП-3830) в д. Карловка Назиевского ГП Кировского района ЛО (инв. № 000001280) (13-1-10-0-08-06-2-662) | G_13-1-10-0-08-06-2-662 | нд | 0.037 | нд | нд | 0.075 | 0 | нд | нд | 0 | 0 | нд | нд
1.1.4.2. | Гатч, РК КТП-25 в п. Тайцы Гатчинского района ЛО (инв.№ 100006974) (12-2-06-0-08-06-2-557) | G_12-2-06-0-08-06-2-557 | нд | 0 | нд | нд | 0 | 0 | нд | нд | 0 | 0 | нд | нд
1.1.4.2. | Гатч, РК КТП-98 160/10 кВ ул.Народная в п. Вырица Гатчинского района ЛО (инв.060000101) (12-2-06-0-08-06-2-560) | G_12-2-06-0-08-06-2-560 | нд | 0 | нд | нд | 0 | 0 | нд | нд | 0 | 0 | нд | нд
1.1.4.2. | Гатч, РК МТП--6/0,4кВ № 241 в д.Химози Большеколпанского СП Гатчинского района ЛО (инв.№ 060000268) (16-1-06-0-08-06-3-0936) | H_16-1-06-0-08-06-3-0936 | нд | 0 | нд | нд | 0 | 0 | нд | нд | 0 | 0 | нд | нд
1.1.4.2. | Гатч, РК оборудования МТП-81 в п. Вырица Гатчинского района ЛО (инв.№ 100012703) (12-2-06-0-08-06-2-578) | Г_G_12-2-06-0-08-06-2-578 | нд | 0 | нд | нд | 0 | 0 | нд | нд | 0 | 0 | нд | нд
1.1.4.2. | Гатч, РК оборудования ТП-1 п. Сиверский Гатчинского района ЛО (инв.№100006919) (14-2-06-0-08-06-2-437) | G_14-2-06-0-08-06-2-437 | нд | 0 | нд | нд | 0 | 0 | нд | нд | 0 | 0 | нд | нд
1.1.4.2. | Гатч, РК оборудования ТП-10 в п. Тайцы Гатчинского района ЛО (инв.№100006960) (12-2-06-0-08-06-2-523) | G_12-2-06-0-08-06-2-523 | нд | 0 | нд | нд | 0 | 0 | нд | нд | 0 | 0 | нд | нд
1.1.4.2. | Гатч, РК оборудования ТП-15 в п. Сиверский Гатчинского района ЛО (инв.№100006918) (13-2-06-0-08-06-2-1250) | G_13-2-06-0-08-06-2-1250 | нд | 0 | нд | нд | 0 | 0 | нд | нд | 0 | 0 | нд | нд
1.1.4.2. | Гатч, РК оборудования ТП-21 в п. г. т. Сиверский (инв. №10006911) (13-2-06-0-08-06-2-388) | G_13-2-06-0-08-06-2-388 | нд | 0 | нд | нд | 0 | 0 | нд | нд | 0 | 0 | нд | нд
1.1.4.2. | Гатч, РК оборудования ТП-25 в п. Тайцы (13-2-06-0-08-06-2-860) | G_13-2-06-0-08-06-2-860 | нд | 0 | нд | нд | 0 | 0 | нд | нд | 0 | 0 | нд | нд
1.1.4.2. | Гатч, РК оборудования ТП-3 в д. Большая Ивановка (инв. №100006951) (13-2-06-0-08-06-2-913) | Г_G_13-2-06-0-08-06-2-913 | нд | 0 | нд | нд | 0 | 0 | нд | нд | 0 | 0 | нд | нд
1.1.4.2. | Гатч, РК оборудования ТП-4 в п. Вырица Гатчинского р-на ЛО (13-2-06-0-08-06-2-584) | Г_G_13-2-06-0-08-06-2-584 | нд | 0 | нд | нд | 0 | 0 | нд | нд | 0 | 0 | нд | нд
1.1.4.2. | Гатч, РК оборудования ТП-49 в г.Гатчина ЛО (инв. №100006597) (15-1-06-0-08-06-2-1456) | G_15-1-06-0-08-06-2-1456 | нд | 0 | нд | нд | 0 | 0 | нд | нд | 0 | 0 | нд | нд
1.1.4.2. | Гатч, РК оборудования ТП-5 в п. Вырица (13-2-06-0-08-06-2-765) | G_13-2-06-0-08-06-2-765 | нд | 0 | нд | нд | 0 | 0 | нд | нд | 0 | 0 | нд | нд
1.1.4.2. | Гатч, РК оборудования ТП-56 в г. Гатчина ЛО (инв. №100006603) (14-2-06-0-08-06-2-008) | H_14-2-06-0-08-06-2-008 | нд | 0 | нд | нд | 0 | 0 | нд | нд | 0 | 0 | нд | нд
1.1.4.2. | Гатч, РК оборудования ТП-61 в п. Сиверский Гатчинского района ЛО (инв.№100006916) (12-2-06-0-08-06-2-494) | G_12-2-06-0-08-06-2-494 | нд | 0 | нд | нд | 0 | 0 | нд | нд | 0 | 0 | нд | нд
1.1.4.2. | Гатч, РК оборудования ТП-9 п. Тайцы Гатчинского района ЛО (инв.№100006953) (14-2-06-0-08-06-2-452) | G_14-2-06-0-08-06-2-452 | нд | 0 | нд | нд | 0 | 0 | нд | нд | 0 | 0 | нд | нд
1.1.4.2. | Волх, РК оборудования ТП -16 (инв.№ 030000527) (13-1-03-0-08-06-2-377) | G_13-1-03-0-08-06-2-377 | нд | 0 | нд | нд | 0 | 0 | нд | нд | 0 | 0 | нд | нд
1.1.4.2. | Всев, РК КТПН 400/10/0,4 кВ в пос. Новое Токсово Всеволожского района ЛО (инв. № 040000245) (13-1-04-0-08-06-2-924) | G_13-1-04-0-08-06-2-924 | нд | 0 | нд | нд | 0 | 0 | нд | нд | 0 | 0 | нд | нд
1.1.4.2. | Всев, РК оборудования ТП-12 в г.п. Морозова, д. Шереметьевка Всеволожского района ЛО (15-1-04-0-08-06-2-1072) | G_15-1-04-0-08-06-2-1072 | нд | 0.15 | нд | нд | 0.015 | 0 | нд | нд | 0 | 0 | нд | нд
1.1.4.2. | Всев, РК оборудования ТП-13к в п. Кузьмоловский Всеволожского района ЛО (инв.№ 040000124) (14-1-04-0-08-06-1-030) | G_14-1-04-0-08-06-1-030 | нд | 0 | нд | нд | 0 | 0 | нд | нд | 0 | 0 | нд | нд
1.1.4.2. | Всев, РК оборудования ТП-25 в п. им. Морозова Всеволожского р-наЛО (инв.№000000207) (14-1-04-0-08-06-2-391) | G_14-1-04-0-08-06-2-391 | нд | 0 | нд | нд | 0 | 0 | нд | нд | 0 | 0 | нд | нд
1.1.4.2. | ЛодП, РК оборудования ТП-2 в г. Подпорожье ЛО (инв. №150000457) (15-1-12-0-08-06-2-1242) | G_15-1-12-0-08-06-2-1242 | нд | 0 | нд | нд | 0 | 0 | нд | нд | 0 | 0 | нд | нд
1.1.4.2. | ЛодП, РК оборудования ТП-35 (инв. № 000000286) в г. Лодейное Поле ЛО (12-1-12-0-08-06-2-601) | G_12-1-12-0-08-06-2-601 | нд | 0 | нд | нд | 0 | 0 | нд | нд | 0 | 0 | нд | нд
1.1.4.2. | ЛодП, РК оборудования ТП-50 (12-2-12-0-08-06-2-466) | G_12-2-12-0-08-06-2-466 | нд | 0 | нд | нд | 0 | 0 | нд | нд | 0 | 0 | нд | нд
1.1.4.2. | Луга, РК ТП-90 в г. Луга ЛО (инв.№ 000002025) (13-1-13-0-08-06-2-1083) | G_13-1-13-0-08-06-2-1083 | нд | 0 | нд | нд | 0 | 0 | нд | нд | 0 | 0 | нд | нд
1.1.4.2. | СосБ, РК оборудования ТП-301 в г. Волосово ЛО (инв. №000001414) (15-1-19-0-08-06-2-0911) | G_15-1-19-0-08-06-2-0911 | нд | 0 | нд | нд | 0 | 0 | нд | нд | 0 | 0 | нд | нд
1.1.4.2. | СосБ, РК оборудования ТП-307 в г. Волосово ЛО (инв. № 000001429) (13-1-19-0-08-06-1-1149) | G_13-1-19-0-08-06-1-1149 | нд | 0 | нд | нд | 0 | 0 | нд | нд | 0 | 0 | нд | нд
1.1.4.2. | СосБ, РК оборудования ТП-347 в г. Волосово ЛО (инв. №000001544) (14-1-19-0-08-06-2-424) | G_14-1-19-0-08-06-2-424 | нд | 0 | нд | нд | 0 | 0 | нд | нд | 0 | 0 | нд | нд
1.1.4.2. | Тосно, РК КТП-7 в г. Тосно Тосненского района ЛО (инв. №210000192) (15-1-21-0-08-06-2-1188) | G_15-1-21-0-08-06-2-1188 | нд | -0.09 | нд | нд | 0 | 0 | нд | нд | 0 | 0 | нд | нд
1.1.4.2. | Тосно, РК оборудования ТП-23 в пгт. Ульяновка (13-1-21-0-08-06-2-321) | H_13-1-21-0-08-06-2-321 | нд | 0 | нд | нд | 0 | 0 | нд | нд | 0 | 0 | нд | нд
1.1.4.2. | Шлис, РК КТП-31 в г. Шлиссельбург ЛО (инв. № 220000207) (14-1-22-0-08-06-1-494) | G_14-1-22-0-08-06-1-494 | нд | 0 | нд | нд | 0 | 0 | нд | нд | 0 | 0 | нд | нд
1.1.4.2. | Выб, РК оборудование ТП-78 (инв. № 407102) в г.Выборг ЛО (11-05/1-023) | G_11-05/1-023 | нд | 0 | нд | нд | 0 | 0 | нд | нд | 0 | 0 | нд | нд
1.1.4.2. | Выб, РК ТП-2 г.Приморск (11-05/3-014.1 СМР, 2 ПИР) | G_11-05/3-014 | нд | 0 | нд | нд | 0 | 0 | нд | нд | 0 | 0 | нд | нд
1.1.4.2. | Выб, РК оборудования ТП-38 (инв. № 407252) в г.Выборг (11-05/1-021) | G_11-05/1-021 | нд | 0 | нд | нд | 0 | 0 | нд | нд | 0 | 0 | нд | нд
1.1.4.2. | Киров, РК КТП-3703 в п.Путилово (11-10/1-032) | G_11-10/1-032 | нд | 0 | нд | нд | 0 | 0 | нд | нд | 0 | 0 | нд | нд
1.1.4.2. | Киров, РК КТП-409 в п. Павлово (инв. №000001061) (11-10/5-018) | G_11-10/5-018 | нд | 0 | нд | нд | 0 | 0 | нд | нд | 0 | 0 | нд | нд
1.1.4.2. | Шлис, РК ТП-7 в г.Шлиссельбург (11-22/1-011) | G_11-22/1-011 | нд | 0 | нд | нд | 0 | 0 | нд | нд | 0 | 0 | нд | нд
1.1.4.2. | Шлис, РК ПС-727 в г. Шлиссельбург (11-22/1-012) | G_11-22/1-012 | нд | 0 | нд | нд | 0 | 0 | нд | нд | 0 | 0 | нд | нд
1.1.4.2. | Тосно, РК КТП-37 г.Тосно ЛО (инв. № 210000293) (11-21/1-062) | G_11-21/1-062 | нд | 0 | нд | нд | 0 | 0 | нд | нд | 0 | 0 | нд | нд
1.1.4.2. | Тосно, РК ТП-4 (с заменой тр-ра на 160 кВА) п.Ульяновка (11-21/5-100) | G_11-21/5-100 | нд | 0 | нд | нд | 0 | 0 | нд | нд | 0 | 0 | нд | нд
1.1.4.2. | Тосно, РК КТП-38, г. Тосно, Тосненский район, ЛО (инв. № 210000295) (11-21/1-083) | G_11-21/1-083 | нд | 0 | нд | нд | 0 | 0 | нд | нд | 0 | 0 | нд | нд
1.1.4.2. | ЛодП, РК оборудования РУ-10 кВ ТП-71 в г.Лодейное Поле (инв. №120000655) (11-12/1-059) | G_11-12/1-059 | нд | нд | нд | нд | 0 | нд | нд | нд | 0 | 0 | нд | нд
1.1.4.2. | Гатч, РК КТП-19 в п. Тайцы Гатчинского района ЛО (инв.№ 100012696) (11-06/2-024) | G_11-06/2-024 | нд | 0 | нд | нд | 0 | 0 | нд | нд | 0 | 0 | нд | нд
1.1.4.2. | Гатч, РК оборудования ТП-11 в п. Тайцы (11-06/2-030) | G_11-06/2-030 | нд | 0 | нд | нд | 0 | 0 | нд | нд | 0 | 0 | нд | нд
1.1.4.2. | Гатч, РК КТП-13 в п. Тайцы Гатчинского района ЛО (инв.№ 100006959) (11-06/2-033) | G_11-06/2-033 | нд | 0 | нд | нд | 0 | 0 | нд | нд | 0 | 0 | нд | нд
1.1.4.2. | Всев, РК КТПН-3 в ДНП «Удачное» Всеволожского района ЛО (инв. №170000220) (17-1-17-0-08-06-3-0919) | H_17-1-17-0-08-06-3-0919 | нд | 0.38 | нд | нд | 0.225 | 0 | нд | нд | 0 | 0 | нд | нд
1.1.4.2. | Выб, РК оборудования ТП-38 в г. Выборг ЛО (инв.№ 050000954) (17-1-05-0-08-06-2-0443) | H_17-1-05-0-08-06-2-0443 | нд | 0 | нд | нд | 0 | 0 | нд | нд | 0 | 0 | нд | нд
1.1.4.2. | Гатч, РК ВЛ-0,4 кВ от ТП-108 по ул. Мичурина в п. Вырица Гатчинского р-на ЛО (13-2-06-0-08-06-2-625) | G_13-2-06-0-08-06-2-625 | нд | нд | нд | 0 | 0 | нд | 0 | нд | 0 | 0 | нд | нд
1.1.4.2. | Гатч, РК ВЛ-0,4 кВ от ТП-26 по ул. Калинина в п. Вырица (13-2-06-0-08-06-2-570) | G_13-2-06-0-08-06-2-570 | нд | нд | нд | 0 | 0 | нд | 0 | нд | 0 | 0 | нд | нд
1.1.4.2. | Гатч, РК ВЛ-0,4 кВ по ул. Горького п. Сиверский Гатчинского р-на ЛО инв. № 10000160 (13-2-06-0-08-06-2-1242) | H_13-2-06-0-08-06-2-1242 | нд | нд | нд | 0 | 0 | нд | 0 | нд | 0 | 0 | нд | нд
1.1.4.2. | Гатч, РК ВЛ-0,4 кВ по ул. Полозова от проектируемой СТП в п. Вырица Гатчинского района ЛО (14-2-06-0-08-06-2-032) | H_14-2-06-0-08-06-2-032 | нд | нд | нд | 0 | 0 | нд | 0 | нд | 0 | 0 | нд | нд
1.1.4.2. | Гатч, РК оборудования ТП-2 в п. Тайцы Гатчинского района ЛО (инв. № 100006958) (14-2-06-0-08-06-2-551) | H_14-2-06-0-08-06-2-551 | нд | 0 | нд | нд | 0 | 0 | нд | нд | 0 | 0 | нд | нд
1.1.4.2. | Гатч, РК ВЛ-0,4 кВ от ТП-54 по ул. Менделеева до объекта заявителя в п. Вырица Гатчинского района ЛО (инв. №100001487) (18-2-06-0-08-06-2-0424) | I_18-2-06-0-08-06-2-0424 | нд | нд | нд | 0 | 0.015 | нд | 0.15 | нд | 0 | 0 | нд | нд
1.1.4.2. | Гатч, РК ВЛ-0,4 кВ по ул.Спортивная от оп. № 8 в сторону объекта заявителя в п. Сиверский Гатчинского р-на ЛО (ин.№100001601) (18-2-06-0-08-06-2-0422) | I_18-2-06-0-08-06-2-0422 | нд | нд | нд | 0 | 0.015 | нд | 0.12 | нд | 0 | 0 | нд | нд
1.1.4.2. | Гатч, РК ВЛ-0,4 кВ по Пильному пр. от ТП-64 в сторону объекта заявителя в п. Вырица Гатчинского района ЛО (инв. №100001359) (18-2-06-0-08-06-2-0421) | I_18-2-06-0-08-06-2-0421 | нд | нд | нд | 0 | 0.015 | нд | 0.5 | нд | 0 | 0 | нд | нд
1.1.4.2. | Гатч, РК ВЛ-0,4 кВ по ул.Чапаева от ул. Ленина в сторону объекта заявителя в п. Вырица Гатчинского района ЛО (инв.№100001476) (18-2-06-0-08-06-2-0420) | I_18-2-06-0-08-06-2-0420 | нд | нд | нд | 0 | 0.015 | нд | 0.15 | нд | 0 | 0 | нд | нд
1.1.4.2. | Гатч, РК ВЛ-0,4кВ по ул.Куйбышева от ул.Еленинская до границ участка заявителя в п. Сиверский Гатчинского р-на ЛО (100001583) (18-2-06-0-08-06-2-0418) | I_18-2-06-0-08-06-2-0418 | нд | нд | нд | 0 | 0.015 | нд | 0.2 | нд | 0 | 0 | нд | нд
1.1.4.2. | Гатч, РК ВЛ-0,4 кВ от ТП-127 по Майскому проспекту в п. Вырица Гатчинского района ЛО (инв. № 000003685) (18-2-06-0-08-06-2-0392) | I_18-2-06-0-08-06-2-0392 | нд | нд | нд | 0 | 0.015 | нд | 0.22 | нд | 0 | 0 | нд | нд
1.1.4.2. | Гатч, РК ВЛ-0,4 кВ по Ольгопольскому пр. от ул. Литинская в п. Вырица Гатчинского района ЛО (инв. №100001500) (18-2-06-0-08-06-2-0391) | I_18-2-06-0-08-06-2-0391 | нд | нд | нд | 0 | 0.015 | нд | 0.22 | нд | 0 | 0 | нд | нд
1.1.4.2. | Гатч, РК ВЛ-10кВ путем совместной подвески по оп.ВЛ-10/0,4 кВ (инв.000002360) по ул.Мира от Павловского пр. в п.Вырица Гатч.р.(18-1-06-0-08-06-2-0382) | I_18-1-06-0-08-06-2-0382 | нд | нд | нд | 0 | 0.015 | нд | 0.2 | нд | 0 | 0 | нд | нд
1.1.4.2. | Слан, РК ВЛИ-0,4 кВ от ТП-86 до участка заявителя в г. Сланцы ЛО (инв. № 180000207) (18-1-08-0-08-06-1-0367) | I_18-1-08-0-08-06-1-0367 | нд | нд | нд | 0 | 0.007 | нд | 0.02 | нд | 0 | 0 | нд | нд
1.1.4.2. | Кинг, РК ВЛ-0,4 кВ до участка заявителя в г. Кингисепп ЛО (инв. № 080000262) (18-1-08-0-08-06-1-0362) | I_18-1-08-0-08-06-1-0362 | нд | нд | нд | 0 | 0.015 | нд | 0.02 | нд | 0 | 0 | нд | нд
1.1.4.2. | Слан, РК ВЛ-0,4 кВ от ТП-86 от опоры №9 до опоры №11 в г.Сланцы ЛО (инв. №000000541) (18-1-08-0-08-06-1-0318) | I_18-1-08-0-08-06-1-0318 | нд | нд | нд | 0 | 0.015 | нд | 0.02 | нд | 0 | 0 | нд | нд
1.1.4.2. | Кинг, РК ВЛ-0,4 кВ от опоры №7 до опоры №8 от ТП-2 (инв. № 080000254) (18-1-08-0-08-06-1-0295) | I_18-1-08-0-08-06-1-0295 | нд | нд | нд | 0 | 0.015 | нд | 0.025 | нд | 0 | 0 | нд | нд
1.1.4.2. | Кинг, РК оборудования ТП-61 в г. Кингисепп ЛО (инв. № 080001090) (18-1-08-0-08-06-1-0293) | I_18-1-08-0-08-06-1-0293 | нд | 0 | нд | нд | 0.015 | 0 | нд | нд | 0 | 0 | нд | нд
1.1.4.2. | ЛодП, РК ВЛ-0,4 кВ от ТП-83 в г. Лодейное поле ЛО (инв. № 000005369) (18-1-20-0-08-06-1-0292) | I_18-1-20-0-08-06-1-0292 | нд | нд | нд | 0 | 0.015 | нд | 0.05 | нд | 0 | 0 | нд | нд
1.1.4.2. | Выб, РК ВЛИ-0,4 кВ от ТП-209 в г. Каменногорск Выборгского района ЛО (инв. № 170000056) (18-1-05-0-08-06-2-0442) | I_18-1-05-0-08-06-2-0442 | нд | нд | нд | 0 | 0.007 | нд | 0.35 | нд | 0 | 0 | нд | нд
1.1.4.2. | Выб, РК ВЛИ-0,4 кВ от ТП-42 по ул. Таммисуо до границ земельного участка заявителя в г. Выборг ЛО (инв. № 050001009) (18-1-05-0-08-06-2-0438) | I_18-1-05-0-08-06-2-0438 | нд | нд | нд | 0 | 0.015 | нд | 0.35 | нд | 0 | 0 | нд | нд
1.1.4.2. | Гатч, РК ВЛ-0,4 кВ по проезду от оп. №2 по ул.Береговая в сторону объекта заявителя в п. Вырица Гатч. р-на ЛО (инв.100001372) (18-2-06-0-08-06-2-0430) | I_18-2-06-0-08-06-2-0430 | нд | нд | нд | 0 | 0.015 | нд | 0.13 | нд | 0 | 0 | нд | нд
1.1.4.2. | Гатч, РК ВЛ-0,4 кВ по 1-му Паркетному пер. в п. Сиверский Гатчинского района ЛО (инв. №100001583) (18-2-06-0-08-06-2-0428) | I_18-2-06-0-08-06-2-0428 | нд | нд | нд | 0 | 0.06 | нд | 0.31 | нд | 0 | 0 | нд | нд
1.1.4.2. | Тосно, РК ВЛИ-0,4 кВ от ТП-4 Л-4 оп. №10 до оп. №56 в г. Тосно Тосненского р-на ЛО (инв.№210000183) (17-1-10-0-08-06-1-1252) | I_17-1-10-0-08-06-1-1252 | нд | нд | нд | 0 | 0.015 | нд | 0.25 | нд | 0 | 0 | нд | нд
1.1.4.2. | Выб, РК ВЛИ-0,4кВ от ТП-251 в п. Ольшаники Выборгского района ЛО (инв.№ 000003184) (17-1-05-0-08-06-2-1249) | I_17-1-05-0-08-06-2-1249 | нд | нд | нд | 0 | 0 | нд | 0 | нд | 0 | 0 | нд | нд
1.1.4.2. | Гатч, РК ВЛ-0,4 кВ от ТП-245 в п. Торфяное Новосветского СП Гатчинского района ЛО (инв.№000002713) (17-2-06-0-08-04-2-1244) | I_17-2-06-0-08-04-2-1244 | нд | нд | нд | 0 | 0.015 | нд | 0.3 | нд | 0 | 0 | нд | нд
1.1.4.2. | Гатч, РК ВЛ-0,4 кВ от ТП-278 по ул. Лесная в п. Сиверский Гатчинского района ЛО (инв. №100012687) (17-2-06-0-08-06-2-1246) | I_17-2-06-0-08-06-2-1246 | нд | нд | нд | 0 | 0.075 | нд | 0.3 | нд | 0 | 0 | нд | нд
1.1.4.2. | Выб, РК КЛ-10 кВ от КТП-434 до ТП-526 в п. Чернявское Выборгского района ЛО (инв. № 000003103) (17-1-05-0-08-06-2-1188) | I_17-1-05-0-08-06-2-1188 | нд | нд | нд | 0 | 0.015 | нд | 0.35 | нд | 0 | 0 | нд | нд
1.1.4.2. | Гатч, РК оборудования ТП-12 в п. Дружная Горка Гатчинского района ЛО (инв. № 100006932) (17-2-06-0-08-06-2-1175) | I_17-2-06-0-08-06-2-1175 | нд | 0 | нд | нд | 0.015 | 0 | нд | нд | 0 | 0 | нд | нд
1.1.4.2. | Гатч, РК ВЛ-0,4 кВ по ул. Княжеская от ул.Советская до объекта заявителя в п.Дружная Горка Гатчинского р-на ЛО (ин.100012652) (17-2-06-0-08-06-2-1174) | I_17-2-06-0-08-06-2-1174 | нд | нд | нд | 0 | 0 | нд | 0.25 | нд | 0 | 0 | нд | нд
1.1.4.2. | Гатч, РК ВЛ-0,4 кВ по ул.Оредежская от Бел-го ш. до Оредежского пер. и дал. по Оредер-му пер. в Сиверский Гатч.р.(100001604) (17-1-06-0-08-06-2-1164) | I_17-1-06-0-08-06-2-1164 | нд | нд | нд | 0 | 0.015 | нд | 0.32 | нд | 0 | 0 | нд | нд
1.1.4.2. | Гатч, РК ВЛ-0,4 кВ от проектируемой КТП по ул. Дружносельская до границ уч-ка зая-ля в п.Сиверский Гатч. р. ЛО (ин.100001770) (17-1-06-0-08-06-2-1163) | I_17-1-06-0-08-06-2-1163 | нд | нд | нд | 0 | 0 | нд | 0 | нд | 0 | 0 | нд | нд
1.1.4.2. | Всев, РК КТПН-2 (ТП-303) в ДНП «Удачное» Всеволожского района ЛО (инв. № 170000132) (17-1-17-0-08-06-3-1102) | I_17-1-17-0-08-06-3-1102 | нд | 0.23 | нд | нд | 0.225 | 0 | нд | нд | 0 | 0 | нд | нд
1.1.4.2. | Гатч, РК ВЛ-0,4кВ от ТП-14 по Пролет-му пр. до Белог-го ш. и дал. по Белог-ому ш. к ж/д зая-я в п.Сиверский Гатч.р.(100012667)(17-2-06-0-08-06-2-1161) | I_17-2-06-0-08-06-2-1161 | нд | нд | нд | 0 | 0.03 | нд | 0.4 | нд | 0 | 0 | нд | нд
1.1.4.2. | Гатч, РК КТП-14 на ул. Крупской в п. Сиверский Гатчинского района ЛО (инв. № 100012666) (17-2-06-0-08-06-2-1162) | I_17-2-06-0-08-06-2-1162 | нд | 0 | нд | нд | 0.045 | 0.4 | нд | нд | 0 | 0 | нд | нд
1.1.4.2. | Гатч, РК ВЛ-0,4 кВ от ТП-1 по ул. Новоселов в п. Вырица Гатчинского района ЛО (инв. № 100001431) (17-2-06-0-08-06-2-1160) | I_17-2-06-0-08-06-2-1160 | нд | нд | нд | 0 | 0.015 | нд | 0.15 | нд | 0 | 0 | нд | нд
1.1.4.2. | Гатч, РК ВЛ-0,4 кВ от проектируемой КТП по ул. Газа в п. Сиверский Гатчинского района ЛО (инв. № 100001585) (17-2-06-0-08-06-2-1159) | I_17-2-06-0-08-06-2-1159 | нд | нд | нд | 0 | 0.015 | нд | 0.15 | нд | 0 | 0 | нд | нд
1.1.4.2. | Гатч, РК ВЛ-0,4 кВ от ТП-27 по ул.Советской, ул.Мариинской, ул.Владимирской, ул.Спортивной п.Сиверский Гатч. р.ЛО (100012677) (17-2-06-0-08-06-2-1158) | I_17-2-06-0-08-06-2-1158 | нд | нд | нд | 0 | 0.015 | нд | 0.4 | нд | 0 | 0 | нд | нд
1.1.4.2. | Выб, РК ВЛИ-0,4 кВ от ТП-16 до границ участков заявителя в п. Советский Выборсгкого района ЛО (инв. № 050003716) (17-1-05-0-08-06-2-1180) | I_17-1-05-0-08-06-2-1180 | нд | нд | нд | 0 | 0.03 | нд | 0.4 | нд | 0 | 0 | нд | нд
1.1.4.2. | Гатч, РК ВЛ-0,4 кВ от ТП-21 по 2-му Паркетному пер. в п. Сиверский Гатчинского района ЛО (инв. № 100012672) (17-2-06-0-08-06-2-1157) | I_17-2-06-0-08-06-2-1157 | нд | нд | нд | 0 | 0.105 | нд | 0.3 | нд | 0 | 0 | нд | нд
1.1.4.2. | Тихв, РК СТП 10/0,4 кВ в дер. Новый Погорелец Тихвинский р-н ЛО (инв. № 000002244) (17-1-20-0-08-06-1-1143) | I_17-1-20-0-08-06-1-1143 | нд | 0.037 | нд | нд | 0.048 | 0 | нд | нд | 0 | 0 | нд | нд
1.1.4.2. | Гатч, РК ВЛ-0,4 кВ от ТП-15 по ул. Солнечная в п. Сиверский Гатчинского района ЛО (инв. № 100012669) (17-2-06-0-08-06-2-1151) | I_17-2-06-0-08-06-2-1151 | нд | нд | нд | 0 | 0.045 | нд | 0.35 | нд | 0 | 0 | нд | нд
1.1.4.2. | Киров, РК ВЛ-0,4 кВ от КТП-250 кВа до границ земельного участка в д. Карловка Кировского р-на ЛО (инв. № 000001279) (17-1-10-0-08-06-3-1138) | I_17-1-10-0-08-06-3-1138 | нд | нд | нд | 0 | 0 | нд | 0.096 | нд | 0 | 0 | нд | нд
1.1.4.2. | Гатч, РК ВЛ-0,4кВ от ТП-26 по ул.Ворош-ва от перес. с пр.Ленина и по у.Ворош-ва в стор. д.18 в п.Вырица Гатч.р.(ин.100001353) (17-2-06-0-08-06-2-1110) | I_17-2-06-0-08-06-2-1110 | нд | нд | нд | 0 | 0 | нд | 0 | нд | 0 | 0 | нд | нд
1.1.4.2. | Киров, РК ВЛ-0,4 кВ от ВЛ-0,4 кВ Л-5 от оп.№3 до оп.№6 от ТП-527 в г. Отрадное Кировского р-на ЛО (инв.№000000774) (17-1-10-0-08-06-3-1085) | I_17-1-10-0-08-06-3-1085 | нд | нд | нд | 0 | 0.015 | нд | 0.071 | нд | 0 | 0 | нд | нд
1.1.4.2. | Гатч, РК ВЛ-0,4 кВ от ТП-27 по ул. Советская до ж/д в п. Сиверский Гатчинского района ЛО (инв. № 100012677) (17-2-06-0-08-06-2-1070) | I_17-2-06-0-08-06-2-1070 | нд | нд | нд | 0 | 0.06 | нд | 0.5 | нд | 0 | 0 | нд | нд
1.1.4.2. | Гатч, РК ВЛ-0,4кВ от ТП-105 по пр.Героев, по ул.Речная до оп. с ответ-ем к ж/д по ул.Речная в п.Сиверский Гатч.р (100012684) (17-2-06-0-08-06-2-1069) | I_17-2-06-0-08-06-2-1069 | нд | нд | нд | 0 | 0.045 | нд | 0.4 | нд | 0 | 0 | нд | нд
1.1.4.2. | Тосно, РК ВЛ-0,4 кВ от ТП-17 Л-7 от опоры №20 до опоры №40 в г. Тосно Тосненского р-на ЛО (инв.№ 210000222) (17-1-10-0-08-06-2-1059) | I_17-1-10-0-08-06-2-1059 | нд | нд | нд | 0 | 0.015 | нд | 0.22 | нд | 0 | 0 | нд | нд
1.1.4.2. | Гатч, РК ВЛ-0,4 кВ от КТП-245 (Н) по ул.Некрасова до оп. с ответвлением к д/д №59 в п.Сиверский Гатч.р-на ЛО (инв.№100001607) (17-2-06-0-08-06-2-1053) | I_17-2-06-0-08-06-2-1053 | нд | нд | нд | 0 | 0.015 | нд | 0.57 | нд | 0 | 0 | нд | нд
1.1.4.2. | Гатч, РК ВЛ-0,4 кВ по ул.Максима Горького от проек-мой ТП с ответвлением к жил. дому №67а в п.Вырица Гатч.р. ЛО (ин.БП-00801) (17-2-06-0-08-06-2-1051) | I_17-2-06-0-08-06-2-1051 | нд | нд | нд | 0 | 0 | нд | 0 | нд | 0 | 0 | нд | нд
1.1.4.2. | Гатч, РК ВЛ-0,4кВ от проек-ой КТП по ул.Ленина до ул.Надеждинской и далее по ул.Надеждинской в п.Вырица Гатч.р.(ин.100001503) (17-2-06-0-08-06-2-1049) | I_17-2-06-0-08-06-2-1049 | нд | нд | нд | 0 | 0.03 | нд | 0.45 | нд | 0 | 0 | нд | нд
1.1.4.2. | Выб, РК оборудования РП-2 в п. Советский Выборгский р-н, ЛО (инв.№ 050003516) (17-1-05-0-08-06-2-0843) | I_17-1-05-0-08-06-2-0843 | нд | нд | нд | нд | 0.06 | нд | нд | нд | 0 | 0 | нд | нд
1.1.4.2. | Тосно, РК ВЛ-0,4 кВ Л-2 ТП-22 от оп.№14 до участка заявителя в п.Ульяновка Тосненского р-на ЛО (инв.№ 210000432) (17-1-10-0-08-06-3-1042) | I_17-1-10-0-08-06-3-1042 | нд | нд | нд | 0 | 0.015 | нд | 0.025 | нд | 0 | 0 | нд | нд
1.1.4.2. | Гатч, РК ВЛ-0,4 кВ от ул. Куприна до ул. Рошаля в Мариенбург, г. Гатчина ЛО (инв.№ 100000836) (17-2-06-0-08-06-2-1041) | I_17-2-06-0-08-06-2-1041 | нд | нд | нд | 0 | 0 | нд | 0 | нд | 0 | 0 | нд | нд
1.1.4.2. | Киров, РК ВЛ-0,4 кВ от ТП-8 от оп.№37 до оп.№38 в п. Мга Киросвкого р-на ЛО (инв.№ 000000795) (17-1-10-1-08-06-3-1017) | I_17-1-10-1-08-06-3-1017 | нд | нд | нд | 0 | 0.015 | нд | 0.037 | нд | 0 | 0 | нд | нд
1.1.4.2. | Киров, РК ВЛ-0,4 кВ от оп.№6 до оп.№6а от ТП-422 в п. Павлово Кировского р-на ЛО (инв.№000000757) (17-1-10-0-08-06-3-1012) | I_17-1-10-0-08-06-3-1012 | нд | нд | нд | 0 | 0.015 | нд | 0.035 | нд | 0 | 0 | нд | нд
1.1.4.2. | Выб, РК ВЛ-0,4 кВ от КТПН-281 до границ участка заявителя в г. Выборг ЛО (инв.№ 050002779) (17-1-05-0-08-06-2-0973) | I_17-1-05-0-08-06-2-0973 | нд | нд | нд | 0 | 0.015 | нд | 0.17 | нд | 0 | 0 | нд | нд
1.1.4.2. | Гатч, РК МТП-19(Н) в п. Вырица Гатчинского района ЛО (инв. № 100006815) (17-2-06-0-08-06-2-0969) | I_17-2-06-0-08-06-2-0969 | нд | 0.2 | нд | нд | 0.195 | 0 | нд | нд | 0 | 0 | нд | нд
1.1.4.2. | Гатч, РК ВЛ-0,4кВ от оп.на перес.ул.Мира и ул.Некрасова и дал. по ул.Некрасова до об-та заяв. в п.Кобринское Гатч.р,100002097 (17-2-06-0-08-06-2-0995) | I_17-2-06-0-08-06-2-0995 | нд | нд | нд | 0 | 0 | нд | 0 | нд | 0 | 0 | нд | нд
1.1.4.2. | Гатч, РК ВЛ-0,4 кВ от ТП-90 по ул. Ефимова в п. Вырица Гатчинского района ЛО (инв.№ 100012645) (17-2-06-0-08-06-2-0947) | I_17-2-06-0-08-06-2-0947 | нд | нд | нд | 0 | 0 | нд | 0 | нд | 0 | 0 | нд | нд
1.1.4.2. | Выб, РК ВЛ-0,4 кВ от КТП-85 в г. Выборг ЛО (инв. № 050001289) (17-1-05-0-08-06-2-0941) | I_17-1-05-0-08-06-2-0941 | нд | нд | нд | 0 | 0 | нд | 0 | нд | 0 | 0 | нд | нд
1.1.4.2. | Всев, РК КЛ-0,4 кВ от КК 3.3 до КК 3.4 в ДНП «Удачное» Всеволожского района ЛО (инв. №170000239) (17-1-17-0-08-06-3-0921) | I_17-1-17-0-08-06-3-0921 | нд | нд | нд | 0 | 0 | нд | 0 | нд | 0 | 0 | нд | нд
1.1.4.2. | Всев, РК КЛ-0,4 кВ от КТПН-3 до КК 3.1 в ДНП «Удачное» Всеволожского района ЛО (инв. №170000221) (17-1-17-0-08-06-3-0920) | I_17-1-17-0-08-06-3-0920 | нд | нд | нд | 0 | 0.015 | нд | 0 | нд | 0 | 0 | нд | нд
1.1.4.2. | Тихв, РК ВЛ-0,4 кВ ф. «Лесная» от ТП-18 в г. Пикалево (инв.№200000666) (13-1-20-0-08-06-2-697) | H_13-1-20-0-08-06-2-697 | нд | нд | нд | 0 | 0 | нд | 0 | нд | 0 | 0 | нд | нд
1.1.4.2. | Тихв, РК ВЛ-0,4 кВ ф."Моховая" от ТП-62 до объекта (инв.№200000333) (13-1-20-0-08-06-2-227) | G_13-1-20-0-08-06-2-227 | нд | нд | нд | 0 | 0 | нд | 0 | нд | 0 | 0 | нд | нд
1.1.4.2. | Гатч, РК ВЛ-0,4 кВ по ул. Ульяновская от ТП-84 до опоры с ответвлением к ж/д в п. Вырица (12-2-06-0-08-06-2-500) | H_12-2-06-0-08-06-2-500 | нд | нд | нд | 0 | 0 | нд | 0 | нд | 0 | 0 | нд | нд
1.1.4.2. | Тосно, РК ВЛ-0,4 кВ ф.5 от ТП-38 от опоры №35 до опоры №42 в п. Ульяновка (13-1-21-0-08-06-2-093) | H_13-1-21-0-08-06-2-093 | нд | нд | нд | 0 | 0 | нд | 0 | нд | 0 | 0 | нд | нд
1.1.4.2. | Тосно, РК ВЛ-0,4 кВ от КТП- 6 п.Ульяновка Тосненского района ЛО (инв.№ 210000392) (14-1-21-0-08-06-2-078) | G_14-1-21-0-08-06-2-078 | нд | нд | нд | 0 | 0 | нд | 0 | нд | 0 | 0 | нд | нд
1.1.4.2. | Тосно, РК ВЛ-0,4 кВ от КТП-9 ф.1 от опоры №11 до опоры №16 в п. Ульяновка (13-1-21-0-08-06-2-180) | H_13-1-21-0-08-06-2-180 | нд | нд | нд | 0 | 0 | нд | 0 | нд | 0 | 0 | нд | нд
1.1.4.2. | Тосно, РК ВЛ-0,4 кВ от опоры №6 до опоры № 12 ВЛ-0,4 кВ ф.1 от ТП-11 по ул. Елизарова в п. Ульяновка (13-1-21-0-08-06-2-090) | H_13-1-21-0-08-06-2-090 | нд | нд | нд | 0 | 0 | нд | 0 | нд | 0 | 0 | нд | нд
1.1.4.2. | Тосно, РК ВЛ-0,4 кВ от ТП-5 (13-1-21-0-08-06-2-010) | H_13-1-21-0-08-06-2-010 | нд | нд | нд | 0 | 0 | нд | 0 | нд | 0 | 0 | нд | нд
1.1.4.2. | Тосно, РК ВЛ-0,4 кВ от ТП-6 в п.Форносово (инв.№ 210000770) (13-1-21-0-08-06-2-1027) | G_13-1-21-0-08-06-2-1027 | нд | нд | нд | 0 | 0 | нд | 0 | нд | 0 | 0 | нд | нд
1.1.4.2. | Тосно, РК ВЛ-0,4 кВ ф.3 от КТП-9 в п. Ульяновка Тосненского района ЛО (инв.№210000400) (13-1-21-0-08-06-2-1004) | H_13-1-21-0-08-06-2-1004 | нд | нд | нд | 0 | 0 | нд | 0 | нд | 0 | 0 | нд | нд
1.1.4.2. | Тосно, РК ВЛ-0.4 кВ от КТП-37 от оп.№2 по ул.Дзержинского до участка заявителя в г. Тосно ЛО (инв. № 210000294) (14-1-21-0-08-06-2-477) | H_14-1-21-0-08-06-2-477 | нд | нд | нд | 0 | 0 | нд | 0 | нд | 0 | 0 | нд | нд
1.1.4.2. | Тосно, РК ВЛ-0.4 кВ от КТП-39 от оп.№4 до оп.№32 ф.4 в п.Ульяновка Тосненского района ЛО (инв. № 210000464) (14-1-21-0-08-06-2-479) | G_14-1-21-0-08-06-2-479 | нд | нд | нд | 0 | 0 | нд | 0 | нд | 0 | 0 | нд | нд
1.1.4.2. | Тосно, РК ВЛ-0.4 кВ от ТП-17 от оп.№17 до оп.№41 в г. Тосно ЛО (инв.№ 210000222) (14-1-21-0-08-06-2-475) | G_14-1-21-0-08-06-2-475 | нд | нд | нд | 0 | 0 | нд | 0 | нд | 0 | 0 | нд | нд
1.1.4.2. | Тосно, РК ВЛИ-0,4 кВ от КТП-31 от опоры №16 до опоры №43 в п. Ульяновк (13-1-21-0-08-06-2-182) | H_13-1-21-0-08-06-2-182 | нд | нд | нд | 0 | 0 | нд | 0 | нд | 0 | 0 | нд | нд
1.1.4.2. | Тосно, РК Реконструкция ВЛ-0,4 кВ от ТП-227 в п. Красный Бор Тосненского р-на ЛО (инв.№210000693) (13-1-21-0-08-06-2-1188) | H_13-1-21-0-08-06-2-1188 | нд | нд | нд | 0 | 0 | нд | 0 | нд | 0 | 0 | нд | нд
1.1.4.2. | Киров, РК ВЛ-0,4 кВ Л-2 от ТП-3274 в п. Концы Кировского района Ленинградской области (11-10/7-008) | G_11-10/7-008 | нд | нд | нд | 0 | 0 | нд | 0 | нд | 0 | 0 | нд | нд
1.1.4.2. | Киров, РК ВЛ-0,4 кВ Л-3 от ТП-521 от опоры №6 до опоры №16 в г.Отрадное (11-10/4-049) | G_11-10/4-049 | нд | нд | нд | 0 | 0 | нд | 0 | нд | 0 | 0 | нд | нд
1.1.4.2. | Гатч, РК ВЛ-10 кВ по ул. Слуцкая до ТП-10 в п. Вырица Гатчинского района ЛО (инв. № 100001448) (14-2-06-0-08-06-2-595) | H_14-2-06-0-08-06-2-595 | нд | нд | нд | 0 | 0 | нд | 0 | нд | 0 | 0 | нд | нд
1.1.4.2. | Гатч, РК ВЛ-10 кВ ф. 3 ПС-322 по ул. Мельничный ручей до ж/д заявителя в п.Вырица Гатчинского р-на ЛО (14-2-06-0-08-06-2-003) | H_14-2-06-0-08-06-2-003 | нд | нд | нд | 0 | 0 | нд | 0 | нд | 0 | 0 | нд | нд
1.1.4.2. | Тосно, РК ВЛ-10 кВ ф.500-39 от ТП-225 до ТП-228 в п.Красный Бор (13-1-21-0-08-06-2-759) | G_13-1-21-0-08-06-2-759 | нд | нд | нд | 0 | 0 | нд | 0 | нд | 0 | 0 | нд | нд
1.1.4.2. | Тосно, РК Реконструкция ВЛ-10 кВ от ПС-500 в п. Красный Бор Тосненского р-на ЛО (инв.№ 210000712) (13-1-21-0-08-06-2-1189) | H_13-1-21-0-08-06-2-1189 | нд | нд | нд | 0 | 0 | нд | 0 | нд | 0 | 0 | нд | нд
1.1.4.2. | Всев, РК ВЛ-6 кВ ф. 515-46 от ТП-45 в п. им. Морозова Всеволожского района ЛО (инв. №000001654) (15-1-04-0-08-06-2-1114) | H_15-1-04-0-08-06-2-1114 | нд | нд | нд | 0 | 0 | нд | 0 | нд | 0 | 0 | нд | нд
1.1.4.2. | Гатч, РК ВЛ-6 кВ Ф-34 ПС № 42 в п. Торфяное, Новосветского СП, Гатчинского р-на ЛО (инв. № 100000551) (14-2-06-0-08-06-2-1230) | H_14-2-06-0-08-06-2-1230 | нд | нд | нд | 0 | 0 | нд | 0 | нд | 0 | 0 | нд | нд
1.1.4.2. | Киров, РК оборудования СТП 10/0,4 кВ в д. Васильково Кировского р-на ЛО (15-1-10-0-08-06-2-0456) | H_15-1-10-0-08-06-2-0456 | нд | 0 | нд | нд | 0 | 0 | нд | нд | 0 | 0 | нд | нд
1.1.4.2. | Гатч, РК ВЛ-0,4 кВ от ТП-15 до ж/д по ул. Первомайская в г. Коммунар (12-2-06-0-08-06-2-471) | H_12-2-06-0-08-06-2-471 | нд | нд | нд | 0 | 0 | нд | 0 | нд | 0 | 0 | нд | нд
1.1.4.2. | Киров, РК ВЛ-0,23 кВ Л-2 от КТП-3201 в п. Концы Кировского района Ленинградской области (13-1-10-0-08-06-2-659) | H_13-1-10-0-08-06-2-659 | нд | нд | нд | 0 | 0 | нд | 0 | нд | 0 | 0 | нд | нд
1.1.4.2. | Киров, РК ВЛ-0,23 кВ от КТП-3818 до опоры № 18 в п. Назия Кировского района ЛО (инв. № 000000712) (15-1-10-0-08-06-2-0606) | G_15-1-10-0-08-06-2-0606 | нд | нд | нд | 0 | 0 | нд | 0 | нд | 0 | 0 | нд | нд
1.1.4.2. | Киров, РК ВЛ-0,4 кВ Л-16 от ТП-508 в г. Отрадное Кировского района ЛО (инв. № 000000765) (15-1-10-0-08-06-2-0883) | G_15-1-10-0-08-06-2-0883 | нд | нд | нд | 0 | 0 | нд | 0 | нд | 0 | 0 | нд | нд
1.1.4.2. | Киров, РК ВЛ-0,4 кВ Л-3 от КТП-107 в г. Кировск Кировского района ЛО (инв. № 000000711) (15-1-10-0-08-06-2-0857) | G_15-1-10-0-08-06-2-0857 | нд | нд | нд | 0 | 0 | нд | 0 | нд | 0 | 0 | нд | нд
1.1.4.2. | Киров, РК ВЛ-0,4 кВ Л-8 от ТП-528 от опоры №1 до опоры №12 в г. Отрадное (12-1-10-0-08-06-2-035) | G_12-1-10-0-08-06-2-035 | нд | нд | нд | 0 | 0 | нд | 0 | нд | 0 | 0 | нд | нд
1.1.4.2. | Киров, РК ВЛ-0,4 кВ от КТП-16 в п. Мга Кировского района ЛО (14-1-10-0-08-06-2-231) | H_14-1-10-0-08-06-2-231 | нд | нд | нд | 0 | 0 | нд | 0 | нд | 0 | 0 | нд | нд
1.1.4.2. | Киров, РК ВЛ-0,4 кВ от ТП -758 в д. Карловка Назиевского ГП (инв. № 000000805) (13-1-10-0-08-06-2-661) | H_13-1-10-0-08-06-2-661 | нд | нд | нд | 0 | 0 | нд | 0 | нд | 0 | 0 | нд | нд
1.1.4.2. | Киров, РК ВЛ-0,4 кВ от ТП-118 в г. Кировск ЛО (инв. № 000000732) (13-1-10-0-08-06-2-900) | G_13-1-10-0-08-06-2-900 | нд | нд | нд | 0 | 0 | нд | 0 | нд | 0 | 0 | нд | нд
1.1.4.2. | Киров, РК ВЛ-0,4 кВ от ТП-120 инв. № 000000733 (13-1-10-0-08-06-2-689) | G_13-1-10-0-08-06-2-689 | нд | нд | нд | 0 | 0 | нд | 0 | нд | 0 | 0 | нд | нд
1.1.4.2. | Киров, РК ВЛ-0,4 кВ от ТП-127 (инв. № 000000737) (13-1-10-0-08-06-2-904) | H_13-1-10-0-08-06-2-904 | нд | нд | нд | 0 | 0 | нд | 0 | нд | 0 | 0 | нд | нд
1.1.4.2. | Киров, РК ВЛ-0,4 кВ от ТП-137 в г. Кировск ЛО (инв. № 000000711) (14-1-10-0-08-06-2-284) | H_14-1-10-0-08-06-2-284 | нд | нд | нд | 0 | 0 | нд | 0 | нд | 0 | 0 | нд | нд
1.1.4.2. | Киров, РК ВЛ-0,4 кВ от ТП-528 в г. Отрадное (12-1-10-0-08-06-2-251) | G_12-1-10-0-08-06-2-251 | нд | нд | нд | 0 | 0 | нд | 0 | нд | 0 | 0 | нд | нд
1.1.4.2. | Киров, РК ВЛ-0,4 кВ от ТП-522 в г.Отрадное (инв. № 000000769) (13-1-10-0-08-06-2-686) | H_13-1-10-0-08-06-2-686 | нд | нд | нд | 0 | 0 | нд | 0 | нд | 0 | 0 | нд | нд
1.1.4.2. | Киров, РК ВЛ-0,4 кВ от ТП-754 в п. Назия (инв. № 100000266) (13-1-10-0-08-06-2-840) | H_13-1-10-0-08-06-2-840 | нд | нд | нд | 0 | 0 | нд | 0 | нд | 0 | 0 | нд | нд
1.1.4.2. | Киров, РК ВЛ-0,4 кВ отТП-757 в п.Назия (13-1-10-0-08-06-2-617) | G_13-1-10-0-08-06-2-617 | нд | нд | нд | 0 | 0 | нд | 0 | нд | 0 | 0 | нд | нд
1.1.4.2. | Киров, РК ВЛИ-0,4 кВ Л-1 от КТП Н-3 "Новая Карловка" в п. Назия Кировского р-на ЛО (инв. № 000002759) (15-1-10-0-08-06-2-0861) | H_15-1-10-0-08-06-2-0861 | нд | нд | нд | 0 | 0 | нд | 0 | нд | 0 | 0 | нд | нд
1.1.4.2. | Гатч, РК ВЛ-0,4 кВ от проектируемой ТП в р-не ул. Рубежной и пер. Светлый до ул. Грунтовой в г. Гатчина ЛО (14-2-06-0-08-06-2-014) | G_14-2-06-0-08-06-2-014 | нд | нд | нд | 0 | 0 | нд | 0 | нд | 0 | 0 | нд | нд
1.1.4.2. | Выб, РК ВЛ-0,4 кВ от ТП-11 по ул. Бумажников до участка заявителя в г. Каменногорск Выборгского района ЛО (инв. № 050003463) (15-1-05-1-08-06-2-0472) | G_15-1-05-1-08-06-2-0472 | нд | нд | нд | 0 | 0 | нд | 0 | нд | 0 | 0 | нд | нд
1.1.4.2. | Выб, РК ВЛ-0,4 кВ от ТП-9 по ул. Школьная в пос. Советский Выборгского района ЛО (13-1-05-0-08-06-2-1156) | G_13-1-05-0-08-06-2-1156 | нд | нд | нд | 0 | 0 | нд | 0 | нд | 0 | 0 | нд | нд
1.1.4.2. | Киров, РК ВЛ-0,4 кВ Л-1 от ТП-4 в п. Старая Малукса Кировского района ЛО (инв. № 000000747) (15-1-10-0-08-06-1-0805) | H_15-1-10-0-08-06-1-0805 | нд | нд | нд | 0 | 0 | нд | 0 | нд | 0 | 0 | нд | нд
1.1.4.2. | Киров, РК ВЛ-0,4 кВ Л-6 от КТП-2 в пролетах от опоры №6 до опоры №8 в г. Шлиссельбург Кировского района ЛО (инв. № 220000183) (15-1-10-0-08-06-2-1288) | H_15-1-10-0-08-06-2-1288 | нд | нд | нд | 0 | 0 | нд | 0 | нд | 0 | 0 | нд | нд
1.1.4.2. | Киров, РК ВЛ-0,4 кВ от ВЛ-0,4 кВ от ТП-547 в г. Отрадное Кировского р-на ЛО (инв.№000000785) (16-1-10-0-08-06-3-0552) | H_16-1-10-0-08-06-3-0552 | нд | нд | нд | 0 | 0 | нд | 0 | нд | 0 | 0 | нд | нд
1.1.4.2. | Киров, РК ВЛ-0,4 кВ от ТП-521 Л-5 от оп. № 6 до оп. № 13 в г. Отрадное (13-1-10-0-08-06-2-558) | G_13-1-10-0-08-06-2-558 | нд | нд | нд | 0 | 0 | нд | 0 | нд | 0 | 0 | нд | нд
1.1.4.2. | Киров, РК ВЛ-0,4 кВ от ТП-526 Л-3 от опоры №9 до опоры №22 в г. Отрадное Кировского р-на ЛО (инв. № 000000773) (13-1-10-0-08-06-2-554) | G_13-1-10-0-08-06-2-554 | нд | нд | нд | 0 | 0 | нд | 0 | нд | 0 | 0 | нд | нд
1.1.4.2. | Тосно, РК ВЛ-0,4 кВ от оп. №7 ф.2 от КТП-51 по ул. Некрасова п. Ульяновка Тосненского р-на ЛО (инв.№ 210000489) (16-1-10-0-08-06-2-1013) | H_16-1-10-0-08-06-2-1013 | нд | нд | нд | 0 | 0 | нд | 0 | нд | 0 | 0 | нд | нд
1.1.4.2. | Киров, РК ВЛИ-0,4 кВ ТП-531 Л-6 от опоры № 8 до опоры № 9 в г. Отрадное Кировского района ЛО (15-1-10-1-08-06-2-1342) | G_15-1-10-1-08-06-2-1342 | нд | нд | нд | 0 | 0 | нд | нд | нд | 0 | 0 | нд | нд
1.1.4.2. | Гатч, РК ВЛ-0,4 кВ от КТП-10 по ул. Толмачева в п. Сиверский Гатчинского района ЛО (инв. №100001604) (14-2-06-0-08-04-2-455) | H_14-2-06-0-08-04-2-455 | нд | нд | нд | 0 | 0 | нд | 0 | нд | 0 | 0 | нд | нд
1.1.4.2. | Гатч, РК ВЛ-0,4 кВ от КТП-19(Н) от Суворовского пр. до опоры с ответвлением к ж/д №28/2 в п.Вырица Гатч. р. (инв.№100001467) (16-1-06-0-08-06-2-0405) | G_16-1-06-0-08-06-2-0405 | нд | нд | нд | 0 | 0 | нд | 0 | нд | 0 | 0 | нд | нд
1.1.4.2. | Гатч, РК ВЛ-0,4 кВ от СТП-104 по ул. Лейтенанта Шмидта в п. Вырица Гатчинского района ЛО (14-2-06-0-08-06-2-076) | H_14-2-06-0-08-06-2-076 | нд | нд | нд | 0 | 0 | нд | 0 | нд | 0 | 0 | нд | нд
1.1.4.2. | Гатч, РК ВЛ-0,4 кВ от ТП-126 по ул. Лермонтова в г. Гатчина ЛО (инв.№ 100000935) (14-2-06-0-08-06-2-607) | H_14-2-06-0-08-06-2-607 | нд | нд | нд | 0 | 0 | нд | 0 | нд | 0 | 0 | нд | нд
1.1.4.2. | Гатч, РК ВЛ-0,4 кВ от ТП-13 по ул. Надеждинская в п. Вырица Гатчинского района ЛО (инв. №100001455) (14-2-06-0-08-06-2-669) | H_14-2-06-0-08-06-2-669 | нд | нд | нд | 0 | 0 | нд | 0 | нд | 0 | 0 | нд | нд
1.1.4.2. | Гатч, РК ВЛ-0,4 кВ от ТП-15 по ул. Солнечная п. Сиверский Гатчинского района ЛО (инв. №100012669) (15-1-06-0-08-06-2-1477) | G_15-1-06-0-08-06-2-1477 | нд | нд | нд | 0 | 0 | нд | 0 | нд | 0 | 0 | нд | нд
1.1.4.2. | Гатч, РК ВЛ-0,4 кВ от ТП-16 по пер. Школьный до ул. Кузьмина (13-2-06-0-08-06-2-595) | G_13-2-06-0-08-06-2-595 | нд | нд | нд | 0 | 0 | нд | 0 | нд | 0 | 0 | нд | нд
1.1.4.2. | Гатч, РК ВЛ-0,4 кВ от ТП-16 по ул. Подъездная дорога в г. Гатчина, Гатчинского р-на ЛО (инв. № 100001003) (14-2-06-0-08-06-2-1284) | H_14-2-06-0-08-06-2-1284 | нд | нд | нд | 0 | 0 | нд | 0 | нд | 0 | 0 | нд | нд
1.1.4.2. | Гатч, РК ВЛ-0,4 кВ от ТП-2 по ул. Кольцова в г.Гатчина ЛО (инв.№ 100000934) (16-1-06-0-08-06-2-0589) | H_16-1-06-0-08-06-2-0589 | нд | нд | нд | 0 | 0 | нд | 0 | нд | 0 | 0 | нд | нд
1.1.4.2. | Гатч, РК ВЛ-0,4 кВ от ТП-26 по ул. Щедрина в п. Вырица (13-2-06-0-08-06-2-574) | G_13-2-06-0-08-06-2-574 | нд | нд | нд | 0 | 0 | нд | 0 | нд | 0 | 0 | нд | нд
1.1.4.2. | Гатч, РК ВЛ-0,4 кВ от ТП-27 по ул. Андреевская в п. Вырица Гатчинского района ЛО (14-2-06-0-08-06-2-228) | H_14-2-06-0-08-06-2-228 | нд | нд | нд | 0 | 0 | нд | 0 | нд | 0 | 0 | нд | нд
1.1.4.2. | Гатч, РК ВЛ-0,4 кВ от ТП-30 по ул. Красногвардейской в г. Гатчина (инв. 100000981) (13-2-06-0-08-06-2-1201) | G_13-2-06-0-08-06-2-1201 | нд | нд | нд | 0 | 0 | нд | 0 | нд | 0 | 0 | нд | нд
1.1.4.2. | Гатч, РК ВЛ-0,4 кВ от ТП-46 по ул. Островского в г. Гатчина Гатчиснкого района ЛО (инв. 100000857) (13-2-06-0-08-06-2-1198) | G_13-2-06-0-08-06-2-1198 | нд | нд | нд | 0 | 0 | нд | 0 | нд | 0 | 0 | нд | нд
1.1.4.2. | Гатч, РК ВЛ-0,4кВ от ТП-17 от проектируемой МТП на пересечении ул.Софийской и ул.Средней в п. Вырица (13-2-06-0-08-06-2-963) | G_13-2-06-0-08-06-2-963 | нд | нд | нд | 0 | 0 | нд | 0 | нд | 0 | 0 | нд | нд
1.1.4.2. | Волх, РК ВЛ-0,4 кВ ф. "ул. Станиславского, Крылова (пр), Гоголя" от ТП-168 до участка заявителя в г. Волхов (инв. №030000395) (14-1-03-0-08-06-2-1259) | G_14-1-03-0-08-06-2-1259 | нд | нд | нд | 0 | 0 | нд | 0 | нд | 0 | 0 | нд | нд
1.1.4.2. | ЛодП, РК ВЛ-0,4 кВ от ТП-11 ф."Красноармейская" (инв.№120000327) (13-1-12-0-08-06-2-215) | G_13-1-12-0-08-06-2-215 | нд | нд | нд | 0 | 0 | нд | 0 | нд | 0 | 0 | нд | нд
1.1.4.2. | Тосно, РК ВЛИ-0,4 кВ от КТП-5 от оп.№8 до границ участка заявителя в г. Тосно ЛО(инв. №210000187) (14-1-21-0-08-06-2-473) | G_14-1-21-0-08-06-2-473 | нд | нд | нд | 0 | 0 | нд | 0 | нд | 0 | 0 | нд | нд
1.1.4.2. | Тосно, РК ВЛ-0,4 кВ ф.3-1-2 от ТП-25 от оп. № 4 до оп. № 12 в г. Никольское Тосненского района ЛО (инв. №210000610) (15-1-21-0-08-06-2-1207) | G_15-1-21-0-08-06-2-1207 | нд | нд | нд | 0 | 0 | нд | 0 | нд | 0 | 0 | нд | нд
1.1.4.2. | Тосно, РК ВЛ-0,4 кВ от ТП-16 от опоры №8А до опоры № 28 в г.Тосно ЛО (13-1-21-0-08-06-2-049) | G_13-1-21-0-08-06-2-049 | нд | нд | нд | 0 | 0 | нд | 0 | нд | 0 | 0 | нд | нд
1.1.4.2. | Тосно, РК ВЛ-0,4 кВ от КТП-15 в п. Ульяновка (инв.№210000417) (13-1-21-0-08-06-2-739) | H_13-1-21-0-08-06-2-739 | нд | нд | нд | 0 | 0 | нд | 0 | нд | 0 | 0 | нд | нд
1.1.4.2. | Гатч, РК ВЛ-0,4 кВ от КТП-55 (Н) по ул.Связи в п.Вырица Гатчинского района ЛО (инв.№ 100001346) (17-2-06-0-08-06-2-0393) | H_17-2-06-0-08-06-2-0393 | нд | нд | нд | 0 | 0 | нд | 0 | нд | 0 | 0 | нд | нд
1.1.4.2. | Гатч, РК ВЛ-10 кВ ф.3 ПС-"Вырица" от ПП-7 в п. Вырица (13-2-06-0-08-06-2-528) | G_13-2-06-0-08-06-2-528 | нд | нд | нд | 0 | 0 | нд | 0 | нд | 0 | 0 | нд | нд
1.1.4.2. | Гатч, РК ВЛ-10кВ ф.4 ПС-35/10 от ТП-7 до проектируемой МТП на пересечении ул.Софийской и ул.Средней в п. Вырица (13-2-06-0-08-06-2-962) | G_13-2-06-0-08-06-2-962 | нд | нд | нд | 0 | 0 | нд | 0 | нд | 0 | 0 | нд | нд
1.1.4.2. | Гатч, РК ВЛ-10 кВ ф-15 ПСТ 259 к ТП-1 (от ТП-22 до ТП-26) в п. Сиверский (инв. №100000692) (13-2-06-0-08-06-2-384) | G_13-2-06-0-08-06-2-384 | нд | нд | нд | 0 | 0 | нд | 0 | нд | 0 | 0 | нд | нд
1.1.4.2. | Кинг, РК ВЛ-0,4 кВ от ТП-369 до участка заявителя в п. Кикерино Волосовского района ЛО (инв. №000001442) (17-1-08-0-08-06-1-0299) | H_17-1-08-0-08-06-1-0299 | нд | нд | нд | 0 | 0 | нд | 0 | нд | 0 | 0 | нд | нд
1.1.4.2. | Кинг, РК ВЛИ-0,4 кВ от ТП-29 на участке оп. №17-18 в г. Кингисепп ЛО (инв. №080000268) (17-1-08-0-08-06-1-0385) | H_17-1-08-0-08-06-1-0385 | нд | нд | нд | 0 | 0 | нд | 0 | нд | 0 | 0 | нд | нд
1.1.4.2. | Выб, РК ВЛ-0,4 кВ от опоры № 3/15 до опоры № 4/2/15 от ТП-39 по Короткому пер. в г. Выборг ЛО (инв. № 050000996) (17-1-05-0-08-06-1-0419) | H_17-1-05-0-08-06-1-0419 | нд | нд | нд | 0 | 0 | нд | 0 | нд | 0 | 0 | нд | нд
1.1.4.2. | Тосно, РК ВЛ-0,4 кВ от ТП-2 в п. Рябово (13-1-21-0-08-06-2-131) | G_13-1-21-0-08-06-2-131 | нд | нд | нд | 0 | 0 | нд | 0 | нд | 0 | 0 | нд | нд
1.1.4.2. | Волос, РК ВЛИ-0,4 кВ от ТП-302 до объекта в г. Волосово (11-02/1-010.1 СМР, 2 ПИР, 3 ПРЧ) | G_11-02/1-010 | нд | нд | нд | 0 | 0 | нд | 0 | нд | 0 | 0 | нд | нд
1.1.4.2. | Всев, РК КЛ-0,4 кВ от ТП-2600 к щитам в д. Хязельки Всеволожского района ЛО (инв. № 000003035) (16-1-17-0-08-06-3-1006) | H_16-1-17-0-08-06-3-1006 | нд | нд | нд | 0 | 0 | нд | 0 | нд | 0 | 0 | нд | нд
1.1.4.2. | Гатч, РК КЛ-0,4 кВ от ТП-46 по ул. Дальняя в г. Гатчина, Гатчинского района ЛО (инв.№ 100004346) (13-2-06-0-08-06-2-958) | G_13-2-06-0-08-06-2-958 | нд | нд | нд | 0 | 0 | нд | 0 | нд | 0 | 0 | нд | нд
1.1.4.2. | Всев, РК КЛ-6 кВ от ТП-25 до опоры №5 в п. им. Морозова Всеволожского района ЛО (14-1-04-1-08-06-2-390) | H_14-1-04-1-08-06-2-390 | нд | нд | нд | 0 | 0 | нд | 0 | нд | 0 | 0 | нд | нд
1.1.4.2. | Выб, РК оборудования ТП-16 в г.Каменногорск (12-2-05-0-08-06-2-414) | G_12-2-05-0-08-06-2-414 | нд | 0 | нд | нд | 0 | 0 | нд | нд | 0 | 0 | нд | нд
1.1.4.2. | Выб, РК оборудования ТП-30 на ул. Школьная в г. Приморск Выборгского района ЛО (инв. № 050002988) (14-1-05-0-08-06-2-622) | G_14-1-05-0-08-06-2-622 | нд | 0 | нд | нд | 0 | 0 | нд | нд | 0 | 0 | нд | нд
1.1.4.2. | Гатч, РК оборудования ТП-9 в п. Дружная Горка Гатчинского района ЛО (13-2-06-0-08-06-2-1292) | G_13-2-06-0-08-06-2-1292 | нд | 0 | нд | нд | 0 | 0 | нд | нд | 0 | 0 | нд | нд
1.1.4.2. | Выб, РК ВЛ-0,4 кВ, проходящей от РУ-0,4 кВ РП-61 по Сайменскому ш. на участке до Карельского проезда г.Выборг (11-05/1-046) | G_11-05/1-046 | нд | нд | нд | 0 | 0 | нд | 0 | нд | 0 | 0 | нд | нд
1.1.4.2. | Выб, РК КЛ-0,4 кВ, ТП-203, г.Выборг ЛО, К33-К51 (инв.№364117) (12-2-05-0-08-06-2-440) | G_12-2-05-0-08-06-2-440 | нд | нд | нд | 0 | 0 | нд | 0 | нд | 0 | 0 | нд | нд
1.1.4.2. | Гатч, РК КЛ-0,4 кВ от РУ-0,4 кВ ТП-45 в г. Гатчина (инв.№100001252) (13-2-06-0-08-06-2-148) | H_13-2-06-0-08-06-2-148 | нд | нд | нд | 0 | 0 | нд | 0 | нд | 0 | 0 | нд | нд
1.1.4.2. | Гатч, РК КЛ-0,4 кВ от ТП-12 до опоры №1 ВЛ-0,4 кВ в п. Дружная Горка Гатчинского района ЛО (инв. №100012653) (16-1-06-0-08-06-2-0493) | H_16-1-06-0-08-06-2-0493 | нд | нд | нд | 0 | 0 | нд | 0 | нд | 0 | 0 | нд | нд
1.1.4.2. | Гатч, РК КЛ-0,4кВ от ТП-17 по ул. Пушкинская (13-2-06-0-08-06-2-931) | G_13-2-06-0-08-06-2-931 | нд | нд | нд | 0 | 0 | нд | 0 | нд | 0 | 0 | нд | нд
1.1.4.2. | Тосно, РК КЛ-0,4 кВ от ТП-231 от опоры № 47 до опоры №50 в п. Красный Бор Тосненского района ЛО (инв. 210000701) (15-1-21-0-08-06-2-1095) | H_15-1-21-0-08-06-2-1095 | нд | нд | нд | 0 | 0 | нд | 0 | нд | 0 | 0 | нд | нд
1.1.4.2. | Гатч, РК ВЛ-10 кВ Ф-4 ПС-35/10 кВ "Вырица" в п. Вырица (11-06/4-055) | G_11-06/4-055 | нд | нд | нд | 0 | 0 | нд | 0 | нд | 0 | 0 | нд | нд
1.1.4.2. | Гатч, РК ВЛЗ-6 кВ Ф-34 ПС №42 в г. Гатчина ЛО (инв. №100000551) (15-2-06-0-08-06-2-1348) | H_15-2-06-0-08-06-2-1348 | нд | нд | нд | 0 | 0 | нд | 0 | нд | 0 | 0 | нд | нд
1.1.4.2. | Гатч, РК ВЛ-6 кВ ф.20 от ПС-224 от опоры №17 до опоры №33 в г.Гатчина ЛО (инв.№ 100000608) (16-2-06-0-08-01-2-0895) | H_16-2-06-0-08-01-2-0895 | нд | нд | нд | 0 | 0 | нд | 0 | нд | 0 | 0 | нд | нд
1.1.4.2. | Гатч, РК ВЛ-10 кВ фидера №3 ПС-"Вырица" по ул. Огородникова от ул. Ленина до КТП-66 в п. Вырица Гатчинского района ЛО (12-2-06-0-08-06-2-567) | G_12-2-06-0-08-06-2-567 | нд | нд | нд | 0 | 0 | нд | 0 | нд | 0 | 0 | нд | нд
1.1.4.2. | Гатч, РК ВЛ-10 кВ ПС-322 фидер №3 по ул. Комарова от Брацлавского пр. до Урицкого пр. в п. Вырица Гатчинского района ЛО (12-2-06-0-08-06-2-187) | H_12-2-06-0-08-06-2-187 | нд | нд | нд | 0 | 0 | нд | 0 | нд | 0 | 0 | нд | нд
1.1.4.2. | Выб, РК ЛЭП-10 кВ, КТП-109, п.Соколинское, фид. 159-11-Р-23, фид. 159-31-КТП-109 (12-2-05-0-08-06-2-447) | G_12-2-05-0-08-06-2-447 | нд | нд | нд | 0 | 0 | нд | 0 | нд | 0 | 0 | нд | нд
1.1.4.2. | Реконструкция ВЛ-10 кВ с совместной подвеской ВЛ-0,4 кВ Сиверское шоссе (ТП-101) в п. Вырица Гатчинского района ЛО | G_13-2-06-0-08-06-2-872 | нд | нд | нд | 0 | 0 | нд | 0 | нд | 0 | 0 | нд | нд
1.1.4.2. | Реконструкция ВЛ-10 кВ с совместной подвеской ВЛ-0,4 кВ от ТП-84 по ул. Урицкого в п. Вырица Гатчинского района ЛО | G_13-2-06-0-08-06-2-873 | нд | нд | нд | 0 | 0 | нд | 0 | нд | 0 | 0 | нд | нд
1.1.4.2. | Гатч, РК ВЛ-0,4 кВ от ТП-101 до ул. Черняховского в п.Вырица Гатчинского района ЛО (инв.№ 100001366) (17-2-06-0-08-06-2-0392) | H_17-2-06-0-08-06-2-0392 | нд | нд | нд | 0 | 0 | нд | 0 | нд | 0 | 0 | нд | нд
1.1.4.2. | ЛодП, Реконструкция ВЛИ-0,4 кВ фидер "Торговоая зона, жилые дома" в г. Лодейное Поле ЛО | G_11-12/1-010 | нд | нд | нд | 0 | 0 | нд | нд | нд | 0 | 0 | нд | нд
1.1.4.2. | Тосно, РК ВЛ-0,4 кВ от КТП-9 по ул.Р. Люксембург, пер. Морозова, ул.Карла Либкнехта, Зеленому проезду, ул.Калинина в п. Ульяновка Тосн. р.(11-21/5-09) | G_11-21/5-093 | нд | нд | нд | 0 | 0 | нд | 0 | нд | 0 | 0 | нд | нд
1.1.4.2. | Приг, Реконструкция ВЛИ-0,4 кВ от ТП-238 Л-2 опора №1 до оп.№15 в Каменогорск, Выборгский р-н, ЛО | G_14-УСК-РК-ВЫП-033 | нд | нд | нд | 0 | 0 | нд | 0 | нд | 0 | 0 | нд | нд
1.1.4.2. | Тосно, РК ВЛ-0,4 кВ от ТП-7 до опоры №10 ф.3 в пос.Ульяновка (инв.№ 210000394) (13-1-21-0-08-06-2-611) | G_13-1-21-0-08-06-2-611 | нд | нд | нд | 0 | 0 | нд | 0 | нд | 0 | 0 | нд | нд
1.1.4.2. | Тосно, РК ВЛ-0,4 кВ от ТП-37 от опоры №19 до опоры №23 ВЛ-0,4 кВ на ул. Дзержинского в г. Тосно Тосненского района ЛО (13-1-21-0-08-06-2-639) | H_13-1-21-0-08-06-2-639 | нд | нд | нд | 0 | 0 | нд | 0 | нд | 0 | 0 | нд | нд
1.1.4.2. | Тосно, РК ВЛ-0,4 кВ от оп.№8 от ТП-205 до объекта п.Красный Бор (13-1-21-0-08-06-2-014) | H_13-1-21-0-08-06-2-014 | нд | нд | нд | 0 | 0 | нд | 0 | нд | 0 | 0 | нд | нд
1.1.4.2. | Тосно, РК ВЛ-0.4 кВ от КТП-66 г. (инв. № 210000324) (13-1-21-0-08-06-2-712) | H_13-1-21-0-08-06-2-712 | нд | нд | нд | 0 | 0 | нд | 0 | нд | 0 | 0 | нд | нд
1.1.4.2. | Подп, РК ВЛИ-0,4 кВ фидера №6 "пер. Пионерский" от ТП-98 в г. Подпорожье ЛО (инв. № 150000544) (14-1-15-0-08-06-1-257) | G_14-1-15-0-08-06-1-257 | нд | нд | нд | 0 | 0 | нд | 0 | нд | 0 | 0 | нд | нд
1.1.4.2. | ЛодП, РК ВЛ-0,4 кВ от ТП-8 (инв.№ 120000311) (13-1-12-0-08-06-2-256) | G_13-1-12-0-08-06-2-256 | нд | нд | нд | 0 | 0 | нд | 0 | нд | 0 | 0 | нд | нд
1.1.4.2. | Волх, РК ВЛ-0,4 кВ фид. "Суворова" от РП-1 в г. Волхов (инв.№ 030000379) (12-1-03-0-08-06-2-058) | G_12-1-03-0-08-06-2-058 | нд | нд | нд | 0 | 0 | нд | 0 | нд | 0 | 0 | нд | нд
1.1.4.2. | Волх, РК ВЛ-0,4 кВ от ТП-26 ф. "Лисички" в г. Волхов ЛО (инв. №030000353) (14-1-03-0-08-06-2-357) | G_14-1-03-0-08-06-2-357 | нд | нд | нд | 0 | 0 | нд | 0 | нд | 0 | 0 | нд | нд
1.1.4.2. | Волос, РК ВЛ-0,4 кВ от ТП-369 до объекта по пер.Театральному в п. Кикерино ( инв.№ 000001442) (12-1-02-0-08-06-2-608) | G_12-1-02-0-08-06-2-608 | нд | нд | нд | 0 | 0 | нд | 0 | нд | 0 | 0 | нд | нд
1.1.4.2. | Гатч, РК ВЛИ-0,4 кВ от КТП-66(Н) по ул. Калинина в п. Вырица (13-2-06-0-08-06-2-1090) | H_13-2-06-0-08-06-2-1090 | нд | нд | нд | 0 | 0 | нд | 0 | нд | 0 | 0 | нд | нд
1.1.4.2. | Гатч, РК ВЛ-0,4кВ по ул.Слуцкая от проектируемой СТП до ул.Красная в п.Вырица (12-2-06-0-08-06-2-604) | G_12-2-06-0-08-06-2-604 | нд | нд | нд | 0 | 0 | нд | 0 | нд | 0 | 0 | нд | нд
1.1.4.2. | Гатч, РК ВЛ-0,4кВ от ТП-31 по ул. Ополченцев (четная сторона) в д. Химози Гатчинского района ЛО (инв. №100000972) (14-2-06-0-08-06-2-010) | H_14-2-06-0-08-06-2-010 | нд | нд | нд | 0 | 0 | нд | 0 | нд | 0 | 0 | нд | нд
1.1.4.2. | Гатч, РК ВЛ-0,4кВ от ТП-17 по ул. Пушкинская (13-2-06-0-08-06-2-932) | G_13-2-06-0-08-06-2-932 | нд | нд | нд | 0 | 0 | нд | 0 | нд | 0 | 0 | нд | нд
1.1.4.2. | Гатч, РК ВЛ-0,4 кВ ул. Озерная (инв.№100000982) (13-2-06-0-08-06-2-197) | G_13-2-06-0-08-06-2-197 | нд | нд | нд | 0 | 0 | нд | 0 | нд | 0 | 0 | нд | нд
1.1.4.2. | Гатч, РК ВЛ-0,4 кВ ул.Красногвардейская (инв.№100000981) (13-2-06-0-08-06-2-195) | G_13-2-06-0-08-06-2-195 | нд | нд | нд | 0 | 0 | нд | 0 | нд | 0 | 0 | нд | нд
1.1.4.2. | Гатч, РК ВЛ-0,4 кВ по ул.Береговая до опоры с ответвлением к ж/д №24 в п. Вырица Гатчинского района ЛО (инв.№100001372) (15-1-06-0-08-06-2-1503) | G_15-1-06-0-08-06-2-1503 | нд | нд | нд | 0 | 0 | нд | 0 | нд | 0 | 0 | нд | нд
1.1.4.2. | Гатч, РК ВЛ-0,4 кВ по ул. Сойту от ПП-4 до опоры с ответвлением к ж/д в г. Гатчина ЛО (инв.№100012550) (12-2-06-0-08-06-2-497) | H_12-2-06-0-08-06-2-497 | нд | нд | нд | 0 | 0 | нд | 0 | нд | 0 | 0 | нд | нд
1.1.4.2. | Гатч, РК ВЛ-0,4 кВ по ул. Сельская от ТП-19 до Гатчинского шоссе в д. Монделево Гатчинского района ЛО (инв. №100002146) (15-1-06-0-08-06-2-1463) | H_15-1-06-0-08-06-2-1463 | нд | нд | нд | 0 | 0 | нд | 0 | нд | 0 | 0 | нд | нд
1.1.4.2. | Гатч, РК ВЛ-0,4 кВ по ул. Слуцкая в п. Вырица Гатчинского района ЛО (14-2-06-0-08-06-2-214) | H_14-2-06-0-08-06-2-214 | нд | нд | нд | 0 | 0 | нд | 0 | нд | 0 | 0 | нд | нд
1.1.4.2. | Гатч, РК ВЛ-0,4 кВ по ул. Новая от ТП-25 до опоры с ответвлением к ж/д в п. Тайцы Гатчинского района ЛО (12-2-06-0-08-06-2-559) | G_12-2-06-0-08-06-2-559 | нд | нд | нд | 0 | 0 | нд | 0 | нд | 0 | 0 | нд | нд
1.1.4.2. | Гатч, РК ВЛ-0,4 кВ по ул. Купальная от проектируемой ТП до пр. Республиканский в п.Сиверский Гатч-го р-на ЛО (инв.№100001693) (16-1-06-0-08-06-2-0486) | H_16-1-06-0-08-06-2-0486 | нд | нд | нд | 0 | 0 | нд | 0 | нд | 0 | 0 | нд | нд
1.1.4.2. | Гатч, РК ВЛ-0,4 кВ по ул. Красная от ул. Мира в п. Сиверский (13-2-06-0-08-06-2-133) | G_13-2-06-0-08-06-2-133 | нд | нд | нд | 0 | 0 | нд | 0 | нд | 0 | 0 | нд | нд
1.1.4.2. | Гатч, РК ВЛ-0,4 кВ по ул. Баркановская в п. Вырица Гатчинского района ЛО (инв. №100001471) (14-2-06-0-08-06-2-1281) | H_14-2-06-0-08-06-2-1281 | нд | нд | нд | 0 | 0 | нд | 0 | нд | 0 | 0 | нд | нд
1.1.4.2. | Гатч, РК ВЛ-0,4 кВ по ул. Вольская от ТП-111 в п. Вырица Гатчинского района ЛО (14-2-06-0-08-06-2-031) | H_14-2-06-0-08-06-2-031 | нд | нд | нд | 0 | 0 | нд | 0 | нд | 0 | 0 | нд | нд
1.1.4.2. | Гатч, РК ВЛ-0,4 кВ пер. Малый (инв.№100000985) (13-2-06-0-08-06-2-194) | G_13-2-06-0-08-06-2-194 | нд | нд | нд | 0 | 0 | нд | 0 | нд | 0 | 0 | нд | нд
1.1.4.2. | Гатч, РК ВЛ-0,4 кВ пер.Нагорный (инв.№100000984) (13-2-06-0-08-06-2-193) | G_13-2-06-0-08-06-2-193 | нд | нд | нд | 0 | 0 | нд | 0 | нд | 0 | 0 | нд | нд
1.1.4.2. | Гатч, РК ВЛ-0,4 кВ от ул. Вокзальная по ул. Песочная до опоры у д. №5 в г. Гатчина, Гатчинского района ЛО (инв. №100000936) (15-1-06-0-08-06-2-1542) | H_15-1-06-0-08-06-2-1542 | нд | нд | нд | 0 | 0 | нд | 0 | нд | 0 | 0 | нд | нд
1.1.4.2. | Гатч, РК ВЛ-0,4 кВ от ТП-97 по ул.Мира и далее по ул.Красная в п.Сиверский (13-2-06-0-08-06-2-1234) | G_13-2-06-0-08-06-2-1234 | нд | нд | нд | 0 | 0 | нд | 0 | нд | 0 | 0 | нд | нд
1.1.4.2. | Гатч, РК ВЛ-0,4 кВ от ТП-93 до ж/д по ул. Марины Расковой в п. Вырица (12-2-06-0-08-06-2-369) | G_12-2-06-0-08-06-2-369 | нд | нд | нд | 0 | 0 | нд | 0 | нд | 0 | 0 | нд | нд
1.1.4.2. | Гатч, РК ВЛ-0,4 кВ от ТП-91 по проезду к ж/д №27 по ул. Ломоносова в п. Вырица Гатчинского района ЛО (инв. №100001363) (14-2-06-0-08-06-2-1211) | H_14-2-06-0-08-06-2-1211 | нд | нд | нд | 0 | 0 | нд | 0 | нд | 0 | 0 | нд | нд
1.1.4.2. | Гатч, РК ВЛ-0,4 кВ от ТП-89(Н) по ул . Мирошниковская в п. Вырица Гатчинского района ЛО (инв № 100001509) (14-2-06-0-08-06-2-1358) | H_14-2-06-0-08-06-2-1358 | нд | нд | нд | 0 | 0 | нд | 0 | нд | 0 | 0 | нд | нд
1.1.4.2. | Гатч, РК ВЛ-0,4 кВ от ТП-75 по ул. Сызранская в п. Вырица Гатчинского района ЛО (инв. №100012640) (16-1-06-0-08-06-2-0674) | H_16-1-06-0-08-06-2-0674 | нд | нд | нд | 0 | 0 | нд | 0 | нд | 0 | 0 | нд | нд
1.1.4.2. | Гатч, РК ВЛ-0,4 кВ от ТП-8 по проезду от ул. Фрунзе в п. Вырица Гатчинского района ЛО (инв. №100001344) (16-1-06-0-08-06-3-0839) | H_16-1-06-0-08-06-3-0839 | нд | нд | нд | 0 | 0 | нд | 0 | нд | 0 | 0 | нд | нд
1.1.4.2. | Гатч, РК ВЛ-0,4 кВ от ТП-6 по ул.Юного Ленинца в п. Тайцы Гатчинского района ЛО (инв. №100001941) (16-1-06-0-08-06-2-0370) | G_16-1-06-0-08-06-2-0370 | нд | нд | нд | 0 | 0 | нд | 0 | нд | 0 | 0 | нд | нд
1.1.4.2. | Гатч, РК ВЛ-0,4 кВ от ТП-6 по ул. Юного Ленинца в п. Тайцы Гатчинского р-а ЛО (инв. №100001941) (13-2-06-0-08-06-2-1306) | G_13-2-06-0-08-06-2-1306 | нд | нд | нд | 0 | 0 | нд | 0 | нд | 0 | 0 | нд | нд
1.1.4.2. | Гатч, РК ВЛ-0,4 кВ от ТП-6 по ул. Красная в п. Вырица Гатчинского района ЛО (инв. №100001333) (14-2-06-0-08-06-2-654) | H_14-2-06-0-08-06-2-654 | нд | нд | нд | 0 | 0 | нд | 0 | нд | 0 | 0 | нд | нд
1.1.4.2. | Гатч, РК ВЛ-0,4 кВ от ТП-57 по ул. Рабочая и ул. Карбышева в п.г.т. Вырица Гатчинского района ЛО (инв. № 100001491) (14-2-06-0-08-06-2-1359) | H_14-2-06-0-08-06-2-1359 | нд | нд | нд | 0 | 0 | нд | 0 | нд | 0 | 0 | нд | нд
1.1.4.2. | Гатч, РК ВЛ-0,4 кВ от ТП-55 по ул. Кноринская в п. Вырица Гатчинского района ЛО (инв. №100001450) (14-2-06-0-08-06-2-661) | H_14-2-06-0-08-06-2-661 | нд | нд | нд | 0 | 0 | нд | 0 | нд | 0 | 0 | нд | нд
1.1.4.2. | Гатч, РК ВЛ-0,4 кВ от ТП-50 по ул. Подольской в п.г.т. Вырица Гатчинского района ЛО (инв. № 100001425) (14-2-06-0-08-06-2-1360) | H_14-2-06-0-08-06-2-1360 | нд | нд | нд | 0 | 0 | нд | 0 | нд | 0 | 0 | нд | нд
1.1.4.2. | Гатч, РК ВЛ-0,4 кВ от ТП-52 по Большевской набережной в п. Сиверский Гатчинского района ЛО (13-2-06-0-08-06-2-1288) | H_13-2-06-0-08-06-2-1288 | нд | нд | нд | 0 | 0 | нд | 0 | нд | 0 | 0 | нд | нд
1.1.4.2. | Гатч, РК ВЛ-0,4 кВ от ТП-5 по ул. Авроры до опоры у ж/д №5 до ул. Ленина в пгт. Сиверский (13-2-06-0-08-06-2-154) | G_13-2-06-0-08-06-2-154 | нд | нд | нд | 0 | 0 | нд | 0 | нд | 0 | 0 | нд | нд
1.1.4.2. | Гатч, РК ВЛ-0,4 кВ от ТП-5 по ул. Железнодорожная в п. Тайцы Гатчинского р-а ЛО (инв. №100001783) (13-2-06-0-08-06-2-1305) | G_13-2-06-0-08-06-2-1305 | нд | нд | нд | 0 | 0 | нд | 0 | нд | 0 | 0 | нд | нд
1.1.4.2. | Гатч, РК ВЛ-0,4 кВ от ТП-46 по ул. Дальняя в г. Гатчина ЛО (инв.№100000858) (14-2-06-0-08-06-2-605) | H_14-2-06-0-08-06-2-605 | нд | нд | нд | 0 | 0 | нд | 0 | нд | 0 | 0 | нд | нд
1.1.4.2. | Гатч, РК ВЛ-0,4 кВ от ТП-45 в г. Гатчина, ЛО (инв.№100000946) (13-2-06-0-08-06-2-147) | H_13-2-06-0-08-06-2-147 | нд | нд | нд | 0 | 0 | нд | 0 | нд | 0 | 0 | нд | нд
1.1.4.2. | Гатч, РК ВЛ-0,4 кВ от ТП-39 по Республиканскому пр. п. Сиверский Гатчинского р-на ЛО (13-2-06-0-08-06-2-1262) | H_13-2-06-0-08-06-2-1262 | нд | нд | нд | 0 | 0 | нд | 0 | нд | 0 | 0 | нд | нд
1.1.4.2. | Гатч, РК ВЛ-0,4 кВ от ТП-36 по ул. Рабочая в п.г.т. Вырица Гатчинского р-на ЛО (инв. № 100001372) (14-2-06-0-08-06-2-1321) | H_14-2-06-0-08-06-2-1321 | нд | нд | нд | 0 | 0 | нд | 0 | нд | 0 | 0 | нд | нд
1.1.4.2. | Гатч, РК ВЛ-0,4 кВ от ТП-26 по ул. Щедрина в п. Вырица Гатчинского р-на ЛО (13-2-06-0-08-06-2-486) | G_13-2-06-0-08-06-2-486 | нд | нд | нд | 0 | 0 | нд | 0 | нд | 0 | 0 | нд | нд
1.1.4.2. | Гатч, РК ВЛ-0,4 кВ от ТП-25 по ул. Новая в п. Тайцы Гатчинского р-а ЛО (нив. №100001953) (13-2-06-0-08-06-2-1304) | G_13-2-06-0-08-06-2-1304 | нд | нд | нд | 0 | 0 | нд | 0 | нд | 0 | 0 | нд | нд
1.1.4.2. | Гатч, РК ВЛ-0,4 кВ от ТП-245 по ул. Южная в п.Торфяное Гатчинского района ЛО (14-2-06-0-08-06-2-016) | H_14-2-06-0-08-06-2-016 | нд | нд | нд | 0 | 0 | нд | 0 | нд | 0 | 0 | нд | нд
1.1.4.2. | Гатч, РК ВЛ-0,4 кВ от ТП-226 по ул. Болотная в г. Гатчина ЛО (инв. №100001322) (14-2-06-0-08-06-2-009) | H_14-2-06-0-08-06-2-009 | нд | нд | нд | 0 | 0 | нд | 0 | нд | 0 | 0 | нд | нд
1.1.4.2. | Гатч, РК ВЛ-0,4 кВ от ТП-225 по пер.1-ый Тосненский в г. Гатчина ЛО (инв. №100000992) (15-2-06-0-08-06-2-0896) | G_15-2-06-0-08-06-2-0896 | нд | нд | нд | 0 | 0 | нд | 0 | нд | 0 | 0 | нд | нд
1.1.4.2. | Гатч, РК ВЛ-0,4 кВ от ТП-22(Н) по ул. Полякова и Колхозному пер. в п.г.т. Вырица Гатчинского района ЛО (инв. №100001473) (14-2-06-0-08-06-2-1469) | H_14-2-06-0-08-06-2-1469 | нд | нд | нд | 0 | 0 | нд | 0 | нд | 0 | 0 | нд | нд
1.1.4.2. | Гатч, РК ВЛ-0,4 кВ от ТП-204 по ул. Центральная до ж/д в п.Торфяное (12-2-06-0-08-06-2-531) | H_12-2-06-0-08-06-2-531 | нд | нд | нд | 0 | 0 | нд | 0 | нд | 0 | 0 | нд | нд
1.1.4.2. | Гатч, РК ВЛ-0,4 кВ от ТП-2 по ул.Детскосельская до ул. Кольцова в г.Гатчина ЛО (инв.№ 100001323) (16-1-06-0-08-06-2-0588) | H_16-1-06-0-08-06-2-0588 | нд | нд | нд | 0 | 0 | нд | 0 | нд | 0 | 0 | нд | нд
1.1.4.2. | Гатч, РК ВЛ-0,4 кВ от ТП-18 в п. Тайцы Гатчинского р-на ЛО (инв. № 100001948) (14-2-06-0-08-06-2-446) | H_14-2-06-0-08-06-2-446 | нд | нд | нд | 0 | 0 | нд | 0 | нд | 0 | 0 | нд | нд
1.1.4.2. | Гатч, РК ВЛ-0,4 кВ от ТП-157 до ж/д по ул. Пушкинская (12-2-06-0-08-06-2-460) | G_12-2-06-0-08-06-2-460 | нд | нд | нд | 0 | 0 | нд | 0 | нд | 0 | 0 | нд | нд
1.1.4.2. | Гатч, РК ВЛ-0,4 кВ от ТП-157 по ул. Беляева до ул. Рошаля и далее по ул. Рошаля до пересечения с ул.Рысева (13-2-06-0-08-06-2-125) | G_13-2-06-0-08-06-2-125 | нд | нд | нд | 0 | 0 | нд | 0 | нд | 0 | 0 | нд | нд
1.1.4.2. | Гатч, РК ВЛ-0,4 кВ от ТП-13 по Пролетарскому пр. в п. Вырица Гатчинского р-на ЛО (13-2-06-0-08-06-2-587) | H_13-2-06-0-08-06-2-587 | нд | нд | нд | 0 | 0 | нд | 0 | нд | 0 | 0 | нд | нд
1.1.4.2. | Гатч, РК ВЛ-0,4 кВ от ТП-101 по Пролетарскому пр. в п. Сиверский (инв. №100001761) (13-2-06-0-08-06-2-564) | G_13-2-06-0-08-06-2-564 | нд | нд | нд | 0 | 0 | нд | 0 | нд | 0 | 0 | нд | нд
1.1.4.2. | Гатч, РК ВЛ-0,4 кВ от ТП-10 по ул. Красногвардейская в п. Тайцы Гатчинского района ЛО (инв.№100001952) (13-2-06-0-08-06-2-163) | G_13-2-06-0-08-06-2-163 | нд | нд | нд | 0 | 0 | нд | 0 | нд | 0 | 0 | нд | нд
1.1.4.2. | Гатч, РК ВЛ-0,4 кВ от ТП-10 по ул. Никольская и ул. Максимовская в п.г.т. Вырица Гатчинского р-на ЛО (инв. №100001448) (14-2-06-0-08-06-2-1330) | G_14-2-06-0-08-06-2-1330 | нд | нд | нд | 0 | 0 | нд | 0 | нд | 0 | 0 | нд | нд
1.1.4.2. | Гатч, РК ВЛ-0,4 кВ от ТП-1 по ул. Карьерная до ж/д по ул. Цветочная в п.Тайцы (12-2-06-0-08-06-2-492) | G_12-2-06-0-08-06-2-492 | нд | нд | нд | 0 | 0 | нд | 0 | нд | 0 | 0 | нд | нд
1.1.4.2. | Гатч, РК ВЛ-0,4 кВ от проектируемой МТП на пересечении ул.Береговая и Сиверского шоссе до ж/д заявителей в п. Вырица (13-2-06-0-08-06-2-967) | G_13-2-06-0-08-06-2-967 | нд | нд | нд | 0 | 0 | нд | 0 | нд | 0 | 0 | нд | нд
1.1.4.2. | Гатч, РК ВЛ-0,4 кВ от проектируемой КТП до ул. Красная в п. Вырица Гатчинского района ЛО (инв. №100001475) (14-2-06-0-08-06-2-1280) | H_14-2-06-0-08-06-2-1280 | нд | нд | нд | 0 | 0 | нд | 0 | нд | 0 | 0 | нд | нд
1.1.4.2. | Гатч, РК ВЛ-0,4 кВ от МТП-114 от ул. Астраханская до ул. Камышевская в п. Вырица Гатчинского района ЛО (инв.№100001371) (15-1-06-0-08-06-2-1518) | H_15-1-06-0-08-06-2-1518 | нд | нд | нд | 0 | 0 | нд | 0 | нд | 0 | 0 | нд | нд
1.1.4.2. | Гатч, РК ВЛ-0,4 кВ от КТП-36 в п. Вырица Гатчинского района ЛО (инв. №100001372) (14-2-06-0-08-06-2-288) | H_14-2-06-0-08-06-2-288 | нд | нд | нд | 0 | 0 | нд | 0 | нд | 0 | 0 | нд | нд
1.1.4.2. | Гатч, РК ВЛ-0,4 кВ от КТП-38 (Н) по ул. Дзержинского в п. Вырица Гатчинского района ЛО (13-2-06-0-08-06-2-1341) | H_13-2-06-0-08-06-2-1341 | нд | нд | нд | 0 | 0 | нд | 0 | нд | 0 | 0 | нд | нд
1.1.4.2. | Гатч, РК ВЛ-0,4 кВ от КТП-38(Н) по ул. Ленина и ул. Дзержинского до ж/д в п. Вырица Гатчинского района ЛО (13-2-06-0-08-06-2-362) | H_13-2-06-0-08-06-2-362 | нд | нд | нд | 0 | 0 | нд | 0 | нд | 0 | 0 | нд | нд
1.1.4.2. | Гатч, РК ВЛ-0,4 кВ от КТП-19(Н) от ул. Ульяновская до ул. Максима Горького в п.Вырица Гатчинского района ЛО (инв.№ 100001466) (16-1-06-0-08-06-2-0404) | G_16-1-06-0-08-06-2-0404 | нд | нд | нд | 0 | 0 | нд | 0 | нд | 0 | 0 | нд | нд
1.1.4.2. | Гатч, РК ВЛ-0,4 кВ от КТП-24 по ул.Капитана Желтова до Пионерского пер. в п. Тайцы Гатчинского района ЛО (инв.№100001796) (16-1-06-0-08-06-2-0371) | G_16-1-06-0-08-06-2-0371 | нд | нд | нд | 0 | 0 | нд | 0 | нд | 0 | 0 | нд | нд
1.1.4.2. | Гатч, РК ВЛ-0,4 кВ от КТП-13 по ул. Надежденская и Еленинская в п.г.т. Вырица Гатчинского р-на ЛО (инв. №100001455) (14-2-06-0-08-06-2-1314) | H_14-2-06-0-08-06-2-1314 | нд | нд | нд | 0 | 0 | нд | 0 | нд | 0 | 0 | нд | нд
1.1.4.2. | Гатч, РК ВЛ-0,4 кВ Дивинское шоссе (инв.№100000878) (13-2-06-0-08-06-2-196) | G_13-2-06-0-08-06-2-196 | нд | нд | нд | 0 | 0 | нд | 0 | нд | 0 | 0 | нд | нд
1.1.4.2. | Киров, РК ВЛ-0,4 Л4 от ТП-754 в п. Назия (инв. № 100000266) (13-1-10-0-08-06-2-899) | H_13-1-10-0-08-06-2-899 | нд | нд | нд | 0 | 0 | нд | 0 | нд | 0 | 0 | нд | нд
1.1.4.2. | Киров, РК ВЛ-0,4 кВ от ТП-409 опоры №2 до опоры №11 в п. Павлово Кировского района ЛО (инв. № 000000750) (14-1-10-0-08-06-1-133) | G_14-1-10-0-08-06-1-133 | нд | нд | нд | 0 | 0 | нд | 0 | нд | 0 | 0 | нд | нд
1.1.4.2. | Выб, РК ВЛИ-0,4 кВ, проходящей от КТПН-10/0,4 кВ (новая) до территориальных границ участка Заявителя (12-1-05-1-08-06-2-090) | H_12-1-05-1-08-06-2-090 | нд | нд | нд | 0 | 0 | нд | 0 | нд | 0 | 0 | нд | нд
1.1.4.2. | Выб, РК ВЛИ-0,4 кВ от ТП-1 до границ участка заявителя в г. Каменногорск Выборгского района ЛО (13-1-05-0-08-06-1-1337) | G_13-1-05-0-08-06-2-1337 | нд | нд | нд | 0 | 0 | нд | 0 | нд | 0 | 0 | нд | нд
1.1.4.2. | Реконструкция КТП-19 в п. Вырица Гатчинского района ЛО | G_11-06/4-033 | нд | 0 | нд | нд | 0 | 0 | нд | нд | 0 | 0 | нд | нд
1.1.4.2. | Реконструкция ТП-138 в г. Гатчина ЛО (инв.№ 100000147) | G_11-06/1-064 | нд | 0 | нд | нд | 0 | 0 | нд | нд | 0 | 0 | нд | нд
1.1.4.2. | Реконструкция ВЛ-10 кВ ф. 322-03 в п. Вырица Гатчинского района ЛО | G_13-2-06-0-08-06-2-871 | нд | нд | нд | 0 | 0 | нд | 0 | нд | 0 | 0 | нд | нд
1.1.4.2. | Реконструкция ВЛ-0,4 кВ от ТП-6 по ул. Сергучевская в п. Вырица Гатчинского района ЛО (инв.№ 100001333) | G_14-2-06-0-08-06-2-599 | нд | нд | нд | 0 | 0 | нд | 0 | нд | 0 | 0 | нд | нд
1.1.4.2. | Выб, РК оборудования ТП-71А (13-1-05-0-08-06-2-1132) | G_13-1-05-0-08-06-2-1132 | нд | 0 | нд | нд | 0 | 0 | нд | нд | 0 | 0 | нд | нд
1.1.4.2. | Киров, РК оборудования ТП-505 в г. Отрадное Кировского р-на ЛО (инв. №000001166) (14-1-10-0-08-06-2-1482) | G_14-1-10-0-08-06-2-1482 | нд | 0 | нд | нд | 0 | 0 | нд | нд | 0 | 0 | нд | нд
1.1.4.2. | Гатч, РК оборудования ТП-5 в пгт.Сиверский (13-2-06-0-08-06-2-153) | G_13-2-06-0-08-06-2-153 | нд | 0 | нд | нд | 0 | 0 | нд | нд | 0 | 0 | нд | нд
1.1.4.2. | Гатч, РК оборудования ТП-7 в п. Дружная Горка Гатчинского р-на ЛО (инв.№100006927) (14-2-06-0-08-06-2-500) | G_14-2-06-0-08-06-2-500 | нд | 0 | нд | нд | 0 | 0 | нд | нд | 0 | 0 | нд | нд
1.1.4.2. | Гатч, РК оборудования ТП-8 в п. Тайцы Гатчинского района ЛО (инв. № 100006956) (13-2-06-0-08-06-2-875) | G_13-2-06-0-08-06-2-875 | нд | 0 | нд | нд | 0 | 0 | нд | нд | 0 | 0 | нд | нд
1.1.4.2. | Гатч, РК ТП-5 в п. Тайцы Гатчинского района ЛО (инв.№100006954) (16-1-06-0-08-06-2-0380) | G_16-1-06-0-08-06-2-0380 | нд | 0 | нд | нд | 0 | 0 | нд | нд | 0 | 0 | нд | нд
1.1.4.2. | ЛодП, РК оборудования ТП-11 (инв.№120000326) (13-1-12-0-08-06-2-216) | G_13-1-12-0-08-06-2-216 | нд | 0 | нд | нд | 0 | 0 | нд | нд | 0 | 0 | нд | нд
1.1.4.2. | Киров, РК ВЛ-0,4 кВ от ТП-101 в г. Кировск ЛО (инв. № 000000728) (14-1-10-0-08-04-2-367) | G_14-1-10-0-08-04-2-367 | нд | нд | нд | 0 | 0 | нд | 0 | нд | 0 | 0 | нд | нд
1.1.4.2. | Киров, РК ВЛ-0,4 кВ от ТП-534 (оп. 9 - оп. 12) в г. Отрадное Кировского района ЛО (14-1-10-0-08-04-1-232) | G_14-1-10-0-08-04-1-232 | нд | нд | нд | 0 | 0 | нд | 0 | нд | 0 | 0 | нд | нд
1.1.4.2. | Киров, РК ВЛ-0,4 кВ от ТП-544 в г. Отрадное ЛО (инв. № 000000783) (14-1-10-0-08-04-1-099) | G_14-1-10-0-08-04-1-099 | нд | нд | нд | 0 | 0 | нд | 0 | нд | 0 | 0 | нд | нд
1.1.4.2. | Тихв, РК ВЛ-0,4 кВ от РП-2 ф. "21 квартал левая стор." в г.Пикалево (13-1-20-0-08-04-1-228) | G_13-1-20-0-08-04-1-228 | нд | нд | нд | 0 | 0 | нд | 0 | нд | 0 | 0 | нд | нд
1.1.4.2. | Тихв, РК ВЛИ-0,4 кВ от ТП-16 ф. "04ТП16-ул. Труда; Лесхоз; РАЙПО; ул. Привокзальная" в г. Бокситогорск ЛО (инв.№000002225) (15-1-20-0-08-04-1-0616) | H_15-1-20-0-08-04-1-0616 | нд | нд | нд | 0 | 0 | нд | 0 | нд | 0 | 0 | нд | нд
1.1.4.2. | Кинг, РК ВЛ-0,4 кВ от ТП-718 до опоры №12 в г. Ивангород Кингисеппского района ЛО (инв. №070000167) (15-1-08-0-08-04-2-1263) | H_15-1-08-0-08-04-2-1263 | нд | нд | нд | 0 | 0 | нд | 0 | нд | 0 | 0 | нд | нд
1.1.4.2. | Кинг, РК ВЛИ-0,4 кВ от ТП-31 до опоры №17 в г. Кингисепп ЛО (инв. №080001264) (16-1-08-0-08-04-1-0911) | H_16-1-08-0-08-04-1-0911 | нд | нд | нд | 0 | 0 | нд | 0 | нд | 0 | 0 | нд | нд
1.1.4.2. | Выб, РК ВЛ-0,4 кВ от ТП-1 до границ участка заявителя в г. Каменногорск Выборгского района ЛО (инв. № 050003364) (14-1-05-0-08-04-2-207) | G_14-1-05-0-08-04-2-207 | нд | нд | нд | 0 | 0 | нд | 0 | нд | 0 | 0 | нд | нд
1.1.4.2. | Выб, РК ВЛ-0,4 кВ от ТП-2 по ул. Кировская в г. Высоцк Выборгского района ЛО (инв. № 050002837) (14-1-05-0-08-04-2-1221) | G_14-1-05-0-08-04-2-1221 | нд | нд | нд | 0 | 0 | нд | 0 | нд | 0 | 0 | нд | нд
1.1.4.2. | Выб, РК ВЛ-0,4 кВ от ТП-39 (опора №1/15) до проектируемого ШРН-0,4 кВ в г. Выборг ЛО (инв. №050000994) (16-1-05-0-08-04-1-0845) | H_16-1-05-0-08-04-1-0845 | нд | нд | нд | 0 | 0 | нд | 0 | нд | 0 | 0 | нд | нд
1.1.4.2. | Выб, РК ВЛ-0,4 кВ от ТП-50 по ул.Октябрьская, Московская в пос. Лесогорский Выборгского района ЛО (инв. №050003333) (16-1-05-0-08-04-2-0121) | G_16-1-05-0-08-04-2-0121 | нд | нд | нд | 0 | 0 | нд | 0 | нд | 0 | 0 | нд | нд
1.1.4.2. | Киров, РК ВЛ-0,4 кВ Л-18 от ТП-508 до опоры №6а в г. Отрадное Кировского района ЛО (инв. №000000765) (15-1-10-0-08-04-2-0443) | G_15-1-10-0-08-04-2-0443 | нд | нд | нд | 0 | 0 | нд | 0 | нд | 0 | 0 | нд | нд
1.1.4.2. | Киров, РК ВЛ-0,4 кВ Л-9 от ТП-121 оп. №1 до оп. №6 в г. Кировск ЛО (инв.№000000734) (16-1-10-0-08-04-2-0441) | G_16-1-10-0-08-04-2-0441 | нд | нд | нд | 0 | 0 | нд | 0 | нд | 0 | 0 | нд | нд
1.1.4.2. | Киров, РК ВЛ-0,4 кВ от КТП-8 в г. Шлиссельбург ЛО (инв. №220000185) (15-1-10-0-08-04-2-0404) | G_15-1-10-0-08-04-2-0404 | нд | нд | нд | 0 | 0 | нд | 0 | нд | 0 | 0 | нд | нд
1.1.4.2. | Киров, РК ВЛ-0,4 кВ от ТП 6/0,4 кВ № 28 ул. Железнодорожная до опоры №32 в п. Мга (12-1-10-0-08-04-2-554) | G_12-1-10-0-08-04-2-554 | нд | нд | нд | 0 | 0 | нд | 0 | нд | 0 | 0 | нд | нд
1.1.4.2. | Киров, РК ВЛ-0,4 кВ от ТП-125 до границ земельного участка в г. Кировск (12-1-10-1-08-03-2-177) | G_12-1-10-1-08-03-2-177 | нд | нд | нд | 0 | 0 | нд | 0 | нд | 0 | 0 | нд | нд
1.1.4.2. | Киров, РК ВЛ-0,4 кВ от ТП-9 в пгт. Мга Кировского района ЛО (13-1-10-0-08-04-2-1350) | G_13-1-10-0-08-04-2-1350 | нд | нд | нд | 0 | 0 | нд | 0 | нд | 0 | 0 | нд | нд
1.1.4.2. | Киров, РК ВЛ-0,4 кВ с совместным подвесом на ВЛ-6 кВ от КТП-28 в г.п. Мга Кировского района (инв. №100000323) (15-1-10-0-08-04-2-1277) | G_15-1-10-0-08-04-2-1277 | нд | нд | нд | 0 | 0 | нд | 0 | нд | 0 | 0 | нд | нд
1.1.4.2. | Киров, РК ВЛИ-0,4 кВ от ТП-1 до участка заявителя в г. Шлиссельбург Кировского района (инв. № 220000125) (16-1-10-0-08-04-2-0683) | H_16-1-10-0-08-04-2-0683 | нд | нд | нд | 0 | 0 | нд | 0 | нд | 0 | 0 | нд | нд
1.1.4.2. | Киров, РК ВЛИ-0,4 кВ от ТП-151 до ближайшей опоры с ответвлением к объекту в г.Кировск (12-1-10-0-08-03-1-486) | G_12-1-10-0-08-03-1-486 | нд | нд | нд | 0 | 0 | нд | 0 | нд | 0 | 0 | нд | нд
1.1.4.2. | Шлис, РК ВЛ-0,4 кВ от РУНН ТП-4 до границ участка в г. Шлиссельбург ЛО (инв. №220000134) (12-2-22-0-08-04-1-586) | G_12-2-22-0-08-04-1-586 | нд | нд | нд | 0 | 0 | нд | 0 | нд | 0 | 0 | нд | нд
1.1.4.2. | Гатч, РК ВЛ-0,4 кВ от ТП-27 по ул. Вокзальная в п. Вырица Гатчинского района ЛО (инв. №100001354) (14-2-06-0-08-04-2-665) | H_14-2-06-0-08-04-2-665 | нд | нд | нд | 0 | 0 | нд | 0 | нд | 0 | 0 | нд | нд
1.1.4.2. | Гатч, РК ВЛ-0,4 кВ от ТП-52 по ул.Некрасова в г.Гатчина ЛО (инв.№ 100000965) (16-1-06-0-08-04-2-1117) | H_16-1-06-0-08-04-2-1117 | нд | нд | нд | 0 | 0 | нд | 0 | нд | 0 | 0 | нд | нд
1.1.4.2. | Гатч, РК ВЛ-0,4 кВ по ул. Введенская от ТП-71 до ул. Рубинштейна и далее по ул.Рубинштейна п.Вырица Гатч.р-на (ин.№100001502) (16-1-06-0-08-04-2-0696) | H_16-1-06-0-08-04-2-0696 | нд | нд | нд | 0 | 0 | нд | 0 | нд | 0 | 0 | нд | нд
1.1.4.2. | Гатч, РК ВЛ-0,4 кВ по ул. Новоселов от ТП-87 до опоры с ответвлением к объекту в г.Гатчина ЛО (инв.№ 100001099) (15-1-06-0-08-04-1-1100) | G_15-1-06-0-08-04-1-1100 | нд | нд | нд | 0 | 0 | нд | 0 | нд | 0 | 0 | нд | нд
1.1.4.2. | Бокс, РК ВЛ-0,4 кВ от РП-2 (инв.№010000240) (13-1-01-0-08-04-2-738) | G_13-1-01-0-08-04-2-738 | нд | нд | нд | 0 | 0 | нд | 0 | нд | 0 | 0 | нд | нд
1.1.4.2. | Волх, РК ВЛ-0,4 кВ от ТП-43 по ул. Гагарина (инв.№030000369) (13-1-03-0-08-04-2-263) | G_13-1-03-0-08-04-2-263 | нд | нд | нд | 0 | 0 | нд | 0 | нд | 0 | 0 | нд | нд
1.1.4.2. | Волх, РК ВЛ-0,4 кВ ф. "Державина, Матросова" от ТП-45 до опоры №10 (12-1-03-0-08-04-2-444) | G_12-1-03-0-08-04-2-444 | нд | нд | нд | 0 | 0 | нд | 0 | нд | 0 | 0 | нд | нд
1.1.4.2. | ЛодП, РК ВЛ-0,4 кВ от ТП-1 в г. Лодейное Поле, (инв.№120000275) (13-1-12-0-08-04-1-319) | G_13-1-12-0-08-04-1-319 | нд | нд | нд | 0 | 0 | нд | 0 | нд | 0 | 0 | нд | нд
1.1.4.2. | ЛодП, РК ВЛ-0,4 кВ от ТП-35 в г. Лодейное Поле (инв.№ 120000455) (14-1-12-0-08-04-1-098) | G_14-1-12-0-08-04-1-098 | нд | нд | нд | 0 | 0 | нд | 0 | нд | 0 | 0 | нд | нд
1.1.4.2. | ЛодП, РК ВЛ-0,4 кВ от ТП-24 в г. Лодейное Поле ЛО (инв. №120000397) (14-1-12-0-08-04-2-1435) | G_14-1-12-0-08-04-2-1435 | нд | нд | нд | 0 | 0 | нд | 0 | нд | 0 | 0 | нд | нд
1.1.4.2. | Луга, РК ВЛ-0,4 кВ от ТП-54 по ул. Большая Заречная в г. Луга ЛО (инв. № 000001917) (14-1-13-0-08-04-2-1223) | H_14-1-13-0-08-04-2-1223 | нд | нд | нд | 0 | 0 | нд | 0 | нд | 0 | 0 | нд | нд
1.1.4.2. | Слан, РК ВЛ-0,4 кВ от оп.№22 Л2 ТП -111 до оп.№26 в г. Сланцы ЛО (инв. №180000165) (14-1-18-0-08-04-1-487) | G_14-1-18-0-08-04-1-487 | нд | нд | нд | 0 | 0 | нд | 0 | нд | 0 | 0 | нд | нд
1.1.4.2. | Слан, РК ВЛ-0,4 кВ от ТП-39 в г. Сланцы ЛО (инв. №180000193) (14-1-18-0-08-04-1-412) | G_14-1-18-0-08-04-1-412 | нд | нд | нд | 0 | 0 | нд | 0 | нд | 0 | 0 | нд | нд
1.1.4.2. | Слан, РК ВЛ-0,4кВ от ТП-7 (12-1-18-0-08-04-1-572) | G_12-1-18-0-08-04-1-572 | нд | нд | нд | 0 | 0 | нд | 0 | нд | 0 | 0 | нд | нд
1.1.4.2. | Слан, РК ВЛ-0,4кВ от ТП-9 в г. Сланцы (12-1-18-0-08-04-1-568) | G_12-1-18-0-08-04-1-568 | нд | нд | нд | 0 | 0 | нд | 0 | нд | 0 | 0 | нд | нд
1.1.4.2. | СосБ, РК Вли-0,4 кВ от ТП-311 до опоры №7 в г. Волосово (инв. №000001450) (16-1-19-0-08-04-2-0620) | H_16-1-19-0-08-04-2-0620 | нд | нд | нд | 0 | 0 | нд | 0 | нд | 0 | 0 | нд | нд
1.1.4.2. | Тосно, РК ВЛ-0,4 кВ от КТП-45 в п. Ульяновка Тосненского р-на ЛО (инв. №210000474) (14-1-21-0-08-04-2-327) | G_14-1-21-0-08-04-2-327 | нд | нд | нд | 0 | 0 | нд | 0 | нд | 0 | 0 | нд | нд
1.1.4.2. | Тосно, РК ВЛ-0,4 кВ от ТП-21 до границ земельного участка в г. Никольское (12-1-21-0-08-04-2-442) | G_12-1-21-0-08-04-2-442 | нд | нд | нд | 0 | 0 | нд | 0 | нд | 0 | 0 | нд | нд
1.1.4.2. | Тосно, РК ВЛ-0,4 кВ от ТП-26 до магазина в г. Никольское (12-1-21-0-08-04-2-441) | G_12-1-21-0-08-04-2-441 | нд | нд | нд | 0 | 0 | нд | 0 | нд | 0 | 0 | нд | нд
1.1.4.2. | Тосно, РК ВЛ-0,4 кВ ф.5 от ТП-50 от оп. №3 до оп. №11 в пгт Ульяновка Тосненского района ЛО (инв. №210000486) (15-1-21-0-08-04-2-1306) | G_15-1-21-0-08-04-2-1306 | нд | нд | нд | 0 | 0 | нд | 0 | нд | 0 | 0 | нд | нд
1.1.4.2. | Шлис, РК ВЛ-0,4 кВ Л9 от ТП-16 в г. Шлиссельбург ЛО (инв. № 220000168) (14-1-22-0-08-04-2-1397) | G_14-1-22-0-08-04-2-1397 | нд | нд | нд | 0 | 0 | нд | 0 | нд | 0 | 0 | нд | нд
1.1.4.2. | Шлис, РК ВЛ-0,4 кВ от БКТП-9 в г. Шлиссельбург (13-2-22-0-08-04-2-825) | G_13-2-22-0-08-04-2-825 | нд | нд | нд | 0 | 0 | нд | 0 | нд | 0 | 0 | нд | нд
1.1.4.2. | Шлис, РК ВЛ-0,4 кВ от КТП- 12а в г. Шлиссельбург ЛО (инв. № 220000203) (12-1-22-0-08-04-1-552) | G_12-1-22-0-08-04-1-552 | нд | нд | нд | 0 | 0 | нд | 0 | нд | 0 | 0 | нд | нд
1.1.4.2. | Шлис, РК ВЛ-0,4 кВ от ТП-3 (13-2-22-0-08-04-1-095) | G_13-2-22-0-08-04-1-095 | нд | нд | нд | 0 | 0 | нд | 0 | нд | 0 | 0 | нд | нд
1.1.4.2. | Слан, РК ВЛИ-0,4 кВ ф.Л2 от ТП-128 до оп.№ 10 в г.Сланцы (11-18/1-044) | G_11-18/1-044 | нд | нд | нд | 0 | 0 | нд | 0 | нд | 0 | 0 | нд | нд
1.1.4.2. | Киров, РК ВЛ-0,4 кВ от проектируемой КТП 160 кВА до границ земельного участка в г. Отрадное Кировского р-на ЛО (11-10/4-041) | G_11-10/4-041 | нд | нд | нд | 0 | 0 | нд | 0 | нд | 0 | 0 | нд | нд
1.1.4.2. | Киров, РК ВЛ-0,4 кВ от опоры №1 от ТП-2 до опоры №11 с заменой опор в п. Мга (10-10/2-042.1 СМР, 2 ПИР) | G_10-10/2-042 | нд | нд | нд | 0 | 0 | нд | 0 | нд | 0 | 0 | нд | нд
1.1.4.2. | Тосно, РК ВЛ-0,4 кВ от ТП-18 (инв. №210000426) по ул.Зеленая от опоры № 14 до опоры № 35 ВЛ-04, кВ в п.Ульяновка (11-21/5-082) | G_11-21/5-082 | нд | нд | нд | 0 | 0 | нд | 0 | нд | 0 | 0 | нд | нд
1.1.4.2. | Подп, РК ВЛ-0,4 кВ от ТП-31 с переподключением на ТП-64 в г.Подпорожье (11-15/1-018) | G_11-15/1-018 | нд | нд | нд | 0 | 0 | нд | 0 | нд | 0 | 0 | нд | нд
1.1.4.2. | Тихв, РК ВЛЗ-10 кВ от РТП-37 до РТП-90 (инв.№ 200000276) в г. Тихвин ЛО (15-1-20-0-08-04-2-1298) | G_15-1-20-0-08-04-2-1298 | нд | нд | нд | 0 | 0 | нд | 0 | нд | 0 | 0 | нд | нд
1.1.4.2. | Выб, РК ВЛ-10 кВ от ТП-5 до ТП-8 в пос.Советский (13-2-05-0-08-04-2-795) | G_13-2-05-0-08-04-2-795 | нд | нд | нд | 0 | 0 | нд | 0 | нд | 0 | 0 | нд | нд
1.1.4.2. | Выб, РК ВЛ-10 кВ ПП-2 фид. 26-10 от Р-7 до опоры №96 в г. Выборг ЛО (инв. № 050000377) (15-1-05-0-08-04-2-0988) | G_15-1-05-0-08-04-2-0988 | нд | нд | нд | 0 | 0 | нд | 0 | нд | 0 | 0 | нд | нд
1.1.4.2. | Гатч, РК ВЛ-10 кВ от ТП-158 по Республиканскому пр. с совместной подвеской ВЛ-0,4 кВ в п. Сиверский Гатчинского р-на ЛО (13-2-06-0-08-03-2-637) | Г_G_13-2-06-0-08-03-2-637 | нд | нд | нд | 0 | 0 | нд | 0 | нд | 0 | 0 | нд | нд
1.1.4.2. | Гатч, РК ВЛ-10 кВ ф. №6 ПС-259 в п. Сиверский Гатчинского района ЛО (инв.№ 100012688) (14-1-06-1-08-03-2-012) | G_14-1-06-1-08-03-2-012 | нд | нд | нд | 0 | 0 | нд | 0 | нд | 0 | 0 | нд | нд
1.1.4.2. | Гатч, РК ВЛ-10 кВ ф.24 от ПС-259 с совместной подвеской ВЛ-10 кВ в п. Сиверский Гатчинского р-на ЛО (13-2-06-0-08-03-2-636) | Г_G_13-2-06-0-08-03-2-636 | нд | нд | нд | 0 | 0 | нд | 0 | нд | 0 | 0 | нд | нд
1.1.4.2. | Гатч, РК ВЛ-10кВ фд. №21 ПС-259 по ул.Ленина на уч-е от ул.Лермонтова до ул.Авроры и далее по ул.Авроры до ТП-5 в п.Сиверский (15-2-06-0-08-04-2-0582) | G_15-2-06-0-08-04-2-0582 | нд | нд | нд | 0 | 0 | нд | 0 | нд | 0 | 0 | нд | нд
1.1.4.2. | Волх, РК ВЛ-10 кВ от ТП-168 п/с 393-ТП169 в г. Волхов ЛО (инв.№ 030000377) (13-1-03-0-08-04-1-1321) | G_13-1-03-0-08-04-1-1321 | нд | нд | нд | 0 | 0 | нд | 0 | нд | 0 | 0 | нд | нд
1.1.4.2. | ЛодП, РК ВЛ-6 кВ от ПС-31 в г. Лодейное поле ЛО (14-1-12-0-08-04-1-028) | G_14-1-12-0-08-04-1-028 | нд | нд | нд | 0 | 0 | нд | 0 | нд | 0 | 0 | нд | нд
1.1.4.2. | ЛодП, РК ВЛ-6 кВ фид. 201-02 "Мехзавод" от опоры № 12 до опоры № 32 в г. Подпорожье ЛО (инв. № 150000305) (15-1-12-0-08-04-2-1412) | G_15-1-12-0-08-04-2-1412 | нд | нд | нд | 0 | 0 | нд | 0 | нд | 0 | 0 | нд | нд
1.1.4.2. | ЛодП, РК ВЛ-6 кВ фид. 201-03 "Святуха" по ул. Энергетиков от ПС-201 в г. Подпорожье ЛО (инв. № 150000308) (15-1-12-0-08-04-2-1411) | G_15-1-12-0-08-04-2-1411 | нд | нд | нд | 0 | 0 | нд | 0 | нд | 0 | 0 | нд | нд
1.1.4.2. | Слан, РК ВЛ-6 кВ от РТП-14 (фид. 14-05 от ТП-3 до ТП-4) в г. Сланцы ЛО (180000213) (14-1-18-0-08-04-2-547) | G_14-1-18-0-08-04-2-547 | нд | нд | нд | 0 | 0 | нд | 0 | нд | 0 | 0 | нд | нд
1.1.4.2. | СосБ, РК ВЛ-10 кВ от ПС-189 ф.09, L-8020 м) (ТП-318,ТП-334,ТП-347) до района объекта в г. Волосово ЛО (инв. № 000001471) (14-1-19-0-08-04-2-568) | G_14-1-19-0-08-04-2-568 | нд | нд | нд | 0 | 0 | нд | 0 | нд | 0 | 0 | нд | нд
1.1.4.2. | СосБ, РК ВЛ-10 кВ ф. 189-09 от ТП-318 в г. Волосово ЛО (инв. № 000001471) (14-1-19-0-08-04-2-570) | G_14-1-19-0-08-04-2-570 | нд | нд | нд | 0 | 0 | нд | 0 | нд | 0 | 0 | нд | нд
1.1.4.2. | Тосно, РК ВЛ-6 кВ от ПС-717 в п. Рябово (инв.№210000752) (13-1-21-0-08-04-2-1059) | G_13-1-21-0-08-04-2-1059 | нд | нд | нд | 0 | 0 | нд | 0 | нд | 0 | 0 | нд | нд
1.1.4.2. | Выб, РК ВЛЗ-10 кВ ф.159-14 от ТП-250 (11-05/1-019.1 СМР, 2 ПИР) | G_11-05/1-019 | нд | нд | нд | 0 | 0 | нд | 0 | нд | 0 | 0 | нд | нд
1.1.4.2. | Выб, РК ВЛЗ-10 кВ ф.159-24 от ТП-250 (11-05/1-020.1 СМР, 2 ПИР) | G_11-05/1-020 | нд | нд | нд | 0 | 0 | нд | 0 | нд | 0 | 0 | нд | нд
1.1.4.2. | Слан, РК ВЛ-6 кВ ф.14-04 (на оп.№ 18 установка линейного разъединителя) в г.Сланцы (11-18/1-032) | G_11-18/1-032 | нд | нд | нд | 0 | 0 | нд | 0 | нд | 0 | 0 | нд | нд
1.1.4.2. | Всев, РК ЛЭП-6 кВ от ТП-29 до ТП-6 в п. им. Морозова (11-10/8-002) | G_11-10/8-002 | нд | нд | нд | 0 | 0 | нд | 0 | нд | 0 | 0 | нд | нд
1.1.4.2. | Всев, РК ЛЭП-6 кВ от ТП-17 до ТП-29 в п. им. Морозова (11-10/8-005) | G_11-10/8-005 | нд | нд | нд | 0 | 0 | нд | 0 | нд | 0 | 0 | нд | нд
1.1.4.2. | Тихв, РК ВЛ-10 кВ от оп. №47 ВЛЗ-10 кВ фидер 143-03 от ПС-143 до границ уч-ка заяв-ля (11-20/1-009.1 СМР, 2 ПИР) | G_11-20/1-009 | нд | нд | нд | 0 | 0 | нд | 0 | нд | 0 | 0 | нд | нд
1.1.4.2. | Киров, РК КЛ-0,4 кВ от ТП-143 в г. Кировск ЛО (инв. № 000000873) (14-1-10-0-08-04-1-535) | G_14-1-10-0-08-04-1-535 | нд | нд | нд | 0 | 0 | нд | 0 | нд | 0 | 0 | нд | нд
1.1.4.2. | Киров, РК КЛ-0,4 кВ от ТП-506 до ВРУ-0,4 кВ жилого дома в г. Отрадное Кировского р-на ЛО (14-1-10-0-08-04-1-1328) | G_14-1-10-0-08-04-1-1328 | нд | нд | нд | 0 | 0 | нд | 0 | нд | 0 | 0 | нд | нд
1.1.4.2. | Киров, РК КЛ-0,4 кВ от ТП-561 до ЩВ-0,4 кВ ж/д по ул. Невская д. 4 в г. Отрадное Кировского р-на ЛО (14-1-10-0-08-04-2-1447) | G_14-1-10-0-08-04-2-1447 | нд | нд | нд | 0 | 0 | нд | 0 | нд | 0 | 0 | нд | нд
1.1.4.2. | Тихв, РК 2 КЛ-0,4 кВ от ТП 42 в г.Тихвин (12-1-20-0-08-04-1-530) | G_12-1-20-0-08-04-1-530 | нд | нд | нд | 0 | 0 | нд | 0 | нд | 0 | 0 | нд | нд
1.1.4.2. | Тихв, РК КЛ-0,4 от ТП-1 (инв.№ 200000126) в г.Тихвин (13-1-20-0-08-04-1-055) | G_13-1-20-0-08-04-1-055 | нд | нд | нд | 0 | 0 | нд | 0 | нд | 0 | 0 | нд | нд
1.1.4.2. | Кинг, РК КЛ-0,4 кВ от ТП-46 до существующего КРП в г. Кингисепп ЛО (16-1-08-0-08-04-1-0910) | H_16-1-08-0-08-04-1-0910 | нд | нд | нд | 0 | 0 | нд | 0 | нд | 0 | 0 | нд | нд
1.1.4.2. | Кинг, РК КЛ-0,4 кВ от ТП-714 в г. Ивангород ЛО (инв. № 070000134) (16-1-08-0-08-04-1-0957) | H_16-1-08-0-08-04-1-0957 | нд | нд | нд | 0 | 0 | нд | 0 | нд | 0 | 0 | нд | нд
1.1.4.2. | Выб, РК КЛ-0,4 кВ от ТП-15 - К52 - К172 в г. Выборг ЛО (инв. №050000666) (15-1-05-0-08-04-2-0981) | G_15-1-05-0-08-04-2-0981 | нд | нд | нд | 0 | 0 | нд | 0 | нд | 0 | 0 | нд | нд
1.1.4.2. | Выб, РК КЛ-0,4 кВ от ТП-232 до распределительного киоска № 242 в г. Выборг ЛО (инв. № 050002382) (14-1-05-0-08-04-2-102) | G_14-1-05-0-08-04-2-102 | нд | нд | нд | 0 | 0 | нд | 0 | нд | 0 | 0 | нд | нд
1.1.4.2. | Выб, РК КЛ-0,4 кВ от ТП-6 (К-22 - К-34) в г. Светогорск Выборгского района ЛО (13-1-05-0-08-04-2-1133) | G_13-1-05-0-08-04-2-1133 | нд | нд | нд | 0 | 0 | нд | 0 | нд | 0 | 0 | нд | нд
1.1.4.2. | Выб, РК КЛ-0,4 кВ от ТП-92 (Московский пр. 1 от К504 до К505) (13-2-05-0-08-04-2-848) | G_13-2-05-0-08-04-2-848 | нд | нд | нд | 0 | 0 | нд | 0 | нд | 0 | 0 | нд | нд
1.1.4.2. | Всев, РК 2КЛ-0,4 кВ от ТП-202 до ГРЩ объекта заявителя в п. Мурино Всеволожского района ЛО (инв. № 000003848) (16-1-17-0-08-04-2-1060) | H_16-1-17-0-08-04-2-1060 | нд | нд | нд | 0 | 0 | нд | 0 | нд | 0 | 0 | нд | нд
1.1.4.2. | Гатч, РК КЛ-0,4 кВ от ТП-10 до объекта в п. Дружная Горка Гатчинского района ЛО (инв.№ 100005661) (12-2-06-0-08-04-2-337) | G_12-2-06-0-08-04-2-337 | нд | нд | нд | 0 | 0 | нд | 0 | нд | 0 | 0 | нд | нд
1.1.4.2. | Гатч, РК КЛ-0,4 кВ от ТП-39 до КР№2 д.9 по ул.Хохлова в г.Гатчина ЛО (инв.№100003510) (16-1-06-0-08-04-3-0488) | H_16-1-06-0-08-04-3-0488 | нд | нд | нд | 0 | 0 | нд | 0 | нд | 0 | 0 | нд | нд
1.1.4.2. | Бокс, РК КЛ-0,4 кВ ф. "04ТП12-Красных Следопытов д.1" от ТП-12 до кабельного делителя ТП12-1 (13-1-01-0-08-04-2-381) | G_13-1-01-0-08-04-2-381 | нд | нд | нд | 0 | 0 | нд | 0 | нд | 0 | 0 | нд | нд
1.1.4.2. | Волх, РК КЛ-0,4 кВ от к/д-0,4 кВ на здании Пирогова, д.4а до ВРУ-0,4 кВ обьекта в г. Волхов ЛО (14-1-03-0-08-04-1-150) | G_14-1-03-0-08-04-1-150 | нд | нд | нд | 0 | 0 | нд | 0 | нд | 0 | 0 | нд | нд
1.1.4.2. | Волх, РК КЛ-0,4 кВ от ТП-180 до к/д-0,4 кВ на здании Пирогова, д.4а в г. Волхов ЛО (14-1-03-0-08-04-1-149) | G_14-1-03-0-08-04-1-149 | нд | нд | нд | 0 | 0 | нд | 0 | нд | 0 | 0 | нд | нд
1.1.4.2. | Волх, РК КЛ-0,4 кВ ф. "Пирогова 5,7,9" от ТП-147 в г. Волхов ЛО (инв. №030000985) (14-1-03-0-08-04-1-408) | G_14-1-03-0-08-04-1-408 | нд | нд | нд | 0 | 0 | нд | 0 | нд | 0 | 0 | нд | нд
1.1.4.2. | Всев, РК КЛ-0,4 кВ от СТП №736 до жилого дома №1 по ул. Зеленая в пос. Цвелодубово Выборгского района ЛО (инв. № 040000324) (14-1-04-0-08-04-1-484) | G_14-1-04-0-08-04-1-484 | нд | нд | нд | 0 | 0 | нд | 0 | нд | 0 | 0 | нд | нд
1.1.4.2. | Всев, РК КЛ-0,4 кВ от ТП-6к до ВРУ-0,4 кВ объекта в пос. Кузьмоловский Всеволожского района ЛО (инв. №040000095) (14-1-04-0-08-04-2-380) | G_14-1-04-0-08-04-2-380 | нд | нд | нд | 0 | 0 | нд | 0 | нд | 0 | 0 | нд | нд
1.1.4.2. | Кириш, РК КЛ-0,4 кВ от ТП-35 до объекта заявителя в г. Кириши ЛО (инв. №090000184) (15-1-09-0-08-04-2-0430) | H_15-1-09-0-08-04-2-0430 | нд | нд | нд | 0 | 0 | нд | 0 | нд | 0 | 0 | нд | нд
1.1.4.2. | Кириш, РК КЛ-0,4 кВ от ТП-68 до КД-0,4 кВ в г. Кириши ЛО (инв. №090000433) (15-1-09-0-08-04-2-0429) | H_15-1-09-0-08-04-2-0429 | нд | нд | нд | 0 | 0 | нд | 0 | нд | 0 | 0 | нд | нд
1.1.4.2. | Подп, РК КЛ-0,4 кВ от ТП-102 в г. Подпорожье ЛО (инв. №150000320) (14-1-15-0-08-04-1-448) | G_14-1-15-0-08-04-1-448 | нд | нд | нд | 0 | 0 | нд | 0 | нд | 0 | 0 | нд | нд
1.1.4.2. | Слан, РК 2 КЛ-0,4 кВ от ТП-73 до КР-52 в г.Сланцы ЛО (инв. № 180000374) (13-1-18-0-08-04-1-1148) | G_13-1-18-0-08-04-1-1148 | нд | нд | нд | 0 | 0 | нд | 0 | нд | 0 | 0 | нд | нд
1.1.4.2. | Слан, РК КЛ-0,4 кВ от ТП-77 в г. Сланцы ЛО (инв. № 180000371) (14-1-18-0-08-04-1-1341) | G_14-1-18-0-08-04-1-1341 | нд | нд | нд | 0 | 0 | нд | 0 | нд | 0 | 0 | нд | нд
1.1.4.2. | СосБ, РК КЛ-0,4 кВ от ТП-337 по пр. Вингиссара в г. Волосово ЛО (инв. № 000001509) (14-1-19-0-08-04-2-569) | G_14-1-19-0-08-04-2-569 | нд | нд | нд | 0 | 0 | нд | 0 | нд | 0 | 0 | нд | нд
1.1.4.2. | Киров, РК КЛ-0,4 кВ от ТП-2 до опоры №1 в п. Мга (10-10/2-043.1 СМР, 2 ПИР) | G_10-10/2-043 | нд | нд | нд | 0 | 0 | нд | 0 | нд | 0 | 0 | нд | нд
1.1.4.2. | Киров, РК КЛ-6 кВ ф.720-08 от ПС-720 до устанавливаемой КТП в п. Мга Кировского района ЛО (инв. №000001008) (14-1-10-0-08-04-2-283) | G_14-1-10-0-08-04-2-283 | нд | нд | нд | 0 | 0 | нд | 0 | нд | 0 | 0 | нд | нд
1.1.4.2. | Тихв, РК КЛ-10 кВ от КЛ-10 кВ (РТП-90 - ТП-32) до проектируемой КТП -10/0,4 кВ в г. Тихвин (инв. № 200000224) (12-1-20-0-08-03-2-055) | H_12-1-20-0-08-03-2-055 | нд | нд | нд | 0 | 0 | нд | 0 | нд | 0 | 0 | нд | нд
1.1.4.2. | Тихв, РК КЛ-10 кВ от РТП-37 до РТП-90 (инв.№ 200000266) в г. Тихвин ЛО (15-1-20-0-08-04-2-1297) | G_15-1-20-0-08-04-2-1297 | нд | нд | нд | 0 | 0 | нд | 0 | нд | 0 | 0 | нд | нд
1.1.4.2. | Тихв, РК КЛ-10 кВ от ТП-8 в г.Тихвин ЛО (инв. № 200000146) (13-1-20-0-08-04-2-1353) | G_13-1-20-0-08-04-2-1353 | нд | нд | нд | 0 | 0 | нд | 0 | нд | 0 | 0 | нд | нд
1.1.4.2. | Кинг, РК КЛ-10 кВ от ТП-75н в г. Кингисепп ЛО (инв. № 080000319, 080000315, 080001208) (15-1-08-0-08-04-2-0554) | H_15-1-08-0-08-04-2-0554 | нд | нд | нд | 0 | 0 | нд | 0 | нд | 0 | 0 | нд | нд
1.1.4.2. | Выб, РК КЛ-10 кВ от ПС №237 фид. 57 до ТП-17 в г. Светогорск Выборгского района ЛО (инв. № 050003195) (14-1-05-0-08-04-2-1042) | G_14-1-05-0-08-04-2-1042 | нд | нд | нд | 0 | 0 | нд | 0 | нд | 0 | 0 | нд | нд
1.1.4.2. | Выб, РК КЛ-10 кВ от ТП-115 до ТП-246 (12-2-05-0-08-04-2-243) | G_12-2-05-0-08-04-2-243 | нд | нд | нд | 0 | 0 | нд | 0 | нд | 0 | 0 | нд | нд
1.1.4.2. | Выб, РК КЛ-10 кВ от ТП-115 до ТП-246 в г. Выборг ЛО (инв. № 050001459) (12-2-05-0-08-04-2-244) | G_12-2-05-0-08-04-2-244 | нд | нд | нд | 0 | 0 | нд | 0 | нд | 0 | 0 | нд | нд
1.1.4.2. | Выб, РК КЛ-10 кВ от ТП-254 до ТП-246 в г. Выборг ЛО (инв. №050002701) (15-1-05-0-08-04-2-1137) | G_15-1-05-0-08-04-2-1137 | нд | нд | нд | 0 | 0 | нд | 0 | нд | 0 | 0 | нд | нд
1.1.4.2. | Выб, РК КЛ-10 кВ от ТП-68 до ПС №159 в г. Выборг ЛО (инв. № 050001224) (14-1-05-0-08-04-2-1388) | G_14-1-05-0-08-04-2-1388 | нд | нд | нд | 0 | 0 | нд | 0 | нд | 0 | 0 | нд | нд
1.1.4.2. | Выб, РК КЛ-6-10 кВ от ТП-250 - ПС №159 - ЛЭП в г. Выборг ЛО (инв. № 050002746) (14-1-05-0-08-04-2-1389) | G_14-1-05-0-08-04-2-1389 | нд | нд | нд | 0 | 0 | нд | 0 | нд | 0 | 0 | нд | нд
1.1.4.2. | Всев, РК КЛ-10 кВ от ПС-537 ф. 303 до яч. 1 ТП-8464 в г. Сертолово Всеволожского района ЛО (инв. № 170000321) (16-1-17-0-08-04-2-0868) | H_16-1-17-0-08-04-2-0868 | нд | нд | нд | 0 | 0 | нд | 1 | нд | 0 | 0 | нд | нд
1.1.4.2. | Всев, РК КЛ-10 кВ от ПС-537 ф. 308 до яч. 4 ТП-8370 в г. Сертолово Всеволожского района ЛО (инв. № 170000323) (16-1-17-0-08-04-2-1016) | H_16-1-17-0-08-04-2-1016 | нд | нд | нд | 0 | 13.6982 | нд | 1 | нд | 0 | 0 | нд | нд
1.1.4.2. | Всев, РК КЛ-10 кВ от ПС-537 ф. 405 до яч. 21 ТП-8464 в г. Сертолово Всеволожского района ЛО (инв. № 170000322) (16-1-17-0-08-04-2-1015) | H_16-1-17-0-08-04-2-1015 | нд | нд | нд | 0 | 0 | нд | 1 | нд | 0 | 0 | нд | нд
1.1.4.2. | Всев, РК КЛ-10 кВ от ПС-537 ф. 411 до яч. 14 ТП-8479 в г. Сертолово Всеволожского района ЛО (инв. № 170000324) (16-1-17-0-08-04-2-1017) | H_16-1-17-0-08-04-2-1017 | нд | нд | нд | 0 | 0 | нд | 1 | нд | 0 | 0 | нд | нд
1.1.4.2. | Всев, РК КЛ-10 кВ от ПС-537 ф. 503 до яч. 1 ТП-8823 в г. Сертолово Всеволожского района ЛО (инв. № 170000325) (16-1-17-0-08-04-2-1018) | H_16-1-17-0-08-04-2-1018 | нд | нд | нд | 0 | 0 | нд | 1 | нд | 0 | 0 | нд | нд
1.1.4.2. | Всев, РК КЛ-10 кВ от ПС-537 ф. 609 до яч. 7 ТП-8823 в г. Сертолово Всеволожского района ЛО (инв. № 170000326) (16-1-17-0-08-04-2-1019) | H_16-1-17-0-08-04-2-1019 | нд | нд | нд | 0 | 0 | нд | 1 | нд | 0 | 0 | нд | нд
1.1.4.2. | Киров, РК КЛ-10 кВ г.Отрадное Кировского р-на ЛО (инв. № 000000811) (13-1-10-0-08-04-2-1057) | G_13-1-10-0-08-04-2-1057 | нд | нд | нд | 0 | 0 | нд | 0 | нд | 0 | 0 | нд | нд
1.1.4.2. | Киров, РК КЛ-10 кВ от РП-2 до ТП-38 в г. Шлиссельбург ЛО (инв. № 000001369) (15-1-10-0-08-04-2-0405) | G_15-1-10-0-08-04-2-0405 | нд | нд | нд | 0 | 0 | нд | 0 | нд | 0 | 0 | нд | нд
1.1.4.2. | Киров, РК КЛ-6кВ от ТП-104 до ТП-163 (инв. №000001012) (13-1-10-0-08-04-2-622) | H_13-1-10-0-08-04-2-622 | нд | нд | нд | 0 | 0 | нд | 0 | нд | 0 | 0 | нд | нд
1.1.4.2. | Волх, РК КЛ-10 кВ от ТП-199-198 и ТП-198-166 в г. Волхов ЛО (инв. № 030001220) (14-1-03-0-08-04-2-005) | G_14-1-03-0-08-04-2-005 | нд | нд | нд | 0 | 0 | нд | 0 | нд | 0 | 0 | нд | нд
1.1.4.2. | Волх, РК КЛ-10 кВ от ТП-44 до ТП-21 (инв.№030000726) (13-1-03-0-08-04-2-425) | G_13-1-03-0-08-04-2-425 | нд | нд | нд | 0 | 0 | нд | 0 | нд | 0 | 0 | нд | нд
1.1.4.2. | Всев, РК 2КЛ-10 кВ от РТП-525 до РП-13 в г. Всеволожск ЛО (14-1-04-0-08-03-2-230) | G_14-1-04-0-08-03-2-230 | нд | нд | нд | 0 | 0 | нд | 0 | нд | 0 | 0 | нд | нд
1.1.4.2. | Всев, РК КЛ-6 кВ "Л.Н."ф. 05-ТП-43 в п. им. Морозова Всеволожского района ЛО (инв. №000000049) (14-1-04-0-08-04-2-209) | G_14-1-04-0-08-04-2-209 | нд | нд | нд | 0 | 0 | нд | 0 | нд | 0 | 0 | нд | нд
1.1.4.2. | Всев, РК КЛ-6 кВ от ВЛ-6 кВ ф. 350-08 в районе 16 км Мурманского шоссе Всеволожского района ЛО (14-2-04-0-08-04-2-513) | G_14-2-04-0-08-04-2-513 | нд | нд | нд | 0 | 0 | нд | 0 | нд | 0 | 0 | нд | нд
1.1.4.2. | Всев, РК КЛ-6 кВ от ТП-19 до ГПП-1 в п. им. Морозова Всеволожского района ЛО (инв. № 000000057) (13-1-04-0-08-04-2-479) | G_13-1-04-0-08-04-2-479 | нд | нд | нд | 0 | 0 | нд | 0 | нд | 0 | 0 | нд | нд
1.1.4.2. | Всев, РК КЛ-6 ТП-26 - ВЛ-6 кВ ТП-29 в п. им. Морозова Всеволожского района ЛО (инв.№000000078) (14-1-04-0-08-04-2-211) | G_14-1-04-0-08-04-2-211 | нд | нд | нд | 0 | 0 | нд | 0 | нд | 0 | 0 | нд | нд
1.1.4.2. | Всев, РК КЛ-6 ТП-34-ТП-43 в п. им. Морозова Всеволожского района ЛО (инв.№000000074) (14-1-04-0-08-04-2-210) | G_14-1-04-0-08-04-2-210 | нд | нд | нд | 0 | 0 | нд | 0 | нд | 0 | 0 | нд | нд
1.1.4.2. | Шлис, РК КЛ-10 кВ РП-2-ТП-38 г. Шлиссельбург ЛО (инв. № 000001369) (14-1-22-0-08-04-2-287) | G_14-1-22-0-08-04-2-287 | нд | нд | нд | 0 | 0 | нд | 0 | нд | 0 | 0 | нд | нд
1.1.4.2. | Выб, РК КЛ-10 кВ от ПС-26 до ТП-119 в п. им. Кирова (10-05/1-002.1 СМР, 2 ПИР) | G_10-05/1-002 | нд | нд | нд | 0 | 0 | нд | 0 | нд | 0 | 0 | нд | нд
1.1.4.2. | Киров, РК КЛ-6 кВ (ф-03) от КТП-10 до устанавливаемой ТП 2*630 кВА в п. Мга (10-10/2-046.1 СМР, 2 ПИР) | G_10-10/2-046 | нд | нд | нд | 0 | 0 | нд | 0 | нд | 0 | 0 | нд | нд
1.1.4.2. | Тосно, РК КЛ-10 кВ от ПС-483 инв.№210000373 в г.Тосно (11-21/1-047) | G_11-21/1-047 | нд | нд | нд | 0 | 0 | нд | 0 | нд | 0 | 0 | нд | нд
1.1.4.2. | Тихв, РК КЛ-10 кВ ф. 143-34 от ПС-143 в г. Тихвин (11-20/1-025) | G_11-20/1-025 | нд | нд | нд | 0 | 0 | нд | 0 | нд | 0 | 0 | нд | нд
1.1.4.2. | Киров, РК оборудования ТП-101 в г. Кировск ЛО (инв. № 000001112) (14-1-10-0-08-04-2-366) | G_14-1-10-0-08-04-2-366 | нд | 0 | нд | нд | 0 | 0 | нд | нд | 0 | 0 | нд | нд
1.1.4.2. | Киров, РК оборудования ТП-143 в г. Кировск ЛО (инв. № 000001133) (14-1-10-0-08-04-1-534) | G_14-1-10-0-08-04-1-534 | нд | 0 | нд | нд | 0 | 0 | нд | нд | 0 | 0 | нд | нд
1.1.4.2. | Киров, РК оборудования ТП-144 в г. Кировск ЛО (инв. №000001134) (14-1-10-0-08-04-2-626) | G_14-1-10-0-08-04-2-626 | нд | 0 | нд | нд | 0 | 0 | нд | нд | 0 | 0 | нд | нд
1.1.4.2. | Киров, РК оборудования ТП-145 в г. Кировск ЛО (инв. № 000001135) (14-1-10-0-08-04-2-518) | G_14-1-10-0-08-04-2-518 | нд | 0 | нд | нд | 0 | 0 | нд | нд | 0 | 0 | нд | нд
1.1.4.2. | Киров, РК оборудования ТП-147 в г.Кировск ЛО (инв. №000001137) (14-1-10-0-08-04-1-259) | G_14-1-10-0-08-04-1-259 | нд | 0 | нд | нд | 0 | 0 | нд | нд | 0 | 0 | нд | нд
1.1.4.2. | Киров, РК оборудования ТП-408 в п. Павлово Кировского района ЛО (нв № 000001157) (14-1-10-0-08-04-2-172) | G_14-1-10-0-08-04-2-172 | нд | 0 | нд | нд | 0 | 0 | нд | нд | 0 | 0 | нд | нд
1.1.4.2. | Киров, РК оборудования ТП-501 в г. Отрадное Кировского район ЛО (инв. № 000001162) (14-1-10-0-08-04-1-193) | G_14-1-10-0-08-04-1-193 | нд | 0 | нд | нд | 0 | 0 | нд | нд | 0 | 0 | нд | нд
1.1.4.2. | Киров, РК оборудования ТП-556 в г. Отрадное Кировского района ЛО (инв. №000001191) (14-1-10-0-08-04-2-332) | G_14-1-10-0-08-04-2-332 | нд | 0 | нд | нд | 0 | 0 | нд | нд | 0 | 0 | нд | нд
1.1.4.2. | Киров, РК оборудования ТП-721 в п. Назия Кировскиго района ЛО (инв. №000001203) (14-1-10-0-08-04-2-1476) | G_14-1-10-0-08-04-2-1476 | нд | 0 | нд | нд | 0 | 0 | нд | нд | 0 | 0 | нд | нд
1.1.4.2. | Киров, РК оборудования ТП-754 в п. Назия Кировскиго района ЛО (инв. №000001204) (14-1-10-0-08-04-2-1475) | G_14-1-10-0-08-04-2-1475 | нд | 0 | нд | нд | 0 | 0 | нд | нд | 0 | 0 | нд | нд
1.1.4.2. | Бокс, РК оборудования ТП-5 в г. Пикалево ЛО (инв.№ 200001174) (16-1-20-0-08-04-1-0928) | H_16-1-20-0-08-04-1-0928 | нд | 0 | нд | нд | 0 | 0 | нд | нд | 0 | 0 | нд | нд
1.1.4.2. | Тихв, РК оборудования ТП-143-22-08 в п. Сарка Тихвинского района ЛО (инв. № 200000494) (14-1-20-0-08-04-2-1071) | G_14-1-20-0-08-04-2-1071 | нд | 0 | нд | нд | 0 | 0 | нд | нд | 0 | 0 | нд | нд
1.1.4.2. | Тихв, РК оборудования ТП-18 в г.Пикалево ЛО (инв. №200000796) (12-1-20-0-08-04-1-506) | G_12-1-20-0-08-04-1-506 | нд | 0 | нд | нд | 0 | 0 | нд | нд | 0 | 0 | нд | нд
1.1.4.2. | Тихв, РК оборудования ТП-19 в г. Тихвин ЛО (инв. №200000180) (16-1-20-0-08-04-2-0314) | G_16-1-20-0-08-04-2-0314 | нд | 0 | нд | нд | 0 | 0 | нд | нд | 0 | 0 | нд | нд
1.1.4.2. | Тихв, РК оборудования ТП-20 в г. Тихвин Тихвинского района ЛО (инв. №200000183) (14-1-20-0-08-04-1-525) | G_14-1-20-0-08-04-1-525 | нд | 0 | нд | нд | 0 | 0 | нд | нд | 0 | 0 | нд | нд
1.1.4.2. | Тихв, РК оборудования ТП-22 10/0,4 кВ (инв.№ 200000191) (13-1-20-0-08-04-2-804) | G_13-1-20-0-08-04-2-804 | нд | 0 | нд | нд | 0 | 0 | нд | нд | 0 | 0 | нд | нд
1.1.4.2. | Тихв, РК оборудования ТП-4 в г. Тихвин ЛО (инв.№200000136) (15-1-20-0-08-04-2-0573) | G_15-1-20-0-08-04-2-0573 | нд | 0 | нд | нд | 0 | 0 | нд | нд | 0 | 0 | нд | нд
1.1.4.2. | Тихв, РК оборудования ТП-5 в г.Тихвин ЛО (инв.№ 200000139) (15-1-20-0-08-04-2-1208) | G_15-1-20-0-08-04-2-1208 | нд | 0 | нд | нд | 0 | 0 | нд | нд | 0 | 0 | нд | нд
1.1.4.2. | Тихв, РК оборудования ТП-35 в г.Тихвин ЛО (инв. №200000244) (15-1-20-0-08-04-2-0416) | G_15-1-20-0-08-04-2-0416 | нд | 0 | нд | нд | 0 | 0 | нд | нд | 0 | 0 | нд | нд
1.1.4.2. | Кинг, РК оборудования БКТП-142 Кингисеппский район ЛО (инв. №000004442) (16-1-08-0-08-04-1-1000) | H_16-1-08-0-08-04-1-1000 | нд | 0 | нд | нд | 0 | 0 | нд | нд | 0 | 0 | нд | нд
1.1.4.2. | Кинг, РК оборудования ТП-104 в г. Кингисепп ЛО (инв. № 080001095) (16-1-08-0-08-04-1-0602) | H_16-1-08-0-08-04-1-0602 | нд | 0 | нд | нд | 0 | 0 | нд | нд | 0 | 0 | нд | нд
1.1.4.2. | Кинг, РК оборудования ТП-54 в г. Кингисепп ЛО (инв. №080001069) (16-1-08-0-08-04-1-0387) | H_16-1-08-0-08-04-1-0387 | нд | 0 | нд | нд | 0 | 0 | нд | нд | 0 | 0 | нд | нд
1.1.4.2. | Кинг, РК оборудования ТП-67, Кингисеппский район, ЛО (инв. № 080001086) (12-1-08-0-08-04-2-612) | G_12-1-08-0-08-04-2-612 | нд | 0 | нд | нд | 0 | 0 | нд | нд | 0 | 0 | нд | нд
1.1.4.2. | Кинг, РК оборудования ТП-76 (инв.№080001074) (13-1-08-0-08-04-2-525) | G_13-1-08-0-08-04-2-525 | нд | 0 | нд | нд | 0 | 0 | нд | нд | 0 | 0 | нд | нд
1.1.4.2. | Кинг, РК оборудования ТП-86 по ул. Восточная в г. Кингисепп ЛО (инв. № 080001047) (15-1-08-0-08-04-2-1409) | G_15-1-08-0-08-04-2-1409 | нд | 0 | нд | нд | 0 | 0 | нд | нд | 0 | 0 | нд | нд
1.1.4.2. | Кинг, РК оборудования ТП-741 в г. Ивангород ЛО (инв. №070000116) (15-1-08-0-08-04-2-1079) | G_15-1-08-0-08-04-2-1079 | нд | 0 | нд | нд | 0 | 0 | нд | нд | 0 | 0 | нд | нд
1.1.4.2. | СосБ, РК ТП УК-2 в г.Сосновый Бор ЛО (инв. №40711467) (16-2-08-0-08-04-1-0678) | H_16-2-08-0-08-04-1-0678 | нд | 0 | нд | нд | 0 | 0 | нд | нд | 0 | 0 | нд | нд
1.1.4.2. | Выб, РК БКТП-10/0,4 кВ (БРТП-400) в г. Выборг ЛО (инв. № 000003611) (15-1-05-0-08-04-2-1320) | G_15-1-05-0-08-04-2-1320 | нд | 0 | нд | нд | 0 | 0 | нд | нд | 0 | 0 | нд | нд
1.1.4.2. | Выб, РК МТП-8 в пос. Советский (13-2-05-0-08-04-2-794) | G_13-2-05-0-08-04-2-794 | нд | 0 | нд | нд | 0 | 0 | нд | нд | 0 | 0 | нд | нд
1.1.4.2. | Выб, РК оборудование ТП-114 (12-2-05-0-08-04-2-242) | G_12-2-05-0-08-04-2-242 | нд | 0 | нд | нд | 0 | 0 | нд | нд | 0 | 0 | нд | нд
1.1.4.2. | Выб, РК оборудования РТП-23 на Ленинградском шоссе д. 47а в г. Выборг ЛО (инв. №050000785) (14-1-05-0-08-04-2-644) | G_14-1-05-0-08-04-2-644 | нд | 0 | нд | нд | 0 | 0 | нд | нд | 0 | 0 | нд | нд
1.1.4.2. | Выб, РК оборудования ТП - 90 в г. Выборг ЛО (14-1-05-0-08-04-2-079) | G_14-1-05-0-08-04-2-079 | нд | 0 | нд | нд | 0 | 0 | нд | нд | 0 | 0 | нд | нд
1.1.4.2. | Выб, РК оборудования ТП-115 в г. Выборг ЛО (инв. № 050001449) (14-1-05-0-08-04-2-096) | G_14-1-05-0-08-04-2-096 | нд | 0 | нд | нд | 0 | 0 | нд | нд | 0 | 0 | нд | нд
1.1.4.2. | Выб, РК оборудования ТП-12 в г. Каменногорск Выборгского района ЛО (инв. №050003466) (16-1-05-0-08-04-2-0017) | G_16-1-05-0-08-04-2-0017 | нд | 0 | нд | нд | 0 | 0 | нд | нд | 0 | 0 | нд | нд
1.1.4.2. | Выб, РК оборудования ТП-205 в г. Выборг ЛО (инв. № 050002127) (15-1-05-0-08-04-2-1375) | G_15-1-05-0-08-04-2-1375 | нд | 0 | нд | нд | 0 | 0 | нд | нд | 0 | 0 | нд | нд
1.1.4.2. | Выб, РК оборудования ТП-217 в г. Выборг ЛО (13-1-05-0-08-04-2-1127) | G_13-1-05-0-08-04-2-1127 | нд | 0 | нд | нд | 0 | 0 | нд | нд | 0 | 0 | нд | нд
1.1.4.2. | Выб, РК оборудования ТП-222 в г. Выборг ЛО (инв. № 050002246) (14-1-05-0-08-04-2-1196) | G_14-1-05-0-08-04-2-1196 | нд | 0 | нд | нд | 0 | 0 | нд | нд | 0 | 0 | нд | нд
1.1.4.2. | Выб, РК оборудования ТП-230 (12-2-05-0-08-04-2-540) | G_12-2-05-0-08-04-2-540 | нд | 0 | нд | нд | 0 | 0 | нд | нд | 0 | 0 | нд | нд
1.1.4.2. | Выб, РК оборудования ТП-232 на ул. Рубежная в г. Выборг ЛО (инв. № 050002377) (14-1-05-0-08-04-2-100) | G_14-1-05-0-08-04-2-100 | нд | 0 | нд | нд | 0 | 0 | нд | нд | 0 | 0 | нд | нд
1.1.4.2. | Выб, РК оборудования ТП-246 в г. Выборг ЛО (инв. №050002690) (15-1-05-0-08-04-2-1138) | G_15-1-05-0-08-04-2-1138 | нд | 0 | нд | нд | 0 | 0 | нд | нд | 0 | 0 | нд | нд
1.1.4.2. | Выб, РК оборудования ТП-4 в пос. Советский Выборгского района ЛО (инв. № 050003560) (14-1-05-0-08-04-2-663) | G_14-1-05-0-08-04-2-663 | нд | 0 | нд | нд | 0 | 0 | нд | нд | 0 | 0 | нд | нд
1.1.4.2. | Выб, РК оборудования ТП-5 в г. Высоцк Выборгского района ЛО (инв. №050002848) (15-1-05-0-08-04-2-0526) | G_15-1-05-0-08-04-2-0526 | нд | 0 | нд | нд | 0 | 0 | нд | нд | 0 | 0 | нд | нд
1.1.4.2. | Выб, РК оборудования ТП-55 в г. Выборг ЛО (инв. № 050001138) (16-1-05-0-08-04-2-0794) | H_16-1-05-0-08-04-2-0794 | нд | 0 | нд | нд | 0 | 0 | нд | нд | 0 | 0 | нд | нд
1.1.4.2. | Всев, РК оборудования ТП-143 в д. Кудрово Всеволожского р-на ЛО (инв.№000004277) (16-1-17-0-08-04-3-0891) | H_16-1-17-0-08-04-3-0891 | нд | 0 | нд | нд | 0 | 0 | нд | нд | 0 | 0 | нд | нд
1.1.4.2. | Всев, РК РУ-0,4 кВ в ТП-298 в д. Старая Всеволожского района ЛО (инв. №000003986) (16-1-17-0-08-04-2-0930) | H_16-1-17-0-08-04-2-0930 | нд | нд | нд | нд | 0 | нд | нд | нд | 0 | 0 | нд | нд
1.1.4.2. | Приг, РК оборудования ТП-008 в п. Бугры Всеволожского района ЛО (000003401) (16-1-17-0-08-04-1-0604) | H_16-1-17-0-08-04-1-0604 | нд | 0 | нд | нд | 0 | 0 | нд | нд | 0 | 0 | нд | нд
1.1.4.2. | Приг, РК оборудования ТП-209 в п. Токсово Всеволожского района (инв. №000002835) (16-1-17-0-08-04-3-0669) | H_16-1-17-0-08-04-3-0669 | нд | 0 | нд | нд | 0 | 0 | нд | нд | 0 | 0 | нд | нд
1.1.4.2. | Приг, РК оборудования ТП-8518 в г. Сертолово Всеволожского района ЛО (14-2-17-0-08-04-2-1353) | G_14-2-17-0-08-04-2-1353 | нд | 0 | нд | нд | 0 | 0 | нд | нд | 0 | 0 | нд | нд
1.1.4.2. | Приг, РК оборудования ТП-8523 в п. Бугры Всеволожского района ЛО (14-2-17-0-08-04-2-1349) | G_14-2-17-0-08-04-2-1349 | нд | 0 | нд | нд | 0 | 0 | нд | нд | 0 | 0 | нд | нд
1.1.4.2. | Киров, РК оборудование ТП-163 в г. Кировск Кировского района ЛО (инв.№000001146) (16-1-10-0-08-04-2-0664) | H_16-1-10-0-08-04-2-0664 | нд | 0 | нд | нд | 0 | 0 | нд | нд | 0 | 0 | нд | нд
1.1.4.2. | Киров, РК оборудования ТП 6/0,4 кВ № 28 в п. Мга (12-1-10-0-08-04-2-553) | G_12-1-10-0-08-04-2-553 | нд | 0 | нд | нд | 0 | 0 | нд | нд | 0 | 0 | нд | нд
1.1.4.2. | Киров, РК оборудования ТП-125 в г. Кировск Кировского района ЛО (инв. № 000001122) (14-1-10-0-08-04-2-180) | G_14-1-10-0-08-04-2-180 | нд | 0 | нд | нд | 0 | 0 | нд | нд | 0 | 0 | нд | нд
1.1.4.2. | Киров, РК оборудования ТП-149 в г. Кировск ЛО (инв. №000001139) (15-1-10-0-08-04-2-0654) | G_15-1-10-0-08-04-2-0654 | нд | 0 | нд | нд | 0 | 0 | нд | нд | 0 | 0 | нд | нд
1.1.4.2. | Киров, РК оборудования ТП-160 в г. Кировск ЛО (инв. № 000001144) (13-1-10-0-08-04-2-621) | G_13-1-10-0-08-04-2-621 | нд | 0 | нд | нд | 0 | 0 | нд | нд | 0 | 0 | нд | нд
1.1.4.2. | Киров, РК оборудования ТП-161 в г. Кировск ЛО (16-1-10-0-08-04-2-1139) | H_16-1-10-0-08-04-2-1139 | нд | 0 | нд | нд | 0.015 | 1.26 | нд | нд | 0 | 0 | нд | нд
1.1.4.2. | Киров, РК оборудования ТП-530 в г. Отрадное (12-1-10-0-08-04-2-569) | G_12-1-10-0-08-04-2-569 | нд | 0 | нд | нд | 0 | 0 | нд | нд | 0 | 0 | нд | нд
1.1.4.2. | Киров, РК оборудования ТП-533 в г. Отрадное Кировского района ЛО (инв. № 000001176) (13-1-10-0-08-04-2-054) | G_13-1-10-0-08-04-2-054 | нд | 0 | нд | нд | 0 | 0 | нд | нд | 0 | 0 | нд | нд
1.1.4.2. | Киров, РК ТП-756 в г.п. Назия Кировского р-на ЛО (инв.№ 000001205) (16-1-10-0-08-04-1-0799) | H_16-1-10-0-08-04-1-0799 | нд | 0 | нд | нд | 0 | 0 | нд | нд | 0 | 0 | нд | нд
1.1.4.2. | Шлис, РК оборудования ТП-4 в г. Шлиссельбург Кировского района ЛО. (инв. №220000133) (12-2-22-0-08-04-2-421) | G_12-2-22-0-08-04-2-421 | нд | 0 | нд | нд | 0 | 0 | нд | нд | 0 | 0 | нд | нд
1.1.4.2. | Гатч, РК КТП-19 в п. Тайцы Гатчинского района ЛО (инв.№ 100012696) (16-1-06-0-08-04-3-0499) | H_16-1-06-0-08-04-3-0499 | нд | 0 | нд | нд | 0 | 0 | нд | нд | 0 | 0 | нд | нд
1.1.4.2. | Гатч, РК оборудования РТП-15 в г. Гатчина Гатчинского района ЛО (инв. 100012541) (16-1-06-0-08-04-2-0565) | H_16-1-06-0-08-04-2-0565 | нд | 0 | нд | нд | 0.49273 | 0 | нд | нд | 0 | 0 | нд | нд
1.1.4.2. | Гатч, РК оборудования ТП-1 в п. Сиверский Гатчинского района ЛО (инв.№ 100006919) (15-1-06-0-08-04-1-1401) | G_15-1-06-0-08-04-1-1401 | нд | 0 | нд | нд | 0 | 0 | нд | нд | 0 | 0 | нд | нд
1.1.4.2. | Гатч, РК оборудования ТП-10 в п. Дружная Горка Гатчинского района ЛО (инв.№ 100006929) (12-2-06-0-08-04-2-181) | G_12-2-06-0-08-04-2-181 | нд | 0 | нд | нд | 0 | 0 | нд | нд | 0 | 0 | нд | нд
1.1.4.2. | Гатч, РК оборудования ТП-14 в п. Вырица Гатчинского района ЛО (инв.№ 100012621) (13-2-06-0-08-04-2-705) | G_13-2-06-0-08-04-2-705 | нд | 0 | нд | нд | 0 | 0 | нд | нд | 0 | 0 | нд | нд
1.1.4.2. | Гатч, РК оборудования ТП-143 в п. Сиверский Гатчинского района ЛО (инв. №100006914) (15-2-06-0-08-04-2-0779) | G_15-2-06-0-08-04-2-0779 | нд | 0 | нд | нд | 0 | 0 | нд | нд | 0 | 0 | нд | нд
1.1.4.2. | Гатч, РК оборудования ТП-143 в п.Сиверский Гатчинского района ЛО (инв.№100009614) (16-1-06-0-08-04-3-0594) | H_16-1-06-0-08-04-3-0594 | нд | 0 | нд | нд | 0 | 0 | нд | нд | 0 | 0 | нд | нд
1.1.4.2. | Гатч, РК Оборудования ТП-150 в г. Гатчина (14-2-06-0-08-04-2-161) | H_14-2-06-0-08-04-2-161 | нд | 0 | нд | нд | 0 | 0 | нд | нд | 0 | 0 | нд | нд
1.1.4.2. | Гатч, РК оборудования ТП-168 в г. Гатчина ЛО (инв. № 100006683) (15-1-06-0-08-04-1-1104) | G_15-1-06-0-08-04-1-1104 | нд | 0 | нд | нд | 0 | 0 | нд | нд | 0 | 0 | нд | нд
1.1.4.2. | Гатч, РК оборудования ТП-21 в п. Сиверский Гатчинского района ЛО (инв. №100006911) (14-2-06-0-08-04-2-458) | G_14-2-06-0-08-04-2-458 | нд | 0 | нд | нд | 0 | 0 | нд | нд | 0 | 0 | нд | нд
1.1.4.2. | Гатч, РК оборудования ТП-216 в г. Гатчина, Гатчинского р-на ЛО (13-2-06-0-08-04-2-1209) | G_13-2-06-0-08-04-2-1209 | нд | 0 | нд | нд | 0 | 0 | нд | нд | 0 | 0 | нд | нд
1.1.4.2. | Гатч, РК оборудования ТП-227 в г. Гатчина ЛО (инв. №100006718) (15-2-06-0-08-04-2-0698) | G_15-2-06-0-08-04-2-0698 | нд | 0 | нд | нд | 0 | 0 | нд | нд | 0 | 0 | нд | нд
1.1.4.2. | Гатч, РК оборудования ТП-30 в п. Сиверский Гатчинского района ЛО (15-2-06-0-08-04-1-1400) | G_15-2-06-0-08-04-1-1400 | нд | 0 | нд | нд | 0 | 0 | нд | нд | 0 | 0 | нд | нд
1.1.4.2. | Гатч, РК оборудования ТП-34 в г. Гатчина ЛО (инв. №100006582) (14-2-06-0-08-04-2-173) | G_14-2-06-0-08-04-2-173 | нд | 0 | нд | нд | 0 | 0 | нд | нд | 0 | 0 | нд | нд
1.1.4.2. | Гатч, РК оборудования ТП-9 в п. Тайцы Гатчинского района ЛО (инв. № 100006953) (14-2-06-0-08-04-2-405) | G_14-2-06-0-08-04-2-405 | нд | 0 | нд | нд | 0 | 0 | нд | нд | 0 | 0 | нд | нд
1.1.4.2. | Гатч, РК оборудования ТП-94 в г. Гатчина ЛО (инв. №100006638) (14-2-06-0-08-04-2-174) | G_14-2-06-0-08-04-2-174 | нд | 0 | нд | нд | 0 | 0 | нд | нд | 0 | 0 | нд | нд
1.1.4.2. | Бокс, РК оборудования ТП-12 в г. Бокситогорск (12-1-01-0-08-04-1-277) | G_12-1-01-0-08-04-1-277 | нд | 0 | нд | нд | 0 | 0 | нд | нд | 0 | 0 | нд | нд
1.1.4.2. | Бокс, РК оборудования ТП-14 в г. Бокситогорск ЛО (инв. № 010000297) (14-1-01-0-08-04-2-573) | G_14-1-01-0-08-04-2-573 | нд | 0 | нд | нд | 0 | 0 | нд | нд | 0 | 0 | нд | нд
1.1.4.2. | Бокс, РК оборудования ТП-27 в г. Бокситогорск ЛО (инв. № 010000311) (13-1-01-0-08-04-2-1214) | G_13-1-01-0-08-04-2-1214 | нд | 0 | нд | нд | 0 | 0 | нд | нд | 0 | 0 | нд | нд
1.1.4.2. | Бокс, РК оборудования ТП-7 в г. Бокситогорск ЛО (инв. № 010000290) (14-1-01-0-08-04-2-378) | G_14-1-01-0-08-04-2-378 | нд | 0 | нд | нд | 0 | 0 | нд | нд | 0 | 0 | нд | нд
1.1.4.2. | Бокс, РК ТП-39 (13-1-01-0-08-03-2-426) | G_13-1-01-0-08-03-2-426 | нд | 0 | нд | нд | 0 | 0 | нд | нд | 0 | 0 | нд | нд
1.1.4.2. | Волх, РК оборудования ТП-136 (инв. № 030000456) (13-1-03-0-08-04-1-832) | G_13-1-03-0-08-04-1-832 | нд | 0 | нд | нд | 0 | 0 | нд | нд | 0 | 0 | нд | нд
1.1.4.2. | Волх, РК оборудования ТП-147 в г. Волхов ЛО (инв. №030000227) (14-1-03-0-08-04-1-407) | G_14-1-03-0-08-04-1-407 | нд | 0 | нд | нд | 0 | 0 | нд | нд | 0 | 0 | нд | нд
1.1.4.2. | Волх, РК оборудования ТП-151 в г. Волхов ЛО (инв. №030000623) (14-1-03-0-08-04-1-252) | G_14-1-03-0-08-04-1-252 | нд | 0 | нд | нд | 0 | 0 | нд | нд | 0 | 0 | нд | нд
1.1.4.2. | Волх, РК оборудования ТП-157 в г. Волхов (инв. № 030000236) (13-1-03-0-08-04-1-1025) | G_13-1-03-0-08-04-1-1025 | нд | 0 | нд | нд | 0 | 0 | нд | нд | 0 | 0 | нд | нд
1.1.4.2. | Волх, РК оборудования ТП-164 в г. Волхов ЛО (инв. № 030000241) (14-1-03-0-08-04-1-1222) | G_14-1-03-0-08-04-1-1222 | нд | 0 | нд | нд | 0 | 0 | нд | нд | 0 | 0 | нд | нд
1.1.4.2. | Волх, РК оборудования ТП-173 в г. Волхов ЛО (инв. № 030000247) (13-1-03-0-08-04-1-1267) | G_13-1-03-0-08-04-1-1267 | нд | 0 | нд | нд | 0 | 0 | нд | нд | 0 | 0 | нд | нд
1.1.4.2. | Волх, РК оборудования ТП-175 в г.Волхов (инв. № 030000249) (13-1-03-0-08-04-1-1229) | G_13-1-03-0-08-04-1-1229 | нд | 0 | нд | нд | 0 | 0 | нд | нд | 0 | 0 | нд | нд
1.1.4.2. | Волх, РК оборудования ТП-178 в г. Волхов ЛО (инв. № 030000252) (14-1-03-0-08-04-1-258) | G_14-1-03-0-08-04-1-258 | нд | 0 | нд | нд | 0 | 0 | нд | нд | 0 | 0 | нд | нд
1.1.4.2. | Волх, РК оборудования ТП-180 в г. Волхов ЛО (14-1-03-0-08-04-1-148) | G_14-1-03-0-08-04-1-148 | нд | 0 | нд | нд | 0 | 0 | нд | нд | 0 | 0 | нд | нд
1.1.4.2. | Волх, РК оборудования ТП-21 в г. Волхов ЛО (14-1-03-0-08-04-1-151) | G_14-1-03-0-08-04-1-151 | нд | 0 | нд | нд | 0 | 0 | нд | нд | 0 | 0 | нд | нд
1.1.4.2. | Волх, РК оборудования ТП-42 в г. Волхов Ленинградской области (инв. № 030000283) (14-1-03-0-08-04-1-510) | G_14-1-03-0-08-04-1-510 | нд | 0 | нд | нд | 0 | 0 | нд | нд | 0 | 0 | нд | нд
1.1.4.2. | Волх, РК оборудования ТП-46 в г. Волхов ЛО (инв. № 030000287) (13-1-03-0-08-04-2-1174) | G_13-1-03-0-08-04-2-1174 | нд | 0 | нд | нд | 0 | 0 | нд | нд | 0 | 0 | нд | нд
1.1.4.2. | Волх, РК оборудования ТП-47 в г. Волхов ЛО (инв. № 030000288) (13-1-03-0-08-04-2-1175) | G_13-1-03-0-08-04-2-1175 | нд | 0 | нд | нд | 0 | 0 | нд | нд | 0 | 0 | нд | нд
1.1.4.2. | Волх, РК оборудования ТП-59 в г. Волхов ЛО (14-1-03-0-08-04-1-117) | G_14-1-03-0-08-04-1-117 | нд | 0 | нд | нд | 0 | 0 | нд | нд | 0 | 0 | нд | нд
1.1.4.2. | Волх, РК оборудования ТП-59 в г. Волхов ЛО (инв. № 030000297) (14-1-03-0-08-04-1-1262) | G_14-1-03-0-08-04-1-1262 | нд | 0 | нд | нд | 0 | 0 | нд | нд | 0 | 0 | нд | нд
1.1.4.2. | Волх, РК силового оборудования ТП-178 в г. Волхов ЛО (инв. № 030000252) (16-1-03-0-08-04-2-0428) | G_16-1-03-0-08-04-2-0428 | нд | 0 | нд | нд | 0 | 0 | нд | нд | 0 | 0 | нд | нд
1.1.4.2. | Волх, РК ТП-186 в г. Волхов (инв. № 030000604) (13-1-03-0-08-04-1-1221) | G_13-1-03-0-08-04-1-1221 | нд | 0 | нд | нд | 0 | 0 | нд | нд | 0 | 0 | нд | нд
1.1.4.2. | Всев, РК здания ТП-23 (оборудование ТП-23) в п. им. Морозова Всеволожского р-на ЛО (инв.№000000152) (16-1-10-0-08-04-2-0890) | H_16-1-10-0-08-04-2-0890 | нд | 0 | нд | нд | 0 | 0 | нд | нд | 0 | 0 | нд | нд
1.1.4.2. | Всев, РК КРТП-10 кВ в д. Новосаратовка Всеволожского района ЛО (инв. № 000002233) (13-1-04-0-08-04-2-891) | G_13-1-04-0-08-04-2-891 | нд | 0 | нд | нд | 0 | 0 | нд | нд | 0 | 0 | нд | нд
1.1.4.2. | Всев, РК оборудования ТП №6К в пос. Кузьмоловский (13-1-04-0-08-04-1-1118) | G_13-1-04-0-08-04-1-1118 | нд | 0 | нд | нд | 0 | 0 | нд | нд | 0 | 0 | нд | нд
1.1.4.2. | Всев, РК оборудования ТП-12к в п. Кузьмоловский Всеволожского района ЛО (инв.№040000121) (14-1-04-0-08-04-2-662) | G_14-1-04-0-08-04-2-662 | нд | 0 | нд | нд | 0 | 0 | нд | нд | 0 | 0 | нд | нд
1.1.4.2. | Всев, РК оборудования ТП-1к в п. Кузьмоловский Всеволожского р-на ЛО (инв.№040000055) (15-1-04-0-08-04-2-0877) | G_15-1-04-0-08-04-2-0877 | нд | 0 | нд | нд | 0 | 0 | нд | нд | 0 | 0 | нд | нд
1.1.4.2. | Всев, РК оборудования ТП-6к в пос. Кузьмоловский Всеволожского района ЛО (инв. №040000094) (14-1-04-0-08-04-2-379) | G_14-1-04-0-08-04-2-379 | нд | 0 | нд | нд | 0 | 0 | нд | нд | 0 | 0 | нд | нд
1.1.4.2. | Всев, РК оборудования ТП-9к в п.Кузьмоловский (инв. 040000101) (13-1-04-0-08-04-1-1231) | G_13-1-04-0-08-04-1-1231 | нд | 0 | нд | нд | 0 | 0 | нд | нд | 0 | 0 | нд | нд
1.1.4.2. | Всев, РК СТП №736 (с заменой на МТП 250 кВА) в пос. Цвелодубово Выборгского района ЛО (инв. № 040000326) (14-1-04-0-08-04-1-483) | G_14-1-04-0-08-04-1-483 | нд | 0 | нд | нд | 0 | 0 | нд | нд | 0 | 0 | нд | нд
1.1.4.2. | Всев, РК ТП-7 в п. им. Морозова Всеволожского района ЛО (инв № 000000153) (13-1-04-0-08-04-2-480) | G_13-1-04-0-08-04-2-480 | нд | 0 | нд | нд | 0 | 0 | нд | нд | 0 | 0 | нд | нд
1.1.4.2. | Всев, РК трансформатора силового ТМ-180 в п. им. Морозова Всеволожского района ЛО (инв. №000000181) (15-1-04-0-08-04-1-0948) | H_15-1-04-0-08-04-1-0948 | нд | 0 | нд | нд | 0 | 0 | нд | нд | 0 | 0 | нд | нд
1.1.4.2. | Всев, РК трансформатора ТАСМА 180-6 (ТП-9) (инв. №000000203) в пос. им.Морозова Всеволожского р-на ЛО (15-1-04-0-08-04-2-0477) | G_15-1-04-0-08-04-2-0477 | нд | 0 | нд | нд | 0 | 0 | нд | нд | 0 | 0 | нд | нд
1.1.4.2. | Всев, РК трансформатора ТМ 400 6 (ТП-42) (инв.№000000186) в пос. им. Мороозово Всеволожского р-на ЛО (13-1-04-0-08-04-2-1313) | G_13-1-04-0-08-04-2-1313 | нд | 0 | нд | нд | 0 | 0 | нд | нд | 0 | 0 | нд | нд
1.1.4.2. | Всев, РК трансформатора ТП 250/6/0,1/YYO (ТП-9) (инв.№000000202) в пос. им. Морозова Всеволожского р-на ЛО (13-1-04-0-08-04-2-1312) | G_13-1-04-0-08-04-2-1312 | нд | 0 | нд | нд | 0 | 0 | нд | нд | 0 | 0 | нд | нд
1.1.4.2. | Кириш, РК оборудования ТП-31 (12-2-09-0-08-04-2-400) | G_12-2-09-0-08-04-2-400 | нд | 0 | нд | нд | 0 | 0 | нд | нд | 0 | 0 | нд | нд
1.1.4.2. | Кириш, РК оборудования ТП-48 в г. Кириши ЛО (инв. №090000304) (14-1-09-0-08-04-2-055) | G_14-1-09-0-08-04-2-055 | нд | 0 | нд | нд | 0 | 0 | нд | нд | 0 | 0 | нд | нд
1.1.4.2. | Кириш, РК оборудования ТП-67 в г. Кириши ЛО (инв. №090000425) (14-1-09-0-08-04-1-325) | G_14-1-09-0-08-04-1-325 | нд | 0 | нд | нд | 0 | 0 | нд | нд | 0 | 0 | нд | нд
1.1.4.2. | Кириш, РК оборудования ТП-68 в г.Кириши ЛО (инв. №090000431) (13-1-09-0-08-04-2-1272) | G_13-1-09-0-08-04-2-1272 | нд | 0 | нд | нд | 0 | 0 | нд | нд | 0 | 0 | нд | нд
1.1.4.2. | Кириш, РК ТП-62 в г.Кириши ЛО (инв. №090000082) (13-1-09-0-08-04-2-1273) | G_13-1-09-0-08-04-2-1273 | нд | 0 | нд | нд | 0 | 0 | нд | нд | 0 | 0 | нд | нд
1.1.4.2. | ЛодП, РК БКТПБ-2*1250/0,4 кВ г. Лодейное Поле ЛО (инв.№000002796) (15-1-12-0-08-04-2-1027) | G_15-1-12-0-08-04-2-1027 | нд | 0 | нд | нд | 0 | 0 | нд | нд | 0 | 0 | нд | нд
1.1.4.2. | ЛодП, РК оборудование ТП № 1 в г. Лодейное Поле ЛО (инв. № 120000269) (14-1-12-0-08-04-2-552) | G_14-1-12-0-08-04-2-552 | нд | 0 | нд | нд | 0 | 0 | нд | нд | 0 | 0 | нд | нд
1.1.4.2. | ЛодП, РК оборудование ТП № 35 в г. Лодейное поле ЛО (инв.№ 120000452) (14-1-12-0-08-04-2-038) | G_14-1-12-0-08-04-2-038 | нд | 0 | нд | нд | 0 | 0 | нд | нд | 0 | 0 | нд | нд
1.1.4.2. | ЛодП, РК оборудования ТП №26 в г. Лодейное Поле ЛО (инв. №120000404) (16-1-12-0-08-04-2-0360) | G_16-1-12-0-08-04-2-0360 | нд | 0 | нд | нд | 0 | 0 | нд | нд | 0 | 0 | нд | нд
1.1.4.2. | ЛодП, РК оборудования ТП-24 (инв. №120000394) (13-1-12-0-08-04-2-232) | G_13-1-12-0-08-04-2-232 | нд | 0 | нд | нд | 0 | 0 | нд | нд | 0 | 0 | нд | нд
1.1.4.2. | ЛодП, РК оборудования ТП-24 в г. Лодейное Поле ЛО (инв. №120000394) (14-1-12-0-08-04-2-1436) | G_14-1-12-0-08-04-2-1436 | нд | 0 | нд | нд | 0 | 0 | нд | нд | 0 | 0 | нд | нд
1.1.4.2. | ЛодП, РК оборудования ТП-3 в г. Лодейное поле ЛО (инв.№ 120000280) (14-1-12-0-08-04-2-036) | G_14-1-12-0-08-04-2-036 | нд | 0 | нд | нд | 0 | 0 | нд | нд | 0 | 0 | нд | нд
1.1.4.2. | ЛодП, РК оборудования ТП-52 в г. Лодейное Поле ЛО (инв. №120000571) (14-1-12-0-08-04-2-1437) | G_14-1-12-0-08-04-2-1437 | нд | 0 | нд | нд | 0 | 0 | нд | нд | 0 | 0 | нд | нд
1.1.4.2. | ЛодП, РК оборудования ТП-57 в г. Лодейное Поле ЛО (инв.№120000589) (15-1-12-0-08-04-2-0784) | G_15-1-12-0-08-04-2-0784 | нд | 0 | нд | нд | 0 | 0 | нд | нд | 0 | 0 | нд | нд
1.1.4.2. | ЛодП, РК оборудования ТП-71 (12-2-12-0-08-04-2-166) | G_12-2-12-0-08-04-2-166 | нд | 0 | нд | нд | 0 | 0 | нд | нд | 0 | 0 | нд | нд
1.1.4.2. | ЛодП, РК оборудования ТП-9 ( инв. № 000000148) (12-2-12-0-08-04-2-160) | G_12-2-12-0-08-04-2-160 | нд | 0 | нд | нд | 0 | 0 | нд | нд | 0 | 0 | нд | нд
1.1.4.2. | Луга, РК оборудования ТП-136 (инв.№ 000002107) (13-1-13-0-08-04-2-783) | G_13-1-13-0-08-04-2-783 | нд | 0 | нд | нд | 0 | 0 | нд | нд | 0 | 0 | нд | нд
1.1.4.2. | Луга, РК оборудования ТП-76 (инв.№ 000001984) (13-1-13-0-08-04-2-784) | G_13-1-13-0-08-04-2-784 | нд | 0 | нд | нд | 0 | 0 | нд | нд | 0 | 0 | нд | нд
1.1.4.2. | Луга, РК оборудования ТП№ 113 в г.Луга ЛО (15-1-13-0-08-04-2-0872) | G_15-1-13-0-08-04-2-0872 | нд | 0 | нд | нд | 0 | 0 | нд | нд | 0 | 0 | нд | нд
1.1.4.2. | Луга, РК оборудования ТП№108 в г. Луга ЛО (15-1-13-0-08-04-2-0871) | G_15-1-13-0-08-04-2-0871 | нд | 0 | нд | нд | 0 | 0 | нд | нд | 0 | 0 | нд | нд
1.1.4.2. | ЛодП, РК КТП-51 в г. Подпорожье ЛО (инв. № 150000326) (15-1-15-0-08-04-1-1021) | G_15-1-15-0-08-04-1-1021 | нд | 0 | нд | нд | 0 | 0 | нд | нд | 0 | 0 | нд | нд
1.1.4.2. | Подп, РК КТП-25 (инв.№150000226) (13-1-15-0-08-04-1-716) | G_13-1-15-0-08-04-1-716 | нд | 0 | нд | нд | 0 | 0 | нд | нд | 0 | 0 | нд | нд
1.1.4.2. | Подп, РК оборудования ТП-102 (12-2-15-0-08-04-2-373) | G_12-2-15-0-08-04-2-373 | нд | 0 | нд | нд | 0 | 0 | нд | нд | 0 | 0 | нд | нд
1.1.4.2. | Подп, РК оборудования ТП-33 (12-2-15-0-08-04-2-372) | G_12-2-15-0-08-04-2-372 | нд | 0 | нд | нд | 0 | 0 | нд | нд | 0 | 0 | нд | нд
1.1.4.2. | Слан, РК оборудования ТП-11 в г. Сланцы ЛО (инв. № 180000325) (14-1-18-0-08-04-2-545) | G_14-1-18-0-08-04-2-545 | нд | 0 | нд | нд | 0 | 0 | нд | нд | 0 | 0 | нд | нд
1.1.4.2. | Слан, РК оборудования ТП-64 (инв.№180000271) (13-1-18-0-08-04-2-070) | G_13-1-18-0-08-04-2-070 | нд | 0 | нд | нд | 0 | 0 | нд | нд | 0 | 0 | нд | нд
1.1.4.2. | Слан, РК оборудования ТП-81 в г. Сланцы ЛО (инв. № 180000197) (14-1-18-0-08-04-1-1217) | G_14-1-18-0-08-04-1-1217 | нд | 0 | нд | нд | 0 | 0 | нд | нд | 0 | 0 | нд | нд
1.1.4.2. | Слан, РК оборудования ТП-9 в г. Сланцы ЛО (180000189) (14-1-18-0-08-04-2-546) | G_14-1-18-0-08-04-2-546 | нд | 0 | нд | нд | 0 | 0 | нд | нд | 0 | 0 | нд | нд
1.1.4.2. | Слан, РК ТП-70 (инв.№180000247) (13-1-18-0-08-04-2-071) | G_13-1-18-0-08-04-2-071 | нд | 0 | нд | нд | 0 | 0 | нд | нд | 0 | 0 | нд | нд
1.1.4.2. | СосБ, РК оборудования ТП-310 в г. Волосово ЛО (инв. № 000001522) (14-1-19-0-08-04-2-561) | G_14-1-19-0-08-04-2-561 | нд | 0 | нд | нд | 0 | 0 | нд | нд | 0 | 0 | нд | нд
1.1.4.2. | СосБ, РК оборудования ТП-338 в г. Волосово ЛО (инв.№ 000001541) (15-1-19-0-08-04-2-0985) | G_15-1-19-0-08-04-2-0985 | нд | 0 | нд | нд | 0 | 0 | нд | нд | 0 | 0 | нд | нд
1.1.4.2. | СосБ, РК ТП-10-15 в г. Сосновый Бор ЛО (инв. №40711538) (14-2-19-0-08-04-1-253) | G_14-2-19-0-08-04-1-253 | нд | 0 | нд | нд | 0 | 0 | нд | нд | 0 | 0 | нд | нд
1.1.4.2. | Тосно, РК оборудования ТП № 95 г. Тосно, ЛО (13-1-21-0-08-04-2-467) | G_13-1-21-0-08-04-2-467 | нд | 0 | нд | нд | 0 | 0 | нд | нд | 0 | 0 | нд | нд
1.1.4.2. | Тосно, РК оборудования ТП-20 в г. Тосно Тосненского р-на ЛО (инв.№210000232) (14-1-21-0-08-04-2-1471) | G_14-1-21-0-08-04-2-1471 | нд | 0 | нд | нд | 0 | 0 | нд | нд | 0 | 0 | нд | нд
1.1.4.2. | Тосно, РК оборудования ТП-202 в п. Красный Бор Тосненского района ЛО (инв. №210000656) (14-1-21-0-08-04-1-396) | G_14-1-21-0-08-04-1-396 | нд | 0 | нд | нд | 0 | 0 | нд | нд | 0 | 0 | нд | нд
1.1.4.2. | Тосно, РК оборудования ТП-26 в г. Никольское Тосненского района ЛО (инв. № 210000616) (14-1-21-0-08-04-2-1135) | G_14-1-21-0-08-04-2-1135 | нд | 0 | нд | нд | 0 | 0 | нд | нд | 0 | 0 | нд | нд
1.1.4.2. | Тосно, РК оборудования ТП-29 в г.Тосно (13-1-21-0-08-04-1-360) | G_13-1-21-0-08-04-1-360 | нд | 0 | нд | нд | 0 | 0 | нд | нд | 0 | 0 | нд | нд
1.1.4.2. | Тосно, РК оборудования ТП-4 в г.Никольское (инв.№ 210000528) (13-1-21-0-08-04-2-786) | G_13-1-21-0-08-04-2-786 | нд | 0 | нд | нд | 0 | 0 | нд | нд | 0 | 0 | нд | нд
1.1.4.2. | Тосно, РК оборудования ТП-7 в г.Никольское (инв.№ 210000541) (13-1-21-0-08-04-2-785) | G_13-1-21-0-08-04-2-785 | нд | 0 | нд | нд | 0 | 0 | нд | нд | 0 | 0 | нд | нд
1.1.4.2. | Тосно, РК оборудования ТП-8 в г. Никольское (инв.№210000546) (13-1-21-0-08-04-1-249) | G_13-1-21-0-08-04-1-249 | нд | 0 | нд | нд | 0 | 0 | нд | нд | 0 | 0 | нд | нд
1.1.4.2. | Шлис, РК оборудования БКТП-9 в г. Шлиссельбург (13-2-22-0-08-04-2-824) | G_13-2-22-0-08-04-2-824 | нд | 0 | нд | нд | 0 | 0 | нд | нд | 0 | 0 | нд | нд
1.1.4.2. | Шлис, РК оборудования ТП-13 в г. Шлиссельбург ЛО (инв. № 220000157) (14-1-22-0-08-04-2-286) | G_14-1-22-0-08-04-2-286 | нд | 0 | нд | нд | 0 | 0 | нд | нд | 0 | 0 | нд | нд
1.1.4.2. | Шлис, РК оборудования ТП-16 в г. Шлиссельбург ЛО (инв. № 220000167) (14-1-22-0-08-04-2-1396) | G_14-1-22-0-08-04-2-1396 | нд | 0 | нд | нд | 0 | 0 | нд | нд | 0 | 0 | нд | нд
1.1.4.2. | Шлис, РК ТП-18 в г. Шлиссельбург ЛО (13-1-22-0-08-04-2-1189) | G_13-1-22-0-08-04-2-1189 | нд | 0 | нд | нд | 0 | 0 | нд | нд | 0 | 0 | нд | нд
1.1.4.2. | Выб, РК оборудования ТП-272 (инв. № 408040) по ул.Б.Каменная в г.Выборг (10-05/1-032) | G_10-05/1-032 | нд | 0 | нд | нд | 0 | 0 | нд | нд | 0 | 0 | нд | нд
1.1.4.2. | Выб, РК ТП-119 в п. им. Кирова (10-05/1-005.1 СМР, 2 ПИР) | G_10-05/1-005 | нд | 0 | нд | нд | 0 | 0 | нд | нд | 0 | 0 | нд | нд
1.1.4.2. | Выб, РК ТП-201 в п. им. Кирова (10-05/1-008.1 СМР, 2 ПИР) | G_10-05/1-008 | нд | 0 | нд | нд | 0 | 0 | нд | нд | 0 | 0 | нд | нд
1.1.4.2. | Выб, РК оборудования ТП-22 (инв. № 407784) в п. им. Калинина (11-05/1-080) | G_11-05/1-080 | нд | 0 | нд | нд | 0 | 0 | нд | нд | 0 | 0 | нд | нд
1.1.4.2. | Кинг, РК ТП-69 мкр. "Южный" в г. Кингисепп ЛО (инв. №180000453) (11-08/1-055) | G_11-08/1-055 | нд | 0 | нд | нд | 0 | 0 | нд | нд | 0 | 0 | нд | нд
1.1.4.2. | Слан, РК оборудования ТП-7 (инв.№ 180000248) в г.Сланцы (11-18/1-038) | G_11-18/1-038 | нд | 0 | нд | нд | 0 | 0 | нд | нд | 0 | 0 | нд | нд
1.1.4.2. | Слан, РК ТП-105 (замена рубильника с предохранителями) (инв. № 180000228) (11-18/1-033) | G_11-18/1-033 | нд | 0 | нд | нд | 0 | 0 | нд | нд | 0 | 0 | нд | нд
1.1.4.2. | Слан, РК ТП-106 (замена рубильника с предохранителями) инв.180000229 (11-18/1-034) | G_11-18/1-034 | нд | 0 | нд | нд | 0 | 0 | нд | нд | 0 | 0 | нд | нд
1.1.4.2. | СосБ, РК оборудования ТП КзВ-1 в г. Сосновый Бор ЛО (инв. № 00407324) (11-19/1-019) | G_11-19/1-019 | нд | 0 | нд | нд | 0 | 0 | нд | нд | 0 | 0 | нд | нд
1.1.4.2. | СосБ, РК оборудования ТП 1-1 (2-1) в г. Сосновый Бор (инв. № 00407297) (11-19/1-023) | G_11-19/1-023 | нд | 0 | нд | нд | 0 | 0 | нд | нд | 0 | 0 | нд | нд
1.1.4.2. | СосБ, РК ТП УК-1 в г. Сосновый Бор (11-19/1-020) | G_11-19/1-020 | нд | 0 | нд | нд | 0 | 0 | нд | нд | 0 | 0 | нд | нд
1.1.4.2. | Всев, РК ТП-29 в п.им. Морозова (11-10/8-003) | G_11-10/8-003 | нд | 0 | нд | нд | 0 | 0 | нд | нд | 0 | 0 | нд | нд
1.1.4.2. | Всев, РК ТП-19 в п. им. Морозова (11-04/5-013) | G_11-04/5-013 | нд | 0 | нд | нд | 0 | 0 | нд | нд | 0 | 0 | нд | нд
1.1.4.2. | Тосно, РК оборудования ТП № 33 инв.№ 210000281 в г.Тосно (11-21/1-048) | G_11-21/1-048 | нд | 0 | нд | нд | 0 | 0 | нд | нд | 0 | 0 | нд | нд
1.1.4.2. | Волх, РК ТП-48 в г. Волхов (11-03/1-019) | G_11-03/1-019 | нд | 0 | нд | нд | 0 | 0 | нд | нд | 0 | 0 | нд | нд
1.1.4.2. | Кириш, РК оборудования ТП-43 (инв.№ 090000251) (09-09/1-025) | G_09-09/1-025 | нд | 0 | нд | нд | 0 | 0 | нд | нд | 0 | 0 | нд | нд
1.1.4.2. | ЛодП, РК ТП-38 в г. Лодейное Поле (11-12/1-043) | G_11-12/1-043 | нд | 0 | нд | нд | 0 | 0 | нд | нд | 0 | 0 | нд | нд
1.1.4.2. | Подп, РК ТП-99 в г. Подпорожье (11-15/1-012.1 СМР, 2 ПИР) | G_11-15/1-012 | нд | 0 | нд | нд | 0 | 0 | нд | нд | 0 | 0 | нд | нд
1.1.4.2. | Всев, РК оборудования ТП-13к в п. Кузьмоловский Всеволожского района ЛО (инв. № 040000124) (17-1-17-0-08-04-2-0425) | H_17-1-17-0-08-04-2-0425 | нд | 0 | нд | нд | 0 | 0 | нд | нд | 0 | 0 | нд | нд
1.1.4.2. | Киров, РК оборудования ПС 110/10 кВ в г. Кировск ЛО (инв. № 000001106) (14-1-10-0-08-04-2-1302) | G_14-1-10-0-08-04-2-1302 | нд | 0 | нд | нд | 0 | 0 | нд | нд | 0 | 0 | нд | нд
1.1.4.2. | Всев, РК ПС 110/10 кВ №137 в д.Новосаратовка (11-04/6-009) | G_11-04/6-009 | нд | 0 | нд | нд | 0 | 0 | нд | нд | 0 | 0 | нд | нд
1.1.4.2. | Кинг, РК РП-2 в г. Ивангород Кингисеппского района ЛО (инв. №070000035) (16-1-08-0-08-04-1-0303) | H_16-1-08-0-08-04-1-0303 | нд | нд | нд | нд | 0 | нд | нд | нд | 0 | 0 | нд | нд
1.1.4.2. | Выб, РК оборудования РП-1 в г. Приморск Выборгского района ЛО (инв. №050002878) (15-1-05-0-08-04-2-0547) | G_15-1-05-0-08-04-2-0547 | нд | нд | нд | нд | 0 | нд | нд | нд | 0 | 0 | нд | нд
1.1.4.2. | Выб, РК оборудования РП-1 в пос. Советский Выборгского района ЛО (инв. № 050003502) (14-1-05-0-08-04-2-666) | G_14-1-05-0-08-04-2-666 | нд | нд | нд | нд | 0 | нд | нд | нд | 0 | 0 | нд | нд
1.1.4.2. | Выб, РК оборудования РП-43 (13-2-05-0-08-04-2-144) | G_13-2-05-0-08-04-2-144 | нд | нд | нд | нд | 0 | нд | нд | нд | 0 | 0 | нд | нд
1.1.4.2. | Выб, РК распределительного киоска № 242 (ШРН 7), ТП-232 в г. Выборг ЛО (инв. № 050002389) (14-1-05-0-08-04-2-101) | G_14-1-05-0-08-04-2-101 | нд | нд | нд | нд | 0 | нд | нд | нд | 0 | 0 | нд | нд
1.1.4.2. | Выб, РК распределительного киоска №467, ТП-15 (ШРН-5) в г. Выборг ЛО (инв. №050000632) (15-1-05-0-08-04-2-0980) | G_15-1-05-0-08-04-2-0980 | нд | нд | нд | нд | 0 | нд | нд | нд | 0 | 0 | нд | нд
1.1.4.2. | Всев, РК РУ-6 кВ в ПС-51 в г. п. Кузьмоловский Всеволожского района ЛО (16-1-17-0-08-03-3-1058) | H_16-1-17-0-08-03-3-1058 | нд | нд | нд | нд | 0 | нд | нд | нд | 0 | 0 | нд | нд
1.1.4.2. | Приг, РК РУ-10 кВ РТП-61 в п. Бугры Всеволожского района ЛО (инв. №000002885) (16-1-17-0-08-04-3-0745) | H_16-1-17-0-08-04-3-0745 | нд | нд | нд | нд | 0 | нд | нд | нд | 0 | 0 | нд | нд
1.1.4.2. | Волх, РК оборудования РУ-10 кВ ТП-199 в г. Волхов ЛО (инв. №030000264) (14-1-03-0-08-04-1-106) | G_14-1-03-0-08-04-1-106 | нд | нд | нд | нд | 0 | нд | нд | нд | 0 | 0 | нд | нд
1.1.4.2. | Всев, РК камеры КРУ 6 кВ ПС-515 в п. им. Морозова (инв.№ 000000118) (13-1-04-0-08-04-2-897) | G_13-1-04-0-08-04-2-897 | нд | нд | нд | нд | 0 | нд | нд | нд | 0 | 0 | нд | нд
1.1.4.2. | Всев, РК РУ-0,4 кВ ТП-7 в п. им. Морозова Всеволожского района ЛО (инв.№000000153) (14-1-04-0-08-04-1-486) | G_14-1-04-0-08-04-1-486 | нд | нд | нд | нд | 0 | нд | нд | нд | 0 | 0 | нд | нд
1.1.4.2. | Кириш, РК оборудования РП-1 (13-1-09-0-08-04-2-982) | G_13-1-09-0-08-04-2-982 | нд | нд | нд | нд | 0 | нд | нд | нд | 0 | 0 | нд | нд
1.1.4.2. | Киров, РК РУ-6 кВ ПС-110/6 в г. Кировск ЛО (11-10/1-003) | G_11-10/1-003 | нд | нд | нд | нд | 0 | нд | нд | нд | 0 | 0 | нд | нд
1.1.4.2. | Киров, РК РУ-0,4 кВ ТП-554 в г. Отрадное Кировского р-на ЛО (10-10/4-064) | G_10-10/4-064 | нд | нд | нд | нд | 0 | нд | нд | нд | 0 | 0 | нд | нд
1.1.4.2. | Тосно, РК ячейки № 20 в РП-6 кВ в п.Форносово (10-21/6-017.1 СМР, 2 ПИР, 3 ПРЧ) | G_10-21/6-017 | нд | нд | нд | нд | 0 | нд | нд | нд | 0 | 0 | нд | нд
1.1.4.2. | Тихв, РК РУ-0,4 кВ ТП-97 с установкой доп. (линейниой) панели ЩО 70 (11-20/1-001) | G_11-20/1-001 | нд | нд | нд | нд | 0 | нд | нд | нд | 0 | 0 | нд | нд
1.1.4.2. | Кириш, РК оборудования РП-6 в г.Кириши (11-09/1-027) | G_11-09/1-027 | нд | нд | нд | нд | 0 | нд | нд | нд | 0 | 0 | нд | нд
1.1.4.2. | Подп, РК РП-76б-8-2 в г. Подпорожье ЛО | G_11-15/1-030 | нд | нд | нд | нд | 0 | нд | нд | нд | 0 | 0 | нд | нд
1.1.4.2. | Всев, РК оборудование РП-3 6/0,4кВ в п. им. Морозова Всеволожского района ЛО (инв.№ 000004850) (17-1-10-0-08-04-2-0783) | H_17-1-10-0-08-04-2-0783 | нд | 0 | нд | нд | 0.065 | 0 | нд | нд | 0 | 0 | нд | нд
1.1.4.2. | Всев, РК оборудования БКРТПБ-10/0,4 кВ п. Бугры Всеволожского района ЛО (инв. № 000002885) (17-1-17-0-08-04-2-0772) | H_17-1-17-0-08-04-2-0772 | нд | 0 | нд | нд | 0 | 0 | нд | нд | 0 | 0 | нд | нд
1.1.4.2. | Выб, РК оборудования ТП-233 в г. Выборг ЛО (инв. № 050002400) (17-1-05-0-08-04-2-0548) | H_17-1-05-0-08-04-2-0548 | нд | 0 | нд | нд | 0 | 0 | нд | нд | 0 | 0 | нд | нд
1.1.4.2. | Гатч, РК БКТП (ТМГ400кВА) площадка 6 (ТП-153) в г. Луга ЛО (инв.№000002880) (17-1-06-0-08-04-2-0689) | H_17-1-06-0-08-04-2-0689 | нд | 0.63 | нд | нд | 0 | 0 | нд | нд | 0 | 0 | нд | нд
1.1.4.2. | Гатч, РК оборудования ТП-71 в г. Гатчина ЛО (инв.№ 100006617) (17-2-06-0-08-04-3-0474) | H_17-2-06-0-08-04-3-0474 | нд | 0.08 | нд | нд | 0 | 0 | нд | нд | 0 | 0 | нд | нд
1.1.4.2. | ЛодП, РК ТП-112 9 в г. Лодейное Поле ЛО (инв. № 120000799) (17-1-20-0-08-04-1-0827) | H_17-1-20-0-08-04-1-0827 | нд | 0 | нд | нд | 0.035 | 0 | нд | нд | 0 | 0 | нд | нд
1.1.4.2. | Всев, РК оборудования ТП-113 в мас. Кудрово Всеволожского района ЛО (инв.№ 000003962) (17-1-17-0-08-04-2-0467) | H_17-1-17-0-08-04-2-0467 | нд | 0.7 | нд | нд | 0 | 0 | нд | нд | 0 | 0 | нд | нд
1.1.4.2. | Выб, РК КЛ-10 кВ от ПС 26 (ф. 13, ф. 14) до РП-158 в г. Выборг ЛО (инв. № 050001813) (17-1-05-0-08-04-2-0632) | H_17-1-05-0-08-04-2-0632 | нд | нд | нд | 0 | 1.0144 | нд | 0.6 | нд | 0 | 0 | нд | нд
1.1.4.2. | Тосно, РК ТП-104 в г.Тосно Тосненского р-на ЛО (инв. № 000001699) (17-1-10-0-08-04-2-0819) | H_17-1-10-0-08-04-2-0819 | нд | 0.097 | нд | нд | 0.15 | 0 | нд | нд | 0 | 0 | нд | нд
1.1.4.2. | Выб, РК КЛ-0,4 кВ от К-52 до К-172 в г. Выборг ЛО (инв.№050000636) (17-1-05-0-08-03-2-0896) | H_17-1-05-0-08-03-2-0896 | нд | нд | нд | 0 | 0 | нд | 0.13 | нд | 0 | 0 | нд | нд
1.1.4.2. | Выб, РК КЛ-0,4 кВ от ТП-230 до ШРН-264 в г. Выборг ЛО (инв. № 050002335) (17-1-05-0-08-04-1-0664) | H_17-1-05-0-08-04-1-0664 | нд | нд | нд | 0 | 0 | нд | 0 | нд | 0 | 0 | нд | нд
1.1.4.2. | Выб, РК КЛ-0,4 кВ от ТП-33 до ШРН-264 в г. Выборг ЛО (инв. № 050000893) (17-1-05-0-08-04-1-0665) | H_17-1-05-0-08-04-1-0665 | нд | нд | нд | 0 | 0 | нд | 0 | нд | 0 | 0 | нд | нд
1.1.4.2. | Тихв, РК ВЛ-0,4 кВ от ТП-76 в г.Тихвин ЛО (инв.№ 200001724) (17-1-20-0-08-04-1-0495) | H_17-1-20-0-08-04-1-0495 | нд | нд | нд | 0 | 0 | нд | 0 | нд | 0 | 0 | нд | нд
1.1.4.2. | Тихв, РК ВЛ-0,4 кВ от ТП-88 в г. Тихвин ЛО (инв. № 200000394) (17-1-20-0-08-04-1-0695) | H_17-1-20-0-08-04-1-0695 | нд | нд | нд | 0 | 0.035 | нд | 0.12 | нд | 0 | 0 | нд | нд
1.1.4.2. | Гатч, РК ВЛ-0,4 кВ от ТП-33 до опоры с ответвлением к объекту заявителя в г. Гатчина ЛО (инв. № 100012627) (18-2-06-0-08-04-2-0373) | I_18-2-06-0-08-04-2-0373 | нд | нд | нд | 0 | 0.05 | нд | 0.17 | нд | 0 | 0 | нд | нд
1.1.4.2. | Гатч, РК оборудования ТП-90 в г. Гатчина ЛО (инв. № 100006634 ) (18-2-06-0-08-04-2-0359) | I_18-2-06-0-08-04-2-0359 | нд | 0.09 | нд | нд | 0.15 | 0 | нд | нд | 0 | 0 | нд | нд
1.1.4.2. | Гатч, РК КЛ-0,4 кВ от ТП-11 до опоры № 1 в г. Гатчина ЛО (инв. № 100004348) (18-2-06-0-08-04-2-0358) | I_18-2-06-0-08-04-2-0358 | нд | нд | нд | 0 | 0.06 | нд | 0.05 | нд | 0 | 0 | нд | нд
1.1.4.2. | Кинг, РК ТП-83 в г. Кингисепп ЛО (инв. № 080001103) (18-1-08-0-08-04-1-0291) | I_18-1-08-0-08-04-1-0291 | нд | 0 | нд | нд | 0.055 | 0 | нд | нд | 0 | 0 | нд | нд
1.1.4.2. | Гатч, РК оборудования ТП-54 в г. Гатчина ЛО (инв. № 100006694) (18-2-06-0-08-06-2-0478) | I_18-2-06-0-08-06-2-0478 | нд | 0 | нд | нд | 0 | 0.25 | нд | нд | 0 | 0 | нд | нд
1.1.4.2. | Киров, РК КЛ-6 кВ от ТП-186 (на участке от ТП-181 до ТП-187) в г. Кировск ЛО (инв. № 100000261) (17-1-10-0-08-04-2-1240) | I_17-1-10-0-08-04-2-1240 | нд | нд | нд | 0 | 1.1 | нд | 0.1 | нд | 0 | 0 | нд | нд
1.1.4.2. | ЛодП, РК Оборудования РП-1 в г. Лодейное Поле ЛО (инв.№ 120000241) (17-1-20-0-08-03-2-1239) | I_17-1-20-0-08-03-2-1239 | нд | нд | нд | нд | 0 | нд | нд | нд | 0 | 0 | нд | нд
1.1.4.2. | Выб, РК оборудования ТП-2 в г. Высоцк Выборгского района ЛО (инв. №050002832) (17-1-05-0-08-04-2-1224) | I_17-1-05-0-08-04-2-1224 | нд | 0 | нд | нд | 0.1198 | 0 | нд | нд | 0 | 0 | нд | нд
1.1.4.2. | Волх, РК ВЛ-0,4кВ от опоры №1 до опоры №10 (инв. № 030000401) ф. 545/2 "Кикино" от ТП-545 по ул. Советская в г. Волхов ЛО (17-1-20-0-08-06-2-1214) | I_17-1-20-0-08-06-2-1214 | нд | нд | нд | 0 | 0.03 | нд | 0.38 | нд | 0 | 0 | нд | нд
1.1.4.2. | Киров, РК КЛ-0,4 кВ от ТП-12А в г. Шлиссельбруг ЛО (инв.№ 220000204) (17-1-10-0-08-04-2-1142) | I_17-1-10-0-08-04-2-1142 | нд | нд | нд | 0 | 0 | нд | 0 | нд | 0 | 0 | нд | нд
1.1.4.2. | Киров, РК КЛ-0,4 кВ от ТП-12 в г. Шлиссельбруг ЛО (инв.№ 220000154) (17-1-10-0-08-04-2-1141) | I_17-1-10-0-08-04-2-1141 | нд | нд | нд | 0 | 0 | нд | 0 | нд | 0 | 0 | нд | нд
1.1.4.2. | Киров, РК КЛ-6 кВ от ТП-4 до ТП-12 в г. Шлиссельбург ЛО (инв.№ 220000212) (17-1-10-0-08-04-2-1140) | I_17-1-10-0-08-04-2-1140 | нд | нд | нд | 0 | 0 | нд | 0 | нд | 0 | 0 | нд | нд
1.1.4.2. | Киров, РК КЛ-6 кВ от БКТП-9 до ТП-12 в г. Шлиссельбург ЛО (инв.№ 220000187) (17-1-10-0-08-04-2-1139) | I_17-1-10-0-08-04-2-1139 | нд | нд | нд | 0 | 0 | нд | 0 | нд | 0 | 0 | нд | нд
1.1.4.2. | СосБ, РК ВЛ-10 кВ от ф.2-10 "Сады"-ТП С-13 С/Т "Дружба" в г. Сосновый Бор ЛО (инв.№190000206) (17-1-08-0-08-06-2-0997) | I_17-1-08-0-08-06-2-0997 | нд | нд | нд | 0 | 0 | нд | 0 | нд | 0 | 0 | нд | нд
1.1.4.2. | Киров, РК оборудования ТП-9 в п. Мга Кирвоского р-на ЛО (инв.№000001199) (17-1-10-0-08-04-2-1008) | I_17-1-10-0-08-04-2-1008 | нд | 0 | нд | нд | 0 | 0 | нд | нд | 0 | 0 | нд | нд
1.1.4.2. | Киров, РК КЛ-6 кВ от ТП-9 до ТП-10 в п. Мга Кировского р-на ЛО (инв.№00001008) (17-1-10-0-08-04-2-1007) | I_17-1-10-0-08-04-2-1007 | нд | нд | нд | 0 | 0 | нд | 0 | нд | 0 | 0 | нд | нд
1.1.4.2. | Киров, РК СТП-404 в п. Павлово Кировского р-на ЛО (инв.№ 000001275) (17-1-10-0-08-04-3-1010) | I_17-1-10-0-08-04-3-1010 | нд | 0.038 | нд | нд | 0.05 | 0 | нд | нд | 0 | 0 | нд | нд
1.1.4.2. | Волх, РК КЛ-0,4 от ТП-183 в г. Волхов ЛО (инв №030001176) (17-1-20-0-08-04-1-0972) | I_17-1-20-0-08-04-1-0972 | нд | нд | нд | 0 | 0.0465 | нд | 0.01045 | нд | 0 | 0 | нд | нд
1.1.4.2. | Волх, РК оборудования ТП-21 в г. Волхов ЛО (инв.№030001268) (17-1-20-0-08-04-2-0943) | I_17-1-20-0-08-04-2-0943 | нд | 0 | нд | нд | 0 | 0 | нд | нд | 0 | 0 | нд | нд
1.1.4.2. | Всев, РК оборудования РП-80 в Бугровском СП Всеволожский район (инв. № 170000406) (17-1-17-0-08-04-2-0922) | I_17-1-17-0-08-04-2-0922 | нд | нд | нд | нд | 0.3776 | нд | нд | нд | 0 | 0 | нд | нд
1.1.4.2. | Выб, РК оборудования ТП-75 в г.Выборг ЛО (инв. № 050001240) (17-1-05-0-08-04-1-0914) | I_17-1-05-0-08-04-1-0914 | нд | 0 | нд | нд | 0 | 0 | нд | нд | 0 | 0 | нд | нд
1.1.4.2. | Выб, РК оборудования ТП-73 в г.Выборг ЛО (инв. № 050001236) (17-1-05-0-08-04-2-0913) | I_17-1-05-0-08-04-2-0913 | нд | 0.23 | нд | нд | 0.48812 | 0 | нд | нд | 0 | 0 | нд | нд
1.1.4.2. | Всев, РК РУ-0,4 кВ ТП-139 в д. Новосаратовка Всеволожского района ЛО (инв. № 000004504) (17-1-17-0-08-04-3-0899) | I_17-1-17-0-08-04-3-0899 | нд | нд | нд | нд | 0.1 | нд | нд | нд | 0 | 0 | нд | нд
1.1.4.2. | Приоз, РК оборудования ЩР-7 в п. Сосново Приозерского района ЛО (инв. № 000004063) (17-1-17-0-08-04-3-0769) | I_17-1-17-0-08-04-3-0769 | нд | нд | нд | нд | 0.04 | нд | нд | нд | 0 | 0 | нд | нд
1.1.4.2. | Выб, РК ШРН-264 в г. Выборг ЛО (инв. № 050000897) (17-1-05-0-08-04-1-0663) | I_17-1-05-0-08-04-1-0663 | нд | нд | нд | нд | 0 | нд | нд | нд | 0 | 0 | нд | нд
1.1.4.2. | Кинг, РК оборудования ТП-31 в г. Кингисепп ЛО (инв. №080001089) (17-1-08-0-08-04-1-0641) | I_17-1-08-0-08-04-1-0641 | нд | 0 | нд | нд | 0.05 | 0 | нд | нд | 0 | 0 | нд | нд
1.1.4.2. | Всев, РК КЛ-0,4 кВ от КТП-5 в п. Бугры Всеволожского района (инв. № 000003756) (17-1-17-0-08-04-3-0549) | I_17-1-17-0-08-04-3-0549 | нд | нд | нд | 0 | 0.03 | нд | 0 | нд | 0 | 0 | нд | нд
1.1.4.2. | Всев, РК БКТПБ-1 в д. Кальтино Всеволожского района ЛО (инв. № 000002869) (17-1-17-0-08-04-3-0534) | I_17-1-17-0-08-04-3-0534 | нд | 0 | нд | нд | 0.12485 | 0 | нд | нд | 0 | 0 | нд | нд
1.1.4.2. | Всев, РК КЛ-0,4 кВ от КТП-3 п. Бугры Всеволожского района ЛО (инв. № 000003748) (17-1-17-0-08-04-3-0462) | I_17-1-17-0-08-04-3-0462 | нд | нд | нд | 0 | 0.02 | нд | 0 | нд | 0 | 0 | нд | нд
1.1.4.2. | Кинг, РК оборудования ТП-84 в г. Кингисепп ЛО (ин.в 080001054) (17-1-08-0-08-04-2-0461) | I_17-1-08-0-08-04-2-0461 | нд | 0 | нд | нд | 0 | 0 | нд | нд | 0 | 0 | нд | нд
1.1.4.2. | Всев, РК КТПН-10/0,4 кВ в дер. Новосаратовка Всеволожского района ЛО (инв. № 000002999) (17-1-17-0-08-04-3-0422) | I_17-1-17-0-08-04-3-0422 | нд | 0 | нд | нд | 0 | 0 | нд | нд | 0 | 0 | нд | нд
1.1.4.2. | Выб, РК оборудования ТП-232 в г. Выборг ЛО (инв. № 050002377) (17-1-05-0-08-04-2-0290) | I_17-1-05-0-08-04-2-0290 | нд | 0 | нд | нд | 0 | 0 | нд | нд | 0 | 0 | нд | нд
1.1.4.2. | Приг, РК ВЛ-0,4 кВ №2 от ТП-810 до ДНП «Зеркальное» в МО «Полянское сельское поселение» Выборгского р-на (инв. №000003034) (15-1-17-0-08-04-2-0916) | G_15-1-17-0-08-04-2-0916 | нд | нд | нд | 0 | 0 | нд | 0 | нд | 0 | 0 | нд | нд
1.1.4.2. | Приг, РК ВЛ-0,4 кВ №3 от ТП-810 до ДНП «Зеркальное» в МО «Полянское сельское поселение» Выборгского р-на (инв. №000003072) (15-1-17-0-08-04-2-0917) | G_15-1-17-0-08-04-2-0917 | нд | нд | нд | 0 | 0 | нд | 0 | нд | 0 | 0 | нд | нд
1.1.4.2. | Приг, РК ВЛ-0,4 кВ №4 от ТП-810 до ДНП «Зеркальное» в МО «Полянское сельское поселение» Выборгского р-на ЛО (инв. №000003118) (15-1-17-0-08-04-2-0918) | G_15-1-17-0-08-04-2-0918 | нд | нд | нд | 0 | 0 | нд | 0 | нд | 0 | 0 | нд | нд
1.1.4.2. | Приг, РК ВЛ-0,4 кВ №5 от ТП-810 до ДНП «Зеркальное» в МО «Полянское сельское поселение» Выборгского р-на ЛО (инв. №000003190) (15-1-17-0-08-04-2-0919) | G_15-1-17-0-08-04-2-0919 | нд | нд | нд | 0 | 0 | нд | 0 | нд | 0 | 0 | нд | нд
1.1.4.2. | Гатч, РК ВЛ-0,4 кВ по Бульварному пер. от ул. Мичурина в пгт. Вырица Гатчинского района ЛО (инв.№100001482) (16-1-06-0-08-04-2-0643) | H_16-1-06-0-08-04-2-0643 | нд | нд | нд | 0 | 0 | нд | 0 | нд | 0 | 0 | нд | нд
1.1.4.2. | СосБ, РК ВЛ-0,4 кВ от ТП-335 до концевой опоры в г. Волосово ЛО (инв.№ 000001458) (16-1-19-0-08-04-2-0550) | H_16-1-19-0-08-04-2-0550 | нд | нд | нд | 0 | 0 | нд | 0 | нд | 0 | 0 | нд | нд
1.1.4.2. | Приг, РК ВЛ-10 кВ от ЛР-297 до ТП-810 в МО «Полянское сельское поселение» Выборгского района ЛО (инв. № 000003108) (15-1-17-0-08-04-2-0920) | G_15-1-17-0-08-04-2-0920 | нд | нд | нд | 0 | 0 | нд | 0 | нд | 0 | 0 | нд | нд
1.1.4.2. | Киров, РК 2 КЛ-0,4 кВ (Л-5, Л-10) от ТП-149 до ВРУ-0,4 кВ объекта в г. Кировск ЛО ( инв. №000000879) (15-1-10-0-08-04-2-0655) | H_15-1-10-0-08-04-2-0655 | нд | нд | нд | 0 | 0 | нд | 0 | нд | 0 | 0 | нд | нд
1.1.4.2. | Кинг, РК оборудования ТП-67 (12-2-08-0-08-04-2-301) | H_12-2-08-0-08-04-2-301 | нд | 0 | нд | нд | 0 | 0 | нд | нд | 0 | 0 | нд | нд
1.1.4.2. | Всев, РК БКТП-1250/10/0,4 кВ в г. Всеволожск Всеволожского района ЛО (инв. №000002840) (16-1-17-0-08-04-3-0815) | H_16-1-17-0-08-04-3-0815 | нд | 0 | нд | нд | 0 | 0 | нд | нд | 0 | 0 | нд | нд
1.1.4.2. | Всев, РК оборудования ТП-1к в п. Кузьмоловский Всеволожского района ЛО (инв. № 040000055) (16-1-17-0-08-04-2-0971) | H_16-1-17-0-08-04-2-0971 | нд | 0 | нд | нд | 0 | 0 | нд | нд | 0 | 0 | нд | нд
1.1.4.2. | Киров, РК оборудования ТП-40 в г. Шлиссельбург ЛО (инв. № 000002765) (15-1-10-0-08-03-2-1035) | H_15-1-10-0-08-03-2-1035 | нд | 0 | нд | нд | 0 | 0 | нд | нд | 0 | 0 | нд | нд
1.1.4.2. | Приг, РК ВЛ-0,4 кВ от ТП-810 до ДНП «Зеркальное» в МО «Полянское сельское поселение» Выборгского района ЛО (инв. № 000003271) (15-1-17-0-08-04-2-0915) | G_15-1-17-0-08-04-2-0915 | нд | нд | нд | 0 | 0 | нд | 0 | нд | 0 | 0 | нд | нд
1.1.4.2. | Гатч, РК ВЛ-0,4 кВ от ТП-6 по ул.Сергучевская на уч. от ул.Красная до оп. с ответ. к ВРУ об-та в п.г.т.Вырица (ин. №100001333)(15-2-06-0-08-04-2-0548) | G_15-2-06-0-08-04-2-0548 | нд | нд | нд | 0 | 0 | нд | 0 | нд | 0 | 0 | нд | нд
1.1.4.2. | Тосно, РК ВЛИ-0,4 кВ от проектируемой СТП 6/0,4 кВ до теплового пункта в п. Ульяновка (11-21/5-086) | G_11-21/5-086 | нд | нд | нд | 0 | 0 | нд | 0 | нд | 0 | 0 | нд | нд
1.1.4.2. | Тосно, РК ВЛИ-0,4 кВ от КТП-39 до границы участка заявителя в п. Ульяновка Тосненского района ЛО (инв.№ 210000464) (14-1-21-1-08-03-2-322) | G_14-1-21-1-08-03-2-322 | нд | нд | нд | 0 | 0 | нд | 0 | нд | 0 | 0 | нд | нд
1.1.4.2. | Слан, РК ВЛ-6 кВ от РТП-14 в г. Сланцы ЛО (инв.№ 180000213) (13-2-18-0-08-04-2-831) | G_13-2-18-0-08-04-2-831 | нд | нд | нд | 0 | 0 | нд | 0 | нд | 0 | 0 | нд | нд
1.1.4.2. | Тосно, РК ВЛЗ-6 кВ от фидера №52-12 по опорам существующего фидера №52-19 в п. Ульяновка (11-21/5-084) | G_11-21/5-084 | нд | нд | нд | 0 | 0 | нд | 0 | нд | 0 | 0 | нд | нд
1.1.4.2. | Киров, РК КЛ-0,4 кВ от ТП-125 до ВРУ-0,4 кВ объекта в г. Кировск Кировского района ЛО (инв. № 000000866) (14-1-10-0-08-04-2-178) | G_14-1-10-0-08-04-2-178 | нд | нд | нд | 0 | 0 | нд | 0 | нд | 0 | 0 | нд | нд
1.1.4.2. | Киров, РК КЛ-6 кВ в г. Кировск ЛО (инв. № 100000236) (15-1-10-0-08-04-2-1267) | G_15-1-10-0-08-04-2-1267 | нд | нд | нд | 0 | 0 | нд | 0 | нд | 0 | 0 | нд | нд
1.1.4.2. | Выб, РК КЛ-10 кВ от ТП-17 до ТП-19 в г. Светогорск Выборгского района ЛО (инв. № 050003194) (14-1-05-0-08-04-2-1041) | G_14-1-05-0-08-04-2-1041 | нд | нд | нд | 0 | 0 | нд | 0 | нд | 0 | 0 | нд | нд
1.1.4.2. | ЛодП, РК оборудования ТП-41 в г. Подпорожье (инв. № 150000483) (16-1-12-0-08-04-1-0688) | H_16-1-12-0-08-04-1-0688 | нд | 0 | нд | нд | 0 | 0 | нд | нд | 0 | 0 | нд | нд
1.1.4.2. | СосБ, РК ТП В-3 в г. Сосновый Бор ЛО (14-2-19-0-08-04-2-145) | G_14-2-19-0-08-04-2-145 | нд | 0 | нд | нд | 0 | 0 | нд | нд | 0 | 0 | нд | нд
1.1.4.2. | Киров, Реконструкция оборудования ТП-149 в г. Кировск ЛО (инв. № 000001139) | G_14-1-10-0-0-08-04-2-177 | нд | 0 | нд | нд | 0 | 0 | нд | нд | 0 | 0 | нд | нд
1.1.4.2. | Всев, РК КТП №86 в г. Всеволожск (10-04/3-078) | Г_G_10-04/3-078 | нд | 0 | нд | нд | 0 | 0 | нд | нд | 0 | 0 | нд | нд
1.1.4.2. | Реконструкция оборудования ТП-16 в г. Коммунар Гатчинского р-на ЛО» (инв.№ 100007017) | G_13-2-06-0-08-04-2-1238 | нд | 0 | нд | нд | 0 | 0 | нд | нд | 0 | 0 | нд | нд
1.1.4.2. | Реконструкция ТП-190 в г. Гатчина ЛО (инв.№ 100000193) | G_14-2-06-0-08-04-2-467 | нд | 0 | нд | нд | 0 | 0 | нд | нд | 0 | 0 | нд | нд
1.1.4.2. | Реконструкция оборудования ТП-62 в г. Гатчина ЛО (инв.№ 100006609) | G_11-06/1-049 | нд | 0 | нд | нд | 0 | 0 | нд | нд | 0 | 0 | нд | нд
1.1.4.2. | Мероприятия для технологического присоединения льготных категорий потребителей до 15 кВт по новым заявкам (реконструкция) | H_Технический_4 | нд | нд | нд | нд | 0 | нд | нд | нд | 0 | 0 | нд | нд
1.1.4.2. | Мероприятия для присоединения потребителей с мощностью энергопринимающих устройств свыше 15 кВт по новым заявкам (амортизация) | H_Технический_6 | нд | нд | нд | нд | 0 | нд | нд | нд | 0 | 0 | нд | нд
1.2 | Реконструкция, модернизация, техническое перевооружение, всего, в том числе: |  | 0.6 | 0 | 0 | 0 | 0 | 3.66 | 16.334 | 0 | 0 | 0 | 53.5099 | 12.7097
1.2.1 | Реконструкция, модернизация, техническое перевооружение трансформаторных и иных подстанций, распределительных пунктов, всего, в том числе: |  | 0.6 | 0 | 0 | 0 | 0 | 3.66 | 0 | 0 | 0 | 0 | 0 | 0
1.2.1.1 | Реконструкция трансформаторных и иных подстанций, всего, в том числе: |  | 0.6 | 0 | 0 | 0 | 0 | 3.66 | 0 | 0 | 0 | 0 | 0 | 0
1.2.1.1. | Подп, РК оборудования ТП-17 в г. Подпорожье ЛО (инв. №150000143) (14-1-15-0-01-04-2-092) | G_14-1-15-0-01-04-2-092 | 0 | нд | нд | нд | нд | 0 | нд | нд | 0 | 0 | нд | нд
1.2.1.1. | Подп, РК оборудования ТП-90 в г. Подпорожье ЛО (инв. №150000126) (14-1-15-0-01-04-2-091) | G_14-1-15-0-01-04-2-091 | 0 | нд | нд | нд | нд | 0 | нд | нд | 0 | 0 | нд | нд
1.2.1.1. | Подп, РК оборудования ТП-91 (инв.№ 150000137) (13-1-15-0-01-04-2-057) | G_13-1-15-0-01-04-2-057 | 0 | нд | нд | нд | нд | 0 | нд | нд | 0 | 0 | нд | нд
1.2.1.1. | Тосно, РК КТП-38 (13-1-21-0-01-04-2-189) | G_13-1-21-0-01-04-2-189 | 0 | нд | нд | нд | нд | 0 | нд | нд | 0 | 0 | нд | нд
1.2.1.1. | Тосно, РК оборудования ТП-11 в п. Ульяновка Тосненского р-на (инв.№ 210000409) (14-1-21-0-01-04-2-082) | G_14-1-21-0-01-04-2-082 | 0 | нд | нд | нд | нд | 0 | нд | нд | 0 | 0 | нд | нд
1.2.1.1. | Тосно, РК оборудования ТП-33 в п. Ульяновка Тосненского р-на (инв.№ 210000454) (14-1-21-0-01-04-2-083) | G_14-1-21-0-01-04-2-083 | 0 | нд | нд | нд | нд | 0 | нд | нд | 0 | 0 | нд | нд
1.2.1.1. | Бокс, РК оборудования ТП 2 с заменой КСО (14-1-01-0-01-04-1-060) | G_14-1-01-0-01-04-1-060 | 0 | нд | нд | нд | нд | 0 | нд | нд | 0 | 0 | нд | нд
1.2.1.1. | Бокс, РК оборудования ТП 7 с заменой КСО (14-1-01-0-01-04-1-061) | G_14-1-01-0-01-04-1-061 | 0 | нд | нд | нд | нд | 0 | нд | нд | 0 | 0 | нд | нд
1.2.1.1. | Тихв, РК оборудования ТП №82 г. Тихвин ЛО (инв. № 200000384) (14-1-20-0-01-04-2-074) | G_14-1-20-0-01-04-2-074 | 0 | нд | нд | нд | нд | 0 | нд | нд | 0 | 0 | нд | нд
1.2.1.1. | Тихв, РК оборудования ТП №90 (инв. №200000402) (12-1-20-0-01-04-2-083) | G_12-1-20-0-01-04-2-083 | 0 | нд | нд | нд | нд | 0 | нд | нд | 0 | 0 | нд | нд
1.2.1.1. | Тихв, РК оборудования ТП-2 г. Тихвин ЛО (инв. № 200000130) (15-1-20-0-01-04-2-0172) | G_15-1-20-0-01-04-2-0172 | 0 | нд | нд | нд | нд | 0 | нд | нд | 0 | 0 | нд | нд
1.2.1.1. | Тихв, РК оборудования ТП-3 в г. Тихвин ЛО (инв. № 200000133) (16-1-20-0-01-04-2-0238) | G_16-1-20-0-01-04-2-0238 | 0 | нд | нд | нд | нд | 0 | нд | нд | 0 | 0 | нд | нд
1.2.1.1. | Тихв, РК оборудования ТП-66 (инв. №200000341) г. Тихвин ЛО (14-1-20-0-01-04-2-121) | G_14-1-20-0-01-04-2-121 | 0 | нд | нд | нд | нд | 0 | нд | нд | 0 | 0 | нд | нд
1.2.1.1. | Тихв, РК оборудования ТП-8 в г. Бокситогорск ЛО (инв.№010000291) (15-1-20-0-01-04-2-0100) | G_15-1-20-0-01-04-2-0100 | 0 | нд | нд | нд | нд | 0 | нд | нд | 0 | 0 | нд | нд
1.2.1.1. | Тихв, РК оборудования ТП№101 (инв. №200000467) (12-1-20-0-01-04-2-084) | G_12-1-20-0-01-04-2-084 | 0 | нд | нд | нд | нд | 0 | нд | нд | 0 | 0 | нд | нд
1.2.1.1. | Выб, РК МТП-127, г. Выборг (14-1-05-0-01-04-2-065) | G_14-1-05-0-01-04-2-065 | 0 | нд | нд | нд | нд | 0 | нд | нд | 0 | 0 | нд | нд
1.2.1.1. | Выб, РК оборудование ТП-78 в г. Выборг ЛО (инв. № 050001269) (15-1-05-0-01-04-2-0595) | G_15-1-05-0-01-04-2-0595 | 0 | нд | нд | нд | нд | 0 | нд | нд | 0 | 0 | нд | нд
1.2.1.1. | Выб, РК оборудования СТП-11 в г. Высоцк Выборгского района ЛО (инв. № 050002861) (16-1-05-0-01-04-2-0193) | G_16-1-05-0-01-04-2-0193 | 0 | нд | нд | нд | нд | 0 | нд | нд | 0 | 0 | нд | нд
1.2.1.1. | Выб, РК оборудования ТП-5 в г.Каменногорск (12-2-05-0-01-08-2-177) | H_12-2-05-0-01-08-2-177 | 0 | нд | нд | нд | нд | 0 | нд | нд | 0 | 0 | нд | нд
1.2.1.1. | Гатч, РК оборудования ТП-7 в п. Дружная Горка Гатчинского района ЛО (16-1-06-0-01-04-2-0200) | G_16-1-06-0-01-04-2-0200 | 0 | нд | нд | нд | нд | 0 | нд | нд | 0 | 0 | нд | нд
1.2.1.1. | Кинг, РК оборудования ТП-202 в г. Сланцы ЛО (инв. №180000551) (15-1-08-0-01-04-1-0162) | G_15-1-08-0-01-04-1-0162 | 0 | нд | нд | нд | нд | 0 | нд | нд | 0 | 0 | нд | нд
1.2.1.1. | Кинг, РК оборудования ТП-63 в г. Сланцы ЛО (инв. №180000274) (15-1-08-0-01-04-1-0163) | G_15-1-08-0-01-04-1-0163 | 0 | нд | нд | нд | нд | 0 | нд | нд | 0 | 0 | нд | нд
1.2.1.1. | Кинг, РК оборудования ТП-70 в г. Сланцы ЛО (инв. №180000247) (15-1-08-0-01-04-1-0165) | G_15-1-08-0-01-04-1-0165 | 0 | нд | нд | нд | нд | 0 | нд | нд | 0 | 0 | нд | нд
1.2.1.1. | Кириш, РК силового оборудования ЗТП-36 г.Кириши (12-1-09-0-01-04-2-030) | G_12-1-09-0-01-04-2-030 | 0 | нд | нд | нд | нд | 0 | нд | нд | 0 | 0 | нд | нд
1.2.1.1. | Кириш, РК силового оборудования ЗТП-49 г.Кириши (12-1-09-0-01-04-2-028) | G_12-1-09-0-01-04-2-028 | 0 | нд | нд | нд | нд | 0 | нд | нд | 0 | 0 | нд | нд
1.2.1.1. | Кириш, РК силового оборудования ТП-81 в г. Кириши ЛО (инв. № 090000164) (12-1-09-0-01-04-2-029) | G_12-1-09-0-01-04-2-029 | 0 | нд | нд | нд | нд | 0 | нд | нд | 0 | 0 | нд | нд
1.2.1.1. | Кириш, РК силового оборудования ТП-87 в г. Кириши ЛО (13-1-09-0-01-04-2-048) | G_13-1-09-0-01-04-2-048 | 0 | нд | нд | нд | нд | 0 | нд | нд | 0 | 0 | нд | нд
1.2.1.1. | Киров, РК КТПН-4 6/0,4кВ в г. Кировск ЛО (инв. №000001100) (15-1-10-0-01-04-2-0139) | G_15-1-10-0-01-04-2-0139 | 0 | нд | нд | нд | нд | 0 | нд | нд | 0 | 0 | нд | нд
1.2.1.1. | Киров, РК оборудования КТП-3645 в п. Приладожский Кировского района ЛО (инв. №000001153) (15-1-10-0-01-04-2-0140) | G_15-1-10-0-01-04-2-0140 | 0 | нд | нд | нд | нд | 0 | нд | нд | 0 | 0 | нд | нд
1.2.1.1. | Киров, РК оборудования КТП-741 в п. Назия Кировского района ЛО (инв. №000001037) (15-1-10-0-01-04-2-0143) | G_15-1-10-0-01-04-2-0143 | 0 | нд | нд | нд | нд | 0 | нд | нд | 0 | 0 | нд | нд
1.2.1.1. | Киров, РК оборудования КТП-744 в п. Новый Быт Кировского района ЛО (инв. №000001085) (15-1-10-0-01-04-2-0142) | G_15-1-10-0-01-04-2-0142 | 0 | нд | нд | нд | нд | 0 | нд | нд | 0 | 0 | нд | нд
1.2.1.1. | Киров, РК оборудования ТП-104 (12-1-10-0-01-04-2-045) | G_12-1-10-0-01-04-2-045 | 0 | нд | нд | нд | нд | 0 | нд | нд | 0 | 0 | нд | нд
1.2.1.1. | Киров, РК оборудования ТП-120 (12-1-10-0-01-04-2-046) | G_12-1-10-0-01-04-2-046 | 0 | нд | нд | нд | нд | 0 | нд | нд | 0 | 0 | нд | нд
1.2.1.1. | Киров, РК оборудования ТП-120 в г. Кировск ЛО (инв. № 000001117)(16-1-10-0-01-04-2-0217) | G_16-1-10-0-01-04-2-0217 | 0 | нд | нд | нд | нд | 0 | нд | нд | 0 | 0 | нд | нд
1.2.1.1. | Киров, РК оборудования ТП-132 в г. Кировск ЛО (инв. №000001127) (16-1-10-0-01-04-2-0215) | G_16-1-10-0-01-04-2-0215 | 0 | нд | нд | нд | нд | 0 | нд | нд | 0 | 0 | нд | нд
1.2.1.1. | Киров, РК оборудования ТП-160 в г. Кировск ЛО (инв. № 000001144) (15-1-10-0-01-04-2-0138) | G_15-1-10-0-01-04-2-0138 | 0 | нд | нд | нд | нд | 0 | нд | нд | 0 | 0 | нд | нд
1.2.1.1. | Киров, РК оборудования ТП-182 (14-1-10-0-01-04-2-068) | G_14-1-10-0-01-04-2-068 | 0 | нд | нд | нд | нд | 0 | нд | нд | 0 | 0 | нд | нд
1.2.1.1. | Киров, РК оборудования ТП-185 в г. Кировск ЛО (инв. № 000001149) (16-1-10-0-01-04-2-0214) | G_16-1-10-0-01-04-2-0214 | 0 | нд | нд | нд | нд | 0 | нд | нд | 0 | 0 | нд | нд
1.2.1.1. | Киров, РК оборудования ТП-534 в г. Отрадное Кировского района ЛО (инв. №000001177) (15-1-10-0-01-04-2-0141) | G_15-1-10-0-01-04-2-0141 | 0 | нд | нд | нд | нд | 0 | нд | нд | 0 | 0 | нд | нд
1.2.1.1. | Киров, РК оборудования ТП-721 в п. Назия Кировского р-на ЛО (инв. № 000001203) (13-1-10-0-01-04-2-203) | G_13-1-10-0-01-04-2-203 | 0 | нд | нд | нд | нд | 0 | нд | нд | 0 | 0 | нд | нд
1.2.1.1. | Киров, РК оборудования ТП-757 (12-1-10-0-01-04-2-047) | G_12-1-10-0-01-04-2-047 | 0 | нд | нд | нд | нд | 0 | нд | нд | 0 | 0 | нд | нд
1.2.1.1. | Киров, РК оборудования ТП-758 (12-1-10-0-01-04-2-048) | G_12-1-10-0-01-04-2-048 | 0 | нд | нд | нд | нд | 0 | нд | нд | 0 | 0 | нд | нд
1.2.1.1. | Киров, РК оборудования ТП-8 г. Кировск ЛО (инв. №000001198) (13-1-10-0-01-04-2-178) | G_13-1-10-0-01-04-2-178 | 0 | нд | нд | нд | нд | 0 | нд | нд | 0 | 0 | нд | нд
1.2.1.1. | Киров, РК ТП-194, г.Кировск ЛО (13-1-10-0-01-04-2-173) | G_13-1-10-0-01-04-2-173 | 0 | нд | нд | нд | нд | 0 | нд | нд | 0 | 0 | нд | нд
1.2.1.1. | ЛодП, РК оборудования ТП-8 в г. Лодейное Поле ЛО (инв. № 120000301) (15-1-12-0-01-04-2-0559) | G_15-1-12-0-01-04-2-0559 | 0 | нд | нд | нд | нд | 0 | нд | нд | 0 | 0 | нд | нд
1.2.1.1. | Подп, РК КТП-38 (14-1-15-0-01-04-1-052) | G_14-1-15-0-01-04-1-052 | 0 | нд | нд | нд | нд | 0 | нд | нд | 0 | 0 | нд | нд
1.2.1.1. | Подп, РК оборудования ТП-18 в г.Подпорожье ЛО (инв. №150000164) (14-1-15-0-01-04-2-093) | G_14-1-15-0-01-04-2-093 | 0 | нд | нд | нд | нд | 0 | нд | нд | 0 | 0 | нд | нд
1.2.1.1. | Подп, РК оборудования ТП-86 (инв.№ 150000437) (13-1-15-0-01-04-2-056) | G_13-1-15-0-01-04-2-056 | 0 | нд | нд | нд | нд | 0 | нд | нд | 0 | 0 | нд | нд
1.2.1.1. | Подп, РК оборудования ТП-99 (13-1-15-0-01-04-2-055) | G_13-1-15-0-01-04-2-055 | 0 | нд | нд | нд | нд | 0 | нд | нд | 0 | 0 | нд | нд
1.2.1.1. | Приг, РК оборудования ТП-001 в п. Янино Всеволожского района ЛО (инв. №000003403) (15-1-17-0-01-04-2-0648) | G_15-1-17-0-01-04-2-0648 | 0 | нд | нд | нд | нд | 0.8 | нд | нд | 0 | 0 | нд | нд
1.2.1.1. | СосБ, РК оборудования ТП-312 в г. Волосово ЛО (инв. №000001524) (15-1-19-0-01-04-2-0169) | G_15-1-19-0-01-04-2-0169 | 0 | нд | нд | нд | нд | 0 | нд | нд | 0 | 0 | нд | нд
1.2.1.1. | СосБ, РК оборудования ТП-313 в г. Волосово ЛО (инв. №000001525) (15-1-19-0-01-04-2-0170) | G_15-1-19-0-01-04-2-0170 | 0 | нд | нд | нд | нд | 0 | нд | нд | 0 | 0 | нд | нд
1.2.1.1. | СосБ, РК оборудования ТП-328 в г. Волосово ЛО (инв. №000001534) (16-1-19-0-01-04-2-0229) | G_16-1-19-0-01-04-2-0229 | 0 | нд | нд | нд | нд | 1.26 | нд | нд | 0 | 0 | нд | нд
1.2.1.1. | Тосно, РК оборудования ТП-56 (РП Томез) в г. Тосно Тосненского района ЛО (инв. № 210000314) (15-1-21-0-01-04-2-0178) | G_15-1-21-0-01-04-2-0178 | 0 | нд | нд | нд | нд | 0 | нд | нд | 0 | 0 | нд | нд
1.2.1.1. | Тосно, РК сооружения КТП-43 в п. Ульяновка Тосненского р-на (инв.№ 210000470) (14-1-21-0-01-04-2-081) | G_14-1-21-0-01-04-2-081 | 0 | нд | нд | нд | нд | 0 | нд | нд | 0 | 0 | нд | нд
1.2.1.1. | Тосно, РК ТП-22 в п. Ульяновка (210000434) (12-1-21-0-01-04-2-106) | G_12-1-21-0-01-04-2-106 | 0 | нд | нд | нд | нд | 0 | нд | нд | 0 | 0 | нд | нд
1.2.1.1. | Шлис, РК ТП-16 (13-2-22-0-01-04-2-027) | G_13-2-22-0-01-04-2-027 | 0 | нд | нд | нд | нд | 0 | нд | нд | 0 | 0 | нд | нд
1.2.1.1. | Гатч, Реконструкция силового оборудования с заменой ВН-16 на ВНА-16 ТП-101 п.Сиверский | G_17-РК-06-14 | 0 | нд | нд | нд | нд | 0 | нд | нд | 0 | 0 | нд | нд
1.2.1.1. | Тихв, РК ТП-30 г. Тихвин (инв. № 200000217) (11-20-09-30) | G_11-20-09-30 | 0 | нд | нд | нд | нд | 0 | нд | нд | 0 | 0 | нд | нд
1.2.1.1. | Подп, РК ТП-96 с заменой силовых трансформаторов (11-2-15-0-01-05-1-171) | G_11-2-15-0-01-05-1-171 | 0 | нд | нд | нд | нд | 0 | нд | нд | 0 | 0 | нд | нд
1.2.1.1. | Подп, РК ТП-78 с заменой силовых трансформаторов (11-2-15-0-01-05-1-172) | G_11-2-15-0-01-05-1-172 | 0 | нд | нд | нд | нд | 0 | нд | нд | 0 | 0 | нд | нд
1.2.1.1. | Подп, РК ТП-79 с заменой силовых трансформаторов (11-2-15-0-01-05-1-173) | G_11-2-15-0-01-05-1-173 | 0 | нд | нд | нд | нд | 0 | нд | нд | 0 | 0 | нд | нд
1.2.1.1. | СосБ, РК оборудования ТП3-4 (17-1-08-0-01-04-1-0416) | H_17-1-08-0-01-04-1-0416 | 0 | нд | нд | нд | нд | 0 | нд | нд | 0 | 0 | нд | нд
1.2.1.1. | СосБ, РК оборудования ТП2-2 (17-2-08-0-01-04-1-0355) | H_17-2-08-0-01-04-1-0355 | 0 | нд | нд | нд | нд | 0 | нд | нд | 0 | 0 | нд | нд
1.2.1.1. | СосБ, РК оборудования ТП3-5 (17-2-08-0-01-04-1-0354) | H_17-2-08-0-01-04-1-0354 | 0 | нд | нд | нд | нд | 0 | нд | нд | 0 | 0 | нд | нд
1.2.1.1. | СосБ, РК оборудования ТП3-2 в г. Сосновый бор (17-1-08-0-01-04-1-0414) | H_17-1-08-0-01-04-1-0414 | 0 | нд | нд | нд | нд | 0 | нд | нд | 0 | 0 | нд | нд
1.2.1.1. | Волх, РК Оборудования РП-2 в г. Волхов ЛО (инв. № 030001238) (13-1-03-0-01-04-2-150) | G_13-1-03-0-01-04-2-150 | нд | нд | нд | нд | нд | нд | нд | нд | 0 | 0 | нд | нд
1.2.1.1. | Всев, РК оборудования РУ-6 кВ ТП-4К в п. Кузьмоловский (13-1-04-1-01-00-2-138) | G_13-1-04-1-01-00-2-138 | 0 | нд | нд | нд | нд | 0 | нд | нд | 0 | 0 | нд | нд
1.2.1.1. | Всев, РК оборудования РУ-6 кВ ТП-1К в п. Кузьмоловский Всеволожского района ЛО (инв. № 040000055) (13-1-04-1-01-00-2-137) | G_13-1-04-1-01-00-2-137 | нд | нд | нд | нд | нд | нд | нд | нд | 0 | 0 | нд | нд
1.2.1.1. | Выб, РК оборудования РП-11 в г. Выборг (инв. № 050000492) (15-1-05-0-01-04-2-0596) | G_15-1-05-0-01-04-2-0596 | 0 | нд | нд | нд | нд | 0 | нд | нд | 0 | 0 | нд | нд
1.2.1.1. | Выб, РК РП-11 в г. Выборг ЛО (инв. № 050000490) (15-1-05-0-01-04-2-0128) | G_15-1-05-0-01-04-2-0128 | нд | нд | нд | нд | нд | нд | нд | нд | 0 | 0 | нд | нд
1.2.1.1. | Кинг, РК здания ОДС (15-1-08-0-01-04-2-0167) | G_15-1-08-0-01-04-2-0167 | нд | нд | нд | нд | нд | нд | нд | нд | 0 | 0 | нд | 0
1.2.1.1. | Кириш, РК силового оборудования РП-5 (13-1-09-0-01-04-2-047) | G_13-1-09-0-01-04-2-047 | нд | нд | нд | нд | нд | нд | нд | нд | 0 | 0 | нд | нд
1.2.1.1. | Киров, РК РУ-6 кВ ТП-4 г. Кировск ЛО (13-1-10-0-01-04-2-183) | G_13-1-10-0-01-04-2-183 | нд | нд | нд | нд | нд | нд | нд | нд | 0 | 0 | нд | нд
1.2.1.1. | Луга, РК оборудования РП-3 г. Луга ЛО (инв. № 000001736) (15-1-13-0-01-04-2-0146) | G_15-1-13-0-01-04-2-0146 | нд | нд | нд | нд | нд | нд | нд | нд | 0 | 0 | нд | нд
1.2.1.1. | Слан, РК оборудования ЦРП-3 в г. Сланцы ЛО (инв. №180000182) (14-1-18-0-01-04-2-072) | G_14-1-18-0-01-04-2-072 | 0 | нд | нд | нд | нд | 0 | нд | нд | 0 | 0 | нд | нд
1.2.1.1. | Тосно, РК оборудования РУ-0,4 кВ ТП-3 в г. Никольское Тосненского района ЛО (инв. № 210000524) (15-1-21-0-01-04-2-0176) | G_15-1-21-0-01-04-2-0176 | нд | нд | нд | нд | нд | нд | нд | нд | 0 | 0 | нд | нд
1.2.1.1. | Тосно, РК сооружения КТП-13 в п. Ульяновка (12-1-21-0-01-04-2-105) | G_12-1-21-0-01-04-2-105 | нд | нд | нд | нд | нд | нд | нд | нд | 0 | 0 | нд | нд
1.2.1.1. | Тосно, РК сооружения КТП-17 в п.Ульяновка (210000422) (12-1-21-0-01-04-2-101) | G_12-1-21-0-01-04-2-101 | нд | нд | нд | нд | нд | нд | нд | нд | 0 | 0 | нд | нд
1.2.1.1. | Тосно, РК сооружения КТП-31 в п. Ульяновка (12-1-21-0-01-04-2-102) | G_12-1-21-0-01-04-2-102 | нд | нд | нд | нд | нд | нд | нд | нд | 0 | 0 | нд | нд
1.2.1.1. | Тосно, РК сооружения КТП-39 в п. Ульяновка (210000463) (12-1-21-0-01-04-2-103) | G_12-1-21-0-01-04-2-103 | нд | нд | нд | нд | нд | нд | нд | нд | 0 | 0 | нд | нд
1.2.1.1. | Всев, РК Оборудования ТП-138, д. Новосаратовка ( инв. №040000308) (17-1-17-0-01-04-2-1262) | I_17-1-17-0-01-04-2-1262 | 0 | нд | нд | нд | нд | 0.8 | нд | нд | 0 | 0 | нд | нд
1.2.1.1. | Тихв, РК оборудования ТП-62 (инв.№ 200000335), г. Тихвин ЛО (18-1-20-0-01-04-2-0214) | I_18-1-20-0-01-04-2-0214 | 0.15 | нд | нд | нд | нд | 0 | нд | нд | 0 | 0 | нд | нд
1.2.1.1. | Гатч, РК оборудования ТП-73 инв. №100006619 в г. Гатчина (18-2-06-0-01-04-2-0265) | I_18-2-06-0-01-04-2-0265 | 0 | нд | нд | нд | нд | 0 | нд | нд | 0 | 0 | нд | нд
1.2.1.1. | Гатч, РК оборудования ТП-55 инв. №100006686 в г. Гатчина (18-2-06-0-01-04-2-0263) | I_18-2-06-0-01-04-2-0263 | 0 | нд | нд | нд | нд | 0 | нд | нд | 0 | 0 | нд | нд
1.2.1.1. | Гатч, РК оборудования ТП-144 инв. №100006656 г. Гатчина (18-2-06-0-01-04-2-0266) | I_18-2-06-0-01-04-2-0266 | 0 | нд | нд | нд | нд | 0 | нд | нд | 0 | 0 | нд | нд
1.2.1.1. | Гатч, РК оборудования ТП-40 инв. №100006588 г. Гатчина (18-2-06-0-01-04-2-0262) | I_18-2-06-0-01-04-2-0262 | 0 | нд | нд | нд | нд | 0 | нд | нд | 0 | 0 | нд | нд
1.2.1.1. | Гатч, РК оборудования РП-10 инв. №100006685 г. Гатчина (18-2-06-0-01-04-2-0245) | I_18-2-06-0-01-04-2-0245 | 0 | нд | нд | нд | нд | 0 | нд | нд | 0 | 0 | нд | нд
1.2.1.1. | Гатч, РК обрудования ТП-60 инв. №100006607 в г. Гатчина (18-2-06-0-01-04-2-0264) | I_18-2-06-0-01-04-2-0264 | 0 | нд | нд | нд | нд | 0 | нд | нд | 0 | 0 | нд | нд
1.2.1.1. | Тихв, РК оборудования ТП-24 (инв. №200000197) в г.Тихвин, ЛО (18-1-20-0-01-04-2-0215) | I_18-1-20-0-01-04-2-0215 | 0.3 | нд | нд | нд | нд | 0 | нд | нд | 0 | 0 | нд | нд
1.2.1.1. | Гатч, РК арендованного оборудования ТП-15 в п. Сиверский (инв. №10006918) (18-2-06-0-01-04-2-0332) | I_18-2-06-0-01-04-2-0332 | 0 | нд | нд | нд | нд | 0 | нд | нд | 0 | 0 | нд | нд
1.2.1.1. | Гатч, РК оборудования ТП-195 инв. №100006716 г. Гатчина (18-2-06-0-01-04-2-0269) | I_18-2-06-0-01-04-2-0269 | 0 | нд | нд | нд | нд | 0 | нд | нд | 0 | 0 | нд | нд
1.2.1.1. | Гатч, РК оборудования ТП-161 инв. №100006681 г. Гатчина (18-2-06-0-01-04-2-0267) | I_18-2-06-0-01-04-2-0267 | 0 | нд | нд | нд | нд | 0 | нд | нд | 0 | 0 | нд | нд
1.2.1.1. | Гатч, РК оборудования ТП-152 инв. №100006661 г. Гатчина (18-2-06-0-01-04-2-0268) | I_18-2-06-0-01-04-2-0268 | 0 | нд | нд | нд | нд | 0 | нд | нд | 0 | 0 | нд | нд
1.2.1.1. | СосБ, РК оборудования ТП-7-6 (инв.40711535) г. Сосновый бор, ЛО (18-1-08-0-01-04-1-0404) | I_18-1-08-0-01-04-1-0404 | 0 | нд | нд | нд | нд | 0.8 | нд | нд | 0 | 0 | нд | нд
1.2.1.1. | СосБ, РК оборудования ТП-14-2 (инв.№ 00407273) г. Сосновый Бор, ЛО (18-1-08-0-01-04-1-0403) | I_18-1-08-0-01-04-1-0403 | 0.15 | нд | нд | нд | нд | 0 | нд | нд | 0 | 0 | нд | нд
1.2.1.1. | Подп, РК оборудования ТП-17 (инв.№ 150000134) (18-1-20-0-01-04-2-0032) | I_18-1-20-0-01-04-2-0032 | 0 | нд | нд | нд | нд | 0 | нд | нд | 0 | 0 | нд | нд
1.2.1.1. | Подп, РК оборудования ТП-76 (инв.№ 150000325) (18-1-20-0-01-04-2-0031) | I_18-1-20-0-01-04-2-0031 | 0 | нд | нд | нд | нд | 0 | нд | нд | 0 | 0 | нд | нд
1.2.1.1. | Кириш, РК силового оборудования ТП-11 (18-1-20-0-01-04-2-0255) | I_18-1-20-0-01-04-2-0255 | 0 | нд | нд | нд | нд | 0 | нд | нд | 0 | 0 | нд | нд
1.2.1.1. | Выб, РК Оборудование ТП-6 г. Приморск (инв. № 050002908) (18-1-05-0-01-04-2-0082) | I_18-1-05-0-01-04-2-0082 | 0 | нд | нд | нд | нд | 0 | нд | нд | 0 | 0 | нд | нд
1.2.1.1. | Выб, РК Оборудование ТП-104 в г. Выборг ЛО (инв. № 050001375) (18-1-05-0-01-04-2-0036) | I_18-1-05-0-01-04-2-0036 | 0 | нд | нд | нд | нд | 0 | нд | нд | 0 | 0 | нд | нд
1.2.1.1. | Киров, РК оборудования ТП-549 (инв. № 000001186) (17-1-10-0-08-04-2-0341) | H_17-1-10-0-08-04-2-0341 | 0 | нд | нд | нд | нд | 0 | нд | нд | 0 | 0 | нд | нд
1.2.1.1. | Кириши, РК силового оборудования ТП-19 в г.Кириши, ЛО (18-1-20-0-01-04-2-0256) | I_18-1-20-0-01-04-2-0256 | 0 | нд | нд | нд | нд | 0 | нд | нд | 0 | 0 | нд | нд
1.2.1.1. | Киров, РК оборудования ТП-547 (инв. № 000001185) (17-1-10-0-01-04-2-0194) | H_17-1-10-0-01-04-2-0194 | 0 | нд | нд | нд | нд | 0 | нд | нд | 0 | 0 | нд | нд
1.2.1.1. | Волх, РК РУ-10 кВ ТП-17, Волхов (инв.№ 030000455) (18-1-20-0-01-04-2-0303) | I_18-1-20-0-01-04-2-0303 | 0 | нд | нд | нд | нд | 0 | нд | нд | 0 | 0 | нд | нд
1.2.1.1. | Волх, РК РУ-10 кВ ТП-187, Волхов (инв.№ 030000260) (18-1-20-0-01-04-2-0302) | I_18-1-20-0-01-04-2-0302 | 0 | нд | нд | нд | нд | 0 | нд | нд | 0 | 0 | нд | нд
1.2.1.1. | Волх, РК РУ-10 кВ ТП-181, Волхов (инв.№ 030000254) (18-1-20-0-01-04-2-0301) | I_18-1-20-0-01-04-2-0301 | 0 | нд | нд | нд | нд | 0 | нд | нд | 0 | 0 | нд | нд
1.2.1.1. | Волх, РК РУ-10 кВ ТП-135, Волхов (инв.№030000219) (18-1-20-0-01-04-2-0300) | I_18-1-20-0-01-04-2-0300 | 0 | нд | нд | нд | нд | 0 | нд | нд | 0 | 0 | нд | нд
1.2.1.1. | Реконструкция ТП-9К п. Кузьмоловский, Всеволожский р-н, ЛО | I_18-1-17-0-01-04-2-1019 | 0 | нд | нд | нд | нд | 0 | нд | нд | 0 | 0 | нд | нд
1.2.1.1. | Реконструкция ТП-6К п. Кузьмоловский, Всеволожский р-н, ЛО | I_18-1-17-0-01-04-2-0023 | 0 | нд | нд | нд | нд | 0 | нд | нд | 0 | 0 | нд | нд
1.2.1.1. | Реконструкция ТП-14К п. Кузьмоловский, Всеволожский р-н, ЛО | I_18-1-17-0-01-04-2-1020 | 0 | нд | нд | нд | нд | 0 | нд | нд | 0 | 0 | нд | нд
1.2.1.1. | Волх, РК ТП-40 КНС в г. Волхов ЛО (инв. № 030000281) (17-1-20-0-01-04-2-0332) | H_17-1-20-0-01-04-2-0332 | 0 | нд | нд | нд | нд | 0 | нд | нд | 0 | 0 | нд | нд
1.2.1.1. | Выб, РК "Оборудование ТП-24, ул. Димитрова, д.3а, г. Выборг, ЛО" (инв.№ 050000786) (17-1-05-0-01-04-2-0388) | H_17-1-05-0-01-04-2-0388 | 0 | нд | нд | нд | нд | 0 | нд | нд | 0 | 0 | нд | нд
1.2.1.1. | Кинг, РК оборудования ТП-19 (инв. № 080001040) (17-1-08-0-01-04-1-0389) | H_17-1-08-0-01-04-1-0389 | 0 | нд | нд | нд | нд | 0 | нд | нд | 0 | 0 | нд | нд
1.2.1.1. | Гатч, РК силового оборудования ТП-12 г. Коммунар (15-1-06-0-01-04-2-0630) | G_15-1-06-0-01-04-2-0630 | 0 | нд | нд | нд | нд | 0 | нд | нд | 0 | 0 | нд | нд
1.2.1.1. | Кириш, РК трансформаторной подстанции ТП-5Н (инв.№090000169) (14-1-09-0-01-04-2-050) | G_14-1-09-0-01-04-2-050 | 0 | нд | нд | нд | нд | 0 | нд | нд | 0 | 0 | нд | нд
1.2.1.1. | Киров, РК ТП-416 в п. Павлово Кировского района ЛО (инв. №000001068) (16-1-10-0-01-04-2-0218) | G_16-1-10-0-01-04-2-0218 | 0 | нд | нд | нд | нд | 0 | нд | нд | 0 | 0 | нд | нд
1.2.1.1. | Тосно, РК оборудования ТП-23 в п. Ульяновка (12-1-21-0-01-04-2-104) | G_12-1-21-0-01-04-2-104 | 0 | нд | нд | нд | нд | 0 | нд | нд | 0 | 0 | нд | нд
1.2.1.1. | Киров, РК строительной части ТП-534 в г. Отрадное Кировского района ЛО (инв. №000001014) (15-1-10-0-01-04-2-0597) | G_15-1-10-0-01-04-2-0597 | 0 | нд | нд | нд | нд | 0 | нд | нд | 0 | 0 | нд | нд
1.2.1.1. | Мероприятия по техническому перевооружению и реконструкции 2017-2019 гг. (за счет амортизации) | H_Технический_1 | нд | нд | нд | нд | нд | нд | нд | нд | 0 | 0 | нд | нд
1.2.1.2 | Модернизация, техническое перевооружение трансформаторных и иных подстанций, распределительных пунктов, всего, в том числе: |  | 0 | 0 | 0 | 0 | 0 | 0 | 0 | 0 | 0 | 0 | 0 | 0
1.2.2 | Реконструкция, модернизация, техническое перевооружение линий электропередачи, всего, в том числе: |  | 0 | 0 | 0 | 0 | 0 | 0 | 16.334 | 0 | 0 | 0 | 0 | 0
1.2.2.1 | Реконструкция линий электропередачи, всего, в том числе: |  | 0 | 0 | 0 | 0 | 0 | 0 | 16.334 | 0 | 0 | 0 | 0 | 0
1.2.2.1. | Волх, РК ВЛ-0,4 кВ от ТП-45 фид. «Уют, рынок, Советская» в г. Волхов ЛО (инв. № 030000635) (16-1-03-0-01-04-2-0203) | G_16-1-03-0-01-04-2-0203 | нд | нд | 0 | нд | нд | нд | 0 | нд | 0 | 0 | нд | нд
1.2.2.1. | Волх, РК ВЛ-0,4кВ от ТП-144 фид. "Пестеля, Транспортная" (15-1-03-0-02-04-1-0063) | G_15-1-03-0-02-04-1-0063 | нд | нд | 0 | нд | нд | нд | 0 | нд | 0 | 0 | нд | нд
1.2.2.1. | Волх, РК ВЛ-0,4кВ РП-1 "фид. Лазо, Боровая" (14-1-03-0-01-04-1-003) | G_14-1-03-0-01-04-1-003 | нд | нд | 0 | нд | нд | нд | 0 | нд | 0 | 0 | нд | нд
1.2.2.1. | Тихв, РК ВЛ-0,4кВ от ТП№27 (инв.№200000203) (13-1-20-0-01-04-2-187) | G_13-1-20-0-01-04-2-187 | нд | нд | 0 | нд | нд | нд | 0 | нд | 0 | 0 | нд | нд
1.2.2.1. | Тихв, РК ВЛ-0,4кВ от ТП№62 (инв. №200000333) (13-1-20-0-01-04-2-188) | G_13-1-20-0-01-04-2-188 | нд | нд | 0 | нд | нд | нд | 0 | нд | 0 | 0 | нд | нд
1.2.2.1. | Выб, РК ЛЭП-0,4 кВ от ТП-19 на ул. Кирова в г. Светогорск Выборгского района ЛО (инв. № 050003214) (15-1-05-0-02-04-2-0066) | G_15-1-05-0-02-04-2-0066 | нд | нд | 0 | нд | нд | нд | 0 | нд | 0 | 0 | нд | нд
1.2.2.1. | Кинг, РК ВЛ-0,4 кВ ул. Жукова в г. Кингисепп ЛО (инв. № 080000247) (15-1-08-0-02-04-1-0070) | G_15-1-08-0-02-04-1-0070 | нд | нд | 0 | нд | нд | нд | 0 | нд | 0 | 0 | нд | нд
1.2.2.1. | Кинг, РК ВЛ-0,4 кВ от ТП-22 в г. Сланцы ЛО (инв. №180000164) (15-1-08-0-02-04-1-0075) | G_15-1-08-0-02-04-1-0075 | нд | нд | 0 | нд | нд | нд | 0 | нд | 0 | 0 | нд | нд
1.2.2.1. | Кинг, РК ВЛ-0,4 кВ ул. Дорожников в г. Кингисепп ЛО (инв. № 080000245) (15-1-08-0-02-04-1-0071) | G_15-1-08-0-02-04-1-0071 | нд | нд | 0 | нд | нд | нд | 0 | нд | 0 | 0 | нд | нд
1.2.2.1. | Кинг, РК ВЛ-0,4 кВ ул. Заречная, ул. Партизанская, ул. Лесная в г. Кингисепп ЛО (инв. № 080000246) (16-1-08-0-01-04-1-0072) | G_16-1-08-0-01-04-1-0072 | нд | нд | 0 | нд | нд | нд | 0 | нд | 0 | 0 | нд | нд
1.2.2.1. | Кинг, РК ВЛ-0,4 кВ ул. Псковская, ул. Садовая в г. Ивангород Кингисеппского района ЛО (инв. №070000167) (16-1-08-0-01-04-1-0073) | G_16-1-08-0-01-04-1-0073 | нд | нд | 0 | нд | нд | нд | 0 | нд | 0 | 0 | нд | нд
1.2.2.1. | Кинг, РК ВЛ-0,4 кВ ул. Текстильщиков в г. Ивангород Кингисеппского района ЛО (инв. № 070000169) (15-1-08-0-02-04-1-0072) | G_15-1-08-0-02-04-1-0072 | нд | нд | 0 | нд | нд | нд | 0 | нд | 0 | 0 | нд | нд
1.2.2.1. | Кинг, РК ВЛ-0,4 кВ ул. Фабричная в г. Кингисепп ЛО (инв. № 080000264) (15-1-08-0-02-04-1-0069) | G_15-1-08-0-02-04-1-0069 | нд | нд | 0 | нд | нд | нд | 0 | нд | 0 | 0 | нд | нд
1.2.2.1. | Кинг, РК ВЛ-0,4кВ от ГКТПн-40Б в г.Сланцы ЛО (инв. №180000152) (15-1-08-0-02-04-1-0556) | G_15-1-08-0-02-04-1-0556 | нд | нд | 0 | нд | нд | нд | 0 | нд | 0 | 0 | нд | нд
1.2.2.1. | Киров, РК ВЛ-0,4 кВ от КТП-25 в п. Мга Кировского района ЛО (инв. № 000000718) (16-1-10-0-01-04-2-0207) | G_16-1-10-0-01-04-2-0207 | нд | нд | 0 | нд | нд | нд | 0 | нд | 0 | 0 | нд | нд
1.2.2.1. | Киров, РК ВЛ-0,4 кВ от КТП-70 в г. Тосно ЛО (инв. №210000328) (16-1-10-0-01-04-2-0301) | G_16-1-10-0-01-04-2-0301 | нд | нд | 0 | нд | нд | нд | 0 | нд | 0 | 0 | нд | нд
1.2.2.1. | Киров, РК ВЛ-0,4 кВ от КТПн-701 в п. Назия Кировского района ЛО (инв. № 000000712) (15-1-10-0-02-04-2-0077) | G_15-1-10-0-02-04-2-0077 | нд | нд | 0 | нд | нд | нд | 0 | нд | 0 | 0 | нд | нд
1.2.2.1. | Киров, РК ВЛ-0,4 кВ от ТП-118 в г. Кировск ЛО (инв. № 000000732) (15-1-10-0-02-04-2-0078) | G_15-1-10-0-02-04-2-0078 | нд | нд | 0 | нд | нд | нд | 0 | нд | 0 | 0 | нд | нд
1.2.2.1. | Киров, РК ВЛ-0,4 кВ от ТП-146 в г. Кировск ЛО (инв. № 000000740) (16-1-10-0-01-04-2-0208) | G_16-1-10-0-01-04-2-0208 | нд | нд | 0 | нд | нд | нд | 0 | нд | 0 | 0 | нд | нд
1.2.2.1. | Луга, РК ВЛ-0,4 кВ от ТП 81 в г. Луга ЛО (инв. №000001997) (15-1-13-0-02-04-2-0079) | G_15-1-13-0-02-04-2-0079 | нд | нд | 0 | нд | нд | нд | 0 | нд | 0 | 0 | нд | нд
1.2.2.1. | Подп, РК ВЛ-0,4 кВ от ГКТП-45 (13-1-15-0-01-04-2-053) | G_13-1-15-0-01-04-2-053 | нд | нд | 0 | нд | нд | нд | 0 | нд | 0 | 0 | нд | нд
1.2.2.1. | Подп, РК ВЛ-0,4 кВ от ТП-3-18 в г. Подпорожье ЛО (15-1-15-0-02-04-1-0081) | G_15-1-15-0-02-04-1-0081 | нд | нд | 0 | нд | нд | нд | 0 | нд | 0 | 0 | нд | нд
1.2.2.1. | Тосно, РК ВЛ-0,4 кВ от КТП-18 в п. Ульяновка Тосненского района ЛО (инв. № 210000426) (15-1-21-0-02-04-2-0083) | G_15-1-21-0-02-04-2-0083 | нд | нд | 0 | нд | нд | нд | 0 | нд | 0 | 0 | нд | нд
1.2.2.1. | Тосно, РК ВЛ-0,4 кВ от КТП-3 в г.Тосно (инв.№ 210000181) (14-1-21-0-01-04-2-044) | G_14-1-21-0-01-04-2-044 | нд | нд | 0 | нд | нд | нд | 0 | нд | 0 | 0 | нд | нд
1.2.2.1. | Тосно, РК ВЛ-0,4 кВ от КТП-3 в п. Ульяновка Тосненского района ЛО (инв. № 210000383) (15-1-21-0-02-04-2-0084) | G_15-1-21-0-02-04-2-0084 | нд | нд | 0 | нд | нд | нд | 0 | нд | 0 | 0 | нд | нд
1.2.2.1. | Тосно, РК ВЛ-0,4 кВ от КТП-34 п. Гладкое Тосненского р-на ЛО (инв. №210000638) (14-1-21-0-01-04-2-045) | G_14-1-21-0-01-04-2-045 | нд | нд | 0 | нд | нд | нд | 0 | нд | 0 | 0 | нд | нд
1.2.2.1. | Тосно, РК ВЛ-0.4 кВ от ТП-28 г.Никольское д. Гладкое (13-1-21-0-01-04-2-043) | G_13-1-21-0-01-04-2-043 | нд | нд | 0 | нд | нд | нд | 0 | нд | 0 | 0 | нд | нд
1.2.2.1. | Тосно, РК ВЛ-0.4 кВ от ТП-38 (13-1-21-0-01-04-2-042) | G_13-1-21-0-01-04-2-042 | нд | нд | 0 | нд | нд | нд | 0 | нд | 0 | 0 | нд | нд
1.2.2.1. | Всев, РК ЛЭП 6 кВт от ТП-17 до ТП-29 (инв.№ 000000129) (13-1-04-0-01-04-2-133) | G_13-1-04-0-01-04-2-133 | нд | нд | 0 | нд | нд | нд | 0 | нд | 0 | 0 | нд | нд
1.2.2.1. | Кинг, РК ВЛ-6кВ от РТП-14 фид. 14-10 в г. Сланцы ЛО (инв. №180000213) (16-1-08-0-01-04-2-0201) | G_16-1-08-0-01-04-2-0201 | нд | нд | 0 | нд | нд | нд | 0 | нд | 0 | 0 | нд | нд
1.2.2.1. | Киров, РК ВЛ-10кВ Ф 730-10 частный сектор г. Отрадное Кировского р-на ЛО (13-1-10-0-01-04-2-098) | G_13-1-10-0-01-04-2-098 | нд | нд | 0 | нд | нд | нд | 0 | нд | 0 | 0 | нд | нд
1.2.2.1. | Киров, РК ВЛ-6 кВ от ТП-20 до КТП-17 в п. Мга Кировского района ЛО (инв. № 000000822) (16-1-10-0-01-04-2-0210) | G_16-1-10-0-01-04-2-0210 | нд | нд | 0 | нд | нд | нд | 0 | нд | 0 | 0 | нд | нд
1.2.2.1. | СосБ, РК ВЛ-10 кВ от ПС-189 ф. 9-09 в г. Волосово ЛО (инв. № 000001471) (15-1-19-0-02-04-2-0082) | G_15-1-19-0-02-04-2-0082 | нд | нд | 0 | нд | нд | нд | 0 | нд | 0 | 0 | нд | нд
1.2.2.1. | Кинг, РК ВЛ и КЛ-0,4 кВ от ТП-15(ВЛ) в г. Сланцы ЛО (инв. №180000172) (15-1-08-0-02-04-1-0074) | G_15-1-08-0-02-04-1-0074 | нд | нд | 0 | нд | нд | нд | 0 | нд | 0 | 0 | нд | нд
1.2.2.1. | ЛодП, РК КЛ 0,4 кВ к ТП-68 на ул. Гагарина, 7 в г.Лодейное Поле ЛО (15-1-12-0-02-04-1-0184) | H_15-1-12-0-02-04-1-0184 | нд | нд | 0 | нд | нд | нд | 0.113 | нд | 0 | 0 | нд | нд
1.2.2.1. | Кинг, РК КЛ-10 кВ ф. 17-03 - ТП-29 в г. Кингисепп ЛО (инв. № 080000432) (15-1-08-0-02-04-1-0073) | G_15-1-08-0-02-04-1-0073 | нд | нд | 0 | нд | нд | нд | 0 | нд | 0 | 0 | нд | нд
1.2.2.1. | ЛодП, РК КЛ 10 кВ от ПС-266 до РП-3 ф.266-03 г. Лодейное Поле (инв. №120000265) (14-1-12-0-01-04-2-070) | G_14-1-12-0-01-04-2-070 | нд | нд | 0 | нд | нд | нд | 0 | нд | 0 | 0 | нд | нд
1.2.2.1. | Подп, РК КЛ-6 кВ фид. 201-15 от ТП-17 до ТП-90 в г. Подпорожье (инв. №150000154) (14-1-15-0-01-04-2-090) | G_14-1-15-0-01-04-2-090 | нд | нд | 0 | нд | нд | нд | 0 | нд | 0 | 0 | нд | нд
1.2.2.1. | Подп, РК КЛ-6 кВ фид. 201-15 от ТП-90 до ТП-95 в г. Подпорожье ЛО (15-1-15-0-01-04-2-0155) | G_15-1-15-0-01-04-2-0155 | нд | нд | 0 | нд | нд | нд | 0 | нд | 0 | 0 | нд | нд
1.2.2.1. | Волх, РК ВЛ-0,4 кВ от ТП-40 (инв № 030000340) в г. Волхов ЛО (13-1-03-0-01-04-2-067) | G_13-1-03-0-01-04-2-067 | нд | нд | 0 | нд | нд | нд | 0 | нд | 0 | 0 | нд | нд
1.2.2.1. | Волх, РК ВЛ-0,4 кВ ТП-175 фид. ул. Лукьянова в г. Волхов ЛО (инв.№030000385) (13-1-03-0-01-04-2-068) | G_13-1-03-0-01-04-2-068 | нд | нд | 0 | нд | нд | нд | 0 | нд | 0 | 0 | нд | нд
1.2.2.1. | Тихв, РК ВЛ-0,4 кВ от ТП-30 в г. Тихвин ЛО (инв. №200000212) (15-1-20-0-01-04-2-0171) | G_15-1-20-0-01-04-2-0171 | нд | нд | 0 | нд | нд | нд | 0 | нд | 0 | 0 | нд | нд
1.2.2.1. | Тихв, РК ВЛ-0,4кВ от ТП№100 в г.Тихвин (12-1-20-0-01-04-2-072) | G_12-1-20-0-01-04-2-072 | нд | нд | 0 | нд | нд | нд | 0 | нд | 0 | 0 | нд | нд
1.2.2.1. | Выб, РК ВЛ-0,4 кВ от ТП-38 до вновь установленной СТП на 100 кВА по ул. Орудийная-ул. 2-я Бригадная" (инв № 300059) (13-2-05-0-01-04-2-170) | G_13-2-05-0-01-04-2-170 | нд | нд | 0 | нд | нд | нд | 0 | нд | 0 | 0 | нд | нд
1.2.2.1. | Выб, РК ЛЭП-0,4 кВ от ТП-77 по ул. Шестакова в г. Выборг (инв. № 300028) (13-2-05-0-01-04-2-161) | G_13-2-05-0-01-04-2-161 | нд | нд | 0 | нд | нд | нд | 0 | нд | 0 | 0 | нд | нд
1.2.2.1. | Гатч, РК ВЛ-0,4 кВ от ТП-18 по ул. Мичурина в п. Вырица Гатчинского района ЛО (инв. № 100001351) (16-1-06-0-01-04-2-0198) | G_16-1-06-0-01-04-2-0198 | нд | нд | 0 | нд | нд | нд | 0 | нд | 0 | 0 | нд | нд
1.2.2.1. | Гатч, РК ВЛ-0,4 кВ от ТП-27 по ул. Софийская в п. Вырица Гатчинского района ЛО (инв. №100001354) (16-1-06-0-01-04-2-0196) | G_16-1-06-0-01-04-2-0196 | нд | нд | 0 | нд | нд | нд | 0 | нд | 0 | 0 | нд | нд
1.2.2.1. | Гатч, РК ВЛ-0,4кВ от ТП-15 по ул. Ленина, ул. Еленинская, пр. Щеголевский п. Вырица (15-1-06-0-01-04-2-0624) | G_15-1-06-0-01-04-2-0624 | нд | нд | 0 | нд | нд | нд | 0 | нд | 0 | 0 | нд | нд
1.2.2.1. | Тосно, РК ВЛ-0,4 кВ от КТП-223 в п.Красный Бор (инв.№210000681) (12-1-21-0-01-04-2-092) | G_12-1-21-0-01-04-2-092 | нд | нд | 0 | нд | нд | нд | 0 | нд | 0 | 0 | нд | нд
1.2.2.1. | Гатч, РК ВЛ-0,4кВ от ТП-18 по ул. Рождественская в п. Вырица Гатчинского района ЛО (инв. № 100001351) (16-1-06-0-01-04-2-0197) | G_16-1-06-0-01-04-2-0197 | нд | нд | 0 | нд | нд | нд | 0 | нд | 0 | 0 | нд | нд
1.2.2.1. | Гатч, РК ВЛ-0,4кВ от ТП-74 по ул. Свердлова п. Вырица (15-1-06-0-01-04-2-0625) | G_15-1-06-0-01-04-2-0625 | нд | нд | 0 | нд | нд | нд | 0 | нд | 0 | 0 | нд | нд
1.2.2.1. | Гатч, РК ВЛ-0,4кВ по Корпиковскому шоссе г. Гатчина (15-1-06-0-01-04-2-0626) | G_15-1-06-0-01-04-2-0626 | нд | нд | 0 | нд | нд | нд | 0 | нд | 0 | 0 | нд | нд
1.2.2.1. | Кинг, РК ВЛ-0,4кВ (от ТП-2 ул.Объезжая, Полевая, Песочная, пер.Береговой, Речной, ул.Загородная) (14-1-08-0-01-04-1-019) | G_14-1-08-0-01-04-1-019 | нд | нд | 0 | нд | нд | нд | 0 | нд | 0 | 0 | нд | нд
1.2.2.1. | Киров, РК ВЛ-0,4 кВ от ТП-721 в п. Назия Кировского р-на ЛО (инв.№ 000000801) (13-1-10-0-01-04-2-201) | G_13-1-10-0-01-04-2-201 | нд | нд | 0 | нд | нд | нд | 0 | нд | 0 | 0 | нд | нд
1.2.2.1. | Киров, РК ВЛ-0,4 кВ от ТП-100 в г. Кировск ЛО (инв. № 000000727) (16-1-10-0-01-04-2-0209) | G_16-1-10-0-01-04-2-0209 | нд | нд | 0 | нд | нд | нд | 0 | нд | 0 | 0 | нд | нд
1.2.2.1. | Киров, РК ВЛ-0,4 кВ от ТП-799 до ТП-721 в п. Назия Кировского р-на ЛО (инв. № 100000271) (13-1-10-0-01-04-2-204) | G_13-1-10-0-01-04-2-204 | нд | нд | 0 | нд | нд | нд | 0 | нд | 0 | 0 | нд | нд
1.2.2.1. | Киров, РК ВЛ-0,4кВ от ТП-508 (14-1-10-0-01-04-2-025) | G_14-1-10-0-01-04-2-025 | нд | нд | 0 | нд | нд | нд | 0 | нд | 0 | 0 | нд | нд
1.2.2.1. | Киров, РК ВЛ-0,4кВ от ТП-549 в г.Отрадное (12-1-10-0-01-04-2-040) | G_12-1-10-0-01-04-2-040 | нд | нд | 0 | нд | нд | нд | 0 | нд | 0 | 0 | нд | нд
1.2.2.1. | Киров, РК ВЛ-0,4кВ от ТП-7 в п.Мга (12-1-10-0-01-04-2-036) | G_12-1-10-0-01-04-2-036 | нд | нд | 0 | нд | нд | нд | 0 | нд | 0 | 0 | нд | нд
1.2.2.1. | Киров, РК ВЛ-0,4кВ от ТП-705 (14-1-10-0-01-04-2-023) | G_14-1-10-0-01-04-2-023 | нд | нд | 0 | нд | нд | нд | 0 | нд | 0 | 0 | нд | нд
1.2.2.1. | Киров, РК ВЛ-0,4кВ от ТП-719 (12-1-10-0-01-04-2-035) | G_12-1-10-0-01-04-2-035 | нд | нд | 0 | нд | нд | нд | 0 | нд | 0 | 0 | нд | нд
1.2.2.1. | Киров, РК ВЛИ – 0,4 кВ от ТП-8 (инв. №000000795) в п.Мга Кировского р-на ЛО (13-1-10-0-01-04-2-095) | G_13-1-10-0-01-04-2-095 | нд | нд | 0 | нд | нд | нд | 0 | нд | 0 | 0 | нд | нд
1.2.2.1. | Шлис, РК ВЛ-0,4 от КТП-28 (14-1-22-0-01-04-2-046) | G_14-1-22-0-01-04-2-046 | нд | нд | 0 | нд | нд | нд | 0 | нд | 0 | 0 | нд | нд
1.2.2.1. | ЛодП, РК ВЛ-0,4 кВ от ТП-20 в г. Лодейное поле ЛО (инв. № 120000379) (16-1-12-0-01-04-2-0003) | G_16-1-12-0-01-04-2-0003 | нд | нд | 0 | нд | нд | нд | 0 | нд | 0 | 0 | нд | нд
1.2.2.1. | Луга, РК ВЛ 0,4 кВ от ТП 79 (13-1-13-0-01-04-2-081) | G_13-1-13-0-01-04-2-081 | нд | нд | 0 | нд | нд | нд | 0 | нд | 0 | 0 | нд | нд
1.2.2.1. | Луга, РК ВЛ 0,4 кВ от ТП 8 в г.Луга (13-1-13-0-01-04-2-080) | G_13-1-13-0-01-04-2-080 | нд | нд | 0 | нд | нд | нд | 0 | нд | 0 | 0 | нд | нд
1.2.2.1. | Луга, РК ВЛ 0,4 от ТП-145 (14-1-13-0-01-04-2-027) | G_14-1-13-0-01-04-2-027 | нд | нд | 0 | нд | нд | нд | 0 | нд | 0 | 0 | нд | нд
1.2.2.1. | Луга, РК ВЛ 0,4 от ТП-42 (14-1-13-0-01-04-2-026) | G_14-1-13-0-01-04-2-026 | нд | нд | 0 | нд | нд | нд | 0 | нд | 0 | 0 | нд | нд
1.2.2.1. | Луга, РК ВЛ-0,4 кВ от ТП 728 (п. Толмачево) Лужского района Ленинградской области (инв. №130000190) (12-2-13-0-01-04-2-052) | G_12-2-13-0-01-04-2-052 | нд | нд | 0 | нд | нд | нд | 0 | нд | 0 | 0 | нд | нд
1.2.2.1. | Луга, РК ВЛ-0,4 кВ от ТП-342 в п.Толмачево (12-2-13-0-01-04-2-054) | G_12-2-13-0-01-04-2-054 | нд | нд | 0 | нд | нд | нд | 0 | нд | 0 | 0 | нд | нд
1.2.2.1. | Луга, РК ВЛ-0,4 кВ от ТП-5 в п.Толмачево (12-2-13-0-01-04-2-053) | G_12-2-13-0-01-04-2-053 | нд | нд | 0 | нд | нд | нд | 0 | нд | 0 | 0 | нд | нд
1.2.2.1. | Луга, РК ВЛ-0,4 кВ от ТП-73 в г.Луга (12-2-13-0-01-04-2-049) | G_12-2-13-0-01-04-2-049 | нд | нд | 0 | нд | нд | нд | 0 | нд | 0 | 0 | нд | нд
1.2.2.1. | Луга, РК ВЛ-0,4 кВ от ТП-77 в г.Луга (12-2-13-0-01-04-2-050) | G_12-2-13-0-01-04-2-050 | нд | нд | 0 | нд | нд | нд | 0 | нд | 0 | 0 | нд | нд
1.2.2.1. | Луга, РК ВЛ-0,4 кВ от ТП-93 до ж/д № 4,6,8,10 по ул.Мелиораторов в г.Луга (12-2-13-0-01-04-2-055) | G_12-2-13-0-01-04-2-055 | нд | нд | 0 | нд | нд | нд | 0 | нд | 0 | 0 | нд | нд
1.2.2.1. | Луга, РК участка ВЛ 0,4 кВ от ТП 46 (13-1-13-0-01-04-2-082) | G_13-1-13-0-01-04-2-082 | нд | нд | 0 | нд | нд | нд | 0 | нд | 0 | 0 | нд | нд
1.2.2.1. | Подп, РК ВЛ-0,4 кВ от ТП-26 (14-1-15-0-01-04-1-031) | G_14-1-15-0-01-04-1-031 | нд | нд | 0 | нд | нд | нд | 0 | нд | 0 | 0 | нд | нд
1.2.2.1. | Тосно, РК ВЛ-0,4 кВ от КТП-226 в п.Красный Бор (инв.№210000691) (12-1-21-0-01-04-2-091) | G_12-1-21-0-01-04-2-091 | нд | нд | 0 | нд | нд | нд | 0 | нд | 0 | 0 | нд | нд
1.2.2.1. | Тосно, РК ВЛ-0,4 кВ от КТП-29 в г.Никольское (инв.№210000627) (12-1-21-0-01-04-2-094) | G_12-1-21-0-01-04-2-094 | нд | нд | 0 | нд | нд | нд | 0 | нд | 0 | 0 | нд | нд
1.2.2.1. | Тосно, РК ВЛ-0,4 кВ от ТП-23 в п. Ульяновка (13-1-21-0-01-04-2-058) | G_13-1-21-0-01-04-2-058 | нд | нд | 0 | нд | нд | нд | 0 | нд | 0 | 0 | нд | нд
1.2.2.1. | Шлис, РК ВЛ-0,4кВ от КТП-8 (13-1-22-1-01-00-2-199) | G_13-1-22-1-01-00-2-199 | нд | нд | 0 | нд | нд | нд | 0 | нд | 0 | 0 | нд | нд
1.2.2.1. | Гатч, Реконструкция ВЛ-0,4кВ по ул. Восточная от КТП-245 п.Сиверский | G_16-РК-06-1 | нд | нд | 0 | нд | нд | нд | 0 | нд | 0 | 0 | нд | нд
1.2.2.1. | Гатч, Реконструкция ВЛ-0,4кВ по ул. Горького от ТП-12 п Дружная Горка | H_17-1-06-0-01-04-2-0716 | нд | нд | 0 | нд | нд | нд | 0 | нд | 0 | 0 | нд | нд
1.2.2.1. | Гатч, Реконструкция ВЛ-0,4кВ от ТП-17 по ул. Рождественской, ул. Космонавтов, ул. Калинина, пр. Урицкого п.Вырица | H_17-1-06-0-01-04-2-0722 | нд | нд | 0 | нд | нд | нд | 0 | нд | 0 | 0 | нд | нд
1.2.2.1. | Гатч, Реконструкция ВЛ-0,4кВ от ТП-19 по ул. Ульяновская, пр. Суворовский, пр. Народный п.Вырица | H_17-1-06-0-01-04-2-0717 | нд | нд | 0 | нд | нд | нд | 0 | нд | 0 | 0 | нд | нд
1.2.2.1. | Гатч, Реконструкция ВЛ-0,4кВ от ТП-49 по ул. Октябрьская п.Вырица | G_17-РК-06-3 | нд | нд | 0 | нд | нд | нд | 0 | нд | 0 | 0 | нд | нд
1.2.2.1. | Гатч, Реконструкция ВЛ-0,4кВ от ТП-60 по ул. Почтовая, ул. Лесная , ул. Ефимова п.Вырица | H_17-1-06-0-01-04-2-0718 | нд | нд | 0 | нд | нд | нд | 0 | нд | 0 | 0 | нд | нд
1.2.2.1. | Гатч, Реконструкция ВЛ-0,4кВ от ТП-75 по ул. Сызранская, ул. Симбирская п.Вырица | H_17-1-06-0-01-04-2-0721 | нд | нд | 0 | нд | нд | нд | 0 | нд | 0 | 0 | нд | нд
1.2.2.1. | Гатч, Реконструкция ВЛ-0,4кВ от ТП-75 по ул. Казанская, пер. Симбирский п.Вырица | H_17-1-06-0-01-04-2-0720 | нд | нд | 0 | нд | нд | нд | 0 | нд | 0 | 0 | нд | нд
1.2.2.1. | Гатч, Реконструкция ВЛ-0,4кВ от ТП-75 по ул. Сызранской п.Вырица | H_17-1-06-0-01-04-2-0715 | нд | нд | 0 | нд | нд | нд | 0 | нд | 0 | 0 | нд | нд
1.2.2.1. | Гатч, Реконструкция ВЛ-0,4кВ от ТП-75 по ул. Блюхера п.Вырица | H_17-1-06-0-01-04-2-0712 | нд | нд | 0 | нд | нд | нд | 0 | нд | 0 | 0 | нд | нд
1.2.2.1. | Гатч, Реконструкция ВЛ-0,4кВ от ТП-74 по ул. Комарова п.Вырица | G_15-РК-06-7 | нд | нд | 0 | нд | нд | нд | 0 | нд | 0 | 0 | нд | нд
1.2.2.1. | Гатч, Реконструкция ВЛ-0,4кВ по ул. Заводская г.Гатчина | H_17-1-06-0-01-04-2-0711 | нд | нд | 0 | нд | нд | нд | 0 | нд | 0 | 0 | нд | нд
1.2.2.1. | Гатч, Реконструкция ВЛ-0,4кВ по ул. Восточная г.Гатчина | H_17-1-06-0-01-04-2-0719 | нд | нд | 0 | нд | нд | нд | 0 | нд | 0 | 0 | нд | нд
1.2.2.1. | Гатч, Реконструкция ВЛ-0,4кВ по ул. Крылова п.Дружная Горка | H_17-1-06-0-01-04-2-0713 | нд | нд | 0 | нд | нд | нд | 0 | нд | 0 | 0 | нд | нд
1.2.2.1. | Гатч, Реконструкция ВЛ-0,4кВ по ул. Ижорская, г. Коммунар | H_17-1-06-0-01-04-2-0714 | нд | нд | 0 | нд | нд | нд | 0 | нд | 0 | 0 | нд | нд
1.2.2.1. | Гатч, Реконструкция ВЛ-0,4кВ по Речному пер., г. Коммунар | H_17-1-06-0-01-04-2-0724 | нд | нд | 0 | нд | нд | нд | 0 | нд | 0 | 0 | нд | нд
1.2.2.1. | Гатч, Реконструкция ВЛ-0,4кВ по Рабочему пер., г. Коммунар | H_17-1-06-0-01-04-2-0723 | нд | нд | 0 | нд | нд | нд | 0 | нд | 0 | 0 | нд | нд
1.2.2.1. | Тихв, ВЛ-0,4 кВ ф. "Петровский" от РТП-37 (11-20-06-34) | G_11-20-06-34 | нд | нд | 0 | нд | нд | нд | 0 | нд | 0 | 0 | нд | нд
1.2.2.1. | Луга, РК ВЛ-0,4 кВ от ТП-2 в пгт. Толмачево Лужского района ЛО (инв. №130000152) (12-2-13-0-01-04-2-051) | G_12-2-13-0-01-04-2-051 | нд | нд | нд | 0 | 0 | нд | 0 | нд | 0 | 0 | нд | нд
1.2.2.1. | Волос, РК воздушной ЛЭП-10 кВ от ТП-343 до РТП-189, на молочный завод, дл. 1,500 км. (12-1-02-0-01-04-1-006) | G_12-1-02-0-01-04-1-006 | нд | нд | 0 | нд | нд | нд | 0 | нд | 0 | 0 | нд | нд
1.2.2.1. | Волх, РК ВЛ-10кВ ТП 168 - ПС 393 - ТП 169 (14-1-03-0-01-04-2-001) | G_14-1-03-0-01-04-2-001 | нд | нд | 0 | нд | нд | нд | 0 | нд | 0 | 0 | нд | нд
1.2.2.1. | Тихв, РК ВЛ-10 кВ от ТП-27 до ТП-28, ТП-29 (12-1-20-0-01-04-2-070) | G_12-1-20-0-01-04-2-070 | нд | нд | 0 | нд | нд | нд | 0 | нд | 0 | 0 | нд | нд
1.2.2.1. | Всев, РК участка ЛЭП-6 кВ от ГПП-2 (ПС-515) до ТП - 11 в п. им. Морозова Всеволожского района ЛО (15-1-04-0-02-04-2-0065) | G_15-1-04-0-02-04-2-0065 | нд | нд | 0 | нд | нд | нд | 0 | нд | 0 | 0 | нд | нд
1.2.2.1. | Выб, РК ВЛ-10 кВ ПС Токаревская фид. 05 от ПР-218 на КТП-12 в пос. Советский Выборгского района ЛО (инв. № 050003710) (15-1-05-0-01-04-2-0125) | G_15-1-05-0-01-04-2-0125 | нд | нд | 0 | нд | нд | нд | 0 | нд | 0 | 0 | нд | нд
1.2.2.1. | Выб, РК ВЛ-6 кВ от "Калининская" фид.04,10 на ТП-77, г.Выборг (14-1-05-0-01-04-2-010) | G_14-1-05-0-01-04-2-010 | нд | нд | 0 | нд | нд | нд | 0 | нд | 0 | 0 | нд | нд
1.2.2.1. | Гатч, РК ВЛ-10 кВ ф. 1 ПС-322 от ТП-9 до ТП-73 в п. Вырица Гатчинского района ЛО (инв. № 100000642) (16-1-06-0-01-04-2-0199) | G_16-1-06-0-01-04-2-0199 | нд | нд | 0 | нд | нд | нд | 0 | нд | 0 | 0 | нд | нд
1.2.2.1. | Гатч, РК ВЛ-6 кВ Ф4 ПС "Тайцы" на участке от ТП-1 до ТП-15 в п. Тайцы Гатчинского района ЛО (15-1-06-0-01-04-2-0628) | G_15-1-06-0-01-04-2-0628 | нд | нд | 0 | нд | нд | нд | 0 | нд | 0 | 0 | нд | нд
1.2.2.1. | Гатч, РК ВЛ-6 кВ Ф4 ПС "Тайцы" на участке от ул. Железнодорожная до Гатчинского шоссе в п. Тайцы Гатчинского района ЛО (15-1-06-0-01-04-2-0627) | G_15-1-06-0-01-04-2-0627 | нд | нд | 0 | нд | нд | нд | 0 | нд | 0 | 0 | нд | нд
1.2.2.1. | Гатч, РК ВЛ-6кВ ф4 и ф7 ПС "Тайцы" меж. ТП-15 и ТП-4 с вы-сом ВЛ из зоны жил. застр-ки и монтаж.совмещ-ой ВЛ ф4 и ф7 до ТП-4 (15-1-06-0-01-04-2-0629) | G_15-1-06-0-01-04-2-0629 | нд | нд | 0 | нд | нд | нд | 0 | нд | 0 | 0 | нд | нд
1.2.2.1. | Кинг, РК BЛ и КЛ-6 кВ от РТП-14(ВЛ) ВЛ-6 кВ фид. 14-04 в г. Сланцы ЛО (инв. № 180000213) (15-1-08-0-01-04-2-0157) | G_15-1-08-0-01-04-2-0157 | нд | нд | 0 | нд | нд | нд | 0 | нд | 0 | 0 | нд | нд
1.2.2.1. | Кинг, РК ВЛ и КЛ-6 кВ от ПС-351(ВЛ) ВЛ-6 кВ фид. ТП-80 - ТП-81 в г. Сланцы ЛО (инв. №180000211) (15-1-08-0-01-04-2-0160) | G_15-1-08-0-01-04-2-0160 | нд | нд | 0 | нд | нд | нд | 0 | нд | 0 | 0 | нд | нд
1.2.2.1. | Кинг, РК ВЛ-6 кВ РТП-14 фид. 14-07 ТП-47-ЛР№195 в г. Сланцы ЛО (инв. №180000213) (15-1-08-0-01-04-2-0158) | G_15-1-08-0-01-04-2-0158 | нд | нд | 0 | нд | нд | нд | 0 | нд | 0 | 0 | нд | нд
1.2.2.1. | Кинг, РК ВЛ-6кВ от РТП-14 фид. 14-13 в г. Сланцы ЛО (инв. №180000213) (16-1-08-0-01-04-2-0202) | G_16-1-08-0-01-04-2-0202 | нд | нд | 0 | нд | нд | нд | 0 | нд | 0 | 0 | нд | нд
1.2.2.1. | Киров, РК ВЛ-10 кВ от ППВ-3169 к ТП-701 (3818) в п. Назия Кировского района ЛО (инв. №100000267) (16-1-10-0-01-04-2-0212) | G_16-1-10-0-01-04-2-0212 | нд | нд | 0 | нд | нд | нд | 0 | нд | 0 | 0 | нд | нд
1.2.2.1. | Киров, РК ВЛ-10 кВ от ППВ-3169 к ТП-701 (на участке от ППВ-3169 до КТП-3819) в п. Назия Кировского р-на ЛО (инв. №100000267) (15-1-10-0-01-04-2-0133) | G_15-1-10-0-01-04-2-0133 | нд | нд | 0 | нд | нд | нд | 0 | нд | 0 | 0 | нд | нд
1.2.2.1. | Киров, РК ВЛ-10 кВ от ТП-718 в п. Назия Кировского района ЛО (инв. №100000269) (15-1-10-0-01-04-2-0134) | G_15-1-10-0-01-04-2-0134 | нд | нд | 0 | нд | нд | нд | 0 | нд | 0 | 0 | нд | нд
1.2.2.1. | Киров, РК ВЛ-10 кВ фидера № 14 ПС-729 на участке от опоры № 21 до опоры № 32 в п. Павлово Кировского р-на ЛО (инв.№000000812) (15-1-10-0-01-04-2-0132) | G_15-1-10-0-01-04-2-0132 | нд | нд | 0 | нд | нд | нд | 0 | нд | 0 | 0 | нд | нд
1.2.2.1. | Киров, РК ВЛ-10кВ ф.729-05 в п.Павлово (12-1-10-0-01-04-2-032) | G_12-1-10-0-01-04-2-032 | нд | нд | 0 | нд | нд | нд | 0 | нд | 0 | 0 | нд | нд
1.2.2.1. | Киров, РК ВЛ-6 кВ от ВЛ-0,6 кВ ф. 733-01 до устанавливаемой МТП 63/6/0,4 кВ в п. Малукса Кировского района ЛО (13-1-10-1-01-00-2-179) | G_13-1-10-1-01-00-2-179 | нд | нд | 0 | нд | нд | нд | 0 | нд | 0 | 0 | нд | нд
1.2.2.1. | Киров, РК ВЛ-6 кВ от ПС-733 ф. 02 до ТП-2 в п. Старая Малукса Кировского района ЛО (инв. № 000000823) (16-1-10-0-01-04-2-0211) | G_16-1-10-0-01-04-2-0211 | нд | нд | 0 | нд | нд | нд | 0 | нд | 0 | 0 | нд | нд
1.2.2.1. | Киров, РК ВЛ-6 кВ фидера № 01 ПС-733 на участке от ПС-733 до ТП-4 в п. Старая Малукса Кировского района ЛО (инв. №000000823) (15-1-10-0-01-04-2-0131) | G_15-1-10-0-01-04-2-0131 | нд | нд | 0 | нд | нд | нд | 0 | нд | 0 | 0 | нд | нд
1.2.2.1. | Киров, РК ВЛ-6 кВ фидера № 02(07) ПС-720 на участке от опоры № 41 до опоры № 42 в п. Мга Кировского р-на ЛО (инв. №000000822) (15-1-10-0-01-04-2-0130) | G_15-1-10-0-01-04-2-0130 | нд | нд | 0 | нд | нд | нд | 0 | нд | 0 | 0 | нд | нд
1.2.2.1. | Киров, РК ВЛ-6кВ ф 207 П/С Ладога (14-1-10-0-01-04-2-022) | G_14-1-10-0-01-04-2-022 | нд | нд | 0 | нд | нд | нд | 0 | нд | 0 | 0 | нд | нд
1.2.2.1. | Киров, РК ВЛЗ-6 кВ п. Мга Кировского района ЛО ( инв. №000000822) (13-1-10-1-01-00-2-180) | G_13-1-10-1-01-00-2-180 | нд | нд | 0 | нд | нд | нд | 0 | нд | 0 | 0 | нд | нд
1.2.2.1. | ЛодП, РК ВЛ-10 кВ от ТП-74 до ТП-22 ф. 266-03 в г. Лодейное Поле ЛО (инв. № 120000665) (15-1-12-0-02-04-1-0080) | G_15-1-12-0-02-04-1-0080 | нд | нд | 0 | нд | нд | нд | 0 | нд | 0 | 0 | нд | нд
1.2.2.1. | ЛодП, РК ВЛ-6 кВ от оп.1 до оп.13 (ТП-32) ф.031-09 (инв.№0001744) в г.Лодейное Поле (12-1-12-0-01-04-2-057) | G_12-1-12-0-01-04-2-057 | нд | нд | 0 | нд | нд | нд | 0 | нд | 0 | 0 | нд | нд
1.2.2.1. | Подп, РК ВЛ-6 кВ фид.201-04 "Соцгородок" в г.Подпорожье ЛО (инв. №150000322) (14-1-15-0-01-04-2-098) | G_14-1-15-0-01-04-2-098 | нд | нд | 0 | нд | нд | нд | 0 | нд | 0 | 0 | нд | нд
1.2.2.1. | Подп, РК ВЛ-6 кВ фид.201-06 от ТП-46 до ТП-75 (13-1-15-0-01-04-2-054) | G_13-1-15-0-01-04-2-054 | нд | нд | 0 | нд | нд | нд | 0 | нд | 0 | 0 | нд | нд
1.2.2.1. | Подп, РК ВЛ-6 кВ фид.201-11 "9-й квартал" (12-1-15-0-01-04-2-060) | G_12-1-15-0-01-04-2-060 | нд | нд | 0 | нд | нд | нд | 0 | нд | 0 | 0 | нд | нд
1.2.2.1. | СосБ, РК ВЛ-10 кВ от ПС-189 ф. 9-04 в г. Волосово ЛО (инв. №000001466) (15-1-19-0-01-04-2-0168) | G_15-1-19-0-01-04-2-0168 | нд | нд | 0 | нд | нд | нд | 0 | нд | 0 | 0 | нд | нд
1.2.2.1. | Тосно, РК ВЛ-10 кВ от ПС-482 п.Красный Бор (инв.№210000710) (12-1-21-0-01-04-2-088) | G_12-1-21-0-01-04-2-088 | нд | нд | 0 | нд | нд | нд | 0 | нд | 0 | 0 | нд | нд
1.2.2.1. | Тосно, РК ВЛ-10 кВ от ПС-716 (ф. 716-03 на уч. от ТП-30 до ТП-27) в г. Тосно ЛО (инв. № 210000376) (15-1-21-0-01-04-2-0175) | G_15-1-21-0-01-04-2-0175 | нд | нд | 0 | нд | нд | нд | 0 | нд | 0 | 0 | нд | нд
1.2.2.1. | Тосно, РК ВЛ-10 кВ от ПС-716 до проектируемой МТП 250 кВА ул.Дзержинского, г.Тосно (инв.№ 210000376) (13-1-21-1-01-00-2-191) | G_13-1-21-1-01-00-2-191 | нд | нд | 0 | нд | нд | нд | 0 | нд | 0 | 0 | нд | нд
1.2.2.1. | Тосно, РК ВЛ-10 кВ ф. 4-10 от ПС-482 в п. Красный Бор Тосненского района ЛО (инв. № 210000710) (15-1-21-0-01-04-2-0174) | G_15-1-21-0-01-04-2-0174 | нд | нд | 0 | нд | нд | нд | 0 | нд | 0 | 0 | нд | нд
1.2.2.1. | Тосно, РК ВЛ-10 кВ ф. 483-09 от опоры № 4 до ТП-87 Тосно, ЛО (13-1-21-0-01-04-2-044) | G_13-1-21-0-01-04-2-044 | нд | нд | 0 | нд | нд | нд | 0 | нд | 0 | 0 | нд | нд
1.2.2.1. | Тосно, РК ВЛ-10 кВ ф.483-04 от опоры 38 до проектируемой СТП-100 кВА на ул.Куйбышева (инв.№ 210000374) (13-1-21-1-01-00-2-194) | G_13-1-21-1-01-00-2-194 | нд | нд | 0 | нд | нд | нд | 0 | нд | 0 | 0 | нд | нд
1.2.2.1. | Тосно, РК ВЛ-10 от ПС-35/10 п.Радофинниково (инв.№210000724) (12-1-21-0-01-04-2-085) | G_12-1-21-0-01-04-2-085 | нд | нд | 0 | нд | нд | нд | 0 | нд | 0 | 0 | нд | нд
1.2.2.1. | Тосно, РК ВЛ-6 кВ в п. Ульяновка, Тосненского р-на, ЛО (установка Реклоузеров) (12-1-21-0-01-04-2-157) | G_12-1-21-0-01-04-2-157 | нд | нд | 0 | нд | нд | нд | 0 | нд | 0 | 0 | нд | нд
1.2.2.1. | Тосно, РК ВЛ-6 кВ от РТП-724 в п. Ульяновка (13-1-21-0-01-04-2-060) | G_13-1-21-0-01-04-2-060 | нд | нд | 0 | нд | нд | нд | 0 | нд | 0 | 0 | нд | нд
1.2.2.1. | Тосно, РК ВЛ-6 кВ от РТП-724 с переводом сущ-их сетей с 6 кВ на 10 кВ в п. Ульяновка Тосненского р-на ЛО (инв.№210000499) (13-1-21-0-01-04-2-203) | G_13-1-21-0-01-04-2-203 | нд | нд | 0 | нд | нд | нд | 0 | нд | 0 | 0 | нд | нд
1.2.2.1. | Тосно, РК ВЛЗ-6 кВ ф.724-06 к ТП-6 в п.Ульяновка (12-1-21-1-01-00-2-150) | G_12-1-21-1-01-00-2-150 | нд | нд | 0 | нд | нд | нд | 0 | нд | 0 | 0 | нд | нд
1.2.2.1. | Тосно, РК ЛЭП-10 кВ от ЦРП в п.Ульяновка для перезавода сущ-их сетей с 6 кВ на 10 кВ (12-1-21-1-01-00-2-148) | G_12-1-21-1-01-00-2-148 | нд | нд | 0 | нд | нд | нд | 0 | нд | 0 | 0 | нд | нд
1.2.2.1. | Гатч, Реконструкция ВЛ-10кВ от РП-2 до ТП-26 п.Сиверский | H_17-1-06-0-01-04-2-0682 | нд | нд | 0 | нд | нд | нд | 0 | нд | 0 | 0 | нд | нд
1.2.2.1. | Тосно, РК ВЛ-0,4 кВ от КТП-17 в г.Никольское (инв.№210000581) (12-1-21-0-01-04-2-095) | G_12-1-21-0-01-04-2-095 | нд | нд | 0 | нд | нд | нд | 0 | нд | 0 | 0 | нд | нд
1.2.2.1. | Волх, РК КЛ-0,4кВ от ТП-146 фид. "Рыбозавод" (15-1-03-0-01-04-2-0103) | G_15-1-03-0-01-04-2-0103 | нд | нд | 0 | нд | нд | нд | 0 | нд | 0 | 0 | нд | нд
1.2.2.1. | Волх, РК КЛ-0,4 кВ от ТП-146 до объекта ГО в г. Волхов ЛО (инв. № 030000974) (16-1-03-0-01-04-2-0204) | G_16-1-03-0-01-04-2-0204 | нд | нд | 0 | нд | нд | нд | 0 | нд | 0 | 0 | нд | нд
1.2.2.1. | Волх, РК КЛ-0,4 кВ от ТП-157 фид. «Ломоносова 12а» в г. Волхов ЛО (инв. № 030001062) (16-1-03-0-01-04-1-0078) | G_16-1-03-0-01-04-1-0078 | нд | нд | 0 | нд | нд | нд | 0 | нд | 0 | 0 | нд | нд
1.2.2.1. | Волх, РК КЛ-0,4 кВ от ТП-174 фид. "Новгородская 10" в г. Волхов ЛО (15-1-03-0-01-04-2-0102) | G_15-1-03-0-01-04-2-0102 | нд | нд | 0 | нд | нд | нд | 0 | нд | 0 | 0 | нд | нд
1.2.2.1. | Волх, РК КЛ-0,4 кВ от ТП-176 фид. «Калинина 13-Калинина 17» в г. Волхов ЛО (инв. № 030001124) (16-1-03-0-01-04-1-0075) | G_16-1-03-0-01-04-1-0075 | нд | нд | 0 | нд | нд | нд | 0 | нд | 0 | 0 | нд | нд
1.2.2.1. | Волх, РК КЛ-0,4 кВ от ТП-177 фид. «Калинина 38-Калинина 38а» в г. Волхов ЛО (инв. № 030001137) (16-1-03-0-01-04-1-0076) | G_16-1-03-0-01-04-1-0076 | нд | нд | 0 | нд | нд | нд | 0 | нд | 0 | 0 | нд | нд
1.2.2.1. | Волх, РК КЛ-0,4 кВ от ТП-188 фид. «Авиационная 38» в г. Волхов ЛО (инв. № 030001213) (16-1-03-0-01-04-1-0077) | G_16-1-03-0-01-04-1-0077 | нд | нд | 0 | нд | нд | нд | 0 | нд | 0 | 0 | нд | нд
1.2.2.1. | Волх, РК КЛ-0,4кВ ТП 189 жил.дома ф. "Дома" (14-1-03-0-01-04-1-005) | G_14-1-03-0-01-04-1-005 | нд | нд | 0 | нд | нд | нд | 0 | нд | 0 | 0 | нд | нд
1.2.2.1. | Волх, РК КЛ-0,4кВ ТП-160 ГО в подвале Кировский пр.41 (15-1-03-0-01-04-1-0101) | G_15-1-03-0-01-04-1-0101 | нд | нд | 0 | нд | нд | нд | 0 | нд | 0 | 0 | нд | нд
1.2.2.1. | Тихв, РК КЛ-0,4кВ от РП1 ф.04РП1-Социалистическая 3,5,7 с частич. перев-м КЛ-0,4 кВ в ВЛИ-0,4кВ в г.Бокситогорск (№010000279) (15-1-20-0-01-04-2-0099) | G_15-1-20-0-01-04-2-0099 | нд | нд | 0 | нд | нд | нд | 0 | нд | 0 | 0 | нд | нд
1.2.2.1. | Тихв, РК участка КЛ-0,4 от ТП-10 (инв. №200000152) (14-1-20-0-01-04-2-101) | G_14-1-20-0-01-04-2-101 | нд | нд | 0 | нд | нд | нд | 0 | нд | 0 | 0 | нд | нд
1.2.2.1. | Тихв, РК участка КЛ-0,4 от ТП-9 (инв. №200000150) (14-1-20-0-01-04-2-100) | G_14-1-20-0-01-04-2-100 | нд | нд | 0 | нд | нд | нд | 0 | нд | 0 | 0 | нд | нд
1.2.2.1. | Всев, РК 2КЛ-0,4 кВ от РУ-0,4 кВ ТП-10к до ВРУ-0,4 кВ д.7а ввод1 в п. Кузьмоловский Всеволожского района ЛО (инв. № 040000165) (15-1-04-0-01-04-2-0107 | G_15-1-04-0-01-04-2-0107 | нд | нд | 0 | нд | нд | нд | 0 | нд | 0 | 0 | нд | нд
1.2.2.1. | Всев, РК 2КЛ-0,4 кВ от РУ-0,4 кВ ТП-10к до ВРУ-0,4 кВ д.7а ввод2 в п. Кузьмоловский Всеволожского района ЛО (инв. №040000168) (15-1-04-0-01-04-2-0108) | G_15-1-04-0-01-04-2-0108 | нд | нд | 0 | нд | нд | нд | 0 | нд | 0 | 0 | нд | нд
1.2.2.1. | Всев, РК КЛ-0,4 кВ от РУ-0,4 кВ ТП-1к до ВРУ-0,4 кВ домов в п. Кузьмоловский Всеволожского района ЛО (инв. № 040000059) (15-1-04-0-01-04-2-0105) | G_15-1-04-0-01-04-2-0105 | нд | нд | 0 | нд | нд | нд | 0 | нд | 0 | 0 | нд | нд
1.2.2.1. | Всев, РК КЛ-0,4 кВ от РУ-0,4 кВ ТП-3к до ВРУ-0,4 кВ дома в п. Кузьмоловский Всеволожского района ЛО (инв. № 040000203) (15-1-04-0-01-04-2-0106) | G_15-1-04-0-01-04-2-0106 | нд | нд | 0 | нд | нд | нд | 0 | нд | 0 | 0 | нд | нд
1.2.2.1. | Всев, РК КЛ-0,4 кВ от ТП-24 до пл. Культуры в г.п. им. Морозова Всеволожского района ЛО (инв. № 000000064) (13-1-04-0-01-04-2-134) | G_13-1-04-0-01-04-2-134 | нд | нд | 0 | нд | нд | нд | 0 | нд | 0 | 0 | нд | нд
1.2.2.1. | Выб, РК КЛ-0,4 кВ от КТП-10 до К 36 – К 43 в пос. Советский Выборгского района ЛО (инв. № 050003699) (15-1-05-0-01-04-2-0120) | G_15-1-05-0-01-04-2-0120 | нд | нд | 0 | нд | нд | нд | 0 | нд | 0 | 0 | нд | нд
1.2.2.1. | Выб, РК КЛ-0,4 кВ от КТП-10 до К 36 в пос. Советский Выборгского района ЛО (инв. № 050003698) (15-1-05-0-01-04-2-0119) | G_15-1-05-0-01-04-2-0119 | нд | нд | 0 | нд | нд | нд | 0 | нд | 0 | 0 | нд | нд
1.2.2.1. | Выб, РК КЛ-0,4 кВ от КТП-10 до К 43 – К 44 в п. Советский Выборгского района ЛО (инв. № 050003700) (15-1-05-0-01-04-2-0121) | G_15-1-05-0-01-04-2-0121 | нд | нд | 0 | нд | нд | нд | 0 | нд | 0 | 0 | нд | нд
1.2.2.1. | Киров, РК ВЛ-0,4кВ от ТП-416 в п.Павлово (12-1-10-0-01-04-2-037) | H_12-1-10-0-01-04-2-037 | нд | нд | 0 | нд | нд | нд | 0 | нд | 0 | 0 | нд | нд
1.2.2.1. | Киров, РК ВЛ-0,4кВ от ТП-528 в г.Отрадное (12-1-10-0-01-04-2-041) | H_12-1-10-0-01-04-2-041 | нд | нд | 0 | нд | нд | нд | 0 | нд | 0 | 0 | нд | нд
1.2.2.1. | Выб, РК КЛ-0,4 кВ от ТП-148 в г. Выборг ЛО (инв. № 050001711) (15-1-05-0-01-04-2-0114) | G_15-1-05-0-01-04-2-0114 | нд | нд | 0 | нд | нд | нд | 0 | нд | 0 | 0 | нд | нд
1.2.2.1. | Выб, РК КЛ-0,4 кВ от ТП-149 до Ленинградского проспекта, д. 4 в г. Выборг ЛО (инв. № 050001737) (15-1-05-0-01-04-2-0116) | G_15-1-05-0-01-04-2-0116 | нд | нд | 0 | нд | нд | нд | 0 | нд | 0 | 0 | нд | нд
1.2.2.1. | Выб, РК КЛ-0,4 кВ от ТП-188 до К 116 в г. Выборг ЛО (инв. № 050001957) (15-1-05-0-01-04-2-0117) | G_15-1-05-0-01-04-2-0117 | нд | нд | 0 | нд | нд | нд | 0 | нд | 0 | 0 | нд | нд
1.2.2.1. | Выб, РК КЛ-0,4 кВ от ТП-188 до К 135 в г. Выборг ЛО (инв. № 050001958) (15-1-05-0-01-04-2-0118) | G_15-1-05-0-01-04-2-0118 | нд | нд | 0 | нд | нд | нд | 0 | нд | 0 | 0 | нд | нд
1.2.2.1. | Выб, РК КЛ-0,4 кВ от ТП-20 до К-58 в г. Выборг ЛО (инв. № 050000747) (15-1-05-0-01-04-2-0111) | G_15-1-05-0-01-04-2-0111 | нд | нд | 0 | нд | нд | нд | 0 | нд | 0 | 0 | нд | нд
1.2.2.1. | Выб, РК КЛ-0,4 кВ от ТП-21 в г. Светогорск Выборгского района ЛО (инв. № 050003233) (15-1-05-0-01-04-2-0115) | G_15-1-05-0-01-04-2-0115 | нд | нд | 0 | нд | нд | нд | 0 | нд | 0 | 0 | нд | нд
1.2.2.1. | Выб, РК КЛ-0,4кВ от ТП-165 на ШРН-69, г.Выборг (14-1-05-0-01-04-2-015) | G_14-1-05-0-01-04-2-015 | нд | нд | 0 | нд | нд | нд | 0 | нд | 0 | 0 | нд | нд
1.2.2.1. | Выб, РК КЛ-0,4кВ от ТП-219 на ШРН-210 и на ШРН-279, г.Выборг (14-1-05-0-01-04-2-017) | G_14-1-05-0-01-04-2-017 | нд | нд | 0 | нд | нд | нд | 0 | нд | 0 | 0 | нд | нд
1.2.2.1. | Выб, РК КЛ-0,4кВ от ТП-4 на ШРН-17 и ШРН-18, г.Светогорск (14-1-05-0-01-04-2-016) | G_14-1-05-0-01-04-2-016 | нд | нд | 0 | нд | нд | нд | 0 | нд | 0 | 0 | нд | нд
1.2.2.1. | Выб, РК КЛ-0,4кВ ТП-13, г.Выборг К-40-Ленина,4 (14-1-05-0-01-04-2-018) | G_14-1-05-0-01-04-2-018 | нд | нд | 0 | нд | нд | нд | 0 | нд | 0 | 0 | нд | нд
1.2.2.1. | Выб, РК КЛ-1 кВ от ТП-10 в г. Светогорск Выборгского района ЛО (инв. № 050003140) (15-1-05-0-01-04-2-0112) | G_15-1-05-0-01-04-2-0112 | нд | нд | 0 | нд | нд | нд | 0 | нд | 0 | 0 | нд | нд
1.2.2.1. | Выб, РК КЛ-1 кВ от ТП-6 на Ленинградском шоссе, 74 - 70 в г. Каменногорск Выборгского района ЛО (инв. № 050003419) (15-1-05-0-01-04-2-0113) | G_15-1-05-0-01-04-2-0113 | нд | нд | 0 | нд | нд | нд | 0 | нд | 0 | 0 | нд | нд
1.2.2.1. | Выб, РК КЛ-1 кВ от ТП-6 по Ленинградскому шоссе в г. Каменногорск Выборгского района ЛО (инв. №050003411) (16-1-05-0-01-04-2-0190) | G_16-1-05-0-01-04-2-0190 | нд | нд | 0 | нд | нд | нд | 0 | нд | 0 | 0 | нд | нд
1.2.2.1. | Выб, РК КЛ-1 кВ от ТП-6 по ул. Песчаная в г. Каменногорск Выборгского района ЛО (инв. № 050003407) (16-1-05-0-01-04-2-0189) | G_16-1-05-0-01-04-2-0189 | нд | нд | 0 | нд | нд | нд | 0 | нд | 0 | 0 | нд | нд
1.2.2.1. | Киров, РК КЛ-0,4 кВ от ТП-754 г. Кировск ЛО (13-1-10-0-01-04-2-097) | G_13-1-10-0-01-04-2-097 | нд | нд | 0 | нд | нд | нд | 0 | нд | 0 | 0 | нд | нд
1.2.2.1. | Киров, РК КЛ-0,4кВ от ТП-103 (12-1-10-0-01-04-2-042) | G_12-1-10-0-01-04-2-042 | нд | нд | 0 | нд | нд | нд | 0 | нд | 0 | 0 | нд | нд
1.2.2.1. | Киров, РК КЛ-0,4кВ от ТП-104 (12-1-10-0-01-04-2-043) | H_12-1-10-0-01-04-2-043 | нд | нд | 0 | нд | нд | нд | 0 | нд | 0 | 0 | нд | нд
1.2.2.1. | ЛодП, РК КЛ-0,4 кВ от ТП-35 в г. Подпорожье ЛО (инв. № 150000355) (16-1-12-0-01-04-2-0225) | G_16-1-12-0-01-04-2-0225 | нд | нд | 0 | нд | нд | нд | 0 | нд | 0 | 0 | нд | нд
1.2.2.1. | ЛодП, РК КЛ-0,4 кВ от ТП-58 на пр. Урицкого, дом № 8а в г. Лодейное Поле ЛО (инв. № 120000602) (15-1-12-0-01-04-2-0153) | G_15-1-12-0-01-04-2-0153 | нд | нд | 0 | нд | нд | нд | 0 | нд | 0 | 0 | нд | нд
1.2.2.1. | ЛодП, РК КЛ-0,4 кВ от ТП-58 на ул. Карла Маркса, дом № 33а в г. Лодейное Поле ЛО (инв. № 120000599) (15-1-12-0-01-04-2-0152) | G_15-1-12-0-01-04-2-0152 | нд | нд | 0 | нд | нд | нд | 0 | нд | 0 | 0 | нд | нд
1.2.2.1. | ЛодП, РК КЛ-0,4 кВ от ТП-8 на здание охраны в г. Лодейное Поле ЛО (инв. № 120000307) (15-1-12-0-01-04-2-0147) | G_15-1-12-0-01-04-2-0147 | нд | нд | 0 | нд | нд | нд | 0 | нд | 0 | 0 | нд | нд
1.2.2.1. | ЛодП, РК КЛ-0,4 кВ от ТП-8 на кухню д/сада г. Лодейное Поле ЛО (инв.№120000305) (13-1-12-0-01-04-2-108) | G_13-1-12-0-01-04-2-108 | нд | нд | 0 | нд | нд | нд | 0 | нд | 0 | 0 | нд | нд
1.2.2.1. | ЛодП, РК КЛ-0,4 кВ от ТП-8 на освещение д/сада г. Лодейное Поле ЛО (инв.№120000306) (13-1-12-0-01-04-2-109) | G_13-1-12-0-01-04-2-109 | нд | нд | 0 | нд | нд | нд | 0 | нд | 0 | 0 | нд | нд
1.2.2.1. | ЛодП, РК КЛ-0,4 кВ от ТП-8 на ул. Титова, дом № 23 (Госбанк) в г. Лодейное Поле ЛО (инв. № 120000308) (15-1-12-0-01-04-2-0148) | G_15-1-12-0-01-04-2-0148 | нд | нд | 0 | нд | нд | нд | 0 | нд | 0 | 0 | нд | нд
1.2.2.1. | ЛодП, РК КЛ-0,4 кВ от ТП-8 на ул. Титова, дом № 29 подъезд 1, 2, 3 в г. Лодейное Поле ЛО (инв. № 120000309) (15-1-12-0-01-04-2-0150) | G_15-1-12-0-01-04-2-0150 | нд | нд | 0 | нд | нд | нд | 0 | нд | 0 | 0 | нд | нд
1.2.2.1. | ЛодП, РК КЛ-0,4 кВ от ТП-8 на ул. Титова, дом № 29 подъезд 4, 5, 6 в г. Лодейное Поле ЛО (инв. №120000310) (15-1-12-0-01-04-2-0151) | G_15-1-12-0-01-04-2-0151 | нд | нд | 0 | нд | нд | нд | 0 | нд | 0 | 0 | нд | нд
1.2.2.1. | ЛодП, РК КЛ-0,4 кВ от ТП-8 на ул. Титова, дом № 34 в г. Лодейное Поле ЛО (инв. №120000313) (15-1-12-0-01-04-2-0149) | G_15-1-12-0-01-04-2-0149 | нд | нд | 0 | нд | нд | нд | 0 | нд | 0 | 0 | нд | нд
1.2.2.1. | ЛодП, РК КЛ-0,4 кВ от ТП-86 до ВРУ здания администрации в г. Подпорожье ЛО (инв. № 150000500) (16-1-12-0-01-04-2-0227) | G_16-1-12-0-01-04-2-0227 | нд | нд | 0 | нд | нд | нд | 0 | нд | 0 | 0 | нд | нд
1.2.2.1. | ЛодП, РК КЛ-0,4 кВ от ТП-86 до ВРУ кинотеатра в г. Подпорожье ЛО (инв. № 150000440) (16-1-12-0-01-04-2-0228) | G_16-1-12-0-01-04-2-0228 | нд | нд | 0 | нд | нд | нд | 0 | нд | 0 | 0 | нд | нд
1.2.2.1. | Подп, РК КЛ-0,4 кВ от ТП-44 г. Подпорожье ЛО (инв. № 150000125) (14-1-15-0-01-04-2-032) | G_14-1-15-0-01-04-2-032 | нд | нд | 0 | нд | нд | нд | 0 | нд | 0 | 0 | нд | нд
1.2.2.1. | Подп, РК КЛ-0,4 кВ от ТП-85 до ж/дома № 2 по ул. Комсомольская в г. Подпорожье ЛО (15-1-15-0-01-04-2-0154) | G_15-1-15-0-01-04-2-0154 | нд | нд | 0 | нд | нд | нд | 0 | нд | 0 | 0 | нд | нд
1.2.2.1. | Приг, РК КЛ-0,4 кВ от ТП-2к до ВРУ-0,4 кВ д.10а ввод №1 по ул.Железнодорожная в Кузьмоловском ГП Всев-го р-а (№040000066) (16-1-17-0-01-04-2-0185) | G_16-1-17-0-01-04-2-0185 | нд | нд | 0 | нд | нд | нд | 0 | нд | 0 | 0 | нд | нд
1.2.2.1. | Приг, РК КЛ-0,4 кВ от ТП-2к до ВРУ-0,4 кВ д.10а ввод №2 по ул.Железнодорожная в Кузьмоловском ГП Всев-го р-а (ин.№040000070) (16-1-17-0-01-04-2-0186) | G_16-1-17-0-01-04-2-0186 | нд | нд | 0 | нд | нд | нд | 0 | нд | 0 | 0 | нд | нд
1.2.2.1. | Приг, РК КЛ-0,4 кВ от ТП-3к до ВРУ-0,4 кВ д.18, 20 по ул.Молодежная и д.14 по ул.Железно-ая в Кузьмол-м ГП Всев.р.(040000076) (16-1-17-0-01-04-2-0187) | G_16-1-17-0-01-04-2-0187 | нд | нд | 0 | нд | нд | нд | 0 | нд | 0 | 0 | нд | нд
1.2.2.1. | Приг, РК КЛ-0,4кВ от ТП-3к до ВРУ-0,4 кВ д.3, 5 по ул.Пионерская и д.16 по ул.Железно-ая в Кузьмол-ом ГП Всев.р. (№040000080) (16-1-17-0-01-04-2-0188) | G_16-1-17-0-01-04-2-0188 | нд | нд | 0 | нд | нд | нд | 0 | нд | 0 | 0 | нд | нд
1.2.2.1. | Тосно, РК КЛ-0,4 кВ от ТП-81 г. Тосно с перезаводом на РП-4 в г. Тосно ЛО (инв. № 210000338) (15-1-21-0-01-04-2-0173) | G_15-1-21-0-01-04-2-0173 | нд | нд | 0 | нд | нд | нд | 0 | нд | 0 | 0 | нд | нд
1.2.2.1. | Гатч, Реконструкция КЛ-0,4кВ от ТП-41 г.Гатчина | H_17-1-06-0-01-04-2-0726 | нд | нд | 0 | нд | нд | нд | 0 | нд | 0 | 0 | нд | нд
1.2.2.1. | Гатч, Реконструкция КЛ-0,4кВ от ТП-68 г.Гатчина | H_17-1-06-0-01-04-2-0729 | нд | нд | 0 | нд | нд | нд | 0 | нд | 0 | 0 | нд | нд
1.2.2.1. | Гатч, Реконструкция КЛ-0,4кВ от ТП-57 г.Гатчина | H_17-1-06-0-01-04-2-0728 | нд | нд | 0 | нд | нд | нд | 0 | нд | 0 | 0 | нд | нд
1.2.2.1. | ЛодП, РК КЛ 0,4 кВ к ТП-44 ул.Гагарина,12 в г.Лодейное Поле ЛО (15-1-12-0-02-04-1-0183) | H_15-1-12-0-02-04-1-0183 | нд | нд | 0 | нд | нд | нд | 0 | нд | 0 | 0 | нд | нд
1.2.2.1. | ЛодП, РК КЛ 0,4 кВ от ТП-12 на ул. Гагарина, 21 в г.Лодейное Поле ЛО (15-1-12-0-01-04-1-0185) | H_15-1-12-0-01-04-1-0185 | нд | нд | 0 | нд | нд | нд | 0 | нд | 0 | 0 | нд | нд
1.2.2.1. | Гатч, Реконструкция КЛ-0,4кВ от ТП-74 г.Гатчина | H_17-1-06-0-01-04-2-0727 | нд | нд | 0 | нд | нд | нд | 0 | нд | 0 | 0 | нд | нд
1.2.2.1. | Тихв, РК КЛ-6 кВ ТП-15КОС до точек врезки в новую 2КТПП-6/0,4 кВ г. Бокситогорск ЛО (инв.№ 010000282) (13-1-01-0-01-04-2-061) | G_13-1-01-0-01-04-2-061 | нд | нд | 0 | нд | нд | нд | 0 | нд | 0 | 0 | нд | нд
1.2.2.1. | Волх, РК 2КЛ-10 кВ от РП-1 к вых. РП-2 в г. Волхов ЛО (инв. № 030001226), (инв. № 030001225) (13-1-03-0-01-04-2-149) | G_13-1-03-0-01-04-2-149 | нд | нд | 0 | нд | нд | нд | 0 | нд | 0 | 0 | нд | нд
1.2.2.1. | Волх, РК 2КЛ-10 кВ от РП-2 к вых. РП-1 в г. Волхов ЛО (инв. № 030000654), (инв. № 030000653) (13-1-03-0-01-04-2-074) | G_13-1-03-0-01-04-2-074 | нд | нд | 0 | нд | нд | нд | 0 | нд | 0 | 0 | нд | нд
1.2.2.1. | Волх, РК КЛ-10 кВ от РП-1 - ГЭС-6 в г. Волхов ЛО (инв. № 030000643), (инв. № 030000644), (инв. № 030000646) (13-1-03-1-01-00-2-152) | G_13-1-03-1-01-00-2-152 | нд | нд | 0 | нд | нд | нд | 0 | нд | 0 | 0 | нд | нд
1.2.2.1. | Волх, РК КЛ-10 кВ от РП-2 - ГЭС-6 в г. Волхов ЛО (инв. № 030000655), (инв. № 030000656) (13-1-03-1-01-00-2-153) | G_13-1-03-1-01-00-2-153 | нд | нд | 0 | нд | нд | нд | 0 | нд | 0 | 0 | нд | нд
1.2.2.1. | Волх, РК КЛ-10 кВ от РП-2 до ТП-146 в г. Волхов ЛО (16-1-03-0-01-04-2-0205) | G_16-1-03-0-01-04-2-0205 | нд | нд | 0 | нд | нд | нд | 0 | нд | 0 | 0 | нд | нд
1.2.2.1. | Волх, РК КЛ-10 кВ ТП-20 -ТП-27 в г. Волхов ЛО (инв. №030000770) (15-1-03-0-01-04-2-0104) | G_15-1-03-0-01-04-2-0104 | нд | нд | 0 | нд | нд | нд | 0 | нд | 0 | 0 | нд | нд
1.2.2.1. | Волх, РК КЛ-10кВ РП 2 - ТП 161 инв. №030000658 (14-1-03-0-01-04-2-004) | G_14-1-03-0-01-04-2-004 | нд | нд | 0 | нд | нд | нд | 0 | нд | 0 | 0 | нд | нд
1.2.2.1. | Волх, РК КЛ-10кВ ТП-156-ТП-181 (15-1-03-0-02-04-2-0064) | G_15-1-03-0-02-04-2-0064 | нд | нд | 0 | нд | нд | нд | 0 | нд | 0 | 0 | нд | нд
1.2.2.1. | Тихв, РК КЛ-6 кВ ф. «РП5-РП3» в г. Бокситогорск ЛО (инв. №010000282) (16-1-20-0-01-04-2-0240) | G_16-1-20-0-01-04-2-0240 | нд | нд | 0 | нд | нд | нд | 0 | нд | 0 | 0 | нд | нд
1.2.2.1. | Всев, РК КЛ-6 кВ от ГПП-51 до проек-ой РТП в п. Кузьмоловский Всеволожского района ЛО (инв. №040000140) (13-1-04-0-01-04-2-144) | Г_G_13-1-04-0-01-04-2-144 | нд | нд | 0 | нд | нд | нд | 0 | нд | 0 | 0 | нд | нд
1.2.2.1. | Всев, РК КЛ-6 кВ от ГПП-51 до ТП-1 в п. Кузьмоловский (инв.№ 040000198) (13-1-04-0-01-04-2-146) | Г_G_13-1-04-0-01-04-2-146 | нд | нд | 0 | нд | нд | нд | 0 | нд | 0 | 0 | нд | нд
1.2.2.1. | Выб, РК КЛ-10 кВ от ПС-159 до ТП-136 в г. Выборг ЛО (инв. № 050001598) (15-1-05-0-01-04-2-0122) | G_15-1-05-0-01-04-2-0122 | нд | нд | 0 | нд | нд | нд | 0 | нд | 0 | 0 | нд | нд
1.2.2.1. | Выб, РК КЛ-10 кВ от РП-5 - ТП 215 фид.159-31,43 в г.Выборг ЛО (инв.№050000439) (14-1-05-0-01-04-2-013) | G_14-1-05-0-01-04-2-013 | нд | нд | 0 | нд | нд | нд | 0 | нд | 0 | 0 | нд | нд
1.2.2.1. | Выб, РК КЛ-10 кВ от ТП-12 до ТП-6 г.Камменогорск (13-2-05-0-01-04-2-019) | G_13-2-05-0-01-04-2-019 | нд | нд | 0 | нд | нд | нд | 0 | нд | 0 | 0 | нд | нд
1.2.2.1. | Выб, РК КЛ-10 кВ от ТП-132 до ТП-142 в г. Выборг ЛО (инв. № 050001585) (15-1-05-0-01-04-2-0123) | G_15-1-05-0-01-04-2-0123 | нд | нд | 0 | нд | нд | нд | 0 | нд | 0 | 0 | нд | нд
1.2.2.1. | Выб, РК КЛ-10 кВ от ТП-8 на ТП-6 г. Светогорск (13-2-05-0-01-04-2-018) | G_13-2-05-0-01-04-2-018 | нд | нд | 0 | нд | нд | нд | 0 | нд | 0 | 0 | нд | нд
1.2.2.1. | Выб, РК КЛ-6 кВ от ТП-52 до ТП-50 в пос. Лесогорский Выборгского района ЛО (инв. № 050000298) (15-1-05-0-01-04-2-0124) | G_15-1-05-0-01-04-2-0124 | нд | нд | 0 | нд | нд | нд | 0 | нд | 0 | 0 | нд | нд
1.2.2.1. | Выб, РК КЛ-6 кВ от ТП-77 до СТП-1 (инв. № 360045) (13-2-05-0-01-04-2-164) | G_13-2-05-0-01-04-2-164 | нд | нд | 0 | нд | нд | нд | 0 | нд | 0 | 0 | нд | нд
1.2.2.1. | Выб, РК КЛ-6 кВ от ТП-77 до ТП-328 ф.К 04 ПС «Калининская» (инв. № 300101) (13-2-05-0-01-04-2-167) | G_13-2-05-0-01-04-2-167 | нд | нд | 0 | нд | нд | нд | 0 | нд | 0 | 0 | нд | нд
1.2.2.1. | Выб, РК КЛ-6 кВ от ТП-77 до ТП-38 по ул. Шестакова (инв. № 361070) (13-2-05-0-01-04-2-162) | G_13-2-05-0-01-04-2-162 | нд | нд | 0 | нд | нд | нд | 0 | нд | 0 | 0 | нд | нд
1.2.2.1. | Выб, РК КЛ-6 кВ от ТП-77 до ТП-63 (инв. № 360019) (13-2-05-0-01-04-2-163) | G_13-2-05-0-01-04-2-163 | нд | нд | 0 | нд | нд | нд | 0 | нд | 0 | 0 | нд | нд
1.2.2.1. | Выб, РК КЛ-6 кВ от ТП-77 до ф.К 04 ПС «Калининская» (инв. № 360050) (13-2-05-0-01-04-2-165) | G_13-2-05-0-01-04-2-165 | нд | нд | 0 | нд | нд | нд | 0 | нд | 0 | 0 | нд | нд
1.2.2.1. | Гатч, Реконструкция КЛ-0,4кВ от ТП-50 г.Гатчина | G_16-РК-06-18 | нд | нд | 0 | нд | нд | нд | 0 | нд | 0 | 0 | нд | нд
1.2.2.1. | Выб, РК КЛ-6 кВ, ТП-16, г. Выборг гор п/ст-ТП-16 инв. №360088 (13-2-05-0-01-04-2-023) | H_13-2-05-0-01-04-2-023 | нд | нд | 0 | нд | нд | нд | 0 | нд | 0 | 0 | нд | нд
1.2.2.1. | Выб, РК КЛ-6 кВ, ТП-16, г. Выборг ТП 16 - ТП 153 инв. №050000211 (13-1-05-0-01-04-2-026) | H_13-1-05-0-01-04-2-026 | нд | нд | 0 | нд | нд | нд | 0 | нд | 0 | 0 | нд | нд
1.2.2.1. | Выб, РК КЛ-6 кВ, ТП-37, г. Выборг ТП 37 - ТП 153 инв. №360142 (13-2-05-0-01-04-2-024) | H_13-2-05-0-01-04-2-024 | нд | нд | 0 | нд | нд | нд | 0 | нд | 0 | 0 | нд | нд
1.2.2.1. | Выб, РК КЛ-6 кВ, ТП-37, г. Выборг ТП 37 - ТП 188 инв. №360173 (13-2-05-0-01-04-2-025) | H_13-2-05-0-01-04-2-025 | нд | нд | 0 | нд | нд | нд | 0 | нд | 0 | 0 | нд | нд
1.2.2.1. | Выб, РК КЛ-6-10 кВ от ТП-133 до ТП-132 г. Выборг ЛО (инв. № 050001589) (16-1-05-0-01-04-2-0191) | G_16-1-05-0-01-04-2-0191 | нд | нд | 0 | нд | нд | нд | 0 | нд | 0 | 0 | нд | нд
1.2.2.1. | Кинг, РК КЛ-10кВ ТП-711 - ТП-735 (16-1-08-0-01-04-1-0760) | H_16-1-08-0-01-04-1-0760 | нд | нд | 0 | нд | нд | нд | 0 | нд | 0 | 0 | нд | нд
1.2.2.1. | Кинг, РК КЛ-10кВ ТП-729 - ТП-735 (16-1-08-0-01-04-1-0759) | H_16-1-08-0-01-04-1-0759 | нд | нд | 0 | нд | нд | нд | 0 | нд | 0 | 0 | нд | нд
1.2.2.1. | Кинг, РК КЛ-6 кВ от ПС-351 (КЛ-6 кВ от ТП-79 до ТП-80) в г. Сланцы ЛО (инв. №180000362) (инв. №180000211) (15-1-08-0-01-04-2-0159) | G_15-1-08-0-01-04-2-0159 | нд | нд | 0 | нд | нд | нд | 0 | нд | 0 | 0 | нд | нд
1.2.2.1. | Кинг, РК КЛ-6 кВ от ПС-351 (КЛ-6 кВ от ТП-80 до ТП-81) (инв. № 180000362) (15-1-08-0-02-04-2-0076) | G_15-1-08-0-02-04-2-0076 | нд | нд | 0 | нд | нд | нд | 0 | нд | 0 | 0 | нд | нд
1.2.2.1. | Кириш, РК КЛ-10 кВ от ТП-12 до ТП-13 г.Кириши (12-1-09-0-01-04-2-117) | G_12-1-09-0-01-04-2-117 | нд | нд | 0 | нд | нд | нд | 0 | нд | 0 | 0 | нд | нд
1.2.2.1. | Кириш, РК КЛ-10 кВ ТП-37 - ТП-84 (13-1-09-0-01-04-2-049) | G_13-1-09-0-01-04-2-049 | нд | нд | 0 | нд | нд | нд | 0 | нд | 0 | 0 | нд | нд
1.2.2.1. | Кириш, РК КЛ-10 кВ ЦРП ф.11 - РП-3 в г. Кириши ЛО (инв. №090000339) (12-1-09-1-01-00-2-118) | G_12-1-09-1-01-00-2-118 | нд | нд | 0 | нд | нд | нд | 0 | нд | 0 | 0 | нд | нд
1.2.2.1. | Кириш, РК КЛ-10 кВ ЦРП ф.30 - РП-3 в г. Кириши ЛО (инв. №090000341) (14-1-09-0-01-04-2-105) | G_14-1-09-0-01-04-2-105 | нд | нд | 0 | нд | нд | нд | 0 | нд | 0 | 0 | нд | нд
1.2.2.1. | Киров, РК КЛ-10 кВ от ТП-534 до ТП-502 в г. Отрадное Кировского района ЛО (инв. № 000001000) (15-1-10-0-01-04-2-0135) | G_15-1-10-0-01-04-2-0135 | нд | нд | 0 | нд | нд | нд | 0 | нд | 0 | 0 | нд | нд
1.2.2.1. | Киров, РК КЛ-6 кВ от ТП-132 до ТП-133 в г. Кировск ЛО (инв. № 100000236) (15-1-10-0-01-04-2-0136) | G_15-1-10-0-01-04-2-0136 | нд | нд | 0 | нд | нд | нд | 0 | нд | 0 | 0 | нд | нд
1.2.2.1. | Киров, РК КЛ-6 кВ от ТП-133 до ТП-134 в г. Кировск ЛО (инв. № 100000236) (15-1-10-0-01-04-2-0137) | G_15-1-10-0-01-04-2-0137 | нд | нд | 0 | нд | нд | нд | 0 | нд | 0 | 0 | нд | нд
1.2.2.1. | Киров, РК КЛ-6 кВ от ТП-161 до ТП-162 в г. Кировск ЛО (инв. №100000236) (16-1-10-0-01-04-2-0213) | G_16-1-10-0-01-04-2-0213 | нд | нд | 0 | нд | нд | нд | 0 | нд | 0 | 0 | нд | нд
1.2.2.1. | Киров, РК КЛ-6 кВ фидера № 03 ПС-727 на участке от ПС-727 до РП-1 в г. Шлиссельбург ЛО (инв. № 220000212) (15-1-10-0-01-04-2-0179) | G_15-1-10-0-01-04-2-0179 | нд | нд | 0 | нд | нд | нд | 0 | нд | 0 | 0 | нд | нд
1.2.2.1. | ЛодП, РК КЛ 6 кВ до ПС-31 до оп.1 ф. 031-09 г.Лодейное Поле ЛО (инв. №120000436) (14-1-12-0-01-04-2-071) | G_14-1-12-0-01-04-2-071 | нд | нд | 0 | нд | нд | нд | 0 | нд | 0 | 0 | нд | нд
1.2.2.1. | ЛодП, РК КЛ-10 кВ от ТП-17 до ТП-20 в г. Лодейное Поле ЛО (инв. № 120000374) (16-1-12-0-01-04-2-0002) | G_16-1-12-0-01-04-2-0002 | нд | нд | 0 | нд | нд | нд | 0 | нд | 0 | 0 | нд | нд
1.2.2.1. | ЛодП, РК КЛ-10 кВ от ТП-20 до ТП-37 Лодейное Поле ЛО (инв. № 000003889) (16-1-12-0-01-04-2-0241) | H_16-1-12-0-01-04-2-0241 | нд | нд | 0 | нд | нд | нд | 0 | нд | 0 | 0 | нд | нд
1.2.2.1. | ЛодП, РК КЛ-10 кВ от ТП-25 до ТП-20 в г. Лодейное Поле ЛО (инв. № 120000399) (16-1-12-0-01-04-2-0001) | G_16-1-12-0-01-04-2-0001 | нд | нд | 0 | нд | нд | нд | 0 | нд | 0 | 0 | нд | нд
1.2.2.1. | ЛодП, РК КЛ-10 кВ от ТП-78 до ТП-24 в г. Лодейное Поле ЛО (инв. № 120000678) (16-1-12-0-01-04-1-0079) | G_16-1-12-0-01-04-1-0079 | нд | нд | 0 | нд | нд | нд | 0 | нд | 0 | 0 | нд | нд
1.2.2.1. | Подп, РК КЛ-6 кВ от ТП-44, г.Подпорожье ЛО (инв. №150000129) (14-1-15-0-01-04-2-089) | G_14-1-15-0-01-04-2-089 | нд | нд | 0 | нд | нд | нд | 0 | нд | 0 | 0 | нд | нд
1.2.2.1. | Подп, РК КЛ-6 кВ фид. 201-11 от опоры 28 ВЛ-6 кВ до ГКТП-78 в г. Подпорожье ЛО (15-1-15-0-01-04-2-0156) | G_15-1-15-0-01-04-2-0156 | нд | нд | 0 | нд | нд | нд | 0 | нд | 0 | 0 | нд | нд
1.2.2.1. | Приг, РК КЛ-6 кВ от ПС "Восточная" ф.04 в п. Янино Всеволожского района ЛО (инв. №000003174) (15-1-17-0-01-04-2-0647) | G_15-1-17-0-01-04-2-0647 | нд | нд | 0 | нд | нд | нд | 0 | нд | 0 | 0 | нд | нд
1.2.2.1. | Слан, РК ВЛ и КЛ-6кВ от РТП-14 (КЛ) (КЛ-6кВ ТП 52 - ТП 72) в г.Сланцы ЛО (инв. №180000360) (14-1-18-0-01-04-2-037) | G_14-1-18-0-01-04-2-037 | нд | нд | 0 | нд | нд | нд | 0 | нд | 0 | 0 | нд | нд
1.2.2.1. | Слан, РК КЛ-6кВ от СПЗ (КЛ-6кВ ТП13 - ТП14) в г.Сланцы (инв. №180000359) (14-1-18-0-01-04-2-039) | G_14-1-18-0-01-04-2-039 | нд | нд | 0 | нд | нд | нд | 0 | нд | 0 | 0 | нд | нд
1.2.2.1. | Слан, РК КЛ-6кВ от СПЗ (КЛ-6кВ ТП14 - ТП15) в г.Сланцы ЛО (инв. №180000359) (14-1-18-0-01-04-2-040) | G_14-1-18-0-01-04-2-040 | нд | нд | 0 | нд | нд | нд | 0 | нд | 0 | 0 | нд | нд
1.2.2.1. | Слан, РК КЛ-6кВ от Шахты-2 (КЛ-6кВ ТП 1 - ТП 20) в г.Сланцы ЛО (инв. №180000358) (14-1-18-0-01-04-2-038) | G_14-1-18-0-01-04-2-038 | нд | нд | 0 | нд | нд | нд | 0 | нд | 0 | 0 | нд | нд
1.2.2.1. | Тосно, РК КЛ-10 кВ от ПС-483 (ТП-6 до ТП-13) г.Тосно (инв.№ 210000373) (14-1-21-0-01-04-2-080) | G_14-1-21-0-01-04-2-080 | нд | нд | 0 | нд | нд | нд | 0 | нд | 0 | 0 | нд | нд
1.2.2.1. | Кириш, РК КЛ-10 кВ ТП-15-ТП-14 в г.Кириши ЛО (инв.№090000271) (14-1-09-0-01-04-2-067) | G_14-1-09-0-01-04-2-067 | нд | нд | 0 | нд | нд | нд | 0 | нд | 0 | 0 | нд | нд
1.2.2.1. | Выб, РК КЛ 6 кВ, ТП-287-г. Выборг, ул. Данилова (16-1-05-0-01-04-2-0192) | G_16-1-05-0-01-04-2-0192 | нд | нд | 0 | нд | нд | нд | 0 | нд | 0 | 0 | нд | нд
1.2.2.1. | Всев, РК КЛ-6 кВ от ГПП-51 до проектируемой РТП в п. Кузьмоловский (инв.№ 040000139) (13-1-04-0-01-04-2-143) | Г_G_13-1-04-0-01-04-2-143 | нд | нд | 0 | нд | нд | нд | 0 | нд | 0 | 0 | нд | нд
1.2.2.1. | Всев, РК КЛ-6 кВ от ГПП-51 до ТП-1 в п. Кузьмоловский (инв.№ 040000197) (13-1-04-0-01-04-2-145) | Г_G_13-1-04-0-01-04-2-145 | нд | нд | 0 | нд | нд | нд | 0 | нд | 0 | 0 | нд | нд
1.2.2.1. | Всев, РК КЛ-0,4 кВ от ТП-1к до ВРУ-0,4 кВ (участок от КК дома ул. Школьная, д.8 до КК ул. Школьная д.14) (инв.№ 040000060) (18-1-17-0-01-04-2-0081) | I_18-1-17-0-01-04-2-0081 | нд | нд | 0 | нд | нд | нд | 0 | нд | 0 | 0 | нд | нд
1.2.2.1. | Киров, РК КЛ-6 кВ ПC-727-06 до РП-1 (инв. № 220000212) (17-1-10-0-01-04-2-0261) | H_17-1-10-0-01-04-2-0261 | нд | нд | 0 | нд | нд | нд | 2.25 | нд | 0 | 0 | нд | нд
1.2.2.1. | Киров, РК КЛ-6 кВ ПС-Ладога ф 107 - ТП-130 (18-1-10-0-01-04-2-0205) | I_18-1-10-0-01-04-2-0205 | нд | нд | 0 | нд | нд | нд | 0 | нд | 0 | 0 | нд | нд
1.2.2.1. | Киров, РК КЛ-10 кВ ПС-207 ф. 13 до ТП-501 (18-1-10-0-01-04-2-0186) | I_18-1-10-0-01-04-2-0186 | нд | нд | 0 | нд | нд | нд | 0 | нд | 0 | 0 | нд | нд
1.2.2.1. | Киров, РК КЛ-6 кВ ПС-Ладога ф 212 - ТП-130 (18-1-10-0-01-04-2-0204) | I_18-1-10-0-01-04-2-0204 | нд | нд | 0 | нд | нд | нд | 0 | нд | 0 | 0 | нд | нд
1.2.2.1. | Выб, РК КЛ-0,4 кВ от ТП-59 до ШРН-566 в г. Выборг ЛО (инв.№ 050001167) (17-1-05-0-01-04-2-0993) | I_17-1-05-0-01-04-2-0993 | нд | нд | 0 | нд | нд | нд | 0.1 | нд | 0 | 0 | нд | нд
1.2.2.1. | Выб, РК КЛ-10 кВ от БКТП-59 до точки врезки в КЛ-10 кВ ТП-59-ТП-53 в г. Выборг ЛО (инв. № 050001106) (17-1-05-0-01-04-2-1229) | I_17-1-05-0-05-04-2-1229 | нд | нд | 0 | нд | нд | нд | 0.15 | нд | 0 | 0 | нд | нд
1.2.2.1. | Выб, РК КЛ-10 кВ от БКТП-59 до точки врезки в КЛ-10 кВ ТП-59-ТП-106 в г. Выборг ЛО (инв. № 050001159) (17-1-05-0-01-04-2-1263) | I_17-1-05-0-01-04-2-1263 | нд | нд | 0 | нд | нд | нд | 0.15 | нд | 0 | 0 | нд | нд
1.2.2.1. | Гатч, РК ВЛ-6кВ Ф-34 ПС-Гатчинская инв.10000551 (установка реклоузера) г. Гатчина (18-2-06-0-01-04-2-0261) | I_18-2-06-0-01-04-2-0261 | нд | нд | 0 | нд | нд | нд | 0 | нд | 0 | 0 | нд | нд
1.2.2.1. | Луга, РК КЛ-10 кВ ф.36-01 инв. №000002141 в г. Луга (18-1-06-0-01-04-2-0253) | I_18-1-06-0-01-04-2-0253 | нд | нд | 0 | нд | нд | нд | 1.141 | нд | 0 | 0 | нд | нд
1.2.2.1. | Луга, РК КЛ-10 кВ ф.36-08 инв. №000002147 в г. Луга (18-1-06-0-01-04-2-0254) | I_18-1-06-0-01-04-2-0254 | нд | нд | 0 | нд | нд | нд | 0.4 | нд | 0 | 0 | нд | нд
1.2.2.1. | Луга, РК КЛ-10 кВ ф.48-14 инв. №000002154 в г. Луга (18-2-06-0-01-04-2-0251) | I_18-2-06-0-01-04-2-0251 | нд | нд | 0 | нд | нд | нд | 5.2 | нд | 0 | 0 | нд | нд
1.2.2.1. | Луга, РК КЛ-10 кВ ф.48-19 инв. №000002159 в г. Луга (18-1-06-0-01-04-2-0252) | I_18-1-06-0-01-04-2-0252 | нд | нд | 0 | нд | нд | нд | 5 | нд | 0 | 0 | нд | нд
1.2.2.1. | Тосно, РК 2КЛ-10кВ от ПС-500 (инв. 000001721) в г.п. Красный Бор до проектируемой БКРТП в г.п. Ульяновка Тосненского р-на (18-1-10-0-01-04-2-0403) | I_18-1-10-0-01-04-2-0403 | нд | нд | 0 | нд | нд | нд | 0.93 | нд | 0 | 0 | нд | нд
1.2.2.1. | ЛодП, РК КЛ 0,4 кВ от ТП-12 на ул. Гагарина, 21 (инв. № 120000341) (17-1-20-0-01-04-2-0191) | H_17-1-20-0-01-04-2-0191 | нд | нд | 0 | нд | нд | нд | 0 | нд | 0 | 0 | нд | нд
1.2.2.1. | Бокс, РК ВЛ-0,4 кВ ТП-18 фид. Безымянная в г. Пикалево ЛО (инв. № 200001197) (18-1-20-0-01-04-2-0183) | I_18-1-20-0-01-04-2-0183 | нд | нд | 0 | нд | нд | нд | 0 | нд | 0 | 0 | нд | нд
1.2.2.1. | Выб, РК ВЛ-10 кВ, КТПН-26 г. Светогорск ПГВ-2 Выборгский район ЛО (инв. № 050003254) (18-1-05-0-01-04-2-0091) | I_18-1-05-0-01-04-2-0091 | нд | нд | 0 | нд | нд | нд | 0 | нд | 0 | 0 | нд | нд
1.2.2.1. | Волх, РК ВЛ-10 кВ от ТП-29 – ЛЭП (ТП-28-30), Волхов (18-1-20-0-01-04-2-0400) | I_18-1-20-0-01-04-2-0400 | нд | нд | 0 | нд | нд | нд | 0 | нд | 0 | 0 | нд | нд
1.2.2.1. | ЛодП, РК КЛ 10 кВ от ТП-68 до ТП-21 (ивн. № 120000641) (17-1-20-0-01-04-2-0272) | H_17-1-20-0-01-04-2-0272 | нд | нд | 0 | нд | нд | нд | 0 | нд | 0 | 0 | нд | нд
1.2.2.1. | Киров, РК КВЛ-10 кВ ТП-514 - ТП-516 (18-1-10-0-01-04-2-0181) | I_18-1-10-0-01-04-2-0181 | нд | нд | 0 | нд | нд | нд | 0 | нд | 0 | 0 | нд | нд
1.2.2.1. | Киров, РК КЛ-6 кВ ПС-Ладога ф 103 - ТП160 (18-1-10-0-01-04-2-0185) | I_18-1-10-0-01-04-2-0185 | нд | нд | 0 | нд | нд | нд | 0 | нд | 0 | 0 | нд | нд
1.2.2.1. | Киров, РК КЛ-6 кВ от ТП-18 до ТП-20 в п.им. Морозова (инв.№ 000000051) (18-1-10-0-01-04-2-0106) | I_18-1-10-0-01-04-2-0106 | нд | нд | 0 | нд | нд | нд | 0 | нд | 0 | 0 | нд | нд
1.2.2.1. | Киров, РК КЛ-0,4 кВ от ТП-18 Л-1 в п.им. Морозова (инв.№ 000000071) (18-1-10-0-01-04-2-0105) | I_18-1-10-0-01-04-2-0105 | нд | нд | 0 | нд | нд | нд | 0 | нд | 0 | 0 | нд | нд
1.2.2.1. | Киров, РК КЛ-0,4 кВ от ТП-18 Л-2 в п.им. Морозова (инв.№ 000000098) (18-1-10-0-01-04-2-0108) | I_18-1-10-0-01-04-2-0108 | нд | нд | 0 | нд | нд | нд | 0 | нд | 0 | 0 | нд | нд
1.2.2.1. | Тосно, РК ВЛ-6 кВ от РТП-724, ф 724-06 п. Ульяновка (инв.№ 210000499) (18-1-10-0-01-04-2-0089) | I_18-1-10-0-01-04-2-0089 | нд | нд | 0 | нд | нд | нд | 0 | нд | 0 | 0 | нд | нд
1.2.2.1. | Тосно, РК КЛ-6 кВ от РТП-724 п. Ульяновка (инв.№ 210000500) (18-1-10-0-01-04-2-0090) | I_18-1-10-0-01-04-2-0090 | нд | нд | 0 | нд | нд | нд | 0 | нд | 0 | 0 | нд | нд
1.2.2.1. | Киров, РК ВЛ-10 кВ ф 729-04 (инв.№ 000000811) (18-1-10-0-01-04-2-0087) | I_18-1-10-0-01-04-2-0087 | нд | нд | 0 | нд | нд | нд | 0 | нд | 0 | 0 | нд | нд
1.2.2.1. | Киров, РК КЛ-6 кВ ПС-Ладога ф 205 - ТП141 (инв.№ 000001012) (18-1-10-0-01-04-2-0088) | I_18-1-10-0-01-04-2-0088 | нд | нд | 0 | нд | нд | нд | 0 | нд | 0 | 0 | нд | нд
1.2.2.1. | Киров, РК КЛ-6 кВ от ГПП-2 ф. 44 до ТП-18 в п. Им. Морозова (инв.№ 000000023) (18-1-10-0-01-04-2-0104) | I_18-1-10-0-01-04-2-0104 | нд | нд | 0 | нд | нд | нд | 0 | нд | 0 | 0 | нд | нд
1.2.2.1. | Киров, РК КЛ-6 кВ от ГПП-2 ф.16 до ТП-18 в п.им. Морозова (инв.№ 000000100) (18-1-10-0-01-04-2-0107) | I_18-1-10-0-01-04-2-0107 | нд | нд | 0 | нд | нд | нд | 0 | нд | 0 | 0 | нд | нд
1.2.2.1. | Волх, РК ВЛ-10 кВ ТП-29 – ТП-2, Волхов (18-1-20-0-01-04-2-0257) | I_18-1-20-0-01-04-2-0257 | нд | нд | 0 | нд | нд | нд | 0 | нд | 0 | 0 | нд | нд
1.2.2.1. | Бокс, РК ВЛ-0,4 кВ ТП-9 Пионерская в г. Пикалево ЛО (инв. № 200001189) (18-1-20-0-01-04-2-0213) | I_18-1-20-0-01-04-2-0213 | нд | нд | 0 | нд | нд | нд | 0 | нд | 0 | 0 | нд | нд
1.2.2.1. | Кинг, РК КЛ-10кВ ТП-716 - РП-3 (18-1-08-0-01-04-2-0246) | I_18-1-08-0-01-04-2-0246 | нд | нд | 0 | нд | нд | нд | 0 | нд | 0 | 0 | нд | нд
1.2.2.1. | Бокс, РК КЛ-6 кВ ТП-38 г. Пикалево ЛО (инв.№ 200001592) (18-1-20-0-01-04-2-0242) | I_18-1-20-0-01-04-2-0242 | нд | нд | 0 | нд | нд | нд | 0 | нд | 0 | 0 | нд | нд
1.2.2.1. | Бокс, РК КЛ-6 кВ ТП-34 г. Пикалево ЛО (инв.№ 200001588) (18-1-20-0-12-04-2-0217) | I_18-1-20-0-12-04-2-0217 | нд | нд | 0 | нд | нд | нд | 0 | нд | 0 | 0 | нд | нд
1.2.2.1. | Всев, РК КЛ-6кВ от ТП-1к до ТП-7к (инв. № 040000063) (18-1-17-0-01-04-2-1062) | I_18-1-17-0-01-04-2-1062 | нд | нд | 0 | нд | нд | нд | 0 | нд | 0 | 0 | нд | нд
1.2.2.1. | Реконструкция КЛ-6 кВ от ТП-38А до ТП-9к, п. Кузьмоловский, Всеволожский р-н, ЛО | I_18-1-17-0-01-04-2-0860 | нд | нд | 0 | нд | нд | нд | 0 | нд | 0 | 0 | нд | нд
1.2.2.1. | Подп, РК ВЛ-10 кВ от ПС-267 до ТП-87 (инв. №150000509) (монтаж реклоузера) | I_18-1-20-0-01-04-2-1094 | нд | нд | 0 | нд | нд | нд | 0 | нд | 0 | 0 | нд | нд
1.2.2.1. | Подп, РК ВЛ-10 кВ от оп. №1 до ЛР-210 ф. 267-03 (инв. №120000828) (монтаж реклоузера) | I_18-1-20-0-01-04-2-1095 | нд | нд | 0 | нд | нд | нд | 0 | нд | 0 | 0 | нд | нд
1.2.2.1. | Всев, РК КЛ-10 кв от ПС-335 до РТП-1 (инв. 000000627) д.Кудрово, Всеволожский р-н, ЛО (18-1-17-0-01-04-2-0559) | I_18-1-17-0-01-04-2-0559 | нд | нд | 0 | нд | нд | нд | 0 | нд | 0 | 0 | нд | нд
1.2.2.1. | Всев, РК КЛ-10 кв от ПС-335 до РТП-2 (инв. 000000626) д. Кудрово, Всеволожский р-н, ЛО (18-1-17-0-01-04-2-0558) | I_18-1-17-0-01-04-2-0558 | нд | нд | 0 | нд | нд | нд | 0 | нд | 0 | 0 | нд | нд
1.2.2.1. | Киров, РК ВЛ-6 кВ от ТП-3426 в г. Кировск Кировского района Ленинградской области (инв. № 000000821) (18-1-10-0-01-04-2-1039) | I_18-1-10-0-01-04-2-1039 | нд | нд | 0 | нд | нд | нд | 0 | нд | 0 | 0 | нд | нд
1.2.2.1. | Гатч, РК ВЛ-0,4 кВ от ТП-52 совместным подвесом ВЛ-10 кВ на уч. от пересечения ул.Колхозная и ул.Молодежная в п.Сиверский (18-2-06-0-01-04-2-1040) | I_18-2-06-0-01-04-2-1040 | нд | нд | 0 | нд | нд | нд | 0.9 | нд | 0 | 0 | нд | нд
1.2.2.1. | Киров, РК ВЛ-0,4 кВ от КТП-8 (инв. №220000185) (17-1-10-0-01-04-2-0387) | H_17-1-10-0-01-04-2-0387 | нд | нд | 0 | нд | нд | нд | 0 | нд | 0 | 0 | нд | нд
1.2.2.1. | Луга, РК ВЛ-0,4 кВ от ТП 110 ул. Дмитриева в г. Луга (инв. № 000002069) (17-1-06-0-02-04-2-0195) | H_17-1-06-0-02-04-2-0195 | нд | нд | 0 | нд | нд | нд | 0 | нд | 0 | 0 | нд | нд
1.2.2.1. | Луга, РК ВЛ-0,4 кВ от ТП 77 ул. Смоленская от опоры №1 до опоры №20 в г. Луга (инв. № 000001987) (17-1-06-0-02-04-2-0196) | H_17-1-06-0-02-04-2-0196 | нд | нд | 0 | нд | нд | нд | 0 | нд | 0 | 0 | нд | нд
1.2.2.1. | Киров, РК КЛ-6 кВ от РП-1 до ТП-14 (инв. № 220000212) (17-1-10-0-01-04-2-0339) | H_17-1-10-0-01-04-2-0339 | нд | нд | 0 | нд | нд | нд | 0 | нд | 0 | 0 | нд | нд
1.2.2.1. | Киров, РК КЛ-6 кВ ПC-727-03 до РП-1 (инв. № 220000212) (17-1-10-0-01-04-2-0260) | H_17-1-10-0-01-04-2-0260 | нд | нд | 0 | нд | нд | нд | 0 | нд | 0 | 0 | нд | нд
1.2.2.1. | Слан, РК ВЛ и КЛ-6 кВ от РТП-14 (ВЛ) (фид.14-07 от ЛР-165 до ТП-47) в г.Сланцы ЛО (14-1-18-0-01-04-2-033) | G_14-1-18-0-01-04-2-033 | нд | нд | 0 | нд | нд | нд | 0 | нд | 0 | 0 | нд | нд
1.2.2.1. | Гатч, Реконструкция ВЛ-0,4кВ по Крамскому шоссе от ТП 230 п. Сиверский | G_17-РК-06-1 | нд | нд | 0 | нд | нд | нд | 0 | нд | 0 | 0 | нд | нд
1.2.2.1. | Гатч, Реконструкция ВЛ-0,4кВ от ТП-91 по ул. Соседской, ул. Островской п.Вырица | G_17-РК-06-4 | нд | нд | 0 | нд | нд | нд | 0 | нд | 0 | 0 | нд | нд
1.2.2.1. | Гатч, Реконструкция ВЛ-0,4кВ по ул. Павловская, г. Коммунар | G_15-РК-06-13 | нд | нд | 0 | нд | нд | нд | 0 | нд | 0 | 0 | нд | нд
1.2.2.1. | Бокс, РК ВЛ-0,4 кВ от ТП-16 ф. "04ТП16 - ул.Труда; ул. Привокзальная; переулок Привокзальный" (инв. № 010000224) (17-1-20-0-01-04-2-0190) | H_17-1-20-0-01-04-2-0190 | нд | нд | 0 | нд | нд | нд | 0 | нд | 0 | 0 | нд | нд
1.2.2.1. | Гатч, Реконструкция ВЛ-0,4кВ по ул. Первомайская, г. Коммунар | G_16-РК-06-11 | нд | нд | 0 | нд | нд | нд | 0 | нд | 0 | 0 | нд | нд
1.2.2.1. | Гатч, Реконструкция ВЛ-0,4кВ по ул. Советская, г. Коммунар | G_17-РК-06-7 | нд | нд | 0 | нд | нд | нд | 0 | нд | 0 | 0 | нд | нд
1.2.2.1. | Гатч, Реконструкция ВЛ-10кВ ф24 ПС-259 от ПС-259 до ул. Солнечная п Сиверский | G_15-РК-06-15 | нд | нд | 0 | нд | нд | нд | 0 | нд | 0 | 0 | нд | нд
1.2.2.1. | Гатч, Реконструкция ВЛ-10 кВ фидера №3 ПС-322 на участке от ТП-56 до ТП-24 в п.Вырица | G_17-РК-06-11 | нд | нд | 0 | нд | нд | нд | 0 | нд | 0 | 0 | нд | нд
1.2.2.1. | Приоз, РК ВЛ-10 кВ от опоры 18 ВЛ-10 кВ (ф.416-03) ЛО, Приозерский район, п. Борисово (инв. №000003104) (17-1-17-0-01-04-2-0262) | H_17-1-17-0-01-04-2-0262 | нд | нд | 0 | нд | нд | нд | 0 | нд | 0 | 0 | нд | нд
1.2.2.1. | Подп, РК ВЛ-10 кВ фид. 267-06 (инв. № 150000362) (17-1-20-0-01-04-2-0266) | H_17-1-20-0-01-04-2-0266 | нд | нд | 0 | нд | нд | нд | 0 | нд | 0 | 0 | нд | нд
1.2.2.1. | Приоз, РК ВЛ-10 кВ от опоры 18 ВЛ-10 кВ (ф.330-01) ЛО, Приозерский район, п. Борисово (инв. № 000003104) (17-1-17-0-01-04-2-0271) | H_17-1-17-0-01-04-2-0271 | нд | нд | 0 | нд | нд | нд | 0 | нд | 0 | 0 | нд | нд
1.2.2.1. | Приоз, РК ВЛЗ-10 кВ от оп.№17 (ф.43-02) до ТП-003, ТП-004, ТП-005, ТП-006, Всеволожский район, д. Матокса (инв. №000003090) (17-1-17-0-01-04-2-0264) | H_17-1-17-0-01-04-2-0264 | нд | нд | 0 | нд | нд | нд | 0 | нд | 0 | 0 | нд | нд
1.2.2.1. | Приоз, РК ВЛЭП-10 кВ от оп.135 ф. Сап-01 до ТП-299, ЛО, Приозерский район, п. Лосево, д. Овраги (инв. №000003220) (17-1-17-0-01-04-2-0316) | H_17-1-17-0-01-04-2-0316 | нд | нд | 0 | нд | нд | нд | 0 | нд | 0 | 0 | нд | нд
1.2.2.1. | Волх, РК КЛ-0,4 кВ от ТП-157 фид.«Ломоносова, 16» (Общежитие) в г. Волхов ЛО (ивн. № 030001065) (17-1-20-0-01-04-2-0188) | H_17-1-20-0-01-04-2-0188 | нд | нд | 0 | нд | нд | нд | 0 | нд | 0 | 0 | нд | нд
1.2.2.1. | Выб, РК КЛ-1кВ, ТП-5, г. Каменногорск, Лен.шоссе 83-85 (инв. № 050003400) (17-1-05-0-01-04-2-0223) | H_17-1-05-0-01-04-2-0223 | нд | нд | 0 | нд | нд | нд | 0 | нд | 0 | 0 | нд | нд
1.2.2.1. | Подп, РК КЛ-0,4 кВ от ТП-76 (между домами Исакова 20б и Волховская 26) (инв. № 150000330) (17-1-20-0-01-04-1-0189) | H_17-1-20-0-01-04-1-0189 | нд | нд | 0 | нд | нд | нд | 0 | нд | 0 | 0 | нд | нд
1.2.2.1. | Подп, РК КЛ-0.4 кВ от ТП-90 (КЛ-0.4 кВ от ТП-90 до здания АБК филиала) (инв. № 150000136) (17-1-20-0-01-04-2-0274) | H_17-1-20-0-01-04-2-0274 | нд | нд | 0 | нд | нд | нд | 0 | нд | 0 | 0 | нд | нд
1.2.2.1. | Тихв, РК КЛ-0,4 кВ от ТП-42 в г. Тихвин ЛО (инв. № 200000293) (17-1-20-0-01-04-2-0340) | H_17-1-20-0-01-04-2-0340 | нд | нд | 0 | нд | нд | нд | 0 | нд | 0 | 0 | нд | нд
1.2.2.1. | Выб, РК КЛ-6 кВ от ТП-77 до ф.К 10 ПС «Калининская» (инв. № 361105) (13-2-05-0-01-04-2-166) | H_13-2-05-0-01-04-2-166 | нд | нд | 0 | нд | нд | нд | 0 | нд | 0 | 0 | нд | нд
1.2.2.1. | Выб, РК "Кабельная линия 10кВ, ТП-1 - ТП-4, г. Светогорск (инв. № 050003012) (17-1-05-0-01-04-2-0193) | H_17-1-05-0-01-04-2-0193 | нд | нд | 0 | нд | нд | нд | 0 | нд | 0 | 0 | нд | нд
1.2.2.1. | Выб, РК КЛ 6-10 кВ, ТП62 -ТП64, г.Выборг, Московский пр-кт,2а (инв. № 050000255) (17-1-05-0-01-04-2-0227) | H_17-1-05-0-01-04-2-0227 | нд | нд | 0 | нд | нд | нд | 0 | нд | 0 | 0 | нд | нд
1.2.2.1. | Выб, РК КЛ 6-кВ от ТП20, г. Выборг, ул. Выборгская (инв. № 050000226) (17-1-05-0-01-04-2-0226) | H_17-1-05-0-01-04-2-0226 | нд | нд | 0 | нд | нд | нд | 0 | нд | 0 | 0 | нд | нд
1.2.2.1. | Выб, РК КЛ-10кВ, ТП 9 - ТП 13, г. Светогорск, (инв. № 050003125) (17-1-05-0-01-04-2-0224) | H_17-1-05-0-01-04-2-0224 | нд | нд | 0 | нд | нд | нд | 0 | нд | 0 | 0 | нд | нд
1.2.2.1. | Выб, РК КЛ-10кВ, ТП-23 - ТП 24, г. Приморск, (инв. № 050002944) (17-1-05-0-01-04-2-0225) | H_17-1-05-0-01-04-2-0225 | нд | нд | 0 | нд | нд | нд | 0 | нд | 0 | 0 | нд | нд
1.2.2.1. | Выб, РК КЛ-6 кВ, РП4-ТП55, г.Выборг, Николаева пер,1 (инв. № 050000195) (17-1-05-0-01-04-2-0228) | H_17-1-05-0-01-04-2-0228 | нд | нд | 0 | нд | нд | нд | 0 | нд | 0 | 0 | нд | нд
1.2.2.1. | Тосно, РК КЛ-6кВ РП-3 – ТП-31, КЛ-1 , п. Гладкое (инв. № 210000512) (17-1-10-0-01-04-2-0256) | H_17-1-10-0-01-04-2-0256 | нд | нд | 0 | нд | нд | нд | 0 | нд | 0 | 0 | нд | нд
1.2.2.1. | Тосно, РК КЛ-6кВ РП-3 – ТП-31, КЛ-2 , п. Гладкое (инв. № 210000512) (17-1-10-0-01-04-2-0257) | H_17-1-10-0-01-04-2-0257 | нд | нд | 0 | нд | нд | нд | 0 | нд | 0 | 0 | нд | нд
1.2.2.1. | Тосно, РК КЛ-6кВ РП-3 – ТП-32, КЛ-1 , п. Гладкое (инв. № 210000512) (17-1-10-0-01-04-2-0258) | H_17-1-10-0-01-04-2-0258 | нд | нд | 0 | нд | нд | нд | 0 | нд | 0 | 0 | нд | нд
1.2.2.1. | Тосно, РК КЛ-6кВ РП-3 – ТП-32, КЛ-2 , п. Гладкое (инв. № 210000512) (17-1-10-0-01-04-2-0259) | H_17-1-10-0-01-04-2-0259 | нд | нд | 0 | нд | нд | нд | 0 | нд | 0 | 0 | нд | нд
1.2.2.1. | Гатч, РК ВЛ-0,4кВ по ул.Ленина от ТП-9 п Дружная Горка (16-1-06-0-01-04-2-0195) | G_16-1-06-0-01-04-2-0195 | нд | нд | 0 | нд | нд | нд | 0 | нд | 0 | 0 | нд | нд
1.2.2.1. | Киров, РК ВЛ-0,4кВ от ТП-721 (14-1-10-0-01-04-2-024) | G_14-1-10-0-01-04-2-024 | нд | нд | 0 | нд | нд | нд | 0 | нд | 0 | 0 | нд | нд
1.2.2.1. | ЛодП, РК КЛ-0,4 кВ от ТП-36 в г. Подпорожье ЛО (инв. № 150000383) (16-1-12-0-01-04-2-0226) | G_16-1-12-0-01-04-2-0226 | нд | нд | 0 | нд | нд | нд | 0 | нд | 0 | 0 | нд | нд
1.2.2.1. | Слан, РК ВЛ и КЛ-6кВ от РТП-14 (КЛ) (КЛ-6кВ ТП 51 - ТП 52) в г.Сланцы (инв. №180000360) (14-1-18-0-01-04-2-036) | G_14-1-18-0-01-04-2-036 | нд | нд | 0 | нд | нд | нд | 0 | нд | 0 | 0 | нд | нд
1.2.2.1. | Гатч, Реконструкция ВЛ-0,4кВ по ул. Горького от ТП-12 п Дружная Горка | G_15-РК-06-1 | нд | нд | 0 | нд | нд | нд | 0 | нд | 0 | 0 | нд | нд
1.2.2.1. | Гатч, Реконструкция ВЛ-0,4кВ от ТП-17 по ул. Рождественской, ул. Космонавтов, ул. Калинина, пр. Урицкого п.Вырица | G_15-РК-06-2 | нд | нд | 0 | нд | нд | нд | 0 | нд | 0 | 0 | нд | нд
1.2.2.1. | Гатч, Реконструкция ВЛ-0,4кВ от ТП-60 по ул. Почтовая, ул. Лесная , ул. Ефимова п.Вырица | G_16-РК-06-4 | нд | нд | 0 | нд | нд | нд | 0 | нд | 0 | 0 | нд | нд
1.2.2.1. | Гатч, Реконструкция ВЛ-0,4кВ от ТП-75 по ул. Сызранская, ул. Симбирская п.Вырица | G_17-РК-06-5 | нд | нд | 0 | нд | нд | нд | 0 | нд | 0 | 0 | нд | нд
1.2.2.1. | Гатч, Реконструкция ВЛ-0,4кВ от ТП-75 по ул. Казанская, пер. Симбирский п.Вырица | G_15-РК-06-4 | нд | нд | 0 | нд | нд | нд | 0 | нд | 0 | 0 | нд | нд
1.2.2.1. | Гатч, Реконструкция ВЛ-0,4кВ от ТП-75 по ул. Сызранской п.Вырица | G_15-РК-06-5 | нд | нд | 0 | нд | нд | нд | 0 | нд | 0 | 0 | нд | нд
1.2.2.1. | Гатч, Реконструкция ВЛ-0,4кВ от ТП-75 по ул. Блюхера п.Вырица | G_15-РК-06-6 | нд | нд | 0 | нд | нд | нд | 0 | нд | 0 | 0 | нд | нд
1.2.2.1. | Гатч, Реконструкция ВЛ-0,4кВ по ул. Заводская г.Гатчина | G_16-РК-06-9 | нд | нд | 0 | нд | нд | нд | 0 | нд | 0 | 0 | нд | нд
1.2.2.1. | Гатч, Реконструкция ВЛ-0,4кВ по ул. Восточная г.Гатчина | G_15-РК-06-9 | нд | нд | 0 | нд | нд | нд | 0 | нд | 0 | 0 | нд | нд
1.2.2.1. | Гатч, Реконструкция ВЛ-0,4кВ по ул. Крылова п.Дружная Горка | G_15-РК-06-10 | нд | нд | 0 | нд | нд | нд | 0 | нд | 0 | 0 | нд | нд
1.2.2.1. | Гатч, Реконструкция ВЛ-0,4кВ по ул. Ижорская, г. Коммунар | G_15-РК-06-12 | нд | нд | 0 | нд | нд | нд | 0 | нд | 0 | 0 | нд | нд
1.2.2.1. | Гатч, Реконструкция ВЛ-0,4кВ по Речному пер., г. Коммунар | G_16-РК-06-10 | нд | нд | 0 | нд | нд | нд | 0 | нд | 0 | 0 | нд | нд
1.2.2.1. | Гатч, Реконструкция ВЛ-0,4кВ по Рабочему пер., г. Коммунар | G_17-РК-06-8 | нд | нд | 0 | нд | нд | нд | 0 | нд | 0 | 0 | нд | нд
1.2.2.1. | Гатч, Реконструкция ВЛ-10кВ от РП-2 до ТП-26 п.Сиверский | G_15-РК-06-21 | нд | нд | 0 | нд | нд | нд | 0 | нд | 0 | 0 | нд | нд
1.2.2.1. | Гатч, Реконструкция КЛ-0,4кВ от ТП-41 г.Гатчина | G_15-РК-06-22 | нд | нд | 0 | нд | нд | нд | 0 | нд | 0 | 0 | нд | нд
1.2.2.1. | Гатч, Реконструкция КЛ-0,4кВ от ТП-68 г.Гатчина | G_15-РК-06-23 | нд | нд | 0 | нд | нд | нд | 0 | нд | 0 | 0 | нд | нд
1.2.2.1. | Гатч, Реконструкция КЛ-0,4кВ от ТП-57 г.Гатчина | G_15-РК-06-24 | нд | нд | 0 | нд | нд | нд | 0 | нд | 0 | 0 | нд | нд
1.2.2.1. | Гатч, Реконструкция КЛ-0,4кВ от ТП-74 г.Гатчина | G_16-РК-06-19 | нд | нд | 0 | нд | нд | нд | 0 | нд | 0 | 0 | нд | нд
1.2.2.2 | Модернизация, техническое перевооружение линий электропередачи, всего, в том числе: |  | 0 | 0 | 0 | 0 | 0 | 0 | 0 | 0 | 0 | 0 | 0 | 0
1.2.3 | Развитие и модернизация учета электрической энергии (мощности), всего, в том числе: |  | 0 | 0 | 0 | 0 | 0 | 0 | 0 | 0 | 0 | 0 | 43.4654 | 0.14
1.2.3.1 | Установка приборов учета, класс напряжения 0,22 (0,4) кВ, всего, в том числе: |  | 0 | 0 | 0 | 0 | 0 | 0 | 0 | 0 | 0 | 0 | 29.6106 | 0
1.2.3.1. | Система учета транзита э/э и мощности (ВПУ) | G_14-1-06-1-02-00-2-004 | нд | нд | нд | нд | нд | нд | нд | нд | 0 | 0 | 0 | нд
1.2.3.1. | Система учета транзита э/э и мощности (ВПУ) | G_15-1-06-1-02-00-2-0389 | нд | нд | нд | нд | нд | нд | нд | нд | 0 | 0 | 0 | нд
1.2.3.1. | Гатч, Система учета транзита э/э и мощности (ВПУ) (4-я очередь) | G_16-1-06-1-02-00-2-0160 | нд | нд | нд | нд | нд | нд | нд | нд | 0 | 0 | 0 | нд
1.2.3.1. | Установка технических приборов учета (ТУ). | G_16-1-06-1-02-00-2-0415 | нд | нд | нд | нд | нд | нд | нд | нд | 0 | 0 | 0 | нд
1.2.3.1. | Система учета транзита э/э и мощности (ВПУ) | G_14-1-13-1-02-00-2-006 | нд | нд | нд | нд | нд | нд | нд | нд | 0 | 0 | 0 | нд
1.2.3.1. | Система учета э/э в точках приема/отпуска э/э (КУЭ/ТУЭ) | G_14-1-13-1-02-00-2-020 | нд | нд | нд | нд | нд | нд | нд | нд | 0 | 0 | 0 | нд
1.2.3.1. | Система учета транзита э/э и мощности (ВПУ) | G_15-1-13-1-02-00-2-0390 | нд | нд | нд | нд | нд | нд | нд | нд | 0 | 0 | 0 | нд
1.2.3.1. | Луга, Система учета транзита э/э и мощности (ВПУ) (5-ая очередь) | G_16-1-13-1-02-00-2-0159 | нд | нд | нд | нд | нд | нд | нд | нд | 0 | 0 | 0 | нд
1.2.3.1. | Установка технических приборов учета (ТУ). | G_16-1-13-1-02-00-2-0416 | нд | нд | нд | нд | нд | нд | нд | нд | 0 | 0 | 0 | нд
1.2.3.1. | Система учета транзита э/э и мощности (ВПУ) | G_15-1-08-1-02-00-2-0093 | нд | нд | нд | нд | нд | нд | нд | нд | 0 | 0 | 0 | нд
1.2.3.1. | Кинг, Система учета транзита э/э и мощности (ВПУ) (4-ая очередь) (15-1-08-1-02-00-2-0089) | G_15-1-08-1-02-00-2-0089 | нд | нд | нд | нд | нд | нд | нд | нд | 0 | 0 | 0 | нд
1.2.3.1. | Установка приборов учета (ВПУ) | G_16-1-08-1-02-00-1-0167 | нд | нд | нд | нд | нд | нд | нд | нд | 0 | 0 | 0 | нд
1.2.3.1. | Установка технических приборов учета (ТУ). | G_16-1-10-1-02-00-2-0417 | нд | нд | нд | нд | нд | нд | нд | нд | 0 | 0 | 0 | нд
1.2.3.1. | Система учета транзита э/э и мощности (ВПУ) | G_14-1-21-1-02-00-2-012 | нд | нд | нд | нд | нд | нд | нд | нд | 0 | 0 | 0 | нд
1.2.3.1. | Система учета транзита э/э и мощности (ВПУ) | G_15-1-21-1-02-00-2-0095 | нд | нд | нд | нд | нд | нд | нд | нд | 0 | 0 | 0 | нд
1.2.3.1. | Кировский филиал (Тосненский РЭС), Система учета транзита э/э и мощности (ВПУ) (6-ая очередь) | G_16-1-10-1-02-00-2-0158 | нд | нд | нд | нд | нд | нд | нд | нд | 0 | 0 | 0 | нд
1.2.3.1. | Система учета э/э в точках приема/отпуска э/э (КУЭ/ТУЭ) | G_14-1-01-1-02-00-2-014 | нд | нд | нд | нд | нд | нд | нд | нд | 0 | 0 | 0 | нд
1.2.3.1. | Установка коллективных приборов и систем учета э/э в многоквартирных жилых домах и объектах коммунальной структуры | G_15-1-00-1-02-00-2-0096 | нд | нд | нд | нд | нд | нд | нд | нд | 0 | 0 | 0 | 0
1.2.3.1. | Гатч, Система учета транзита э/э и мощности (ВПУ) (17-1-06-1-02-00-2-0071) | H_17-1-06-1-02-00-2-0071 | нд | нд | нд | нд | нд | нд | нд | нд | 0 | 0 | 0 | нд
1.2.3.1. | Луга, РК Системы АИИС КУЭ (инв. № 000002259) (17-1-06-0-02-04-3-0076) | H_17-1-06-0-02-04-3-0076 | нд | нд | нд | нд | нд | нд | нд | нд | 0 | 0 | 0 | нд
1.2.3.1. | Приг, РК системы АИИС КУЭ (Всеволожск) (16-1-17-1-02-00-2-0165) | G_16-1-17-1-02-00-2-0165 | нд | нд | нд | нд | нд | нд | нд | нд | 0 | 0 | 0 | нд
1.2.3.1. | Тихв, РК системы АИИС КУЭ (Тихвин) (16-1-20-1-02-00-2-0164) | G_16-1-20-1-02-00-2-0164 | нд | нд | нд | нд | нд | нд | нд | нд | 0 | 0 | 0 | нд
1.2.3.1. | Киров, РК системы АИИС КУЭ (инв. № 000002258) (17-1-10-0-02-04-2-0070) | H_17-1-10-0-02-04-2-0070 | нд | нд | нд | нд | нд | нд | нд | нд | 0 | 0 | 0 | нд
1.2.3.1. | Гатч, Стр-во ПТУ (ПИР, СМР) (18-1-06-1-02-04-3-0083) | I_18-1-06-1-02-04-3-0083 | нд | нд | нд | нд | нд | нд | нд | нд | 0 | 0 | 2.8806 | нд
1.2.3.1. | Бокс, Система учета транзита э/э и мощности (ВПУ) (17-1-20-1-02-00-2-0073) | H_17-1-20-1-02-00-2-0073 | нд | нд | нд | нд | нд | нд | нд | нд | 0 | 0 | 4.455 | нд
1.2.3.1. | Волос, Система учета транзита э/э и мощности (ВПУ) (17-1-08-1-02-00-2-0075) | H_17-1-08-1-02-00-2-0075 | нд | нд | нд | нд | нд | нд | нд | нд | 0 | 0 | 6.6825 | нд
1.2.3.1. | Гатч, Система учета транзита э/э и мощности (ВПУ) п. Вырица (18-1-06-1-02-04-2-0011) | H_18-1-06-1-02-04-2-0011 | нд | нд | нд | нд | нд | нд | нд | нд | 0 | 0 | 8.91 | нд
1.2.3.1. | Тосно, Система учета транзита э/э и мощности (ВПУ) (17-1-10-1-02-00-2-0074) | H_17-1-10-1-02-00-2-0074 | нд | нд | нд | нд | нд | нд | нд | нд | 0 | 0 | 6.6825 | нд
1.2.3.1. | Выборгский филиал , Система учета транзита э/э и мощности (ВПУ) (4-ая очередь) | G_ТЭР_ВПУ_16-19_Выб_1 | нд | нд | нд | нд | нд | нд | нд | нд | 0 | 0 | 0 | нд
1.2.3.1. | Гатчинский филиал , Система учета транзита э/э и мощности (ВПУ) (5-ая очередь) | G_ТЭР_ВПУ_16-19_Гатч_3 | нд | нд | нд | нд | нд | нд | нд | нд | 0 | 0 | 0 | нд
1.2.3.1. | Лужский филиал , Система учета транзита э/э и мощности (ВПУ) (6-ая очередь) | G_ТЭР_ВПУ_16-19_Луга_4 | нд | нд | нд | нд | нд | нд | нд | нд | 0 | 0 | 0 | нд
1.2.3.1. | Кировский филиал , Система учета транзита э/э и мощности (ВПУ) (5-ая очередь) | G_ТЭР_ВПУ_16-19_Кировск_6 | нд | нд | нд | нд | нд | нд | нд | нд | 0 | 0 | 0 | нд
1.2.3.1. | Кировский филиал (Тосненский РЭС), Система учета транзита э/э и мощности (ВПУ) (7-ая очередь) | G_ТЭР_ВПУ_16-19_Тосно_8 | нд | нд | нд | нд | нд | нд | нд | нд | 0 | 0 | 0 | нд
1.2.3.1. | Тихвинский филиал , Система учета транзита э/э и мощности (ВПУ) (5-ая очередь) | G_ТЭР_ВПУ_16-19_Тих_7 | нд | нд | нд | нд | нд | нд | нд | нд | 0 | 0 | 0 | нд
1.2.3.1. | Установка технических приборов учета (ТУ). | G_нет шифра_9 | нд | нд | нд | нд | нд | нд | нд | нд | 0 | 0 | 0 | нд
1.2.3.1. | Установка ВПУ | I_Технический_ВПУ | нд | нд | нд | нд | нд | нд | нд | нд | 0 | 0 | 0 | нд
1.2.3.2 | Установка приборов учета, класс напряжения 6 (10) кВ, всего, в том числе: |  | 0 | 0 | 0 | 0 | 0 | 0 | 0 | 0 | 0 | 0 | 13.8548 | 0
1.2.3.2. | Выб, РК системы АИИС КУЭ. (17-1-05-0-08-04-2-0631) | H_17-1-05-0-08-04-2-0631 | нд | нд | нд | нд | нд | нд | нд | нд | 0 | 0 | 0 | нд
1.2.3.2. | Всев, РК системы АИИС КУЭ (Приозерск) (17-1-17-0-02-04-2-0625) | H_17-1-17-0-02-04-2-0625 | нд | нд | нд | нд | нд | нд | нд | нд | 0 | 0 | 0 | нд
1.2.3.2. | Тосно, РК системы АИИС КУЭ (Тосно) (инв.№ 000002264) (18-1-10-0-02-04-2-0009) | H_18-1-10-0-02-04-2-0009 | нд | нд | нд | нд | нд | нд | нд | нд | 0 | 0 | 1.4784 | нд
1.2.3.2. | Выб, РК системы АИИС КУЭ (инв.№ 000002603) (18-1-05-0-02-04-2-0010) | H_18-1-05-0-02-04-2-0010 | нд | нд | нд | нд | нд | нд | нд | нд | 0 | 0 | 4.5342 | нд
1.2.3.2. | Бокс, РК системы АИИС КУЭ (Бокситогорск) (инв.№000002254) (18-1-20-0-02-04-2-0006) | H_18-1-20-0-02-04-2-0006 | нд | нд | нд | нд | нд | нд | нд | нд | 0 | 0 | 0.7472 | нд
1.2.3.2. | Гатч, РК системы АИИС КУЭ (Гатчина) (инв.№ 000002606) (18-1-06-0-02-04-2-0007) | H_18-1-06-0-02-04-2-0007 | нд | нд | нд | нд | нд | нд | нд | нд | 0 | 0 | 1.892 | нд
1.2.3.2. | Бокс, РК системы АИИС КУЭ (Пикалево) (инв.№ 000002604) (18-1-20-0-02-04-2-0005) | H_18-1-20-0-02-04-2-0005 | нд | нд | нд | нд | нд | нд | нд | нд | 0 | 0 | 2.904 | нд
1.2.3.2. | Волх, РК системы АИИС КУЭ (Волхов) (инв.№ 000002255) (18-1-20-0-02-04-2-0004) | H_18-1-20-0-02-04-2-0004 | нд | нд | нд | нд | нд | нд | нд | нд | 0 | 0 | 0.121 | нд
1.2.3.2. | Слан, РК системы АИИС КУЭ (Сланцы) (инв.№ 000002260) (18-1-08-0-02-04-2-0003) | H_18-1-08-0-02-04-2-0003 | нд | нд | нд | нд | нд | нд | нд | нд | 0 | 0 | 0.2365 | нд
1.2.3.2. | СосБ, РК системы АИИС КУЭ (СБ) (инв.№ 000002263) (18-1-08-0-02-04-2-0002) | H_18-1-08-0-02-04-2-0002 | нд | нд | нд | нд | нд | нд | нд | нд | 0 | 0 | 0.9515 | нд
1.2.3.2. | Луга, РК системы АИИС КУЭ (Луга) (инв.№ 000002259) (18-1-06-0-02-04-2-0008) | H_18-1-06-0-02-04-2-0008 | нд | нд | нд | нд | нд | нд | нд | нд | 0 | 0 | 0.99 | нд
1.2.3.3 | Установка приборов учета, класс напряжения 35 кВ, всего, в том числе: |  | 0 | 0 | 0 | 0 | 0 | 0 | 0 | 0 | 0 | 0 | 0 | 0
1.2.3.4 | Установка приборов учета, класс напряжения 110 кВ и выше, всего, в том числе: |  | 0 | 0 | 0 | 0 | 0 | 0 | 0 | 0 | 0 | 0 | 0 | 0
1.2.3.5 | Включение приборов учета в систему сбора и передачи данных, класс напряжения 0,22 (0,4) кВ, всего, в том числе: |  | 0 | 0 | 0 | 0 | 0 | 0 | 0 | 0 | 0 | 0 | 0 | 0.14
1.2.3.5. | ЦА, Ввод в эксп-ию нов. точек АИИС КУЭ (в т.ч. введ-ие их в информ-но-измер-ую сис.-у конт-ля и уч-а энергопот-ия "ПИРАМИДА") (15-1-00-1-02-00-2-0097) | G_15-1-00-1-02-00-2-0097 | нд | нд | нд | нд | нд | нд | нд | нд | 0 | 0 | 0 | нд
1.2.3.5. | ЦА ,Аппаратный комплекс по опросу ВПУ (18-1-00-3-05-04-2-0219) | I_18-1-00-3-05-04-2-0219 | нд | нд | нд | нд | нд | нд | нд | нд | 0 | 0 | нд | 0.14
1.2.3.5. | Ввод в эксплуатацию новых точек АИИС КУЭ (в том числе введение их в информационно-измерительную системуконтроля и учета энергопотребления "ПИРАМИДА") | G_ТЭР_АИИС_16-19_ЦА_1 | нд | нд | нд | нд | нд | нд | нд | нд | 0 | 0 | 0 | нд
1.2.3.6 | Включение приборов учета в систему сбора и передачи данных, класс напряжения 6 (10) кВ, всего, в том числе: |  | 0 | 0 | 0 | 0 | 0 | 0 | 0 | 0 | 0 | 0 | 0 | 0
1.2.3.7 | Включение приборов учета в систему сбора и передачи данных, класс напряжения 35 кВ, всего, в том числе: |  | 0 | 0 | 0 | 0 | 0 | 0 | 0 | 0 | 0 | 0 | 0 | 0
1.2.3.8 | Включение приборов учета в систему сбора и передачи данных, класс напряжения 110 кВ и выше, всего, в том числе: |  | 0 | 0 | 0 | 0 | 0 | 0 | 0 | 0 | 0 | 0 | 0 | 0
1.2.4 | Реконструкция, модернизация, техническое перевооружение прочих объектов основных средств, всего, в том числе: |  | 0 | 0 | 0 | 0 | 0 | 0 | 0 | 0 | 0 | 0 | 10.0445 | 12.5697
1.2.4.1 | Реконструкция прочих объектов основных средств, всего, в том числе: |  | 0 | 0 | 0 | 0 | 0 | 0 | 0 | 0 | 0 | 0 | 10.0445 | 12.5697
РК прочие не ЭС
1.2.4.1. | ЛодП, РК утепление фасада здания Подпорожского РЭС (16-1-12-0-02-04-2-0162) | G_16-1-12-0-02-04-2-0162 | нд | нд | нд | нд | нд | нд | нд | нд | 0 | 0 | нд | 0
1.2.4.1. | Киров, РК системы отопления административного здания Кировского филиала (16-1-10-0-02-04-2-0163) | H_16-1-10-0-02-04-2-0163 | нд | нд | нд | нд | нд | нд | нд | нд | 0 | 0 | нд | 0.44148
1.2.4.1. | Выб, РК здания участка № 7 РЭС "Северный" (инв.№050003357) в г. Каменногорске Выборгского района ЛО (18-1-05-1-01-04-2-0412) | I_18-1-05-1-01-04-2-0412 | нд | нд | нд | нд | нд | нд | нд | нд | 0 | 0 | нд | 12.1282
1.2.4.1. | Выб, РК здания гаража на ул. Победы, д. 65 в г. Светогорск Выборгского района ЛО (инв. № 050002995) (15-1-05-0-02-04-2-0068) | G_15-1-05-0-02-04-2-0068 | нд | нд | нд | нд | нд | нд | нд | нд | 0 | 0 | нд | 0
1.2.4.1. | Выб, РК здания управления на ул. Железнодорожная, д. 1 в г. Каменногорск Выборгского района ЛО (инв. № 050003357) (15-1-05-0-02-04-2-0067) | G_15-1-05-0-02-04-2-0067 | нд | нд | нд | нд | нд | нд | нд | нд | 0 | 0 | нд | 0
1.2.4.1. | ЛодП, РК здания производственной базы г.Лодейное поле ЛО (инв. №120000705) (14-1-12-0-12-04-2-013) | H_14-1-12-0-12-04-2-013 | нд | нд | нд | нд | нд | нд | нд | нд | 0 | 0 | нд | 0
ТМиС
1.2.4.1. | Кириш, Модернизация мнемощита г. Кириши (17-1-20-1-03-00-2-0270) | H_17-1-20-1-03-00-2-0270 | нд | нд | нд | нд | нд | нд | нд | нд | 0 | 0 | 0 | нд
1.2.4.1. | Модернизация системы оперативной цифровой радиосвязи | G_15-1-05-1-03-00-2-0192 | нд | нд | нд | нд | нд | нд | нд | нд | 0 | 0 | 0 | нд
1.2.4.1. | Модернизация системы оперативной цифровой радиосвязи | G_15-1-08-1-03-00-2-0198 | нд | нд | нд | нд | нд | нд | нд | нд | 0 | 0 | 0 | нд
1.2.4.1. | Модернизация системы оперативной цифровой радиосвязи | G_15-1-08-1-03-00-2-0193 | нд | нд | нд | нд | нд | нд | нд | нд | 0 | 0 | 0 | нд
1.2.4.1. | Киров, Реконструкция системы оперативной цифровой радиосвязи Кировского филиала (14-1-10-0-03-04-2-019) | G_14-1-10-0-03-04-2-019 | нд | нд | нд | нд | нд | нд | нд | нд | 0 | 0 | 0 | нд
1.2.4.1. | Кириш, РК системы ТМ РП1, РП2 в г. Кириши (18-1-20-0-01-04-2-0369) | I_18-1-20-0-01-04-2-0369 | нд | нд | нд | нд | нд | нд | нд | нд | 0 | 0 | 0.2 | нд
1.2.4.1. | Выб, РК системы охлаждения сервера видеостены (18-1-05-0-03-04-2-0402) | I_18-1-05-0-03-04-2-0402 | нд | нд | нд | нд | нд | нд | нд | нд | 0 | 0 | 0.07 | нд
1.2.4.1. | Киров, Модернизация системы оперативной цифровой радиосвязи (инв. №100000245) (17-1-10-0-03-04-2-0348) | H_17-1-10-0-03-04-2-0348 | нд | нд | нд | нд | нд | нд | нд | нд | 0 | 0 | 9.7745 | нд
1.2.4.1. | Модернизация системы оперативной цифровой радиосвязи | G_СС_2018_гатч2 | нд | нд | нд | нд | нд | нд | нд | нд | 0 | 0 | 0 | нд
1.2.4.1. | Модернизация системы оперативной цифровой радиосвязи | G_СС_2018_Луга | нд | нд | нд | нд | нд | нд | нд | нд | 0 | 0 | 0 | нд
1.2.4.1. | Модернизация системы оперативной цифровой радиосвязи | G_СС_2018_тосно1 | нд | нд | нд | нд | нд | нд | нд | нд | 0 | 0 | 0 | нд
1.2.4.1. | Модернизация системы оперативной цифровой радиосвязи | G_СС_2018_всев1 | нд | нд | нд | нд | нд | нд | нд | нд | 0 | 0 | 0 | нд
1.2.4.1. | Модернизация системы оперативной цифровой радиосвязи | G_СС_2018_Тихв | нд | нд | нд | нд | нд | нд | нд | нд | 0 | 0 | 0 | нд
1.2.4.1. | Модернизация системы оперативной цифровой радиосвязи | G_СС_2018_Волх | нд | нд | нд | нд | нд | нд | нд | нд | 0 | 0 | 0 | нд
1.2.4.1. | Модернизация системы оперативной цифровой радиосвязи | G_СС_2018_Лоде | нд | нд | нд | нд | нд | нд | нд | нд | 0 | 0 | 0 | нд
1.2.4.1. | Модернизация системы оперативной цифровой радиосвязи | G_СС_2018_Подп | нд | нд | нд | нд | нд | нд | нд | нд | 0 | 0 | 0 | нд
1.2.4.1. | СосБ, Модернизация системы оперативной цифровой радиосвязи (инв. № 190000283) (17-1-08-0-03-04-2-0349) | G_СС_2017_Сосн | нд | нд | нд | нд | нд | нд | нд | нд | 0 | 0 | 0 | нд
1.2.4.1. | СосБ, Модернизация системы оперативной цифровой радиосвязи (инв. № 190000283) (17-1-08-0-03-04-2-0349) | H_17-1-08-0-03-04-2-0349 | нд | нд | нд | нд | нд | нд | нд | нд | 0 | 0 | 0 | нд
1.2.4.1. | Киров, Модернизация системы оперативной цифровой радиосвязи (инв. №100000245) (17-1-10-0-03-04-2-0348) | G_СС_2017_Киро | нд | нд | нд | нд | нд | нд | нд | нд | 0 | 0 | 0 | нд
1.2.4.1. | Создание систем Телемеханики и Связи | I_Технический_ТМиС | нд | нд | нд | нд | нд | нд | нд | нд | 0 | 0 | 0 | нд
1.2.4.2 | Модернизация, техническое перевооружение прочих объектов основных средств, всего, в том числе: |  | 0 | 0 | 0 | 0 | 0 | 0 | 0 | 0 | 0 | 0 | 0 | 0
1.3 | Инвестиционные проекты, реализация которых обуславливается схемами и программами перспективного развития электроэнергетики, всего, в том числе: |  | 0 | 50 | 0 | 0 | 0 | 0 | 0 | 0 | 0 | 0 | 0 | 0
1.3.1 | Инвестиционные проекты, предусмотренные схемой и программой развития Единой энергетической системы России, всего, в том числе: |  | 0 | 0 | 0 | 0 | 0 | 0 | 0 | 0 | 0 | 0 | 0 | 0
1.3.2 | Инвестиционные проекты, предусмотренные схемой и программой развития субъекта Российской Федерации, всего, в том числе: |  | 0 | 50 | 0 | 0 | 0 | 0 | 0 | 0 | 0 | 0 | 0 | 0
Реконструкция
1.3.2. | Реконструкция ПС 110/10 кВ №137 (Олтон плюс) в д.Новосаратовка Всеволожского района ЛО | G_15-1-04-0-01-04-2-0098 | 0 | нд | нд | нд | 5* | 0 | нд | нд | 0 | 0 | нд | нд
1.3.2. | Реконструкция оборудования ПС-517 Старосинявинская дорога в г.Шлиссельбург ЛО | Г_G_15-1-10-0-01-04-2-0182 | 0 | нд | нд | нд | 5* | 0 | нд | нд | 0 | 0 | нд | нд
1.3.2. | Реконструкция оборудования ПС-727 ул.Красный тракт в г.Шлиссельбург ЛО | Г_G_15-1-10-0-01-04-2-0180 | 0 | нд | нд | нд | 5* | 0 | нд | нд | 0 | 0 | нд | нд
1.3.2. | Реконструкция ПС-733 | G_15-1-10-0-01-04-2-0144 | 0 | нд | нд | нд | 5* | 0 | нд | нд | 0 | 0 | нд | нд
1.3.2. | Реконструкция ПС-382 | G_15-1-10-0-01-04-2-0145 | 0 | нд | нд | нд | 5* | 0 | нд | нд | 0 | 0 | нд | нд
1.3.2. | Реконструкция оборудования ПС-515 (ГПП-2) | G_15-1-04-0-01-04-2-0110 | 0 | нд | нд | нд | 5* | 0 | нд | нд | 0 | 0 | нд | нд
1.3.2. | Реконструкция ПС 35/10 кВ Радофинниково в Тосненском районе ЛО | G_11-21-04-34 | 0 | нд | нд | нд | 5* | 0 | нд | нд | 0 | 0 | нд | нд
1.3.2. | Реконструкция ПС 35/10 кВ Лада п.Тарасово Выборгского района ЛО | H_16-1-05-0-01-04-2-0675 | 0 | нд | нд | нд | 5* | 0 | нд | нд | 0 | 0 | нд | нд
1.3.2. | Реконструкция ПС 35/10 кВ Приморская в г.Приморск Выборгского ра | I_18-1-05-0-08-04-2-0427 | 0 | нд | нд | нд | 5* | 0 | нд | нд | 0 | 0 | нд | нд
1.3.2. | Реконструкция оборудования ПС 110/10 кВ Слобода-312 (инв.№000005719) | I_РК_ПС_Слобода | 0 | нд | нд | нд | 5* | 0 | нд | нд | 0 | 0 | нд | нд
Новое строительство
1.3.2. | Строительство ПС 35 кВ "Пролетарская" в п.Вырица Гатчинского района ЛО | G_14-1-06-1-01-00-2-062 | 0 | нд | нд | нд | 5* | нд | нд | нд | 0 | 0 | нд | нд
1.3.2. | Строительство ПС 110 кВ "Императорская" в г.Гатчина Гатчинского района ЛО | G_14-1-06-1-01-00-2-063 | 0 | нд | нд | нд | 5* | нд | нд | нд | 0 | 0 | нд | нд
1.3.2. | Строительство ПС 110 кВ "Новая-4" (Муринское СП Всеволожского района ЛО) | G_15-1-00-1-08-03-2-1070 | 0 | нд | нд | нд | 5* | нд | нд | нд | 0 | 0 | нд | нд
1.3.2. | Строительство ПС 110 "Янино-2" и ЛЭП 110 кВ | G_09-04/7-009 | 0 | нд | нд | нд | 5* | нд | нд | нд | 0 | 0 | нд | нд
1.3.2. | Строительство ПС 110/10 кВ "Высоцкая" | G_16-1-00-1-08-03-2-0478 | нд | 50 | нд | нд | 5* | нд | нд | нд | 0 | 0 | нд | нд
1.3.2. | Строительство линии 110 кВ от ПС 110 кВ Попово-тяговая до ПС Высоцкая | H_16-1-05-1-08-03-2-1031 | нд | нд | нд | 0 | 5* | нд | нд | нд | 0 | 0 | нд | нд
1.3.2. | Строительство ПС 110 "525 А" (Всеволожского ГП Всеволожского района ЛО) и ЛЭП 110 кВ | G_09-04/3-110 | 0 | нд | нд | нд | 5* | нд | нд | нд | 0 | 0 | нд | нд
1.3.2. | Строительство ПС 110 "335А" (Заневское ГП Всеволожского района ЛО) | G_НС_110_335А | 0 | нд | нд | нд | 5* | нд | нд | нд | 0 | 0 | нд | нд
1.3.2. | Строительство ПС 110 кВ "Лаврики" (Бугровское СП Всеволожского района ЛО) | G_НС_Лаврики | 0 | нд | нд | нд | 5* | нд | нд | нд | 0 | 0 | нд | нд
1.3.2. | Строительство ПС 110 "Новосаратовка-2" (Свердловское ГП Всеволожского района ЛО) | I_18-1-17-1-01-04-2-1051 | 0 | нд | нд | нд | 5* | нд | нд | нд | 0 | 0 | нд | нд
1.3.2. | Строительство ЛЭП 110 кВ до ПС "Новосаратовка-2" (Свердловское ГП Всеволожского района ЛО) | I_18-1-17-1-01-04-2-1050 | нд | нд | 0 | нд | 5* | нд | нд | нд | 0 | 0 | нд | нд
1.3.2. | Стр-во ПС "Коммунар-новая" 35/6 кВ в г. Коммунар Гатчинского р-на ЛО | I_18-1-06-1-08-03-2-1069 | нд | 0 | нд | нд | 5* | нд | нд | нд | 0 | 0 | нд | нд
1.3.2. | Стр-во 2КВЛ-35 кВ от места врезки в ВЛ-35 кВ Коммунаровская-4 до проектируемой ПС "Коммунар-новая" 35/6 кВ в г. Коммунар Гатчинского р-на ЛО | I_18-1-06-1-08-03-2-1070 | нд | нд | нд | 0 | 5* | нд | нд | нд | 0 | 0 | нд | нд
1.3.2. | Строительство КЛ-110 кВ от проектируемой опоры ВЛ-110 кВ до проектируемой ПС-110/10 кВ "Новая-4" | I_17-1-17-1-08-04-2-0813 | нд | нд | 0 | нд | 5* | нд | нд | нд | 0 | 0 | нд | нд
1.3.2. | Строительство ПС 110 кВ "Ковалевская" в п.Ковалево Всеволожского района ЛО | I_НС_ПС Ковалевская | 0 | нд | нд | нд | 5* | нд | нд | нд | 0 | 0 | нд | нд
1.3.2. | Строительство 2КЛ 110 кВ "Ковалевская" в п.Ковалево Всеволожского района ЛО | I_НС_ЛЭП_Ковалевская | нд | нд | 0 | нд | 5* | нд | нд | нд | 0 | 0 | нд | нд
1.4 | Прочее новое строительство объектов электросетевого хозяйства, всего, в том числе: |  | 0.95 | 0 | 15.28 | 0 | 0 | 0 | 0 | 0 | 0 | 0 | 52.1123 | 22.5238
ТМиС
1.4.0. | Стр-во ПС "Лаврики" | G_14-1-00-1-08-00-2-1403 | нд | нд | нд | нд | нд | нд | нд | нд | 0 | 0 | 0 | нд
1.4.0. | Система телемеханики РП-5, РП-6, РП-23, РП-4 | G_13-1-05-1-03-00-2-016 | нд | нд | нд | нд | нд | нд | нд | нд | 0 | 0 | 0 | нд
1.4.0. | Система коллективного отображения информации | G_15-1-05-1-03-00-2-0190 | нд | нд | нд | нд | нд | нд | нд | нд | 0 | 0 | 0 | нд
1.4.0. | Система кондиционирования СКОИ | G_15-1-05-1-03-00-2-0191 | нд | нд | нд | нд | нд | нд | нд | нд | 0 | 0 | 0 | нд
1.4.0. | Система телемеханики РП-35, РП-19, РП-20, РП-21, РП-50, РП-122, ДП | G_13-1-08-1-03-00-2-017 | нд | нд | нд | нд | нд | нд | нд | нд | 0 | 0 | 0 | нд
1.4.0. | Система телемеханики ЦРП-1, ЦРП-2 | G_12-1-18-1-03-00-2-014 | нд | нд | нд | нд | нд | нд | нд | нд | 0 | 0 | 0 | нд
1.4.0. | Система телемеханики РП-1,2,6 | G_12-1-21-1-03-00-2-017 | нд | нд | нд | нд | нд | нд | нд | нд | 0 | 0 | 0 | нд
1.4.0. | Система питания ДП | G_15-1-17-1-03-00-2-0210 | нд | нд | нд | нд | нд | нд | нд | нд | 0 | 0 | 0 | нд
1.4.0. | Система телемеханики | G_13-1-20-1-03-00-2-019 | нд | нд | нд | нд | нд | нд | нд | нд | 0 | 0 | 0 | нд
1.4.0. | Система телемеханики ТП-1,4,6,11,12,19,25,9,29,63 | G_15-1-09-1-03-00-2-0201 | нд | нд | нд | нд | нд | нд | нд | нд | 0 | 0 | 0 | нд
1.4.0. | Система телемеханики РП-3 | G_15-1-12-1-03-00-2-0205 | нд | нд | нд | нд | нд | нд | нд | нд | 0 | 0 | 0 | нд
1.4.0. | Кинг, Телемеханизация РП-65 (Сланцы), РП112, ЦРП10, ЗРУ10(Иванг), РП2(Иванг), РП3(Иванг), ЦРП3(Сланц) (16-1-08-1-03-00-2-0171) | H_16-1-08-1-03-00-2-0171 | нд | нд | нд | нд | нд | нд | нд | нд | 0 | 0 | 0 | нд
1.4.0. | Тихв, Телемеханизация РП1(Бокс), РП1(Пик), РП2(Пик), РП3(Пик), РП4(Пик) (16-1-20-1-03-00-2-0172) | H_16-1-20-1-03-00-2-0172 | нд | нд | нд | нд | нд | нд | нд | нд | 0 | 0 | 0 | нд
1.4.0. | Приг, Телемеханизация РТП001,200 в Кудрово (17-1-17-1-03-00-2-0345) | H_17-1-17-1-03-00-2-0345 | нд | нд | нд | нд | нд | нд | нд | нд | 0 | 0 | 0 | нд
1.4.0. | Всев, Телемеханизация РП 1373 (Меткем) (17-1-17-1-03-00-2-0347) | H_17-1-17-1-03-00-2-0347 | нд | нд | нд | нд | нд | нд | нд | нд | 0 | 0 | 0 | нд
1.4.0. | Гатч, Система оперативной цифровой радиосвязи Гатчинского ф-ла (14-1-06-1-03-00-2-014) | G_14-1-06-1-03-00-2-014 | нд | нд | нд | нд | нд | нд | нд | нд | 0 | 0 | 0 | нд
1.4.0. | Шлис, Система оперативной цифровой радиосвязи Шлиссельбургского ф-ла (14-1-22-1-03-00-2-015) | G_14-1-22-1-03-00-2-015 | нд | нд | нд | нд | нд | нд | нд | нд | 0 | 0 | 0 | нд
1.4.0. | Тосно, Система оперативной цифровой радиосвязи Тосненского ф-ла (13-1-21-1-03-00-2-015) | G_13-1-21-1-03-00-2-015 | нд | нд | нд | нд | нд | нд | нд | нд | 0 | 0 | 0 | нд
1.4.0. | Единая система цифровой радиосвязи | G_15-1-17-1-03-00-2-0209 | нд | нд | нд | нд | нд | нд | нд | нд | 0 | 0 | 0 | нд
1.4.0. | Цифровая система записи оперативных переговоров | G_15-1-04-1-03-00-2-0189 | нд | нд | нд | нд | нд | нд | нд | нд | 0 | 0 | 0 | нд
1.4.0. | Всев, Система оперативной цифровой радиосвязи Всеволожского ф-ла (13-1-04-1-03-00-2-013) | G_13-1-04-1-03-00-2-013 | нд | нд | нд | нд | нд | нд | нд | нд | 0 | 0 | 0 | нд
1.4.0. | Цифровая система записи оперативных переговоров | G_15-1-03-1-03-00-2-0186 | нд | нд | нд | нд | нд | нд | нд | нд | 0 | 0 | 0 | нд
1.4.0. | Организация каналов связи и телемеханики ЦУС ЛОЭСК - ЛенРДУ | G_15-1-00-1-03-00-2-0214 | нд | нд | нд | нд | нд | нд | нд | нд | 0 | 0 | 0 | нд
1.4.0. | ЛодП, Организация связи с удалёнными объектами (17-1-20-1-03-00-2-0268) | H_17-1-20-1-03-00-2-0268 | нд | нд | нд | нд | нд | нд | нд | нд | 0 | 0 | 0 | нд
1.4.0. | Гатч, Создание системы телемеханики на РП-201 в г. Гатчина (18-1-06-1-01-04-2-0370) | I_18-1-06-1-01-04-2-0370 | нд | нд | нд | нд | нд | нд | нд | нд | 0 | 0 | 0.1 | нд
1.4.0. | Бокс, Создание системы ТМ РП-2, ТП15,ТП25 (Бокистогорск) (18-1-20-1-03-04-2-0121) | I_18-1-20-1-03-04-2-0121 | нд | нд | нд | нд | нд | нд | нд | нд | 0 | 0 | 2.2 | нд
1.4.0. | Всев, Создание системы ТМ РП 3373,РП5251 (Всеволожск) (18-1-17-1-03-04-2-0123) | I_18-1-17-1-03-04-2-0123 | нд | нд | нд | нд | нд | нд | нд | нд | 0 | 0 | 2.2 | нд
1.4.0. | Всев, Создание системы ТМ РП-210 (Сертолово) (18-1-17-1-03-04-2-0122) | I_18-1-17-1-03-04-2-0122 | нд | нд | нд | нд | нд | нд | нд | нд | 0 | 0 | 2.2 | нд
1.4.0. | Киров, Телемеханизация ПС-382 (17-1-10-1-03-00-2-0079) | H_17-1-10-1-03-00-2-0079 | нд | нд | нд | нд | нд | нд | нд | нд | 0 | 0 | 14.59 | нд
1.4.0. | Бокс, Стр-во системы телемеханики ТП-15 (Бокистогорск) (18-1-20-1-03-04-2-0399) | I_18-1-20-1-03-04-2-0399 | нд | нд | нд | нд | нд | нд | нд | нд | 0 | 0 | 1.7 | нд
1.4.0. | Всев, Создание системы телемеханики РП-220, (Сертолово) (18-1-17-1-03-04-2-0398) | I_18-1-17-1-03-04-2-0398 | нд | нд | нд | нд | нд | нд | нд | нд | 0 | 0 | 2.2 | нд
1.4.0. | Гатч, Создание системы телемеханики в РП-1 в г. Гатчина (18-1-06-1-01-04-2-0406) | I_18-1-06-1-01-04-2-0406 | нд | нд | нд | нд | нд | нд | нд | нд | 0 | 0 | 0.1 | нд
1.4.0. | Гатч, Создание системы телемеханики в РП-6 в г. Гатчина (18-1-06-1-01-04-2-0410) | I_18-1-06-1-01-04-2-0410 | нд | нд | нд | нд | нд | нд | нд | нд | 0 | 0 | 0.1 | нд
1.4.0. | Гатч, Создание системы телемеханики в РП-7 в г. Гатчина (18-1-06-1-01-04-2-0407) | I_18-1-06-1-01-04-2-0407 | нд | нд | нд | нд | нд | нд | нд | нд | 0 | 0 | 0.1 | нд
1.4.0. | Гатч, Создание системы телемеханики в РП-13 в г. Гатчина (18-1-06-1-01-04-2-0411) | I_18-1-06-1-01-04-2-0411 | нд | нд | нд | нд | нд | нд | нд | нд | 0 | 0 | 0.1 | нд
1.4.0. | Гатч, Создание системы телемеханики в РП-15 в г. Гатчина (18-1-06-1-01-04-2-0409) | I_18-1-06-1-01-04-2-0409 | нд | нд | нд | нд | нд | нд | нд | нд | 0 | 0 | 0.1 | нд
1.4.0. | Гатч, Создание системы телемеханики в РП-16 в г. Гатчина (18-1-06-1-01-04-2-0408) | I_18-1-06-1-01-04-2-0408 | нд | нд | нд | нд | нд | нд | нд | нд | 0 | 0 | 0.1 | нд
1.4.0. | Волх, Организация ССПИ ПС 553 "Валим" (18-1-20-3-03-04-3-0001) | H_18-1-20-3-03-04-3-0001 | нд | нд | нд | нд | нд | нд | нд | нд | 0 | 0 | 0.45453 | нд
1.4.0. | Всев, Стр-во единого диспетчерского пункта в г. Сертолово (18-1-17-1-03-04-2-0304) | I_18-1-17-1-03-04-2-0304 | нд | нд | нд | нд | нд | нд | нд | нд | 0 | 0 | 3 | нд
1.4.0. | Киров, Организация единого диспетчерского пульта управления (Связь) (18-1-10-7-03-04-2-0045) | I_18-1-10-7-03-04-2-0045 | нд | нд | нд | нд | нд | нд | нд | нд | 0 | 0 | 2.335 | нд
1.4.0. | Бокс, Создание СКОИ в ДП (Бокситогорск) (18-1-20-1-03-04-2-0130) | I_18-1-20-1-03-04-2-0130 | нд | нд | нд | нд | нд | нд | нд | нд | 0 | 0 | 4 | нд
1.4.0. | Гатч, Организация единого диспетчерского пульта управления в г.Гатчина (Связь) (18-1-06-7-03-04-2-0039) | I_18-1-06-7-03-04-2-0039 | нд | нд | нд | нд | нд | нд | нд | нд | 0 | 0 | 0.80583 | нд
1.4.0. | Приг, Организация единого диспетчерского пульта управления в г, Сертолово (Связь) (17-1-17-7-03-04-2-0331) | I_17-1-17-7-03-04-2-0331 | нд | нд | нд | нд | нд | нд | нд | нд | 0 | 0 | 0.80583 | нд
1.4.0. | Всев, Организация единого диспетчерского пульта управления в г.Всеволожск (Связь) (18-1-17-1-03-04-2-1134) | I_18-1-17-1-03-04-2-1134 | нд | нд | нд | нд | нд | нд | нд | нд | 0 | 0 | 0.80583 | нд
1.4.0. | Выб, Организация единого диспетчерского пульта управления в г.Выборг (Связь) (18-1-05-1-03-04-2-1135) | I_18-1-05-1-03-04-2-1135 | нд | нд | нд | нд | нд | нд | нд | нд | 0 | 0 | 0.80583 | нд
1.4.0. | Организация единого диспетчерского пульта управления в г. Тосно (Связь) (18-1-10-1-03-04-2-0575) | I_18-1-10-1-03-04-2-0575 | нд | нд | нд | нд | нд | нд | нд | нд | 0 | 0 | 0.80583 | нд
1.4.0. | Тосно, Оборудование диспетчерского пункта в г. Тосно (Телемеханика) (18-1-10-1-03-04-2-0576) | I_18-1-10-1-03-04-2-0576 | нд | нд | нд | нд | нд | нд | нд | нд | 0 | 0 | 8.3 | нд
1.4.0. | Кириш, Установка мнемощита в г.Кириши (18-1-20-1-03-04-2-0567) | I_18-1-20-1-03-04-2-0567 | нд | нд | нд | нд | нд | нд | нд | нд | 0 | 0 | 4.2036 | нд
1.4.0. | Система телемеханики ЦРП-3 | G_ТМ_2016_Сланцы3 | нд | нд | нд | нд | нд | нд | нд | нд | 0 | 0 | 0 | нд
1.4.0. | Система телемеханики | G_ТМ_2019_Тихв1 | нд | нд | нд | нд | нд | нд | нд | нд | 0 | 0 | 0 | нд
1.4.0. | Организация единого диспетчерского пульта управления | H_СС_2018_Выб | нд | нд | нд | нд | нд | нд | нд | нд | 0 | 0 | 0 | нд
1.4.0. | Организация единого диспетчерского пульта управления | H_СС_2018_Гатч3 | нд | нд | нд | нд | нд | нд | нд | нд | 0 | 0 | 0 | нд
1.4.0. | Организация единого диспетчерского пульта управления | H_СС_2018_Кинг | нд | нд | нд | нд | нд | нд | нд | нд | 0 | 0 | 0 | нд
1.4.0. | Организация единого диспетчерского пульта управления | H_СС_2018_Кировск | нд | нд | нд | нд | нд | нд | нд | нд | 0 | 0 | 0 | нд
1.4.0. | Организация единого диспетчерского пульта управления | H_СС_2018_Тихв2 | нд | нд | нд | нд | нд | нд | нд | нд | 0 | 0 | 0 | нд
1.4.0. | Бокс, Система телемеханики Бокситогорского ф-ла РП-2, РП-3, РП-4, РП-5, ДП | G_12-1-01-1-03-00-2-001 | нд | нд | нд | нд | нд | нд | нд | нд | 0 | 0 | 0 | нд
1.4.0. | Система телемеханики РП-1,2,3 (Никольское) | G_13-1-21-1-03-00-2-018 | нд | нд | нд | нд | нд | нд | нд | нд | 0 | 0 | 0 | нд
1.4.0. | Система телемеханики | G_ТМ_2018_Приг1 | нд | нд | нд | нд | нд | нд | нд | нд | 0 | 0 | 0 | нд
1.4.0. | Система телемеханики | G_ТМ_2017_Всев1 | нд | нд | нд | нд | нд | нд | нд | нд | 0 | 0 | 0 | нд
1.4.0. | Система телемеханики | G_ТМ_2019_Гатч1 | нд | нд | нд | нд | нд | нд | нд | нд | 0 | 0 | 0 | нд
1.4.0. | Система телемеханики | G_ТМ_2018_Луга1 | нд | нд | нд | нд | нд | нд | нд | нд | 0 | 0 | 0 | нд
1.4.0. | Система телемеханики | G_ТМ_2018_СБ1 | нд | нд | нд | нд | нд | нд | нд | нд | 0 | 0 | 0 | нд
1.4.0. | Система телемеханики | G_ТМ_2017_Кировск1 | нд | нд | нд | нд | нд | нд | нд | нд | 0 | 0 | 0 | нд
1.4.0. | Система телемеханики | G_ТМ_2018_Тосно1 | нд | нд | нд | нд | нд | нд | нд | нд | 0 | 0 | 0 | нд
1.4.0. | Система телемеханики | G_ТМ_2018_Шлис1 | нд | нд | нд | нд | нд | нд | нд | нд | 0 | 0 | 0 | нд
1.4.0. | Система телемеханики | G_ТМ_2019_Бокс1 | нд | нд | нд | нд | нд | нд | нд | нд | 0 | 0 | 0 | нд
1.4.0. | Система телемеханики | G_ТМ_2019_Волх1 | нд | нд | нд | нд | нд | нд | нд | нд | 0 | 0 | 0 | нд
1.4.0. | Система телемеханики лентрансляция в РДУ | H_ТМ_2018_Волх1 | нд | нд | нд | нд | нд | нд | нд | нд | 0 | 0 | 0 | нд
1.4.0. | Система телемеханики РП-4 | G_ТМ_2016_Кириш1 | нд | нд | нд | нд | нд | нд | нд | нд | 0 | 0 | 0 | нд
1.4.0. | Организация системы ТМ | H_ТМ_2018_Выб | нд | нд | нд | нд | нд | нд | нд | нд | 0 | 0 | 0 | нд
1.4.0. | организация оперативно-диспетчерской системы | G_нет шифра_2 | нд | нд | нд | нд | нд | нд | нд | нд | 0 | 0 | 0 | нд
РЗиА
1.4.0. | Установка устройств сопряжения для ДЗЛ ВЛ110 "Дубровская-6" | G_рза | нд | нд | нд | нд | нд | нд | нд | нд | 0 | 0 | 0 | нд
Новое строительство (Электросетевые)
1.4. | СосБ, Стр-во ВЛЗ-10 кВ от района ДНТ «Смолокурка» до ДНТ «Звезда» в г. Сосновый Бор ЛО (16-1-19-1-01-00-2-0502) | G_16-1-19-1-01-00-2-0502 | нд | нд | 0 | нд | нд | нд | нд | нд | 0 | 0 | нд | нд
1.4. | Бокс, Стр-во ВЛИ-0,4 кВ в п.Сельхозтехника (12-1-01-1-01-00-2-169) | G_12-1-01-1-01-00-2-169 | нд | нд | 0 | нд | нд | нд | нд | нд | 0 | 0 | нд | нд
1.4. | Выб, Стр-во БРП-10 кВ на ул. Центральная у д. 25П в г. Высоцк, Выборгский района, ЛО (17-1-05-1-01-00-2-0760) | H_17-1-05-1-01-00-2-0760 | 0 | нд | нд | нд | нд | нд | нд | нд | 0 | 0 | нд | нд
1.4. | Выб, Стр-во КВЛ-10 кВ от пр-ой ПС110/10 кВ до сущ-ей ВЛЗ-10 кВ ф.Высоцкий-03 в г.Высоцк,Выборгский р-н,ЛО (17-1-05-1-01-00-2-0761) | H_17-1-05-1-01-00-2-0761 | нд | нд | 0.8 | нд | нд | нд | нд | нд | 0 | 0 | нд | нд
1.4. | Выб, Стр-во КВЛ-10 кВ от пр-ой ПС110/10 кВ до пр-ой БРП-10 кВ в г.Высоцк, Выборгский р-н, ЛО. (17-1-05-1-01-00-2-0762) | H_17-1-05-1-01-00-2-0762 | нд | нд | 3.4 | нд | нд | нд | нд | нд | 0 | 0 | нд | нд
1.4. | Выб, Стр-во КВЛ-10 кВ от проек-ой ПС110/10 кВ до сущ-ей ВЛЗ-10 кВ ф.Высоцкий-03 (в напр ПП-4) в г. Высоцк, Выборгский р-н, ЛО (17-1-05-1-01-00-2-0763) | H_17-1-05-1-01-00-2-0763 | нд | нд | 0.8 | нд | нд | нд | нд | нд | 0 | 0 | нд | нд
1.4. | Тихв, Стр-во ВЛ-0,4кВ от ТП-6 по ул. Комсомольская г. Бокситогорск ЛО (13-1-01-1-01-00-2-065) | G_13-1-01-1-01-00-2-065 | нд | нд | 0 | нд | нд | нд | нд | нд | 0 | 0 | нд | нд
1.4. | Тихв, Стр-во ЛЭП-0,4 кВ от ТП-39 г. Бокситогорск ЛО (13-1-01-1-01-00-2-064) | G_13-1-01-1-01-00-2-064 | нд | нд | 0 | нд | нд | нд | нд | нд | 0 | 0 | нд | нд
1.4. | Волос, Стр-во ВЛ-0,4 кВ от ТП-360 (13-1-02-1-01-00-2-079) | G_13-1-02-1-01-00-2-079 | нд | нд | 0 | нд | нд | нд | нд | нд | 0 | 0 | нд | нд
1.4. | Тихв, Стр-во ВЛ-10 кВ ТП-27 до ТП-29 в г.Тихвин (12-1-20-1-01-00-2-184) | G_12-1-20-1-01-00-2-184 | нд | нд | 0 | нд | нд | нд | нд | нд | 0 | 0 | нд | нд
1.4. | Тихв, Стр-во ВЛ-6 кВ до проектируемой СТП в д.Гузеево, г.Пикалево (13-1-20-1-01-00-2-123) | G_13-1-20-1-01-00-2-123 | нд | нд | 0 | нд | нд | нд | нд | нд | 0 | 0 | нд | нд
1.4. | Тихв, Стр-во ВЛЗ-6 кВ от ТП-22 6/0,4 кВ до двух МТП 6/0,4 кВ на ул. Гузеевская и ул. Поселковая в г. Пикалево ЛО (13-1-20-1-01-00-2-124) | G_13-1-20-1-01-00-2-124 | нд | нд | 0 | нд | нд | нд | нд | нд | 0 | 0 | нд | нд
1.4. | Тихв, Стр-во ВЛЗ-6кВ от ТП-40 до вновь проектирумемой СТП 6/0,4кВ "Сосновка" (14-1-20-1-01-00-2-075) | G_14-1-20-1-01-00-2-075 | нд | нд | 0 | нд | нд | нд | нд | нд | 0 | 0 | нд | нд
1.4. | Выб, Стр-во двухцепной ВЛ-10 кВ от ПС 35/6 ОАО "Ленэнерго" "Калининская" фид.02,09 до ТП-78 (13-1-05-1-01-00-2-157) | G_13-1-05-1-01-00-2-157 | нд | нд | 0 | нд | нд | нд | нд | нд | 0 | 0 | нд | нд
1.4. | Выб, Стр-во ЛЭП-6 кВ от ТП-38 до вновь установленной СТП на 100 кВА по ул. Орудийная-ул. 2-я Бригадная (13-1-05-1-01-00-2-171) | G_13-1-05-1-01-00-2-171 | нд | нд | 0 | нд | нд | нд | нд | нд | 0 | 0 | нд | нд
1.4. | Гатч, Стр-во ВЛ-10кВ от вновь строю-я ТП на пересеч. ул.Куйбышева и ул.Костромская до ТП № 58 с сов.подв-ой ВЛ-0,4кВ п.Вырица (15-1-06-1-01-00-2-0218) | G_15-1-06-1-01-00-2-0218 | нд | нд | 0 | нд | нд | нд | нд | нд | 0 | 0 | нд | нд
1.4. | Гатч, Стр-во ЛЭП-6 кВ на участке между ТП-8 и ТП-19 с выносом из огородов существующей жилой застройки в п. Тайцы Гатчинско (12-1-06-1-01-00-2-162) | G_12-1-06-1-01-00-2-162 | нд | нд | 0 | нд | нд | нд | нд | нд | 0 | 0 | нд | нд
1.4. | Кинг, Стр-во ВЛЗ-6кВ от ТП-202 на ул.Школьная до оп.№7 сущ. ВЛ и КЛ-6кВ от Шахты-2 (ВЛ) (ф.ТП Шахты-2 яч.9 -ТП34) в г.Сланцы (15-1-08-1-01-00-1-0223) | G_15-1-08-1-01-00-1-0223 | нд | нд | 0 | нд | нд | нд | нд | нд | 0 | 0 | нд | нд
1.4. | Кинг, Стр-во ВЛ-10 кВ от точки присоединения до КТП-250 кВА в г. Кингисепп ЛО (16-1-08-1-01-00-1-0083) | H_16-1-08-1-01-00-1-0083 | нд | нд | 0 | нд | нд | нд | нд | нд | 0 | 0 | нд | нд
1.4. | Киров, Стр-во ВЛ-10кВ ф 524-01 п. Назия ЛО (13-1-10-0-01-04-2-102) | G_13-1-10-0-01-04-2-102 | нд | нд | 0 | нд | нд | нд | нд | нд | 0 | 0 | нд | нд
1.4. | Киров, Стр-во ВЛ-10кВ ф 524-04 п. Назия ЛО (13-1-10-0-01-04-2-103) | G_13-1-10-0-01-04-2-103 | нд | нд | 0 | нд | нд | нд | нд | нд | 0 | 0 | нд | нд
1.4. | Киров, Стр-во ВЛ-6 кВ от опоры № 33 ф. 726-05 до новой КТП «Строитель» в г. Кировск ЛО (16-1-10-1-01-00-2-0219) | G_16-1-10-1-01-00-2-0219 | нд | нд | 0.5 | нд | нд | нд | нд | нд | 0 | 0 | нд | нд
1.4. | Киров, Стр-во ВЛЗ-10 кВ от ф. 524-10 до устанавливаемой МТП 160/10/0,4 Назиевского ГП Кировского МР ЛО (13-1-10-1-01-00-2-175) | G_13-1-10-1-01-00-2-175 | нд | нд | 0 | нд | нд | нд | нд | нд | 0 | 0 | нд | нд
1.4. | Киров, Стр-во ВЛЗ-10кВ от ТП-756 ф.524-04 до КТПП-2х250 10/0,4(Н-3) г. Кировск ЛО (13-1-10-1-01-00-2-177) | G_13-1-10-1-01-00-2-177 | нд | нд | 0 | нд | нд | нд | нд | нд | 0 | 0 | нд | нд
1.4. | Киров, Стр-во ВЛЗ-10кВ от Ф-524-10 до КТПП-2х250 10/0,4(Н-3) г. Кировск ЛО (13-1-10-1-01-00-2-176) | G_13-1-10-1-01-00-2-176 | нд | нд | 0 | нд | нд | нд | нд | нд | 0 | 0 | нд | нд
1.4. | Подп, Стр-во отпаечной ВЛЗ -6 кВ до СТП мощностью 1х63 кВА в пос. Курба в г. Подпорожье ЛО (15-1-15-1-01-00-2-0248) | G_15-1-15-1-01-00-2-0248 | нд | нд | 0 | нд | нд | нд | нд | нд | 0 | 0 | нд | нд
1.4. | Приг, Стр-во ВЛ-10кВ от ВЛ-10кВ ф.375-13 до ВЛ-10кВ ф.375-04 в п. Ольшаники Выборгский района ЛО (15-1-17-1-01-00-2-0386) | G_15-1-17-1-01-00-2-0386 | нд | нд | 0 | нд | нд | нд | нд | нд | 0 | 0 | нд | нд
1.4. | Слан, Стр-во 2КВЛ-6 кВ от ПС-351 до ЦРП-3 в г. Сланцы ЛО (13-1-18-1-01-00-2-185) | G_13-1-18-1-01-00-2-185 | нд | нд | 0 | нд | нд | нд | нд | нд | 0 | 0 | нд | нд
1.4. | Слан, Стр-во ВЛЗ-6 кВ от проектируемой КЛ-6 кВ до ВЛ-6 кВ, фид. 14-05 в г. Сланцы ЛО (14-1-18-1-01-00-2-116) | G_14-1-18-1-01-00-2-116 | нд | нд | 0 | нд | нд | нд | нд | нд | 0 | 0 | нд | нд
1.4. | Слан, Стр-во ВЛЗ-6 кВ от проектируемой КЛ-6 кВ до ВЛ-6 кВ, фид. 14-10(Н) в г. Сланцы ЛО (14-1-18-1-01-00-2-115) | G_14-1-18-1-01-00-2-115 | нд | нд | 0 | нд | нд | нд | нд | нд | 0 | 0 | нд | нд
1.4. | Слан, Стр-во ВЛЗ-6 кВ от проектируемой КЛ-6 кВ до ВЛ-6 кВ, фид. 6 СПЗ в г. Сланцы ЛО (14-1-18-1-01-00-2-117) | G_14-1-18-1-01-00-2-117 | нд | нд | 0 | нд | нд | нд | нд | нд | 0 | 0 | нд | нд
1.4. | СосБ, Стр-во ВЛ 10 кВ для электроснабжения садоводств (12-1-19-1-01-00-2-139) | G_12-1-19-1-01-00-2-139 | нд | нд | 0 | нд | нд | нд | нд | нд | 0 | 0 | нд | нд
1.4. | СосБ, Стр-во ВЛ-10 кВ от оп. № 47 до оп. № 51 в г. Волосово ЛО (15-1-19-1-01-00-2-0253) | G_15-1-19-1-01-00-2-0253 | нд | нд | 0 | нд | нд | нд | нд | нд | 0 | 0 | нд | нд
1.4. | СосБ, Стр-во ВЛ-10 кВ от РТП-9 яч. №8 до водозабора в Кикеринском СП Всеволожского райна ЛО (14-1-19-1-01-00-2-088) | G_14-1-19-1-01-00-2-088 | нд | нд | 0 | нд | нд | нд | нд | нд | 0 | 0 | нд | нд
1.4. | СосБ, Стр-во ВЛЗ-10 кВ от района ДНТ «Смолокурка» до ДНТ «Северная Пальмира» в г. Сосновый Бор ЛО. (16-1-19-1-01-00-2-0503) | H_16-1-19-1-01-00-2-0503 | нд | нд | 0 | нд | нд | нд | нд | нд | 0 | 0 | нд | нд
1.4. | Тосно, Стр-во ВЛ-6 кВ ф. 52-12 от оп. № 9 (пересеч. пр.Володарского и Советского пр.) до проектир. МТП в п.Ульяновка Тосн.р-а (15-1-21-1-01-00-2-0262) | G_15-1-21-1-01-00-2-0262 | нд | нд | 0 | нд | нд | нд | нд | нд | 0 | 0 | нд | нд
1.4. | Выб, Стр-во ВЛ-10 кВ от ПС35/10 кВ ОАО "Ленэнерго" №26 ф.17 и ф.18 (двуцепная линия) (11-05-01-20) | G_11-05-01-20 | нд | нд | 0 | нд | нд | нд | нд | нд | 0 | 0 | нд | нд
1.4. | Гатч, Строительство ВЛ-6кВ ПС "Дружная Горка" ф.1 от опоры №1 до ТП-8 | H_17-1-06-1-01-04-2-0725 | нд | нд | 0 | нд | нд | нд | нд | нд | 0 | 0 | нд | нд
1.4. | Киров, Стр-во ВЛЗ-10 кВ ф. 524-10 до устанавливаемой МТП на углу ул.Пушкина и Кавра в п.Назия (11-10-06-20) | G_11-10-06-20 | нд | нд | 0 | нд | нд | нд | нд | нд | 0 | 0 | нд | нд
1.4. | Тосно, Стр-во ВЛЗ-6 кВ от сущ.опоры ВЛ-6 кВ от ПС-724 ф.724-03 до проект.МТП-160/6/0,4 кВ в п.Ульяновка (11-21-01-20) | G_11-21-01-20 | нд | нд | 0 | нд | нд | нд | нд | нд | 0 | 0 | нд | нд
1.4. | Тихв, Стр-во ВЛ-10 кВ от оп. № 55 до оп. № 39 фидер 143-29 в г.Тихвин (11-20-03-24) | G_11-20-03-24 | нд | нд | 0 | нд | нд | нд | нд | нд | 0 | 0 | нд | нд
1.4. | Тихв, Стр-во 2КЛ-0,4 кВ от 2КТПП-6/0,4 кВ до РУ-0,4 кВ площадки КОС г. Бокситогорск ЛО (13-1-01-1-01-00-2-063) | G_13-1-01-1-01-00-2-063 | нд | нд | 0 | нд | нд | нд | нд | нд | 0 | 0 | нд | нд
1.4. | Подп, Стр-во КЛ-0,4 кВ от ТП-36 в г. Подпорожье ЛО (16-1-20-1-01-00-2-0761) | H_16-1-20-1-01-00-2-0761 | нд | нд | 0 | нд | нд | нд | нд | нд | 0 | 0 | нд | нд
1.4. | Всев, Стр-во КЛ-0,4 кВ для электроснабжения здания ОДС в п. Уткина Заводь Всеволожского района ЛО (15-1-04-1-01-00-2-0216) | G_15-1-04-1-01-00-2-0216 | нд | нд | 0 | нд | нд | нд | нд | нд | 0 | 0 | нд | нд
1.4. | Гатч, Стр-во КЛ-0,4кВ от ТП-13 до КР д.24 по ул. Гатчинская г. Коммунар (13-1-06-1-01-00-2-104) | Г_G_13-1-06-1-01-00-2-104 | нд | нд | 0 | нд | нд | нд | нд | нд | 0 | 0 | нд | нд
1.4. | Гатч, Стр-во КЛ-0,4кВ от ТП-6 до КР д.21 по ул. Пионерская г. Коммунар (13-1-06-1-01-00-2-105) | Г_G_13-1-06-1-01-00-2-105 | нд | нд | 0 | нд | нд | нд | нд | нд | 0 | 0 | нд | нд
1.4. | Гатч, Стр-во КЛ-0,4кВ от ТП-7 до КР д.22 по ул. Школьная, г. Коммунар (13-1-06-1-01-00-2-106) | Г_G_13-1-06-1-01-00-2-106 | нд | нд | 0 | нд | нд | нд | нд | нд | 0 | 0 | нд | нд
1.4. | Слан, Стр-во КЛ-0,4 кВ от проектируемой БКРТП до ГРЩ насосной в г. Сланцы ЛО (14-1-18-1-01-00-2-112) | G_14-1-18-1-01-00-2-112 | нд | нд | 0 | нд | нд | нд | нд | нд | 0 | 0 | нд | нд
1.4. | Кириш, Стр-во КЛ-0,4 кВ от ТП-7 до КД ул.Советская, д.9, г.Кириши (12-1-09-1-01-00-2-120) | G_12-1-09-1-01-00-2-120 | нд | нд | 0 | нд | нд | нд | нд | нд | 0 | 0 | нд | нд
1.4. | Киров, Стр-во 2КЛ-0,4 кВ от РУ-0,4 кВ ТП-721 до ВРУ-0,4 кВ детского сада в п. Назия Кировского р-на ЛО (13-1-10-1-01-00-2-202) | G_13-1-10-1-01-00-2-202 | нд | нд | 0 | нд | нд | нд | нд | нд | 0 | 0 | нд | нд
1.4. | Киров, Стр-во КЛ-0,4 кВ от РЩ № 1 до РЩ № 2 военно-исторического комплекса в г. Кировск ЛО (15-1-10-1-01-00-2-0594) | G_15-1-10-1-01-00-2-0594 | нд | нд | 0 | нд | нд | нд | нд | нд | 0 | 0 | нд | нд
1.4. | Киров, Стр-во КЛ-0,4 кВ от СТП-10/0,4 кВ в районе опоры № 2 ВЛ-10 кВ фидера № 03 ПС-728 до РЩ № 1 объекта в г. Кировск ЛО (15-1-10-1-01-00-2-0592) | G_15-1-10-1-01-00-2-0592 | нд | нд | 0 | нд | нд | нд | нд | нд | 0 | 0 | нд | нд
1.4. | Киров, Стр-во КЛ-0,4 кВ от СТП-10/0,4 кВ в районе опоры № 2 ВЛ-10 кВ фидера № 03 ПС-728 до РЩ № 2 объекта в г. Кировск ЛО (15-1-10-1-01-00-2-0593) | G_15-1-10-1-01-00-2-0593 | нд | нд | 0 | нд | нд | нд | нд | нд | 0 | 0 | нд | нд
1.4. | Киров, Стр-во КЛ-0,4 кВ от ТП-104 до ВУ школы-интерната в г. Кировск ЛО (15-1-10-1-01-00-2-0229) | G_15-1-10-1-01-00-2-0229 | нд | нд | 0 | нд | нд | нд | нд | нд | 0 | 0 | нд | нд
1.4. | ЛодП, Стр-во КЛ 0,4 кВ от ТП-58 до Титова, 38 (здания милиции) (15-1-12-1-01-00-2-0236) | G_15-1-12-1-01-00-2-0236 | нд | нд | 0 | нд | нд | нд | нд | нд | 0 | 0 | нд | нд
1.4. | ЛодП, Стр-во КЛ 0,4 кВ от ТП-58 до ул. Титова д. 40 (15-1-12-1-01-00-2-0237) | G_15-1-12-1-01-00-2-0237 | нд | нд | 0 | нд | нд | нд | нд | нд | 0 | 0 | нд | нд
1.4. | ЛодП, Стр-во КЛ-0,4 кВ от ТП-58 до ул. Карла Маркса, дом № 35 в г. Лодейное Поле ЛО (15-1-12-1-01-00-2-0235) | G_15-1-12-1-01-00-2-0235 | нд | нд | 0 | нд | нд | нд | нд | нд | 0 | 0 | нд | нд
1.4. | ЛодП, Стр-во КЛ-0,4 кВ от ТП-8 до ул. Титова, дом № 36 в г. Лодейное Поле ЛО (15-1-12-1-01-00-2-0234) | G_15-1-12-1-01-00-2-0234 | нд | нд | 0 | нд | нд | нд | нд | нд | 0 | 0 | нд | нд
1.4. | ЛодП, Стр-во КЛ-0,4 кВ от ТП-8 на пр. Урицкого, дом № 13 в г. Лодейное Поле ЛО (15-1-12-1-01-00-2-0233) | G_15-1-12-1-01-00-2-0233 | нд | нд | 0 | нд | нд | нд | нд | нд | 0 | 0 | нд | нд
1.4. | Луга, Стр-во КЛ 0,4 кВ от КТП "Киевская" до врезки в ВЛ 0.4 кВ ТП 74 (13-1-13-1-01-00-2-084) | G_13-1-13-1-01-00-2-084 | нд | нд | 0 | нд | нд | нд | нд | нд | 0 | 0 | нд | нд
1.4. | Луга, Стр-во КЛ 0,4 кВ от КТП "Киевская" до врезки в ВЛ 0.4 кВ ТП№73 (13-1-13-1-01-00-2-085) | G_13-1-13-1-01-00-2-085 | нд | нд | 0 | нд | нд | нд | нд | нд | 0 | 0 | нд | нд
1.4. | Луга, Стр-во КЛ 0,4 кВ от КТП "Наплотинская" до врезки в ВЛ 0.4 кВ ТП№46 (13-1-13-1-01-00-2-086) | G_13-1-13-1-01-00-2-086 | нд | нд | 0 | нд | нд | нд | нд | нд | 0 | 0 | нд | нд
1.4. | Луга, Стр-во КЛ 0,4 кВ от КТП "Наплотинская" до врезки в ВЛ 0.4 кВ ТП№79 (13-1-13-1-01-00-2-083) | G_13-1-13-1-01-00-2-083 | нд | нд | 0 | нд | нд | нд | нд | нд | 0 | 0 | нд | нд
1.4. | Подп, Стр-во КЛ-0,4 кВ от ТП-17 до ж/дома ул.Комсомольская 14а (14-1-15-1-01-00-2-094) | G_14-1-15-1-01-00-2-094 | нд | нд | 0 | нд | нд | нд | нд | нд | 0 | 0 | нд | нд
1.4. | Подп, Стр-во КЛ-0,4 кВ от ТП-17 до ж/дома ул.Комсомольская 16 (14-1-15-1-01-00-2-095) | G_14-1-15-1-01-00-2-095 | нд | нд | 0 | нд | нд | нд | нд | нд | 0 | 0 | нд | нд
1.4. | Подп, Стр-во КЛ-0,4 кВ от ТП-43 до ж/дома № 6 по ул.Комсомольская (12-1-15-1-01-00-2-132) | G_12-1-15-1-01-00-2-132 | нд | нд | 0 | нд | нд | нд | нд | нд | 0 | 0 | нд | нд
1.4. | Приг, Стр-во КЛ-0,4 кВ от КР-1 до дома №4/1 в д. Янино Всеволожского р-на ЛО (15-1-17-1-01-00-2-0385) | G_15-1-17-1-01-00-2-0385 | нд | нд | 0 | нд | нд | нд | нд | нд | 0 | 0 | нд | нд
1.4. | Приг, Стр-во КЛ-0,4 кВ от КР-1 до дома №4/29 в д. Янино Всеволожского р-на ЛО (15-1-17-1-01-00-2-0645) | G_15-1-17-1-01-00-2-0645 | нд | нд | 0 | нд | нд | нд | нд | нд | 0 | 0 | нд | нд
1.4. | Приг, Стр-во КЛ-0,4 кВ от КР-1 до дома №4/38 в д. Янино Всеволожского р-на ЛО (15-1-17-1-01-00-2-0646) | G_15-1-17-1-01-00-2-0646 | нд | нд | 0 | нд | нд | нд | нд | нд | 0 | 0 | нд | нд
1.4. | Приг, Стр-во КЛ-0,4 кВ от РТП-УСК-001 до КНС-3 в д. Янино, Всеволожского р-на, ЛО (15-1-17-1-01-00-2-0649) | G_15-1-17-1-01-00-2-0649 | нд | нд | 0 | нд | нд | нд | нд | нд | 0 | 0 | нд | нд
1.4. | СосБ, Стр-во КЛ-0,4 кВ от ТП 2-1 по ул. Комсомольская в г. Сосновый Бор ЛО (16-1-19-1-01-00-2-0237) | G_16-1-19-1-01-00-2-0237 | нд | нд | 0 | нд | нд | нд | нд | нд | 0 | 0 | нд | нд
1.4. | СосБ, Стр-во КЛ-0,4 кВ от ТП 2-2 ул. Ленинская, д. 1, 2, 3, 4, 5, 7, 8, 9, 11, 21 в г. Сосновый Бор ЛО (15-1-19-1-01-00-2-0251) | G_15-1-19-1-01-00-2-0251 | нд | нд | 0 | нд | нд | нд | нд | нд | 0 | 0 | нд | нд
1.4. | СосБ, Стр-во КЛ-0,4 кВ от ТП 3-2 ул. 50 лет Октября, д. № 15, 17, 19, 21 в г. Сосновый Бор ЛО (15-1-19-1-01-00-2-0252) | G_15-1-19-1-01-00-2-0252 | нд | нд | 0 | нд | нд | нд | нд | нд | 0 | 0 | нд | нд
1.4. | СосБ, Стр-во КЛ-0,4 кВ от ТП 3-4 по ул. Сибирская в г. Сосновый Бор ЛО (16-1-19-1-01-00-2-0230) | G_16-1-19-1-01-00-2-0230 | нд | нд | 0 | нд | нд | нд | нд | нд | 0 | 0 | нд | нд
1.4. | СосБ, Стр-во КЛ-0,4 кВ от ТП 3-5 по ул. Сибирская в г. Сосновый Бор ЛО (16-1-19-1-01-00-2-0231) | G_16-1-19-1-01-00-2-0231 | нд | нд | 0 | нд | нд | нд | нд | нд | 0 | 0 | нд | нд
1.4. | Волх, Стр-во КЛ-0,4 кВ от ТП ул. Красноармейская д. 9А (11-03-01-20) | G_11-03-01-20 | нд | нд | 0 | нд | нд | нд | нд | нд | 0 | 0 | нд | нд
1.4. | Тихв, Стр-во 2КЛ-10 кВ от нов. РП-500 до точки врезки в сущ. 2 КЛ-10 кВ на ТП-ТНМД в г. Тихвин ЛО (15-1-20-1-01-00-2-0260) | G_15-1-20-1-01-00-2-0260 | нд | нд | 0 | нд | нд | нд | нд | нд | 0 | 0 | нд | нд
1.4. | Тихв, Стр-во 2КЛ-10 кВ от новой РП-500 до точки врезки в сущ. 2 КЛ-10 кВ на РП-4 ООО МК в г. Тихвин ЛО (15-1-20-1-01-00-2-0259) | G_15-1-20-1-01-00-2-0259 | нд | нд | 0 | нд | нд | нд | нд | нд | 0 | 0 | нд | нд
1.4. | Тихв, Стр-во 2КЛ-10 кВ от ПС-147 в г.Тихвин ЛО (13-1-20-1-01-00-2-125) | G_13-1-20-1-01-00-2-125 | нд | нд | 0 | нд | нд | нд | нд | нд | 0 | 0 | нд | нд
1.4. | Тихв, Стр-во 2КЛ-10 кВ от РП-10 "Котельная" до РП-500 г. Тихвин ЛО (13-1-20-1-01-00-2-126) | G_13-1-20-1-01-00-2-126 | нд | нд | 0 | нд | нд | нд | нд | нд | 0 | 0 | нд | нд
1.4. | Тихв, Стр-во КЛ-10 кВ от нов РП до РП-67 (14-1-20-1-01-00-2-077) | G_14-1-20-1-01-00-2-077 | нд | нд | 0 | нд | нд | нд | нд | нд | 0 | 0 | нд | нд
1.4. | Тихв, Стр-во КЛ-10 кВ от ТП-28 до нов.РП г.Тихвин ЛО (13-1-20-1-01-00-2-122) | G_13-1-20-1-01-00-2-122 | нд | нд | 0 | нд | нд | нд | нд | нд | 0 | 0 | нд | нд
1.4. | Тихв, Стр-во КЛ-10 кВ от ТП-66 до РП-500 г. Тихвин ЛО (14-1-20-1-01-00-2-120) | G_14-1-20-1-01-00-2-120 | нд | нд | 0 | нд | нд | нд | нд | нд | 0 | 0 | нд | нд
1.4. | Тихв, Стр-во КЛ-10кВ от ТП№30 (участка КЛ-10кВ от ТП№30 до опоры ВЛ в сторону ТП№56 и участка КЛ-10кВ от ТП№30 до ТП№80) (12-1-20-1-01-00-2-143) | G_12-1-20-1-01-00-2-143 | нд | нд | 0 | нд | нд | нд | нд | нд | 0 | 0 | нд | нд
1.4. | Всев, Стр-во КЛ-6 кВ от проектируемой РТП 6 кВ до ТП-6к в п.Кузьмоловский (13-1-04-1-01-00-2-139) | G_13-1-04-1-01-00-2-139 | нд | нд | 0 | нд | нд | нд | нд | нд | 0 | 0 | нд | нд
1.4. | Выб, Стр-во КЛ-10 кВ от ПС 35/10 "Приморская" фид.0,7, г.Приморск (13-1-05-1-01-00-2-158) | G_13-1-05-1-01-00-2-158 | нд | нд | 0 | нд | нд | нд | нд | нд | 0 | 0 | нд | нд
1.4. | Выб, Стр-во КЛ-10 кВ от ТП-11 до ТП-12 в г. Высоцк Выборгского района ЛО (16-1-05-1-01-00-2-0194) | G_16-1-05-1-01-00-2-0194 | нд | нд | 0 | нд | нд | нд | нд | нд | 0 | 0 | нд | нд
1.4. | Выб, Стр-во КЛ-6 кВ от ТП-77 до ТП-226 (13-1-05-1-01-00-2-168) | Г_G_13-1-05-1-01-00-2-168 | нд | нд | 0 | нд | нд | нд | нд | нд | 0 | 0 | нд | нд
1.4. | Гатч, Стр-во КЛ-6 кВ от ПС "Тайцы" до опоры №1 Ф-7 в п. Тайцы Гатчинского р-она ЛО (15-1-06-1-01-00-2-0557) | G_15-1-06-1-01-00-2-0557 | нд | нд | 0 | нд | нд | нд | нд | нд | 0 | 0 | нд | нд
1.4. | Гатч, Стр-во КЛ-6 кВ от ПС "Тайцы" до опоры №1 Ф-8 в п. Тайцы Гатчинского р-она ЛО (15-1-06-1-01-00-2-0558) | G_15-1-06-1-01-00-2-0558 | нд | нд | 0 | нд | нд | нд | нд | нд | 0 | 0 | нд | нд
1.4. | Гатч, Стр-во КЛ-6 кВ от ПС "Тайцы" до опоры №1 Ф-4 в п. Тайцы Гатчинского района ЛО (15-1-06-1-01-00-2-0221) | G_15-1-06-1-01-00-2-0221 | нд | нд | 0 | нд | нд | нд | нд | нд | 0 | 0 | нд | нд
1.4. | Гатч, Стр-во КЛ-6 кВ Фидер №5 ПС-225, г. Гатчина (12-1-06-1-01-00-2-163) | G_12-1-06-1-01-00-2-163 | нд | нд | 0 | нд | нд | нд | нд | нд | 0 | 0 | нд | нд
1.4. | Гатч, Стр-во КЛ-6кВ Ф7 от ТП-4 до пересечения Гатчинского шоссе и ул. Вербной с переходом через ж/д п.Тайцы (15-1-06-1-01-00-2-0220) | G_15-1-06-1-01-00-2-0220 | нд | нд | 0.7 | нд | нд | нд | нд | нд | 0 | 0 | нд | нд
1.4. | Гатч, Стр-во участка КЛ-6,0кВ от ТП-7 до ТП-11 в п. Др.Горка (12-1-06-1-01-00-2-164) | G_12-1-06-1-01-00-2-164 | нд | нд | 0 | нд | нд | нд | нд | нд | 0 | 0 | нд | нд
1.4. | Волос, Стр-во КЛ-10 кВ от ПС-189 ф. 1 до ТП-313 в г. Волосово ЛО (16-1-08-1-01-00-2-0714) | H_16-1-08-1-01-00-2-0714 | нд | нд | 0 | нд | нд | нд | нд | нд | 0 | 0 | нд | нд
1.4. | Волос, Стр-во КЛ-10 кВ от ПС-189 ф. 15 до ТП-313 в г. Волосово ЛО (16-1-08-1-01-00-2-0715) | H_16-1-08-1-01-00-2-0715 | нд | нд | 0 | нд | нд | нд | нд | нд | 0 | 0 | нд | нд
1.4. | Кинг, Стр-во КЛ-6кВ от РТП-14 (КЛ-6кВ от ТП-70 до ТП-63) в г.Сланцы (15-1-08-1-01-00-2-0224) | G_15-1-08-1-01-00-2-0224 | нд | нд | 0 | нд | нд | нд | нд | нд | 0 | 0 | нд | нд
1.4. | Слан, Стр-во КЛ-6 кВ от проектируемой БКРТП до проектируемой ВЛЗ-6 кВ, фид.14-10 в г. Сланцы ЛО (14-1-18-1-01-00-2-108) | G_14-1-18-1-01-00-2-108 | нд | нд | 0 | нд | нд | нд | нд | нд | 0 | 0 | нд | нд
1.4. | Слан, Стр-во КЛ-6 кВ от проектируемой БКРТП до проектируемой ВЛЗ-6 кВ, фид.14-10(Н) в г. Сланцы ЛО (14-1-18-1-01-00-2-109) | G_14-1-18-1-01-00-2-109 | нд | нд | 0 | нд | нд | нд | нд | нд | 0 | 0 | нд | нд
1.4. | Кириш, РК 2КЛ-10 кВ ГПП-303-РП-5 ф.25 в г. Кириши ЛО (инв. № 090000226) (13-1-09-1-01-00-2-050) | G_13-1-09-1-01-00-2-050 | нд | нд | 0 | нд | нд | нд | 0 | нд | 0 | 0 | нд | нд
1.4. | Кириш, Стр-во 4КЛ-10 кВ от точки врезки в КЛ-10 кВ ГПП-303 - РП-6 до проектируемой РП-7 в г. Кириши ЛО (15-1-09-1-01-00-2-0555) | G_15-1-09-1-01-00-2-0555 | нд | нд | 0 | нд | нд | нд | нд | нд | 0 | 0 | нд | нд
1.4. | Кириш, Стр-во КЛ-10 кВ ТП-18 - ТП-28 г.Кириши (12-1-09-1-01-00-2-116) | G_12-1-09-1-01-00-2-116 | нд | нд | 0 | нд | нд | нд | нд | нд | 0 | 0 | нд | нд
1.4. | Кириш, Стр-во КЛ-10 кВ ТП-91-ТП-15 (15-1-09-1-01-00-2-0226) | G_15-1-09-1-01-00-2-0226 | нд | нд | 0 | нд | нд | нд | нд | нд | 0 | 0 | нд | нд
1.4. | Киров, Стр-во КЛ-10 кВ от опоры ВЛз-10 кВ фидера № 05 ПС-729 до ТП-408 в г. Отрадное Кировского района ЛО (15-1-10-1-01-00-2-0230) | G_15-1-10-1-01-00-2-0230 | нд | нд | 0 | нд | нд | нд | нд | нд | 0 | 0 | нд | нд
1.4. | Киров, Стр-во КЛ-10 кВ от ПС-517 до КТП-2 в г.Шлиссельбург ЛО. (12-1-22-1-01-00-2-159) | G_12-1-22-1-01-00-2-159 | нд | нд | 0 | нд | нд | нд | нд | нд | 0 | 0 | нд | нд
1.4. | Киров, Стр-во КЛ-10 кВ от ТП-552 до ТП-506 в г. Отрадное Кировского района ЛО (15-1-10-1-01-00-2-0231) | G_15-1-10-1-01-00-2-0231 | нд | нд | 0 | нд | нд | нд | нд | нд | 0 | 0 | нд | нд
1.4. | Киров, Стр-во КЛ-10кВ от ТП-547 до ТП-549 (котельная) в г.Отрадное (12-1-10-1-01-00-2-122) | G_12-1-10-1-01-00-2-122 | нд | нд | 0 | нд | нд | нд | нд | нд | 0 | 0 | нд | нд
1.4. | Киров, Стр-во КЛ-6 кВ от ТП-132 до БКТП ООО «БСК» в г. Кировск ЛО (16-1-10-1-01-00-2-0220) | G_16-1-10-1-01-00-2-0220 | нд | нд | 0.5 | нд | нд | нд | нд | нд | 0 | 0 | нд | нд
1.4. | Киров, Стр-во КЛ-6 кВ ТП-18/2 ф. 382-22 до точки врезки ф. 728-03 в районе отпайки ВЛЗ-6 кВ ф. 7280,3 на ТП-194 в г. Кировск (13-1-10-1-01-00-2-100) | H_13-1-10-1-01-00-2-100 | нд | нд | 0 | нд | нд | нд | нд | нд | 0 | 0 | нд | нд
1.4. | Луга, Стр-во 2КЛ-10 кВ от КТП "Киевская" до врезки в КЛ 10 кВ ТП№73 - ТП№77 в г. Луга ЛО (13-1-13-1-01-00-2-088) | G_13-1-13-1-01-00-2-088 | нд | нд | 0 | нд | нд | нд | нд | нд | 0 | 0 | нд | нд
1.4. | Луга, Стр-во КЛ 10 кВ от КТП "Наплотинская" до врезки в КЛ 10 кВ ТП№76 - ТП№49 (13-1-13-1-01-00-2-087) | G_13-1-13-1-01-00-2-087 | нд | нд | 0 | нд | нд | нд | нд | нд | 0 | 0 | нд | нд
1.4. | Луга, Стр-во КЛ 10 кВ от РП (новое) до врезки №1 в линию 10 кВ ф.36-07 на участке от ПС № 36 «Южная» до ТП № 103 (15-1-13-1-01-00-2-0238) | G_15-1-13-1-01-00-2-0238 | нд | нд | 0 | нд | нд | нд | нд | нд | 0 | 0 | нд | нд
1.4. | Луга, Стр-во КЛ-10 кВ на новую КТП-Т 10/04 кВ по ул.Вокзальной в п.Толмачево (12-1-13-1-01-00-2-126) | G_12-1-13-1-01-00-2-126 | нд | нд | 0 | нд | нд | нд | нд | нд | 0 | 0 | нд | нд
1.4. | Луга, Стр-во КЛ-10 кВ от РП (новое) до врезки № 1 в линию 10 кВ ф. 36-01 на участке от ПС № 36 Южная до ТП № 134 в г. Луга ЛО (15-1-13-1-01-00-2-0241) | G_15-1-13-1-01-00-2-0241 | нд | нд | 0 | нд | нд | нд | нд | нд | 0 | 0 | нд | нд
1.4. | Луга, Стр-во КЛ-10 кВ от РП (новое) до врезки № 1 в линию 10 кВ ф. 36-08 на участке от ПС № 36 Южная до ТП № 134 в г. Луга ЛО (15-1-13-1-01-00-2-0243) | G_15-1-13-1-01-00-2-0243 | нд | нд | 0 | нд | нд | нд | нд | нд | 0 | 0 | нд | нд
1.4. | Луга, Стр-во КЛ-10 кВ от РП (новое) до врезки № 2 в линию 10 кВ ф. 36-01 на участке от ТП № 134 до ТП № 113 в г. Луга ЛО (15-1-13-1-01-00-2-0242) | G_15-1-13-1-01-00-2-0242 | нд | нд | 0 | нд | нд | нд | нд | нд | 0 | 0 | нд | нд
1.4. | Луга, Стр-во КЛ-10 кВ от РП (новое) до врезки № 2 в линию 10 кВ ф. 36-07 на участке от ТП № 103 до ТП № 108 в г. Луга ЛО (15-1-13-1-01-00-2-0239) | G_15-1-13-1-01-00-2-0239 | нд | нд | 0 | нд | нд | нд | нд | нд | 0 | 0 | нд | нд
1.4. | Луга, Стр-во КЛ-10 кВ от РП (новое) до врезки № 2 в линию 10 кВ ф. 36-08 на участке от ТП № 134 до ТП № 103 в г. Луга ЛО (15-1-13-1-01-00-2-0244) | G_15-1-13-1-01-00-2-0244 | нд | нд | 0 | нд | нд | нд | нд | нд | 0 | 0 | нд | нд
1.4. | Луга, Стр-во КЛ-10 кВ от РП (новое) до врезки № 3 в линию 10 кВ ф. 36-07 на участке от ТП № 103 до ТП № 42 в г. Луга ЛО (15-1-13-1-01-00-2-0240) | G_15-1-13-1-01-00-2-0240 | нд | нд | 0 | нд | нд | нд | нд | нд | 0 | 0 | нд | нд
1.4. | Луга, Стр-во КЛ-10кВ от ТП-113 до 2БКТП 10/0,4 2*400 кВ "Лангина гора" в г.Луга (12-1-13-1-01-00-2-167) | G_12-1-13-1-01-00-2-167 | нд | нд | 0 | нд | нд | нд | нд | нд | 0 | 0 | нд | нд
1.4. | Луга, Стр-во КЛ-10кВ от ТП-40 до 2БКТП 10/0,4 2*400 кВ "Лангина гора" в г.Луга (12-1-13-1-01-00-2-127) | G_12-1-13-1-01-00-2-127 | нд | нд | 0 | нд | нд | нд | нд | нд | 0 | 0 | нд | нд
1.4. | Подп, Стр-во КЛ-10 кВ от ТП-16 до ТП-17 (14-1-15-1-01-00-2-096) | G_14-1-15-1-01-00-2-096 | нд | нд | 0 | нд | нд | нд | нд | нд | 0 | 0 | нд | нд
1.4. | Подп, Стр-во КЛ-10 кВ от ТП-17 до ТП-91 (14-1-15-1-01-00-2-097) | G_14-1-15-1-01-00-2-097 | нд | нд | 0 | нд | нд | нд | нд | нд | 0 | 0 | нд | нд
1.4. | Подп, Стр-во КЛ-10 кВ от ТП-90 до ТП-18 в г. Подпорожье ЛО (15-1-15-1-01-00-2-0246) | G_15-1-15-1-01-00-2-0246 | нд | нд | 0 | нд | нд | нд | нд | нд | 0 | 0 | нд | нд
1.4. | Приг, Стр-во КЛ-10 кВ от ТП-194 до РТП-67 в п. Тарасово Выборгский р-н ЛО (15-1-17-1-01-00-2-0650) | G_15-1-17-1-01-00-2-0650 | нд | нд | 0 | нд | нд | нд | нд | нд | 0 | 0 | нд | нд
1.4. | Слан, Стр-во КЛ-6 кВ от проектируемой БКРТП до проектируемой ВЛЗ-6 кВ, фид. 6 СПЗ в г. Сланцы ЛО (14-1-18-1-01-00-2-111) | G_14-1-18-1-01-00-2-111 | нд | нд | 0 | нд | нд | нд | нд | нд | 0 | 0 | нд | нд
1.4. | Слан, Стр-во КЛ-6 кВ от проектируемой БКРТП до проектируемой ВЛЗ-6 кВ, фид.14-05 в г. Сланцы ЛО (14-1-18-1-01-00-2-110) | G_14-1-18-1-01-00-2-110 | нд | нд | 0 | нд | нд | нд | нд | нд | 0 | 0 | нд | нд
1.4. | Слан, Стр-во КЛ-6 кВ от РТП14 до проектируемой БКРТП, фид. 14-06 в г. Сланцы ЛО (14-1-18-1-01-00-2-106) | G_14-1-18-1-01-00-2-106 | нд | нд | 0 | нд | нд | нд | нд | нд | 0 | 0 | нд | нд
1.4. | Слан, Стр-во КЛ-6 кВ от РТП14 до проектируемой БКРТП, фид. 14-11 в г. Сланцы ЛО (14-1-18-1-01-00-2-107) | G_14-1-18-1-01-00-2-107 | нд | нд | 0 | нд | нд | нд | нд | нд | 0 | 0 | нд | нд
1.4. | СосБ Стр-во КЛ-10 кВ РП-2 - ТП В-2 (12-1-19-1-01-00-2-182) | G_12-1-19-1-01-00-2-182 | нд | нд | 0 | нд | нд | нд | нд | нд | 0 | 0 | нд | нд
1.4. | СосБ, Стр-во 2КЛ-10 кВ от РП-3 к ТП 8-3 (13-1-19-1-01-00-2-112) | G_13-1-19-1-01-00-2-112 | нд | нд | 0 | нд | нд | нд | нд | нд | 0 | 0 | нд | нд
1.4. | СосБ, Стр-во 2КЛ-10 кВ от ТП 1-8 до ТП ОС-4 в г. Сосновый Бор ЛО (16-1-19-1-01-00-2-0234) | G_16-1-19-1-01-00-2-0234 | нд | нд | 0 | нд | нд | нд | нд | нд | 0 | 0 | нд | нд
1.4. | СосБ, Стр-во 2КЛ-10 кВ РП-3 -ТП 9-2 в г. Сосновый Бор ЛО (15-1-19-1-01-00-2-0254) | G_15-1-19-1-01-00-2-0254 | нд | нд | 0 | нд | нд | нд | нд | нд | 0 | 0 | нд | нд
1.4. | СосБ, Стр-во 2КЛ-10кВ РП-1 - ТП 3-3 (15-1-19-1-01-00-2-0256) | G_15-1-19-1-01-00-2-0256 | нд | нд | 0 | нд | нд | нд | нд | нд | 0 | 0 | нд | нд
1.4. | СосБ, Стр-во 2КЛ-10кВ РП-1 - ТП 4-8 (15-1-19-1-01-00-2-0255) | G_15-1-19-1-01-00-2-0255 | нд | нд | 0 | нд | нд | нд | нд | нд | 0 | 0 | нд | нд
1.4. | СосБ, Стр-во 2КЛ-10кВ РП-5 - ТП 1-4 (16-1-19-1-01-00-2-0233) | G_16-1-19-1-01-00-2-0233 | нд | нд | 0 | нд | нд | нд | нд | нд | 0 | 0 | нд | нд
1.4. | СосБ, Стр-во КЛ-10 кВ РП-2 - ПС 333 (12-1-19-1-01-00-2-178) | G_12-1-19-1-01-00-2-178 | нд | нд | 0 | нд | нд | нд | нд | нд | 0 | 0 | нд | нд
1.4. | СосБ, Стр-во КЛ-10 кВ РП-2 - ТП В-1 (12-1-19-1-01-00-2-181) | G_12-1-19-1-01-00-2-181 | нд | нд | 0 | нд | нд | нд | нд | нд | 0 | 0 | нд | нд
1.4. | СосБ, Стр-во КЛ-10 кВ РП-2 - ТП ГК (12-1-19-1-01-00-2-183) | G_12-1-19-1-01-00-2-183 | нд | нд | 0 | нд | нд | нд | нд | нд | 0 | 0 | нд | нд
1.4. | СосБ, Стр-во КЛ-10 кВ РП-2 - ТП ГК-1 (12-1-19-1-01-00-2-179) | G_12-1-19-1-01-00-2-179 | нд | нд | 0 | нд | нд | нд | нд | нд | 0 | 0 | нд | нд
1.4. | СосБ, Стр-во КЛ-10 кВ РП-2 - ТП ГК-2 (12-1-19-1-01-00-2-180) | G_12-1-19-1-01-00-2-180 | нд | нд | 0 | нд | нд | нд | нд | нд | 0 | 0 | нд | нд
1.4. | Тосно, Стр-во КЛ-6 кВ ф.199-29 от ТП-46 до ТП-14 в г. Никольское (14-1-21-1-01-00-2-084) | G_14-1-21-1-01-00-2-084 | нд | нд | 0 | нд | нд | нд | нд | нд | 0 | 0 | нд | нд
1.4. | Тосно, Стр-во КЛ-6 кВ ф.52-22 до проектируемой КТП в г.Никольское (13-1-21-1-01-00-2-045) | G_13-1-21-1-01-00-2-045 | нд | нд | 0 | нд | нд | нд | нд | нд | 0 | 0 | нд | нд
1.4. | Шлис, Стр-во КЛ-10 кВ от БКТП-40 до ТП-16 (13-1-22-1-01-00-2-114) | G_13-1-22-1-01-00-2-114 | нд | нд | 0 | нд | нд | нд | нд | нд | 0 | 0 | нд | нд
1.4. | Шлис, Стр-во КЛ-10 кВ от КТП-9 до ТП-12Н (13-1-22-1-01-00-2-113) | G_13-1-22-1-01-00-2-113 | нд | нд | 0 | нд | нд | нд | нд | нд | 0 | 0 | нд | нд
1.4. | Шлис, Стр-во КЛ-10 кВ от ТП-16 до КТП-9 (13-1-22-1-01-00-2-115) | G_13-1-22-1-01-00-2-115 | нд | нд | 0 | нд | нд | нд | нд | нд | 0 | 0 | нд | нд
1.4. | Шлис, Стр-во КЛ-10 кВ от ТП-6 до ТП-7А (14-1-22-1-01-00-2-085) | G_14-1-22-1-01-00-2-085 | нд | нд | 0 | нд | нд | нд | нд | нд | 0 | 0 | нд | нд
1.4. | Шлис, Стр-во КЛ-10 кВ от Ф-20 ПС-517 до КТП-65 (14-1-22-1-01-00-2-087) | G_14-1-22-1-01-00-2-087 | нд | нд | 0 | нд | нд | нд | нд | нд | 0 | 0 | нд | нд
1.4. | Шлис, Стр-во КЛ-6 кВ от ТП-11 до ТП-6 (14-1-22-1-01-00-2-086) | G_14-1-22-1-01-00-2-086 | нд | нд | 0 | нд | нд | нд | нд | нд | 0 | 0 | нд | нд
1.4. | Шлис, Стр-во КЛ-6 кВ от ТП-4 до ТП-7 в г.Шлиссельбург (12-1-22-1-01-00-2-158) | G_12-1-22-1-01-00-2-158 | нд | нд | 0 | нд | нд | нд | нд | нд | 0 | 0 | нд | нд
1.4. | Киров, РК КЛ-6 кВ от ГПП-2 ТП-5 пос. им. Морозова (11-10-01-20) | G_11-10-01-20 | нд | нд | 0 | нд | нд | нд | 0 | нд | 0 | 0 | нд | нд
1.4. | Тосно, Стр-во 4КЛ-10 кВ от ПС-539 до ЦРП-10 кВ (09-21-10-20) | G_09-21-10-20 | нд | нд | 0 | нд | нд | нд | нд | нд | 0 | 0 | нд | нд
1.4. | Тосно, Cтр-во КЛ-6 кВ от ТП-7 до ТП-8 п.Форносово (инв.№16101) (10-21-07-25 ПИР и СМР) | G_10-21-07-25 | нд | нд | 0 | нд | нд | нд | нд | нд | 0 | 0 | нд | нд
1.4. | Тосно, Стр-во КЛ-10 кВ от ПС-539 до оп.№59 ВЛ-10 кВ ф.-716-04 (09-21-11-20 ПИР) | G_09-21-11-20 | нд | нд | 0 | нд | нд | нд | нд | нд | 0 | 0 | нд | нд
1.4. | Шлис, Стр-во КЛ-6кВ от ТП-1 до ТП-21 (11-22-01-20) | G_11-22-01-20 | нд | нд | 0 | нд | нд | нд | нд | нд | 0 | 0 | нд | нд
1.4. | Подп, Стр-во КЛ-10 кВ от ЛР-111 до ТП-80 (11-15-03-20) | G_11-15-03-20 | нд | нд | 0 | нд | нд | нд | нд | нд | 0 | 0 | нд | нд
1.4. | Подп, Стр-во КЛ-10 кВ от ПС-267 до концевой опоры № 1 (11-15-01-20) | G_11-15-01-20 | нд | нд | 0 | нд | нд | нд | нд | нд | 0 | 0 | нд | нд
1.4. | Тихв, Стр-во 2КЛ-10 кВ от ПС-147 до РП-700 в г. Тихвин ЛО (17-1-20-1-01-00-2-0359) | H_17-1-20-1-01-00-2-0359 | нд | нд | 0.1 | нд | нд | нд | нд | нд | 0 | 0 | нд | нд
1.4. | Выб, Стр-во «КЛ-10 кВ от ПС-237 ПГВ-1 ф.2-11 до проектируемой БКРТП-10 кВ в г. Светогорск, Выборгского района ЛО» (17-1-05-1-01-00-2-0319) | H_17-1-05-1-01-00-2-0319 | нд | нд | 2.5 | нд | нд | нд | нд | нд | 0 | 0 | нд | нд
1.4. | Выб, Стр-во «КЛ-10 кВ от РП-26 ф.23 до проектируемой БКРТП-10 кВ в г. Светогорск, Выборгского района ЛО» (17-1-05-1-01-00-2-0320) | H_17-1-05-1-01-00-2-0320 | нд | нд | 2 | нд | нд | нд | нд | нд | 0 | 0 | нд | нд
1.4. | Выб, Стр-во КЛ-10 кВ от проектируемой БКРТП-10 кВ до существующей КЛ-10 кВ от ТП-25 до ТП-1 в г. Светогорск, Выборгского района ЛО (17-1-05-1-01-00-2- | H_17-1-05-1-01-00-2-0325 | нд | нд | 0.4 | нд | нд | нд | нд | нд | 0 | 0 | нд | нд
1.4. | Выб, Стр-во КЛ-10 кВ от проектируемой БКРТП-10 кВ до ТП-17 в г. Светогорск, Выборгского района ЛО (17-1-05-1-01-00-2-0322) | H_17-1-05-1-01-00-2-0322 | нд | нд | 0.4 | нд | нд | нд | нд | нд | 0 | 0 | нд | нд
1.4. | Выб, Стр-во КЛ-10 кВ от проектируемой БКРТП-10 кВ до ТП-25 в г. Светогорск, Выборгского района ЛО (17-1-05-1-01-00-2-0321) | H_17-1-05-1-01-00-2-0321 | нд | нд | 0.4 | нд | нд | нд | нд | нд | 0 | 0 | нд | нд
1.4. | Выб, Стр-во КЛ-10 кВ от проектируемой БКРТП-10 кВ до ТП-7 в г. Светогорск, Выборгского района ЛО (17-1-05-1-01-00-2-0324) | H_17-1-05-1-01-00-2-0324 | нд | нд | 0.5 | нд | нд | нд | нд | нд | 0 | 0 | нд | нд
1.4. | Тихв, Стр-во КЛ от точки врезки в 2КЛ-10 кВ от ПС-147 до РТП-37 до проектируемой РП-700 в г. Тихвин ЛО (17-1-20-1-01-00-2-0234) | H_17-1-20-1-01-00-2-0234 | нд | нд | 0.08 | нд | нд | нд | нд | нд | 0 | 0 | нд | нд
1.4. | Тихв, Стр-во 2КТПП-6/0,4 кВ взамен ТП-15КОС г. Бокситогорск ЛО (13-1-01-0-01-04-2-062) | G_13-1-01-0-01-04-2-062 | 0 | нд | нд | нд | нд | нд | нд | нд | 0 | 0 | нд | нд
1.4. | Тихв, Стр-во КТП-13 г. Бокситогорск ЛО (13-1-01-1-01-00-2-066) | G_13-1-01-1-01-00-2-066 | 0 | нд | нд | нд | нд | нд | нд | нд | 0 | 0 | нд | нд
1.4. | Волх, Стр-во РП-1 в г. Волхов ЛО (13-1-03-1-01-00-2-151) | G_13-1-03-1-01-00-2-151 | 0 | нд | нд | нд | нд | нд | нд | нд | 0 | 0 | нд | нд
1.4. | Волх, Стр-во Строительство ТП (взамен ТП-25) (14-1-03-1-01-00-2-007) | G_14-1-03-1-01-00-2-007 | 0 | нд | нд | нд | нд | нд | нд | нд | 0 | 0 | нд | нд
1.4. | Волх, Стр-во ТП (взамен ТП-12) (14-1-03-1-01-00-2-059) | G_14-1-03-1-01-00-2-059 | 0 | нд | нд | нд | нд | нд | нд | нд | 0 | 0 | нд | нд
1.4. | Волх, Стр-во ТП (взамен ТП-183) в г. Волхов ЛО (15-1-03-1-01-00-2-0215) | G_15-1-03-1-01-00-2-0215 | 0 | нд | нд | нд | нд | нд | нд | нд | 0 | 0 | нд | нд
1.4. | Волх, Стр-во ТП (взамен ТП-30) (14-1-03-1-01-00-2-057) | G_14-1-03-1-01-00-2-057 | 0 | нд | нд | нд | нд | нд | нд | нд | 0 | 0 | нд | нд
1.4. | Волх, Стр-во ТП (взамен ТП-41) в г.Волхов ЛО (14-1-03-0-01-04-2-058) | G_14-1-03-0-01-04-2-058 | 0 | нд | нд | нд | нд | нд | нд | нд | 0 | 0 | нд | нд
1.4. | Волх, Стр-во ТП (взамен ТП-797) (14-1-03-1-01-00-1-054) | G_14-1-03-1-01-00-1-054 | 0 | нд | нд | нд | нд | нд | нд | нд | 0 | 0 | нд | нд
1.4. | Тихв, Стр-во РП-500 в г.Тихвин (13-1-20-1-01-00-2-130) | G_13-1-20-1-01-00-2-130 | нд | нд | нд | нд | нд | нд | нд | нд | 0 | 0 | нд | нд
1.4. | Тихв, Стр-во БКТП-91-Н взамен существующей ТП-91 (12-1-20-1-01-00-2-144) | G_12-1-20-1-01-00-2-144 | 0 | нд | нд | нд | нд | нд | нд | нд | 0 | 0 | нд | нд
1.4. | Тихв, Стр-во КТП 10/0,4 кВ вместо ТП-34 (13-1-20-1-01-00-2-128) | G_13-1-20-1-01-00-2-128 | 0 | нд | нд | нд | нд | нд | нд | нд | 0 | 0 | нд | нд
1.4. | Тихв, Стр-во КТП-27Н в г. Тихвин ЛО (13-1-20-1-01-00-2-127) | G_13-1-20-1-01-00-2-127 | 0 | нд | нд | нд | нд | нд | нд | нд | 0 | 0 | нд | нд
1.4. | Тихв, Стр-во МТП 6/0,4 кВ на ул. Гузеевская в г. Пикалево ЛО (14-1-20-1-01-00-2-102) | G_14-1-20-1-01-00-2-102 | 0 | нд | нд | нд | нд | нд | нд | нд | 0 | 0 | нд | нд
1.4. | Тихв, Стр-во МТП 6/0,4 кВ на ул. Поселковая г. Пикалево ЛО (13-1-20-1-01-00-2-132) | G_13-1-20-1-01-00-2-132 | 0 | нд | нд | нд | нд | нд | нд | нд | 0 | 0 | нд | нд
1.4. | Тихв, Стр-во новой РП-10кВ (13-1-20-1-01-00-2-129) | G_13-1-20-1-01-00-2-129 | нд | нд | нд | нд | нд | нд | нд | нд | 0 | 0 | нд | нд
1.4. | Тихв, Стр-во СТП 6 кВ в д. Гузеево, г. Пикалево (13-1-20-1-01-00-2-131) | G_13-1-20-1-01-00-2-131 | 0 | нд | нд | нд | нд | нд | нд | нд | 0 | 0 | нд | нд
1.4. | Тихв, Стр-во СТП 6/0,4кВ "Сосновка" (14-1-20-1-01-00-2-076) | G_14-1-20-1-01-00-2-076 | 0 | нд | нд | нд | нд | нд | нд | нд | 0 | 0 | нд | нд
1.4. | Тихв, Стр-во ТП-10 в г.Тихвин ЛО (16-1-20-1-01-00-2-0239) | G_16-1-20-1-01-00-2-0239 | 0.5 | нд | нд | нд | нд | нд | нд | нд | 0 | 0 | нд | нд
1.4. | Тихв, Стр-во ТП-42-КТП-10/0,4 кВ г. Тихвин ЛО (14-1-20-1-01-00-2-079) | G_14-1-20-1-01-00-2-079 | 0 | нд | нд | нд | нд | нд | нд | нд | 0 | 0 | нд | нд
1.4. | Тихв, Стр-во ТП-6-КТП-10/0,4 кВ г. Тихвин ЛО (14-1-20-1-01-00-2-078) | G_14-1-20-1-01-00-2-078 | 0 | нд | нд | нд | нд | нд | нд | нд | 0 | 0 | нд | нд
1.4. | Тихв, Стр-во ТП-7 10/0,4кВ (15-1-20-1-01-00-2-0261) | G_15-1-20-1-01-00-2-0261 | 0 | нд | нд | нд | нд | нд | нд | нд | 0 | 0 | нд | нд
1.4. | Всев, Стр-во РТП 6 кВ в п.Кузьмоловский (13-1-04-1-01-00-2-136) | G_13-1-04-1-01-00-2-136 | 0 | нд | нд | нд | нд | нд | нд | нд | 0 | 0 | нд | нд
1.4. | Выб, Стр-во БКТП 250/6/0,4 кВ на ул. Шестакова (13-1-05-1-01-00-2-160) | G_13-1-05-1-01-00-2-160 | 0 | нд | нд | нд | нд | нд | нд | нд | 0 | 0 | нд | нд
1.4. | Выб, Стр-во БКТП в г. Выборг ЛО (14-1-05-0-01-04-2-064) | G_14-1-05-0-01-04-2-064 | 0 | нд | нд | нд | нд | нд | нд | нд | 0 | 0 | нд | нд
1.4. | Выб, Стр-во БКТП взамен ТП-23 в г. Светогорск Выборгского района ЛО (15-1-05-0-01-04-2-0127) | G_15-1-05-0-01-04-2-0127 | 0 | нд | нд | нд | нд | нд | нд | нд | 0 | 0 | нд | нд
1.4. | Выб, Стр-во БКТП-10/0,4 кВ рядом с ТП-59 в г.Выборг (12-1-05-1-01-00-2-113) | G_12-1-05-1-01-00-2-113 | 0 | нд | нд | нд | нд | нд | нд | нд | 0 | 0 | нд | нд
1.4. | Выб, Стр-во КТП рядом с ТП-1 в г.Каменногорск (12-1-05-1-01-00-2-175) | G_12-1-05-1-01-00-2-175 | 0 | нд | нд | нд | нд | нд | нд | нд | 0 | 0 | нд | нд
1.4. | Выб, Стр-во КТП рядом с ТП-8 в г.Каменногорск (12-1-05-1-01-00-2-176) | G_12-1-05-1-01-00-2-176 | 0 | нд | нд | нд | нд | нд | нд | нд | 0 | 0 | нд | нд
1.4. | Выб, Стр-во СТП на 100 кВА на ул. Орудийная (13-1-05-1-01-00-2-172) | G_13-1-05-1-01-00-2-172 | 0 | нд | нд | нд | нд | нд | нд | нд | 0 | 0 | нд | нд
1.4. | Гатч, Стр-во КТП на пересечении Гатчинского шоссе и ул. Вербной, п. Тайцы, Гатчинский муниципальный р-н (12-1-06-1-01-00-2-165) | G_12-1-06-1-01-00-2-165 | 0 | нд | нд | нд | нд | нд | нд | нд | 0 | 0 | нд | нд
1.4. | Гатч, Стр-во КТП-250/6 по улице Капитана Желтова в районе дома №19 п.Тайцы (14-1-06-1-01-00-2-066) | G_14-1-06-1-01-00-2-066 | 0 | нд | нд | нд | нд | нд | нд | нд | 0 | 0 | нд | нд
1.4. | Кинг, Стр-во КТП-10/0,4кВ (16-1-08-1-01-00-1-0758) | H_16-1-08-1-01-00-1-0758 | 0 | нд | нд | нд | нд | нд | нд | нд | 0 | 0 | нд | нд
1.4. | Кинг, Стр-во КТП-160/10/0,4 кВ в мкр. Заречье г. Кингисепп ЛО (16-1-08-1-01-00-1-0074) | G_16-1-08-1-01-00-1-0074 | 0 | нд | нд | нд | нд | нд | нд | нд | 0 | 0 | нд | нд
1.4. | Кинг, Стр-во КТП-250/10/0,4 кВ в г. Кингисепп ЛО (15-1-08-1-01-00-1-0222) | G_15-1-08-1-01-00-1-0222 | 0 | нд | нд | нд | нд | нд | нд | нд | 0 | 0 | нд | нд
1.4. | Кириш, Стр-во РП-7 (15-1-09-1-01-00-2-0228) | G_15-1-09-1-01-00-2-0228 | 0 | нд | нд | нд | нд | нд | нд | нд | 0 | 0 | нд | нд
1.4. | Кириш, Стр-во ТП-1 (15-1-09-1-01-00-2-0227) | G_15-1-09-1-01-00-2-0227 | 0 | нд | нд | нд | нд | нд | нд | нд | 0 | 0 | нд | нд
1.4. | Кириш, Стр-во ТП-12Н (13-1-09-1-01-00-2-051) | G_13-1-09-1-01-00-2-051 | 0 | нд | нд | нд | нд | нд | нд | нд | 0 | 0 | нд | нд
1.4. | Кириш, Стр-во ТП-33Н г.Кириши (12-1-09-1-01-00-2-119) | G_12-1-09-1-01-00-2-119 | 0 | нд | нд | нд | нд | нд | нд | нд | 0 | 0 | нд | нд
1.4. | Кириш, Стр-во трансформаторной подстанции ТП-15Н (14-1-09-1-01-00-2-051) | H_14-1-09-1-01-00-2-051 | 0 | нд | нд | нд | нд | нд | нд | нд | 0 | 0 | нд | нд
1.4. | Кириш, Стр-во трансформаторной подстанции ТП-72Н (13-1-09-1-01-00-2-052) | G_13-1-09-1-01-00-2-052 | 0 | нд | нд | нд | нд | нд | нд | нд | 0 | 0 | нд | нд
1.4. | Киров, Стр-во КТП "Строитель" (16-1-10-1-01-00-2-0221) | G_16-1-10-1-01-00-2-0221 | 0.25 | нд | нд | нд | нд | нд | нд | нд | 0 | 0 | нд | нд
1.4. | Киров, Стр-во КТП 2х400 кВА вместо ТП-719 г. Кировск ЛО (13-1-10-1-01-00-2-099) | G_13-1-10-1-01-00-2-099 | 0 | нд | нд | нд | нд | нд | нд | нд | 0 | 0 | нд | нд
1.4. | Киров, Стр-во КТП-100кВА 10/0,4 (Н-8) согласно проекта перспективного развития по ул.Дзержинского (Назия) (14-1-10-1-01-00-2-069) | G_14-1-10-1-01-00-2-069 | 0 | нд | нд | нд | нд | нд | нд | нд | 0 | 0 | нд | нд
1.4. | Киров, Стр-во КТП-2х250 10/0,4(Н-3) г. Кировск ЛО (13-1-10-1-01-00-2-101) | G_13-1-10-1-01-00-2-101 | 0 | нд | нд | нд | нд | нд | нд | нд | 0 | 0 | нд | нд
1.4. | Киров, Стр-во КТП-51 в п. Ульяновка Тосненского района ЛО (16-1-10-1-01-00-2-0224) | G_16-1-10-1-01-00-2-0224 | 0 | нд | нд | нд | нд | нд | нд | нд | 0 | 0 | нд | нд
1.4. | Киров, Стр-во МТП 100/6/0,4 кВ г. Кировск ЛО (13-1-10-1-01-00-2-182) | G_13-1-10-1-01-00-2-182 | 0 | нд | нд | нд | нд | нд | нд | нд | 0 | 0 | нд | нд
1.4. | Киров, Стр-во МТП 160/10/0,4 кВ г. Кировск ЛО (13-1-10-1-01-00-2-174) | G_13-1-10-1-01-00-2-174 | 0 | нд | нд | нд | нд | нд | нд | нд | 0 | 0 | нд | нд
1.4. | Киров, Стр-во МТП 63/6/0,4 кВ г. Кировск ЛО (13-1-10-1-01-00-2-181) | G_13-1-10-1-01-00-2-181 | 0 | нд | нд | нд | нд | нд | нд | нд | 0 | 0 | нд | нд
1.4. | Киров, Стр-во СТП-10/0,4 кВ в районе опоры № 2 ВЛ-10 кВ фидера № 03 ПС-728 в г. Кировск ЛО (15-1-10-1-01-00-2-0591) | G_15-1-10-1-01-00-2-0591 | 0 | нд | нд | нд | нд | нд | нд | нд | 0 | 0 | нд | нд
1.4. | Киров, Стр-во ТП-3822 в п. Назия Кировского района ЛО (16-1-10-1-01-00-2-0222) | G_16-1-10-1-01-00-2-0222 | 0.1 | нд | нд | нд | нд | нд | нд | нд | 0 | 0 | нд | нд
1.4. | Киров, Стр-во ТП-3823 в п. Назия Кировского района ЛО (16-1-10-1-01-00-2-0223) | G_16-1-10-1-01-00-2-0223 | 0.1 | нд | нд | нд | нд | нд | нд | нд | 0 | 0 | нд | нд
1.4. | ЛодП, Стр-во ТП №20 (Н) в районе ул. Титова, дом 135 г. Лодейное Поле ЛО (15-1-12-1-01-00-2-0247) | G_15-1-12-1-01-00-2-0247 | 0 | нд | нд | нд | нд | нд | нд | нд | 0 | 0 | нд | нд
1.4. | ЛодП, Стр-во ТП-22 (13-1-12-1-01-00-2-110) | G_13-1-12-1-01-00-2-110 | 0 | нд | нд | нд | нд | нд | нд | нд | 0 | 0 | нд | нд
1.4. | ЛодП, Стр-во ТП-23 (16-1-12-1-01-00-1-0080) | G_16-1-12-1-01-00-1-0080 | 0 | нд | нд | нд | нд | нд | нд | нд | 0 | 0 | нд | нд
1.4. | Луга, Стр-во КТП, ул.Киевская (13-1-13-1-01-00-2-089) | G_13-1-13-1-01-00-2-089 | 0 | нд | нд | нд | нд | нд | нд | нд | 0 | 0 | нд | нд
1.4. | Луга, Стр-во КТП, ул.Наплотинская (13-1-13-1-01-00-2-090) | G_13-1-13-1-01-00-2-090 | 0 | нд | нд | нд | нд | нд | нд | нд | 0 | 0 | нд | нд
1.4. | Луга, Стр-во КТП-Т п.Толмачево ул.Вокзальная (в т.ч. Система АСКУЭЭ) (12-1-13-1-01-00-2-129) | G_12-1-13-1-01-00-2-129 | 0 | нд | нд | нд | нд | нд | нд | нд | 0 | 0 | нд | нд
1.4. | Луга, Стр-во Новой 2КТП 10/0,4 кВ по адресу: Ленинградская область, Лужский р-н. г. Луга пр. Володарского "Лангина гора" (12-1-13-1-01-00-2-128) | G_12-1-13-1-01-00-2-128 | 0 | нд | нд | нд | нд | нд | нд | нд | 0 | 0 | нд | нд
1.4. | Луга, Стр-во РП № 134 в г. Луга ЛО (15-1-13-1-01-00-2-0245) | G_15-1-13-1-01-00-2-0245 | нд | нд | нд | нд | нд | нд | нд | нд | 0 | 0 | нд | нд
1.4. | Подп, Стр-во КТП-3-18 в г. Подпорожье ЛО (15-1-15-1-01-00-1-0250) | G_15-1-15-1-01-00-1-0250 | 0 | нд | нд | нд | нд | нд | нд | нд | 0 | 0 | нд | нд
1.4. | Подп, Стр-во СТП мощностью 1х63 кВА в пос. Курба в г. Подпорожье ЛО (15-1-15-1-01-00-2-0249) | G_15-1-15-1-01-00-2-0249 | 0 | нд | нд | нд | нд | нд | нд | нд | 0 | 0 | нд | нд
1.4. | Приг, Стр-во новой ТП рядом с ТП-2 в п. Заводской Всеволожского района ЛО (15-1-17-1-01-00-2-0387) | G_15-1-17-1-01-00-2-0387 | 0 | нд | нд | нд | нд | нд | нд | нд | 0 | 0 | нд | нд
1.4. | Слан, Стр-во БКРТП-2х160/6/0,4 кВ в г. Сланцы ЛО (13-1-18-1-01-00-2-186) | G_13-1-18-1-01-00-2-186 | 0 | нд | нд | нд | нд | нд | нд | нд | 0 | 0 | нд | нд
1.4. | СосБ, Стр-во КТПН-250/10/0,4 кВ (ТП СП-2) в д. Керново Копорского СП Ломоносовского района ЛО (12-1-19-1-01-00-2-141) | G_12-1-19-1-01-00-2-141 | 0 | нд | нд | нд | нд | нд | нд | нд | 0 | 0 | нд | нд
1.4. | СосБ, Стр-во РП 10кВ РП-2 (12-1-19-1-01-00-2-140) | G_12-1-19-1-01-00-2-140 | 0 | нд | нд | нд | нд | нд | нд | нд | 0 | 0 | нд | нд
1.4. | СосБ, Стр-во ТП 1-1н (15-1-19-1-01-00-2-0257) | G_15-1-19-1-01-00-2-0257 | 0 | нд | нд | нд | нд | нд | нд | нд | 0 | 0 | нд | нд
1.4. | СосБ, Стр-во ТП 3-3н (15-1-19-1-01-00-2-0258) | G_15-1-19-1-01-00-2-0258 | 0 | нд | нд | нд | нд | нд | нд | нд | 0 | 0 | нд | нд
1.4. | СосБ, Стр-во ТП СП-6 в Ломоносовском районе ЛО (12-1-19-1-01-00-2-142) | G_12-1-19-1-01-00-2-142 | 0 | нд | нд | нд | нд | нд | нд | нд | 0 | 0 | нд | нд
1.4. | Тосно, Стр-во КТПн 6/0,4 кВ в г.Никольское (13-1-21-1-01-00-2-046) | G_13-1-21-1-01-00-2-046 | 0 | нд | нд | нд | нд | нд | нд | нд | 0 | 0 | нд | нд
1.4. | Тосно, Стр-во МТП-160 кВА на пересечении 15- улицы и проезда между 14 и 15 улицами в п. Ульяновка Тосненского р-а (15-1-21-1-01-00-2-0263) | G_15-1-21-1-01-00-2-0263 | 0 | нд | нд | нд | нд | нд | нд | нд | 0 | 0 | нд | нд
1.4. | Тосно, Стр-во МТП-160 кВА на ул. Зеленая в п. Ульяновка (12-1-21-1-01-00-2-186) | G_12-1-21-1-01-00-2-186 | 0 | нд | нд | нд | нд | нд | нд | нд | 0 | 0 | нд | нд
1.4. | Тосно, Стр-во СТП 100 кВА на Ульяновской дорожке, п.Ульяновка (13-1-21-1-01-00-2-197) | G_13-1-21-1-01-00-2-197 | 0 | нд | нд | нд | нд | нд | нд | нд | 0 | 0 | нд | нд
1.4. | Тосно, Стр-во СТП 100 кВА по Ульяновскому шоссе(13-1-21-1-01-00-2-198) | G_13-1-21-1-01-00-2-198 | 0 | нд | нд | нд | нд | нд | нд | нд | 0 | 0 | нд | нд
1.4. | Тосно, Стр-во СТП 100 кВА ул.Куйбышева (13-1-21-1-01-00-2-195) | G_13-1-21-1-01-00-2-195 | 0 | нд | нд | нд | нд | нд | нд | нд | 0 | 0 | нд | нд
1.4. | Шлис, Стр-во 2БКТП 6-10/0,4 кВ (6-Н) (12-1-22-1-01-00-2-191) | G_12-1-22-1-01-00-2-191 | 0 | нд | нд | нд | нд | нд | нд | нд | 0 | 0 | нд | нд
1.4. | Выб, Стр-во БКТП № 1 в г. Высоцке (11-05-05-20) | G_11-05-05-20 | 0 | нд | нд | нд | нд | нд | нд | нд | 0 | 0 | нд | нд
1.4. | Киров, РК КТП (11-10-02-20) | G_11-10-02-20 | 0 | нд | нд | нд | нд | 0 | нд | нд | 0 | 0 | нд | нд
1.4. | Киров, Стр-во МТП 100 кВА в п.Назия (11-10-03-20) | G_11-10-03-20 | 0 | нд | нд | нд | нд | нд | нд | нд | 0 | 0 | нд | нд
1.4. | Тосно, Стр-во БРТП 10/0,4 кВ (09-21-12-20) | G_09-21-12-20 | 0 | нд | нд | нд | нд | нд | нд | нд | 0 | 0 | нд | нд
1.4. | Тосно, Стр-во МТП-160/6/0,4 кВ в п.Ульяновка (11-21-09-20) | G_11-21-09-20 | 0 | нд | нд | нд | нд | нд | нд | нд | 0 | 0 | нд | нд
1.4. | Тосно, Cтр-во БКТП 6/0,4 (взамен ТП-7инв.№16054) (10-21-05-25 ПИР и СМР) | G_10-21-05-25 | 0 | нд | нд | нд | нд | нд | нд | нд | 0 | 0 | нд | нд
1.4. | Всев, Стр-во БРТП 2х630 кВА в г. Всеволожск (11-04-04-20) | G_11-04-04-20 | 0 | нд | нд | нд | нд | нд | нд | нд | 0 | 0 | нд | нд
1.4. | Тихв, Стр-во новой КТП рядом с существующей КТП-51 в г.Тихвин (11-20-04-24) | G_11-20-04-24 | 0 | нд | нд | нд | нд | нд | нд | нд | 0 | 0 | нд | нд
1.4. | Кириш, Стр-во ТП-22 г. Кириши (11-09-02-20) | G_11-09-02-20 | 0 | нд | нд | нд | нд | нд | нд | нд | 0 | 0 | нд | нд
1.4. | Выб, Стр-во «БКРТП-10 кВ в районе ул. Победы/ ул. Кирова в г. Светогорск, Выборгский района, ЛО» (17-1-05-1-01-00-2-0318) | H_17-1-05-1-01-00-2-0318 | 0 | нд | нд | нд | нд | нд | нд | нд | 0 | 0 | нд | нд
1.4. | Тихв, Стр-во РП-700 в г. Тихвин ЛО (17-1-20-1-08-00-2-0390) | H_17-1-20-1-08-00-2-0390 | нд | нд | нд | нд | нд | нд | нд | нд | 0 | 0 | нд | нд
1.4. | Подп, Стр-во ГКТП №36аН (взамен инв. № 150000391) (17-1-20-1-01-00-1-0342) | H_17-1-20-1-01-00-1-0342 | 0 | нд | нд | нд | нд | нд | нд | нд | 0 | 0 | нд | нд
1.4. | Гатч, Стр-во ЛЭП-10 кВ от ПС "Юбилейная" до ТП-30 в п. Сиверский, Гачтинского района, ЛО (18-1-06-1-01-00-2-0368) | I_18-1-06-1-01-00-2-0368 | нд | нд | 0 | нд | нд | нд | нд | нд | 0 | 0 | нд | нд
1.4. | Гатч, Стр-во ЛЭП-10 кВ от ТП-30 дл РП-1 в п. Сиверский, Гатчинского района, ЛО (18-1-06-1-01-00-2-0259) | I_18-1-06-1-01-00-2-0259 | нд | нд | 0 | нд | нд | нд | нд | нд | 0 | 0 | нд | нд
1.4. | Гатч, Стр-во ЛЭП-10 кВ от ТП-30 до ТП-67 в п. Сиверский, Гатчинского района, ЛО. (18-1-06-1-01-04-2-0258) | I_18-1-06-1-01-04-2-0258 | нд | нд | 0 | нд | нд | нд | нд | нд | 0 | 0 | нд | нд
1.4. | Гатч, Стр-во ЛЭП-10 кВ от ТП-39 до ТП-69 в п. Сиверский, Гатчинского района, ЛО (18-1-06-1-01-00-2-0260) | I_18-1-06-1-01-00-2-0260 | нд | нд | 2 | нд | нд | нд | нд | нд | 0 | 0 | нд | нд
1.4. | Выб, Стр-во КЛ-10 кВ от БКТП-59 до ТП-128 в г. Выборг ЛО (17-1-05-1-01-00-2-0994) | I_17-1-05-1-01-00-2-0994 | нд | нд | 0.1 | нд | нд | нд | нд | нд | 0 | 0 | нд | нд
1.4. | Выб, Стр-во КЛ-0,4 кВ от БКТП-59 до ШРН-566 в г. Выборг ЛО (17-1-05-1-01-00-2-1046) | I_17-1-05-1-01-00-2-1046 | нд | нд | 0.1 | нд | нд | нд | нд | нд | 0 | 0 | нд | нд
1.4. | Выб, Стр-во КВЛ-10 кВ от оп. № 107 ф.26-09/10 до проектируемой разделительной ТП-10/6 кВ в г. Выборг Выборгского района ЛО (18-1-05-1-01-00-2-0028) | I_18-1-05-1-01-00-2-0028 | нд | нд | 0 | нд | нд | нд | нд | нд | 0 | 0 | нд | нд
1.4. | ЛодП, Стр-во КЛ-0,4 кВ от ТП-44 до ВРУ ул. Гагарина д.12 г. Лодейное Поле ЛО (взамен инв. № 120000542) (17-1-20-1-01-00-2-0343) | H_17-1-20-1-01-00-2-0343 | нд | нд | 0 | нд | нд | нд | нд | нд | 0 | 0 | нд | нд
1.4. | ЛодП, Стр-во КЛ-0,4 кВ от ТП-68 до ВРУ ул. Гагарина д. 7 г. Лодейное Поле ЛО (взамен инв. № 120000646) (17-1-20-1-01-00-2-0344) | H_17-1-20-1-01-00-2-0344 | нд | нд | 0 | нд | нд | нд | нд | нд | 0 | 0 | нд | нд
1.4. | Выб, Стр-во КВЛ-10 кВ от ПС " Приморская" фидер № 09 в г. Приморск, Выборгского района ЛО (18-1-05-1-01-00-2-0027) | I_18-1-05-1-01-00-2-0027 | нд | нд | 0 | нд | нд | нд | нд | нд | 0 | 0 | нд | нд
1.4. | Выб, Стр-во КЛ 6 кВ, ТП-6 в г. Выборг, Выборгский район ЛО (18-1-05-1-01-00-2-0085) | I_18-1-05-1-01-00-2-0085 | нд | нд | 0 | нд | нд | нд | нд | нд | 0 | 0 | нд | нд
1.4. | Выб, Стр-во разделительной ТП-10/6 кВ в г. Выборг Выборгский район ЛО (18-1-05-1-01-00-2-0034) | I_18-1-05-1-01-00-2-0034 | 0 | нд | нд | нд | нд | нд | нд | нд | 0 | 0 | нд | нд
1.4. | Тосно, Стр-во ТП-10/0,4/250 кВА. в районе 2-го Московского проезда в г.п. Ульяновка. (18-1-10-1-01-00-2-0109) | I_18-1-10-1-01-00-2-0109 | 0 | нд | нд | нд | нд | нд | нд | нд | 0 | 0 | нд | нд
1.4. | Киров, Стр-во строительство КТП взамен ТП-18 в п. Им. Морозова (18-1-10-1-01-00-2-0103) | I_18-1-10-1-01-00-2-0103 | 0 | нд | нд | нд | нд | нд | нд | нд | 0 | 0 | нд | нд
1.4. | Тихв, Стр-во КТП-225 10/0,4кВ в районе пер.Речной в г.Тихвин, ЛО (18-1-20-1-01-00-2-0037) | I_18-1-20-1-01-00-2-0037 | 0 | нд | нд | нд | нд | нд | нд | нд | 0 | 0 | нд | нд
1.4. | ЛодП, Стр-во КЛ-0,4 кВ от ТП-12 до пр. Ленина д. 47 в г. Лодейное Поле ЛО (17-1-20-1-01-00-2-0276) | H_17-1-20-1-01-00-2-0276 | нд | нд | 0 | нд | нд | нд | нд | нд | 0 | 0 | нд | нд
1.4. | ЛодП, Стр-во трансформаторной подстанции № 53н в г. Лодейное Поле ЛО (взамен инв. № 120000585, 120000221) (17-1-20-1-01-00-2-0317) | H_17-1-20-1-01-00-2-0317 | 0 | нд | нд | нд | нд | нд | нд | нд | 0 | 0 | нд | нд
1.4. | Тихв, Стр-во КЛ-10 кВ от ТП-30 до ТП-27 (инв.№200000214) в г.Тихвин, ЛО (18-1-20-1-01-00-2-0038) | I_18-1-20-1-01-00-2-0038 | нд | нд | 0 | нд | нд | нд | нд | нд | 0 | 0 | нд | нд
1.4. | Тихв, Стр-во участка КЛ-10 кВ от ТП-90 до ТП-93 в г. Тихвин (18-1-20-1-01-00-2-0035) | I_18-1-20-1-01-00-2-0035 | нд | нд | 0 | нд | нд | нд | нд | нд | 0 | 0 | нд | нд
1.4. | Тихв, Стр-во КЛ-10 кВ от ТП-99 до опоры №9 ВЛЗ-10 кВ в сторону РТП-37 г.Тихвин, ЛО (18-1-20-1-01-00-2-0030) | I_18-1-20-1-01-00-2-0030 | нд | нд | 0 | нд | нд | нд | нд | нд | 0 | 0 | нд | нд
1.4. | Тихв, Стр-во КЛ-10кВ от ТП-99 до ТП-92 в г.Тихвин, ЛО (18-1-20-1-01-00-2-0025) | I_18-1-20-1-01-00-2-0025 | нд | нд | 0 | нд | нд | нд | нд | нд | 0 | 0 | нд | нд
1.4. | Тосно, Стр-во КВЛ-10 кВ от ТП-13 п. Ульяновка до новой ТП-10/0,4/250 в районе 2-го Московского проезда (18-1-10-1-01-00-2-0033) | I_18-1-10-1-01-00-2-0033 | нд | нд | 0 | нд | нд | нд | нд | нд | 0 | 0 | нд | нд
1.4. | Киров, Стр-во строительство двух КЛ-0,4 кВ от ТП-18 в п.им.Морозова (18-1-10-1-01-00-2-0110) | I_18-1-10-1-01-00-2-0110 | нд | нд | 0 | нд | нд | нд | нд | нд | 0 | 0 | нд | нд
1.4. | Строительство КЛ-6 кВ от ТП-4к до ТП-3к, п. Кузьмоловский, Всеволожский р-н, ЛО | I_18-1-17-1-01-00-2-0857 | нд | нд | 0 | нд | нд | нд | нд | нд | 0 | 0 | нд | нд
1.4. | Строительство КЛ-6 кВ от ТП-4к до ТП-2к, п. Кузьмоловский, Всеволожский р-н, ЛО | I_18-1-17-1-01-00-2-0858 | нд | нд | 0 | нд | нд | нд | нд | нд | 0 | 0 | нд | нд
1.4. | Строительство КЛ-6 кВ от ТП-38 до ТП-9к, п. Кузьмоловский, Всеволожский р-н, ЛО | I_18-1-17-1-01-00-2-0859 | нд | нд | 0 | нд | нд | нд | нд | нд | 0 | 0 | нд | нд
1.4. | Строительство КЛ-6 кВ от РТП (проект) до ТП-1к, п. Кузьмоловский, Всеволожский р-н, ЛО | I_18-1-17-1-01-00-2-1018 | нд | нд | 0 | нд | нд | нд | нд | нд | 0 | 0 | нд | нд
1.4. | Строительство "Новая ТП вместо ТП-1к" п. Кузьмоловский, Всеволожский р-н, ЛО | I_18-1-17-1-01-00-2-1017 | 0 | нд | нд | нд | нд | нд | нд | нд | 0 | 0 | нд | нд
1.4. | Гатч, Стр-во ВЛ-6 кВ. Ф4 на участке от опоры на пересечении ул. Карьерная и ул. Песочная до ТП-15 в п. Тайцы (18-1-06-1-01-00-2-0768) | I_18-1-06-1-01-00-2-0768 | нд | нд | 0 | нд | нд | нд | нд | нд | 0 | 0 | нд | нд
1.4. | Гатч, Стр-во ВЛ-6 кВ Ф4 ПС "Тайцы" между ТП-15 и ТП-4 в п.Тайцы Гатчинского района (18-1-06-1-01-00-2-0769) | I_18-1-06-1-01-00-2-0769 | нд | нд | 0 | нд | нд | нд | нд | нд | 0 | 0 | нд | нд
1.4. | Выб, Стр-во ВЛ-0,4кВ от КТП-62, г. Приморск, ул. Вокзальная, Интернатский пер. (17-1-05-1-01-00-2-0265) | H_17-1-05-1-01-00-2-0265 | нд | нд | 0 | нд | нд | нд | нд | нд | 0 | 0 | нд | нд
1.4. | Выб, Стр-во "Двухцепная ВЛ 6-10 кВ от ПС "Калининская" (ф.01 и ф. 07) до ТП 176 г. Выборг, Выборгский р-н, ЛО" (взамен инв. № 050001935) (17-1-05-1-0 | H_17-1-05-1-01-00-2-0351 | нд | нд | 0 | нд | нд | нд | нд | нд | 0 | 0 | нд | нд
1.4. | Подп, Стр-во отпаечной ВЛЗ-10 кВ фидера 327-02 до СТП мощностью 1х100 кВА на ул. Клубной (17-1-20-1-01-00-2-0275) | H_17-1-20-1-01-00-2-0275 | нд | нд | 0 | нд | нд | нд | нд | нд | 0 | 0 | нд | нд
1.4. | Слан, Стр-во ВЛЗ-6кВ от ТП-203 до ТП-18 (17-1-08-1-01-00-1-0338) | H_17-1-08-1-01-00-1-0338 | нд | нд | 0 | нд | нд | нд | нд | нд | 0 | 0 | нд | нд
1.4. | Выб, Стр-во "Кабельная линия 1кВ, ТП-6, Каменногорск г., Ленинградское ш,74, Выборгский р-н, ЛО" (взамен инв. № 050003418) (17-1-05-1-01-00-2-0353) | H_17-1-05-1-01-00-2-0353 | нд | нд | 0 | нд | нд | нд | нд | нд | 0 | 0 | нд | нд
1.4. | Подп, Стр-во КЛ-0,4 кВ от ТП-93 до ж/дома по ул.Больничная, д.19 (17-1-20-1-01-00-2-0263) | H_17-1-20-1-01-00-2-0263 | нд | нд | 0 | нд | нд | нд | нд | нд | 0 | 0 | нд | нд
1.4. | Выб, Стр-во КЛ-6 кВ от ТП-77до ТП-63 по ул. Островная (13-1-05-1-01-00-2-169) | Г_G_13-1-05-1-01-00-2-169 | нд | нд | 0 | нд | нд | нд | нд | нд | 0 | 0 | нд | нд
1.4. | Выб, Стр-во "Кабельная линия 10 кВ, ТП-19 - ТП-20, г. Светогорск, Выборгский р-н, ЛО" (взамен инв. № 050003216) (17-1-05-1-01-00-2-0334) | H_17-1-05-1-01-00-2-0334 | нд | нд | 0 | нд | нд | нд | нд | нд | 0 | 0 | нд | нд
1.4. | Выб, Стр-во "Кабельная линия 10кВ, ТП-23 - п/ст 35/10 ф.1, г. Приморск, Выборгский р-н, ЛО" (взамен инв. № 050002945) (17-1-05-1-01-00-2-0337) | H_17-1-05-1-01-00-2-0337 | нд | нд | 0 | нд | нд | нд | нд | нд | 0 | 0 | нд | нд
1.4. | Выб, Стр-во "Кабельная линия 10кВ, ТП-27 - п/ст 35/10 ф.3, г. Приморск, Выборгский район, ЛО" (взамен инв. №050002977) (17-1-05-1-01-00-2-0336) | H_17-1-05-1-01-00-2-0336 | нд | нд | 0 | нд | нд | нд | нд | нд | 0 | 0 | нд | нд
1.4. | Выб, Стр-во "Кабельная линия 10кВ, ТП-27 - ТП 30, г. Приморск, Выборгский р-н, ЛО" (взамен инв. № 050002978) (17-1-05-1-01-00-2-0335) | H_17-1-05-1-01-00-2-0335 | нд | нд | 0 | нд | нд | нд | нд | нд | 0 | 0 | нд | нд
1.4. | Подп, Стр-во КЛ-6 кВ фид. 201-06 от ГКТП-71 до ТП-49 (взамен инв. № 150000292) (17-1-20-1-01-04-2-0333) | H_17-1-20-1-01-04-2-0333 | нд | нд | 0 | нд | нд | нд | нд | нд | 0 | 0 | нд | нд
1.4. | Подп, Стр-во ГКТП-56н (взамен ивн. № 150000273) (17-1-20-1-01-00-1-0267) | H_17-1-20-1-01-00-1-0267 | 0 | нд | нд | нд | нд | нд | нд | нд | 0 | 0 | нд | нд
1.4. | Подп, Стр-во СТП на ул. Клубной (17-1-20-1-01-00-2-0192) | H_17-1-20-1-01-00-2-0192 | 0 | нд | нд | нд | нд | нд | нд | нд | 0 | 0 | нд | нд
1.4. | Тихв, Стр-во участка ВЛИ-0,4 кВ от ТП-50 в г. Тихвин ЛО (17-1-20-1-01-00-2-0229) | H_17-1-20-1-01-00-2-0229 | нд | нд | 0 | нд | нд | нд | нд | нд | 0 | 0 | нд | нд
1.4. | Тихв, Стр-во ВЛЗ-10 кВ от оп.77 до оп.82 ф. 143-29 в г. Тихвин ЛО (17-1-20-1-01-00-2-0230) | H_17-1-20-1-01-00-2-0230 | нд | нд | 0 | нд | нд | нд | нд | нд | 0 | 0 | нд | нд
1.4. | СосБ, Стр-во КЛ-10 кВ ТП-328 -ТП-300 (16-1-19-1-01-00-2-0232) | G_16-1-19-1-01-00-2-0232 | нд | нд | 0 | нд | нд | нд | нд | нд | 0 | 0 | нд | нд
1.4. | Тихв, Стр-во ТП-50 кВ взамен существующей в г. Тихвин ЛО (инв. № 200000448) (17-1-20-1-01-00-2-0231) | H_17-1-20-1-01-00-2-0231 | 0 | нд | нд | нд | нд | нд | нд | нд | 0 | 0 | нд | нд
1.4. | Слан, Стр-во ВЛЗ-0,4 кВ от проектируемой БКРТП до ВЛ-0,4 кВ - УО, гаражи в г. Сланцы ЛО (14-1-18-1-01-00-2-118) | G_14-1-18-1-01-00-2-118 | нд | нд | 0 | нд | нд | нд | нд | нд | 0 | 0 | нд | нд
1.4. | Слан, Стр-во ВЛЗ-6 кВ от проектируемой КЛ-6 кВ до ВЛ-6 кВ, фид. 14-10 в г. Сланцы ЛО (14-1-18-1-01-00-2-114) | G_14-1-18-1-01-00-2-114 | нд | нд | 0 | нд | нд | нд | нд | нд | 0 | 0 | нд | нд
1.4. | Приг, Стр-во КЛ-0,4 кВ от КР-1 до дома №4/16 в д. Янино Всеволожского р-на ЛО (15-1-17-1-01-00-2-0643) | G_15-1-17-1-01-00-2-0643 | нд | нд | 0 | нд | нд | нд | нд | нд | 0 | 0 | нд | нд
1.4. | Приг, Стр-во КЛ-0,4 кВ от КР-1 до дома №4/43 в д. Янино Всеволожского р-на ЛО (15-1-17-1-01-00-2-0644) | G_15-1-17-1-01-00-2-0644 | нд | нд | 0 | нд | нд | нд | нд | нд | 0 | 0 | нд | нд
1.4. | Слан, Стр-во КЛ-0,4 кВ от проектируемой БКРТП до насосной в г. Сланцы ЛО (14-1-18-1-01-00-2-113) | G_14-1-18-1-01-00-2-113 | нд | нд | 0 | нд | нд | нд | нд | нд | 0 | 0 | нд | нд
1.4. | СосБ, Стр-во ТП ГК-1н (16-1-19-1-01-00-2-0235) | G_16-1-19-1-01-00-2-0235 | 0 | нд | нд | нд | нд | нд | нд | нд | 0 | 0 | нд | нд
1.4. | СосБ, Стр-во ТП ГК-2н (16-1-19-1-01-00-2-0236) | G_16-1-19-1-01-00-2-0236 | 0 | нд | нд | нд | нд | нд | нд | нд | 0 | 0 | нд | нд
1.4. | Гатч, Строительство ВЛ-6кВ ПС "Дружная Горка" ф.1 от опоры №1 до ТП-8 | G_17-РК-06-13 | нд | нд | 0 | нд | нд | нд | нд | нд | 0 | 0 | нд | нд
Устройства охраны (Строительство)
1.4.0. | ЦА, Видеокамера на территории центрального офиса (16-1-00-3-05-04-2-0436) | G_16-1-00-3-05-04-2-0436 | нд | нд | нд | нд | нд | нд | нд | нд | 0 | 0 | нд | 0
1.4.0. | Система видеонаблюдения в производственной базе Промзона - 1 | G_15-1-06-1-12-04-2-0272 | нд | нд | нд | нд | нд | нд | нд | нд | 0 | 0 | нд | 0
1.4.0. | Видеонаблюдение на территории РП-11 | G_15-1-10-1-12-04-2-0274 | нд | нд | нд | нд | нд | нд | нд | нд | 0 | 0 | нд | 0
1.4.0. | Система видеонаблюдения на ПС-733 | G_15-1-10-1-12-04-2-0275 | нд | нд | нд | нд | нд | нд | нд | нд | 0 | 0 | нд | 0
1.4.0. | Система видеонаблюдения в помещениях и на территории АБК, ул.Титова д.135 | G_15-1-12-1-12-04-2-0280 | нд | нд | нд | нд | нд | нд | нд | нд | 0 | 0 | нд | 0
1.4.0. | Металлические откатные ворота при вздде на дворовую территори АБК | G_15-1-15-1-12-04-2-0281 | нд | нд | нд | нд | нд | нд | нд | нд | 0 | 0 | нд | 0
Прочее новое строительство
1.4.0. | Киров, Стр-во нового модульного здания АБК в г. Кировске ул. Ладожская д. 3 (18-1-10-1-11-00-2-0238) | I_18-1-10-1-11-00-2-0238 | нд | нд | нд | нд | нд | нд | нд | нд | 0 | 0 | нд | 0
1.4.0. | Выб, Стр-во зданий гаражей со встроенными пом-ми участка № 7 РЭС "Северный" в г. Каменногорске Выборгского района ЛО (18-1-05-1-08-04-2-0944) | I_18-1-05-1-08-04-2-0944 | нд | нд | нд | нд | нд | нд | нд | нд | 0 | 0 | нд | 22.5238
1.4.0. | Строительство здания участка № 6 РЭС "Северный" в г. Светогорске Выборгского района ЛО | I_18-1-05-1-01-04-2-0413 | нд | нд | нд | нд | нд | нд | нд | нд | 0 | 0 | нд | 0
1.4.0. | Строительство административно-бытового комплекса Северного филиала на ул. Советской г. Выборг ЛО | I_18-1-05-1-01-04-2-0414 | нд | нд | нд | нд | нд | нд | нд | нд | 0 | 0 | нд | 0
1.4. | Мероприятия по строительству в целях повышения качества и надежности электроснабжения в 2017-2019 гг. (амортизация) | H_Технический_2 | нд | нд | нд | нд | нд | нд | нд | нд | 0 | 0 | нд | нд
1.4. | Мероприятия по техническому перевооружению и реконструкции 2017-2019 гг. (тариф) | H_Технический_3 | нд | нд | нд | нд | нд | нд | нд | нд | 0 | 0 | нд | нд
1.5 | Покупка земельных участков для целей реализации инвестиционных проектов, всего, в том числе: |  | 0 | 0 | 0 | 0 | 0 | 0 | 0 | 0 | 0 | 0 | 0 | 2.624
1.5. | Всев, Земельный участок (17-1-17-3-05-04-2-0551) | H_17-1-17-3-05-04-2-0551 | нд | нд | нд | нд | нд | нд | нд | нд | 0 | 0 | нд | 0
1.5. | Земельный участок | G_13-1-04-4-05-04-2-085 | нд | нд | нд | нд | нд | нд | нд | нд | 0 | 0 | нд | 0
1.5. | Земельный участок | G_13-1-04-4-05-04-2-086 | нд | нд | нд | нд | нд | нд | нд | нд | 0 | 0 | нд | 0
1.5. | Земельный участок | G_15-1-17-4-05-04-2-0377 | нд | нд | нд | нд | нд | нд | нд | нд | 0 | 0 | нд | 0
1.5. | Земельный участок под размещение РТП | G_15-1-04-4-05-04-2-0449 | нд | нд | нд | нд | нд | нд | нд | нд | 0 | 0 | нд | 0
1.5. | Всев, Земельный участок во Всеволожском районе (площадь 786 квм) (14-1-04-4-05-04-2-041) | G_14-1-04-4-05-04-2-041 | нд | нд | нд | нд | нд | нд | нд | нд | 0 | 0 | нд | 0
1.5. | Всев, Земельный участок во Всеволожском районе (площадь 150 квм) (14-1-04-4-05-04-2-042) | G_14-1-04-4-05-04-2-042 | нд | нд | нд | нд | нд | нд | нд | нд | 0 | 0 | нд | 0
1.5. | Киров, Земельный участок (16-1-10-3-05-04-2-0296) | G_16-1-10-3-05-04-2-0296 | нд | нд | нд | нд | нд | нд | нд | нд | 0 | 0 | нд | 0
1.5. | Приг, Земельный участок (16-1-17-3-05-04-2-0284) | G_16-1-17-3-05-04-2-0284 | нд | нд | нд | нд | нд | нд | нд | нд | 0 | 0 | нд | 0
1.5. | Гатч, Приобретение Земельного участка в г. Гатчина (18-1-06-4-05-04-2-0239) | I_18-1-06-4-05-04-2-0239 | нд | нд | нд | нд | нд | нд | нд | нд | 0 | 0 | нд | 0.102
1.5. | Выб, Земельный участок в г. Светогорск (18-1-05-3-05-04-2-0401) | I_18-1-05-3-05-04-2-0401 | нд | нд | нд | нд | нд | нд | нд | нд | 0 | 0 | нд | 2.522
1.6 | Прочие инвестиционные проекты, всего, в том числе: |  | 0 | 0 | 0 | 0 | 0 | 0 | 0 | 0 | 0 | 0 | 5.428 | 463.9802
Охранные, пожарные системы
1.6. | Выб, Оборудование ТП охранными сигнализациями | G_16-1-05-1-12-04-2-0419 | нд | нд | нд | нд | нд | нд | нд | нд | 0 | 0 | нд | 0
1.6. | Гатч, Оборудование ТП охранными сигнализациями | G_16-1-06-1-12-04-2-0420 | нд | нд | нд | нд | нд | нд | нд | нд | 0 | 0 | нд | 0
1.6. | Луга, Оборудование ТП охранными сигнализациями | G_16-1-13-1-12-04-2-0424 | нд | нд | нд | нд | нд | нд | нд | нд | 0 | 0 | нд | 0
1.6. | Кинг, Система охранной сигнализации в помещении центр-го распред. пункта №10 по адресу: ЛО, г.Кингисепп, Большой бульвар | G_16-1-08-1-12-04-2-0407 | нд | нд | нд | нд | нд | нд | нд | нд | 0 | 0 | нд | 0
1.6. | Кинг, Оборудование ТП охранными сигнализациями | G_16-1-08-1-12-04-2-0421 | нд | нд | нд | нд | нд | нд | нд | нд | 0 | 0 | нд | 0
1.6. | СосБ, Оборудование ТП охранными сигнализациями | G_16-1-19-1-12-04-2-0426 | нд | нд | нд | нд | нд | нд | нд | нд | 0 | 0 | нд | 0
1.6. | Пожарная сигнализация на производственной базе и в боксе ОВБ, г.Кировск | G_15-1-10-1-12-04-2-0273 | нд | нд | нд | нд | нд | нд | нд | нд | 0 | 0 | нд | 0
1.6. | Киров, Оборудование ТП охранными сигнализациями | G_16-1-10-1-12-04-2-0422 | нд | нд | нд | нд | нд | нд | нд | нд | 0 | 0 | нд | 0
1.6. | Система охранной сигнализации главного административного здания, автомобильных боксов, складов производственной базы, г. Луга | G_15-1-13-1-12-04-2-0278 | нд | нд | нд | нд | нд | нд | нд | нд | 0 | 0 | нд | 0
1.6. | Охранно-пожарноя сигнализция в помещениях склада и заправочного бокса Лод. Поле., ул.Титова д.135 | G_15-1-12-1-12-04-2-0279 | нд | нд | нд | нд | нд | нд | нд | нд | 0 | 0 | нд | 0
1.6. | Волх, Оборудование ТП охранными сигнализациями | G_16-1-03-1-12-04-2-0418 | нд | нд | нд | нд | нд | нд | нд | нд | 0 | 0 | нд | 0
1.6. | ЛодП, Оборудование ТП охранными сигнализациями | G_16-1-12-1-12-04-2-0423 | нд | нд | нд | нд | нд | нд | нд | нд | 0 | 0 | нд | 0
1.6. | Тихв, Оборудование ТП охранными сигнализациями | G_16-1-20-1-12-04-2-0427 | нд | нд | нд | нд | нд | нд | нд | нд | 0 | 0 | нд | 0
1.6. | ПС-559 "Новожилово" 100/10кВ- создание системы охранно-пожарной сигнализации | G_15-1-04-1-12-04-2-0268 | нд | нд | нд | нд | нд | нд | нд | нд | 0 | 0 | нд | 0
1.6. | ПС 35\10 Высоцкая - создание системы охранно-пожарной сигнализации | G_15-1-05-1-12-04-2-0269 | нд | нд | нд | нд | нд | нд | нд | нд | 0 | 0 | нд | 0
1.6. | ПС 35\10 Приморская - создание системы охранно-пожарной сигнализации | G_15-1-05-1-12-04-2-0270 | нд | нд | нд | нд | нд | нд | нд | нд | 0 | 0 | нд | 0
1.6. | Приг, Оборудование ТП охранными сигнализациями | G_16-1-17-1-12-04-2-0425 | нд | нд | нд | нд | нд | нд | нд | нд | 0 | 0 | нд | 0
1.6. | Киров, Охранная сигнализация в помещениях и автомобильных боксах АБК РЭС г. Отрадное (17-1-10-1-11-04-2-0242) | H_17-1-10-1-11-04-2-0242 | нд | нд | нд | нд | нд | нд | нд | нд | 0 | 0 | нд | 0
1.6. | Киров, Охранная сигнализация в помещ-х и автомобильных боксах РЭС г. Кировска (г. Шлиссельбург) (17-1-10-1-11-04-2-0243) | H_17-1-10-1-11-04-2-0243 | нд | нд | нд | нд | нд | нд | нд | нд | 0 | 0 | нд | 0
1.6. | Кинг, Установка сигнализации в подстанциях Западного филиала (17-1-08-1-11-04-2-0244) | H_17-1-08-1-11-04-2-0244 | нд | нд | нд | нд | нд | нд | нд | нд | 0 | 0 | нд | 0
1.6. | Выб, Установка сигнализаций на подстанциях Северного филиала (17-1-05-1-11-04-2-0245) | H_17-1-05-1-11-04-2-0245 | нд | нд | нд | нд | нд | нд | нд | нд | 0 | 0 | нд | 0
1.6. | Тихв, Установка сигнализаций на подстанциях Восточного филиала (17-1-20-1-11-04-2-0246) | H_17-1-20-1-11-04-2-0246 | нд | нд | нд | нд | нд | нд | нд | нд | 0 | 0 | нд | 0
1.6. | Гатч, Установка сигнализаций на подстанциях Южного филиала (17-1-06-1-11-04-2-0247) | H_17-1-06-1-11-04-2-0247 | нд | нд | нд | нд | нд | нд | нд | нд | 0 | 0 | нд | 0
1.6. | Всев, Установка сигнализаций на подстанциях Пригородного филиала (17-1-17-1-11-04-2-0248) | H_17-1-17-1-11-04-2-0248 | нд | нд | нд | нд | нд | нд | нд | нд | 0 | 0 | нд | 0
1.6. | Киров, Установка сигнализаций на подстанциях Центрального филиала (17-1-10-1-11-04-2-0249) | H_17-1-10-1-11-04-2-0249 | нд | нд | нд | нд | нд | нд | нд | нд | 0 | 0 | нд | 0
1.6. | Киров, РК Монтаж в помещении ОДС АБК г. Кировска пожарной сигнализации (17-1-10-0-11-04-2-0250) | H_17-1-10-0-11-04-2-0250 | нд | нд | нд | нд | нд | нд | нд | нд | 0 | 0 | нд | 0
1.6. | Киров, РК Установка доп. оборудования к системе АПС для передачи сигнала тревоги в ОДС филиала (17-1-10-0-11-04-2-0251) | H_17-1-10-0-11-04-2-0251 | нд | нд | нд | нд | нд | нд | нд | нд | 0 | 0 | нд | 0
1.6. | Киров, РК Установка доп. оборудования к системе АПС для передачи сигнала тревоги в ОДС филиала г. Отрадное (17-1-10-0-11-04-2-0255) | H_17-1-10-0-11-04-2-0255 | нд | нд | нд | нд | нд | нд | нд | нд | 0 | 0 | нд | 0
1.6. | ЦА, Видеокамера на территории центрального офиса (16-1-00-3-05-04-2-0436) | G_16-1-00-3-05-04-2-0436 | нд | нд | нд | нд | нд | нд | нд | нд | 0 | 0 | нд | 0
1.6. | Кириш, Установка охранно-пожарной сигнализации на подстанциях Восточного филиала (18-1-20-1-11-00-2-0114) | I_18-1-20-1-11-00-2-0114 | нд | нд | нд | нд | нд | нд | нд | нд | 0 | 0 | нд | 0.741
1.6. | Кинг, Установка Охранно-пожарной сигнализации на подстанциях Западного филиала (18-1-08-1-11-00-2-0115) | I_18-1-08-1-11-00-2-0115 | нд | нд | нд | нд | нд | нд | нд | нд | 0 | 0 | нд | 0.156
1.6. | Гатч, Установка Охранно-пожарной сигнализации на подстанциях Южного филиала (18-1-06-1-11-00-2-0116) | I_18-1-06-1-11-00-2-0116 | нд | нд | нд | нд | нд | нд | нд | нд | 0 | 0 | нд | 0.104
1.6. | Всев, Установка охранно-пожарных сигнализаций (18-1-17-1-11-00-2-0386) | I_18-1-17-1-11-00-2-0386 | нд | нд | нд | нд | нд | нд | нд | нд | 0 | 0 | нд | 0.13806
1.6. | ЦА, Установка видеонаблюдения (18-1-00-1-11-00-2-0419) | I_18-1-00-1-11-00-2-0419 | нд | нд | нд | нд | нд | нд | нд | нд | 0 | 0 | нд | 15
ОС ИТ
1.6. | Выб, Система резервного электроснабжения (17-1-05-1-11-04-2-0065) | H_17-1-05-1-11-04-2-0065 | нд | нд | нд | нд | нд | нд | нд | нд | 0 | 0 | нд | 0
1.6. | Гатч, Система резервного электроснабжения (17-1-06-1-11-04-2-0054) | H_17-1-06-1-11-04-2-0054 | нд | нд | нд | нд | нд | нд | нд | нд | 0 | 0 | нд | 0
1.6. | Луга, Система резервного электроснабжения (17-1-06-1-11-04-2-0055) | H_17-1-06-1-11-04-2-0055 | нд | нд | нд | нд | нд | нд | нд | нд | 0 | 0 | нд | 0
1.6. | Кинг, Система резервного электроснабжения (17-1-08-1-11-04-2-0057) | H_17-1-08-1-11-04-2-0057 | нд | нд | нд | нд | нд | нд | нд | нд | 0 | 0 | нд | 0
1.6. | Слан, Система резервного электроснабжения (17-1-08-1-11-04-2-0059) | H_17-1-08-1-11-04-2-0059 | нд | нд | нд | нд | нд | нд | нд | нд | 0 | 0 | нд | 0
1.6. | СосБ, Система резервного электроснабжения (17-1-08-1-11-04-2-0060) | H_17-1-08-1-11-04-2-0060 | нд | нд | нд | нд | нд | нд | нд | нд | 0 | 0 | нд | 0
1.6. | Киров, Система резервного электроснабжения (17-1-10-1-11-04-2-0056) | H_17-1-10-1-11-04-2-0056 | нд | нд | нд | нд | нд | нд | нд | нд | 0 | 0 | нд | 0
1.6. | Тосно, Система резервного электроснабжения (17-1-10-1-11-04-2-0062) | H_17-1-10-1-11-04-2-0062 | нд | нд | нд | нд | нд | нд | нд | нд | 0 | 0 | нд | 0
1.6. | Бокс, Система резервного электроснабжения (17-1-20-1-11-04-2-0792) | H_17-1-20-1-11-04-2-0792 | нд | нд | нд | нд | нд | нд | нд | нд | 0 | 0 | нд | 0
1.6. | Всев, Система резервного электроснабжения (17-1-17-1-11-04-2-0063) | H_17-1-17-1-11-04-2-0063 | нд | нд | нд | нд | нд | нд | нд | нд | 0 | 0 | нд | 0
1.6. | Волх, Система резервного электроснабжения (17-1-20-1-11-04-2-0058) | H_17-1-20-1-11-04-2-0058 | нд | нд | нд | нд | нд | нд | нд | нд | 0 | 0 | нд | 0
1.6. | Бокс, Система резервного электроснабжения (17-1-20-1-11-04-2-0061) | H_17-1-20-1-11-04-2-0061 | нд | нд | нд | нд | нд | нд | нд | нд | 0 | 0 | нд | 0
1.6. | Тихв, Система резервного электроснабжения (17-1-20-1-11-04-2-0066) | H_17-1-20-1-11-04-2-0066 | нд | нд | нд | нд | нд | нд | нд | нд | 0 | 0 | нд | 0
1.6. | Кириш, Система резервного электроснабжения (17-1-20-1-11-04-2-0067) | H_17-1-20-1-11-04-2-0067 | нд | нд | нд | нд | нд | нд | нд | нд | 0 | 0 | нд | 0
1.6. | ЛодП, Систем резервного электроснабжения (17-1-20-1-11-04-2-0068) | H_17-1-20-1-11-04-2-0068 | нд | нд | нд | нд | нд | нд | нд | нд | 0 | 0 | нд | 0
1.6. | Подп, Система резервного электроснабжения (17-1-20-1-11-04-2-0069) | H_17-1-20-1-11-04-2-0069 | нд | нд | нд | нд | нд | нд | нд | нд | 0 | 0 | нд | 0
1.6. | ЦА, Дисковое хранилище для системы DLP (17-1-00-3-05-04-2-0098) | H_17-1-00-3-05-04-2-0098 | нд | нд | нд | нд | нд | нд | нд | нд | 0 | 0 | нд | 0
1.6. | Волх, Настенный кондиционер Lessar LS/LU-H09KJA2-WM (16-1-03-3-05-04-2-0262) | G_16-1-03-3-05-04-2-0262 | нд | нд | нд | нд | нд | нд | нд | нд | 0 | 0 | нд | 0
1.6. | Волх, Настенный кондиционер Lessar LS/LU-H09KJA2-WM (16-1-03-3-05-04-2-0264) | G_16-1-03-3-05-04-2-0264 | нд | нд | нд | нд | нд | нд | нд | нд | 0 | 0 | нд | 0
1.6. | Луга, кондиционер для сервера | G_15-1-13-3-05-04-2-0334 | нд | нд | нд | нд | нд | нд | нд | нд | 0 | 0 | нд | 0
1.6. | ЦА, Кондиционер в серверную (16-1-00-3-05-04-2-0317) | G_16-1-00-3-05-04-2-0317 | нд | нд | нд | нд | нд | нд | нд | нд | 0 | 0 | нд | 0
1.6. | ЦА, Кондиционер в серверную (16-1-00-3-05-04-2-0318) | G_16-1-00-3-05-04-2-0318 | нд | нд | нд | нд | нд | нд | нд | нд | 0 | 0 | нд | 0
1.6. | Гатч, Кондиционер Mitsubishi Electric MSZ-FH25VE (17-1-06-3-05-04-2-0235) | H_17-1-06-3-05-04-2-0235 | нд | нд | нд | нд | нд | нд | нд | нд | 0 | 0 | нд | 0
1.6. | Луга, Кондиционер General Fujitsu ASH 12U (Резерв) (17-1-06-3-05-04-2-0314) | H_17-1-06-3-05-04-2-0314 | нд | нд | нд | нд | нд | нд | нд | нд | 0 | 0 | нд | 0
1.6. | Луга, Кондиционер General Fujitsu ASH 12U (17-1-06-3-05-04-2-0315) | H_17-1-06-3-05-04-2-0315 | нд | нд | нд | нд | нд | нд | нд | нд | 0 | 0 | нд | 0
1.6. | Луга, Промышленные роутеры для организации каналов связи ТМ (16-1-13-3-05-04-2-0299) | G_16-1-13-3-05-04-2-0299 | нд | нд | нд | нд | нд | нд | нд | нд | 0 | 0 | 0 | нд
1.6. | ЦА, Сервер | G_15-1-00-3-05-04-2-0360 | нд | нд | нд | нд | нд | нд | нд | нд | 0 | 0 | нд | 0
1.6. | ЦА, Сервер | G_15-1-00-3-05-04-2-0361 | нд | нд | нд | нд | нд | нд | нд | нд | 0 | 0 | нд | 0
1.6. | Корпоративная сеть | G_12-1-00-3-05-04-2-161 | нд | нд | нд | нд | нд | нд | нд | нд | 0 | 0 | нд | нд
1.6. | Киров, Источник бесперебойного питания (ИБП) (17-1-10-3-05-04-2-0313) | H_17-1-10-3-05-04-2-0313 | нд | нд | нд | нд | нд | нд | нд | нд | 0 | 0 | нд | 0
1.6. | ЦА, Источник бесперебойного питания (17-1-00-3-05-04-2-0166) | H_17-1-00-3-05-04-2-0166 | нд | нд | нд | нд | нд | нд | нд | нд | 0 | 0 | нд | 0
1.6. | Выб, Источник бесперебойного питания (17-1-05-3-05-04-2-0114) | H_17-1-05-3-05-04-2-0114 | нд | нд | нд | нд | нд | нд | нд | нд | 0 | 0 | нд | 0
1.6. | Гатч, Проектор BENQ W1070+ (17-1-06-3-05-04-2-0307) | H_17-1-06-3-05-04-2-0307 | нд | нд | нд | нд | нд | нд | нд | нд | 0 | 0 | нд | 0
1.6. | ЦА, Спикерфон для ВКС (17-1-00-3-05-04-2-0102) | H_17-1-00-3-05-04-2-0102 | нд | нд | нд | нд | нд | нд | нд | нд | 0 | 0 | нд | 0
1.6. | ЦА, Комплекс серверного оборудования для АСУФХД (16-1-00-3-05-04-2-0335) | G_16-1-00-3-05-04-2-0335 | нд | нд | нд | нд | нд | нд | нд | нд | 0 | 0 | нд | 0
1.6. | Гатч, МФУ Xerox WorkCentre 7225 (17-1-06-3-05-04-2-0112) | H_17-1-06-3-05-04-2-0112 | нд | нд | нд | нд | нд | нд | нд | нд | 0 | 0 | нд | 0
1.6. | Гатч, Ноутбук HP OMEN15-ax009ur (X9Z89EA) (17-1-06-3-05-04-2-0308) | H_17-1-06-3-05-04-2-0308 | нд | нд | нд | нд | нд | нд | нд | нд | 0 | 0 | нд | 0
1.6. | Выб, Cisco 892sfp (17-1-05-3-05-04-2-0093) | H_17-1-05-3-05-04-2-0093 | нд | нд | нд | нд | нд | нд | нд | нд | 0 | 0 | нд | 0
1.6. | ЦА, iPad Pro 256GB (17-1-00-3-05-04-2-0089) | H_17-1-00-3-05-04-2-0089 | нд | нд | нд | нд | нд | нд | нд | нд | 0 | 0 | нд | 0
1.6. | ЦА, Cisco 892sfp (17-1-00-3-05-04-2-0094) | H_17-1-00-3-05-04-2-0094 | нд | нд | нд | нд | нд | нд | нд | нд | 0 | 0 | нд | 0
1.6. | ЦА, Источник бесперебойного питания (17-1-00-3-05-04-2-0097) | H_17-1-00-3-05-04-2-0097 | нд | нд | нд | нд | нд | нд | нд | нд | 0 | 0 | нд | 0
1.6. | ЦА, Франкировальная машина (17-1-00-3-05-04-2-0101) | H_17-1-00-3-05-04-2-0101 | нд | нд | нд | нд | нд | нд | нд | нд | 0 | 0 | нд | 0
1.6. | ЦА, Коммуникатор Cisco (17-1-00-3-05-04-2-0104) | H_17-1-00-3-05-04-2-0104 | нд | нд | нд | нд | нд | нд | нд | нд | 0 | 0 | нд | 0
1.6. | ЦА, Дисковая полка для СХД (17-1-00-3-05-04-2-0185) | H_17-1-00-3-05-04-2-0185 | нд | нд | нд | нд | нд | нд | нд | нд | 0 | 0 | нд | 0
1.6. | ЦА, Система для резервного копирования данных (17-1-00-3-05-04-2-0222) | H_17-1-00-3-05-04-2-0222 | нд | нд | нд | нд | нд | нд | нд | нд | 0 | 0 | нд | 0
1.6. | Киров, Ноутбук (17-1-10-3-05-04-2-0091) | H_17-1-10-3-05-04-2-0091 | нд | нд | нд | нд | нд | нд | нд | нд | 0 | 0 | нд | 0
1.6. | Всев, Cisco 892sfp (17-1-10-3-05-04-2-0103) | H_17-1-10-3-05-04-2-0103 | нд | нд | нд | нд | нд | нд | нд | нд | 0 | 0 | нд | 0
1.6. | ЛодП, Сервер контроллера домена (17-1-20-3-05-04-2-0085) | H_17-1-20-3-05-04-2-0085 | нд | нд | нд | нд | нд | нд | нд | нд | 0 | 0 | нд | 0
1.6. | Кинг, Сервер контроллера домена (17-1-08-3-05-04-2-0083) | H_17-1-08-3-05-04-2-0083 | нд | нд | нд | нд | нд | нд | нд | нд | 0 | 0 | нд | 0
1.6. | Приг, Сервер контроллера домена (17-1-17-3-05-04-2-0111) | H_17-1-17-3-05-04-2-0111 | нд | нд | нд | нд | нд | нд | нд | нд | 0 | 0 | нд | 0
1.6. | Выб, Сервер контроллера домена (17-1-05-3-05-04-2-0081) | H_17-1-05-3-05-04-2-0081 | нд | нд | нд | нд | нд | нд | нд | нд | 0 | 0 | нд | 0
1.6. | ЦА, Ультрабук (17-1-00-3-05-04-2-0086) | H_17-1-00-3-05-04-2-0086 | нд | нд | нд | нд | нд | нд | нд | нд | 0 | 0 | нд | 0
1.6. | ЦА, Ультрабук (17-1-00-3-05-04-2-0087) | H_17-1-00-3-05-04-2-0087 | нд | нд | нд | нд | нд | нд | нд | нд | 0 | 0 | нд | 0
1.6. | ЦА, Ноутбук (17-1-00-3-05-04-2-0088) | H_17-1-00-3-05-04-2-0088 | нд | нд | нд | нд | нд | нд | нд | нд | 0 | 0 | нд | 0
1.6. | ЦА, USB-коммутатор (17-1-00-3-05-04-2-0092) | H_17-1-00-3-05-04-2-0092 | нд | нд | нд | нд | нд | нд | нд | нд | 0 | 0 | нд | 0
1.6. | ЦА, Маршрутизатор для резервного ЦОД (17-1-00-3-05-04-2-0099) | H_17-1-00-3-05-04-2-0099 | нд | нд | нд | нд | нд | нд | нд | нд | 0 | 0 | нд | 0
1.6. | ЦА, Коммутатор для резервного ЦОД (17-1-00-3-05-04-2-0100) | H_17-1-00-3-05-04-2-0100 | нд | нд | нд | нд | нд | нд | нд | нд | 0 | 0 | нд | 0
1.6. | ЦА, Сервер контроллера домена (17-1-00-3-05-04-2-0106) | H_17-1-00-3-05-04-2-0106 | нд | нд | нд | нд | нд | нд | нд | нд | 0 | 0 | нд | 0
1.6. | ЦА, Сервер приложения АИИС КУЭ (17-1-00-3-05-04-2-0107) | H_17-1-00-3-05-04-2-0107 | нд | нд | нд | нд | нд | нд | нд | нд | 0 | 0 | нд | 0
1.6. | ЦА, Сервер ретрансляции телемеханики (17-1-00-3-05-04-2-0109) | H_17-1-00-3-05-04-2-0109 | нд | нд | нд | нд | нд | нд | нд | нд | 0 | 0 | нд | 0
1.6. | ЦА, Сервер ретрансляции телемеханики (17-1-00-3-05-04-2-0110) | H_17-1-00-3-05-04-2-0110 | нд | нд | нд | нд | нд | нд | нд | нд | 0 | 0 | нд | 0
1.6. | Киров, Сервер контроллера домена (17-1-10-3-05-04-2-0084) | H_17-1-10-3-05-04-2-0084 | нд | нд | нд | нд | нд | нд | нд | нд | 0 | 0 | нд | 0
1.6. | Гатч, Сервер контроллера домена (17-1-06-3-05-04-2-0082) | H_17-1-06-3-05-04-2-0082 | нд | нд | нд | нд | нд | нд | нд | нд | 0 | 0 | нд | 0
1.6. | ЛодП, Ноутбук с COM-портом (16-1-12-3-05-04-2-0277) | G_16-1-12-3-05-04-2-0277 | нд | нд | нд | нд | нд | нд | нд | нд | 0 | 0 | нд | 0
1.6. | Тихв, Xerox WorkCentre WC5325C_S (16-1-20-3-05-04-2-0268) | G_16-1-20-3-05-04-2-0268 | нд | нд | нд | нд | нд | нд | нд | нд | 0 | 0 | нд | 0
1.6. | ЦА, Ноутбук | G_15-1-00-3-05-04-2-0357 | нд | нд | нд | нд | нд | нд | нд | нд | 0 | 0 | нд | 0
1.6. | ЦА, Ноутбук | G_15-1-00-3-05-04-2-0356 | нд | нд | нд | нд | нд | нд | нд | нд | 0 | 0 | нд | 0
1.6. | Гатч, МФУ Xerox WC5325 (17-1-06-3-05-04-2-0080) | H_17-1-06-3-05-04-2-0080 | нд | нд | нд | нд | нд | нд | нд | нд | 0 | 0 | нд | 0
1.6. | Выб, Cisco 892sfp (17-1-05-3-05-04-2-0090) | H_17-1-05-3-05-04-2-0090 | нд | нд | нд | нд | нд | нд | нд | нд | 0 | 0 | нд | 0
1.6. | ЦА, Cisco 2960S (16-1-00-3-05-04-2-0265) | G_16-1-00-3-05-04-2-0265 | нд | нд | нд | нд | нд | нд | нд | нд | 0 | 0 | нд | 0
1.6. | Тихв, Cisco 892sfp (16-1-20-3-05-04-2-0270) | G_16-1-20-3-05-04-2-0270 | нд | нд | нд | нд | нд | нд | нд | нд | 0 | 0 | нд | 0
1.6. | Гатч, Cisco 892sfp (16-1-06-3-05-04-2-0267) | G_16-1-06-3-05-04-2-0267 | нд | нд | нд | нд | нд | нд | нд | нд | 0 | 0 | нд | 0
1.6. | Гатч, Cisco 892sfp (16-1-06-3-05-04-2-0272) | G_16-1-06-3-05-04-2-0272 | нд | нд | нд | нд | нд | нд | нд | нд | 0 | 0 | нд | 0
1.6. | Гатч, Cisco 892sfp (16-1-06-3-05-04-2-0273) | G_16-1-06-3-05-04-2-0273 | нд | нд | нд | нд | нд | нд | нд | нд | 0 | 0 | нд | 0
1.6. | Гатч, Cisco 892sfp (16-1-06-3-05-04-2-0274) | G_16-1-06-3-05-04-2-0274 | нд | нд | нд | нд | нд | нд | нд | нд | 0 | 0 | нд | 0
1.6. | Выб, Cisco 892sfp (16-1-05-3-05-04-2-0269) | G_16-1-05-3-05-04-2-0269 | нд | нд | нд | нд | нд | нд | нд | нд | 0 | 0 | нд | 0
1.6. | Выб, Cisco 892sfp (16-1-05-3-05-04-2-0275) | G_16-1-05-3-05-04-2-0275 | нд | нд | нд | нд | нд | нд | нд | нд | 0 | 0 | нд | 0
1.6. | Выб, Cisco 892sfp (16-1-05-3-05-04-2-0276) | G_16-1-05-3-05-04-2-0276 | нд | нд | нд | нд | нд | нд | нд | нд | 0 | 0 | нд | 0
1.6. | Киров, Cisco 892sfp (16-1-10-3-05-04-2-0266) | G_16-1-10-3-05-04-2-0266 | нд | нд | нд | нд | нд | нд | нд | нд | 0 | 0 | нд | 0
1.6. | Киров, Cisco 892sfp (16-1-10-3-05-04-2-0271) | G_16-1-10-3-05-04-2-0271 | нд | нд | нд | нд | нд | нд | нд | нд | 0 | 0 | нд | 0
1.6. | ЦА, Дисковое хранилище для ЦА (18-1-00-3-05-04-2-0176) | I_18-1-00-3-05-04-2-0176 | нд | нд | нд | нд | нд | нд | нд | нд | 0 | 0 | нд | 3.3
1.6. | ЦА, Ноутбук (18-1-00-3-05-04-2-0175) | I_18-1-00-3-05-04-2-0175 | нд | нд | нд | нд | нд | нд | нд | нд | 0 | 0 | нд | 0.065
1.6. | ЦА, Ноутбук (18-1-00-3-05-04-2-0174) | I_18-1-00-3-05-04-2-0174 | нд | нд | нд | нд | нд | нд | нд | нд | 0 | 0 | нд | 0.065
1.6. | ЦА, Поточный сканер Canon (18-1-00-3-05-04-2-0047) | I_18-1-00-3-05-04-2-0047 | нд | нд | нд | нд | нд | нд | нд | нд | 0 | 0 | нд | 0.07
1.6. | Гатч, Плоттер Canon imagePROGRAF iPF780 (18-1-06-3-05-04-2-0182) | I_18-1-06-3-05-04-2-0182 | нд | нд | нд | нд | нд | нд | нд | нд | 0 | 0 | нд | 0.16928
1.6. | Всев, МФУ лазерный цветной А3 Xerox WorkCentre 7830 (18-1-17-3-05-04-2-0050) | I_18-1-17-3-05-04-2-0050 | нд | нд | нд | нд | нд | нд | нд | нд | 0 | 0 | нд | 0.12921
1.6. | Всев, Источник бесперебойного питания СИПБ3КА.8-11 (18-1-17-3-05-04-2-0049) | I_18-1-17-3-05-04-2-0049 | нд | нд | нд | нд | нд | нд | нд | нд | 0 | 0 | нд | 0.083
1.6. | Всев, Источник бесперебойного питания СИПБ3КА.8-11 (18-1-17-3-05-04-2-0048) | I_18-1-17-3-05-04-2-0048 | нд | нд | нд | нд | нд | нд | нд | нд | 0 | 0 | нд | 0.083
1.6. | ЦА, Ноутбук (18-1-00-3-05-04-2-0173) | I_18-1-00-3-05-04-2-0173 | нд | нд | нд | нд | нд | нд | нд | нд | 0 | 0 | нд | 0.065
1.6. | Всев, Кондиционер Mitsubishi Electric MS-GF60VA / MU-GF60VA (18-1-17-3-05-04-2-0052) | I_18-1-17-3-05-04-2-0052 | нд | нд | нд | нд | нд | нд | нд | нд | 0 | 0 | нд | 0.11989
1.6. | ЦА, Ноутбук HP ProBook 430 G3 (17-1-00-3-05-04-2-0164) | I_17-1-00-3-05-04-2-0164 | нд | нд | нд | нд | нд | нд | нд | нд | 0 | 0 | нд | 0.065
1.6. | ЦА, Сетевое хранилище для резервного ЦОД (18-1-00-3-05-04-2-0149) | I_18-1-00-3-05-04-2-0149 | нд | нд | нд | нд | нд | нд | нд | нд | 0 | 0 | нд | 0.45
1.6. | ЦА, Cisco 892sfp (18-1-00-3-05-04-2-0046) | I_18-1-00-3-05-04-2-0046 | нд | нд | нд | нд | нд | нд | нд | нд | 0 | 0 | нд | 0.0944
ОС ПТС
1.6. | Волх, Энерготестер ПКЭ-А | G_15-1-03-3-05-04-2-0283 | нд | нд | нд | нд | нд | нд | нд | нд | 0 | 0 | нд | 0
1.6. | Всев, "Энерготестер ПКЭ-А" в кмп опций для измерений до 3000 А | G_15-1-04-3-05-04-2-0287 | нд | нд | нд | нд | нд | нд | нд | нд | 0 | 0 | нд | 0
1.6. | Всев, Измеритель сопротивления заземления | G_15-1-04-3-05-04-2-0286 | нд | нд | нд | нд | нд | нд | нд | нд | 0 | 0 | нд | 0
1.6. | Всев, Мегаомметр | G_15-1-04-3-05-04-2-0285 | нд | нд | нд | нд | нд | нд | нд | нд | 0 | 0 | нд | 0
1.6. | Всев, Бензогенератор | G_15-1-04-3-05-04-2-0288 | нд | нд | нд | нд | нд | нд | нд | нд | 0 | 0 | нд | 0
1.6. | Выб, Прибор измерения качества электроэнергии (без токовых клещей) | G_15-1-05-3-05-04-2-0292 | нд | нд | нд | нд | нд | нд | нд | нд | 0 | 0 | нд | 0
1.6. | Выб, Мегаомметр | G_15-1-05-3-05-04-2-0291 | нд | нд | нд | нд | нд | нд | нд | нд | 0 | 0 | нд | 0
1.6. | Гатч, Измеритель ПКЭ | G_15-1-06-3-05-04-2-0297 | нд | нд | нд | нд | нд | нд | нд | нд | 0 | 0 | нд | 0
1.6. | Гатч, Машина для переработки сучьев | G_15-1-06-3-05-04-2-0295 | нд | нд | нд | нд | нд | нд | нд | нд | 0 | 0 | нд | 0
1.6. | Гатч, Бензогенератор | G_15-1-06-3-05-04-2-0294 | нд | нд | нд | нд | нд | нд | нд | нд | 0 | 0 | нд | 0
1.6. | Гатч, Пресс для обжимки кабельных наконечников | G_15-1-06-3-05-04-2-0296 | нд | нд | нд | нд | нд | нд | нд | нд | 0 | 0 | нд | 0
1.6. | Кинг, Энерготестер | G_15-1-08-3-05-04-2-0298 | нд | нд | нд | нд | нд | нд | нд | нд | 0 | 0 | нд | 0
1.6. | Кинг, Сварочная бензиновая электростанция | G_15-1-08-3-05-04-2-0299 | нд | нд | нд | нд | нд | нд | нд | нд | 0 | 0 | нд | 0
1.6. | Кириш, Высокооборотный радиальный вентилятор с воздуховодом | G_15-1-09-3-05-04-2-0301 | нд | нд | нд | нд | нд | нд | нд | нд | 0 | 0 | нд | 0
1.6. | Кириш, прибор контроля качества ЭЭ | G_15-1-09-3-05-04-2-0305 | нд | нд | нд | нд | нд | нд | нд | нд | 0 | 0 | нд | 0
1.6. | Кириш, Виброплита реверсивная с полиуритановой накладкой | G_15-1-09-3-05-04-2-0304 | нд | нд | нд | нд | нд | нд | нд | нд | 0 | 0 | нд | 0
1.6. | Киров, Энерготестер | G_15-1-10-3-05-04-2-0307 | нд | нд | нд | нд | нд | нд | нд | нд | 0 | 0 | нд | 0
1.6. | Киров, Резчик швов | G_15-1-10-3-05-04-2-0323 | нд | нд | нд | нд | нд | нд | нд | нд | 0 | 0 | нд | 0
1.6. | Киров, Мотопомпа | G_15-1-10-3-05-04-2-0315 | нд | нд | нд | нд | нд | нд | нд | нд | 0 | 0 | нд | 0
1.6. | Киров, Микроомметр | G_15-1-10-3-05-04-2-0322 | нд | нд | нд | нд | нд | нд | нд | нд | 0 | 0 | нд | 0
1.6. | Киров, Отбойный молоток электрический | G_15-1-10-3-05-04-2-0319 | нд | нд | нд | нд | нд | нд | нд | нд | 0 | 0 | нд | 0
1.6. | Киров, Виброплита | G_15-1-10-3-05-04-2-0318 | нд | нд | нд | нд | нд | нд | нд | нд | 0 | 0 | нд | 0
1.6. | Киров, Бензогенератор сварочный | G_15-1-10-3-05-04-2-0311 | нд | нд | нд | нд | нд | нд | нд | нд | 0 | 0 | нд | 0
1.6. | ЛодП, Прибор для измерения ПКЭ | G_15-1-12-3-05-04-2-0325 | нд | нд | нд | нд | нд | нд | нд | нд | 0 | 0 | нд | 0
1.6. | ЛодП, Трассоискатель | G_15-1-12-3-05-04-2-0326 | нд | нд | нд | нд | нд | нд | нд | нд | 0 | 0 | нд | 0
1.6. | Луга, Энерготестер | G_15-1-13-3-05-04-2-0333 | нд | нд | нд | нд | нд | нд | нд | нд | 0 | 0 | нд | 0
1.6. | Луга, генератор | G_15-1-13-3-05-04-2-0327 | нд | нд | нд | нд | нд | нд | нд | нд | 0 | 0 | нд | 0
1.6. | Луга, Измеритель параметров электроизоляции | G_15-1-13-3-05-04-2-0329 | нд | нд | нд | нд | нд | нд | нд | нд | 0 | 0 | нд | 0
1.6. | Луга, Комплект для испытаний автоматических выключателей | G_15-1-13-3-05-04-2-0330 | нд | нд | нд | нд | нд | нд | нд | нд | 0 | 0 | нд | 0
1.6. | Подп, Энерготестер | G_15-1-15-3-05-04-2-0335 | нд | нд | нд | нд | нд | нд | нд | нд | 0 | 0 | нд | 0
1.6. | Приг, Энерготестер | G_15-1-17-3-05-04-2-0340 | нд | нд | нд | нд | нд | нд | нд | нд | 0 | 0 | нд | 0
1.6. | Приг, Трассоискатель RD 8000 | G_15-1-17-3-05-04-2-0338 | нд | нд | нд | нд | нд | нд | нд | нд | 0 | 0 | нд | 0
1.6. | Приг, Комплект нагрузочный измерительный с регулятором на токи от 100-12000А РТ-2048 (12кА) | G_15-1-17-3-05-04-2-0339 | нд | нд | нд | нд | нд | нд | нд | нд | 0 | 0 | нд | 0
1.6. | Приг, Устройство испытательное "РЕТОМ-21" | G_15-1-17-3-05-04-2-0337 | нд | нд | нд | нд | нд | нд | нд | нд | 0 | 0 | нд | 0
1.6. | Приг, Виброплита (бензиновая) (16-1-17-3-05-04-2-0280) | G_16-1-17-3-05-04-2-0280 | нд | нд | нд | нд | нд | нд | нд | нд | 0 | 0 | нд | 0
1.6. | Приг, Бензогенератор (16-1-17-3-05-04-2-0281) | G_16-1-17-3-05-04-2-0281 | нд | нд | нд | нд | нд | нд | нд | нд | 0 | 0 | нд | 0
1.6. | СосБ, Измеритель ПКЭ | G_15-1-19-3-05-04-2-0344 | нд | нд | нд | нд | нд | нд | нд | нд | 0 | 0 | нд | 0
1.6. | СосБ, Мотопомпа бензиновая грязевая | G_15-1-19-3-05-04-2-0341 | нд | нд | нд | нд | нд | нд | нд | нд | 0 | 0 | нд | 0
1.6. | СосБ, Микроомметр | G_15-1-19-3-05-04-2-0343 | нд | нд | нд | нд | нд | нд | нд | нд | 0 | 0 | нд | 0
1.6. | Тихв, Энерготестер ПКЭ-А-А1 | G_15-1-20-3-05-04-2-0350 | нд | нд | нд | нд | нд | нд | нд | нд | 0 | 0 | нд | 0
1.6. | Тихв, Электростанция бензиновая | G_15-1-20-3-05-04-2-0351 | нд | нд | нд | нд | нд | нд | нд | нд | 0 | 0 | нд | 0
1.6. | Тихв, милиомметр ПТФ-1 | G_15-1-20-3-05-04-2-0349 | нд | нд | нд | нд | нд | нд | нд | нд | 0 | 0 | нд | 0
1.6. | Тихв, Бензорез | G_15-1-20-3-05-04-2-0347 | нд | нд | нд | нд | нд | нд | нд | нд | 0 | 0 | нд | 0
1.6. | Тихв, Мотопомпа | G_15-1-20-3-05-04-2-0352 | нд | нд | нд | нд | нд | нд | нд | нд | 0 | 0 | нд | 0
1.6. | Тихв, Измеритель параметров заземляющих устройсв | G_15-1-20-3-05-04-2-0348 | нд | нд | нд | нд | нд | нд | нд | нд | 0 | 0 | нд | 0
1.6. | Тосно, Энерготестер ПКЭ-А-А1 | G_15-1-21-3-05-04-2-0354 | нд | нд | нд | нд | нд | нд | нд | нд | 0 | 0 | нд | 0
1.6. | Приг, Бензогенератор FUBAG TI 2600 (17-1-17-3-05-04-2-0160) | H_17-1-17-3-05-04-2-0160 | нд | нд | нд | нд | нд | нд | нд | нд | 0 | 0 | нд | 0
1.6. | Выб, Погружной насос Belle BGA с гибким валом (17-1-05-3-05-04-2-0163) | H_17-1-05-3-05-04-2-0163 | нд | нд | нд | нд | нд | нд | нд | нд | 0 | 0 | нд | 0
1.6. | Киров, Устройство прокола кабеля пиротехническое (17-1-10-3-05-04-2-0139) | H_17-1-10-3-05-04-2-0139 | нд | нд | нд | нд | нд | нд | нд | нд | 0 | 0 | нд | 0
1.6. | Киров, Устройство прокола кабеля пиротехническое (17-1-10-3-05-04-2-0140) | H_17-1-10-3-05-04-2-0140 | нд | нд | нд | нд | нд | нд | нд | нд | 0 | 0 | нд | 0
1.6. | Киров, Набор для монтажа кабельных муфт (17-1-10-3-05-04-2-0141) | H_17-1-10-3-05-04-2-0141 | нд | нд | нд | нд | нд | нд | нд | нд | 0 | 0 | нд | 0
1.6. | Всев, Набор для монтажа кабельных муфт (17-1-10-3-05-04-2-0142) | H_17-1-10-3-05-04-2-0142 | нд | нд | нд | нд | нд | нд | нд | нд | 0 | 0 | нд | 0
1.6. | Киров, Набор для монтажа кабельных муфт (17-1-10-3-05-04-2-0143) | H_17-1-10-3-05-04-2-0143 | нд | нд | нд | нд | нд | нд | нд | нд | 0 | 0 | нд | 0
1.6. | Киров, Набор для монтажа кабельных муфт (17-1-10-3-05-04-2-0144) | H_17-1-10-3-05-04-2-0144 | нд | нд | нд | нд | нд | нд | нд | нд | 0 | 0 | нд | 0
1.6. | Киров, Кусторез STIHL FS 450 (17-1-10-3-05-04-2-0146) | H_17-1-10-3-05-04-2-0146 | нд | нд | нд | нд | нд | нд | нд | нд | 0 | 0 | нд | 0
1.6. | Киров, Кусторез STIHL FS 450 (17-1-10-3-05-04-2-0148) | H_17-1-10-3-05-04-2-0148 | нд | нд | нд | нд | нд | нд | нд | нд | 0 | 0 | нд | 0
1.6. | Киров, Мотопомпа WT20XK3 DE (с комплектом напорных и всасывающих рукавов) (17-1-10-3-05-04-2-0153) | H_17-1-10-3-05-04-2-0153 | нд | нд | нд | нд | нд | нд | нд | нд | 0 | 0 | нд | 0
1.6. | ЦА, Тахеометр Sokkia SET 650RX (16-1-00-3-05-04-2-0300) | G_16-1-00-3-05-04-2-0300 | нд | нд | нд | нд | нд | нд | нд | нд | 0 | 0 | нд | 0
1.6. | Тихв, Насос погружной Belle BGA с гибким валом (17-1-20-3-05-04-2-0129) | H_17-1-20-3-05-04-2-0129 | нд | нд | нд | нд | нд | нд | нд | нд | 0 | 0 | нд | 0
1.6. | Тосно, измеритель сопротивления обмоток | G_15-1-21-3-05-04-2-0355 | нд | нд | нд | нд | нд | нд | нд | нд | 0 | 0 | нд | 0
1.6. | Тосно, Бензиновый сварочный генератор Honda EP 6500CXS (17-1-10-3-05-04-2-0151) | H_17-1-10-3-05-04-2-0151 | нд | нд | нд | нд | нд | нд | нд | нд | 0 | 0 | нд | 0
1.6. | Киров, Изолированная раздвижная лестница из 3-х частей (17-1-10-3-05-04-2-0310) | H_17-1-10-3-05-04-2-0310 | нд | нд | нд | нд | нд | нд | нд | нд | 0 | 0 | нд | 0
1.6. | Киров, Изолированная раздвижная лестница из 3-х частей (17-1-10-3-05-04-2-0311) | H_17-1-10-3-05-04-2-0311 | нд | нд | нд | нд | нд | нд | нд | нд | 0 | 0 | нд | 0
1.6. | Гатч, Набор инструмента для монтажа сшитого полиэтилена KMS70/400 (17-1-06-3-05-04-2-0119) | H_17-1-06-3-05-04-2-0119 | нд | нд | нд | нд | нд | нд | нд | нд | 0 | 0 | нд | 0
1.6. | Гатч, Пресс для обжимки кабельных наконечников HPM 400 (17-1-06-3-05-04-2-0120) | H_17-1-06-3-05-04-2-0120 | нд | нд | нд | нд | нд | нд | нд | нд | 0 | 0 | нд | 0
1.6. | Кириш, Аппарат для испытания диэлектриков УВУ-50/70-032 (17-1-20-3-05-04-2-0128) | H_17-1-20-3-05-04-2-0128 | нд | нд | нд | нд | нд | нд | нд | нд | 0 | 0 | нд | 0
1.6. | Приг, Бензиновая мотопомпа DDE PTR80H грязевая (17-1-17-3-05-04-2-0157) | H_17-1-17-3-05-04-2-0157 | нд | нд | нд | нд | нд | нд | нд | нд | 0 | 0 | нд | 0
1.6. | Приг, Отбойный молоток MAKITA HM1317CB (17-1-17-3-05-04-2-0158) | H_17-1-17-3-05-04-2-0158 | нд | нд | нд | нд | нд | нд | нд | нд | 0 | 0 | нд | 0
1.6. | Приг, Бензопила Stihl MS 192 T (17-1-17-3-05-04-2-0159) | H_17-1-17-3-05-04-2-0159 | нд | нд | нд | нд | нд | нд | нд | нд | 0 | 0 | нд | 0
1.6. | Гатч, Генератор HONDA WT20XK3 (17-1-06-3-05-04-2-0118) | H_17-1-06-3-05-04-2-0118 | нд | нд | нд | нд | нд | нд | нд | нд | 0 | 0 | нд | 0
1.6. | Гатч, Кусторез STIHL FS 560 (17-1-06-3-05-04-2-0117) | H_17-1-06-3-05-04-2-0117 | нд | нд | нд | нд | нд | нд | нд | нд | 0 | 0 | нд | 0
1.6. | Гатч, Генератор Hyundai DHY-6000 LE (17-1-06-3-05-04-2-0135) | H_17-1-06-3-05-04-2-0135 | нд | нд | нд | нд | нд | нд | нд | нд | 0 | 0 | нд | 0
1.6. | Гатч, Бензиновый сварочный агрегат (17-1-06-3-05-04-2-0137) | H_17-1-06-3-05-04-2-0137 | нд | нд | нд | нд | нд | нд | нд | нд | 0 | 0 | нд | 0
1.6. | Гатч, Бензорез TS 420 (17-1-06-3-05-04-2-0133) | H_17-1-06-3-05-04-2-0133 | нд | нд | нд | нд | нд | нд | нд | нд | 0 | 0 | нд | 0
1.6. | Тихв, Цифровой микроомметр МК-100 (17-1-20-3-05-04-2-0126) | H_17-1-20-3-05-04-2-0126 | нд | нд | нд | нд | нд | нд | нд | нд | 0 | 0 | нд | 0
1.6. | Гатч, Прибор РЕЙС-105М1 (17-1-06-3-05-04-2-0167) | H_17-1-06-3-05-04-2-0167 | нд | нд | нд | нд | нд | нд | нд | нд | 0 | 0 | нд | 0
1.6. | Гатч, Прибор РЕЙС-105М1 (17-1-06-3-05-04-2-0168) | H_17-1-06-3-05-04-2-0168 | нд | нд | нд | нд | нд | нд | нд | нд | 0 | 0 | нд | 0
1.6. | ЦА, Приобретение мебели (5 этаж) | G_15-1-00-3-05-04-2-0414 | нд | нд | нд | нд | нд | нд | нд | нд | 0 | 0 | нд | 0
1.6. | Гатч, Стенд для механических испытаний (17-1-06-3-05-04-2-0180) | H_17-1-06-3-05-04-2-0180 | нд | нд | нд | нд | нд | нд | нд | нд | 0 | 0 | нд | 0
1.6. | Подп, Цифровой микроомметр МК-100 (17-1-20-3-05-04-2-0125) | H_17-1-20-3-05-04-2-0125 | нд | нд | нд | нд | нд | нд | нд | нд | 0 | 0 | нд | 0
1.6. | Кинг, Миллиомметр ПТФ-1 (17-1-08-3-05-04-2-0174) | H_17-1-08-3-05-04-2-0174 | нд | нд | нд | нд | нд | нд | нд | нд | 0 | 0 | нд | 0
1.6. | Приг, Radiodetection A-рамка (17-1-17-3-05-04-2-0171) | H_17-1-17-3-05-04-2-0171 | нд | нд | нд | нд | нд | нд | нд | нд | 0 | 0 | нд | 0
1.6. | Приг, Прибор для измерения параметров силовых трансформаторов (17-1-17-3-05-04-2-0172) | H_17-1-17-3-05-04-2-0172 | нд | нд | нд | нд | нд | нд | нд | нд | 0 | 0 | нд | 0
1.6. | Выб, Прибор контроля и испытания оболочки (17-1-05-3-05-04-2-0181) | H_17-1-05-3-05-04-2-0181 | нд | нд | нд | нд | нд | нд | нд | нд | 0 | 0 | нд | 0
1.6. | Выб, Приемник поисковый ПП-500К с магнитной антенной (17-1-05-3-05-04-2-0183) | H_17-1-05-3-05-04-2-0183 | нд | нд | нд | нд | нд | нд | нд | нд | 0 | 0 | нд | 0
1.6. | Выб, Трассоискатель ТЕХНО АС Успех (17-1-05-3-05-04-2-0184) | H_17-1-05-3-05-04-2-0184 | нд | нд | нд | нд | нд | нд | нд | нд | 0 | 0 | нд | 0
1.6. | Тосно, Аппарат испытания средств защиты (17-1-10-3-05-04-2-0169) | H_17-1-10-3-05-04-2-0169 | нд | нд | нд | нд | нд | нд | нд | нд | 0 | 0 | нд | 0
1.6. | Киров, Комплекс Ретом-21 (17-1-10-3-05-04-2-0237) | H_17-1-10-3-05-04-2-0237 | нд | нд | нд | нд | нд | нд | нд | нд | 0 | 0 | нд | 0
1.6. | Гатч, Кабеледефектоискатель Атлет - 127 АНЭ (17-1-06-3-05-04-2-0239) | H_17-1-06-3-05-04-2-0239 | нд | нд | нд | нд | нд | нд | нд | нд | 0 | 0 | нд | 0
1.6. | ЛодП, Цифровой микроомметр МК-100 (17-1-20-3-05-04-2-0127) | H_17-1-20-3-05-04-2-0127 | нд | нд | нд | нд | нд | нд | нд | нд | 0 | 0 | нд | 0
1.6. | ЛодП, Тепловизор "Flier E-5" (17-1-20-3-05-04-2-0170) | H_17-1-20-3-05-04-2-0170 | нд | нд | нд | нд | нд | нд | нд | нд | 0 | 0 | нд | 0
1.6. | Кинг, Установка СНЧ HVA-28 (17-1-08-3-05-04-2-0175) | H_17-1-08-3-05-04-2-0175 | нд | нд | нд | нд | нд | нд | нд | нд | 0 | 0 | нд | 0
1.6. | Кинг, Прибор контроля и испытания оболочки ПКО-10 (17-1-08-3-05-04-2-0176) | H_17-1-08-3-05-04-2-0176 | нд | нд | нд | нд | нд | нд | нд | нд | 0 | 0 | нд | 0
1.6. | Киров, Устройство для прогрузки автоматических выключателей и РЗА Синус-1600 (17-1-10-3-05-04-2-0238) | H_17-1-10-3-05-04-2-0238 | нд | нд | нд | нд | нд | нд | нд | нд | 0 | 0 | нд | 0
1.6. | Луга, Сушильный шкаф для одежды (16-1-13-3-05-04-2-0263) | G_16-1-13-3-05-04-2-0263 | нд | нд | нд | нд | нд | нд | нд | нд | 0 | 0 | нд | 0
1.6. | Гатч, Прибор контроля и испытания оболочки ПКО-10 (17-1-06-3-05-04-2-0177) | H_17-1-06-3-05-04-2-0177 | нд | нд | нд | нд | нд | нд | нд | нд | 0 | 0 | нд | 0
1.6. | Тосно, Комплект вил к экскаватору JCB-3cx | G_15-1-21-3-05-04-2-0062 | нд | нд | нд | нд | нд | нд | нд | нд | 0 | 0 | нд | 0
1.6. | Бокс, Точильино -шлифовальный станок ТШ-3.20(Ч) (18-1-20-3-05-04-2-0057) | I_18-1-20-3-05-04-2-0057 | нд | нд | нд | нд | нд | нд | нд | нд | 0 | 0 | нд | 0.0913
1.6. | Киров, Измеритель параметров безопасности электроустановок (18-1-10-3-05-04-2-0096) | I_18-1-10-3-05-04-2-0096 | нд | нд | нд | нд | нд | нд | нд | нд | 0 | 0 | нд | 0.07814
1.6. | Киров, Измеритель параметров безопасности электроустановок (18-1-10-3-05-04-2-0094) | I_18-1-10-3-05-04-2-0094 | нд | нд | нд | нд | нд | нд | нд | нд | 0 | 0 | нд | 0.07814
1.6. | Выб, МЦУ-7 цеолитовая установка (18-1-05-3-05-04-2-0111) | I_18-1-05-3-05-04-2-0111 | нд | нд | нд | нд | нд | нд | нд | нд | 0 | 0 | нд | 0.7865
1.6. | Выб, HVA28 Высоковольтная СНЧ установка (18-1-05-3-05-04-2-0187) | I_18-1-05-3-05-04-2-0187 | нд | нд | нд | нд | нд | нд | нд | нд | 0 | 0 | нд | 1.3521
1.6. | Тихв, Инструмент кабельщика IT 1000-001-CEE02 (18-1-20-3-05-04-2-0040) | I_18-1-20-3-05-04-2-0040 | нд | нд | нд | нд | нд | нд | нд | нд | 0 | 0 | нд | 0.07316
1.6. | ЦА, Высокочастотный тестер ВЧТ-25 (18-1-00-3-05-04-2-0060) | I_18-1-00-3-05-04-2-0060 | нд | нд | нд | нд | нд | нд | нд | нд | 0 | 0 | нд | 0.11942
1.6. | ЦА, Магазин затуханий ВЧА-75М (18-1-00-3-05-04-2-0059) | I_18-1-00-3-05-04-2-0059 | нд | нд | нд | нд | нд | нд | нд | нд | 0 | 0 | нд | 0.11942
1.6. | Тихв, Инструмент кабельщика IT 1000-001-CEE02 (18-1-20-3-05-04-2-0041) | I_18-1-20-3-05-04-2-0041 | нд | нд | нд | нд | нд | нд | нд | нд | 0 | 0 | нд | 0.07316
1.6. | Тихв, Приобретение ПКО-10 (18-1-20-3-05-04-2-0218) | I_18-1-20-3-05-04-2-0218 | нд | нд | нд | нд | нд | нд | нд | нд | 0 | 0 | нд | 0.85253
1.6. | Тихв, Высоковольтная установка для испытания кабелей из сшитого полиэтилена (18-1-20-3-05-04-2-0189) | I_18-1-20-3-05-04-2-0189 | нд | нд | нд | нд | нд | нд | нд | нд | 0 | 0 | нд | 1.3521
1.6. | Киров, Шнековая установка горизонтального бурения (18-1-10-3-05-04-2-0077) | I_18-1-10-3-05-04-2-0077 | нд | нд | нд | нд | нд | нд | нд | нд | 0 | 0 | нд | 0.6028
1.6. | Киров, Аппарат испытания масла автоматический (18-1-10-3-05-04-2-0073) | I_18-1-10-3-05-04-2-0073 | нд | нд | нд | нд | нд | нд | нд | нд | 0 | 0 | нд | 0.25973
1.6. | Киров, Бензорез (18-1-10-3-05-04-2-0066) | I_18-1-10-3-05-04-2-0066 | нд | нд | нд | нд | нд | нд | нд | нд | 0 | 0 | нд | 0.079848
1.6. | Киров, Снегоотбрасыватель (18-1-10-3-05-04-2-0080) | I_18-1-10-3-05-04-2-0080 | нд | нд | нд | нд | нд | нд | нд | нд | 0 | 0 | нд | 0.0505
1.6. | Тосно, Лестница изолированная раздвижная из 3-х частей 45 ступеней (18-1-10-3-05-04-2-0172) | I_18-1-10-3-05-04-2-0172 | нд | нд | нд | нд | нд | нд | нд | нд | 0 | 0 | нд | 0.062831
1.6. | Тосно, Лестница изолированная раздвижная из 3-х частей 45 ступеней (18-1-10-3-05-04-2-0171) | I_18-1-10-3-05-04-2-0171 | нд | нд | нд | нд | нд | нд | нд | нд | 0 | 0 | нд | 0.062831
1.6. | Киров, Лестница изолированная раздвижная из 3-х частей 45 ступеней в п.им. Морозова (18-1-10-3-05-04-2-0170) | I_18-1-10-3-05-04-2-0170 | нд | нд | нд | нд | нд | нд | нд | нд | 0 | 0 | нд | 0.062831
1.6. | Киров, Лестница изолированная раздвижная из 3-х частей 45 ступеней (18-1-10-3-05-04-2-0079) | I_18-1-10-3-05-04-2-0079 | нд | нд | нд | нд | нд | нд | нд | нд | 0 | 0 | нд | 0.062831
1.6. | Киров, Кабелеискатель (18-1-10-3-05-04-2-0118) | I_18-1-10-3-05-04-2-0118 | нд | нд | нд | нд | нд | нд | нд | нд | 0 | 0 | нд | 0.069703
1.6. | Киров, Профкип К540М (18-1-10-3-05-04-2-0051) | I_18-1-10-3-05-04-2-0051 | нд | нд | нд | нд | нд | нд | нд | нд | 0 | 0 | нд | 0.25934
1.6. | Киров, Лестница изолированная раздвижная из 3-х частей 45 ступеней (18-1-10-3-05-04-2-0076) | I_18-1-10-3-05-04-2-0076 | нд | нд | нд | нд | нд | нд | нд | нд | 0 | 0 | нд | 0.062831
1.6. | Киров, Лестница изолированная раздвижная из 3-х частей 45 ступеней (18-1-10-3-05-04-2-0074) | I_18-1-10-3-05-04-2-0074 | нд | нд | нд | нд | нд | нд | нд | нд | 0 | 0 | нд | 0.062831
1.6. | Выб, Миллиомметр МИКО-8 (18-1-05-3-05-04-2-0188) | I_18-1-05-3-05-04-2-0188 | нд | нд | нд | нд | нд | нд | нд | нд | 0 | 0 | нд | 0.35163
1.6. | ЦА, Система защиты периметра сети (ПАК) (17-1-00-3-05-04-2-0221) | I_17-1-00-3-05-04-2-0221 | нд | нд | нд | нд | нд | нд | нд | нд | 0 | 0 | нд | 16.7
1.6. | Тихв, Измерительный прибор АИД-70М (18-1-20-3-05-04-2-0016) | I_18-1-20-3-05-04-2-0016 | нд | нд | нд | нд | нд | нд | нд | нд | 0 | 0 | нд | 0.33008
1.6. | Тихв, Бензогенератор Fubag TI 3200 (18-1-20-3-05-04-2-0100) | I_18-1-20-3-05-04-2-0100 | нд | нд | нд | нд | нд | нд | нд | нд | 0 | 0 | нд | 0.048048
1.6. | Луга, Аппарат испытания диэлектриков УВУ-50/70-032 (18-1-06-3-05-04-2-0043) | I_18-1-06-3-05-04-2-0043 | нд | нд | нд | нд | нд | нд | нд | нд | 0 | 0 | нд | 0.55443
1.6. | Луга, Тепловизор Flir Е-5 (18-1-06-3-05-04-2-0044) | I_18-1-06-3-05-04-2-0044 | нд | нд | нд | нд | нд | нд | нд | нд | 0 | 0 | нд | 0.19743
1.6. | Тихв, Кабелеискатель Успех КБИ -309 М (18-1-20-3-05-04-2-0018) | I_18-1-20-3-05-04-2-0018 | нд | нд | нд | нд | нд | нд | нд | нд | 0 | 0 | нд | 0.069703
1.6. | Тихв, Цифровой миллиомметр ПТФ-1 (18-1-20-3-05-04-2-0014) | I_18-1-20-3-05-04-2-0014 | нд | нд | нд | нд | нд | нд | нд | нд | 0 | 0 | нд | 0.10981
1.6. | Тихв, Тепловизор Flir E5 (18-1-20-3-05-04-2-0013) | I_18-1-20-3-05-04-2-0013 | нд | нд | нд | нд | нд | нд | нд | нд | 0 | 0 | нд | 0.19743
1.6. | Киров, Бензиновый генератор (18-1-10-3-05-04-2-0065) | I_18-1-10-3-05-04-2-0065 | нд | нд | нд | нд | нд | нд | нд | нд | 0 | 0 | нд | 0.060488
1.6. | Приг, Световая башня с генератором Honda марки ELG (5) 1000 S 2.7 GХ (17-1-17-3-05-04-2-0162) | I_17-1-17-3-05-04-2-0162 | нд | нд | нд | нд | нд | нд | нд | нд | 0 | 0 | нд | 0.192
1.6. | Всев, Инструмент для разделки кабелей из сшитого полиэтилена кабелей сечением до 500кв.мм. GPH GB-M20 (18-1-17-3-05-04-2-0015) | I_18-1-17-3-05-04-2-0015 | нд | нд | нд | нд | нд | нд | нд | нд | 0 | 0 | нд | 0.07
1.6. | Подп, Шкаф сушильный (18-1-20-3-05-04-2-0026) | I_18-1-20-3-05-04-2-0026 | нд | нд | нд | нд | нд | нд | нд | нд | 0 | 0 | нд | 0.1753
1.6. | ЛодП, Измельчитель веток ЕМ-160 (17-1-20-3-05-04-2-0121) | I_17-1-20-3-05-04-2-0121 | нд | нд | нд | нд | нд | нд | нд | нд | 0 | 0 | нд | 0.30993
1.6. | Всев, Инструмент для разделки кабелей из сшитого полиэтилена кабелей сечением до 500кв.мм. GPH GB-M20 (18-1-17-3-05-04-2-0012) | I_18-1-17-3-05-04-2-0012 | нд | нд | нд | нд | нд | нд | нд | нд | 0 | 0 | нд | 0.07
1.6. | Всев, Кабелеискатель «Успех КБИ – 309М» (18-1-17-3-05-04-2-0020) | I_18-1-17-3-05-04-2-0020 | нд | нд | нд | нд | нд | нд | нд | нд | 0 | 0 | нд | 0.069703
1.6. | Всев, Бензорез Stihl TS 800 (18-1-17-3-05-04-2-0017) | I_18-1-17-3-05-04-2-0017 | нд | нд | нд | нд | нд | нд | нд | нд | 0 | 0 | нд | 0.08
1.6. | Луга, Caravaggi BIO 80 (18-1-06-3-05-04-2-0184) | I_18-1-06-3-05-04-2-0184 | нд | нд | нд | нд | нд | нд | нд | нд | 0 | 0 | нд | 0.28035
1.6. | Кинг, Приобретение Миллиометра ПТФ-1 (18-1-08-3-05-04-2-0856) | I_18-1-08-3-05-04-2-0856 | нд | нд | нд | нд | нд | нд | нд | нд | 0 | 0 | нд | 0.0785
1.6. | Киров, Комплект инструмента кабельщика R (18-1-10-3-05-04-2-0069) | I_18-1-10-3-05-04-2-0069 | нд | нд | нд | нд | нд | нд | нд | нд | 0 | 0 | нд | 0.061
ОС прочие
1.6. | Всев, Биотуалет | G_15-1-04-3-05-04-2-0289 | нд | нд | нд | нд | нд | нд | нд | нд | 0 | 0 | нд | 0
1.6. | Кинг, Контейнер сухогрузный (16-1-08-3-05-04-2-0282) | G_16-1-08-3-05-04-2-0282 | нд | нд | нд | нд | нд | нд | нд | нд | 0 | 0 | нд | 0
1.6. | Кинг, Контейнер сухогрузный (17-1-08-3-05-04-2-0417) | H_17-1-08-3-05-04-2-0417 | нд | нд | нд | нд | нд | нд | нд | нд | 0 | 0 | нд | 0
1.6. | Киров, Контейнер металлический 5-ти тонный | G_15-1-10-3-05-04-2-0320 | нд | нд | нд | нд | нд | нд | нд | нд | 0 | 0 | нд | 0
1.6. | Киров, Морской контейнер 20 футов DC (17-1-10-3-05-04-2-0154) | H_17-1-10-3-05-04-2-0154 | нд | нд | нд | нд | нд | нд | нд | нд | 0 | 0 | нд | 0
1.6. | Киров, Морской контейнер 20 футов DC (17-1-10-3-05-04-2-0155) | H_17-1-10-3-05-04-2-0155 | нд | нд | нд | нд | нд | нд | нд | нд | 0 | 0 | нд | 0
1.6. | Тосно, Морской контейнер 20 футов DC (17-1-10-3-05-04-2-0156) | H_17-1-10-3-05-04-2-0156 | нд | нд | нд | нд | нд | нд | нд | нд | 0 | 0 | нд | 0
1.6. | Всев, Приобретение светового короба в г.Сертолово (17-1-17-3-05-04-2-1257) | I_17-1-17-3-05-04-2-1257 | нд | нд | нд | нд | нд | нд | нд | нд | 0 | 0 | нд | 0.159
1.6. | Всев, Приобретение светового короба.в п.Новожилово (17-1-17-3-05-04-2-1259) | I_17-1-17-3-05-04-2-1259 | нд | нд | нд | нд | нд | нд | нд | нд | 0 | 0 | нд | 0.124
1.6. | Выб, Приобретение световой конструкции в г.Выборг (17-1-05-3-05-04-2-1260) | I_17-1-05-3-05-04-2-1260 | нд | нд | нд | нд | нд | нд | нд | нд | 0 | 0 | нд | 0.0985
1.6. | Киров, Приобретение световой конструкции в г.Кировск (17-1-10-3-05-04-2-1261) | I_17-1-10-3-05-04-2-1261 | нд | нд | нд | нд | нд | нд | нд | нд | 0 | 0 | нд | 0.0825
1.6. | Киров, Блок-контейнер (18-1-10-3-05-04-2-0097) | I_18-1-10-3-05-04-2-0097 | нд | нд | нд | нд | нд | нд | нд | нд | 0 | 0 | нд | 0.13057
1.6. | Киров, Блок-контейнер (18-1-10-3-05-04-2-0068) | I_18-1-10-3-05-04-2-0068 | нд | нд | нд | нд | нд | нд | нд | нд | 0 | 0 | нд | 0.0825
1.6. | Слан, Установка Световой конструкции в г. Сланцы (18-1-08-3-05-04-2-1011) | I_18-1-08-3-05-04-2-1011 | нд | нд | нд | нд | нд | нд | нд | нд | 0 | 0 | нд | 0.0715
1.6. | Волх, Утсновка Световой конструкции в г. Волхов (18-1-20-3-05-04-2-1012) | I_18-1-20-3-05-04-2-1012 | нд | нд | нд | нд | нд | нд | нд | нд | 0 | 0 | нд | 0.057
1.6. | СосБ, Установка световой конструкции в г. Сосновый Бор (18-1-08-3-05-04-2-1013) | I_18-1-08-3-05-04-2-1013 | нд | нд | нд | нд | нд | нд | нд | нд | 0 | 0 | нд | 0.0705
1.6. | Тосно, Установка световой конструкции в г.Тосно (18-1-10-3-05-04-2-1014) | I_18-1-10-3-05-04-2-1014 | нд | нд | нд | нд | нд | нд | нд | нд | 0 | 0 | нд | 0.0685
1.6. | Кириш, Установка световой конструкции в г. Кириши (18-1-20-3-05-04-2-1015) | I_18-1-20-3-05-04-2-1015 | нд | нд | нд | нд | нд | нд | нд | нд | 0 | 0 | нд | 0.0995
1.6. | Всев, Установка световой конструкции в г. Мурино (18-1-17-3-05-04-2-1016) | I_18-1-17-3-05-04-2-1016 | нд | нд | нд | нд | нд | нд | нд | нд | 0 | 0 | нд | 0.348
Траспорт (Прямая покупка)
1.6. | ГАЗ-2705-364 | G_17-2-20-3-04-05-2-0045 | нд | нд | нд | нд | нд | нд | нд | нд | 0 | 0 | нд | 0
1.6. | Автомобиль легковой | G_17-2-05-3-04-05-2-0002 | нд | нд | нд | нд | нд | нд | нд | нд | 0 | 0 | нд | 0
1.6. | Автомобиль легковой | G_17-2-05-3-04-05-2-0003 | нд | нд | нд | нд | нд | нд | нд | нд | 0 | 0 | нд | 0
1.6. | УАЗ 390995 вагонного типа с грузовым отсеком | G_17-2-20-3-04-05-2-0016 | нд | нд | нд | нд | нд | нд | нд | нд | 0 | 0 | нд | 0
1.6. | АГП-18 на базе ГАЗ 33081 | G_17-2-06-3-04-05-2-0009 | нд | нд | нд | нд | нд | нд | нд | нд | 0 | 0 | нд | 0
1.6. | УАЗ 390995 вагонного типа с грузовым отсеком | G_17-2-06-3-04-05-2-0001 | нд | нд | нд | нд | нд | нд | нд | нд | 0 | 0 | нд | 0
1.6. | УАЗ 390995 вагонного типа с грузовым отсеком | G_17-2-20-3-04-05-2-0017 | нд | нд | нд | нд | нд | нд | нд | нд | 0 | 0 | нд | 0
1.6. | Передвижная мастерская на базе ГАЗ-С42R33 | G_17-2-06-3-04-05-2-0011 | нд | нд | нд | нд | нд | нд | нд | нд | 0 | 0 | нд | 0
1.6. | УАЗ 390995 вагонного типа с грузовым отсеком | G_17-2-06-3-04-05-2-0012 | нд | нд | нд | нд | нд | нд | нд | нд | 0 | 0 | нд | 0
1.6. | БКУ на шасси ГАЗ-33086 + AmcoVeba | G_17-2-10-3-04-05-2-0028 | нд | нд | нд | нд | нд | нд | нд | нд | 0 | 0 | нд | 0
1.6. | АГП-20Т | G_17-2-10-3-04-05-2-0029 | нд | нд | нд | нд | нд | нд | нд | нд | 0 | 0 | нд | 0
1.6. | АГП-20Т | G_17-2-10-3-04-05-2-0030 | нд | нд | нд | нд | нд | нд | нд | нд | 0 | 0 | нд | 0
1.6. | ГАЗ 33021288 (масленка) | G_17-2-10-3-04-05-2-0031 | нд | нд | нд | нд | нд | нд | нд | нд | 0 | 0 | нд | 0
1.6. | Автомобиль легковой | G_17-2-05-3-04-05-2-0004 | нд | нд | нд | нд | нд | нд | нд | нд | 0 | 0 | нд | 0
1.6. | ГАЗ-27057 | G_17-2-10-3-04-05-2-0032 | нд | нд | нд | нд | нд | нд | нд | нд | 0 | 0 | нд | 0
1.6. | ГАЗ-27057 | G_17-2-05-3-04-05-2-0007 | нд | нд | нд | нд | нд | нд | нд | нд | 0 | 0 | нд | 0
1.6. | ГАЗ-27057 | G_17-2-05-3-04-05-2-0005 | нд | нд | нд | нд | нд | нд | нд | нд | 0 | 0 | нд | 0
1.6. | ГАЗ-27057 | G_17-2-05-3-04-05-2-0006 | нд | нд | нд | нд | нд | нд | нд | нд | 0 | 0 | нд | 0
1.6. | ГАЗ-27057 | G_17-2-05-3-04-05-2-0008 | нд | нд | нд | нд | нд | нд | нд | нд | 0 | 0 | нд | 0
1.6. | Грузовой Ford Transit L2 | G_17-2-17-3-04-05-2-0033 | нд | нд | нд | нд | нд | нд | нд | нд | 0 | 0 | нд | 0
1.6. | ГАЗ-2705-364 | G_17-2-20-3-04-05-2-0046 | нд | нд | нд | нд | нд | нд | нд | нд | 0 | 0 | нд | 0
1.6. | Автомобиль легковой | G_17-2-00-3-04-05-2-0043 | нд | нд | нд | нд | нд | нд | нд | нд | 0 | 0 | нд | 0
1.6. | Автомобиль легковой | G_17-2-00-3-04-05-2-0044 | нд | нд | нд | нд | нд | нд | нд | нд | 0 | 0 | нд | 0
1.6. | Автомобиль легковой | G_17-2-17-3-04-05-2-0035 | нд | нд | нд | нд | нд | нд | нд | нд | 0 | 0 | нд | 0
1.6. | Автомобиль легковой | G_17-2-17-3-04-05-2-0034 | нд | нд | нд | нд | нд | нд | нд | нд | 0 | 0 | нд | 0
1.6. | Автомобиль легковой | G_17-2-17-3-04-05-2-0036 | нд | нд | нд | нд | нд | нд | нд | нд | 0 | 0 | нд | 0
1.6. | Автомобиль легковой | G_17-2-17-3-04-05-2-0037 | нд | нд | нд | нд | нд | нд | нд | нд | 0 | 0 | нд | 0
1.6. | УАЗ Pickup "Патриот" | G_17-2-20-3-04-05-2-0018 | нд | нд | нд | нд | нд | нд | нд | нд | 0 | 0 | нд | 0
1.6. | УАЗ 220695-04 | G_17-2-20-3-04-05-2-0019 | нд | нд | нд | нд | нд | нд | нд | нд | 0 | 0 | нд | 0
1.6. | УАЗ Pickup "Патриот" | G_17-2-06-3-04-05-2-0014 | нд | нд | нд | нд | нд | нд | нд | нд | 0 | 0 | нд | 0
1.6. | Автомобиль легковой | G_17-2-20-3-04-05-2-0020 | нд | нд | нд | нд | нд | нд | нд | нд | 0 | 0 | нд | 0
1.6. | УАЗ Pickup "Патриот" | G_17-2-06-3-04-05-2-0013 | нд | нд | нд | нд | нд | нд | нд | нд | 0 | 0 | нд | 0
1.6. | УАЗ 390995 вагонного типа с грузовым отсеком | G_17-2-20-3-04-05-2-0023 | нд | нд | нд | нд | нд | нд | нд | нд | 0 | 0 | нд | 0
1.6. | Прицеп-роспуск | G_17-2-20-3-04-05-2-0022 | нд | нд | нд | нд | нд | нд | нд | нд | 0 | 0 | нд | 0
1.6. | УАЗ 390995 вагонного типа с грузовым отсеком | G_17-2-20-3-04-05-2-0021 | нд | нд | нд | нд | нд | нд | нд | нд | 0 | 0 | нд | 0
1.6. | ГАЗ 3308 | G_17-2-06-3-04-05-2-0015 | нд | нд | нд | нд | нд | нд | нд | нд | 0 | 0 | нд | 0
1.6. | Автомобиль легковой | G_17-2-20-3-04-05-2-0047 | нд | нд | нд | нд | нд | нд | нд | нд | 0 | 0 | нд | 0
1.6. | БКМ HITECH MACHINERY 036 на базе КамАЗ 43118 | G_17-2-08-3-04-05-2-0025 | нд | нд | нд | нд | нд | нд | нд | нд | 0 | 0 | нд | 0
1.6. | Автомобиль легковой | G_17-2-08-3-04-05-2-0026 | нд | нд | нд | нд | нд | нд | нд | нд | 0 | 0 | нд | 0
1.6. | Автомобиль легковой | G_17-2-08-3-04-05-2-0027 | нд | нд | нд | нд | нд | нд | нд | нд | 0 | 0 | нд | 0
1.6. | БКМ КАМАЗ 43502 | H_17-2-05-3-04-05-2-0205 | нд | нд | нд | нд | нд | нд | нд | нд | 0 | 0 | нд | 0
1.6. | КАМАЗ 65117-6010-23 с КМУ | H_17-2-05-3-04-05-2-0198 | нд | нд | нд | нд | нд | нд | нд | нд | 0 | 0 | нд | 0
1.6. | Прицеп-трал ПТН-12 | H_17-2-05-3-04-05-2-0199 | нд | нд | нд | нд | нд | нд | нд | нд | 0 | 0 | нд | 0
1.6. | ГАЗ-27057 | H_17-2-05-3-04-05-2-0201 | нд | нд | нд | нд | нд | нд | нд | нд | 0 | 0 | нд | 0
1.6. | ГАЗ-27057 | H_17-2-05-3-04-05-2-0203 | нд | нд | нд | нд | нд | нд | нд | нд | 0 | 0 | нд | 0
1.6. | Автомобиль легковой | H_17-2-05-3-04-05-2-0204 | нд | нд | нд | нд | нд | нд | нд | нд | 0 | 0 | нд | 0
1.6. | Автомобиль легковой | H_17-2-05-3-04-05-2-0202 | нд | нд | нд | нд | нд | нд | нд | нд | 0 | 0 | нд | 0
1.6. | АГП-14Т на шасси ГАЗ-33027 | H_17-2-05-3-04-05-2-0200 | нд | нд | нд | нд | нд | нд | нд | нд | 0 | 0 | нд | 0
1.6. | Автомобиль легковой | H_17-2-06-3-04-05-2-0207 | нд | нд | нд | нд | нд | нд | нд | нд | 0 | 0 | нд | 0
1.6. | УАЗ Pickup "Патриот" | H_17-2-06-3-04-05-2-0206 | нд | нд | нд | нд | нд | нд | нд | нд | 0 | 0 | нд | 0
1.6. | КАМАЗ-6520-3970-29 с КМУ | H_17-2-17-3-04-05-2-0197 | нд | нд | нд | нд | нд | нд | нд | нд | 0 | 0 | нд | 0
1.6. | ЭТЛ Ford Transit Jumbo 460 Грузопассажирский фургон | G_17-2-17-3-04-05-2-0038 | нд | нд | нд | нд | нд | нд | нд | нд | 0 | 0 | нд | 0
1.6. | Легковой автомобиль | I_19-Вост-Транс-002 | нд | нд | нд | нд | нд | нд | нд | нд | 0 | 0 | нд | 0
1.6. | БКМ | I_19-Вост-Транс-003 | нд | нд | нд | нд | нд | нд | нд | нд | 0 | 0 | нд | 0
1.6. | ЭТЛ | I_19-Вост-Транс-004 | нд | нд | нд | нд | нд | нд | нд | нд | 0 | 0 | нд | 0
1.6. | Легковой автомобиль | I_19-Вост-Транс-005 | нд | нд | нд | нд | нд | нд | нд | нд | 0 | 0 | нд | 0
1.6. | Автоподъемник | I_19-Вост-Транс-006 | нд | нд | нд | нд | нд | нд | нд | нд | 0 | 0 | нд | 0
1.6. | БКМ | I_19-Вост-Транс-007 | нд | нд | нд | нд | нд | нд | нд | нд | 0 | 0 | нд | 0
1.6. | Грузопасажирский автомобиль | I_19-Вост-Транс-008 | нд | нд | нд | нд | нд | нд | нд | нд | 0 | 0 | нд | 0
1.6. | Автоподъемник | I_19-Вост-Транс-009 | нд | нд | нд | нд | нд | нд | нд | нд | 0 | 0 | нд | 0
1.6. | Экскаватор-погрузчик | I_19-Вост-Транс-010 | нд | нд | нд | нд | нд | нд | нд | нд | 0 | 0 | нд | 0
1.6. | Грузовой автомобиль | I_19-Вост-Транс-011 | нд | нд | нд | нд | нд | нд | нд | нд | 0 | 0 | нд | 0
1.6. | ЭТЛ | I_19-Вост-Транс-012 | нд | нд | нд | нд | нд | нд | нд | нд | 0 | 0 | нд | 0
1.6. | Грузовой автомобиль | I_19-Зап-Транс-013 | нд | нд | нд | нд | нд | нд | нд | нд | 0 | 0 | нд | 0
1.6. | Грузовой автомобиль | I_19-Зап-Транс-014 | нд | нд | нд | нд | нд | нд | нд | нд | 0 | 0 | нд | 0
1.6. | Легковой автомобиль | I_19-Зап-Транс-015 | нд | нд | нд | нд | нд | нд | нд | нд | 0 | 0 | нд | 0
1.6. | Грузовой автомобиль | I_19-Зап-Транс-016 | нд | нд | нд | нд | нд | нд | нд | нд | 0 | 0 | нд | 0
1.6. | Грузовой автомобиль | I_19-Зап-Транс-017 | нд | нд | нд | нд | нд | нд | нд | нд | 0 | 0 | нд | 0
1.6. | Грузовой автомобиль | I_19-Зап-Транс-018 | нд | нд | нд | нд | нд | нд | нд | нд | 0 | 0 | нд | 0
1.6. | Легковой автомобиль | I_19-Зап-Транс-019 | нд | нд | нд | нд | нд | нд | нд | нд | 0 | 0 | нд | 0
1.6. | Грузовой автомобиль | I_19-Зап-Транс-020 | нд | нд | нд | нд | нд | нд | нд | нд | 0 | 0 | нд | 0
1.6. | Грузовой автомобиль | I_19-Зап-Транс-021 | нд | нд | нд | нд | нд | нд | нд | нд | 0 | 0 | нд | 0
1.6. | Грузовой автомобиль | I_19-Зап-Транс-022 | нд | нд | нд | нд | нд | нд | нд | нд | 0 | 0 | нд | 0
1.6. | Легковой автомобиль | I_19-Зап-Транс-023 | нд | нд | нд | нд | нд | нд | нд | нд | 0 | 0 | нд | 0
1.6. | Легковой автомобиль | I_19-Приг-Транс-024 | нд | нд | нд | нд | нд | нд | нд | нд | 0 | 0 | нд | 0
1.6. | Легковой автомобиль | I_19-Приг-Транс-025 | нд | нд | нд | нд | нд | нд | нд | нд | 0 | 0 | нд | 0
1.6. | Грузовой автомобиль | I_19-Приг-Транс-026 | нд | нд | нд | нд | нд | нд | нд | нд | 0 | 0 | нд | 0
1.6. | Самосвал | I_19-Сев-Транс-027 | нд | нд | нд | нд | нд | нд | нд | нд | 0 | 0 | нд | 0
1.6. | Автоподъемник | I_19-Сев-Транс-028 | нд | нд | нд | нд | нд | нд | нд | нд | 0 | 0 | нд | 0
1.6. | Автоподъемник | I_19-Сев-Транс-029 | нд | нд | нд | нд | нд | нд | нд | нд | 0 | 0 | нд | 0
1.6. | Автоподъемник | I_19-Сев-Транс-030 | нд | нд | нд | нд | нд | нд | нд | нд | 0 | 0 | нд | 0
1.6. | Легковой автомобиль | I_19-Сев-Транс-031 | нд | нд | нд | нд | нд | нд | нд | нд | 0 | 0 | нд | 0
1.6. | Легковой автомобиль | I_19-Сев-Транс-032 | нд | нд | нд | нд | нд | нд | нд | нд | 0 | 0 | нд | 0
1.6. | Легковой автомобиль | I_19-Сев-Транс-033 | нд | нд | нд | нд | нд | нд | нд | нд | 0 | 0 | нд | 0
1.6. | Грузовой автомобиль | I_19-Центр-Транс-034 | нд | нд | нд | нд | нд | нд | нд | нд | 0 | 0 | нд | 0
1.6. | Легковой автомобиль | I_19-Центр-Транс-035 | нд | нд | нд | нд | нд | нд | нд | нд | 0 | 0 | нд | 0
1.6. | Пассажирский автомобиль | I_19-Центр-Транс-036 | нд | нд | нд | нд | нд | нд | нд | нд | 0 | 0 | нд | 0
1.6. | Легковой автомобиль | I_19-Южн-Транс-037 | нд | нд | нд | нд | нд | нд | нд | нд | 0 | 0 | нд | 0
1.6. | Легковой автомобиль | I_19-Южн-Транс-038 | нд | нд | нд | нд | нд | нд | нд | нд | 0 | 0 | нд | 0
1.6. | Легковой автомобиль | I_19-Южн-Транс-039 | нд | нд | нд | нд | нд | нд | нд | нд | 0 | 0 | нд | 0
1.6. | Грузовой автомобиль | I_19-Южн-Транс-040 | нд | нд | нд | нд | нд | нд | нд | нд | 0 | 0 | нд | 0
1.6. | Грузовой автомобиль | I_19-Южн-Транс-041 | нд | нд | нд | нд | нд | нд | нд | нд | 0 | 0 | нд | 0
1.6. | Легковой автомобиль | I_19-Южн-Транс-042 | нд | нд | нд | нд | нд | нд | нд | нд | 0 | 0 | нд | 0
1.6. | Грузовой автомобиль | I_19-Южн-Транс-043 | нд | нд | нд | нд | нд | нд | нд | нд | 0 | 0 | нд | 0
1.6. | Грузовой автомобиль | I_19-Южн-Транс-044 | нд | нд | нд | нд | нд | нд | нд | нд | 0 | 0 | нд | 0
1.6. | Легковой автомобиль | I_19-Южн-Транс-045 | нд | нд | нд | нд | нд | нд | нд | нд | 0 | 0 | нд | 0
1.6. | Грузовой автомобиль | I_19-Южн-Транс-046 | нд | нд | нд | нд | нд | нд | нд | нд | 0 | 0 | нд | 0
1.6. | Легковой автомобиль | I_19-ЦА-Транс-047 | нд | нд | нд | нд | нд | нд | нд | нд | 0 | 0 | нд | 0
1.6. | Легковой автомобиль | I_19-ЦА-Транс-048 | нд | нд | нд | нд | нд | нд | нд | нд | 0 | 0 | нд | 0
1.6. | Легковой автомобиль | I_19-ЦА-Транс-049 | нд | нд | нд | нд | нд | нд | нд | нд | 0 | 0 | нд | 0
1.6. | Киров, АГП (18-1-10-3-05-04-2-0158) | I_18-1-10-3-05-04-2-0158 | нд | нд | нд | нд | нд | нд | нд | нд | 0 | 0 | нд | 4.07
1.6. | Тихв, Нива Шевроле (18-1-20-3-05-04-2-0212) | I_18-1-20-3-05-04-2-0212 | нд | нд | нд | нд | нд | нд | нд | нд | 0 | 0 | нд | 0.78155
1.6. | Тихв, КАМАЗ 43118 с КМУ (18-1-20-3-05-04-2-0063) | I_18-1-20-3-05-04-2-0063 | нд | нд | нд | нд | нд | нд | нд | нд | 0 | 0 | нд | 7.26
1.6. | Кириш, Автомобиль Газель Next (18-1-20-3-05-04-2-0061) | I_18-1-20-3-05-04-2-0061 | нд | нд | нд | нд | нд | нд | нд | нд | 0 | 0 | нд | 1.4118
1.6. | Кириш, Газель Next (18-1-20-3-05-04-2-0156) | I_18-1-20-3-05-04-2-0156 | нд | нд | нд | нд | нд | нд | нд | нд | 0 | 0 | нд | 1.4118
1.6. | Тихв, JCB 3 CX (18-1-20-3-05-04-2-0155) | I_18-1-20-3-05-04-2-0155 | нд | нд | нд | нд | нд | нд | нд | нд | 0 | 0 | нд | 6.48
1.6. | Тихв, Автомобиль Газ Соболь 2752-360 (18-1-20-3-05-04-2-0145) | I_18-1-20-3-05-04-2-0145 | нд | нд | нд | нд | нд | нд | нд | нд | 0 | 0 | нд | 1.15
1.6. | Тихв, Renault Duster (18-1-20-3-05-04-2-0058) | I_18-1-20-3-05-04-2-0058 | нд | нд | нд | нд | нд | нд | нд | нд | 0 | 0 | нд | 0.98
1.6. | Тихв, Ford Transit Komb M1 (18-1-20-3-06-04-2-0154) | I_18-1-20-3-06-04-2-0154 | нд | нд | нд | нд | нд | нд | нд | нд | 0 | 0 | нд | 2.078
1.6. | ЦА, Toyota Camry (18-1-00-3-05-04-2-0203) | I_18-1-00-3-05-04-2-0203 | нд | нд | нд | нд | нд | нд | нд | нд | 0 | 0 | нд | 2.2528
1.6. | ЦА, Ford Tourneo Custom (18-1-00-3-05-04-2-0202) | I_18-1-00-3-05-04-2-0202 | нд | нд | нд | нд | нд | нд | нд | нд | 0 | 0 | нд | 2.398
1.6. | Волх, Насос погружной Belle BGA с гибким валом (18-1-20-3-05-04-2-0056) | I_18-1-20-3-05-04-2-0056 | нд | нд | нд | нд | нд | нд | нд | нд | 0 | 0 | нд | 0.11
1.6. | Волх, Кабелеискатель "Успех КБИ - 309М", Волхов (18-1-20-3-05-04-2-0112) | I_18-1-20-3-05-04-2-0112 | нд | нд | нд | нд | нд | нд | нд | нд | 0 | 0 | нд | 0.069703
1.6. | Всев, Приобретение КТП-353, КЛ-10 кВ в д. Кудрово Всеволожского района (18-1-17-4-05-04-2-0243) | I_18-1-17-4-05-04-2-0243 | нд | нд | нд | нд | нд | нд | нд | нд | 0 | 0 | нд | 0.1
1.6. | Выб, Lada Largus (18-1-05-3-05-04-2-0138) | I_18-1-05-3-05-04-2-0138 | нд | нд | нд | нд | нд | нд | нд | нд | 0 | 0 | нд | 0.73
1.6. | Выб, Fiat Ducato Combi (18-1-05-3-05-04-2-0143) | I_18-1-05-3-05-04-2-0143 | нд | нд | нд | нд | нд | нд | нд | нд | 0 | 0 | нд | 1.4118
1.6. | Выб, JCB 3CX (18-1-05-3-05-04-2-0142) | I_18-1-05-3-05-04-2-0142 | нд | нд | нд | нд | нд | нд | нд | нд | 0 | 0 | нд | 6.5
1.6. | Выб, ГАЗ-27057 (18-1-05-3-05-04-2-0136) | I_18-1-05-3-05-04-2-0136 | нд | нд | нд | нд | нд | нд | нд | нд | 0 | 0 | нд | 1.392
1.6. | Выб, ГАЗ-27057 (18-1-05-3-05-04-2-0194) | I_18-1-05-3-05-04-2-0194 | нд | нд | нд | нд | нд | нд | нд | нд | 0 | 0 | нд | 1.392
1.6. | Выб, Нива Шевроле (18-1-05-3-05-04-2-0133) | I_18-1-05-3-05-04-2-0133 | нд | нд | нд | нд | нд | нд | нд | нд | 0 | 0 | нд | 0.78155
1.6. | Выб, Нива Шевроле (18-1-05-3-05-04-2-0132) | I_18-1-05-3-05-04-2-0132 | нд | нд | нд | нд | нд | нд | нд | нд | 0 | 0 | нд | 0.78155
1.6. | Выб, Нива Шевроле (18-1-05-3-05-04-2-0084) | I_18-1-05-3-05-04-2-0084 | нд | нд | нд | нд | нд | нд | нд | нд | 0 | 0 | нд | 0.78155
1.6. | Выб, Нива Шевроле (18-1-05-3-05-04-2-0055) | I_18-1-05-3-05-04-2-0055 | нд | нд | нд | нд | нд | нд | нд | нд | 0 | 0 | нд | 0.78155
1.6. | Выб, Автомобиль Нива Шевроле (18-1-05-3-05-04-2-0220) | I_18-1-05-3-05-04-2-0220 | нд | нд | нд | нд | нд | нд | нд | нд | 0 | 0 | нд | 0.78155
1.6. | Выб, Renault Duster (18-1-05-3-05-04-2-0131) | I_18-1-05-3-05-04-2-0131 | нд | нд | нд | нд | нд | нд | нд | нд | 0 | 0 | нд | 0.98
1.6. | Гатч, LADA Largus Cross (18-1-06-3-05-04-2-0164) | I_18-1-06-3-05-04-2-0164 | нд | нд | нд | нд | нд | нд | нд | нд | 0 | 0 | нд | 0.73
1.6. | Гатч, LADA Largus Cross (18-1-06-3-05-04-2-0162) | I_18-1-06-3-05-04-2-0162 | нд | нд | нд | нд | нд | нд | нд | нд | 0 | 0 | нд | 0.73
1.6. | Гатч, LADA Largus Cross (Оредежский ГРЭС) (18-1-06-3-05-04-2-0161) | I_18-1-06-3-05-04-2-0161 | нд | нд | нд | нд | нд | нд | нд | нд | 0 | 0 | нд | 0.73
1.6. | Киров, Автомобиль грузопассажирский (18-1-10-3-05-04-2-0072) | I_18-1-10-3-05-04-2-0072 | нд | нд | нд | нд | нд | нд | нд | нд | 0 | 0 | нд | 0.69009
1.6. | Киров, УАЗ-390995 (18-1-10-3-05-04-2-0159) | I_18-1-10-3-05-04-2-0159 | нд | нд | нд | нд | нд | нд | нд | нд | 0 | 0 | нд | 0.69009
1.6. | Киров, БКМ (18-1-10-3-05-04-2-0157) | I_18-1-10-3-05-04-2-0157 | нд | нд | нд | нд | нд | нд | нд | нд | 0 | 0 | нд | 7.3
1.6. | Киров, Шевроле Нива (18-1-10-3-05-04-2-0169) | I_18-1-10-3-05-04-2-0169 | нд | нд | нд | нд | нд | нд | нд | нд | 0 | 0 | нд | 0.98
1.6. | Киров, Микроавтобус Форд транзит комби м1 (18-1-10-3-05-04-2-0209) | I_18-1-10-3-05-04-2-0209 | нд | нд | нд | нд | нд | нд | нд | нд | 0 | 0 | нд | 2.078
1.6. | Киров, JCB x3 (18-1-10-3-05-04-2-0168) | I_18-1-10-3-05-04-2-0168 | нд | нд | нд | нд | нд | нд | нд | нд | 0 | 0 | нд | 6.5
1.6. | Гатч, Экскаватор-погрузчик JCB 3CX (18-1-06-3-05-04-2-0190) | I_18-1-06-3-05-04-2-0190 | нд | нд | нд | нд | нд | нд | нд | нд | 0 | 0 | нд | 6.51
1.6. | Всев, Приобретение Renoult Duster (18-1-17-3-05-04-2-0385) | I_18-1-17-3-05-04-2-0385 | нд | нд | нд | нд | нд | нд | нд | нд | 0 | 0 | нд | 1.08
1.6. | Всев, Автомобиль УАЗ-390995 (18-1-17-3-05-04-2-0146) | I_18-1-17-3-05-04-2-0146 | нд | нд | нд | нд | нд | нд | нд | нд | 0 | 0 | нд | 0.69009
1.6. | Всев, Автомобиль ВАЗ 2131 (18-1-17-3-05-04-2-0147) | I_18-1-17-3-05-04-2-0147 | нд | нд | нд | нд | нд | нд | нд | нд | 0 | 0 | нд | 0.583
1.6. | Киров, ЭТЛ (18-1-10-3-05-04-2-0117) | I_18-1-10-3-05-04-2-0117 | нд | нд | нд | нд | нд | нд | нд | нд | 0 | 0 | нд | 12.35
1.6. | Киров, Приобретение Автомобиля легкового (18-1-10-3-05-04-2-0193) | I_18-1-10-3-05-04-2-0193 | нд | нд | нд | нд | нд | нд | нд | нд | 0 | 0 | нд | 0.98
1.6. | Киров, УАЗ-390995-460 ФЕРМЕР (18-1-10-3-05-04-2-0211) | I_18-1-10-3-05-04-2-0211 | нд | нд | нд | нд | нд | нд | нд | нд | 0 | 0 | нд | 0.69009
1.6. | Кинг, LADA Largus универсал (18-1-08-3-05-04-2-0201) | I_18-1-08-3-05-04-2-0201 | нд | нд | нд | нд | нд | нд | нд | нд | 0 | 0 | нд | 0.738
1.6. | Кинг, LADA Largus универсал (18-1-08-3-05-04-2-0200) | I_18-1-08-3-05-04-2-0200 | нд | нд | нд | нд | нд | нд | нд | нд | 0 | 0 | нд | 0.738
1.6. | Кинг, УАЗ ПИКАП (18-1-08-3-05-04-2-0197) | I_18-1-08-3-05-04-2-0197 | нд | нд | нд | нд | нд | нд | нд | нд | 0 | 0 | нд | 1.1016
1.6. | Кинг, ГАЗ-САЗ-С41R13 (18-1-08-3-05-04-2-0198) | I_18-1-08-3-05-04-2-0198 | нд | нд | нд | нд | нд | нд | нд | нд | 0 | 0 | нд | 1.97
1.6. | Кинг, УАЗ ПИКАП (18-1-08-3-05-04-2-0196) | I_18-1-08-3-05-04-2-0196 | нд | нд | нд | нд | нд | нд | нд | нд | 0 | 0 | нд | 1.1016
1.6. | Кинг, ГАЗ-А21R22-40 Кабина 2+1 цельнометаллический фургон, "БИ" L2H3 (18-1-08-3-05-04-2-0195) | I_18-1-08-3-05-04-2-0195 | нд | нд | нд | нд | нд | нд | нд | нд | 0 | 0 | нд | 1.458
1.6. | Гатч, БКМ на базе КАМАЗ 43502 HiTECH MACHiNERY 036 (18-1-06-3-05-04-2-0191) | I_18-1-06-3-05-04-2-0191 | нд | нд | нд | нд | нд | нд | нд | нд | 0 | 0 | нд | 7.3
1.6. | Гатч, Кабельный транспортер к-6 (18-1-06-3-05-04-2-0208) | I_18-1-06-3-05-04-2-0208 | нд | нд | нд | нд | нд | нд | нд | нд | 0 | 0 | нд | 0.5194
1.6. | Гатч, АГП-18Т compakt на шасси ГАЗ - 33081 с двухрядной кабиной (18-1-06-3-05-04-2-0192) | I_18-1-06-3-05-04-2-0192 | нд | нд | нд | нд | нд | нд | нд | нд | 0 | 0 | нд | 4.3
1.6. | Всев, Автомобиль ГАЗель NEXT A32R23 (18-1-17-3-05-04-2-0148) | I_18-1-17-3-05-04-2-0148 | нд | нд | нд | нд | нд | нд | нд | нд | 0 | 0 | нд | 1.4118
1.6. | Всев, УАЗ Патриот (18-1-17-3-05-04-2-0153) | I_18-1-17-3-05-04-2-0153 | нд | нд | нд | нд | нд | нд | нд | нд | 0 | 0 | нд | 0.96317
1.6. | Всев, УАЗ Патриот пикап, комплектация КОМФОРТ (18-1-17-3-05-04-2-0093) | I_18-1-17-3-05-04-2-0093 | нд | нд | нд | нд | нд | нд | нд | нд | 0 | 0 | нд | 0.96317
1.6. | Всев, УАЗ Патриот (18-1-17-3-05-04-2-0152) | I_18-1-17-3-05-04-2-0152 | нд | нд | нд | нд | нд | нд | нд | нд | 0 | 0 | нд | 0.96317
1.6. | Всев, Автомобиль Renoult Duster (18-1-17-3-05-04-2-0151) | I_18-1-17-3-05-04-2-0151 | нд | нд | нд | нд | нд | нд | нд | нд | 0 | 0 | нд | 0.98
1.6. | Всев, Автомобиль Renoult Duster (18-1-17-3-05-04-2-0150) | I_18-1-17-3-05-04-2-0150 | нд | нд | нд | нд | нд | нд | нд | нд | 0 | 0 | нд | 0.98
1.6. | ЦА, Toyota Camry (18-1-00-3-05-04-2-0660) | I_18-1-00-3-05-04-2-0660 | нд | нд | нд | нд | нд | нд | нд | нд | 0 | 0 | нд | 2.2528
1.6. | Киров, Приобретение автомобиля легкового (18-1-10-3-05-04-2-0870) | I_18-1-10-3-05-04-2-0870 | нд | нд | нд | нд | нд | нд | нд | нд | 0 | 0 | нд | 1.112
1.6. | Выб, Приобретение автомобиля легкового (18-1-05-3-05-04-2-0868) | I_18-1-05-3-05-04-2-0868 | нд | нд | нд | нд | нд | нд | нд | нд | 0 | 0 | нд | 1.112
1.6. | Всев, Приобретение автомобиля легкового (18-1-17-3-05-04-2-0869) | I_18-1-17-3-05-04-2-0869 | нд | нд | нд | нд | нд | нд | нд | нд | 0 | 0 | нд | 1.112
1.6. | Гатч, Приобретение автомобиля легкового (18-1-06-3-05-04-2-0871) | I_18-1-06-3-05-04-2-0871 | нд | нд | нд | нд | нд | нд | нд | нд | 0 | 0 | нд | 1.112
1.6. | Кинг, Приобретение автомобиля легкового (18-1-08-3-05-04-2-0872) | I_18-1-08-3-05-04-2-0872 | нд | нд | нд | нд | нд | нд | нд | нд | 0 | 0 | нд | 1.112
1.6. | ЛодП, Приобретение автомобиля легкового (18-1-20-3-05-04-2-0873) | I_18-1-20-3-05-04-2-0873 | нд | нд | нд | нд | нд | нд | нд | нд | 0 | 0 | нд | 1.112
Траспорт и генераторы (Лизинг)
1.6. | Автомобиль легковой | G_17-2-00-3-04-05-2-0039 | нд | нд | нд | нд | нд | нд | нд | нд | 0 | 0 | нд | 0
1.6. | Автомобиль легковой | G_17-2-00-3-04-05-2-0040 | нд | нд | нд | нд | нд | нд | нд | нд | 0 | 0 | нд | 0
1.6. | Автомобиль легковой | G_17-2-00-3-04-05-2-0041 | нд | нд | нд | нд | нд | нд | нд | нд | 0 | 0 | нд | 0
1.6. | Автомобиль легковой | G_17-2-00-3-04-05-2-0042 | нд | нд | нд | нд | нд | нд | нд | нд | 0 | 0 | нд | 0
1.6. | Экскаватор-погрузчик JCB-3XC | G_13-2-09-3-04-04-2-028 | нд | нд | нд | нд | нд | нд | нд | нд | 0 | 0 | нд | 6.0453
1.6. | Легковой автомобиль NISSAN X-TRAIL | G_13-2-03-3-04-04-2-007 | нд | нд | нд | нд | нд | нд | нд | нд | 0 | 0 | нд | 0
1.6. | Легковой автомобиль NISSAN X-TRAIL | G_12-1-12-3-05-04-2-082 | нд | нд | нд | нд | нд | нд | нд | нд | 0 | 0 | нд | 0
1.6. | Легковой автомобиль NISSAN X-TRAIL | G_13-2-09-3-04-04-2-030 | нд | нд | нд | нд | нд | нд | нд | нд | 0 | 0 | нд | 0
1.6. | Легковой автомобиль ГАЗ 32213 | G_13-2-15-3-04-04-2-040 | нд | нд | нд | нд | нд | нд | нд | нд | 0 | 0 | нд | 0
1.6. | Легковой автомобиль ГАЗ 33023 | G_13-2-01-3-04-04-2-001 | нд | нд | нд | нд | нд | нд | нд | нд | 0 | 0 | нд | 0
1.6. | Легковой автомобиль ГАЗ 33023 | G_13-2-03-3-04-04-2-008 | нд | нд | нд | нд | нд | нд | нд | нд | 0 | 0 | нд | 0
1.6. | Легковой автомобиль Форд Фокус | G_13-2-01-3-04-04-2-002 | нд | нд | нд | нд | нд | нд | нд | нд | 0 | 0 | нд | 0
1.6. | УАЗ 390945 | G_13-2-20-3-04-04-2-046 | нд | нд | нд | нд | нд | нд | нд | нд | 0 | 0 | нд | 0
1.6. | УАЗ 390995 | G_13-2-09-3-04-04-2-027 | нд | нд | нд | нд | нд | нд | нд | нд | 0 | 0 | нд | 0
1.6. | Полуприцеп автомобильный НЕФАЗ-9334 | G_13-2-12-3-04-04-2-036 | нд | нд | нд | нд | нд | нд | нд | нд | 0 | 0 | нд | 1.5842
1.6. | Автоподъемники АП-18.10 (ГАЗ-3309) | G_13-2-12-3-04-04-2-035 | нд | нд | нд | нд | нд | нд | нд | нд | 0 | 0 | нд | 3.7796
1.6. | Автоподъемники АП-18.10 (ГАЗ-3309) | G_13-2-15-3-04-04-2-041 | нд | нд | нд | нд | нд | нд | нд | нд | 0 | 0 | нд | 3.7796
1.6. | Грузовой автомобиль-тягач КАМАЗ-6460 | G_13-2-12-3-04-04-2-037 | нд | нд | нд | нд | нд | нд | нд | нд | 0 | 0 | нд | 4.2194
1.6. | Прицеп 880712 г\п 4 т гидр. устр погрузки | G_13-2-03-3-04-04-2-009 | нд | нд | нд | нд | нд | нд | нд | нд | 0 | 0 | нд | 1.0119
1.6. | ГАЗ 33081 (автомобиль-мастерская ДЛ) | G_13-2-12-3-04-04-2-034 | нд | нд | нд | нд | нд | нд | нд | нд | 0 | 0 | нд | 3.1326
1.6. | Автолаборатория ЛВИ на ГАЗ-3309 | G_13-2-15-3-04-04-2-039 | нд | нд | нд | нд | нд | нд | нд | нд | 0 | 0 | нд | 10.787
1.6. | Автоподъемник АГП-14Т | G_12-1-03-3-05-04-2-219 | нд | нд | нд | нд | нд | нд | нд | нд | 0 | 0 | нд | 3.8092
1.6. | Оборудование баровой грунторезной машины БГМ-1 | G_13-2-09-3-04-04-2-029 | нд | нд | нд | нд | нд | нд | нд | нд | 0 | 0 | нд | 0
1.6. | УАЗ-23638 UAZ Pickup | G_14-2-03-3-04-04-2-018 | нд | нд | нд | нд | нд | нд | нд | нд | 0 | 0 | нд | 0
1.6. | ГАЗ-330232 | G_14-2-03-3-04-04-2-019 | нд | нд | нд | нд | нд | нд | нд | нд | 0 | 0 | нд | 0
1.6. | ГАЗ-330232 | G_14-2-09-3-04-04-2-035 | нд | нд | нд | нд | нд | нд | нд | нд | 0 | 0 | нд | 0
1.6. | ГАЗ-2705 | G_14-2-09-3-04-04-2-036 | нд | нд | нд | нд | нд | нд | нд | нд | 0 | 0 | нд | 0
1.6. | КС-55713 1К-1 на шасси КАМАЗ-65115-А4 | G_14-2-12-3-04-04-2-042 | нд | нд | нд | нд | нд | нд | нд | нд | 0 | 0 | нд | 0
1.6. | УАЗ-390995 | G_14-2-15-3-04-04-2-043 | нд | нд | нд | нд | нд | нд | нд | нд | 0 | 0 | нд | 0
1.6. | ГАЗ-33104 "Валдай" с полуприцепом 11м грузоподъемностью 7т | G_14-2-15-3-04-04-2-044 | нд | нд | нд | нд | нд | нд | нд | нд | 0 | 0 | нд | 0
1.6. | Renault Duster | G_15-1-03-3-04-09-2-0003 | нд | нд | нд | нд | нд | нд | нд | нд | 0 | 0 | нд | 1.5278
1.6. | Renault Duster | G_15-1-12-3-04-09-2-0028 | нд | нд | нд | нд | нд | нд | нд | нд | 0 | 0 | нд | 1.5278
1.6. | УАЗ-3909996 | G_15-1-15-3-04-09-2-0032 | нд | нд | нд | нд | нд | нд | нд | нд | 0 | 0 | нд | 1.3011
1.6. | УАЗ-390995,4*4,гур | G_15-1-20-3-04-09-2-0047 | нд | нд | нд | нд | нд | нд | нд | нд | 0 | 0 | нд | 1.3011
1.6. | ГАЗ А22R22 с двухрядной кабиной | G_15-1-20-3-04-09-2-0048 | нд | нд | нд | нд | нд | нд | нд | нд | 0 | 0 | нд | 2.4625
1.6. | Автотранспортное средство УАЗ 3909 | G_16-2-12-3-04-09-2-0245 | нд | нд | нд | нд | нд | нд | нд | нд | 0 | 0 | нд | 0
1.6. | Автотранспортное средство УАЗ 3909 | G_16-2-12-3-04-09-2-0249 | нд | нд | нд | нд | нд | нд | нд | нд | 0 | 0 | нд | 0
1.6. | Передвижной дизельный генератор | G_16-1-03-3-05-04-2-0322 | нд | нд | нд | нд | нд | нд | нд | нд | 0 | 0 | нд | 0
1.6. | Передвижной дизельный генератор | G_16-1-03-3-05-04-2-0323 | нд | нд | нд | нд | нд | нд | нд | нд | 0 | 0 | нд | 0
1.6. | Передвижной дизельный генератор | G_16-1-12-3-05-04-2-0319 | нд | нд | нд | нд | нд | нд | нд | нд | 0 | 0 | нд | 0
1.6. | Передвижной дизельный генератор | G_16-1-12-3-05-04-2-0320 | нд | нд | нд | нд | нд | нд | нд | нд | 0 | 0 | нд | 0
1.6. | Передвижной дизельный генератор | G_16-1-20-3-05-04-2-0321 | нд | нд | нд | нд | нд | нд | нд | нд | 0 | 0 | нд | 0
1.6. | Автомобиль Hyundai Santa Fe | G_16-2-20-3-04-09-2-0701 | нд | нд | нд | нд | нд | нд | нд | нд | 0 | 0 | нд | 0
1.6. | JCB-3 CX | G_19-Вост-Лиз-1 | нд | нд | нд | нд | нд | нд | нд | нд | 0 | 0 | нд | 0
1.6. | JCB-3 CX | G_19-Вост-Лиз-2 | нд | нд | нд | нд | нд | нд | нд | нд | 0 | 0 | нд | 0
1.6. | JCB-3 CX | G_19-Вост-Лиз-3 | нд | нд | нд | нд | нд | нд | нд | нд | 0 | 0 | нд | 0
1.6. | АГП | G_19-Вост-Лиз-4 | нд | нд | нд | нд | нд | нд | нд | нд | 0 | 0 | нд | 0
1.6. | АГП | G_19-Вост-Лиз-5 | нд | нд | нд | нд | нд | нд | нд | нд | 0 | 0 | нд | 0
1.6. | БКМ | G_19-Вост-Лиз-6 | нд | нд | нд | нд | нд | нд | нд | нд | 0 | 0 | нд | 0
1.6. | Прицеп бортовой АТ 4759 47 | G_15-2-15-3-04-09-2-0407 | нд | нд | нд | нд | нд | нд | нд | нд | 0 | 0 | нд | 0
1.6. | Легковой автомобиль Рено Дастер | G_13-2-18-3-04-04-2-042 | нд | нд | нд | нд | нд | нд | нд | нд | 0 | 0 | нд | 0
1.6. | Легковой автомобиль ГАЗ 32213 | G_13-2-08-3-04-04-2-026 | нд | нд | нд | нд | нд | нд | нд | нд | 0 | 0 | нд | 0
1.6. | Легковой автомобиль ГАЗ 32213 | G_13-2-19-3-04-04-2-043 | нд | нд | нд | нд | нд | нд | нд | нд | 0 | 0 | нд | 0
1.6. | УАЗ Хантер 315148 | G_13-2-19-3-04-04-2-045 | нд | нд | нд | нд | нд | нд | нд | нд | 0 | 0 | нд | 0
1.6. | УАЗ 23638-241 Патриот-пикап | G_13-2-02-3-04-04-2-005 | нд | нд | нд | нд | нд | нд | нд | нд | 0 | 0 | нд | 0
1.6. | УАЗ 23638-241 Патриот-пикап | G_13-2-19-3-04-04-2-044 | нд | нд | нд | нд | нд | нд | нд | нд | 0 | 0 | нд | 0
1.6. | Прицеп 880712 г\п 4 т гидр. устр погрузки | G_13-2-02-3-04-04-2-004 | нд | нд | нд | нд | нд | нд | нд | нд | 0 | 0 | нд | 1.0119
1.6. | Автоподъемники ТА-14 а\м 3897 | G_13-2-02-3-04-04-2-003 | нд | нд | нд | нд | нд | нд | нд | нд | 0 | 0 | нд | 5.2666
1.6. | Лаборатория ЛВИ на ГАЗ-33081 | G_13-2-02-3-04-04-2-006 | нд | нд | нд | нд | нд | нд | нд | нд | 0 | 0 | нд | 11.0341
1.6. | УАЗ-23638 UAZ Pickup | G_14-2-08-3-04-04-2-032 | нд | нд | нд | нд | нд | нд | нд | нд | 0 | 0 | нд | 0
1.6. | УАЗ-23638 UAZ Pickup | G_14-2-18-3-04-04-2-045 | нд | нд | нд | нд | нд | нд | нд | нд | 0 | 0 | нд | 0
1.6. | Бурильно-крановая машина БКМ-318-01 | G_14-2-19-3-04-04-2-046 | нд | нд | нд | нд | нд | нд | нд | нд | 0 | 0 | нд | 0
1.6. | УАЗ-390945 | G_14-2-19-3-04-04-2-047 | нд | нд | нд | нд | нд | нд | нд | нд | 0 | 0 | нд | 0
1.6. | УАЗ-23638 UAZ Pickup | G_14-2-19-3-04-04-2-048 | нд | нд | нд | нд | нд | нд | нд | нд | 0 | 0 | нд | 0
1.6. | UAZ Patriot | G_14-2-19-3-04-04-2-049 | нд | нд | нд | нд | нд | нд | нд | нд | 0 | 0 | нд | 0
1.6. | TOYOTA HIGHLANDER | G_14-1-08-3-04-04-2-060 | нд | нд | нд | нд | нд | нд | нд | нд | 0 | 0 | нд | 0
1.6. | АГП-20Т compact на шасси ГАЗ-33081 с двухрядной кабиной | G_15-1-19-3-04-09-2-0040 | нд | нд | нд | нд | нд | нд | нд | нд | 0 | 0 | нд | 0
1.6. | ГАЗ-22057-365 ЦМ с 2-х рядной кабиной | G_15-1-19-3-04-09-2-0042 | нд | нд | нд | нд | нд | нд | нд | нд | 0 | 0 | нд | 2.2139
1.6. | ГАЗ А22R22 с двухрядной кабиной (Газель NEXT Фермер со сдвоенной кабиной (бортовой)) | G_15-1-19-3-04-09-2-0044 | нд | нд | нд | нд | нд | нд | нд | нд | 0 | 0 | нд | 2.2149
1.6. | Автобус Ford Transit автобус 18 п/мест | G_16-2-08-3-04-09-2-0259 | нд | нд | нд | нд | нд | нд | нд | нд | 0 | 0 | нд | 0
1.6. | Передвижной дизельный генератор | G_16-1-08-3-05-04-2-0331 | нд | нд | нд | нд | нд | нд | нд | нд | 0 | 0 | нд | 0
1.6. | Передвижной дизельный генератор | G_16-1-19-3-05-04-2-0328 | нд | нд | нд | нд | нд | нд | нд | нд | 0 | 0 | нд | 0
1.6. | UAZ Комфорт | G_16-2-08-3-04-09-2-0637 | нд | нд | нд | нд | нд | нд | нд | нд | 0 | 0 | нд | 0
1.6. | UAZ Комфорт | G_16-2-08-3-04-09-2-0636 | нд | нд | нд | нд | нд | нд | нд | нд | 0 | 0 | нд | 0
1.6. | БКМ | G_19-Зап-Лиз-1 | нд | нд | нд | нд | нд | нд | нд | нд | 0 | 0 | нд | 0
1.6. | БКМ | G_19-Зап-Лиз-2 | нд | нд | нд | нд | нд | нд | нд | нд | 0 | 0 | нд | 0
1.6. | СосБ, Грузовой бортовой (16-2-19-3-04-09-2-0243) | G_16-2-19-3-04-09-2-0243 | нд | нд | нд | нд | нд | нд | нд | нд | 0 | 0 | нд | 0
1.6. | СосБ, Автомастерская 3732D1 (16-2-19-3-04-09-2-0244) | G_16-2-19-3-04-09-2-0244 | нд | нд | нд | нд | нд | нд | нд | нд | 0 | 0 | нд | 0
1.6. | Нива-Шевроле | G_13-2-04-3-04-04-2-011 | нд | нд | нд | нд | нд | нд | нд | нд | 0 | 0 | нд | 0
1.6. | Экскаватор-погрузчик JCB-3XC | G_13-2-04-3-04-04-2-010 | нд | нд | нд | нд | нд | нд | нд | нд | 0 | 0 | нд | 6.0453
1.6. | Легковой автомобиль ГАЗ 32213 | G_13-2-04-3-04-04-2-015 | нд | нд | нд | нд | нд | нд | нд | нд | 0 | 0 | нд | 0
1.6. | УАЗ 23638-241 Патриот-пикап | G_13-2-04-3-04-04-2-012 | нд | нд | нд | нд | нд | нд | нд | нд | 0 | 0 | нд | 0
1.6. | УАЗ 23638-241 Патриот-пикап | G_13-2-04-3-04-04-2-013 | нд | нд | нд | нд | нд | нд | нд | нд | 0 | 0 | нд | 0
1.6. | Прицеп 836907 г\п 2 т | G_13-2-04-3-04-04-2-014 | нд | нд | нд | нд | нд | нд | нд | нд | 0 | 0 | нд | 0.84186
1.6. | Легковой автомобиль (Toyota Higlander) | G_14-2-04-3-04-04-2-020 | нд | нд | нд | нд | нд | нд | нд | нд | 0 | 0 | нд | 0
1.6. | КАМАЗ | G_14-2-17-3-04-04-2-065 | нд | нд | нд | нд | нд | нд | нд | нд | 0 | 0 | нд | 0
1.6. | УАЗ-390995 | G_15-1-04-3-04-09-2-0006 | нд | нд | нд | нд | нд | нд | нд | нд | 0 | 0 | нд | 1.3011
1.6. | УАЗ 23632-249 (пикап) | G_15-1-17-3-04-09-2-0036 | нд | нд | нд | нд | нд | нд | нд | нд | 0 | 0 | нд | 1.9109
1.6. | УАЗ-Патриот, пикап 2.3 D MT Comfort | G_15-1-17-3-04-09-2-0037 | нд | нд | нд | нд | нд | нд | нд | нд | 0 | 0 | нд | 1.9109
1.6. | ГАЗ А22R22 с двухрядной кабиной (Газель NEXT Фермер со сдвоенной кабиной (бортовой)) | G_15-1-17-3-04-09-2-0039 | нд | нд | нд | нд | нд | нд | нд | нд | 0 | 0 | нд | 2.2963
1.6. | УАЗ 23632 Пикап, комплектация КОМФОРТ | G_16-2-17-3-04-09-2-0261 | нд | нд | нд | нд | нд | нд | нд | нд | 0 | 0 | нд | 0
1.6. | УАЗ 23632 Пикап, комплектация КОМФОРТ | G_16-2-17-3-04-09-2-0258 | нд | нд | нд | нд | нд | нд | нд | нд | 0 | 0 | нд | 0
1.6. | УАЗ Патриот, комплектация КОМФОРТ | G_16-2-17-3-04-09-2-0260 | нд | нд | нд | нд | нд | нд | нд | нд | 0 | 0 | нд | 0
1.6. | Передвижной дизельный генератор | G_16-1-17-3-05-04-2-0325 | нд | нд | нд | нд | нд | нд | нд | нд | 0 | 0 | нд | 0
1.6. | Передвижной дизельный генератор | G_16-1-17-3-05-04-2-0326 | нд | нд | нд | нд | нд | нд | нд | нд | 0 | 0 | нд | 0
1.6. | Нива-Шевроле | G_13-2-05-3-04-04-2-016 | нд | нд | нд | нд | нд | нд | нд | нд | 0 | 0 | нд | 0
1.6. | Нива-Шевроле | G_13-2-05-3-04-04-2-017 | нд | нд | нд | нд | нд | нд | нд | нд | 0 | 0 | нд | 0
1.6. | ГАЗ 27057 | G_13-2-05-3-04-04-2-018 | нд | нд | нд | нд | нд | нд | нд | нд | 0 | 0 | нд | 0
1.6. | Легковой автомобиль ГАЗ 2752 Соболь | G_13-2-05-3-04-04-2-020 | нд | нд | нд | нд | нд | нд | нд | нд | 0 | 0 | нд | 0
1.6. | Легковой автомобиль ВАЗ 2131 | G_13-2-05-3-04-04-2-021 | нд | нд | нд | нд | нд | нд | нд | нд | 0 | 0 | нд | 0
1.6. | Автоподъемник АГП-14Т | G_13-2-05-3-04-04-2-019 | нд | нд | нд | нд | нд | нд | нд | нд | 0 | 0 | нд | 3.8092
1.6. | ГАЗ-27057 | G_14-2-05-3-04-04-2-023 | нд | нд | нд | нд | нд | нд | нд | нд | 0 | 0 | нд | 0
1.6. | ГАЗ-27057 | G_14-2-05-3-04-04-2-024 | нд | нд | нд | нд | нд | нд | нд | нд | 0 | 0 | нд | 0
1.6. | Лаборатория ЭТЛ | G_14-2-05-3-04-04-2-025 | нд | нд | нд | нд | нд | нд | нд | нд | 0 | 0 | нд | 0
1.6. | Прицеп -роспуск для перевозки опор г/п 8 тонн под ГАЗ-3308, на резине -320 мм одноосный, с кониками | G_14-2-05-3-04-04-2-026 | нд | нд | нд | нд | нд | нд | нд | нд | 0 | 0 | нд | 0
1.6. | Renault Duster | G_15-1-05-3-04-09-2-0012 | нд | нд | нд | нд | нд | нд | нд | нд | 0 | 0 | нд | 1.5278
1.6. | Грузопассажирский автомобиль | G_16-1-05-3-04-09-2-0332 | нд | нд | нд | нд | нд | нд | нд | нд | 0 | 0 | нд | 0
1.6. | БМ-205Д на базе МТЗ-92П | G_16-2-05-3-04-09-2-0255 | нд | нд | нд | нд | нд | нд | нд | нд | 0 | 0 | нд | 0
1.6. | Нива Шевроле | G_16-2-05-3-04-09-2-0254 | нд | нд | нд | нд | нд | нд | нд | нд | 0 | 0 | нд | 0
1.6. | Передвижной дизельный генератор | G_16-1-05-3-05-04-2-0327 | нд | нд | нд | нд | нд | нд | нд | нд | 0 | 0 | нд | 0
1.6. | Легковой автомобиль Renault Duster (комплектация Privilege) | G_16-2-05-3-04-09-2-0699 | нд | нд | нд | нд | нд | нд | нд | нд | 0 | 0 | нд | 0
1.6. | Автомобиль Kia Optima | G_16-2-05-3-04-09-2-0700 | нд | нд | нд | нд | нд | нд | нд | нд | 0 | 0 | нд | 0
1.6. | Нива-Шевроле | G_13-2-10-3-04-04-2-032 | нд | нд | нд | нд | нд | нд | нд | нд | 0 | 0 | нд | 0
1.6. | Нива-Шевроле | G_13-2-10-3-04-04-2-033 | нд | нд | нд | нд | нд | нд | нд | нд | 0 | 0 | нд | 0
1.6. | Нива-Шевроле | G_13-2-21-3-04-04-2-050 | нд | нд | нд | нд | нд | нд | нд | нд | 0 | 0 | нд | 0
1.6. | Экскаватор-погрузчик JCB-3XC | G_13-2-10-3-04-04-2-031 | нд | нд | нд | нд | нд | нд | нд | нд | 0 | 0 | нд | 6.0453
1.6. | Легковой автомобиль Рено Логан | G_13-2-00-3-04-04-2-056 | нд | нд | нд | нд | нд | нд | нд | нд | 0 | 0 | нд | 0
1.6. | Легковой автомобиль Форд Мондео | G_13-2-21-3-04-04-2-047 | нд | нд | нд | нд | нд | нд | нд | нд | 0 | 0 | нд | 0
1.6. | УАЗ 23638-241 Патриот-пикап | G_13-2-21-3-04-04-2-048 | нд | нд | нд | нд | нд | нд | нд | нд | 0 | 0 | нд | 0
1.6. | УАЗ 23638-241 Патриот-пикап | G_13-2-21-3-04-04-2-049 | нд | нд | нд | нд | нд | нд | нд | нд | 0 | 0 | нд | 0
1.6. | Автолаборатория ЛВИ на ГАЗ-33081 | G_13-2-22-3-04-04-2-051 | нд | нд | нд | нд | нд | нд | нд | нд | 0 | 0 | нд | 11.0341
1.6. | БКМ-317А-01 на шасси ГАЗ-33081 | G_14-2-10-3-04-04-2-033 | нд | нд | нд | нд | нд | нд | нд | нд | 0 | 0 | нд | 0
1.6. | ГАЗ-330232 | G_14-2-10-3-04-04-2-034 | нд | нд | нд | нд | нд | нд | нд | нд | 0 | 0 | нд | 0
1.6. | УАЗ-390995 | G_14-2-21-3-04-04-2-051 | нд | нд | нд | нд | нд | нд | нд | нд | 0 | 0 | нд | 0
1.6. | УАЗ-23638 UAZ Pickup | G_14-2-22-3-04-04-2-052 | нд | нд | нд | нд | нд | нд | нд | нд | 0 | 0 | нд | 0
1.6. | АГП-20Т compact на шасси ГАЗ-33081 с двухрядной кабиной | G_15-1-10-3-04-09-2-0023 | нд | нд | нд | нд | нд | нд | нд | нд | 0 | 0 | нд | 0
1.6. | УАЗ-390945 | G_15-1-21-3-04-09-2-0051 | нд | нд | нд | нд | нд | нд | нд | нд | 0 | 0 | нд | 1.2432
1.6. | УАЗ-390945 | G_15-1-21-3-04-09-2-0052 | нд | нд | нд | нд | нд | нд | нд | нд | 0 | 0 | нд | 1.2432
1.6. | Автогидроподъемник АГП-20Т compakt | G_16-2-10-3-04-09-2-0253 | нд | нд | нд | нд | нд | нд | нд | нд | 0 | 0 | нд | 0
1.6. | УАЗ-390945 | G_16-2-10-3-04-09-2-0252 | нд | нд | нд | нд | нд | нд | нд | нд | 0 | 0 | нд | 0
1.6. | Передвижной дизельный генератор | G_16-1-10-3-05-04-2-0324 | нд | нд | нд | нд | нд | нд | нд | нд | 0 | 0 | нд | 0
1.6. | Автомастерская | G_19-Центр-Лиз-1 | нд | нд | нд | нд | нд | нд | нд | нд | 0 | 0 | нд | 0
1.6. | АГП | G_19-Центр-Лиз-2 | нд | нд | нд | нд | нд | нд | нд | нд | 0 | 0 | нд | 0
1.6. | ГАЗ 27057 | G_13-2-06-3-04-04-2-024 | нд | нд | нд | нд | нд | нд | нд | нд | 0 | 0 | нд | 0
1.6. | ГАЗ-САЗ 35071 | G_13-2-13-3-04-04-2-038 | нд | нд | нд | нд | нд | нд | нд | нд | 0 | 0 | нд | 1.8312
1.6. | Бурильно-крановая машина БКМ-318 | G_13-2-06-3-04-04-2-023 | нд | нд | нд | нд | нд | нд | нд | нд | 0 | 0 | нд | 4.8594
1.6. | Грузовой бортовой автомобиль КАМАЗ-4308 | G_13-2-06-3-04-04-2-025 | нд | нд | нд | нд | нд | нд | нд | нд | 0 | 0 | нд | 3.8601
1.6. | VOLVO XC90 | G_13-2-06-3-04-04-2-059 | нд | нд | нд | нд | нд | нд | нд | нд | 0 | 0 | нд | 0
1.6. | Автоподъемники ТА-14 а\м 3897 | G_13-2-06-3-04-04-2-022 | нд | нд | нд | нд | нд | нд | нд | нд | 0 | 0 | нд | 5.2666
1.6. | Автоподъемник ТА-18 на шасси ГАЗ-33081 | G_14-2-06-3-04-04-2-028 | нд | нд | нд | нд | нд | нд | нд | нд | 0 | 0 | нд | 0
1.6. | УАЗ-390995 | G_14-2-06-3-04-04-2-029 | нд | нд | нд | нд | нд | нд | нд | нд | 0 | 0 | нд | 0
1.6. | Бурильно-крановая машина БКМ-318 | G_14-2-06-3-04-04-2-030 | нд | нд | нд | нд | нд | нд | нд | нд | 0 | 0 | нд | 0
1.6. | Прицеп роспуск 1-Р-8 | G_14-2-13-3-04-04-2-039 | нд | нд | нд | нд | нд | нд | нд | нд | 0 | 0 | нд | 0
1.6. | БКМ-317-01 на шасси ГАЗ-33081 | G_14-2-13-3-04-04-2-040 | нд | нд | нд | нд | нд | нд | нд | нд | 0 | 0 | нд | 0
1.6. | Легковой а/м (УАЗ Патриот пикап)(RENAULT DUSTER) | G_14-2-13-3-04-04-2-041 | нд | нд | нд | нд | нд | нд | нд | нд | 0 | 0 | нд | 0
1.6. | ПСС-131.18Э на шасси КАМАЗ-43253-С4 | G_14-2-06-3-04-04-2-057 | нд | нд | нд | нд | нд | нд | нд | нд | 0 | 0 | нд | 0
1.6. | ПСС-131.18Э на шасси КАМАЗ-43253-С4 | G_14-2-06-3-04-04-2-058 | нд | нд | нд | нд | нд | нд | нд | нд | 0 | 0 | нд | 0
1.6. | Palfinger PK23500A на шасси IVECO Euro Cargo ML180E28MLC | G_14-2-13-3-04-04-2-059 | нд | нд | нд | нд | нд | нд | нд | нд | 0 | 0 | нд | 0
1.6. | УАЗ 390945 | G_15-1-06-3-04-09-2-0017 | нд | нд | нд | нд | нд | нд | нд | нд | 0 | 0 | нд | 1.2432
1.6. | ГАЗ 27057-398 цельнометаллический фургон с 2-хрядной кабиной (7 мест) | G_16-2-06-3-04-09-2-0257 | нд | нд | нд | нд | нд | нд | нд | нд | 0 | 0 | нд | 0
1.6. | Renoult Logan (комплектация Privilege) | G_16-2-06-3-04-09-2-0248 | нд | нд | нд | нд | нд | нд | нд | нд | 0 | 0 | нд | 0
1.6. | Автомобиль с увеличенной базой, с 5-местной кабиной УАЗ 390945-440 | G_16-2-06-3-04-09-2-0247 | нд | нд | нд | нд | нд | нд | нд | нд | 0 | 0 | нд | 0
1.6. | Легковой автомобиль Renoult Duster (комплектация Privilege) | G_16-2-06-3-04-09-2-0246 | нд | нд | нд | нд | нд | нд | нд | нд | 0 | 0 | нд | 0
1.6. | Автомастерская 3732Д1 на базе ГАЗ 33081 | G_16-2-13-3-04-09-2-0256 | нд | нд | нд | нд | нд | нд | нд | нд | 0 | 0 | нд | 0
1.6. | Передвижной дизельный генератор | G_16-1-06-3-05-04-2-0330 | нд | нд | нд | нд | нд | нд | нд | нд | 0 | 0 | нд | 0
1.6. | Передвижной дизельный генератор | G_16-1-13-3-05-04-2-0329 | нд | нд | нд | нд | нд | нд | нд | нд | 0 | 0 | нд | 0
1.6. | Автомастерская | G_19-Юж-Лиз-1 | нд | нд | нд | нд | нд | нд | нд | нд | 0 | 0 | нд | 0
1.6. | Легковой автомобиль Форд Мондео | G_13-2-00-3-04-04-2-057 | нд | нд | нд | нд | нд | нд | нд | нд | 0 | 0 | нд | 0
1.6. | Легковой автомобиль NISSAN X-TRAIL | G_13-2-00-3-04-04-2-060 | нд | нд | нд | нд | нд | нд | нд | нд | 0 | 0 | нд | 0
1.6. | Легковой автомобиль (RENAULT DUSTER) | G_14-2-00-3-04-04-2-053 | нд | нд | нд | нд | нд | нд | нд | нд | 0 | 0 | нд | 0
1.6. | Тепловизор FLIR T-640 | G_14-2-00-3-04-04-2-017 | нд | нд | нд | нд | нд | нд | нд | нд | 0 | 0 | нд | 0
1.6. | TOYOTA LAND CRUISER 200 | G_14-1-00-3-04-04-2-061 | нд | нд | нд | нд | нд | нд | нд | нд | 0 | 0 | нд | 0
1.6. | TOYOTA CAMRY | G_14-1-00-3-04-04-2-062 | нд | нд | нд | нд | нд | нд | нд | нд | 0 | 0 | нд | 0
1.6. | TOYOTA RAV 4 | G_14-1-00-3-04-04-2-063 | нд | нд | нд | нд | нд | нд | нд | нд | 0 | 0 | нд | 0
1.6. | TOYOTA COROLLA | G_14-1-00-3-04-04-2-064 | нд | нд | нд | нд | нд | нд | нд | нд | 0 | 0 | нд | 0
1.6. | Тойота Камри | G_15-1-00-3-04-09-2-0059 | нд | нд | нд | нд | нд | нд | нд | нд | 0 | 0 | нд | 0
1.6. | Тойота Камри | G_15-1-00-3-04-09-2-0452 | нд | нд | нд | нд | нд | нд | нд | нд | 0 | 0 | нд | 0
1.6. | Hyndai Genesis 3,8 V6 | G_15-1-00-3-04-09-2-1143 | нд | нд | нд | нд | нд | нд | нд | нд | 0 | 0 | нд | 5.225
1.6. | Hyndai VF (i40) | G_16-2-00-3-04-09-2-0250 | нд | нд | нд | нд | нд | нд | нд | нд | 0 | 0 | нд | 0
1.6. | Hyndai VF (i40) | G_16-2-00-3-04-09-2-0251 | нд | нд | нд | нд | нд | нд | нд | нд | 0 | 0 | нд | 0
1.6. | Hyndai Genesis | G_16-2-00-3-04-09-2-0612 | нд | нд | нд | нд | нд | нд | нд | нд | 0 | 0 | нд | 0
1.6. | Автомобиль Hyundai i40 | G_16-2-00-3-04-09-2-0617 | нд | нд | нд | нд | нд | нд | нд | нд | 0 | 0 | нд | 0
1.6. | Легковой автомобиль Renault Duster | G_16-2-00-3-04-09-2-0847 | нд | нд | нд | нд | нд | нд | нд | нд | 0 | 0 | нд | 0
СПР
1.6. | Схема перспективного развития 6-10 кВ до 2017г. с прогнозом до 2022г. Тихвинский р-н, Тихвинское ГП | G_15-2-20-6-12-00-2-0365 | нд | нд | нд | нд | нд | нд | нд | нд | 0 | 0 | 0 | нд
1.6. | Схема перспективного развития 6-10 кВ до 2018г. с прогнозом до 2023г. Всеволожский р-н, Кузьмоловское ГП | G_15-2-04-6-12-00-2-0368 | нд | нд | нд | нд | нд | нд | нд | нд | 0 | 0 | 0 | нд
1.6. | Схема перспективного развития 6-10 кВ до 2017г. с прогнозом до 2022г. Лужский р-н, Лужское ГП | G_15-2-13-6-12-00-2-0366 | нд | нд | нд | нд | нд | нд | нд | нд | 0 | 0 | 0 | нд
1.6. | Кинг, Схема перспективного развития сетей 10 кВ Кингисеппского ГП на 2017г. с прогнозом до 2022г. (14-2-08-6-12-00-2-002) | G_14-2-08-6-12-00-2-002 | нд | нд | нд | нд | нд | нд | нд | нд | 0 | 0 | 0 | нд
1.6. | Схема перспективного развития 6-10 кВ до 2018г. с прогнозом до 2023г. Всеволожский р-н, Свердловское ГП | G_15-2-17-6-12-00-2-0373 | нд | нд | нд | нд | нд | нд | нд | нд | 0 | 0 | 0 | нд
1.6. | Схема перспективного развития 0,4-6-10 кВ до 2018г. с прогнозом до 2023г. Гатчинский р-н, Сиверское ГП | G_16-2-06-6-12-00-2-0156 | нд | нд | нд | нд | нд | нд | нд | нд | 0 | 0 | 0 | нд
1.6. | Схема перспективного развития 6-10 кВ до 2018г. с прогнозом до 2023г. Тосненский р-н, Никольское ГП | G_16-2-10-6-12-00-2-0157 | нд | нд | нд | нд | нд | нд | нд | нд | 0 | 0 | 0 | нд
1.6. | Схема перспективного развития 6-10 кВ до 2018г. с прогнозом до 2023г. Подпорожский р-н, Подпорожское ГП | G_16-2-12-6-12-00-2-0183 | нд | нд | нд | нд | нд | нд | нд | нд | 0 | 0 | 0 | нд
1.6. | Схема перспективного развития 6-10 кВ до 2021г. с прогнозом до 2026г. Лодейнопольский р-н, Лодейнопольское ГП | G_СПР_2019_ЛП | нд | нд | нд | нд | нд | нд | нд | нд | 0 | 0 | 0 | нд
1.6. | Схема перспективного развития 6-10 кВ до 2018г. с прогнозом до 2023г. Всеволожский р-н, Сертоловское ГП, Юкковское СП | G_15-2-17-6-12-00-2-0374 | нд | нд | нд | нд | нд | нд | нд | нд | 0 | 0 | 0 | нд
1.6. | Кинг, Схема персп-ого развития 6-10 кВ до 2019г. с прогнозом до 2024г. Усть-Лужского СП, Вистинского СП Кинг-ого района (17-2-08-6-11-00-2-0050) | H_17-2-08-6-11-00-2-0050 | нд | нд | нд | нд | нд | нд | нд | нд | 0 | 0 | 0 | нд
1.6. | Схема перспективного развития 6-10 кВ до 2020г. с прогнозом до 2025г. Всеволожский р-н, Морозовское ГП | G_СПР_2017_Всев | нд | нд | нд | нд | нд | нд | нд | нд | 0 | 0 | 0 | нд
1.6. | Всев, Схемы перспективного развития 6-10 кВ до 2020 г. с прогнозом до 2025г. Заневское ГП, Колтушское СП Всев-ого р-а (18-2-17-6-11-00-2-0099) | I_18-2-17-6-11-00-2-0099 | нд | нд | нд | нд | нд | нд | нд | нд | 0 | 0 | 2.124 | нд
1.6. | Киров, Схема персп-ого разв-я 6-10 кВ до 2020г. с прогнозом до 2025 г Мгинское ГП, Назиевсеое ГП, Путиловские СП Кир-о р-на (18-2-10-6-11-00-2-0098) | I_18-2-10-6-11-00-2-0098 | нд | нд | нд | нд | нд | нд | нд | нд | 0 | 0 | 1.18 | нд
1.6. | Всев, Схема перспективного развития 6-10 кВ до 2017г. с прогнозом до 2022г. Всеволожский р-н, Бугровское СП (15-2-04-6-12-00-2-0367) | G_15-2-04-6-12-00-2-0367 | нд | нд | нд | нд | нд | нд | нд | нд | 0 | 0 | 2.124 | нд
1.6. | СосБ, Схема перспективного развития сетей 10 кВ Сосновоборскогоского ГП на 2017г. с прогнозом до 2022г. (14-2-19-6-12-00-2-001) | G_14-2-19-6-12-00-2-001 | нд | нд | нд | нд | нд | нд | нд | нд | 0 | 0 | 0 | нд
1.6. | Схема перспективного развития 6-10 кВ до 2019г. с прогнозом до 2024г. Всеволожский р-н, Муринское СП | H_СПР_2018_Мурино | нд | нд | нд | нд | нд | нд | нд | нд | 0 | 0 | 0 | нд
1.6. | Схема перспективного развития 6-10 кВ до 2018г. с прогнозом до 2023г. Всеволожский р-н, Заневское СП (корректировка схемы 2011г.) | G_15-2-17-6-12-00-2-0371 | нд | нд | нд | нд | нд | нд | нд | нд | 0 | 0 | 0 | нд
1.6. | Схема перспективного развития 6-10 кВ до 2018г. с прогнозом до 2023г. Всеволожский р-н, Колтушское СП | G_15-2-17-6-12-00-2-0372 | нд | нд | нд | нд | нд | нд | нд | нд | 0 | 0 | 0 | нд
1.6. | Схема перспективного развития 6-10 кВ до 2020г. с прогнозом до 2025г. Кировский р-н, Мгинское ГП | G_СПР_2016_Кировск1 | нд | нд | нд | нд | нд | нд | нд | нд | 0 | 0 | 0 | нд
ЭС имущество
1.6. | Приг, Комплекс электросетевого имущества ПрЭС | G_14-1-17-4-05-04-2-081 | нд | нд | нд | нд | нд | нд | нд | нд | 0 | 0 | нд | 0
1.6. | Выб, ВЛ-10 кВ оп.27 ф.04 ПС Каменногорская до ТП-712 (300 метров) (17-1-05-4-05-04-2-0584) | H_17-1-05-4-05-04-2-0584 | нд | нд | нд | нд | нд | нд | нд | нд | 0 | 0 | нд | 0
1.6. | Выб, ВЛ-10 кВ (250 м), ВЛИ-0,4 кВ от КТПН №339 (145 м и 75 м), КТПН №339 10/0,4 с трансформатором 250 кВа (17-1-05-3-05-04-2-0626) | H_17-1-05-3-05-04-2-0626 | нд | нд | нд | нд | нд | нд | нд | нд | 0 | 0 | нд | 0
1.6. | Всев, участок, площадь 838 кв. м, КЛ-10 кВ, протяженность 3960,1 м, 2БКТП, площадь 49,5 кв.м. (17-1-17-3-05-04-2-0692) | H_17-1-17-3-05-04-2-0692 | нд | нд | нд | нд | нд | нд | нд | нд | 0 | 0 | нд | 0
1.6. | ТП-712, г. Каменногорск | G_15-1-05-4-05-04-2-0448 | нд | нд | нд | нд | нд | нд | нд | нд | 0 | 0 | нд | 0
1.6. | Выб, Комплекс электросетевого имущества в г. Высоцк Выборгского района ЛО (15-1-05-4-05-04-2-0677) | G_15-1-05-4-05-04-2-0677 | нд | нд | нд | нд | нд | нд | нд | нд | 0 | 0 | нд | 0
1.6. | Выб, Приобретение электросетевого имущества в п. Лазаревка г. Выборг Выборгского района ЛО (15-1-05-4-05-04-2-0798) | G_15-1-05-4-05-04-2-0798 | нд | нд | нд | нд | нд | нд | нд | нд | 0 | 0 | нд | 0
1.6. | Комплекс электросетевых объектов 10/0,4 кВ в п. Песочное Выборгского района | G_15-1-17-4-05-04-2-0380 | нд | нд | нд | нд | нд | нд | нд | нд | 0 | 0 | нд | 0
1.6. | Электросетевое имущество в г. Сертолово | G_15-1-17-4-05-04-2-0445 | нд | нд | нд | нд | нд | нд | нд | нд | 0 | 0 | нд | 0
1.6. | Встроенное помещение ТП-32 в г. Бокситогорске | G_13-1-01-4-05-04-2-092 | нд | нд | нд | нд | нд | нд | нд | нд | 0 | 0 | нд | 0
1.6. | ВЛЗ-10 кВ в пос. Калинина Выборгского района | G_14-1-05-4-05-04-2-044 | нд | нд | нд | нд | нд | нд | нд | нд | 0 | 0 | нд | 0
1.6. | КТП 10/0,4 кВ с трансформатором ТМГ мощностью 63 кВА в пос. Калинина Выборгского района | G_14-1-05-4-05-04-2-045 | нд | нд | нд | нд | нд | нд | нд | нд | 0 | 0 | нд | 0
1.6. | БКТП, КЛ-10 кВ, КЛ-0,4 кВ в Сосновском сельском поселении Приозерского района | G_15_ВСЕВ_ИМУЩ_5 | нд | нд | нд | нд | нд | нд | нд | нд | 0 | 0 | нд | 0
1.6. | 4 встроенных помещения во Всеволожском районе на землях САОЗТ "Ручьи" | G_15_ВСЕВ_ИМУЩ_6 | нд | нд | нд | нд | нд | нд | нд | нд | 0 | 0 | нд | 0
1.6. | СТП, ВЛЗ-10 кВ в Ломоносовском районе | G_15_СБОР_ИМУЩ_7 | нд | нд | нд | нд | нд | нд | нд | нд | 0 | 0 | нд | 0
1.6. | Приобретение электросетевого оборудования в Кингисеппском районе ЛО (Усть-Луга) | Г_G_16-1-08-3-05-04-2-0697 | нд | нд | нд | нд | нд | нд | нд | нд | 0 | 0 | нд | 0
1.6. | Приобретение электросетевого оборудования в Кингисеппском районе ЛО (Усть-Луга) | Г_G_16-1-08-3-05-04-2-0697 | нд | нд | нд | нд | нд | нд | нд | нд | 0 | 0 | нд | 0
1.6. | Приобретение электросетевого оборудования в д. Кошкино Всеволожского района ЛО (ИЖС-Гороховое поле) | G_16-1-17-3-05-04-2-0698 | нд | нд | нд | нд | нд | нд | нд | нд | 0 | 0 | нд | 0
1.6. | Трансформаторная подстанция ТП-2а, земельный участок, оборудование ТП-2а, КВЛ 6 кВ фид. "ТП-2а" от РП-2 в г. Пикалево Бокситогорского района, ЛО, ш. Спрямленное | G_16_БОКС_ИМУЩ_1 | нд | нд | нд | нд | нд | нд | нд | нд | 0 | 0 | нд | 0
1.6. | ВЛ-35 кВ от ПС "Высоцкая" до ЦКБ г.п. "Советский", L 15,74 км | G_16_ВЫБ_ИМУЩ_1 | нд | нд | нд | нд | нд | нд | нд | нд | 0 | 0 | нд | 0
1.6. | Выб, ВЛ-10 кВ, БРП-10 кВ, оборудование (16-1-05-3-05-04-2-0293) | G_16-1-05-3-05-04-2-0293 | нд | нд | нд | нд | нд | нд | нд | нд | 0 | 0 | нд | 0
1.6. | Выб, КТП-357, ВЛЗ-6 кВ (отпайка от ВЛЗ-6 кВ фид. ПС "Калининская"-31), ЛЭП-0,4 кВ от РУ-0,4 кВ КТП-357 (16-1-05-3-05-04-2-0294) | G_16-1-05-3-05-04-2-0294 | нд | нд | нд | нд | нд | нд | нд | нд | 0 | 0 | нд | 0
1.6. | Гатч, МТП, отпайка ВЛЗ-6 кВ, ВЛИ-0,4 кВ (16-1-06-3-05-04-2-0292) | G_16-1-06-3-05-04-2-0292 | нд | нд | нд | нд | нд | нд | нд | нд | 0 | 0 | нд | 0
1.6. | Приг, 6 КЛ-10 кВ от ПС-537 (16-1-17-3-05-04-2-0283) | G_16-1-17-3-05-04-2-0283 | нд | нд | нд | нд | нд | нд | нд | нд | 0 | 0 | нд | 0
1.6. | Приг, ТП, оборудование, КЛ-10 кВ, земельный участок (16-1-17-3-05-04-2-0285) | G_16-1-17-3-05-04-2-0285 | нд | нд | нд | нд | нд | нд | нд | нд | 0 | 0 | нд | 0
1.6. | Приг, 4 встроенных помещения в жилых домах (16-1-17-3-05-04-2-0288) | G_16-1-17-3-05-04-2-0288 | нд | нд | нд | нд | нд | нд | нд | нд | 0 | 0 | нд | 0
1.6. | Приг, БКТП, земельный участок, линии (16-1-17-3-05-04-2-0290) | G_16-1-17-3-05-04-2-0290 | нд | нд | нд | нд | нд | нд | нд | нд | 0 | 0 | нд | 0
1.6. | СосБ, СТП, отпайка от ВЛ-10 кВ (16-1-19-3-05-04-2-0295) | G_16-1-19-3-05-04-2-0295 | нд | нд | нд | нд | нд | нд | нд | нд | 0 | 0 | нд | 0
1.6. | Всев, Модульное здание из 2-х утепленных блок-контейнеров (17-1-17-3-05-04-2-0208) | H_17-1-17-3-05-04-2-0208 | нд | нд | нд | нд | нд | нд | нд | нд | 0 | 0 | нд | 0
1.6. | Всев, Встроенные помещения в жилых домах (4шт.) (17-1-17-3-05-04-2-0211) | H_17-1-17-3-05-04-2-0211 | нд | нд | нд | нд | нд | нд | нд | нд | 0 | 0 | нд | 0
1.6. | Всев, КЛ-10 кВ от РП-1372 (17-1-17-3-05-04-2-0212) | H_17-1-17-3-05-04-2-0212 | нд | нд | нд | нд | нд | нд | нд | нд | 0 | 0 | нд | 0
1.6. | Всев, 2КЛ-6 кВ в п. Янино-1 (17-1-17-3-05-04-2-0213) | H_17-1-17-3-05-04-2-0213 | нд | нд | нд | нд | нд | нд | нд | нд | 0 | 0 | нд | 0
1.6. | Выб, КТПН-337, отпайка ВЛЗ-10 кВ до РЛНД-10 кВ, РЛНД-10 кВ, ВЛЗ-10 кВ до КТПН №337 (17-1-05-3-05-04-2-0214) | H_17-1-05-3-05-04-2-0214 | нд | нд | нд | нд | нд | нд | нд | нд | 0 | 0 | нд | 0
1.6. | Киров, БКТПп-400/10/0,4 кВ, земельный участок (17-1-10-3-05-04-2-0240) | H_17-1-10-3-05-04-2-0240 | нд | нд | нд | нд | нд | нд | нд | нд | 0 | 0 | нд | 0
1.6. | Выб, КТП-354, ВЛЗ-10 кВ (17-1-05-3-05-04-2-0215) | H_17-1-05-3-05-04-2-0215 | нд | нд | нд | нд | нд | нд | нд | нд | 0 | 0 | нд | 0
1.6. | Приг, ТП-211, оборудование, КЛ-10 кВ, земельный участок (17-1-17-3-05-04-2-0394) | H_17-1-17-3-05-04-2-0394 | нд | нд | нд | нд | нд | нд | нд | нд | 0 | 0 | нд | 0
1.6. | Всев, КЛ-0,4 кВ (17-1-17-3-05-04-2-0220) | H_17-1-17-3-05-04-2-0220 | нд | нд | нд | нд | нд | нд | нд | нд | 0 | 0 | нд | 0
1.6. | Выб, Приобретение здания с земельными участками в г. Выборг (18-1-05-4-05-04-2-0241) | I_18-1-05-4-05-04-2-0241 | нд | нд | нд | нд | нд | нд | нд | нд | 0 | 0 | нд | 0
1.6. | Бокс, Приобретение комплекса движимого и недвижимого имущества в г. Пикалево, п.Бугры, г.Кингисепп, г.Сосновый бор и т.д. (18-1-20-3-05-04-2-0963) | I_18-1-20-3-05-04-2-0963 | нд | нд | нд | нд | нд | нд | нд | нд | 0 | 0 | нд | 154
1.6. | Всев, Приобретение БКТП №234, оборудование ТП, земельный участок г. Всеволожск (18-1-17-4-05-04-2-0240) | I_18-1-17-4-05-04-2-0240 | нд | нд | нд | нд | нд | нд | нд | нд | 0 | 0 | нд | 2.5864
1.6. | Киров, Приобретение помещения площадью 447,2 м.кв. г.п. Назия, ул. Артеменко, д.12 (18-1-10-4-05-04-2-0244) | I_18-1-10-4-05-04-2-0244 | нд | нд | нд | нд | нд | нд | нд | нд | 0 | 0 | нд | 4.2593
1.6. | Тихв, Приобретение ВЛ-10кВ, КЛ-10кВ в г. Тихвин, Красавское шоссе (18-1-20-3-04-04-2-0178) | I_18-1-20-3-04-04-2-0178 | нд | нд | нд | нд | нд | нд | нд | нд | 0 | 0 | нд | 0.067763
1.6. | Автотранспорт и спецтехника (прямая покупка) | H_Технический_8 | нд | нд | нд | нд | нд | нд | нд | нд | 0 | 0 | нд | 0
1.6. | Прочие производственные основные средства (приборы, инструменты и т.п.) | G_ОС_птс_резерв | нд | нд | нд | нд | нд | нд | нд | нд | 0 | 0 | нд | 0
1.6. | Прочая офисная техника и компьютерное оборудование | G_ОС_оит_резерв | нд | нд | нд | нд | нд | нд | нд | нд | 0 | 0 | нд | 0

## 4
Приложение № 4
к распоряжению комитета
по топливно-энергетическому
комплексу Ленинградской области
от «31» октября 2018 г. № 77
Перечни инвестиционных проектов
Раздел 3. Цели реализации инвестиционных проектов сетевой организации
на год 2019 год
Акционерное общество "Ленинградская областная электросетевая компания"
полное наименование субъекта электроэнергетики
Номер группы инвести-ционных проектов | Наименование инвестиционного проекта (группы инвестиционных проектов) | Идентификатор инвестиционного проекта | Цели реализации инвестиционных проектов и плановые значения количественных показателей, характеризующие достижение таких целей
|  |  | Развитие электрической сети/усиление существующей электрической сети, связанное с подключением новых потребителей |  |  |  |  | Замещение (обновление) электрической сети/повышение экономической эффективности (мероприятия направленные на снижение эксплуатационных затрат) оказания услуг в сфере электроэнергетики |  | Повышение надежности оказываемых услуг в сфере электроэнергетики | Повышение качества оказываемых услуг в сфере электроэнергетики | Выполнение требований законодательства Российской Федерации, предписаний органов исполнительной власти, регламентов рынков электрической энергии | Обеспечение текущей деятельности в сфере электроэнергетики, в том числе развитие информационной инфраструктуры, хозяйственное обеспечение деятельности | Инвестиции, связанные с деятельностью, не относящейся к сфере электроэнергетики
|  |  | Показатель увеличения мощности силовых (авто-) трансформаторов на подстанциях, не связанного с осуществлением технологического присоединения к электрическим сетям | Показатель увеличения мощности силовых (авто-) трансформаторов на подстанциях в рамках осуществления технологического присоединения к электрическим сетям | Показатель увеличения протяженности линий электропередачи, не связанного с осуществлением технологического присоединения к электрическим сетям | Показатель увеличения протяженности линий электропередачи в рамках осуществления технологического присоединения к электрическим сетям | Показатель максимальной мощности присоединяемых потребителей электрической энергии | Показатель замены силовых (авто-) трансформаторов | Показатель замены линий электропередачи | Показатель оценки изменения средней продолжительности прекращения передачи электрической энергии потребителям услуг |  |  | Показатель объема финансовых потребностей, необходимых для реализации мероприятий, направленных на развитие информационной инфраструктуры | Показатель объема финансовых потребностей, необходимых для реализации мероприятий, направленных на реализацию инвестиционных проектов, связанных с деятельностью, не относящейся к сфере электроэнергетики
1 | 2 | 3 | 4.1 | 4.2 | 4.3 | 4.4 | 4.5 | 5.1 | 5.2 | 6 | 7 | 8 | 9 | 10
0 | ВСЕГО по инвестиционной программе, в том числе: |  | 167.5 | 65.898 | 21.515 | 142.631 | 38.5472 | 0.9 | 47.316 | 0.0193 | 0 | 0 | 99.5391 | 391.6293
0.1 | Технологическое присоединение, всего |  | 0 | 65.898 | 0 | 130.631 | 38.5472 | 0.4 | 25.342 | 0 | 0 | 0 | 0 | 0
0.2 | Реконструкция, модернизация, техническое перевооружение, всего |  | 0 | 0 | 0 | 0 | 0 | 0.5 | 21.974 | 0 | 0 | 0 | 94.4 | 0
0.3 | Инвестиционные проекты, реализация которых обуславливается схемами и программами перспективного развития электроэнергетики, всего |  | 164.24 | 0 | 3.2 | 12 | 0 | 0 | 0 | 0 | 0 | 0 | 0 | 0
0.4 | Прочее новое строительство объектов электросетевого хозяйства, всего |  | 3.26 | 0 | 18.315 | 0 | 0 | 0 | 0 | 0 | 0 | 0 | 0 | 42.0866
0.5 | Покупка земельных участков для целей реализации инвестиционных проектов, всего |  | 0 | 0 | 0 | 0 | 0 | 0 | 0 | 0 | 0 | 0 | 0 | 0
0.6 | Прочие инвестиционные проекты, всего |  | 0 | 0 | 0 | 0 | 0 | 0 | 0 | 0 | 0 | 0 | 5.1391 | 349.5427
1 | Ленинградская область |  | 167.5 | 65.898 | 21.515 | 142.631 | 38.5472 | 0.9 | 47.316 | 0.0193 | 0 | 0 | 99.5391 | 391.6293
1.1 | Технологическое присоединение, всего, в том числе: |  | 0 | 65.898 | 0 | 130.631 | 38.5472 | 0.4 | 25.342 | 0 | 0 | 0 | 0 | 0
1.1.1 | Технологическое присоединение энергопринимающих устройств потребителей, всего, в том числе: |  | 0 | 63.348 | 0 | 130.631 | 34.8479 | 0 | 0.11 | 0 | 0 | 0 | 0 | 0
1.1.1.1 | Технологическое присоединение энергопринимающих устройств потребителей максимальной мощностью до 15 кВт включительно, всего |  | 0 | 9.578 | 0 | 55.499 | 5.6441 | 0 | 0.11 | 0 | 0 | 0 | 0 | 0
1.1.1.2 | Технологическое присоединение энергопринимающих устройств потребителей максимальной мощностью до 150 кВт включительно, всего |  | 0 | 3.04 | 0 | 8.474 | 2.289 | 0 | 0 | 0 | 0 | 0 | 0 | 0
1.1.1.3 | Технологическое присоединение энергопринимающих устройств потребителей свыше 150 кВт, всего, в том числе: |  | 0 | 50.73 | 0 | 66.658 | 26.9148 | 0 | 0 | 0 | 0 | 0 | 0 | 0
1.1.1.3. | Выб, Стр-во ВЛ-10 кВ от ВЛ-10 кВ (фидер 04) до КТП-10/0,4 кВ в районе СНТ "Горняк" в г. Каменногорск Выборского района ЛО (17-1-05-1-08-06-2-0859) | H_17-1-05-1-08-06-2-0859 | нд | нд | нд | 0.9 | 0 | нд | нд | нд | 0 | 0 | нд | нд
1.1.1.3. | Волх, Стр-во "ВЛЗ-10 кВ от ВЛЗ-10кВ ПС-553 ф. 553-01 до проектируемой КТП СНТ «Труженик» в г. Волхов ЛО" (17-1-20-1-08-06-2-0888) | H_17-1-20-1-08-06-2-0888 | нд | нд | нд | 0 | 0 | нд | нд | нд | 0 | 0 | нд | нд
1.1.1.3. | Кинг, Стр-во ВЛЗ-10 кВ от ВЛ-10 кВ ф.9-05 до ДНТ "Весна" в г. Сосновый Бор ЛО (17-1-08-1-08-06-2-0691) | H_17-1-08-1-08-06-2-0691 | нд | нд | нд | 0 | 0 | нд | нд | нд | 0 | 0 | нд | нд
1.1.1.3. | СосБ, Стр-во ТП (С-24) в районе ДНТ "Звезда" в г. Сосновый Бор ЛО (17-1-08-1-08-06-2-0360) | H_17-1-08-1-08-06-2-0360 | нд | 0.4 | нд | нд | 0.266 | нд | нд | нд | 0 | 0 | нд | нд
1.1.1.3. | СосБ, Стр-во ВЛ-10 кВ от магистральной ВЛ-10 кВ до КТПН в районе ДНТ "Рябина" в г. Сосновый Бор ЛО (17-1-08-1-08-06-2-0328) | H_17-1-08-1-08-06-2-0328 | нд | нд | нд | 0.03 | 0 | нд | нд | нд | 0 | 0 | нд | нд
1.1.1.3. | СосБ, Стр-во ВЛ-10 кВ от магистральной ВЛ-10 кВ до ТП С-25 в районе ДНТ "Малахит" в г. Сосновый Бор ЛО (17-1-08-1-08-06-2-0329) | H_17-1-08-1-08-06-2-0329 | нд | нд | нд | 0.1 | 0.5672 | нд | нд | нд | 0 | 0 | нд | нд
1.1.1.3. | Выб, Стр-во КТП-10/0,4 кВ в районе СНТ "Горняк" в г. Камменногорск Выборгского района ЛО (17-1-05-1-08-06-2-0858) | H_17-1-05-1-08-06-2-0858 | нд | 0.4 | нд | нд | 0.5795 | нд | нд | нд | 0 | 0 | нд | нд
1.1.1.3. | Гатч, Стр-во 2ЛЭП-0,4 кВ от проектируемой 2БКТП до ДОО на 155 мест в квартале 5 ЗСР (13-1-06-1-08-03-2-1066) | G_13-1-06-1-08-03-2-1066 | нд | нд | нд | 0 | 0 | нд | нд | нд | 0 | 0 | нд | нд
1.1.1.3. | Гатч, Стр-во 2ЛЭП-0,4 кВ РТП-17, РУ-0,4 кВ-ВРУ-0,4 кВ ДОО на 220 мест в районе ул. Генерала Сандалова (13-1-06-1-08-03-2-1103) | G_13-1-06-1-08-03-2-1103 | нд | нд | нд | 0 | 0 | нд | нд | нд | 0 | 0 | нд | нд
1.1.1.3. | Гатч, Стр-во ЛЭП-0,4 кВ от проектируемой 2БКТП до ДОО на 220 мест у д. 5, корп. 1 по ул. Генерала Сандалова (13-1-06-1-08-03-2-1063) | G_13-1-06-1-08-03-2-1063 | нд | нд | нд | 0 | 0 | нд | нд | нд | 0 | 0 | нд | нд
1.1.1.3. | Гатч, Стр-во ЛЭП-0,4 кВ от проектируемой 2КТПН в п. Сиверский (13-1-06-1-08-03-2-1100) | G_13-1-06-1-08-03-2-1100 | нд | нд | нд | 0 | 0 | нд | нд | нд | 0 | 0 | нд | нд
1.1.1.3. | Всев, Стр-во ВЛИ-0,4 кВ от РУ-0,4 кВ устанавливаемой КТП-6/0,4 кВ п. Морозова(10-04/5-010.1 СМР, 2 ПИР, 3 ПРЧ) | G_10-04/5-010 | нд | нд | нд | 0 | 0 | нд | нд | нд | 0 | 0 | нд | нд
1.1.1.3. | Выб, Стр-во ВЛЗ-10 кВ от ВЛЗ-10 кВ ф. 02 до проектируемой КТП-10/0,4 кВ в районе СНТ Полянка в г. Приморск Выборгского р-на (16-1-05-1-08-03-2-0028) | H_16-1-05-1-08-03-2-0028 | нд | нд | нд | 0 | 0 | нд | нд | нд | 0 | 0 | нд | нд
1.1.1.3. | Выб, Стр-во ВЛ-10 кВ от ВЛ-10 кВ ф.7 ПС "Ермиловская" до новой ТП-10/0,4 кВ в пос. Ермилово Выборгского района ЛО (15-1-05-1-08-03-2-0661) | G_15-1-05-1-08-03-2-0661 | нд | нд | нд | 0 | 0 | нд | нд | нд | 0 | 0 | нд | нд
1.1.1.3. | Выб, Стр-во ВЛ-10 кВ от ЛЭП-10 кВ ф.Прим.-04 до границ участка заявителя в г. Приморск Выборгского района ЛО (14-1-05-1-08-03-2-1043) | G_14-1-05-1-08-03-2-1043 | нд | нд | нд | 0 | 0 | нд | нд | нд | 0 | 0 | нд | нд
1.1.1.3. | Выб, Стр-во ВЛЗ-10 кВ от ВЛЗ-10 кВ ф. №02 до проектируемой СТП-10/0,4 кВ в г. Приморск Выборгского р-на ЛО (СНТ "Приморское) (16-1-05-1-08-06-2-0956) | H_16-1-05-1-08-06-2-0956 | нд | нд | нд | 0 | 0 | нд | нд | нд | 0 | 0 | нд | нд
1.1.1.3. | Приг, Стр-во ВЛЗ-10 кВ от оп№51 ВЛ-10 кВ ф.628-05 до проектируемой КТП-1 земли САОЗТ "Ручьи" Всеволожского района ЛО (14-1-17-1-08-03-2-1029) | G_14-1-17-1-08-03-2-1029 | нд | нд | нд | 0 | 0 | нд | нд | нд | 0 | 0 | нд | нд
1.1.1.3. | Приг, Стр-во ВЛЗ-10 кВ от опоры №49 ВЛ-10 кВ "РП 8251 - ТП 8263 - ТП 8264" до КТП-3 в СПК "Пригородный" Всеволожского р-на, ЛО (14-1-17-1-08-03-2-732) | G_14-1-17-1-08-03-2-732 | нд | нд | нд | 0 | 0 | нд | нд | нд | 0 | 0 | нд | нд
1.1.1.3. | Приг, Стр-во КВЛ-10 кВ от ВЛ-10 кВ оп. № 37а до проектируемой ТП-10/0,4 кВ в мас. Прищегловский Всеволожского района ЛО (14-1-17-1-08-03-2-1024) | G_14-1-17-1-08-03-2-1024 | нд | нд | нд | 0 | 0 | нд | нд | нд | 0 | 0 | нд | нд
1.1.1.3. | Приг, Стр-во ЛЭП-10 кВ от оп. №23 ВЛ-10 кВ ТП8257-ТП8820 до проектируемой КТП-1 в д. Медный завод Всеволожского района ЛО (14-1-17-1-08-03-2-1051) | G_14-1-17-1-08-03-2-1051 | нд | нд | нд | 0 | 0 | нд | нд | нд | 0 | 0 | нд | нд
1.1.1.3. | Киров, Стр-во ВЛ-6 кВ от ТП-137 до устанавливаемой КТПП 2х250/6/0,4 кВ в г. Кировск ЛО (15-1-10-1-08-03-2-1313) | G_15-1-10-1-08-03-2-1313 | нд | нд | нд | 0 | 0 | нд | нд | нд | 0 | 0 | нд | нд
1.1.1.3. | Киров, Стр-во ВЛЗ-6 кВ от опоры №2 ВЛЗ-6 кВ ПС-382 ф.22 до проектируемой КТП-6/0,4 кВ в г. Кировск Кировского р-на ЛО (16-1-10-1-08-03-2-0706) | H_16-1-10-1-08-03-2-0706 | нд | нд | нд | 0 | 0 | нд | нд | нд | 0 | 0 | нд | нд
1.1.1.3. | Киров, Стр-во КВЛ-6 кВ от оп. №15 ВЛ-6 кВ (ф.382-22) до границ участка заявителя в г. Кировск ЛО (16-1-10-1-08-03-2-0857) | H_16-1-10-1-08-03-2-0857 | нд | нд | нд | 0 | 0 | нд | нд | нд | 0 | 0 | нд | нд
1.1.1.3. | Киров, Стр-во ЛЭП-6 кВ от оп. №14 ВЛ-6 кВ ВЛ 6/0,4 кВ ф.04 ПС-726 до устанав-ой КТП6/0,4 кВ на ул. Железнодорожная в г.Кировск (14-1-10-1-08-03-2-198) | G_14-1-10-1-08-03-2-198 | нд | нд | нд | 0 | 0 | нд | нд | нд | 0 | 0 | нд | нд
1.1.1.3. | Гатч, Стр-во 2ЛЭП-10 кВ от ПС №225 до проектируемой 2БКТП в квартале 5 ЗСР (13-1-06-1-08-03-2-1067) | G_13-1-06-1-08-03-2-1067 | нд | нд | нд | 0 | 0 | нд | нд | нд | 0 | 0 | нд | нд
1.1.1.3. | Гатч, Стр-во ВЛЗ-10 кВ до проектируемой МТП-10/0,4 кВ на Сиверском шоссе в п. Вырица Гатчинского района ЛО (14-1-06-1-08-03-2-425) | Г_G_14-1-06-1-08-03-2-425 | нд | нд | нд | 0 | 0 | нд | нд | нд | 0 | 0 | нд | нд
1.1.1.3. | Гатч, Стр-во ВЛЗ-10 кВ от ВЛ-10 кВ ф.3 ПС-322 по ул. Московская в п. Вырица Гатчинского района ЛО (15-1-06-1-08-03-2-0859) | G_15-1-06-1-08-03-2-0859 | нд | нд | нд | 0 | 0 | нд | нд | нд | 0 | 0 | нд | нд
1.1.1.3. | Гатч, Стр-во ВЛЗ-10 кВ от ТП-111 по ул. Костромская, по ул. Московская в п. Вырица Гатчинского района ЛО (15-1-06-1-08-03-2-0858) | G_15-1-06-1-08-03-2-0858 | нд | нд | нд | 0 | 0 | нд | нд | нд | 0 | 0 | нд | нд
1.1.1.3. | Гатч, Стр-во ЛЭП-10 кВ от РП-2 до пр-й 2КТП в р-не пр. Героев п. Сиверский Гатчинского р-на ЛО (13-1-06-1-08-03-2-1069) | G_13-1-06-1-08-03-2-1069 | нд | нд | нд | 0 | 0 | нд | нд | нд | 0 | 0 | нд | нд
1.1.1.3. | Гатч, Стр-во ЛЭП-6 кВ №1 ПС №58 - проектируемая РТП в г. Гатчина Гатчинского р-на ЛО (15-1-06-1-08-03-2-0585) | G_15-1-06-1-08-03-2-0585 | нд | нд | нд | 0 | 0 | нд | нд | нд | 0 | 0 | нд | нд
1.1.1.3. | Гатч, Стр-во ЛЭП-6 кВ №2 ПС №58 - проектируемая РТП в г. Гатчина Гатчинского р-на ЛО (15-1-06-1-08-03-2-0586) | G_15-1-06-1-08-03-2-0586 | нд | нд | нд | 0 | 0 | нд | нд | нд | 0 | 0 | нд | нд
1.1.1.3. | Всев, Стр-во КВЛ-10 кВ от ПС-559 Новожилово до опоры №1а ВЛ-10 кВ "ПС-4 "Орехово-ТП 279" в пос. Орехово Приозерского р-на ЛО (15-1-04-1-08-03-2-0692) | G_15-1-04-1-08-03-2-0692 | нд | нд | нд | 0 | 0 | нд | нд | нд | 0 | 0 | нд | нд
1.1.1.3. | Всев, Стр-во ЛЭП-6 кВ от ПС-515 до производственной площадки заявителя в п. им. Морозова Всеволожского района ЛО (14-1-04-1-08-03-2-276) | G_14-1-04-1-08-03-2-276 | нд | нд | нд | 0 | 0 | нд | нд | нд | 0 | 0 | нд | нд
1.1.1.3. | Всев, Стр-во ЛЭП-6 кВА от проектируемой КТП-160 кВА до проектируемой КТП-1000 кВА в д. Новосергиевка Всеволожского района ЛО (14-1-04-1-08-03-2-384) | G_14-1-04-1-08-03-2-384 | нд | нд | нд | 0 | 0 | нд | нд | нд | 0 | 0 | нд | нд
1.1.1.3. | Всев, Стр-во ЛЭП-6 кВА от ПС-330 "Восточная" до проектируемой КТП-160 кВА в д. Новосергиевка Всеволожского района ЛО (12-1-04-1-08-03-2-347) | G_12-1-04-1-08-03-2-347 | нд | нд | нд | 0 | 0 | нд | нд | нд | 0 | 0 | нд | нд
1.1.1.3. | ЛодП, Стр-во ВЛ-10 кВ от ближайшей опоры ВЛ-10 кВ ф. 266-20 до проектируемой ТП в районе Ленинградс-е ш. д.54-б г.Лодейное П. (14-1-12-1-08-03-2-497) | G_14-1-12-1-08-03-2-497 | нд | нд | нд | 0 | 0 | нд | нд | нд | 0 | 0 | нд | нд
1.1.1.3. | Подп, Стр-во ВЛЗ-10 кВ от опоры проектируемой КВЛЗ-10 кВ до проектируемой КТП-10/0,4 кВ в г. Подпорожье ЛО (14-1-15-1-08-03-2-673) | G_14-1-15-1-08-03-2-673 | нд | нд | нд | 0 | 0 | нд | нд | нд | 0 | 0 | нд | нд
1.1.1.3. | Тосно, Стр-во ВЛ-6 кВ от РП№1 до вновь установленной КТП в п. Ульяновка Тосненского района ЛО (13-1-21-1-08-03-2-1310) | G_13-1-21-1-08-03-2-1310 | нд | нд | нд | 0 | 0 | нд | нд | нд | 0 | 0 | нд | нд
1.1.1.3. | Тосно, Стр-во ВЛЗ-6 кВ от опоры №6 ф.4 РП-6 кВ "Форносово" до проектируемой ТП-6/0,4 в п. Форносово Тосненского района ЛО (14-1-21-1-08-03-2-113) | G_14-1-21-1-08-03-2-113 | нд | нд | нд | 0 | 0 | нд | нд | нд | 0 | 0 | нд | нд
1.1.1.3. | Шлис, Стр-во ЛЭП-10 кВ от ТП-51 до ТП-18 в г. Шлиссельбург ЛО (13-1-22-1-08-03-2-1190) | G_13-1-22-1-08-03-2-1190 | нд | нд | нд | 0 | 0 | нд | нд | нд | 0 | 0 | нд | нд
1.1.1.3. | Всев, Стр-во ВЛЗ-6 кВ от опоры №1 до проек-ой КТПн 160/6/0,4 кВ п.Морозова(10-04/5-017.1 СМР, 2 ПИР, 3 ПРЧ) | G_10-04/5-017 | нд | нд | нд | 0 | 0 | нд | нд | нд | 0 | 0 | нд | нд
1.1.1.3. | Всев, Стр-во ЛЭП-10 кВ от ПС 110/10 кВ №294 до проект. КТП 10/0,4 кВ № 1 Всеволожск (09-04/8-015) | G_09-04/8-015 | нд | нд | нд | 0 | 0 | нд | нд | нд | 0 | 0 | нд | нд
1.1.1.3. | Всев, Стр-во ЛЭП-10 кВ от проектируемой БРТПБ 10 кВ до проектируемой БКТПБ №6 10/0,4 кВ в Щеглово (11-04/8-013) | G_11-04/8-013 | нд | нд | нд | 0 | 0 | нд | нд | нд | 0 | 0 | нд | нд
1.1.1.3. | Всев, Стр-во 2 ЛЭП-10 кВ от РП-6 до БКТП-10/0,4 кВ № 4 в г.Всеволожск (10-04/3-028) | G_10-04/3-028 | нд | нд | нд | 0 | 0 | нд | нд | нд | 0 | 0 | нд | нд
1.1.1.3. | Всев, Стр-во двух ЛЭП-10кВ от РУ-10кВ ПС № 294 до БКТП-10/0,4кВ в д. Суоранда Заневского СП (10-04/7-002.1 СМР, 2 ПИР, 3 ПРЧ) | G_10-04/7-002 | нд | нд | нд | 0 | 0 | нд | нд | нд | 0 | 0 | нд | нд
1.1.1.3. | Гатч, Стр-во ВЛЗ-10 кВ от оп. б/н ВЛ-10 кВ по Брацлавскому пр.(инв.100000652) до проек-ой КТП в р-не ул.Ушаковская в п.Вырица (17-1-06-1-08-03-2-0810) | H_17-1-06-1-08-03-2-0810 | нд | нд | нд | 0 | 0 | нд | нд | нд | 0 | 0 | нд | нд
1.1.1.3. | Волх, Стр-во 2КЛ-0,4 кВ от ТП-30 до ВРУ-0,4 кВ заявителя в г. Кириши ЛО (16-1-03-1-08-03-2-0626) | H_16-1-03-1-08-03-2-0626 | нд | нд | нд | 0 | 0 | нд | нд | нд | 0 | 0 | нд | нд
1.1.1.3. | Киров, Стр-во КЛ-0,4 кВ от проектируемой БКТП-3 (H) до ВРУ жилого дома в г. Шлиссельбург Кировский р-н ЛО (16-1-10-1-08-03-2-0985) | H_16-1-10-1-08-03-2-0985 | нд | нд | нд | 0.4 | 0 | нд | нд | нд | 0 | 0 | нд | нд
1.1.1.3. | Волос, Стр-во 2КЛ-0,4 кВ от РУ-0,4 кВ ТП-305 до ВРУ-0,4 кВ объекта заявителя в г. Волосово ЛО (16-1-08-1-08-03-2-0797) | H_16-1-08-1-08-03-2-0797 | нд | нд | нд | 0 | 0 | нд | нд | нд | 0 | 0 | нд | нд
1.1.1.3. | Волос, Стр-во 2КЛ-0,4 кВ от РУ-0,4 кВ ТП-335 до ВРУ-0,4 кВ заявителя в г. Волосово ЛО (16-1-08-1-08-03-2-0780) | H_16-1-08-1-08-03-2-0780 | нд | нд | нд | 0 | 0 | нд | нд | нд | 0 | 0 | нд | нд
1.1.1.3. | Кинг, Стр-во 2 КЛ-0,4 кВ от ТП-102 до ГРЩ объекта в г. Кингисепп ЛО (14-1-08-1-08-03-2-340) | G_14-1-08-1-08-03-2-340 | нд | нд | нд | 0 | 0 | нд | нд | нд | 0 | 0 | нд | нд
1.1.1.3. | Кинг, Стр-во 2 КЛ-0,4 кВ от ТП-120 до КРП в г.Кингисепп ЛО (12-1-08-1-08-03-2-333) | G_12-1-08-1-08-03-2-333 | нд | нд | нд | 0 | 0 | нд | нд | нд | 0 | 0 | нд | нд
1.1.1.3. | Кинг, Стр-во 2КЛ-0,4 кВ от новой БКТП до устанавливаемого КРП (13-1-08-1-08-03-2-869) | Г_G_13-1-08-1-08-03-2-869 | нд | нд | нд | 0 | 0 | нд | нд | нд | 0 | 0 | нд | нд
1.1.1.3. | Кинг, Стр-во 2КЛ-0,4 кВ от проектируемой ТП-10/0,4 кВ до КРП в г. Кингисепп ЛО (15-1-08-1-08-03-2-0553) | G_15-1-08-1-08-03-2-0553 | нд | нд | нд | 0 | 0 | нд | нд | нд | 0 | 0 | нд | нд
1.1.1.3. | Кинг, Стр-во 2КЛ-0,4 кВ от РП-2 до ВРУ-0,4 кВ объекта в г. Ивангород Кингисеппского района ЛО (16-1-08-1-08-03-2-0302) | G_16-1-08-1-08-03-2-0302 | нд | нд | нд | 0 | 0 | нд | нд | нд | 0 | 0 | нд | нд
1.1.1.3. | Кинг, Стр-во 2КЛ-0,4 кВ от ТП-101 до проектируемого КРП, г. Кингисепп, ЛО (13-1-08-1-08-03-2-440) | G_13-1-08-1-08-03-2-440 | нд | нд | нд | 0 | 0 | нд | нд | нд | 0 | 0 | нд | нд
1.1.1.3. | Кинг, Стр-во 2КЛ-0,4 кВ от ЦРП-10 до КРП в г.Кингисепп ЛО (15-1-08-1-08-03-2-0420) | G_15-1-08-1-08-03-2-0420 | нд | нд | нд | 0 | 0 | нд | нд | нд | 0 | 0 | нд | нд
1.1.1.3. | Кинг, Стр-во КЛ-0,4 кВ от проектируемой БКТП 2х630/10/0,4 кВ до границы участка заявителя в г.Ивангород Кингисеппского р-на (16-1-08-1-08-03-2-0994) | H_16-1-08-1-08-03-2-0994 | нд | нд | нд | 0 | 0 | нд | нд | нд | 0 | 0 | нд | нд
1.1.1.3. | Кинг, Стр-во КЛ-0,4 кВ от РУ-0,4 кВ проек-ой ТП-10/0,4 кВ до существующей ВЛ-0,4 кВ вневедомственной охраны в г. Кингисепп ЛО (15-1-08-1-08-03-2-1202) | G_15-1-08-1-08-03-2-1202 | нд | нд | нд | 0 | 0 | нд | нд | нд | 0 | 0 | нд | нд
1.1.1.3. | Кинг, Стр-во КЛ-0,4 кВ от РУ-0,4 кВ проектируемой ТП-10/0,4 кВ до КРП-459 в г. Кингисепп ЛО (15-1-08-1-08-03-2-1196) | G_15-1-08-1-08-03-2-1196 | нд | нд | нд | 0 | 0 | нд | нд | нд | 0 | 0 | нд | нд
1.1.1.3. | Кинг, Стр-во КЛ-0,4 кВ от РУ-0,4 кВ проектируемой ТП-10/0,4 кВ до проектируемого КРП-1 в г. Кингисепп ЛО (15-1-08-1-08-03-2-1193) | G_15-1-08-1-08-03-2-1193 | нд | нд | нд | 0 | 0 | нд | нд | нд | 0 | 0 | нд | нд
1.1.1.3. | Кинг, Стр-во КЛ-0,4 кВ от РУ-0,4 кВ проектируемой ТП-10/0,4 кВ до проектируемого КРП-2 в г. Кингисепп ЛО (15-1-08-1-08-03-2-1194) | G_15-1-08-1-08-03-2-1194 | нд | нд | нд | 0 | 0 | нд | нд | нд | 0 | 0 | нд | нд
1.1.1.3. | Кинг, Стр-во КЛ-0,4 кВ от РУ-0,4 кВ проектируемой ТП-10/0,4 кВ до проектируемого КРП-4 в г. Кингисепп ЛО (15-1-08-1-08-03-2-1195) | G_15-1-08-1-08-03-2-1195 | нд | нд | нд | 0 | 0 | нд | нд | нд | 0 | 0 | нд | нд
1.1.1.3. | Кинг, Стр-во КЛ-0,4 кВ от РУ-0,4 кВ проектируемой ТП-10/0,4 кВ до существующей ВЛ-0,4 кВ автовокзала в г. Кингисепп ЛО (15-1-08-1-08-03-2-1203) | G_15-1-08-1-08-03-2-1203 | нд | нд | нд | 0 | 0 | нд | нд | нд | 0 | 0 | нд | нд
1.1.1.3. | Кинг, Стр-во КЛ-0,4 кВ от РУ-0,4 кВ проектируемой ТП-10/0,4 кВ до существующей ВЛ-0,4 кВ Л-1 ООО «Вест-хлеб» в г. Кингисепп ЛО (15-1-08-1-08-03-2-1199 | G_15-1-08-1-08-03-2-1199 | нд | нд | нд | 0 | 0 | нд | нд | нд | 0 | 0 | нд | нд
1.1.1.3. | Кинг, Стр-во КЛ-0,4 кВ от РУ-0,4 кВ проектируемой ТП-10/0,4 кВ до существующей ВЛ-0,4 кВ ООО «Топаз» в г. Кингисепп ЛО (15-1-08-1-08-03-2-1201) | G_15-1-08-1-08-03-2-1201 | нд | нд | нд | 0 | 0 | нд | нд | нд | 0 | 0 | нд | нд
1.1.1.3. | Кинг, Стр-во КЛ-0,4 кВ от РУ-0,4 кВ проектируемой ТП-10/0,4 кВ до существующей ВЛ-0,4кВ Л-2 ООО «Вест-хлеб» в г. Кингисепп ЛО (15-1-08-1-08-03-2-1200) | G_15-1-08-1-08-03-2-1200 | нд | нд | нд | 0 | 0 | нд | нд | нд | 0 | 0 | нд | нд
1.1.1.3. | Кинг, Стр-во КЛ-0,4 кВ от РУ-0,4 кВ проект-ой ТП-10/0,4 кВ до существующей КЛ-0,4 кВ «ТП-75 - ВРУ межрайгаз» в г.Кингисепп ЛО (15-1-08-1-08-03-2-1197) | G_15-1-08-1-08-03-2-1197 | нд | нд | нд | 0 | 0 | нд | нд | нд | 0 | 0 | нд | нд
1.1.1.3. | Кинг, Стр-во КЛ-0,4 кВ от ТП-122 до КРП №2 секц. 2 (13-1-08-1-08-03-2-023) | G_13-1-08-1-08-03-2-023 | нд | нд | нд | 0 | 0 | нд | нд | нд | 0 | 0 | нд | нд
1.1.1.3. | Кинг, Стр-во КЛ-0,4 кВ от ТП-122 до КРП №1 секц. 1 (13-1-08-1-08-03-2-022) | G_13-1-08-1-08-03-2-022 | нд | нд | нд | 0 | 0 | нд | нд | нд | 0 | 0 | нд | нд
1.1.1.3. | Кинг, Стр-во КЛ-0,4кВ от РУ-0,4кВ проект.ТП-10/0,4кВ до сущ. КЛ-0,4кВ ЩУО МО «Кингисеппское городское поселение» в г.Кингисепп (15-1-08-1-08-03-2-1198 | G_15-1-08-1-08-03-2-1198 | нд | нд | нд | 0 | 0 | нд | нд | нд | 0 | 0 | нд | нд
1.1.1.3. | Кинг, Стр-во КЛ–0,4кВ от ТП-726 в г. Ивангород ЛО (15-1-08-1-08-03-2-1078) | G_15-1-08-1-08-03-2-1078 | нд | нд | нд | 0 | 0 | нд | нд | нд | 0 | 0 | нд | нд
1.1.1.3. | Кинг, Стр-во КЛ–0,4кВ от ТП-741 до КРП-726 в г. Ивангород ЛО (15-1-08-1-08-03-2-1077) | G_15-1-08-1-08-03-2-1077 | нд | нд | нд | 0 | 0 | нд | нд | нд | 0 | 0 | нд | нд
1.1.1.3. | СосБ, Стр-во 2КЛ-0,4 кВ от ТП 1-15 до ВРУ-1 комплекса в г. Сосновый Бор ЛО (16-1-08-1-08-03-2-0852) | H_16-1-08-1-08-03-2-0852 | нд | нд | нд | 0 | 0 | нд | нд | нд | 0 | 0 | нд | нд
1.1.1.3. | СосБ, Стр-во 2КЛ-0,4 кВ от ТП 1-15 до ВРУ-2 комплекса в г. Сосновый Бор ЛО (16-1-08-1-08-03-2-0853) | H_16-1-08-1-08-03-2-0853 | нд | нд | нд | 0 | 0 | нд | нд | нд | 0 | 0 | нд | нд
1.1.1.3. | СосБ, Стр-во 2КЛ-0,4 кВ от ТП 1-15 до ВРУ-3 комплекса в г. Сосновый Бор ЛО (16-1-08-1-08-03-2-0854) | H_16-1-08-1-08-03-2-0854 | нд | нд | нд | 0 | 0 | нд | нд | нд | 0 | 0 | нд | нд
1.1.1.3. | Всев, Стр-во 2КЛ-10 кВ от проектируемой КТПН-10/0,4 кВ до места врезки КЛ-10 кВ РТП-1373-ТП-132 в дер.Новосаратовка Всев. р-на (16-1-17-1-08-03-2-1168 | H_16-1-17-1-08-03-2-1168 | нд | нд | нд | 0 | 0 | нд | нд | нд | 0 | 0 | нд | нд
1.1.1.3. | СосБ, Стр-во 2КЛ-0,4 кВ от ТП 1-15 до ВРУ-4 комплекса в г. Сосновый Бор ЛО (16-1-08-1-08-03-2-0855) | H_16-1-08-1-08-03-2-0855 | нд | нд | нд | 0 | 0 | нд | нд | нд | 0 | 0 | нд | нд
1.1.1.3. | Выб, Стр-во 2КЛ-0,4 кВ от проектируемой БКТП-10/0,4 кВ до ШРН-0,4 кВ на ул. Лесопильная г. Выборг ЛО (14-1-05-1-08-03-2-1195) | G_14-1-05-1-08-03-2-1195 | нд | нд | нд | 0.34 | 0 | нд | нд | нд | 0 | 0 | нд | нд
1.1.1.3. | Выб, Стр-во 2КЛ-0,4 кВ от ТП-55 до объекта заявителя в г. Выборг ЛО (16-1-05-1-08-03-2-0793) | H_16-1-05-1-08-03-2-0793 | нд | нд | нд | 0 | 0 | нд | нд | нд | 0 | 0 | нд | нд
1.1.1.3. | Выб, Стр-во КЛ-0,4 кВ от ТП-21 до установленного ШРН-0,4 кВ на Ленинградском шоссе в г. Выборг ЛО (15-1-05-1-08-03-2-0982) | G_15-1-05-1-08-03-2-0982 | нд | нд | нд | 0 | 0 | нд | нд | нд | 0 | 0 | нд | нд
1.1.1.3. | Всев, Стр-во 2КЛ-0,4 кВ от 2БКТП-14.1 до ГРЩ школы в д. Кудрово Всеволожского района ЛО (16-1-17-1-08-03-2-0926) | H_16-1-17-1-08-03-2-0926 | нд | нд | нд | 0 | 0 | нд | нд | нд | 0 | 0 | нд | нд
1.1.1.3. | Всев, Стр-во 2КЛ-0,4 кВ от БКТП-1 до ГРЩ 1 в ЖК «Мурино 2017» Всеволожского района ЛО (16-1-17-1-08-03-2-1041) | H_16-1-17-1-08-03-2-1041 | нд | нд | нд | 0 | 0 | нд | нд | нд | 0 | 0 | нд | нд
1.1.1.3. | Всев, Стр-во 2КЛ-0,4 кВ от БКТП-1 до ГРЩ 2 в ЖК «Мурино 2017» Всеволожского района ЛО (16-1-17-1-08-03-2-1042) | H_16-1-17-1-08-03-2-1042 | нд | нд | нд | 0 | 0 | нд | нд | нд | 0 | 0 | нд | нд
1.1.1.3. | Всев, Стр-во 2КЛ-0,4 кВ от БКТП-1 до ГРЩ автостоянки в ЖК «Северная палитра» Всеволожского района ЛО (16-1-17-1-08-03-2-0949) | H_16-1-17-1-08-03-2-0949 | нд | нд | нд | 0 | 0 | нд | нд | нд | 0 | 0 | нд | нд
1.1.1.3. | Всев, Стр-во КТПН-10/0,4 кВ в дер. Новосаратовка Всеволожского района ЛО (16-1-17-1-08-03-2-1167) | H_16-1-17-1-08-03-2-1167 | нд | 0 | нд | нд | 0 | нд | нд | нд | 0 | 0 | нд | нд
1.1.1.3. | Всев, Стр-во 2КЛ-0,4 кВ от БКТП-1 до ГРЩ ДОУ в ЖК «Северная палитра» Всеволожского района ЛО (16-1-17-1-08-03-2-0948) | H_16-1-17-1-08-03-2-0948 | нд | нд | нд | 0 | 0 | нд | нд | нд | 0 | 0 | нд | нд
1.1.1.3. | Всев, Стр-во 2КЛ-0,4 кВ от БКТП-1 до ГРЩ корпуса 1 в ЖК «Северная палитра» Всеволожского района ЛО (16-1-17-1-08-03-2-0946) | H_16-1-17-1-08-03-2-0946 | нд | нд | нд | 0 | 0 | нд | нд | нд | 0 | 0 | нд | нд
1.1.1.3. | Всев, Стр-во 2КЛ-0,4 кВ от БКТП-1 до ГРЩ корпуса 2 в ЖК «Северная палитра» Всеволожского района ЛО (16-1-17-1-08-03-2-0947) | H_16-1-17-1-08-03-2-0947 | нд | нд | нд | 0 | 0 | нд | нд | нд | 0 | 0 | нд | нд
1.1.1.3. | Всев, Стр-во 2КЛ-0,4 кВ от БКТП-1 до КК КНС в ЖК «Северная палитра» Всеволожского района ЛО (16-1-17-1-08-03-2-0950) | H_16-1-17-1-08-03-2-0950 | нд | нд | нд | 0 | 0 | нд | нд | нд | 0 | 0 | нд | нд
1.1.1.3. | Всев, Стр-во 2КЛ-0,4 кВ от БКТП-2 до ГРЩ 3 в ЖК «Мурино 2017» Всеволожского района ЛО (16-1-17-1-08-03-2-1043) | H_16-1-17-1-08-03-2-1043 | нд | нд | нд | 0 | 0 | нд | нд | нд | 0 | 0 | нд | нд
1.1.1.3. | Всев, Стр-во 2КЛ-0,4 кВ от БКТП-2 до ГРЩ 4 в ЖК «Мурино 2017» Всеволожского района ЛО (16-1-17-1-08-03-2-1044) | H_16-1-17-1-08-03-2-1044 | нд | нд | нд | 0 | 0 | нд | нд | нд | 0 | 0 | нд | нд
1.1.1.3. | Всев, Стр-во 2КЛ-0,4 кВ от БКТП-3 до ГРЩ в ЖК «Мурино 2017» Всеволожского района ЛО (16-1-17-1-08-03-2-1049) | H_16-1-17-1-08-03-2-1049 | нд | нд | нд | 0 | 0 | нд | нд | нд | 0 | 0 | нд | нд
1.1.1.3. | Всев, Стр-во 2КЛ-0,4 кВ от БКТП-4 до ГРЩ в ЖК «Мурино 2017» Всеволожского района ЛО (16-1-17-1-08-03-2-1050) | H_16-1-17-1-08-03-2-1050 | нд | нд | нд | 0 | 0 | нд | нд | нд | 0 | 0 | нд | нд
1.1.1.3. | Всев, Стр-во 2КЛ-0,4 кВ от БКТП-5 до ГРЩ в ЖК «Мурино 2017» Всеволожского района ЛО (16-1-17-1-08-03-2-1056) | H_16-1-17-1-08-03-2-1056 | нд | нд | нд | 0 | 0 | нд | нд | нд | 0 | 0 | нд | нд
1.1.1.3. | Всев, Стр-во 2КЛ-0,4 кВ от проектируемой 2БКТП-1 до ГРЩ д. 12 в д. Колтуши Всеволожского района ЛО (16-1-17-1-08-03-2-1095) | H_16-1-17-1-08-03-2-1095 | нд | нд | нд | 0 | 0 | нд | нд | нд | 0 | 0 | нд | нд
1.1.1.3. | Всев, Стр-во 2КЛ-0,4 кВ от проектируемой 2БКТП-1 до ГРЩ д. 13 в д. Колтуши Всеволожского района ЛО (16-1-17-1-08-03-2-1096) | H_16-1-17-1-08-03-2-1096 | нд | нд | нд | 0 | 0 | нд | нд | нд | 0 | 0 | нд | нд
1.1.1.3. | Всев, Стр-во 2КЛ-0,4 кВ от проектируемой 2БКТП-1 до ГРЩ д. 14 в д. Колтуши Всеволожского района ЛО (16-1-17-1-08-03-2-1097) | H_16-1-17-1-08-03-2-1097 | нд | нд | нд | 0 | 0 | нд | нд | нд | 0 | 0 | нд | нд
1.1.1.3. | Всев, Стр-во 2КЛ-0,4 кВ от проектируемой 2БКТП-1 до ГРЩ д. 15 в д. Колтуши Всеволожского района ЛО (16-1-17-1-08-03-2-1098) | H_16-1-17-1-08-03-2-1098 | нд | нд | нд | 0 | 0 | нд | нд | нд | 0 | 0 | нд | нд
1.1.1.3. | Всев, Стр-во 2КЛ-0,4 кВ от проектируемой 2БКТП-1 до ГРЩ д. 16 в д. Колтуши Всеволожского района ЛО (16-1-17-1-08-03-2-1099) | H_16-1-17-1-08-03-2-1099 | нд | нд | нд | 0 | 0 | нд | нд | нд | 0 | 0 | нд | нд
1.1.1.3. | Всев, Стр-во 2КЛ-0,4 кВ от проектируемой 2БКТП-1 до ГРЩ д. 4 в д. Колтуши Всеволожского района ЛО (16-1-17-1-08-03-2-1093) | H_16-1-17-1-08-03-2-1093 | нд | нд | нд | 0 | 0 | нд | нд | нд | 0 | 0 | нд | нд
1.1.1.3. | Всев, Стр-во 2КЛ-0,4 кВ от проектируемой 2БКТП-1 до ГРЩ д. 5 в д. Колтуши Всеволожского района ЛО (16-1-17-1-08-03-2-1094) | H_16-1-17-1-08-03-2-1094 | нд | нд | нд | 0 | 0 | нд | нд | нд | 0 | 0 | нд | нд
1.1.1.3. | Всев, Стр-во 2КЛ-0,4 кВ от проектируемой 2БКТП-1 до ГРЩ д. 6 в д. Колтуши Всеволожского района ЛО (16-1-17-1-08-03-2-1091) | H_16-1-17-1-08-03-2-1091 | нд | нд | нд | 0 | 0 | нд | нд | нд | 0 | 0 | нд | нд
1.1.1.3. | Всев, Стр-во 2КЛ-0,4 кВ от проектируемой 2БКТП-1 до ГРЩ д. 7 в д. Колтуши Всеволожского района ЛО (16-1-17-1-08-03-2-1092) | H_16-1-17-1-08-03-2-1092 | нд | нд | нд | 0 | 0 | нд | нд | нд | 0 | 0 | нд | нд
1.1.1.3. | Всев, Стр-во 2КЛ-0,4 кВ от проектируемой 2БКТП-10.1 до ГРЩ 10.2 в д. Кудрово Всеволожского района ЛО (16-1-17-1-08-03-2-0922) | H_16-1-17-1-08-03-2-0922 | нд | нд | нд | 0 | 0 | нд | нд | нд | 0 | 0 | нд | нд
1.1.1.3. | Всев, Стр-во 2КЛ-0,4 кВ от проектируемой 2БКТП-10.1 до ГРЩ 10.3 в д. Кудрово Всеволожского района ЛО (16-1-17-1-08-03-2-0921) | H_16-1-17-1-08-03-2-0921 | нд | нд | нд | 0 | 0 | нд | нд | нд | 0 | 0 | нд | нд
1.1.1.3. | Всев, Стр-во 2КЛ-0,4 кВ от проектируемой 2БКТП-10.2 до ГРЩ 10.1 в д. Кудрово Всеволожского района ЛО (16-1-17-1-08-03-2-0924) | H_16-1-17-1-08-03-2-0924 | нд | нд | нд | 0 | 0 | нд | нд | нд | 0 | 0 | нд | нд
1.1.1.3. | Всев, Стр-во 2КЛ-0,4 кВ от проектируемой 2БКТП-10.2 до ГРЩ ДОУ в д. Кудрово Всеволожского района ЛО (16-1-17-1-08-03-2-0923) | H_16-1-17-1-08-03-2-0923 | нд | нд | нд | 0 | 0 | нд | нд | нд | 0 | 0 | нд | нд
1.1.1.3. | Всев, Стр-во 2КЛ-0,4 кВ от проектируемой 2БКТП-10/0,4 кВ до ГРЩ жилого дома 1 в мас. Мурино Всеволожского района ЛО (16-1-17-1-08-03-2-0903) | H_16-1-17-1-08-03-2-0903 | нд | нд | нд | 0 | 0 | нд | нд | нд | 0 | 0 | нд | нд
1.1.1.3. | Всев, Стр-во 2КЛ-0,4 кВ от проектируемой 2БКТП-10/0,4 кВ до ГРЩ жилого дома 2 в мас. Мурино Всеволожского района ЛО (16-1-17-1-08-03-2-0904) | H_16-1-17-1-08-03-2-0904 | нд | нд | нд | 0 | 0 | нд | нд | нд | 0 | 0 | нд | нд
1.1.1.3. | Всев, Стр-во 2КЛ-0,4 кВ от проектируемой 2БКТП-10/0,4 кВ до ГРЩ жилого дома 3 в мас. Мурино Всеволожского района ЛО (16-1-17-1-08-03-2-0905) | H_16-1-17-1-08-03-2-0905 | нд | нд | нд | 0 | 0 | нд | нд | нд | 0 | 0 | нд | нд
1.1.1.3. | Всев, Стр-во 2КЛ-0,4 кВ от проектируемой 2БКТП-14.1 до ГРЩ 14.1 в д. Кудрово Всеволожского района ЛО (16-1-17-1-08-03-2-1073) | H_16-1-17-1-08-03-2-1073 | нд | нд | нд | 0 | 0 | нд | нд | нд | 0 | 0 | нд | нд
1.1.1.3. | Всев, Стр-во 2КЛ-0,4 кВ от проектируемой 2БКТП-14.1 до ГРЩ 14.7 в д. Кудрово Всеволожского района ЛО (16-1-17-1-08-03-2-1072) | H_16-1-17-1-08-03-2-1072 | нд | нд | нд | 0 | 0 | нд | нд | нд | 0 | 0 | нд | нд
1.1.1.3. | Всев, Стр-во 2КЛ-0,4 кВ от проектируемой 2БКТП-14.2 до ГРЩ 14.2 в д. Кудрово Всеволожского района ЛО (16-1-17-1-08-03-2-1069) | H_16-1-17-1-08-03-2-1069 | нд | нд | нд | 0 | 0 | нд | нд | нд | 0 | 0 | нд | нд
1.1.1.3. | Всев, Стр-во 2КЛ-0,4 кВ от проектируемой 2БКТП-14.2 до ГРЩ 14.3 в д. Кудрово Всеволожского района ЛО (16-1-17-1-08-03-2-1070) | H_16-1-17-1-08-03-2-1070 | нд | нд | нд | 0 | 0 | нд | нд | нд | 0 | 0 | нд | нд
1.1.1.3. | Всев, Стр-во 2КЛ-0,4 кВ от проектируемой 2БКТП-14.2 до ГРЩ 14.5 в д. Кудрово Всеволожского района ЛО (16-1-17-1-08-03-2-1068) | H_16-1-17-1-08-03-2-1068 | нд | нд | нд | 0 | 0 | нд | нд | нд | 0 | 0 | нд | нд
1.1.1.3. | Всев, Стр-во 2КЛ-0,4 кВ от проектируемой 2БКТП-14.2 до ГРЩ 14.6 в д. Кудрово Всеволожского района ЛО (16-1-17-1-08-03-2-1071) | H_16-1-17-1-08-03-2-1071 | нд | нд | нд | 0 | 0 | нд | нд | нд | 0 | 0 | нд | нд
1.1.1.3. | Всев, Стр-во 2КЛ-0,4 кВ от проектируемой 2БКТП-14.3 до ГРЩ 14.4 в д. Кудрово Всеволожского района ЛО (16-1-17-1-08-03-2-1067) | H_16-1-17-1-08-03-2-1067 | нд | нд | нд | 0 | 0 | нд | нд | нд | 0 | 0 | нд | нд
1.1.1.3. | Всев, Стр-во 2КЛ-0,4 кВ от проектируемой 2БКТП-14.3 до ГРЩ 15 в д. Кудрово Всеволожского района ЛО (16-1-17-1-08-03-2-0925) | H_16-1-17-1-08-03-2-0925 | нд | нд | нд | 0 | 0 | нд | нд | нд | 0 | 0 | нд | нд
1.1.1.3. | Всев, Стр-во 2КЛ-0,4 кВ от проектируемой 2БКТП-2 до ГРЩ д. 10 в д. Колтуши Всеволожского района ЛО (16-1-17-1-08-03-2-1104) | H_16-1-17-1-08-03-2-1104 | нд | нд | нд | 0 | 0 | нд | нд | нд | 0 | 0 | нд | нд
1.1.1.3. | Всев, Стр-во 2КЛ-0,4 кВ от проектируемой 2БКТП-2 до ГРЩ д. 11 в д. Колтуши Всеволожского района ЛО (16-1-17-1-08-03-2-1105) | H_16-1-17-1-08-03-2-1105 | нд | нд | нд | 0 | 0 | нд | нд | нд | 0 | 0 | нд | нд
1.1.1.3. | Всев, Стр-во 2КЛ-0,4 кВ от проектируемой 2БКТП-2 до ГРЩ д. 2 в д. Колтуши Всеволожского района ЛО (16-1-17-1-08-03-2-1102) | H_16-1-17-1-08-03-2-1102 | нд | нд | нд | 0 | 0 | нд | нд | нд | 0 | 0 | нд | нд
1.1.1.3. | Всев, Стр-во 2КЛ-0,4 кВ от проектируемой 2БКТП-2 до ГРЩ д. 3 в д. Колтуши Всеволожского района ЛО (16-1-17-1-08-03-2-1103) | H_16-1-17-1-08-03-2-1103 | нд | нд | нд | 0 | 0 | нд | нд | нд | 0 | 0 | нд | нд
1.1.1.3. | Всев, Стр-во 2КЛ-0,4 кВ от проектируемой 2БКТП-2 до ГРЩ д. 8 в д. Колтуши Всеволожского района ЛО (16-1-17-1-08-03-2-1106) | H_16-1-17-1-08-03-2-1106 | нд | нд | нд | 0 | 0 | нд | нд | нд | 0 | 0 | нд | нд
1.1.1.3. | Всев, Стр-во 2КЛ-0,4 кВ от проектируемой 2БКТП-2 до ГРЩ д. 9 в д. Колтуши Всеволожского района ЛО (16-1-17-1-08-03-2-1107) | H_16-1-17-1-08-03-2-1107 | нд | нд | нд | 0 | 0 | нд | нд | нд | 0 | 0 | нд | нд
1.1.1.3. | Всев, Стр-во 2КЛ-0,4 кВ от проектируемой БКТП-1 до ГРЩ жилых домов в г. Сертолово Всеволожского района ЛО (16-1-17-1-08-03-2-0875) | H_16-1-17-1-08-03-2-0875 | нд | нд | нд | 0 | 0 | нд | нд | нд | 0 | 0 | нд | нд
1.1.1.3. | Всев, Стр-во 2КЛ-0,4 кВ от проектируемой БКТП-2 до ГРЩ жилых домов в г. Сертолово Всеволожского района ЛО (16-1-17-1-08-03-2-0878) | H_16-1-17-1-08-03-2-0878 | нд | нд | нд | 0 | 0 | нд | нд | нд | 0 | 0 | нд | нд
1.1.1.3. | Всев, Стр-во 2КЛ-0,4 кВ от проектируемой БРТП-10/0,4 кВ до ГРЩ жилых домов в г. Сертолово Всеволожского района ЛО (16-1-17-1-08-03-2-0872) | H_16-1-17-1-08-03-2-0872 | нд | нд | нд | 0 | 0 | нд | нд | нд | 0 | 0 | нд | нд
1.1.1.3. | Всев, Стр-во 2КЛ-0,4 кВ от проектируемой РТП-10/0,4 кВ до ВРУ-0,4 кВ ЛОС и КНС в ЖК «Форвард» Всеволожского района ЛО (16-1-17-1-08-03-2-1085) | H_16-1-17-1-08-03-2-1085 | нд | нд | нд | 0 | 0 | нд | нд | нд | 0 | 0 | нд | нд
1.1.1.3. | Всев, Стр-во 2КЛ-0,4 кВ от проектируемой РТП-10/0,4 кВ до ВРУ-0,4 кВ паркинга в ЖК «Форвард» Всеволожского района ЛО (16-1-17-1-08-03-2-1087) | H_16-1-17-1-08-03-2-1087 | нд | нд | нд | 0 | 0 | нд | нд | нд | 0 | 0 | нд | нд
1.1.1.3. | Всев, Стр-во 2КЛ-0,4 кВ от проектируемой РТП-10/0,4 кВ до ГРЩ корпуса 2 в ЖК «Форвард» Всеволожского района ЛО (16-1-17-1-08-03-2-1086) | H_16-1-17-1-08-03-2-1086 | нд | нд | нд | 0 | 0 | нд | нд | нд | 0 | 0 | нд | нд
1.1.1.3. | Всев, Стр-во 2КЛ-0,4 кВ от проектируемой РТП-10/0,4 кВ до ГРЩ1 встроенных нежилых пом-ий в ЖК «Форвард» Всев-ого района ЛО (16-1-17-1-08-03-2-1080) | H_16-1-17-1-08-03-2-1080 | нд | нд | нд | 0 | 0 | нд | нд | нд | 0 | 0 | нд | нд
1.1.1.3. | Всев, Стр-во 2КЛ-0,4 кВ от проектируемой РТП-10/0,4 кВ до ГРЩ1 корпуса 1 в ЖК «Форвард» Всеволожского района ЛО (16-1-17-1-08-03-2-1079) | H_16-1-17-1-08-03-2-1079 | нд | нд | нд | 0 | 0 | нд | нд | нд | 0 | 0 | нд | нд
1.1.1.3. | Всев, Стр-во 2КЛ-0,4 кВ от проектируемой РТП-10/0,4 кВ до ГРЩ2 встроенных нежилых пом-ий в ЖК «Форвард» Всев-го района ЛО (16-1-17-1-08-03-2-1083) | H_16-1-17-1-08-03-2-1083 | нд | нд | нд | 0 | 0 | нд | нд | нд | 0 | 0 | нд | нд
1.1.1.3. | Всев, Стр-во 2КЛ-0,4 кВ от проектируемой РТП-10/0,4 кВ до ГРЩ2 корпуса 1 в ЖК «Форвард» Всеволожского района ЛО (16-1-17-1-08-03-2-1081) | H_16-1-17-1-08-03-2-1081 | нд | нд | нд | 0 | 0 | нд | нд | нд | 0 | 0 | нд | нд
1.1.1.3. | Всев, Стр-во 2КЛ-0,4 кВ от проектируемой РТП-10/0,4 кВ до ГРЩ3 корпуса 1 в ЖК «Форвард» Всеволожского района ЛО (16-1-17-1-08-03-2-1082) | H_16-1-17-1-08-03-2-1082 | нд | нд | нд | 0 | 0 | нд | нд | нд | 0 | 0 | нд | нд
1.1.1.3. | Всев, Стр-во 2КЛ-0,4 кВ от проектируемой РТП-10/0,4 кВ до ГРЩ4 корпуса 1 в ЖК «Форвард» Всеволожского района ЛО (16-1-17-1-08-03-2-1084) | H_16-1-17-1-08-03-2-1084 | нд | нд | нд | 0 | 0 | нд | нд | нд | 0 | 0 | нд | нд
1.1.1.3. | Всев, Стр-во 2КЛ-0,4 кВ от РТП-10/0,4 кВ до ГРЩ в ЖК «Мурино 2017» Всеволожского района ЛО (16-1-17-1-08-03-2-1057) | H_16-1-17-1-08-03-2-1057 | нд | нд | нд | 0 | 0 | нд | нд | нд | 0 | 0 | нд | нд
1.1.1.3. | Всев, Стр-во 2КЛ-0,4 кВ от РТП-120 до ГРЩ ДОУ №1 в д. Кудрово Всеволожского района ЛО (16-1-17-1-08-03-2-1074) | H_16-1-17-1-08-03-2-1074 | нд | нд | нд | 0 | 0 | нд | нд | нд | 0 | 0 | нд | нд
1.1.1.3. | Всев, Стр-во 2КЛ-0,4 кВ от РТП-120 до ГРЩ ДОУ №2 в д. Кудрово Всеволожского района ЛО (16-1-17-1-08-03-2-1075) | H_16-1-17-1-08-03-2-1075 | нд | нд | нд | 0 | 0 | нд | нд | нд | 0 | 0 | нд | нд
1.1.1.3. | Всев, Стр-во 2КЛ-0,4 кВ от ТП-232 до КК корп. 17 в ж.к. «Виктория» Всеволожского района ЛО (16-1-17-1-08-03-2-0791) | H_16-1-17-1-08-03-2-0791 | нд | нд | нд | 0 | 0 | нд | нд | нд | 0 | 0 | нд | нд
1.1.1.3. | Всев, Стр-во 2КЛ-0,4 кВ от ТП-232 до КК ЛОС КНС задвижка в ж.к. «Виктория» Всеволожского района ЛО (16-1-17-1-08-03-2-0792) | H_16-1-17-1-08-03-2-0792 | нд | нд | нд | 0 | 0 | нд | нд | нд | 0 | 0 | нд | нд
1.1.1.3. | Всев, Стр-во 2КЛ-0,4 кВ от ТП-234 до КК корп. 10 в ж.к. «Виктория» Всеволожского района ЛО (16-1-17-1-08-03-2-0790) | H_16-1-17-1-08-03-2-0790 | нд | нд | нд | 0 | 0 | нд | нд | нд | 0 | 0 | нд | нд
1.1.1.3. | Всев, Стр-во 2КЛ-0,4 кВ от ТП-298 до ВРУ заявителя в д. Старая Всеволожского района ЛО (16-1-17-1-08-03-2-0929) | H_16-1-17-1-08-03-2-0929 | нд | нд | нд | 0 | 0 | нд | нд | нд | 0 | 0 | нд | нд
1.1.1.3. | Всев, Стр-во 2КЛ-0,4 кВ от проектируемой 2БКТП-10/0,4 кВ до КК-3 в з. ЗАО «Бугры» Всеволожского района ЛО (16-1-17-1-08-03-2-0774) | H_16-1-17-1-08-03-2-0774 | нд | нд | нд | 0 | 0 | нд | нд | нд | 0 | 0 | нд | нд
1.1.1.3. | Всев, Стр-во 2КЛ-0,4 кВ от проектируемой КК-2 до ГРЩД-7 жилого дома в з. ЗАО «Бугры» Всеволожского района ЛО (16-1-17-1-08-03-2-0771) | H_16-1-17-1-08-03-2-0771 | нд | нд | нд | 0 | 0 | нд | нд | нд | 0 | 0 | нд | нд
1.1.1.3. | Всев, Стр-во 2КЛ-0,4 кВ от проектируемой КК-2 до ГРЩД-8 жилого дома в з. ЗАО «Бугры» Всеволожского района ЛО (16-1-17-1-08-03-2-0772) | H_16-1-17-1-08-03-2-0772 | нд | нд | нд | 0 | 0 | нд | нд | нд | 0 | 0 | нд | нд
1.1.1.3. | Всев, Стр-во 2КЛ-0,4 кВ от проектируемой КК-2 до ГРЩД-9 жилого дома в з. ЗАО «Бугры» Всеволожского района ЛО (16-1-17-1-08-03-2-0773) | H_16-1-17-1-08-03-2-0773 | нд | нд | нд | 0 | 0 | нд | нд | нд | 0 | 0 | нд | нд
1.1.1.3. | Всев, Стр-во 2КЛ-0,4 кВ от проектируемой КК-3 до ГРЩД-10 жилого дома в з. ЗАО «Бугры» Всеволожского района ЛО (16-1-17-1-08-03-2-0775) | H_16-1-17-1-08-03-2-0775 | нд | нд | нд | 0 | 0 | нд | нд | нд | 0 | 0 | нд | нд
1.1.1.3. | Всев, Стр-во 2КЛ-0,4 кВ от проектируемой КК-3 до ГРЩД-11 жилого дома в з. ЗАО «Бугры» Всеволожского района ЛО (16-1-17-1-08-03-2-0776) | H_16-1-17-1-08-03-2-0776 | нд | нд | нд | 0 | 0 | нд | нд | нд | 0 | 0 | нд | нд
1.1.1.3. | Всев, Стр-во 2КЛ-0,4 кВ от проектируемой КК-3 до ГРЩД-12 жилого дома в з. ЗАО «Бугры» Всеволожского района ЛО (16-1-17-1-08-03-2-0777) | H_16-1-17-1-08-03-2-0777 | нд | нд | нд | 0 | 0 | нд | нд | нд | 0 | 0 | нд | нд
1.1.1.3. | Всев, Стр-во 2КЛ-0,4 кВ от проектируемой КК-3 до ГРЩД-13 жилого дома в з. ЗАО «Бугры» Всеволожского района ЛО (16-1-17-1-08-03-2-0778) | H_16-1-17-1-08-03-2-0778 | нд | нд | нд | 0 | 0 | нд | нд | нд | 0 | 0 | нд | нд
1.1.1.3. | Всев, Стр-во 2КЛ-0,4 кВ от проектируемой КК-3 до ГРЩД-14 жилого дома в з. ЗАО «Бугры» Всеволожского района ЛО (16-1-17-1-08-03-2-0779) | H_16-1-17-1-08-03-2-0779 | нд | нд | нд | 0 | 0 | нд | нд | нд | 0 | 0 | нд | нд
1.1.1.3. | Всев, Стр-во 2КЛ-0,4 кВ от проектируемой 2БКТП-10/0,4 кВ до КК-2 в з. ЗАО «Бугры» Всеволожского района ЛО (16-1-17-1-08-03-2-0768) | H_16-1-17-1-08-03-2-0768 | нд | нд | нд | 0 | 0 | нд | нд | нд | 0 | 0 | нд | нд
1.1.1.3. | Всев, Стр-во 2КЛ-0,4 кВ от проектируемой КК-1 до ГРЩД-3 жилого дома в з. ЗАО «Бугры» Всеволожского района ЛО (16-1-17-1-08-03-2-0764) | H_16-1-17-1-08-03-2-0764 | нд | нд | нд | 0 | 0 | нд | нд | нд | 0 | 0 | нд | нд
1.1.1.3. | Всев, Стр-во 2КЛ-0,4 кВ от проектируемой КК-1 до ГРЩД-4 жилого дома в з. ЗАО «Бугры» Всеволожского района ЛО (16-1-17-1-08-03-2-0765) | H_16-1-17-1-08-03-2-0765 | нд | нд | нд | 0 | 0 | нд | нд | нд | 0 | 0 | нд | нд
1.1.1.3. | Всев, Стр-во 2КЛ-0,4 кВ от проектируемой КК-1 до ГРЩД-5 жилого дома в з. ЗАО «Бугры» Всеволожского района ЛО (16-1-17-1-08-03-2-0766) | H_16-1-17-1-08-03-2-0766 | нд | нд | нд | 0 | 0 | нд | нд | нд | 0 | 0 | нд | нд
1.1.1.3. | Всев, Стр-во 2КЛ-0,4 кВ от проектируемой КК-1 до ГРЩД-6 жилого дома в з. ЗАО «Бугры» Всеволожского района ЛО (16-1-17-1-08-03-2-0767) | H_16-1-17-1-08-03-2-0767 | нд | нд | нд | 0 | 0 | нд | нд | нд | 0 | 0 | нд | нд
1.1.1.3. | Всев, Стр-во 2КЛ-0,4 кВ от проектируемой КК-2 до ГРЩД-1 жилого дома в з. ЗАО «Бугры» Всеволожского района ЛО (16-1-17-1-08-03-2-0769) | H_16-1-17-1-08-03-2-0769 | нд | нд | нд | 0 | 0 | нд | нд | нд | 0 | 0 | нд | нд
1.1.1.3. | Всев, Стр-во 2КЛ-0,4 кВ от проектируемой КК-2 до ГРЩД-2 жилого дома в з. ЗАО «Бугры» Всеволожского района ЛО (16-1-17-1-08-03-2-0770) | H_16-1-17-1-08-03-2-0770 | нд | нд | нд | 0 | 0 | нд | нд | нд | 0 | 0 | нд | нд
1.1.1.3. | Приг, Стр-во 2КЛ-0,4 кВ от проектируемой БКТП-1 до ГРЩ 1 корпуса 8а в ж.к. земли САОЗТ «Ручьи» Всеволожского района ЛО (15-1-17-1-08-03-2-1217) | G_15-1-17-1-08-03-2-1217 | нд | нд | нд | 0 | 0 | нд | нд | нд | 0 | 0 | нд | нд
1.1.1.3. | Приг, Стр-во 2КЛ-0,4 кВ от проектируемой БКТП-3 до ГРЩ 1 корпуса 10 в ж.к. земли САОЗТ «Ручьи» Всеволожского района ЛО (15-1-17-1-08-03-2-1222) | G_15-1-17-1-08-03-2-1222 | нд | нд | нд | 0 | 0 | нд | нд | нд | 0 | 0 | нд | нд
1.1.1.3. | Приг, Стр-во 2КЛ-0,4 кВ от проектируемой БКТП-3 до ГРЩ 2 корпуса 10 в ж.к. земли САОЗТ «Ручьи» Всеволожского района ЛО (15-1-17-1-08-03-2-1223) | G_15-1-17-1-08-03-2-1223 | нд | нд | нд | 0 | 0 | нд | нд | нд | 0 | 0 | нд | нд
1.1.1.3. | Приг, Стр-во 2КЛ-0,4 кВ от проектируемой БКТП-3 до КК корпуса 10 в ж.к. земли САОЗТ «Ручьи» Всеволожского района ЛО (15-1-17-1-08-03-2-1224) | G_15-1-17-1-08-03-2-1224 | нд | нд | нд | 0 | 0 | нд | нд | нд | 0 | 0 | нд | нд
1.1.1.3. | Приг, Стр-во 2КЛ-0,4 кВ от проектируемой БКТП-4 до ГРЩ1 корпуса 11 в ж.к. земли САОЗТ «Ручьи» Всеволожского района ЛО (15-1-17-1-08-03-2-1225) | G_15-1-17-1-08-03-2-1225 | нд | нд | нд | 0 | 0 | нд | нд | нд | 0 | 0 | нд | нд
1.1.1.3. | Приг, Стр-во 2КЛ 0,4 кВ от ТП-132 до ГРЩ №1 многоквартирного дома в ЖК «Вернисаж» Всеволожского района ЛО (15-1-17-1-08-03-2-1126) | G_15-1-17-1-08-03-2-1126 | нд | нд | нд | 0 | 0 | нд | нд | нд | 0 | 0 | нд | нд
1.1.1.3. | Приг, Стр-во 2КЛ 0,4 кВ от ТП-135 до ГРЩ1 многоквартирного дома в мас. Кудрово Всеволожского района ЛО (15-1-17-1-08-03-2-1129) | G_15-1-17-1-08-03-2-1129 | нд | нд | нд | 0 | 0 | нд | нд | нд | 0 | 0 | нд | нд
1.1.1.3. | Приг, Стр-во 2КЛ 0,4 кВ от ТП-135 до ГРЩ2 многоквартирного дома в мас. Кудрово Всеволожского района ЛО (15-1-17-1-08-03-2-1130) | G_15-1-17-1-08-03-2-1130 | нд | нд | нд | 0 | 0 | нд | нд | нд | 0 | 0 | нд | нд
1.1.1.3. | Приг, Стр-во 2КЛ 0,4 кВ от ТП-135 до ГРЩ3 многоквартирного дома в мас. Кудрово Всеволожского района ЛО (14-1-17-1-08-03-2-721) | G_14-1-17-1-08-03-2-721 | нд | нд | нд | 0 | 0 | нд | нд | нд | 0 | 0 | нд | нд
1.1.1.3. | Приг, Стр-во 2КЛ-0,4 кВ от 2БКТП-1 до автостоянки А29 в д. Янино Всеволожского района ЛО (16-1-17-1-08-03-2-0575) | H_16-1-17-1-08-03-2-0575 | нд | нд | нд | 0 | 0 | нд | нд | нд | 0 | 0 | нд | нд
1.1.1.3. | Приг, Стр-во 2КЛ-0,4 кВ от 2БКТП-1 до ГРЩ корп. 7.5 в д. Янино Всеволожского района ЛО (16-1-17-1-08-03-2-0576) | H_16-1-17-1-08-03-2-0576 | нд | нд | нд | 0 | 0 | нд | нд | нд | 0 | 0 | нд | нд
1.1.1.3. | Приг, Стр-во 2КЛ-0,4 кВ от 2БКТП-1 до ГРЩ корп. 7.7 в д. Янино Всеволожского района ЛО (16-1-17-1-08-03-2-0579) | H_16-1-17-1-08-03-2-0579 | нд | нд | нд | 0 | 0 | нд | нд | нд | 0 | 0 | нд | нд
1.1.1.3. | Приг, Стр-во 2КЛ-0,4 кВ от 2БКТП-1 до ГРЩ1 корп. 7.6 в д. Янино Всеволожского района ЛО (16-1-17-1-08-03-2-0577) | H_16-1-17-1-08-03-2-0577 | нд | нд | нд | 0 | 0 | нд | нд | нд | 0 | 0 | нд | нд
1.1.1.3. | Приг, Стр-во 2КЛ-0,4 кВ от 2БКТП-1 до ГРЩ2 корп. 7.6 в д. Янино Всеволожского района ЛО (16-1-17-1-08-03-2-0578) | H_16-1-17-1-08-03-2-0578 | нд | нд | нд | 0 | 0 | нд | нд | нд | 0 | 0 | нд | нд
1.1.1.3. | Приг, Стр-во 2КЛ-0,4 кВ от 2БКТП-101 до КНС ливневая в мас. Кудрово Всеволожского района ЛО (16-1-17-1-08-03-2-0618) | H_16-1-17-1-08-03-2-0618 | нд | нд | нд | 0 | 0 | нд | нд | нд | 0 | 0 | нд | нд
1.1.1.3. | Приг, Стр-во 2КЛ-0,4 кВ от 2БКТП-101 до КНС1 в мас. Кудрово Всеволожского района ЛО (16-1-17-1-08-03-2-0023) | G_16-1-17-1-08-03-2-0023 | нд | нд | нд | 0 | 0 | нд | нд | нд | 0 | 0 | нд | нд
1.1.1.3. | Приг, Стр-во 2КЛ-0,4 кВ от 2БКТП-101 до КНС2 в мас. Кудрово Всеволожского района ЛО (16-1-17-1-08-03-2-0024) | G_16-1-17-1-08-03-2-0024 | нд | нд | нд | 0 | 0 | нд | нд | нд | 0 | 0 | нд | нд
1.1.1.3. | Приг, Стр-во 2КЛ-0,4 кВ от БКТП-1 до ГРЩ2 корп. Е в дер. Янино-1 Всеволожского района ЛО (16-1-17-1-08-03-2-0391) | G_16-1-17-1-08-03-2-0391 | нд | нд | нд | 0 | 0 | нд | нд | нд | 0 | 0 | нд | нд
1.1.1.3. | Приг, Стр-во 2КЛ-0,4 кВ от БКТП-1 до ГРЩД4 дома 37.3 в з. САОЗТ «Ручьи» Всеволожского района ЛО (15-1-17-1-08-03-2-0721) | G_15-1-17-1-08-03-2-0721 | нд | нд | нд | 0 | 0 | нд | нд | нд | 0 | 0 | нд | нд
1.1.1.3. | Приг, Стр-во 2КЛ-0,4 кВ от БКТП-1 до ГРЩД5 дома 37.3 в з. САОЗТ «Ручьи» Всеволожского района ЛО (16-1-17-1-08-03-2-0342) | G_16-1-17-1-08-03-2-0342 | нд | нд | нд | 0 | 0 | нд | нд | нд | 0 | 0 | нд | нд
1.1.1.3. | Приг, Стр-во 2КЛ-0,4 кВ от БКТП-2 до АРЩ поликлиники в з. САОЗТ «Ручьи» Всеволожского района ЛО (16-1-17-1-08-03-2-0344) | G_16-1-17-1-08-03-2-0344 | нд | нд | нд | 0 | 0 | нд | нд | нд | 0 | 0 | нд | нд
1.1.1.3. | Приг, Стр-во 2КЛ-0,4 кВ от БКТП-2 до ГРЩ1 корп. В в дер. Янино-1 Всеволожского района ЛО (16-1-17-1-08-03-2-0393) | G_16-1-17-1-08-03-2-0393 | нд | нд | нд | 0 | 0 | нд | нд | нд | 0 | 0 | нд | нд
1.1.1.3. | Приг, Стр-во 2КЛ-0,4 кВ от БКТП-2 до ГРЩ2 корп. Г в дер. Янино-1 Всеволожского района ЛО (16-1-17-1-08-03-2-0392) | G_16-1-17-1-08-03-2-0392 | нд | нд | нд | 0 | 0 | нд | нд | нд | 0 | 0 | нд | нд
1.1.1.3. | Приг, Стр-во 2КЛ-0,4 кВ от БКТП-2 до ГРЩД1 дома 37.1 в з. САОЗТ «Ручьи» Всеволожского района ЛО (15-1-17-1-08-03-2-0722) | G_15-1-17-1-08-03-2-0722 | нд | нд | нд | 0 | 0 | нд | нд | нд | 0 | 0 | нд | нд
1.1.1.3. | Приг, Стр-во 2КЛ-0,4 кВ от БКТП-2 до ГРЩД2 дома 37.1 в з. САОЗТ «Ручьи» Всеволожского района ЛО (16-1-17-1-08-03-2-0343) | G_16-1-17-1-08-03-2-0343 | нд | нд | нд | 0 | 0 | нд | нд | нд | 0 | 0 | нд | нд
1.1.1.3. | Приг, Стр-во 2КЛ-0,4 кВ от БКТП-2 до ГРЩД3 в з. САОЗТ «Ручьи» Всеволожского района ЛО (16-1-17-1-08-03-2-0345) | G_16-1-17-1-08-03-2-0345 | нд | нд | нд | 0 | 0 | нд | нд | нд | 0 | 0 | нд | нд
1.1.1.3. | Приг, Стр-во 2КЛ-0,4 кВ от БКТП-3 до ГРЩ1 дома № 38.1 в з. САОЗТ «Ручьи» Всеволожского района ЛО (15-1-17-1-08-03-2-0732) | G_15-1-17-1-08-03-2-0732 | нд | нд | нд | 0 | 0 | нд | нд | нд | 0 | 0 | нд | нд
1.1.1.3. | Приг, Стр-во 2КЛ-0,4 кВ от БКТП-3 до ГРЩ2 дома № 38.1 в з. САОЗТ «Ручьи» Всеволожского района ЛО (16-1-17-1-08-03-2-0408) | H_16-1-17-1-08-03-2-0408 | нд | нд | нд | 0 | 0 | нд | нд | нд | 0 | 0 | нд | нд
1.1.1.3. | Приг, Стр-во 2КЛ-0,4 кВ от БКТП-4 до ГРЩ1 дома № 38.4 в з. САОЗТ «Ручьи» Всеволожского района ЛО (16-1-17-1-08-03-2-0410) | H_16-1-17-1-08-03-2-0410 | нд | нд | нд | 0 | 0 | нд | нд | нд | 0 | 0 | нд | нд
1.1.1.3. | Приг, Стр-во 2КЛ-0,4 кВ от БКТП-4 до ГРЩ1 дома № 38.5 в з. САОЗТ «Ручьи» Всеволожского района ЛО (15-1-17-1-08-03-2-0733) | G_15-1-17-1-08-03-2-0733 | нд | нд | нд | 0 | 0 | нд | нд | нд | 0 | 0 | нд | нд
1.1.1.3. | Приг, Стр-во 2КЛ-0,4 кВ от БКТП-4 до КК-211 дома № 38.4 в з. САОЗТ «Ручьи» Всеволожского района ЛО (16-1-17-1-08-03-2-0411) | H_16-1-17-1-08-03-2-0411 | нд | нд | нд | 0 | 0 | нд | нд | нд | 0 | 0 | нд | нд
1.1.1.3. | Приг, Стр-во 2КЛ-0,4 кВ от БКТП-4 до КК-211 дома № 38.5 в з. САОЗТ «Ручьи» Всеволожского района ЛО (16-1-17-1-08-03-2-0409) | H_16-1-17-1-08-03-2-0409 | нд | нд | нд | 0 | 0 | нд | нд | нд | 0 | 0 | нд | нд
1.1.1.3. | Приг, Стр-во 2КЛ-0,4 кВ от БКТП-5 до ГРЩ1 дома № 38.2 в з. САОЗТ «Ручьи» Всеволожского района ЛО (15-1-17-1-08-03-2-0735) | G_15-1-17-1-08-03-2-0735 | нд | нд | нд | 0 | 0 | нд | нд | нд | 0 | 0 | нд | нд
1.1.1.3. | Приг, Стр-во 2КЛ-0,4 кВ от БКТП-5 до ДОУ дома № 38.2 в з. САОЗТ «Ручьи» Всеволожского района ЛО (16-1-17-1-08-03-2-0412) | H_16-1-17-1-08-03-2-0412 | нд | нд | нд | 0 | 0 | нд | нд | нд | 0 | 0 | нд | нд
1.1.1.3. | Приг, Стр-во 2КЛ-0,4 кВ от БКТП-6 до ГРЩ1 дома № 38.3 в з. САОЗТ «Ручьи» Всеволожского района ЛО (16-1-17-1-08-03-2-0413) | H_16-1-17-1-08-03-2-0413 | нд | нд | нд | 0 | 0 | нд | нд | нд | 0 | 0 | нд | нд
1.1.1.3. | Приг, Стр-во 2КЛ-0,4 кВ от БКТП-6 до ГРЩ2 дома № 38.2 в з. САОЗТ «Ручьи» Всеволожского района ЛО (15-1-17-1-08-03-2-0734) | G_15-1-17-1-08-03-2-0734 | нд | нд | нд | 0 | 0 | нд | нд | нд | 0 | 0 | нд | нд
1.1.1.3. | Приг, Стр-во 2КЛ-0,4 кВ от БКТП-6 до КК-211 дома № 38.3 в з. САОЗТ «Ручьи» Всеволожского района ЛО (16-1-17-1-08-03-2-0414) | H_16-1-17-1-08-03-2-0414 | нд | нд | нд | 0 | 0 | нд | нд | нд | 0 | 0 | нд | нд
1.1.1.3. | Приг, Стр-во 2КЛ-0,4 кВ от БРТП-10/0,4 кВ до ГРЩ1 корп. Д в дер.Янино-1 Всеволожского района ЛО (16-1-17-1-08-03-2-0389) | G_16-1-17-1-08-03-2-0389 | нд | нд | нд | 0 | 0 | нд | нд | нд | 0 | 0 | нд | нд
1.1.1.3. | Приг, Стр-во 2КЛ-0,4 кВ от БРТП-10/0,4 кВ до ГРЩ2 корп. В в дер.Янино-1 Всеволожского района ЛО (16-1-17-1-08-03-2-0388) | G_16-1-17-1-08-03-2-0388 | нд | нд | нд | 0 | 0 | нд | нд | нд | 0 | 0 | нд | нд
1.1.1.3. | Приг, Стр-во 2КЛ-0,4 кВ от БРТП-10/0,4 кВ до ГРЩ2 корп. Д в дер.Янино-1 Всеволожского района ЛО (16-1-17-1-08-03-2-0390) | G_16-1-17-1-08-03-2-0390 | нд | нд | нд | 0 | 0 | нд | нд | нд | 0 | 0 | нд | нд
1.1.1.3. | Приг, Стр-во 2КЛ-0,4 кВ от проек-ой 2БКТП-12.2 до ГРЩ многоквартирного дома 11/1 в ж.к. «Лондон» Всев-го р-на ЛО (16-1-17-1-08-03-2-0039) | H_16-1-17-1-08-03-2-0039 | нд | нд | нд | 0 | 0 | нд | нд | нд | 0 | 0 | нд | нд
1.1.1.3. | Приг, Стр-во 2КЛ-0,4 кВ от проек-ой 4БРТП-10/0,4 кВ до ГРЩ многоквартирного дома 11/2 в ж.к. «Лондон» Всев-го р-на ЛО (16-1-17-1-08-03-2-0036) | H_16-1-17-1-08-03-2-0036 | нд | нд | нд | 0 | 0 | нд | нд | нд | 0 | 0 | нд | нд
1.1.1.3. | Приг, Стр-во 2КЛ-0,4 кВ от проек-ой 4БРТП-10/0,4 кВ до ГРЩ многоквартирного дома 11/3 в ж.к. «Лондон» Всев-го р-на ЛО (16-1-17-1-08-03-2-0038) | H_16-1-17-1-08-03-2-0038 | нд | нд | нд | 0 | 0 | нд | нд | нд | 0 | 0 | нд | нд
1.1.1.3. | Приг, Стр-во 2КЛ-0,4 кВ от проек-ой 4БРТП-10/0,4 кВ до ГРЩ многоквартирного дома 11/4 в ж.к. «Лондон» Всев-го р-на ЛО (16-1-17-1-08-03-2-0037) | H_16-1-17-1-08-03-2-0037 | нд | нд | нд | 0 | 0 | нд | нд | нд | 0 | 0 | нд | нд
1.1.1.3. | Приг, Стр-во 2КЛ-0,4 кВ от проек-ой БКТП-10/0,4 кВ до ГРЩ автостоянки многоквартирного дома 6-6 в мас.Кудрово Всев-го р-на ЛО (16-1-17-1-08-03-2-0548) | H_16-1-17-1-08-03-2-0548 | нд | нд | нд | 0 | 0 | нд | нд | нд | 0 | 0 | нд | нд
1.1.1.3. | Приг, Стр-во 2КЛ-0,4 кВ от проек-ой БКТП-10/0,4 кВ до ГРЩ3 многоквартирного дома 6-6 в мас. Кудрово Всев-го р-на ЛО (16-1-17-1-08-03-2-0547) | H_16-1-17-1-08-03-2-0547 | нд | нд | нд | 0 | 0 | нд | нд | нд | 0 | 0 | нд | нд
1.1.1.3. | Приг, Стр-во 2КЛ-0,4 кВ от проек-ой БКТП-10/0,4 кВ до КК для оф. 12-17 многоквартирного дома 6-6 в мас. Кудрово Всев-го р-на (16-1-17-1-08-03-2-0546) | H_16-1-17-1-08-03-2-0546 | нд | нд | нд | 0 | 0 | нд | нд | нд | 0 | 0 | нд | нд
1.1.1.3. | Приг, Стр-во 2КЛ-0,4 кВ от проек-ой БКТП-10/0,4 кВ до КК для оф. 1-6 многоквартирного дома 6-6 в мас. Кудрово Всев-го р-на ЛО (16-1-17-1-08-03-2-0545) | H_16-1-17-1-08-03-2-0545 | нд | нд | нд | 0 | 0 | нд | нд | нд | 0 | 0 | нд | нд
1.1.1.3. | Приг, Стр-во 2КЛ-0,4 кВ от проек-ой БКТП-10/0,4 кВ от ГРЩ автостоянки многоквартирного дома 6-7 в мас. Кудрово Всев-го р-на (16-1-17-1-08-03-2-0549) | H_16-1-17-1-08-03-2-0549 | нд | нд | нд | 0 | 0 | нд | нд | нд | 0 | 0 | нд | нд
1.1.1.3. | Приг, Стр-во 2КЛ-0,4 кВ от проек-ой РТП-10/0,4 кВ до ГРЩ1 многоквартирного дома 6-7 в мас. Кудрово Всев-го р-на ЛО (16-1-17-1-08-03-2-0541) | H_16-1-17-1-08-03-2-0541 | нд | нд | нд | 0 | 0 | нд | нд | нд | 0 | 0 | нд | нд
1.1.1.3. | Приг, Стр-во 2КЛ-0,4 кВ от проек-ой РТП-10/0,4 кВ до ГРЩ2 многоквартирного дома 6-7 в мас. Кудрово Всев-го р-на ЛО (16-1-17-1-08-03-2-0542) | H_16-1-17-1-08-03-2-0542 | нд | нд | нд | 0 | 0 | нд | нд | нд | 0 | 0 | нд | нд
1.1.1.3. | Приг, Стр-во 2КЛ-0,4 кВ от проек-ой РТП-10/0,4 кВ до КК для оф. 1-2 многоквартирного дома 6-7 в мас. Кудрово Всев-го р-на ЛО (16-1-17-1-08-03-2-0543) | H_16-1-17-1-08-03-2-0543 | нд | нд | нд | 0 | 0 | нд | нд | нд | 0 | 0 | нд | нд
1.1.1.3. | Приг, Стр-во 2КЛ-0,4 кВ от проек-ой РТП-10/0,4 кВ до КК для офисов 3-4 многоквартирного дома 6-7 в мас. Кудрово Всев-го р. ЛО (16-1-17-1-08-03-2-0544) | H_16-1-17-1-08-03-2-0544 | нд | нд | нд | 0 | 0 | нд | нд | нд | 0 | 0 | нд | нд
1.1.1.3. | Приг, Стр-во 2КЛ-0,4 кВ от проек-ой РТП-10/0,4 кВ до КК для офисов 7-11 многоквартирного дома 6-6 в мас. Кудрово Всев. р. (16-1-17-1-08-03-2-0540) | H_16-1-17-1-08-03-2-0540 | нд | нд | нд | 0 | 0 | нд | нд | нд | 0 | 0 | нд | нд
1.1.1.3. | Приг, Стр-во 2КЛ-0,4 кВ от проектируемой 2БКТП-033 до КК КНС-1 в д.Янино-1 Всеволожского района ЛО (15-1-17-1-08-03-2-1489) | G_15-1-17-1-08-03-2-1489 | нд | нд | нд | 0 | 0 | нд | нд | нд | 0 | 0 | нд | нд
1.1.1.3. | Приг, Стр-во 2КЛ-0,4 кВ от проектируемой 2БКТП-10/0,4 кВ до ГРЩ жилого дома в мкр. Сертолово-1 Всеволожского района ЛО (15-1-17-1-08-03-2-0957) | G_15-1-17-1-08-03-2-0957 | нд | нд | нд | 0 | 0 | нд | нд | нд | 0 | 0 | нд | нд
1.1.1.3. | Приг, Стр-во 2КЛ-0,4 кВ от проектируемой 2БКТП-12.2 до ГРЩ1 многоквартирного дома 12/1 в ж.к. «Лондон» Всеволожского района ЛО (16-1-17-1-08-03-2-0456 | H_16-1-17-1-08-03-2-0456 | нд | нд | нд | 0 | 0 | нд | нд | нд | 0 | 0 | нд | нд
1.1.1.3. | Приг, Стр-во 2КЛ-0,4 кВ от проектируемой 2БКТП-12.2 до КК КНС в ж.к. «Лондон» Всеволожского района ЛО (16-1-17-1-08-03-2-0453) | H_16-1-17-1-08-03-2-0453 | нд | нд | нд | 0 | 0 | нд | нд | нд | 0 | 0 | нд | нд
1.1.1.3. | Приг, Стр-во 2КЛ-0,4 кВ от проектируемой 2БКТП-12.2 до КК1 многоквартирного дома 12/1 в ж.к. «Лондон» Всеволожского района ЛО (16-1-17-1-08-03-2-0457) | H_16-1-17-1-08-03-2-0457 | нд | нд | нд | 0 | 0 | нд | нд | нд | 0 | 0 | нд | нд
1.1.1.3. | Приг, Стр-во 2КЛ-0,4 кВ от проектируемой 2БКТП-6/0,4 кВ до ГРЩ жилого дома №1 в д. Янино-1 Всеволожского района ЛО (14-1-17-1-08-03-2-700) | G_14-1-17-1-08-03-2-700 | нд | нд | нд | 0 | 0 | нд | нд | нд | 0 | 0 | нд | нд
1.1.1.3. | Приг, Стр-во 2КЛ-0,4 кВ от проектируемой 2БКТП-6/0,4 кВ до ГРЩ жилого дома №2 в д. Янино-1 Всеволожского района ЛО (14-1-17-1-08-03-2-701) | G_14-1-17-1-08-03-2-701 | нд | нд | нд | 0 | 0 | нд | нд | нд | 0 | 0 | нд | нд
1.1.1.3. | Приг, Стр-во 2КЛ-0,4 кВ от проектируемой 2БКТП-7 до ГРЩ бизнес центра в ж.к. «Лондон» Всеволожского района ЛО (16-1-17-1-08-03-2-0451) | H_16-1-17-1-08-03-2-0451 | нд | нд | нд | 0 | 0 | нд | нд | нд | 0 | 0 | нд | нд
1.1.1.3. | Приг, Стр-во 2КЛ-0,4 кВ от проектируемой 2БКТП-7 до КК КНС в ж.к. «Лондон» Всеволожского района ЛО (16-1-17-1-08-03-2-0452) | H_16-1-17-1-08-03-2-0452 | нд | нд | нд | 0 | 0 | нд | нд | нд | 0 | 0 | нд | нд
1.1.1.3. | Приг, Стр-во 2КЛ-0,4 кВ от проектируемой 2БКТП-7 до ЩМ многоквартирного дома 7/1 в ж.к. «Лондон» Всеволожского района ЛО (15-1-04-1-08-03-2-1028) | G_15-1-04-1-08-03-2-1028 | нд | нд | нд | 0 | 0 | нд | нд | нд | 0 | 0 | нд | нд
1.1.1.3. | Приг, Стр-во 2КЛ-0,4 кВ от проектируемой 2БКТП-8.1 до ГРЩ многоквартирного дома 8/1 в ж.к. «Лондон» Всеволожского района ЛО (15-1-17-1-08-03-2-0971) | G_15-1-17-1-08-03-2-0971 | нд | нд | нд | 0 | 0 | нд | нд | нд | 0 | 0 | нд | нд
1.1.1.3. | Приг, Стр-во 2КЛ-0,4 кВ от проектируемой 2БКТП-8.1 до ГРЩ многоквартирного дома 8/2 в ж.к. «Лондон» Всеволожского района ЛО (15-1-17-1-08-03-2-0972) | G_15-1-17-1-08-03-2-0972 | нд | нд | нд | 0 | 0 | нд | нд | нд | 0 | 0 | нд | нд
1.1.1.3. | Приг, Стр-во 2КЛ-0,4 кВ от проектируемой 2БКТП-8.1 до ГРЩ многоквартирного дома 9/4 в ж.к. «Лондон» Всеволожского района ЛО (15-1-17-1-08-03-2-0973) | G_15-1-17-1-08-03-2-0973 | нд | нд | нд | 0 | 0 | нд | нд | нд | 0 | 0 | нд | нд
1.1.1.3. | Приг, Стр-во 2КЛ-0,4 кВ от проектируемой 2БКТП-8.1 до КК многоквартирного дома 9/4 в ж.к. «Лондон» Всеволожского района ЛО (15-1-17-1-08-03-2-0974) | G_15-1-17-1-08-03-2-0974 | нд | нд | нд | 0 | 0 | нд | нд | нд | 0 | 0 | нд | нд
1.1.1.3. | Приг, Стр-во 2КЛ-0,4 кВ от проектируемой 2БКТП-8.2 до ГРЩ многоквартирного дома 8/3 в ж.к. «Лондон» Всеволожского района ЛО (15-1-17-1-08-03-2-0976) | G_15-1-17-1-08-03-2-0976 | нд | нд | нд | 0 | 0 | нд | нд | нд | 0 | 0 | нд | нд
1.1.1.3. | Приг, Стр-во 2КЛ-0,4 кВ от проектируемой 2БКТП-8.2 до ГРЩ многоквартирного дома 9/3 в ж.к. «Лондон» Всеволожского района ЛО (15-1-17-1-08-03-2-0977) | G_15-1-17-1-08-03-2-0977 | нд | нд | нд | 0 | 0 | нд | нд | нд | 0 | 0 | нд | нд
1.1.1.3. | Приг, Стр-во 2КЛ-0,4 кВ от проектируемой 2БКТП-8.2 до ГРЩ1 автостоянки в ж.к. «Лондон» Всеволожского района ЛО (16-1-17-1-08-03-2-0468) | H_16-1-17-1-08-03-2-0468 | нд | нд | нд | 0 | 0 | нд | нд | нд | 0 | 0 | нд | нд
1.1.1.3. | Приг, Стр-во 2КЛ-0,4 кВ от проектируемой 2БКТП-8.2 до КК многоквартирного дома 9/3 в ж.к. «Лондон» Всеволожского района ЛО (15-1-17-1-08-03-2-0978) | G_15-1-17-1-08-03-2-0978 | нд | нд | нд | 0 | 0 | нд | нд | нд | 0 | 0 | нд | нд
1.1.1.3. | Приг, Стр-во 2КЛ-0,4 кВ от проектируемой 2БКТП-9 до ГРЩ многоквартирного дома 9/1 в ж.к. «Лондон» Всеволожского района ЛО (15-1-17-1-08-03-2-0964) | H_15-1-17-1-08-03-2-0964 | нд | нд | нд | 0 | 0 | нд | нд | нд | 0 | 0 | нд | нд
1.1.1.3. | Приг, Стр-во 2КЛ-0,4 кВ от проектируемой 2БКТП-9 до ГРЩ многоквартирного дома 9/2 в ж.к. «Лондон» Всеволожского района ЛО (15-1-17-1-08-03-2-0965) | H_15-1-17-1-08-03-2-0965 | нд | нд | нд | 0 | 0 | нд | нд | нд | 0 | 0 | нд | нд
1.1.1.3. | Приг, Стр-во 2КЛ-0,4 кВ от проектируемой 2БКТП-9 до ГРЩ многоквартирного дома 9/5 в ж.к. «Лондон» Всеволожского района ЛО (15-1-17-1-08-03-2-0966) | H_15-1-17-1-08-03-2-0966 | нд | нд | нд | 0 | 0 | нд | нд | нд | 0 | 0 | нд | нд
1.1.1.3. | Приг, Стр-во 2КЛ-0,4 кВ от проектируемой 2БКТП-9 до ГРЩ2 автостоянки в ж.к. «Лондон» Всеволожского района ЛО (15-1-17-1-08-03-2-0967) | H_15-1-17-1-08-03-2-0967 | нд | нд | нд | 0 | 0 | нд | нд | нд | 0 | 0 | нд | нд
1.1.1.3. | Приг, Стр-во 2КЛ-0,4 кВ от проектируемой 2БКТП-9 до КК многоквартирного дома 9/2 в ж.к. «Лондон» Всеволожского района ЛО (16-1-17-1-08-03-2-0466) | H_16-1-17-1-08-03-2-0466 | нд | нд | нд | 0 | 0 | нд | нд | нд | 0 | 0 | нд | нд
1.1.1.3. | Приг, Стр-во 2КЛ-0,4 кВ от проектируемой 2БКТП-9 до КК многоквартирного дома 9/5 в ж.к. «Лондон» Всеволожского района ЛО (16-1-17-1-08-03-2-0467) | H_16-1-17-1-08-03-2-0467 | нд | нд | нд | 0 | 0 | нд | нд | нд | 0 | 0 | нд | нд
1.1.1.3. | Приг, Стр-во 2КЛ-0,4 кВ от проектируемой 4БКТП-12.1 до ГРЩ1 многоквар-го дома 13/1 в ж.к. «Лондон» Всеволожского района ЛО (16-1-17-1-08-03-2-0035) | H_16-1-17-1-08-03-2-0035 | нд | нд | нд | 0 | 0 | нд | нд | нд | 0 | 0 | нд | нд
1.1.1.3. | Приг, Стр-во 2КЛ-0,4 кВ от проектируемой 4БКТП-12.1 до ГРЩ2 многоквартирного дома 12/1 в ж.к. «Лондон» Всеволожского района ЛО (16-1-17-1-08-03-2-0464 | H_16-1-17-1-08-03-2-0464 | нд | нд | нд | 0 | 0 | нд | нд | нд | 0 | 0 | нд | нд
1.1.1.3. | Приг, Стр-во 2КЛ-0,4 кВ от проектируемой 4БКТП-12.1 до ГРЩ3 многоквартирного дома 12/1 в ж.к. «Лондон» Всеволожского района ЛО (16-1-17-1-08-03-2-0462 | H_16-1-17-1-08-03-2-0462 | нд | нд | нд | 0 | 0 | нд | нд | нд | 0 | 0 | нд | нд
1.1.1.3. | Приг, Стр-во 2КЛ-0,4 кВ от проектируемой 4БКТП-12.1 до ДОУ в ж.к. «Лондон» Всеволожского района ЛО (16-1-17-1-08-03-2-0040) | H_16-1-17-1-08-03-2-0040 | нд | нд | нд | 0 | 0 | нд | нд | нд | 0 | 0 | нд | нд
1.1.1.3. | Приг, Стр-во 2КЛ-0,4 кВ от проектируемой 4БКТП-12.1 до КК2 многоквартирного дома 12/1 в ж.к. «Лондон» Всеволожского района ЛО (16-1-17-1-08-03-2-0465) | H_16-1-17-1-08-03-2-0465 | нд | нд | нд | 0 | 0 | нд | нд | нд | 0 | 0 | нд | нд
1.1.1.3. | Приг, Стр-во 2КЛ-0,4 кВ от проектируемой 4БКТП-12.1 до КК3 многоквартирного дома 12/1 в ж.к. «Лондон» Всеволожского района ЛО (16-1-17-1-08-03-2-0463) | H_16-1-17-1-08-03-2-0463 | нд | нд | нд | 0 | 0 | нд | нд | нд | 0 | 0 | нд | нд
1.1.1.3. | Приг, Стр-во 2КЛ-0,4 кВ от проектируемой 4БРТП-10/0,4 кВ до ГРЩ2 многокв-го дома 13/1 в ж.к. «Лондон» Всеволожского района ЛО (16-1-17-1-08-03-2-0034) | H_16-1-17-1-08-03-2-0034 | нд | нд | нд | 0 | 0 | нд | нд | нд | 0 | 0 | нд | нд
1.1.1.3. | Приг, Стр-во 2КЛ-0,4 кВ от проектируемой БКТП-1 до ГРЩ 2 корпуса 8а в ж.к. земли САОЗТ «Ручьи» Всеволожского района ЛО (15-1-17-1-08-03-2-1218) | G_15-1-17-1-08-03-2-1218 | нд | нд | нд | 0 | 0 | нд | нд | нд | 0 | 0 | нд | нд
1.1.1.3. | Приг, Стр-во 2КЛ-0,4 кВ от проектируемой БКТП-1 до КК корпуса 8а в ж.к. земли САОЗТ «Ручьи» Всеволожского района ЛО (15-1-17-1-08-03-2-0834) | G_15-1-17-1-08-03-2-0834 | нд | нд | нд | 0 | 0 | нд | нд | нд | 0 | 0 | нд | нд
1.1.1.3. | Приг, Стр-во 2КЛ-0,4 кВ от проектируемой БКТП-10/0,4 кВ до ГРЩ1 многоквартирного дома 6-6 в мас. Кудрово Всев-го р-на ЛО (15-1-17-1-08-03-2-0776) | G_15-1-17-1-08-03-2-0776 | нд | нд | нд | 0 | 0 | нд | нд | нд | 0 | 0 | нд | нд
1.1.1.3. | Приг, Стр-во 2КЛ-0,4 кВ от проектируемой БКТП-2 до ГРЩ 1 корпуса 9а в ж.к. земли САОЗТ «Ручьи» Всеволожского района ЛО (15-1-17-1-08-03-2-1219) | G_15-1-17-1-08-03-2-1219 | нд | нд | нд | 0 | 0 | нд | нд | нд | 0 | 0 | нд | нд
1.1.1.3. | Приг, Стр-во 2КЛ-0,4 кВ от проектируемой БКТП-2 до ГРЩ 1 корпуса 9б в ж.к. земли САОЗТ «Ручьи» Всеволожского района ЛО (15-1-17-1-08-03-2-0835) | G_15-1-17-1-08-03-2-0835 | нд | нд | нд | 0 | 0 | нд | нд | нд | 0 | 0 | нд | нд
1.1.1.3. | Приг, Стр-во 2КЛ-0,4 кВ от проектируемой БКТП-2 до ГРЩ 2 корпуса 9а в ж.к. земли САОЗТ «Ручьи» Всеволожского района ЛО (15-1-17-1-08-03-2-1220) | G_15-1-17-1-08-03-2-1220 | нд | нд | нд | 0 | 0 | нд | нд | нд | 0 | 0 | нд | нд
1.1.1.3. | Приг, Стр-во 2КЛ-0,4 кВ от проектируемой БКТП-2 до КК корпуса 9а в ж.к. земли САОЗТ «Ручьи» Всеволожского района ЛО (15-1-17-1-08-03-2-1221) | G_15-1-17-1-08-03-2-1221 | нд | нд | нд | 0 | 0 | нд | нд | нд | 0 | 0 | нд | нд
1.1.1.3. | Приг, Стр-во 2КЛ-0,4 кВ от проектируемой БКТП-3 до ГРЩ 1 корпуса 8б в ж.к. земли САОЗТ «Ручьи» Всеволожского района ЛО (15-1-17-1-08-03-2-0836) | G_15-1-17-1-08-03-2-0836 | нд | нд | нд | 0 | 0 | нд | нд | нд | 0 | 0 | нд | нд
1.1.1.3. | Приг, Стр-во 2КЛ-0,4 кВ от проектируемой БКТП-4 до ГРЩ2 корпуса 11 в ж.к. земли САОЗТ «Ручьи» Всеволожского района ЛО (15-1-17-1-08-03-2-1226) | G_15-1-17-1-08-03-2-1226 | нд | нд | нд | 0 | 0 | нд | нд | нд | 0 | 0 | нд | нд
1.1.1.3. | Приг, Стр-во 2КЛ-0,4 кВ от проектируемой БКТП-4 до КК корпуса 11 в ж.к. земли САОЗТ «Ручьи» Всеволожского района ЛО (15-1-17-1-08-03-2-0837) | G_15-1-17-1-08-03-2-0837 | нд | нд | нд | 0 | 0 | нд | нд | нд | 0 | 0 | нд | нд
1.1.1.3. | Приг, Стр-во 2КЛ-0,4 кВ от проектируемой БКТП-5 до ГРЩ 1 корпуса 12 в ж.к.земли САОЗТ «Ручьи» Всеволожского района ЛО (15-1-17-1-08-03-2-0838) | G_15-1-17-1-08-03-2-0838 | нд | нд | нд | 0 | 0 | нд | нд | нд | 0 | 0 | нд | нд
1.1.1.3. | Приг, Стр-во 2КЛ-0,4 кВ от проектируемой БКТП-5 до ГРЩ 2 корпуса 12 в ж.к.земли САОЗТ «Ручьи» Всеволожского района ЛО (15-1-17-1-08-03-2-1380) | G_15-1-17-1-08-03-2-1380 | нд | нд | нд | 0 | 0 | нд | нд | нд | 0 | 0 | нд | нд
1.1.1.3. | Приг, Стр-во 2КЛ-0,4 кВ от проектируемой БКТП-5 до КК корпуса 12 в ж.к.земли САОЗТ «Ручьи» Всеволожского района ЛО (15-1-17-1-08-03-2-1381) | G_15-1-17-1-08-03-2-1381 | нд | нд | нд | 0 | 0 | нд | нд | нд | 0 | 0 | нд | нд
1.1.1.3. | Приг, Стр-во 2КЛ-0,4 кВ от проектируемой БКТП-6 до ГРЩ 1 корпуса 15 в ж.к.земли САОЗТ «Ручьи» Всеволожского района ЛО (15-1-17-1-08-03-2-1383) | G_15-1-17-1-08-03-2-1383 | нд | нд | нд | 0 | 0 | нд | нд | нд | 0 | 0 | нд | нд
1.1.1.3. | Приг, Стр-во 2КЛ-0,4 кВ от проектируемой БКТП-6 до ГРЩ 3 корпуса 12 в ж.к. земли САОЗТ «Ручьи» Всеволожского района ЛО (15-1-17-1-08-03-2-0839) | G_15-1-17-1-08-03-2-0839 | нд | нд | нд | 0 | 0 | нд | нд | нд | 0 | 0 | нд | нд
1.1.1.3. | Приг, Стр-во 2КЛ-0,4 кВ от проектируемой БКТП-6 до ГРЩ 4 корпуса 12 в ж.к.земли САОЗТ «Ручьи» Всеволожского района ЛО (15-1-17-1-08-03-2-1382) | G_15-1-17-1-08-03-2-1382 | нд | нд | нд | 0 | 0 | нд | нд | нд | 0 | 0 | нд | нд
1.1.1.3. | Приг, Стр-во 2КЛ-0,4 кВ от проектируемой БКТП-7 до ГРЩ 2 корпуса 14 в ж.к.земли САОЗТ «Ручьи» Всеволожского района ЛО (15-1-17-1-08-03-2-1386) | G_15-1-17-1-08-03-2-1386 | нд | нд | нд | 0 | 0 | нд | нд | нд | 0 | 0 | нд | нд
1.1.1.3. | Приг, Стр-во 2КЛ-0,4 кВ от проектируемой БКТП-7 до ГРЩ 2 корпуса 15 в ж.к.земли САОЗТ «Ручьи» Всеволожского района ЛО (15-1-17-1-08-03-2-1384) | G_15-1-17-1-08-03-2-1384 | нд | нд | нд | 0 | 0 | нд | нд | нд | 0 | 0 | нд | нд
1.1.1.3. | Приг, Стр-во 2КЛ-0,4 кВ от проектируемой БКТП-7 до ГРЩ 3 корпуса 15 в ж.к.земли САОЗТ «Ручьи» Всеволожского района ЛО (15-1-17-1-08-03-2-1385) | G_15-1-17-1-08-03-2-1385 | нд | нд | нд | 0 | 0 | нд | нд | нд | 0 | 0 | нд | нд
1.1.1.3. | Приг, Стр-во 2КЛ-0,4 кВ от проектируемой БКТП-7 до КК корпуса 15 в ж.к. земли САОЗТ «Ручьи» Всеволожского района ЛО (15-1-17-1-08-03-2-0840) | G_15-1-17-1-08-03-2-0840 | нд | нд | нд | 0 | 0 | нд | нд | нд | 0 | 0 | нд | нд
1.1.1.3. | Приг, Стр-во 2КЛ-0,4 кВ от проектируемой БРТП-240 до ГРЩ 1 корпуса 13 в ж.к. земли САОЗТ «Ручьи» Всеволожского района ЛО (15-1-17-1-08-03-2-0841) | G_15-1-17-1-08-03-2-0841 | нд | нд | нд | 0 | 0 | нд | нд | нд | 0 | 0 | нд | нд
1.1.1.3. | Приг, Стр-во 2КЛ-0,4 кВ от проектируемой БРТП-240 до ГРЩ 1 корпуса 14 в ж.к.земли САОЗТ «Ручьи» Всеволожского района ЛО (15-1-17-1-08-03-2-1391) | G_15-1-17-1-08-03-2-1391 | нд | нд | нд | 0 | 0 | нд | нд | нд | 0 | 0 | нд | нд
1.1.1.3. | Приг, Стр-во 2КЛ-0,4 кВ от проектируемой БРТП-240 до ГРЩ 2 корпуса 13 в ж.к.земли САОЗТ «Ручьи» Всеволожского района ЛО (15-1-17-1-08-03-2-1387) | G_15-1-17-1-08-03-2-1387 | нд | нд | нд | 0 | 0 | нд | нд | нд | 0 | 0 | нд | нд
1.1.1.3. | Приг, Стр-во 2КЛ-0,4 кВ от проектируемой БРТП-240 до ГРЩ 3 корпуса 13 в ж.к.земли САОЗТ «Ручьи» Всеволожского района ЛО (15-1-17-1-08-03-2-1389) | G_15-1-17-1-08-03-2-1389 | нд | нд | нд | 0 | 0 | нд | нд | нд | 0 | 0 | нд | нд
1.1.1.3. | Приг, Стр-во 2КЛ-0,4 кВ от проектируемой БРТП-240 до ГРЩ ФЦ в ж.к.земли САОЗТ «Ручьи» Всеволожского района ЛО (15-1-17-1-08-03-2-1390) | G_15-1-17-1-08-03-2-1390 | нд | нд | нд | 0 | 0 | нд | нд | нд | 0 | 0 | нд | нд
1.1.1.3. | Приг, Стр-во 2КЛ-0,4 кВ от проектируемой БРТП-240 до КК корпуса 13 в ж.к.земли САОЗТ «Ручьи» Всеволожского района ЛО (15-1-17-1-08-03-2-1388) | G_15-1-17-1-08-03-2-1388 | нд | нд | нд | 0 | 0 | нд | нд | нд | 0 | 0 | нд | нд
1.1.1.3. | Приг, Стр-во 2КЛ-0,4 кВ от проектируемой БРТП-240 до КК корпуса 14 в ж.к.земли САОЗТ «Ручьи» Всеволожского района ЛО (15-1-17-1-08-03-2-1392) | G_15-1-17-1-08-03-2-1392 | нд | нд | нд | 0 | 0 | нд | нд | нд | 0 | 0 | нд | нд
1.1.1.3. | Приг, Стр-во 2КЛ-0,4 кВ от проектируемой РТП-10/0,4 кВ до ГРЩ2 многоквартирного дома 6-6 в мас. Кудрово Всев-го р-на ЛО (15-1-17-1-08-03-2-0775) | G_15-1-17-1-08-03-2-0775 | нд | нд | нд | 0 | 0 | нд | нд | нд | 0 | 0 | нд | нд
1.1.1.3. | Приг, Стр-во 2КЛ-0,4 кВ от РТП-10/0,4 кВ до автостоянки А28 в д.Янино Всеволожского района ЛО (16-1-17-1-08-03-2-0569) | H_16-1-17-1-08-03-2-0569 | нд | нд | нд | 0 | 0 | нд | нд | нд | 0 | 0 | нд | нд
1.1.1.3. | Приг, Стр-во 2КЛ-0,4 кВ от РТП-10/0,4 кВ до ГРЩ корп. 7.1 в д.Янино Всеволожского района ЛО (16-1-17-1-08-03-2-0570) | H_16-1-17-1-08-03-2-0570 | нд | нд | нд | 0 | 0 | нд | нд | нд | 0 | 0 | нд | нд
1.1.1.3. | Приг, Стр-во 2КЛ-0,4 кВ от РТП-10/0,4 кВ до ГРЩ корп. 7.2 в д.Янино Всеволожского района ЛО (16-1-17-1-08-03-2-0571) | H_16-1-17-1-08-03-2-0571 | нд | нд | нд | 0 | 0 | нд | нд | нд | 0 | 0 | нд | нд
1.1.1.3. | Приг, Стр-во 2КЛ-0,4 кВ от РТП-10/0,4 кВ до ГРЩ корп. 7.4 в д. Янино Всеволожского района ЛО (16-1-17-1-08-03-2-0574) | H_16-1-17-1-08-03-2-0574 | нд | нд | нд | 0 | 0 | нд | нд | нд | 0 | 0 | нд | нд
1.1.1.3. | Приг, Стр-во 2КЛ-0,4 кВ от РТП-10/0,4 кВ до ГРЩ1 корп. 7.3 в д. Янино Всеволожского района ЛО (16-1-17-1-08-03-2-0572) | H_16-1-17-1-08-03-2-0572 | нд | нд | нд | 0 | 0 | нд | нд | нд | 0 | 0 | нд | нд
1.1.1.3. | Приг, Стр-во 2КЛ-0,4 кВ от РТП-10/0,4 кВ до ГРЩ2 корп. 7.3 в д. Янино Всеволожского района ЛО (16-1-17-1-08-03-2-0573) | H_16-1-17-1-08-03-2-0573 | нд | нд | нд | 0 | 0 | нд | нд | нд | 0 | 0 | нд | нд
1.1.1.3. | Приг, Стр-во 2КЛ-0,4 кВ от РТП-250 до ГРЩД6 в з. САОЗТ «Ручьи» Всеволожского района ЛО (16-1-17-1-08-03-2-0341) | G_16-1-17-1-08-03-2-0341 | нд | нд | нд | 0 | 0 | нд | нд | нд | 0 | 0 | нд | нд
1.1.1.3. | Приг, Стр-во 2КЛ-0,4 кВ от РТП-250 до ГРЩД7 дома 37.5 в з. САОЗТ «Ручьи» Всеволожского района ЛО (15-1-17-1-08-03-2-0723) | G_15-1-17-1-08-03-2-0723 | нд | нд | нд | 0 | 0 | нд | нд | нд | 0 | 0 | нд | нд
1.1.1.3. | Приг, Стр-во 2КЛ-0,4 кВ от РТП-250 до ГРЩД8 дома 37.5 в з. САОЗТ «Ручьи» Всеволожского района ЛО (16-1-17-1-08-03-2-0340) | G_16-1-17-1-08-03-2-0340 | нд | нд | нд | 0 | 0 | нд | нд | нд | 0 | 0 | нд | нд
1.1.1.3. | Приг, Стр-во 2КЛ-0,4 кВ от РУ-0,4 кВ ТП-352 до проектируемого КД-0,4 кВ в д. Кудрово Всеволожского района ЛО (16-1-17-1-08-03-2-0670) | H_16-1-17-1-08-03-2-0670 | нд | нд | нд | 0 | 0 | нд | нд | нд | 0 | 0 | нд | нд
1.1.1.3. | Приг, Стр-во 2КЛ-0,4 кВ от РУ-0,4 кВ ТП-527 до ВРУ-0,4 кВ объекта в мкр. Южный Всеволожского района ЛО (16-1-17-1-08-03-2-0030) | G_16-1-17-1-08-03-2-0030 | нд | нд | нд | 0 | 0 | нд | нд | нд | 0 | 0 | нд | нд
1.1.1.3. | Приг, Стр-во 2КЛ-0,4 кВ от ТП-019 до ГРЩ/ВРУ жилого дома в д. Янино-1 Всеволожского района ЛО (16-1-17-1-08-03-2-0031) | G_16-1-17-1-08-03-2-0031 | нд | нд | нд | 0 | 0 | нд | нд | нд | 0 | 0 | нд | нд
1.1.1.3. | Приг, Стр-во 2КЛ-0,4 кВ от ТП-111 до ГРЩ объекта д. Кудрово Всеволожского района ЛО (14-1-17-1-08-03-2-842) | G_14-1-17-1-08-03-2-842 | нд | нд | нд | 0 | 0 | нд | нд | нд | 0 | 0 | нд | нд
1.1.1.3. | Приг, Стр-во 2КЛ-0,4 кВ от ТП-113 до ГРЩ многоквартирного дома в мас. Кудрово Всеволожского района ЛО (14-1-17-1-08-03-2-897) | G_14-1-17-1-08-03-2-897 | нд | нд | нд | 0 | 0 | нд | нд | нд | 0 | 0 | нд | нд
1.1.1.3. | Приг, Стр-во 2КЛ-0,4 кВ от ТП-131 до ГРЩ1 многоквартирного дома в ЖК «Вернисаж» Всеволожского района ЛО (15-1-17-1-08-03-2-1355) | G_15-1-17-1-08-03-2-1355 | нд | нд | нд | 0 | 0 | нд | нд | нд | 0 | 0 | нд | нд
1.1.1.3. | Приг, Стр-во 2КЛ-0,4 кВ от ТП-131 до ГРЩ2 многоквартирного дома в ЖК «Вернисаж» Всеволожского района ЛО (14-1-17-1-08-03-2-706) | G_14-1-17-1-08-03-2-706 | нд | нд | нд | 0 | 0 | нд | нд | нд | 0 | 0 | нд | нд
1.1.1.3. | Приг, Стр-во 2КЛ-0,4 кВ от ТП-132 до ГРЩ №2 многоквартирного дома в ЖК «Вернисаж» Всеволожского района ЛО (15-1-17-1-08-03-2-1127) | G_15-1-17-1-08-03-2-1127 | нд | нд | нд | 0 | 0 | нд | нд | нд | 0 | 0 | нд | нд
1.1.1.3. | Приг, Стр-во 2КЛ-0,4 кВ от ТП-132 до ГРЩ ДОУ в мас. Кудрово Всеволожского района ЛО (14-1-17-1-08-03-2-826) | G_14-1-17-1-08-03-2-826 | нд | нд | нд | 0 | 0 | нд | нд | нд | 0 | 0 | нд | нд
1.1.1.3. | Приг, Стр-во 2КЛ-0,4 кВ от ТП-132 до КК1 многоквартирного дома в ЖК «Вернисаж» Всеволожского района ЛО (15-1-17-1-08-03-2-1128) | G_15-1-17-1-08-03-2-1128 | нд | нд | нд | 0 | 0 | нд | нд | нд | 0 | 0 | нд | нд
1.1.1.3. | Приг, Стр-во 2КЛ-0,4 кВ от ТП-132 до КК2 многоквартирного дома в ЖК «Вернисаж» Всеволожского района ЛО (14-1-17-1-08-03-2-709) | G_14-1-17-1-08-03-2-709 | нд | нд | нд | 0 | 0 | нд | нд | нд | 0 | 0 | нд | нд
1.1.1.3. | Приг, Стр-во 2КЛ-0,4 кВ от ТП-133 до ГРЩ2 многоквартирного дома в ЖК «Вернисаж» Всеволожского района ЛО (15-1-17-1-08-03-2-1357) | G_15-1-17-1-08-03-2-1357 | нд | нд | нд | 0 | 0 | нд | нд | нд | 0 | 0 | нд | нд
1.1.1.3. | Приг, Стр-во 2КЛ-0,4 кВ от ТП-133 до КК №2 многоквартирного дома в ЖК «Вернисаж» Всеволожского района ЛО (15-1-17-1-08-03-2-1358) | G_15-1-17-1-08-03-2-1358 | нд | нд | нд | 0 | 0 | нд | нд | нд | 0 | 0 | нд | нд
1.1.1.3. | Приг, Стр-во 2КЛ-0,4 кВ от ТП-133 до КК №6 многоквартирного дома в ЖК «Вернисаж» Всеволожского района ЛО (15-1-17-1-08-03-2-1359) | G_15-1-17-1-08-03-2-1359 | нд | нд | нд | 0 | 0 | нд | нд | нд | 0 | 0 | нд | нд
1.1.1.3. | Приг, Стр-во 2КЛ-0,4 кВ от ТП-133 до КК №7 многоквартирного дома в ЖК «Вернисаж» Всеволожского района ЛО (15-1-17-1-08-03-2-1360) | G_15-1-17-1-08-03-2-1360 | нд | нд | нд | 0 | 0 | нд | нд | нд | 0 | 0 | нд | нд
1.1.1.3. | Приг, Стр-во 2КЛ-0,4 кВ от ТП-133 до КК №8 многоквартирного дома в ЖК «Вернисаж» Всеволожского района ЛО (15-1-17-1-08-03-2-1361) | G_15-1-17-1-08-03-2-1361 | нд | нд | нд | 0 | 0 | нд | нд | нд | 0 | 0 | нд | нд
1.1.1.3. | Приг, Стр-во 2КЛ-0,4 кВ от ТП-134 до ГРЩ3 многоквартирного дома в ЖК «Вернисаж» Всеволожского района ЛО (14-1-17-1-08-03-2-716) | G_14-1-17-1-08-03-2-716 | нд | нд | нд | 0 | 0 | нд | нд | нд | 0 | 0 | нд | нд
1.1.1.3. | Приг, Стр-во 2КЛ-0,4 кВ от ТП-134 до ГРЩ4 многоквартирного дома в ЖК «Вернисаж» Всеволожского района ЛО (14-1-17-1-08-03-2-717) | G_14-1-17-1-08-03-2-717 | нд | нд | нд | 0 | 0 | нд | нд | нд | 0 | 0 | нд | нд
1.1.1.3. | Приг, Стр-во 2КЛ-0,4 кВ от ТП-134 до ГРЩ5 многоквартирного дома в ЖК «Вернисаж» Всеволожского района ЛО (15-1-17-1-08-03-2-1362) | G_15-1-17-1-08-03-2-1362 | нд | нд | нд | 0 | 0 | нд | нд | нд | 0 | 0 | нд | нд
1.1.1.3. | Приг, Стр-во 2КЛ-0,4 кВ от ТП-134 до КК3 многоквартирного дома в ЖК «Вернисаж» Всеволожского района ЛО (15-1-17-1-08-03-2-1363) | G_15-1-17-1-08-03-2-1363 | нд | нд | нд | 0 | 0 | нд | нд | нд | 0 | 0 | нд | нд
1.1.1.3. | Приг, Стр-во 2КЛ-0,4 кВ от ТП-134 до КК4 многоквартирного дома в ЖК «Вернисаж» Всеволожского района ЛО (15-1-17-1-08-03-2-1364) | G_15-1-17-1-08-03-2-1364 | нд | нд | нд | 0 | 0 | нд | нд | нд | 0 | 0 | нд | нд
1.1.1.3. | Приг, Стр-во 2КЛ-0,4 кВ от ТП-134 до КК5 многоквартирного дома в ЖК «Вернисаж» Всеволожского района ЛО (15-1-17-1-08-03-2-1365) | G_15-1-17-1-08-03-2-1365 | нд | нд | нд | 0 | 0 | нд | нд | нд | 0 | 0 | нд | нд
1.1.1.3. | Приг, Стр-во 2КЛ-0,4 кВ от ТП-203 до ГРЩ1 Школы в ЖК "Солнечный" Всеволожского района ЛО (14-1-17-1-08-03-2-1005) | G_14-1-17-1-08-03-2-1005 | нд | нд | нд | 0 | 0 | нд | нд | нд | 0 | 0 | нд | нд
1.1.1.3. | Приг, Стр-во 2КЛ-0,4 кВ от ТП-203 до ГРЩ2 Школы в ЖК "Солнечный" Всеволожского района ЛО (15-1-17-1-08-03-2-1022) | G_15-1-17-1-08-03-2-1022 | нд | нд | нд | 0 | 0 | нд | нд | нд | 0 | 0 | нд | нд
1.1.1.3. | Приг, Стр-во 2КЛ-0,4 кВ от ТП-216 до ГРЩ 32 многоквартирного дома 3 в ж.к. Всеволожского района ЛО (14-1-17-1-08-03-2-1377) | G_14-1-17-1-08-03-2-1377 | нд | нд | нд | 0 | 0 | нд | нд | нд | 0 | 0 | нд | нд
1.1.1.3. | Приг, Стр-во 2КЛ-0,4 кВ от ТП-216 до ГРЩ 33 многоквартирного дома 3 в ж.к. Всеволожского района ЛО (14-1-17-1-08-03-2-1378) | G_14-1-17-1-08-03-2-1378 | нд | нд | нд | 0 | 0 | нд | нд | нд | 0 | 0 | нд | нд
1.1.1.3. | Приг, Стр-во 2КЛ-0,4 кВ от ТП-216 до ГРЩ многоквартирного дома в ж.к. Всеволожского района ЛО (14-1-17-1-08-03-2-995) | G_14-1-17-1-08-03-2-995 | нд | нд | нд | 0 | 0 | нд | нд | нд | 0 | 0 | нд | нд
1.1.1.3. | Приг, Стр-во 2КЛ-0,4 кВ от ТП-216 до КК-1 многоквартирного дома 3 в ж.к. Всеволожского района ЛО (14-1-17-1-08-03-2-1379) | G_14-1-17-1-08-03-2-1379 | нд | нд | нд | 0 | 0 | нд | нд | нд | 0 | 0 | нд | нд
1.1.1.3. | Приг, Стр-во 2КЛ-0,4 кВ от ТП-216 до КК-2 многоквартирного дома 3 в ж.к. Всеволожского района ЛО (14-1-17-1-08-03-2-1380) | G_14-1-17-1-08-03-2-1380 | нд | нд | нд | 0 | 0 | нд | нд | нд | 0 | 0 | нд | нд
1.1.1.3. | Приг, Стр-во 2КЛ-0,4 кВ от ТП-217 до ГРЩ 71 многоквартирного дома 7 в ж.к. Всеволожского района ЛО (14-1-17-1-08-03-2-994) | G_14-1-17-1-08-03-2-994 | нд | нд | нд | 0 | 0 | нд | нд | нд | 0 | 0 | нд | нд
1.1.1.3. | Приг, Стр-во 2КЛ-0,4 кВ от ТП-217 до ГРЩ 72 многоквартирного дома 7 в ж.к. Всеволожского района ЛО (14-1-17-1-08-03-2-1375) | G_14-1-17-1-08-03-2-1375 | нд | нд | нд | 0 | 0 | нд | нд | нд | 0 | 0 | нд | нд
1.1.1.3. | Приг, Стр-во 2КЛ-0,4 кВ от ТП-217 до КК-4 многоквартирного дома 7 в ж.к. Всеволожского района ЛО (14-1-17-1-08-03-2-1376) | G_14-1-17-1-08-03-2-1376 | нд | нд | нд | 0 | 0 | нд | нд | нд | 0 | 0 | нд | нд
1.1.1.3. | Приг, Стр-во 2КЛ-0,4 кВ от ТП-218 до ГРЩ 61 многоквартирного дома 6 в ж.к. Всеволожского района ЛО (14-1-17-1-08-03-2-993) | G_14-1-17-1-08-03-2-993 | нд | нд | нд | 0 | 0 | нд | нд | нд | 0 | 0 | нд | нд
1.1.1.3. | Приг, Стр-во 2КЛ-0,4 кВ от ТП-218 до ГРЩ 62 многоквартирного дома 6 в ж.к. Всеволожского района ЛО (14-1-17-1-08-03-2-1373) | G_14-1-17-1-08-03-2-1373 | нд | нд | нд | 0 | 0 | нд | нд | нд | 0 | 0 | нд | нд
1.1.1.3. | Приг, Стр-во 2КЛ-0,4 кВ от ТП-218 до КК-3 многоквартирного дома 6 в ж.к. Всеволожского района ЛО (14-1-17-1-08-03-2-1374) | G_14-1-17-1-08-03-2-1374 | нд | нд | нд | 0 | 0 | нд | нд | нд | 0 | 0 | нд | нд
1.1.1.3. | Приг, Стр-во 2КЛ-0,4 кВ от ТП-228 до ГРЩ корп. 13 парковка в ж.к. «Виктория» Всеволожского района ЛО (16-1-17-1-08-03-2-0733) | H_16-1-17-1-08-03-2-0733 | нд | нд | нд | 0 | 0 | нд | нд | нд | 0 | 0 | нд | нд
1.1.1.3. | Приг, Стр-во 2КЛ-0,4 кВ от ТП-228 до ГРЩ корп. 4 секция 1 в ж. к. «Виктория» Всеволожского района ЛО (14-1-17-1-08-03-2-697) | G_14-1-17-1-08-03-2-697 | нд | нд | нд | 0 | 0 | нд | нд | нд | 0 | 0 | нд | нд
1.1.1.3. | Приг, Стр-во 2КЛ-0,4 кВ от ТП-228 до ГРЩ корп. 4 секция 2 в ж.к. «Виктория» Всеволожского района ЛО (16-1-17-1-08-03-2-0731) | H_16-1-17-1-08-03-2-0731 | нд | нд | нд | 0 | 0 | нд | нд | нд | 0 | 0 | нд | нд
1.1.1.3. | Приг, Стр-во 2КЛ-0,4 кВ от ТП-228 до ГРЩ корп. 8 в ж.к. «Виктория» Всеволожского района ЛО (16-1-17-1-08-03-2-0732) | H_16-1-17-1-08-03-2-0732 | нд | нд | нд | 0 | 0 | нд | нд | нд | 0 | 0 | нд | нд
1.1.1.3. | Приг, Стр-во 2КЛ-0,4 кВ от ТП-229 до ГРЩ корп. 2 в ж.к. «Виктория» Всеволожского района ЛО (16-1-17-1-08-03-2-0729) | H_16-1-17-1-08-03-2-0729 | нд | нд | нд | 0 | 0 | нд | нд | нд | 0 | 0 | нд | нд
1.1.1.3. | Приг, Стр-во 2КЛ-0,4 кВ от ТП-229 до ГРЩ корп. 3 секция 1 в ж. к. «Виктория» Всеволожского района ЛО (14-1-17-1-08-03-2-696) | G_14-1-17-1-08-03-2-696 | нд | нд | нд | 0 | 0 | нд | нд | нд | 0 | 0 | нд | нд
1.1.1.3. | Приг, Стр-во 2КЛ-0,4 кВ от ТП-229 до ГРЩ корп. 3 секция 2 в ж.к. «Виктория» Всеволожского района ЛО (16-1-17-1-08-03-2-0727) | H_16-1-17-1-08-03-2-0727 | нд | нд | нд | 0 | 0 | нд | нд | нд | 0 | 0 | нд | нд
1.1.1.3. | Приг, Стр-во 2КЛ-0,4 кВ от ТП-229 до ГРЩ корп. 7 в ж.к. «Виктория» Всеволожского района ЛО (16-1-17-1-08-03-2-0728) | H_16-1-17-1-08-03-2-0728 | нд | нд | нд | 0 | 0 | нд | нд | нд | 0 | 0 | нд | нд
1.1.1.3. | Приг, Стр-во 2КЛ-0,4 кВ от ТП-229 до КК корп. 2 в ж.к. «Виктория» Всеволожского района ЛО (16-1-17-1-08-03-2-0730) | H_16-1-17-1-08-03-2-0730 | нд | нд | нд | 0 | 0 | нд | нд | нд | 0 | 0 | нд | нд
1.1.1.3. | Приг, Стр-во 2КЛ-0,4 кВ от ТП-231 до ГРЩ ДОУ корп. 11 в ж.к. «Виктория» Всеволожского района ЛО (16-1-17-1-08-03-2-0724) | H_16-1-17-1-08-03-2-0724 | нд | нд | нд | 0 | 0 | нд | нд | нд | 0 | 0 | нд | нд
1.1.1.3. | Приг, Стр-во 2КЛ-0,4 кВ от ТП-231 до ГРЩ корп. 5 секция 1 в ж.к. «Виктория» Всеволожского района ЛО (16-1-17-1-08-03-2-0725) | H_16-1-17-1-08-03-2-0725 | нд | нд | нд | 0 | 0 | нд | нд | нд | 0 | 0 | нд | нд
1.1.1.3. | Приг, Стр-во 2КЛ-0,4 кВ от ТП-231 до ГРЩ корп. 5 секция 2 в ж.к. «Виктория» Всеволожского района ЛО (16-1-17-1-08-03-2-0726) | H_16-1-17-1-08-03-2-0726 | нд | нд | нд | 0 | 0 | нд | нд | нд | 0 | 0 | нд | нд
1.1.1.3. | Приг, Стр-во 2КЛ-0,4 кВ от ТП-231 до ГРЩ корп. 6 в ж. к. «Виктория» Всеволожского района ЛО (14-1-17-1-08-03-2-695) | G_14-1-17-1-08-03-2-695 | нд | нд | нд | 0 | 0 | нд | нд | нд | 0 | 0 | нд | нд
1.1.1.3. | Приг, Стр-во 2КЛ-0,4 кВ от ТП-231 до КК корп. 6 в ж.к. «Виктория» Всеволожского района ЛО (16-1-17-1-08-03-2-0723) | H_16-1-17-1-08-03-2-0723 | нд | нд | нд | 0 | 0 | нд | нд | нд | 0 | 0 | нд | нд
1.1.1.3. | Приг, Стр-во 2КЛ-0,4 кВ от ТП-232 до ГРЩ1.1 многоквартирного дома №1 в ж.к. "Виктория" Всеволожского района ЛО (15-1-17-1-08-03-2-1415) | G_15-1-17-1-08-03-2-1415 | нд | нд | нд | 0 | 0 | нд | нд | нд | 0 | 0 | нд | нд
1.1.1.3. | Приг, Стр-во 2КЛ-0,4 кВ от ТП-232 до ГРЩ1.2 многоквартирного дома №1 в ж.к. "Виктория" Всеволожского района ЛО (15-1-17-1-08-03-2-1416) | G_15-1-17-1-08-03-2-1416 | нд | нд | нд | 0 | 0 | нд | нд | нд | 0 | 0 | нд | нд
1.1.1.3. | Приг, Стр-во 2КЛ-0,4 кВ от ТП-232 до ГРЩ1.3 многоквартирного дома №1 в ж.к. "Виктория" Всеволожского района ЛО (15-1-17-1-08-03-2-1417) | G_15-1-17-1-08-03-2-1417 | нд | нд | нд | 0 | 0 | нд | нд | нд | 0 | 0 | нд | нд
1.1.1.3. | Приг, Стр-во 2КЛ-0,4 кВ от ТП-232 до ГРЩ1.4 многоквартирного дома №1 в ж.к. "Виктория" Всеволожского района ЛО (15-1-17-1-08-03-2-1418) | G_15-1-17-1-08-03-2-1418 | нд | нд | нд | 0 | 0 | нд | нд | нд | 0 | 0 | нд | нд
1.1.1.3. | Приг, Стр-во 2КЛ-0,4 кВ от ТП-232 до КК1.2 многоквартирного дома №1 в ж.к. "Виктория" Всеволожского района ЛО (15-1-17-1-08-03-2-1419) | G_15-1-17-1-08-03-2-1419 | нд | нд | нд | 0 | 0 | нд | нд | нд | 0 | 0 | нд | нд
1.1.1.3. | Приг, Стр-во 2КЛ-0,4 кВ от ТП-232 до КК1.4 многоквартирного дома №1 в ж.к. "Виктория" Всеволожского района ЛО (15-1-17-1-08-03-2-1420) | G_15-1-17-1-08-03-2-1420 | нд | нд | нд | 0 | 0 | нд | нд | нд | 0 | 0 | нд | нд
1.1.1.3. | Приг, Стр-во 2КЛ-0,4 кВ от ТП-232 до КК15.2 многоквартирного дома №15 в ж.к. "Виктория" Всеволожского района ЛО (15-1-17-1-08-03-2-1414) | G_15-1-17-1-08-03-2-1414 | нд | нд | нд | 0 | 0 | нд | нд | нд | 0 | 0 | нд | нд
1.1.1.3. | Приг, Стр-во 2КЛ-0,4 кВ от ТП-234 до ГРЩ1 многоквартирного дома №10 в ж.к. "Виктория" Всеволожского района ЛО (14-1-17-1-08-03-2-686) | G_14-1-17-1-08-03-2-686 | нд | нд | нд | 0 | 0 | нд | нд | нд | 0 | 0 | нд | нд
1.1.1.3. | Приг, Стр-во 2КЛ-0,4 кВ от ТП-234 до ГРЩ2 многоквартирного дома №10 в ж.к. "Виктория" Всеволожского района ЛО (15-1-17-1-08-03-2-1413) | G_15-1-17-1-08-03-2-1413 | нд | нд | нд | 0 | 0 | нд | нд | нд | 0 | 0 | нд | нд
1.1.1.3. | Приг, Стр-во 2КЛ-0,4 кВ от ТП-237 до ГРЩ кафе в ж.к. «YOUПитер» Всеволожского района ЛО (16-1-17-1-08-03-2-0621) | H_16-1-17-1-08-03-2-0621 | нд | нд | нд | 0 | 0 | нд | нд | нд | 0 | 0 | нд | нд
1.1.1.3. | Приг, Стр-во 2КЛ-0,4 кВ от ТП-241 до ВРУ магазина д.19А в ж.к. «YOUПитер» Всеволожского района ЛО (15-1-17-1-08-03-2-1324) | G_15-1-17-1-08-03-2-1324 | нд | нд | нд | 0 | 0 | нд | нд | нд | 0 | 0 | нд | нд
1.1.1.3. | Приг, Стр-во 2КЛ-0,4 кВ от ТП-241 до ГРЩ многоквартирного дома 19 в ж.к. «YOUПитер» Всеволожского района ЛО (15-1-17-1-08-03-2-1322) | G_15-1-17-1-08-03-2-1322 | нд | нд | нд | 0 | 0 | нд | нд | нд | 0 | 0 | нд | нд
1.1.1.3. | Всев, Стр-во КЛ-0,4 кВ от проектируемой БКТП-10/0,4 кВ до КК-0,4 кВ на участке заявителя в дер. Новосаратовка Всев-го р-на ЛО (16-1-17-1-08-03-2-082) | H_16-1-17-1-08-03-2-0826 | нд | нд | нд | 0.25 | 0 | нд | нд | нд | 0 | 0 | нд | нд
1.1.1.3. | Приг, Стр-во 2КЛ-0,4 кВ от ТП-241 до КК фитнес клуба д.19Б в ж.к. «YOUПитер» Всеволожского района ЛО (15-1-17-1-08-03-2-1323) | G_15-1-17-1-08-03-2-1323 | нд | нд | нд | 0 | 0 | нд | нд | нд | 0 | 0 | нд | нд
1.1.1.3. | Приг, Стр-во 2КЛ-0,4 кВ от ТП-242 до ВРУ магазина д.16А в ж.к. «YOUПитер» Всеволожского района ЛО (15-1-17-1-08-03-2-1327) | G_15-1-17-1-08-03-2-1327 | нд | нд | нд | 0 | 0 | нд | нд | нд | 0 | 0 | нд | нд
1.1.1.3. | Приг, Стр-во 2КЛ-0,4 кВ от ТП-242 до ВРУ паркинга д.16Б в ж.к. «YOUПитер» Всеволожского района ЛО (15-1-17-1-08-03-2-1328) | G_15-1-17-1-08-03-2-1328 | нд | нд | нд | 0 | 0 | нд | нд | нд | 0 | 0 | нд | нд
1.1.1.3. | Приг, Стр-во 2КЛ-0,4 кВ от ТП-242 до ГРЩ1 магазина д.16 в ж.к. «YOUПитер» Всеволожского района ЛО (15-1-17-1-08-03-2-1325) | G_15-1-17-1-08-03-2-1325 | нд | нд | нд | 0 | 0 | нд | нд | нд | 0 | 0 | нд | нд
1.1.1.3. | Приг, Стр-во 2КЛ-0,4 кВ от ТП-242 до ГРЩ2 магазина д.17 в ж.к. «YOUПитер» Всеволожского района ЛО (15-1-17-1-08-03-2-1326) | G_15-1-17-1-08-03-2-1326 | нд | нд | нд | 0 | 0 | нд | нд | нд | 0 | 0 | нд | нд
1.1.1.3. | Приг, Стр-во 2КЛ-0,4 кВ от ТП-242 до КК арендаторов д.17 в ж.к. «YOUПитер» Всеволожского района ЛО (15-1-17-1-08-03-2-1329) | G_15-1-17-1-08-03-2-1329 | нд | нд | нд | 0 | 0 | нд | нд | нд | 0 | 0 | нд | нд
1.1.1.3. | Приг, Стр-во 2КЛ-0,4 кВ от ТП-243 до ГРЩ1 многоквартирного дома 18 в ж.к. «YOUПитер» Всеволожского района ЛО (15-1-17-1-08-03-2-1330) | G_15-1-17-1-08-03-2-1330 | нд | нд | нд | 0 | 0 | нд | нд | нд | 0 | 0 | нд | нд
1.1.1.3. | Приг, Стр-во 2КЛ-0,4 кВ от ТП-243 до ГРЩ2 многоквартирного дома 16 в ж.к. «YOUПитер» Всеволожского района ЛО (15-1-17-1-08-03-2-1331) | G_15-1-17-1-08-03-2-1331 | нд | нд | нд | 0 | 0 | нд | нд | нд | 0 | 0 | нд | нд
1.1.1.3. | Приг, Стр-во 2КЛ-0,4 кВ от ТП-243 до КК арендаторов д.16 в ж.к. «YOUПитер» Всеволожского района ЛО (15-1-17-1-08-03-2-1332) | G_15-1-17-1-08-03-2-1332 | нд | нд | нд | 0 | 0 | нд | нд | нд | 0 | 0 | нд | нд
1.1.1.3. | Приг, Стр-во 2КЛ-0,4 кВ от ТП-244 до ВРУ ДОУ д.20 в ж.к. «YOUПитер» Всеволожского района ЛО (15-1-17-1-08-03-2-1334) | G_15-1-17-1-08-03-2-1334 | нд | нд | нд | 0 | 0 | нд | нд | нд | 0 | 0 | нд | нд
1.1.1.3. | Приг, Стр-во 2КЛ-0,4 кВ от ТП-244 до ВРУ паркинга д.20 в ж.к. «YOUПитер» Всеволожского района ЛО (15-1-17-1-08-03-2-1336) | G_15-1-17-1-08-03-2-1336 | нд | нд | нд | 0 | 0 | нд | нд | нд | 0 | 0 | нд | нд
1.1.1.3. | Приг, Стр-во 2КЛ-0,4 кВ от ТП-244 до ГРЩ многоквартирного дома 20 в ж.к. «YOUПитер» Всеволожского района ЛО (15-1-17-1-08-03-2-1333) | G_15-1-17-1-08-03-2-1333 | нд | нд | нд | 0 | 0 | нд | нд | нд | 0 | 0 | нд | нд
1.1.1.3. | Приг, Стр-во 2КЛ-0,4 кВ от ТП-244 до КК арендаторов д.20 в ж.к. «YOUПитер» Всеволожского района ЛО (15-1-17-1-08-03-2-1335) | G_15-1-17-1-08-03-2-1335 | нд | нд | нд | 0 | 0 | нд | нд | нд | 0 | 0 | нд | нд
1.1.1.3. | Приг, Стр-во 2КЛ-0,4 кВ от ТП-245 до ВРУ аптеки в ж.к. «Солнечный» Всеволожского района ЛО (15-1-17-1-08-03-2-0995) | G_15-1-17-1-08-03-2-0995 | нд | нд | нд | 0 | 0 | нд | нд | нд | 0 | 0 | нд | нд
1.1.1.3. | Приг, Стр-во 2КЛ-0,4 кВ от ТП-245 до ВРУ магазина в ж.к. «Солнечный» Всеволожского района ЛО (15-1-17-1-08-03-2-0996) | G_15-1-17-1-08-03-2-0996 | нд | нд | нд | 0 | 0 | нд | нд | нд | 0 | 0 | нд | нд
1.1.1.3. | Приг, Стр-во 2КЛ-0,4 кВ от ТП-245 до ГРЩ многоквартирного дома 6 в ж.к. «Солнечный» Всеволожского района ЛО (15-1-17-1-08-03-2-0994) | G_15-1-17-1-08-03-2-0994 | нд | нд | нд | 0 | 0 | нд | нд | нд | 0 | 0 | нд | нд
1.1.1.3. | Приг, Стр-во 2КЛ-0,4 кВ от ТП-245 до ГРЩ многоквартирного дома 7 в ж.к. «Солнечный» Всеволожского района ЛО (15-1-17-1-08-03-2-0993) | G_15-1-17-1-08-03-2-0993 | нд | нд | нд | 0 | 0 | нд | нд | нд | 0 | 0 | нд | нд
1.1.1.3. | Приг, Стр-во 2КЛ-0,4 кВ от ТП-245 до КК10 многоквартирного дома 7 в ж.к. «Солнечный» Всеволожского района ЛО (15-1-17-1-08-03-2-0998) | G_15-1-17-1-08-03-2-0998 | нд | нд | нд | 0 | 0 | нд | нд | нд | 0 | 0 | нд | нд
1.1.1.3. | Приг, Стр-во 2КЛ-0,4 кВ от ТП-245 до КК-16 многоквартирного дома 11 в ж. к.«Солнечный» Всеволожского района ЛО (16-1-17-1-08-03-2-0591) | H_16-1-17-1-08-03-2-0591 | нд | нд | нд | 0 | 0 | нд | нд | нд | 0 | 0 | нд | нд
1.1.1.3. | Приг, Стр-во 2КЛ-0,4 кВ от ТП-245 до КК9 многоквартирного дома 7 в ж.к. «Солнечный» Всеволожского района ЛО (15-1-17-1-08-03-2-0997) | G_15-1-17-1-08-03-2-0997 | нд | нд | нд | 0 | 0 | нд | нд | нд | 0 | 0 | нд | нд
1.1.1.3. | Приг, Стр-во 2КЛ-0,4 кВ от ТП-246 до ВРУ паркинга многоквартирного дома 13 в ж.к. «Солнечный» Всеволожского района ЛО (15-1-17-1-08-03-2-1000) | G_15-1-17-1-08-03-2-1000 | нд | нд | нд | 0 | 0 | нд | нд | нд | 0 | 0 | нд | нд
1.1.1.3. | Приг, Стр-во 2КЛ-0,4 кВ от ТП-246 до ВРУ паркинга многоквартирного дома 15 в ж.к. «Солнечный» Всеволожского района ЛО (15-1-17-1-08-03-2-1003) | G_15-1-17-1-08-03-2-1003 | нд | нд | нд | 0 | 0 | нд | нд | нд | 0 | 0 | нд | нд
1.1.1.3. | Приг, Стр-во 2КЛ-0,4 кВ от ТП-246 до ГРЩ многоквартирного дома 8 в ж.к. «Солнечный» Всеволожского района ЛО (15-1-17-1-08-03-2-0999) | G_15-1-17-1-08-03-2-0999 | нд | нд | нд | 0 | 0 | нд | нд | нд | 0 | 0 | нд | нд
1.1.1.3. | Приг, Стр-во 2КЛ-0,4 кВ от ТП-246 до ГРЩ1 многоквартирного дома 15 в ж.к. «Солнечный» Всеволожского района ЛО (15-1-17-1-08-03-2-1004) | G_15-1-17-1-08-03-2-1004 | нд | нд | нд | 0 | 0 | нд | нд | нд | 0 | 0 | нд | нд
1.1.1.3. | Приг, Стр-во 2КЛ-0,4 кВ от ТП-246 до КК7 многоквартирного дома 8 в ж.к. «Солнечный» Всеволожского района ЛО (15-1-17-1-08-03-2-1001) | G_15-1-17-1-08-03-2-1001 | нд | нд | нд | 0 | 0 | нд | нд | нд | 0 | 0 | нд | нд
1.1.1.3. | Приг, Стр-во 2КЛ-0,4 кВ от ТП-246 до КК8 многоквартирного дома 8 в ж.к. «Солнечный» Всеволожского района ЛО (15-1-17-1-08-03-2-1002) | G_15-1-17-1-08-03-2-1002 | нд | нд | нд | 0 | 0 | нд | нд | нд | 0 | 0 | нд | нд
1.1.1.3. | Приг, Стр-во 2КЛ-0,4 кВ от ТП-247 до ВРУ детского сада в ж.к. «Солнечный» Всеволожского района ЛО (15-1-17-1-08-03-2-1006) | G_15-1-17-1-08-03-2-1006 | нд | нд | нд | 0 | 0 | нд | нд | нд | 0 | 0 | нд | нд
1.1.1.3. | Приг, Стр-во 2КЛ-0,4 кВ от ТП-247 до ГРЩ многоквартирного дома 14 в ж. к. «Солнечный» Всеволожского района ЛО (16-1-17-1-08-03-2-0593) | H_16-1-17-1-08-03-2-0593 | нд | нд | нд | 0 | 0 | нд | нд | нд | 0 | 0 | нд | нд
1.1.1.3. | Приг, Стр-во 2КЛ-0,4 кВ от ТП-247 до ГРЩ1 многоквартирного дома 13 в ж.к. «Солнечный» Всеволожского района ЛО (15-1-17-1-08-03-2-1007) | G_15-1-17-1-08-03-2-1007 | нд | нд | нд | 0 | 0 | нд | нд | нд | 0 | 0 | нд | нд
1.1.1.3. | Приг, Стр-во 2КЛ-0,4 кВ от ТП-247 до ГРЩ2 многоквартирного дома 15 в ж.к. «Солнечный» Всеволожского района ЛО (15-1-17-1-08-03-2-1005) | G_15-1-17-1-08-03-2-1005 | нд | нд | нд | 0 | 0 | нд | нд | нд | 0 | 0 | нд | нд
1.1.1.3. | Приг, Стр-во 2КЛ-0,4 кВ от ТП-248 до ВРУ детского сада в ж.к. «Солнечный» Всеволожского района ЛО (15-1-17-1-08-03-2-1011) | G_15-1-17-1-08-03-2-1011 | нд | нд | нд | 0 | 0 | нд | нд | нд | 0 | 0 | нд | нд
1.1.1.3. | Приг, Стр-во 2КЛ-0,4 кВ от ТП-248 до ГРЩ1 многоквартирного дома 11 в ж.к. «Солнечный» Всеволожского района ЛО (15-1-17-1-08-03-2-1012) | G_15-1-17-1-08-03-2-1012 | нд | нд | нд | 0 | 0 | нд | нд | нд | 0 | 0 | нд | нд
1.1.1.3. | Приг, Стр-во 2КЛ-0,4 кВ от ТП-248 до ГРЩ2 многоквартирного дома 13 в ж.к. «Солнечный» Всеволожского района ЛО (15-1-17-1-08-03-2-1010) | G_15-1-17-1-08-03-2-1010 | нд | нд | нд | 0 | 0 | нд | нд | нд | 0 | 0 | нд | нд
1.1.1.3. | Приг, Стр-во 2КЛ-0,4 кВ от ТП-249 до ВРУ детского сада в ж.к. «Солнечный» Всеволожского района ЛО (15-1-17-1-08-03-2-1016) | G_15-1-17-1-08-03-2-1016 | нд | нд | нд | 0 | 0 | нд | нд | нд | 0 | 0 | нд | нд
1.1.1.3. | Приг, Стр-во 2КЛ-0,4 кВ от ТП-249 до ВРУ поликлиники в ж.к. «Солнечный» Всеволожского района ЛО (15-1-17-1-08-03-2-1019) | G_15-1-17-1-08-03-2-1019 | нд | нд | нд | 0 | 0 | нд | нд | нд | 0 | 0 | нд | нд
1.1.1.3. | Приг, Стр-во 2КЛ-0,4 кВ от ТП-249 до ГРЩ1 многоквартирного дома 9 в ж.к. «Солнечный» Всеволожского района ЛО (15-1-17-1-08-03-2-1017) | G_15-1-17-1-08-03-2-1017 | нд | нд | нд | 0 | 0 | нд | нд | нд | 0 | 0 | нд | нд
1.1.1.3. | Приг, Стр-во 2КЛ-0,4 кВ от ТП-249 до ГРЩ2 многоквартирного дома 11 в ж.к. «Солнечный» Всеволожского района ЛО (15-1-17-1-08-03-2-1015) | G_15-1-17-1-08-03-2-1015 | нд | нд | нд | 0 | 0 | нд | нд | нд | 0 | 0 | нд | нд
1.1.1.3. | Приг, Стр-во 2КЛ-0,4 кВ от ТП-249 до ГРЩ2 многоквартирного дома 9 в ж.к. «Солнечный» Всеволожского района ЛО (15-1-17-1-08-03-2-1018) | G_15-1-17-1-08-03-2-1018 | нд | нд | нд | 0 | 0 | нд | нд | нд | 0 | 0 | нд | нд
1.1.1.3. | Приг, Стр-во 2КЛ-0,4 кВ от проектируемой БКТП-1 до ГРЩ дома 1 в мас. Янино-Восточный Всеволожского района ЛО (16-1-17-1-08-03-2-0740) | H_16-1-17-1-08-03-2-0740 | нд | нд | нд | 0 | 0 | нд | нд | нд | 0 | 0 | нд | нд
1.1.1.3. | Приг, Стр-во 2КЛ-0,4 кВ от проектируемой БКТП-1 до ГРЩ дома 2 в мас. Янино-Восточный Всеволожского района ЛО (16-1-17-1-08-03-2-0741) | H_16-1-17-1-08-03-2-0741 | нд | нд | нд | 0 | 0 | нд | нд | нд | 0 | 0 | нд | нд
1.1.1.3. | Приг, Стр-во 2КЛ-0,4 кВ от проектируемой БКТП-1 до ГРЩ дома 3 в мас. Янино-Восточный Всеволожского района ЛО (16-1-17-1-08-03-2-0742) | H_16-1-17-1-08-03-2-0742 | нд | нд | нд | 0 | 0 | нд | нд | нд | 0 | 0 | нд | нд
1.1.1.3. | Приг, Стр-во 2КЛ-0,4кВ от ТП-251 до ГРЩ объекта в з. САОЗТ «Ручьи» Всеволожского района ЛО (14-1-17-1-08-03-2-943) | G_14-1-17-1-08-03-2-943 | нд | нд | нд | 0 | 0 | нд | нд | нд | 0 | 0 | нд | нд
1.1.1.3. | Приг, Стр-во 4КЛ-0,4 кВ от 2БКТП-101 (ТП4-1) до ГРЩ 42 в мас. Кудрово Всеволожского района ЛО (14-1-17-1-08-03-2-878) | G_14-1-17-1-08-03-2-878 | нд | нд | нд | 0 | 0 | нд | нд | нд | 0 | 0 | нд | нд
1.1.1.3. | Приг, Стр-во 4КЛ-0,4 кВ от 2БКТП-102 (ТП4-2) до ГРЩ 41.3 в мас. Кудрово Всеволожского района ЛО (14-1-17-1-08-03-2-877) | G_14-1-17-1-08-03-2-877 | нд | нд | нд | 0 | 0 | нд | нд | нд | 0 | 0 | нд | нд
1.1.1.3. | Приг, Стр-во 6КЛ-0,4 кВ от 2БКТП-101 (ТП4-1) до ГРЩ 43.1 в мас. Кудрово Всеволожского района ЛО (14-1-17-1-08-03-2-879) | G_14-1-17-1-08-03-2-879 | нд | нд | нд | 0 | 0 | нд | нд | нд | 0 | 0 | нд | нд
1.1.1.3. | Приг, Стр-во 6КЛ-0,4 кВ от 2БКТП-101 (ТП4-1) до ГРЩ 43.2 в мас. Кудрово Всеволожского района ЛО (14-1-17-1-08-03-2-880) | G_14-1-17-1-08-03-2-880 | нд | нд | нд | 0 | 0 | нд | нд | нд | 0 | 0 | нд | нд
1.1.1.3. | Приг, Стр-во 6КЛ-0,4 кВ от 2БКТП-102 (ТП4-2) до ГРЩ 41.1 в мас. Кудрово Всеволожского района ЛО (14-1-17-1-08-03-2-1441) | G_14-1-17-1-08-03-2-1441 | нд | нд | нд | 0 | 0 | нд | нд | нд | 0 | 0 | нд | нд
1.1.1.3. | Приг, Стр-во 6КЛ-0,4 кВ от 2БКТП-103 (ТП4-3) до ГРЩ 44 в мас. Кудрово Всеволожского района ЛО (14-1-17-1-08-03-2-881) | G_14-1-17-1-08-03-2-881 | нд | нд | нд | 0 | 0 | нд | нд | нд | 0 | 0 | нд | нд
1.1.1.3. | Приг, Стр-во 6КЛ-0,4 кВ от 2БКТП-103 (ТП4-3) до ГРЩ 45 в мас. Кудрово Всеволожского района ЛО (14-1-17-1-08-03-2-882) | G_14-1-17-1-08-03-2-882 | нд | нд | нд | 0 | 0 | нд | нд | нд | 0 | 0 | нд | нд
1.1.1.3. | Приг, Стр-во 8КЛ-0,4 кВ от 2БКТП-102 (ТП4-2) до ГРЩ 41.2 в мас. Кудрово Всеволожского района ЛО (14-1-17-1-08-03-2-876) | G_14-1-17-1-08-03-2-876 | нд | нд | нд | 0 | 0 | нд | нд | нд | 0 | 0 | нд | нд
1.1.1.3. | Приг, Стр-во КЛ 0,4 кВ от ТП № 1 до ГРЩ КНС № 1 земли ЗАО "Племенной завод" Всеволожского района ЛО (14-1-17-1-08-03-2-1006) | G_14-1-17-1-08-03-2-1006 | нд | нд | нд | 0 | 0 | нд | нд | нд | 0 | 0 | нд | нд
1.1.1.3. | Приг, Стр-во КЛ 0,4 кВ от ТП-1 до ВРУ3 многоквартирного дома №4 в ж.к. Всеволожского района ЛО (14-1-17-1-08-03-2-781) | G_14-1-17-1-08-03-2-781 | нд | нд | нд | 0 | 0 | нд | нд | нд | 0 | 0 | нд | нд
1.1.1.3. | Приг, Стр-во КЛ 0,4 кВ от ТП-123 до ГРЩ автостоянки в мас. Кудрово Всеволожского района ЛО (14-1-17-1-08-03-2-1161) | G_14-1-17-1-08-03-2-1161 | нд | нд | нд | 0 | 0 | нд | нд | нд | 0 | 0 | нд | нд
1.1.1.3. | Приг, Стр-во КЛ 0,4 кВ от ТП-123 до ГРЩ-1 многоквартирного дома корп.5.4 в мас. Кудрово Всеволожского района ЛО (14-1-17-1-08-03-2-1158) | G_14-1-17-1-08-03-2-1158 | нд | нд | нд | 0 | 0 | нд | нд | нд | 0 | 0 | нд | нд
1.1.1.3. | Приг, Стр-во КЛ 0,4 кВ от ТП-123 до ГРЩ-2 многоквартирного дома корп.5.4 в мас. Кудрово Всеволожского района ЛО (14-1-17-1-08-03-2-1159) | G_14-1-17-1-08-03-2-1159 | нд | нд | нд | 0 | 0 | нд | нд | нд | 0 | 0 | нд | нд
1.1.1.3. | Приг, Стр-во КЛ 0,4 кВ от ТП-123 до ГРЩ-3 многоквартирного дома корп.5.4 в мас. Кудрово Всеволожского района ЛО (14-1-17-1-08-03-2-1160) | G_14-1-17-1-08-03-2-1160 | нд | нд | нд | 0 | 0 | нд | нд | нд | 0 | 0 | нд | нд
1.1.1.3. | Приг, Стр-во КЛ 0,4 кВ от ТП-138 до ГРЩ многоквартирного дома в мас. Кудрово Всеволожский район, ЛО (14-1-17-1-08-03-2-731) | G_14-1-17-1-08-03-2-731 | нд | нд | нд | 0 | 0 | нд | нд | нд | 0 | 0 | нд | нд
1.1.1.3. | Приг, Стр-во КЛ 0,4 кВ от ТП-8 до ГРЩ№23 многоквартирного дома №3 в ж.к. Всеволожского района ЛО (14-1-17-1-08-03-2-809) | G_14-1-17-1-08-03-2-809 | нд | нд | нд | 0 | 0 | нд | нд | нд | 0 | 0 | нд | нд
1.1.1.3. | Приг, Стр-во КЛ 0,4 кВ от ТП-8 до ГРЩ№24 многоквартирного дома №3 в ж.к. Всеволожского района ЛО (14-1-17-1-08-03-2-810) | G_14-1-17-1-08-03-2-810 | нд | нд | нд | 0 | 0 | нд | нд | нд | 0 | 0 | нд | нд
1.1.1.3. | Приг, Стр-во КЛ-0,4 кВ между кабельными киосками №1.1 и 1.2 в ж.к. "Десяткино" Всеволожского района ЛО (14-1-17-1-08-03-2-965) | G_14-1-17-1-08-03-2-965 | нд | нд | нд | 0 | 0 | нд | нд | нд | 0 | 0 | нд | нд
1.1.1.3. | Приг, Стр-во КЛ-0,4 кВ между кабельными киосками №2.1 и 2.2 в ж.к. "Десяткино" Всеволожского района ЛО (14-1-17-1-08-03-2-966) | G_14-1-17-1-08-03-2-966 | нд | нд | нд | 0 | 0 | нд | нд | нд | 0 | 0 | нд | нд
1.1.1.3. | Приг, Стр-во КЛ-0,4 кВ от 2БКТП-01 до ГРЩ корпуса 4 в МО "Аннинское сельское поселение" Ломоносовского района ЛО (14-1-17-1-08-03-2-1271) | G_14-1-17-1-08-03-2-1271 | нд | нд | нд | 0 | 0 | нд | нд | нд | 0 | 0 | нд | нд
1.1.1.3. | Приг, Стр-во КЛ-0,4 кВ от 2БКТП-01 до ГРЩ котельной в МО "Аннинское сельское поселение" Ломоносовского района ЛО (14-1-17-1-08-03-2-1272) | G_14-1-17-1-08-03-2-1272 | нд | нд | нд | 0 | 0 | нд | нд | нд | 0 | 0 | нд | нд
1.1.1.3. | Приг, Стр-во КЛ-0,4 кВ от 2БКТП-03 до ГРЩ корпуса 2 в МО "Аннинское сельское поселение" Ломоносовского района ЛО (14-1-17-1-08-03-2-1277) | G_14-1-17-1-08-03-2-1277 | нд | нд | нд | 0 | 0 | нд | нд | нд | 0 | 0 | нд | нд
1.1.1.3. | Приг, Стр-во КЛ-0,4 кВ от 2БКТП-04 до ГРЩ корпуса 1 в МО "Аннинское сельское поселение" Ломоносовского района ЛО (14-1-17-1-08-03-2-1278) | G_14-1-17-1-08-03-2-1278 | нд | нд | нд | 0 | 0 | нд | нд | нд | 0 | 0 | нд | нд
1.1.1.3. | Приг, Стр-во КЛ-0,4 кВ от 2БКТП-04 до ГРЩ корпуса 6 в МО "Аннинское сельское поселение" Ломоносовского района ЛО (14-1-17-1-08-03-2-1276) | G_14-1-17-1-08-03-2-1276 | нд | нд | нд | 0.3 | 0 | нд | нд | нд | 0 | 0 | нд | нд
1.1.1.3. | Приг, Стр-во КЛ-0,4 кВ от 2БКТП-112 до ГРЩ многоквартирного дома в мас. Кудрово Всеволожского района ЛО (14-1-17-1-08-03-2-866) | G_14-1-17-1-08-03-2-866 | нд | нд | нд | 0 | 0 | нд | нд | нд | 0 | 0 | нд | нд
1.1.1.3. | Приг, Стр-во КЛ-0,4 кВ от 2БКТП-112 до КР-1 в мас. Кудрово Всеволожского района ЛО (14-1-17-1-08-03-2-867) | G_14-1-17-1-08-03-2-867 | нд | нд | нд | 0 | 0 | нд | нд | нд | 0 | 0 | нд | нд
1.1.1.3. | Приг, Стр-во КЛ-0,4 кВ от 2БКТП-112 до КР-2 в мас. Кудрово Всеволожского района (14-1-17-1-08-03-2-868) | G_14-1-17-1-08-03-2-868 | нд | нд | нд | 0 | 0 | нд | нд | нд | 0 | 0 | нд | нд
1.1.1.3. | Приг, Стр-во КЛ-0,4 кВ от БКТП-10 до ГРЩ многоквартирного дома в з. САОЗТ "Ручьи" Всеволожского района ЛО (15-1-17-1-08-03-2-0705) | G_15-1-17-1-08-03-2-0705 | нд | нд | нд | 0 | 0 | нд | нд | нд | 0 | 0 | нд | нд
1.1.1.3. | Приг, Стр-во КЛ-0,4 кВ от БКТП-104 до ГРЩ школы в мас. Кудрово Всеволожского района ЛО (14-1-17-1-08-03-2-890) | G_14-1-17-1-08-03-2-890 | нд | нд | нд | 0 | 0 | нд | нд | нд | 0 | 0 | нд | нд
1.1.1.3. | Приг, Стр-во КЛ-0,4 кВ от БКТП-11 до ГРЩ многоквартирного дома в з. САОЗТ "Ручьи" Всеволожского района ЛО (15-1-17-1-08-03-2-0704) | G_15-1-17-1-08-03-2-0704 | нд | нд | нд | 0 | 0 | нд | нд | нд | 0 | 0 | нд | нд
1.1.1.3. | Приг, Стр-во КЛ-0,4 кВ от БКТП-12 до ГРЩ многоквартирного дома в з. САОЗТ «Ручьи» Всеволожского района ЛО (15-1-17-1-08-03-2-0743) | G_15-1-17-1-08-03-2-0743 | нд | нд | нд | 0 | 0 | нд | нд | нд | 0 | 0 | нд | нд
1.1.1.3. | Приг, Стр-во КЛ-0,4 кВ от БКТП-13 до ГРЩ многоквартирного дома в з. САОЗТ «Ручьи» Всеволожского района ЛО (15-1-17-1-08-03-2-0744) | G_15-1-17-1-08-03-2-0744 | нд | нд | нд | 0 | 0 | нд | нд | нд | 0 | 0 | нд | нд
1.1.1.3. | Приг, Стр-во КЛ-0,4 кВ от БКТП-14 до ГРЩ многоквартирного дома в з. САОЗТ «Ручьи» Всеволожского района ЛО (15-1-17-1-08-03-2-0745) | G_15-1-17-1-08-03-2-0745 | нд | нд | нд | 0 | 0 | нд | нд | нд | 0 | 0 | нд | нд
1.1.1.3. | Приг, Стр-во КЛ-0,4 кВ от БКТП-7 до ГРЩ многоквартирного дома в з. САОЗТ "Ручьи" Всеволожского района ЛО (15-1-17-1-08-03-2-0712) | G_15-1-17-1-08-03-2-0712 | нд | нд | нд | 0 | 0 | нд | нд | нд | 0 | 0 | нд | нд
1.1.1.3. | Приг, Стр-во КЛ-0,4 кВ от БКТП-8 до ГРЩ многоквартирного дома в з. САОЗТ "Ручьи" Всеволожского района ЛО (15-1-17-1-08-03-2-0713) | G_15-1-17-1-08-03-2-0713 | нд | нд | нд | 0 | 0 | нд | нд | нд | 0 | 0 | нд | нд
1.1.1.3. | Приг, Стр-во КЛ-0,4 кВ от БКТП-9 до ГРЩ многоквартирного дома в з. САОЗТ "Ручьи" Всеволожского района ЛО (15-1-17-1-08-03-2-0714) | G_15-1-17-1-08-03-2-0714 | нд | нд | нд | 0 | 0 | нд | нд | нд | 0 | 0 | нд | нд
1.1.1.3. | Приг, Стр-во КЛ-0,4 кВ от КТП-1 до ЩРН 1/1 на участке заявителя в Бугровском СП Всеволожского района ЛО (16-1-17-1-08-03-2-0434) | H_16-1-17-1-08-03-2-0434 | нд | нд | нд | 0 | 0 | нд | нд | нд | 0 | 0 | нд | нд
1.1.1.3. | Приг, Стр-во КЛ-0,4 кВ от КТП-1 до ЩРН 1/10 на участке заявителя в Бугровском СП Всеволожского района ЛО (16-1-17-1-08-03-2-0512) | H_16-1-17-1-08-03-2-0512 | нд | нд | нд | 0 | 0 | нд | нд | нд | 0 | 0 | нд | нд
1.1.1.3. | Приг, Стр-во КЛ-0,4 кВ от КТП-1 до ЩРН 1/11 на участке заявителя в Бугровском СП Всеволожского района ЛО (16-1-17-1-08-03-2-0513) | H_16-1-17-1-08-03-2-0513 | нд | нд | нд | 0 | 0 | нд | нд | нд | 0 | 0 | нд | нд
1.1.1.3. | Приг, Стр-во КЛ-0,4 кВ от КТП-1 до ЩРН 1/4 на участке заявителя в Бугровском СП Всеволожского района ЛО (16-1-17-1-08-03-2-0506) | H_16-1-17-1-08-03-2-0506 | нд | нд | нд | 0 | 0 | нд | нд | нд | 0 | 0 | нд | нд
1.1.1.3. | Приг, Стр-во КЛ-0,4 кВ от КТП-1 до ЩРН 1/7 на участке заявителя в Бугровском СП Всеволожского района ЛО (16-1-17-1-08-03-2-0509) | H_16-1-17-1-08-03-2-0509 | нд | нд | нд | 0 | 0 | нд | нд | нд | 0 | 0 | нд | нд
1.1.1.3. | Приг, Стр-во КЛ-0,4 кВ от КТП-1 до ЩРН гаража на участке заявителя в Бугровском СП Всеволожского района ЛО (16-1-17-1-08-03-2-0433) | H_16-1-17-1-08-03-2-0433 | нд | нд | нд | 0 | 0 | нд | нд | нд | 0 | 0 | нд | нд
1.1.1.3. | Приг, Стр-во КЛ-0,4 кВ от КТП-2 до ЩРН 2/1 на участке заявителя в Бугровском СП Всеволожского района ЛО (16-1-17-1-08-03-2-0515) | H_16-1-17-1-08-03-2-0515 | нд | нд | нд | 0 | 0 | нд | нд | нд | 0 | 0 | нд | нд
1.1.1.3. | Приг, Стр-во КЛ-0,4 кВ от КТП-2 до ЩРН 2/10 на участке заявителя в Бугровском СП Всеволожского района ЛО (16-1-17-1-08-03-2-0518) | H_16-1-17-1-08-03-2-0518 | нд | нд | нд | 0 | 0 | нд | нд | нд | 0 | 0 | нд | нд
1.1.1.3. | Приг, Стр-во КЛ-0,4 кВ от КТП-2 до ЩРН 2/3 на участке заявителя в Бугровском СП Всеволожского района ЛО (16-1-17-1-08-03-2-0519) | H_16-1-17-1-08-03-2-0519 | нд | нд | нд | 0 | 0 | нд | нд | нд | 0 | 0 | нд | нд
1.1.1.3. | Приг, Стр-во КЛ-0,4 кВ от КТП-2 до ЩРН 2/5 на участке заявителя в Бугровском СП Всеволожского района ЛО (16-1-17-1-08-03-2-0521) | H_16-1-17-1-08-03-2-0521 | нд | нд | нд | 0 | 0 | нд | нд | нд | 0 | 0 | нд | нд
1.1.1.3. | Приг, Стр-во КЛ-0,4 кВ от КТП-2 до ЩРН 2/7 на участке заявителя в Бугровском СП Всеволожского района ЛО (16-1-17-1-08-03-2-0524) | H_16-1-17-1-08-03-2-0524 | нд | нд | нд | 0 | 0 | нд | нд | нд | 0 | 0 | нд | нд
1.1.1.3. | Приг, Стр-во КЛ-0,4 кВ от КТП-2 до ЩРН 2/9 на участке заявителя в Бугровском СП Всеволожского района ЛО (16-1-17-1-08-03-2-0523) | H_16-1-17-1-08-03-2-0523 | нд | нд | нд | 0 | 0 | нд | нд | нд | 0 | 0 | нд | нд
1.1.1.3. | Приг, Стр-во КЛ-0,4 кВ от КТП-2 до ЩРН ДЭС на участке заявителя в Бугровском СП Всеволожского района ЛО (16-1-17-1-08-03-2-0517) | H_16-1-17-1-08-03-2-0517 | нд | нд | нд | 0 | 0 | нд | нд | нд | 0 | 0 | нд | нд
1.1.1.3. | Приг, Стр-во КЛ-0,4 кВ от от КК-1 до КК-2 в ж.к. Всеволожского района ЛО (14-1-17-1-08-03-2-1004) | G_14-1-17-1-08-03-2-1004 | нд | нд | нд | 0 | 0 | нд | нд | нд | 0 | 0 | нд | нд
1.1.1.3. | Приг, Стр-во КЛ-0,4 кВ от проектируемой 2БКТП до КЛ-209М-1 жилого дома №1 в д. Янино-1, Всеволожского р-на, ЛО (14-1-17-1-08-03-2-702) | G_14-1-17-1-08-03-2-702 | нд | нд | нд | 0 | 0 | нд | нд | нд | 0 | 0 | нд | нд
1.1.1.3. | Приг, Стр-во КЛ-0,4 кВ от проектируемой 2БКТП до КЛ-209М-2 жилого дома №2 в д. Янино-1, Всеволожского р-на, ЛО (14-1-17-1-08-03-2-703) | G_14-1-17-1-08-03-2-703 | нд | нд | нд | 0 | 0 | нд | нд | нд | 0 | 0 | нд | нд
1.1.1.3. | Приг, Стр-во КЛ-0,4 кВ от проектируемой 2БКТП-235 до ГРЩ многоквартирного дома №1 в ж.к. "Солнечный" Всеволожского района ЛО (14-1-17-1-08-03-2-1081) | G_14-1-17-1-08-03-2-1081 | нд | нд | нд | 0 | 0 | нд | нд | нд | 0 | 0 | нд | нд
1.1.1.3. | Приг, Стр-во КЛ-0,4 кВ от проектируемой 2БКТП-235 до ГРЩ многоквартирного дома №2 в ж.к. "Солнечный" Всеволожского района ЛО (14-1-17-1-08-03-2-1084) | G_14-1-17-1-08-03-2-1084 | нд | нд | нд | 0 | 0 | нд | нд | нд | 0 | 0 | нд | нд
1.1.1.3. | Приг, Стр-во КЛ-0,4 кВ от проектируемой 2БКТП-235 до кабельного киоска №1 в ж.к. "Солнечный" Всеволожского района ЛО (14-1-17-1-08-03-2-1082) | G_14-1-17-1-08-03-2-1082 | нд | нд | нд | 0 | 0 | нд | нд | нд | 0 | 0 | нд | нд
1.1.1.3. | Приг, Стр-во КЛ-0,4 кВ от проектируемой 2БКТП-235 до кабельного киоска №2 в ж.к. "Солнечный" Всеволожского района ЛО (14-1-17-1-08-03-2-1083) | G_14-1-17-1-08-03-2-1083 | нд | нд | нд | 0 | 0 | нд | нд | нд | 0 | 0 | нд | нд
1.1.1.3. | Приг, Стр-во КЛ-0,4 кВ от проектируемой 2БКТП-235 до кабельного киоска №3 в ж.к. "Солнечный" Всеволожского района ЛО (14-1-17-1-08-03-2-1085) | G_14-1-17-1-08-03-2-1085 | нд | нд | нд | 0 | 0 | нд | нд | нд | 0 | 0 | нд | нд
1.1.1.3. | Приг, Стр-во КЛ-0,4 кВ от проектируемой 2БКТП-235 до кабельного киоска №4 в ж.к. "Солнечный" Всеволожского района ЛО (14-1-17-1-08-03-2-1086) | G_14-1-17-1-08-03-2-1086 | нд | нд | нд | 0 | 0 | нд | нд | нд | 0 | 0 | нд | нд
1.1.1.3. | Приг, Стр-во КЛ-0,4 кВ от проектируемой 2БКТП-236 до ГРЩ многоквартирного дома №3 в ж.к. "Солнечный" Всеволожского района ЛО (14-1-17-1-08-03-2-1090) | G_14-1-17-1-08-03-2-1090 | нд | нд | нд | 0 | 0 | нд | нд | нд | 0 | 0 | нд | нд
1.1.1.3. | Приг, Стр-во КЛ-0,4 кВ от проектируемой 2БКТП-236 до кабельного киоска №5 в ж.к. "Солнечный" Всеволожского района ЛО (14-1-17-1-08-03-2-1091) | G_14-1-17-1-08-03-2-1091 | нд | нд | нд | 0 | 0 | нд | нд | нд | 0 | 0 | нд | нд
1.1.1.3. | Приг, Стр-во КЛ-0,4 кВ от проектируемой 2БКТП-236 до кабельного киоска №6 в ж.к. "Солнечный" Всеволожского района ЛО (14-1-17-1-08-03-2-1092) | G_14-1-17-1-08-03-2-1092 | нд | нд | нд | 0 | 0 | нд | нд | нд | 0 | 0 | нд | нд
1.1.1.3. | Приг, Стр-во КЛ-0,4 кВ от проектируемой 2БКТП-237 до ГРЩ многоквартирного дома №5 в ж.к. "Солнечный" Всеволожского района ЛО (14-1-17-1-08-03-2-1093) | G_14-1-17-1-08-03-2-1093 | нд | нд | нд | 0 | 0 | нд | нд | нд | 0 | 0 | нд | нд
1.1.1.3. | Приг, Стр-во КЛ-0,4 кВ от проектируемой 2БКТП-237 до ГРЩ паркинга №5 в ж.к. "Солнечный" Всеволожского района ЛО (14-1-17-1-08-03-2-1094) | G_14-1-17-1-08-03-2-1094 | нд | нд | нд | 0 | 0 | нд | нд | нд | 0 | 0 | нд | нд
1.1.1.3. | Приг, Стр-во КЛ-0,4 кВ от проектируемой 2БКТП-237 до ДС многоквартирного дома №5 в ж.к. "Солнечный" Всеволожского района ЛО (14-1-17-1-08-03-2-1095) | G_14-1-17-1-08-03-2-1095 | нд | нд | нд | 0 | 0 | нд | нд | нд | 0 | 0 | нд | нд
1.1.1.3. | Приг, Стр-во КЛ-0,4 кВ от проектируемой 2БКТП-239 до ГРЩ многоквартирного дома №4 в ж.к. "Солнечный" Всеволожского района ЛО (14-1-17-1-08-03-2-1087) | G_14-1-17-1-08-03-2-1087 | нд | нд | нд | 0 | 0 | нд | нд | нд | 0 | 0 | нд | нд
1.1.1.3. | Приг, Стр-во КЛ-0,4 кВ от проектируемой 2БКТП-239 до ГРЩ паркинга №4 в ж.к. "Солнечный" Всеволожского района ЛО (14-1-17-1-08-03-2-1088) | G_14-1-17-1-08-03-2-1088 | нд | нд | нд | 0 | 0 | нд | нд | нд | 0 | 0 | нд | нд
1.1.1.3. | Приг, Стр-во КЛ-0,4 кВ от проектируемой 2БКТП-239 до ЩМ многоквартирного дома №4 в ж.к. "Солнечный" Всеволожского района ЛО (14-1-17-1-08-03-2-1089) | G_14-1-17-1-08-03-2-1089 | нд | нд | нд | 0 | 0 | нд | нд | нд | 0 | 0 | нд | нд
1.1.1.3. | Приг, Стр-во КЛ-0,4 кВ от проектируемой БКТП-10/0,4 кВ до ГРЩ-0,4 кВ заявителя в пос. Бугры Всеволожского района ЛО (16-1-17-1-08-03-2-0559) | H_16-1-17-1-08-03-2-0559 | нд | нд | нд | 0 | 0 | нд | нд | нд | 0 | 0 | нд | нд
1.1.1.3. | Приг, Стр-во КЛ-0,4 кВ от проектируемой ТП-10/0,4 кВ до ГРЩ жилых домов в мас. прищегловский Всеволожского района ЛО (14-1-17-1-08-03-2-1026) | G_14-1-17-1-08-03-2-1026 | нд | нд | нд | 0 | 0 | нд | нд | нд | 0 | 0 | нд | нд
1.1.1.3. | Приг, Стр-во КЛ-0,4 кВ от РТП-200 до ВРУ10 многоквартирного дома №7 в ж.к. Всеволожского района ЛО (14-1-17-1-08-03-2-825) | G_14-1-17-1-08-03-2-825 | нд | нд | нд | 0 | 0 | нд | нд | нд | 0 | 0 | нд | нд
1.1.1.3. | Приг, Стр-во КЛ-0,4 кВ от РТП-200 до ВРУ9 многоквартирного дома №7 в ж.к. Всеволожского района ЛО (14-1-17-1-08-03-2-822) | G_14-1-17-1-08-03-2-822 | нд | нд | нд | 0 | 0 | нд | нд | нд | 0 | 0 | нд | нд
1.1.1.3. | Приг, Стр-во КЛ-0,4 кВ от РТП-200 до ГРЩ №29 многоквартирного дома №9 в ж.к. Всеволожского района ЛО (14-1-17-1-08-03-2-1331) | G_14-1-17-1-08-03-2-1331 | нд | нд | нд | 0 | 0 | нд | нд | нд | 0 | 0 | нд | нд
1.1.1.3. | Приг, Стр-во КЛ-0,4 кВ от РТП-200 до ГРЩ№15 многоквартирного дома №7 в ж.к. Всеволожского района ЛО (14-1-17-1-08-03-2-820) | G_14-1-17-1-08-03-2-820 | нд | нд | нд | 0 | 0 | нд | нд | нд | 0 | 0 | нд | нд
1.1.1.3. | Приг, Стр-во КЛ-0,4 кВ от РТП-200 до ГРЩ№16 многоквартирного дома №7 в ж.к. Всеволожского района ЛО (14-1-17-1-08-03-2-821) | G_14-1-17-1-08-03-2-821 | нд | нд | нд | 0 | 0 | нд | нд | нд | 0 | 0 | нд | нд
1.1.1.3. | Приг, Стр-во КЛ-0,4 кВ от РТП-200 до ГРЩ№17 многоквартирного дома №7 в ж.к. Всеволожского района ЛО (14-1-17-1-08-03-2-823) | G_14-1-17-1-08-03-2-823 | нд | нд | нд | 0 | 0 | нд | нд | нд | 0 | 0 | нд | нд
1.1.1.3. | Приг, Стр-во КЛ-0,4 кВ от РТП-200 до ГРЩ№18 многоквартирного дома №7 в ж.к. Всеволожского района ЛО (14-1-17-1-08-03-2-824) | G_14-1-17-1-08-03-2-824 | нд | нд | нд | 0 | 0 | нд | нд | нд | 0 | 0 | нд | нд
1.1.1.3. | Приг, Стр-во КЛ-0,4 кВ от РТП-210 до ГРЩ №51 многоквартирного дома в ж.к. земли САОЗТ "Ручьи" Всеволожского района ЛО (14-1-17-1-08-03-2-985) | G_14-1-17-1-08-03-2-985 | нд | нд | нд | 0 | 0 | нд | нд | нд | 0 | 0 | нд | нд
1.1.1.3. | Приг, Стр-во КЛ-0,4 кВ от РТП-210 до ГРЩ №52 многоквартирного дома в ж.к. земли САОЗТ "Ручьи" Всеволожского района ЛО (14-1-17-1-08-03-2-986) | G_14-1-17-1-08-03-2-986 | нд | нд | нд | 0 | 0 | нд | нд | нд | 0 | 0 | нд | нд
1.1.1.3. | Приг, Стр-во КЛ-0,4 кВ от РТП-220 до ВРУ паркинга в ж.к. Всеволожского района ЛО (14-1-17-1-08-03-2-1001) | G_14-1-17-1-08-03-2-1001 | нд | нд | нд | 0 | 0 | нд | нд | нд | 0 | 0 | нд | нд
1.1.1.3. | Приг, Стр-во КЛ-0,4 кВ от РТП-220 до ВРУ-1 в ж.к. Всеволожского района ЛО (14-1-17-1-08-03-2-998) | G_14-1-17-1-08-03-2-998 | нд | нд | нд | 0 | 0 | нд | нд | нд | 0 | 0 | нд | нд
1.1.1.3. | Приг, Стр-во КЛ-0,4 кВ от РТП-220 до ВРУ-2 в ж.к. Всеволожского района ЛО (14-1-17-1-08-03-2-999) | G_14-1-17-1-08-03-2-999 | нд | нд | нд | 0 | 0 | нд | нд | нд | 0 | 0 | нд | нд
1.1.1.3. | Приг, Стр-во КЛ-0,4 кВ от РТП-220 до ВРУ-3 в ж.к. Всеволожского района ЛО (14-1-17-1-08-03-2-1000) | G_14-1-17-1-08-03-2-1000 | нд | нд | нд | 0 | 0 | нд | нд | нд | 0 | 0 | нд | нд
1.1.1.3. | Приг, Стр-во КЛ-0,4 кВ от РТП-220 до КК-1 в ж.к. Всеволожского района ЛО (14-1-17-1-08-03-2-1002) | G_14-1-17-1-08-03-2-1002 | нд | нд | нд | 0 | 0 | нд | нд | нд | 0 | 0 | нд | нд
1.1.1.3. | Приг, Стр-во КЛ-0,4 кВ от РТП-220 до КК-2 в ж.к. Всеволожского района ЛО (14-1-17-1-08-03-2-1003) | G_14-1-17-1-08-03-2-1003 | нд | нд | нд | 0 | 0 | нд | нд | нд | 0 | 0 | нд | нд
1.1.1.3. | Приг, Стр-во КЛ-0,4 кВ от РТП-3 до ГРЩ-1 многоквартирного дома в мас. Кудрово Всеволожского района ЛО (14-1-17-1-08-03-2-1362) | G_14-1-17-1-08-03-2-1362 | нд | нд | нд | 0 | 0 | нд | нд | нд | 0 | 0 | нд | нд
1.1.1.3. | Приг, Стр-во КЛ-0,4 кВ от РТП-3 до ГРЩ-2 многоквартирного дома в мас. Кудрово Всеволожского района ЛО (14-1-17-1-08-03-2-1363) | G_14-1-17-1-08-03-2-1363 | нд | нд | нд | 0 | 0 | нд | нд | нд | 0 | 0 | нд | нд
1.1.1.3. | Приг, Стр-во КЛ-0,4 кВ от РУ-0,4 кВ ТП-140 до ГРЩ здания в дер. Новосаратовка Всеволожского района ЛО (15-1-17-1-08-03-2-1486) | H_15-1-17-1-08-03-2-1486 | нд | нд | нд | 0 | 0 | нд | нд | нд | 0 | 0 | нд | нд
1.1.1.3. | Приг, Стр-во КЛ-0,4 кВ от ТП-1 до ГРЩ№2 многоквартирного дома №5 в ж.к. Всеволожского района ЛО (14-1-17-1-08-03-2-783) | G_14-1-17-1-08-03-2-783 | нд | нд | нд | 0 | 0 | нд | нд | нд | 0 | 0 | нд | нд
1.1.1.3. | Приг, Стр-во КЛ-0,4 кВ от ТП-1 до ГРЩ№3 многоквартирного дома №5 в ж.к. Всеволожского района ЛО (14-1-17-1-08-03-2-784) | G_14-1-17-1-08-03-2-784 | нд | нд | нд | 0 | 0 | нд | нд | нд | 0 | 0 | нд | нд
1.1.1.3. | Приг, Стр-во КЛ-0,4 кВ от ТП-1 до ГРЩ№5 многоквартирного дома №4 в ж.к. Всеволожского района ЛО (14-1-17-1-08-03-2-779) | G_14-1-17-1-08-03-2-779 | нд | нд | нд | 0 | 0 | нд | нд | нд | 0 | 0 | нд | нд
1.1.1.3. | Приг, Стр-во КЛ-0,4 кВ от ТП-1 до ГРЩ№6 многоквартирного дома №4 в ж.к. Всеволожского района ЛО (14-1-17-1-08-03-2-780) | G_14-1-17-1-08-03-2-780 | нд | нд | нд | 0 | 0 | нд | нд | нд | 0 | 0 | нд | нд
1.1.1.3. | Приг, Стр-во КЛ-0,4 кВ от ТП-108 до ГРЩ ДОУ в мас. Кудрово Всеволожского района ЛО (14-1-17-1-08-03-2-1182) | G_14-1-17-1-08-03-2-1182 | нд | нд | нд | 0 | 0 | нд | нд | нд | 0 | 0 | нд | нд
1.1.1.3. | Приг, Стр-во КЛ-0,4 кВ от ТП-108 до ГРЩ многоквартирного дома №1 в мас. Кудрово Всеволожского района ЛО (14-1-17-1-08-03-2-1164) | G_14-1-17-1-08-03-2-1164 | нд | нд | нд | 0 | 0 | нд | нд | нд | 0 | 0 | нд | нд
1.1.1.3. | Приг, Стр-во КЛ-0,4 кВ от ТП-108 до ГРЩ-1 многоквартирного дома №2 в мас. Кудрово Всеволожского района ЛО (14-1-17-1-08-03-2-1165) | G_14-1-17-1-08-03-2-1165 | нд | нд | нд | 0 | 0 | нд | нд | нд | 0 | 0 | нд | нд
1.1.1.3. | Приг, Стр-во КЛ-0,4 кВ от ТП-108 до ГРЩ-2 многоквартирного дома №2 в мас. Кудрово Всеволожского района ЛО (14-1-17-1-08-03-2-1166) | G_14-1-17-1-08-03-2-1166 | нд | нд | нд | 0 | 0 | нд | нд | нд | 0 | 0 | нд | нд
1.1.1.3. | Приг, Стр-во КЛ-0,4 кВ от ТП-108 до КНС-1 в мас. Кудрово Всеволожского района ЛО (14-1-17-1-08-03-2-1167) | G_14-1-17-1-08-03-2-1167 | нд | нд | нд | 0 | 0 | нд | нд | нд | 0 | 0 | нд | нд
1.1.1.3. | Приг, Стр-во КЛ-0,4 кВ от ТП-108 до КНС-2 в мас. Кудрово Всеволожского района ЛО (14-1-17-1-08-03-2-1168) | G_14-1-17-1-08-03-2-1168 | нд | нд | нд | 0 | 0 | нд | нд | нд | 0 | 0 | нд | нд
1.1.1.3. | Приг, Стр-во КЛ-0,4 кВ от ТП-109 до ГРЩ-1 многоквартирного дома №3 в мас. Кудрово Всеволожского района ЛО (14-1-17-1-08-03-2-1176) | G_14-1-17-1-08-03-2-1176 | нд | нд | нд | 0 | 0 | нд | нд | нд | 0 | 0 | нд | нд
1.1.1.3. | Приг, Стр-во КЛ-0,4 кВ от ТП-109 до ГРЩ-3 многоквартирного дома №4 в мас. Кудрово Всеволожского района ЛО (14-1-17-1-08-03-2-1175) | G_14-1-17-1-08-03-2-1175 | нд | нд | нд | 0 | 0 | нд | нд | нд | 0 | 0 | нд | нд
1.1.1.3. | Приг, Стр-во КЛ-0,4 кВ от ТП-110 до ГРЩ школы в мас. Кудрово Всеволожского района ЛО (14-1-17-1-08-03-2-1181) | G_14-1-17-1-08-03-2-1181 | нд | нд | нд | 0 | 0 | нд | нд | нд | 0 | 0 | нд | нд
1.1.1.3. | Приг, Стр-во КЛ-0,4 кВ от ТП-110 до ГРЩ-2 многоквартирного дома №3 в мас. Кудрово Всеволожского района ЛО (14-1-17-1-08-03-2-1178) | G_14-1-17-1-08-03-2-1178 | нд | нд | нд | 0 | 0 | нд | нд | нд | 0 | 0 | нд | нд
1.1.1.3. | Приг, Стр-во КЛ-0,4 кВ от ТП-110 до ГРЩ-А многоквартирного дома №3 в мас. Кудрово Всеволожского района ЛО (14-1-17-1-08-03-2-1177) | G_14-1-17-1-08-03-2-1177 | нд | нд | нд | 0 | 0 | нд | нд | нд | 0 | 0 | нд | нд
1.1.1.3. | Приг, Стр-во КЛ-0,4 кВ от ТП-111 до ГРЩ-1 многоквартирного дома №4 в мас. Кудрово Всеволожского района ЛО (14-1-17-1-08-03-2-1179) | G_14-1-17-1-08-03-2-1179 | нд | нд | нд | 0 | 0 | нд | нд | нд | 0 | 0 | нд | нд
1.1.1.3. | Приг, Стр-во КЛ-0,4 кВ от ТП-111 до ГРЩ-2 многоквартирного дома №4 в мас. Кудрово Всеволожского района ЛО (14-1-17-1-08-03-2-1180) | G_14-1-17-1-08-03-2-1180 | нд | нд | нд | 0 | 0 | нд | нд | нд | 0 | 0 | нд | нд
1.1.1.3. | Приг, Стр-во КЛ-0,4 кВ от ТП-114 до ГРЩ ДОУ в мас. Кудрово Всеволожского района ЛО (14-1-17-1-08-03-2-902) | G_14-1-17-1-08-03-2-902 | нд | нд | нд | 0 | 0 | нд | нд | нд | 0 | 0 | нд | нд
1.1.1.3. | Приг, Стр-во КЛ-0,4 кВ от ТП-114 до ГРЩ многоквартирного дома №4 в мас. Кудрово Всеволожского района ЛО (14-1-17-1-08-03-2-906) | G_14-1-17-1-08-03-2-906 | нд | нд | нд | 0 | 0 | нд | нд | нд | 0 | 0 | нд | нд
1.1.1.3. | Приг, Стр-во КЛ-0,4 кВ от ТП-114 до ГРЩ№ 1 многоквартирного дома №6 в мас. Кудрово Всеволожского района ЛО (14-1-17-1-08-03-2-903) | G_14-1-17-1-08-03-2-903 | нд | нд | нд | 0 | 0 | нд | нд | нд | 0 | 0 | нд | нд
1.1.1.3. | Приг, Стр-во КЛ-0,4 кВ от ТП-114 до ГРЩ№2 многоквартирного дома №6 в мас. Кудрово Всеволожского района ЛО (14-1-17-1-08-03-2-904) | G_14-1-17-1-08-03-2-904 | нд | нд | нд | 0 | 0 | нд | нд | нд | 0 | 0 | нд | нд
1.1.1.3. | Приг, Стр-во КЛ-0,4 кВ от ТП-114 до ГРЩ№3 многоквартирного дома №6 в мас. Кудрово Всеволожского района ЛО (14-1-17-1-08-03-2-905) | G_14-1-17-1-08-03-2-905 | нд | нд | нд | 0 | 0 | нд | нд | нд | 0 | 0 | нд | нд
1.1.1.3. | Приг, Стр-во КЛ-0,4 кВ от ТП-114 до кабельного киоска КК 6.1 многоквартирного дома №6 в мас. Кудрово Всеволожского района ЛО (14-1-17-1-08-03-2-907) | G_14-1-17-1-08-03-2-907 | нд | нд | нд | 0 | 0 | нд | нд | нд | 0 | 0 | нд | нд
1.1.1.3. | Приг, Стр-во КЛ-0,4 кВ от ТП-115 до ГРЩ№1 многоквартирного дома №2 в мас. Кудрово Всеволожского района ЛО (14-1-17-1-08-03-2-909) | G_14-1-17-1-08-03-2-909 | нд | нд | нд | 0 | 0 | нд | нд | нд | 0 | 0 | нд | нд
1.1.1.3. | Приг, Стр-во КЛ-0,4 кВ от ТП-115 до ГРЩ№1многоквартирного дома №5 в мас. Кудрово Всеволожского района ЛО (14-1-17-1-08-03-2-913) | G_14-1-17-1-08-03-2-913 | нд | нд | нд | 0 | 0 | нд | нд | нд | 0 | 0 | нд | нд
1.1.1.3. | Приг, Стр-во КЛ-0,4 кВ от ТП-115 до ГРЩ№2 многоквартирного дома №2 в мас. Кудрово Всеволожского района ЛО (14-1-17-1-08-03-2-910) | G_14-1-17-1-08-03-2-910 | нд | нд | нд | 0 | 0 | нд | нд | нд | 0 | 0 | нд | нд
1.1.1.3. | Приг, Стр-во КЛ-0,4 кВ от ТП-115 до ГРЩ№2 многоквартирного дома №5 в мас. Кудрово Всеволожского района ЛО (14-1-17-1-08-03-2-914) | G_14-1-17-1-08-03-2-914 | нд | нд | нд | 0 | 0 | нд | нд | нд | 0 | 0 | нд | нд
1.1.1.3. | Приг, Стр-во КЛ-0,4 кВ от ТП-115 до ГРЩ№3 многоквартирного дома №2 в мас. Кудрово Всеволожского района ЛО (14-1-17-1-08-03-2-911) | G_14-1-17-1-08-03-2-911 | нд | нд | нд | 0 | 0 | нд | нд | нд | 0 | 0 | нд | нд
1.1.1.3. | Приг, Стр-во КЛ-0,4 кВ от ТП-115 до кабельного киоска КК 5.1 в мас. Кудрово Всеволожского района ЛО (14-1-17-1-08-03-2-912) | G_14-1-17-1-08-03-2-912 | нд | нд | нд | 0 | 0 | нд | нд | нд | 0 | 0 | нд | нд
1.1.1.3. | Приг, Стр-во КЛ-0,4 кВ от ТП-116 до ГРЩ 11.1 многоквартирного дома в мас. Кудрово Всеволожского района ЛО (14-1-17-1-08-03-2-889) | G_14-1-17-1-08-03-2-889 | нд | нд | нд | 0 | 0 | нд | нд | нд | 0 | 0 | нд | нд
1.1.1.3. | Приг, Стр-во КЛ-0,4 кВ от ТП-116 до ГРЩ 11.2 многоквартирного дома в мас. Кудрово Всеволожского района ЛО (14-1-17-1-08-03-2-888) | G_14-1-17-1-08-03-2-888 | нд | нд | нд | 0 | 0 | нд | нд | нд | 0 | 0 | нд | нд
1.1.1.3. | Приг, Стр-во КЛ-0,4 кВ от ТП-116 до ГРЩ 11.3 многоквартирного дома в мас. Кудрово Всеволожского района ЛО (14-1-17-1-08-03-2-887) | G_14-1-17-1-08-03-2-887 | нд | нд | нд | 0 | 0 | нд | нд | нд | 0 | 0 | нд | нд
1.1.1.3. | Приг, Стр-во КЛ-0,4 кВ от ТП-116 до ГРЩ 11.4 многоквартирного дома в мас. Кудрово Всеволожского района ЛО (14-1-17-1-08-03-2-886) | G_14-1-17-1-08-03-2-886 | нд | нд | нд | 0 | 0 | нд | нд | нд | 0 | 0 | нд | нд
1.1.1.3. | Приг, Стр-во КЛ-0,4 кВ от ТП-118 до ГРЩ2.1. многоквартирного дома №2 в мас. Кудрово Всеволожского района ЛО (14-1-17-1-08-03-2-858) | G_14-1-17-1-08-03-2-858 | нд | нд | нд | 0 | 0 | нд | нд | нд | 0 | 0 | нд | нд
1.1.1.3. | Приг, Стр-во КЛ-0,4 кВ от ТП-118 до ГРЩ2.2. многоквартирного дома №2 в мас. Кудрово Всеволожского района ЛО (15-1-17-1-08-03-2-0803) | G_15-1-17-1-08-03-2-0803 | нд | нд | нд | 0 | 0 | нд | нд | нд | 0 | 0 | нд | нд
1.1.1.3. | Приг, Стр-во КЛ-0,4 кВ от ТП-118 до щита ВРУ многоквартирного дома №2 в мас. Кудрово Всеволожского района ЛО (15-1-17-1-08-03-2-0802) | G_15-1-17-1-08-03-2-0802 | нд | нд | нд | 0 | 0 | нд | нд | нд | 0 | 0 | нд | нд
1.1.1.3. | Приг, Стр-во КЛ-0,4 кВ от ТП-118 до щита ГРЩ многоквартирного дома №1 в мас. Кудрово Всеволожского района ЛО (15-1-17-1-08-03-2-0801) | G_15-1-17-1-08-03-2-0801 | нд | нд | нд | 0 | 0 | нд | нд | нд | 0 | 0 | нд | нд
1.1.1.3. | Приг, Стр-во КЛ-0,4 кВ от ТП-119 до ГРЩ многоквартирного дома №3 в мас. Кудрово Всеволожского района ЛО (14-1-17-1-08-03-2-861) | G_14-1-17-1-08-03-2-861 | нд | нд | нд | 0 | 0 | нд | нд | нд | 0 | 0 | нд | нд
1.1.1.3. | Приг, Стр-во КЛ-0,4 кВ от ТП-119 до ГРЩ многоквартирного дома №4 в мас. Кудрово Всеволожского района ЛО (14-1-17-1-08-03-2-862) | G_14-1-17-1-08-03-2-862 | нд | нд | нд | 0 | 0 | нд | нд | нд | 0 | 0 | нд | нд
1.1.1.3. | Приг, Стр-во КЛ-0,4 кВ от ТП-121 до ГРЩ многоквартирного дома №5 в мас. Кудрово Всеволожского района ЛО (14-1-17-1-08-03-2-863) | G_14-1-17-1-08-03-2-863 | нд | нд | нд | 0 | 0 | нд | нд | нд | 0 | 0 | нд | нд
1.1.1.3. | Приг, Стр-во КЛ-0,4 кВ от ТП-122 до ГРЩ автостоянки корп.6а в мас. Кудрово Всеволожского района ЛО (14-1-17-1-08-03-2-853) | G_14-1-17-1-08-03-2-853 | нд | нд | нд | 0 | 0 | нд | нд | нд | 0 | 0 | нд | нд
1.1.1.3. | Приг, Стр-во КЛ-0,4 кВ от ТП-122 до ГРЩ-6.1 многоквартирного дома корп.5.3 в мас. Кудрово Всеволожского района ЛО (14-1-17-1-08-03-2-852) | G_14-1-17-1-08-03-2-852 | нд | нд | нд | 0 | 0 | нд | нд | нд | 0 | 0 | нд | нд
1.1.1.3. | Приг, Стр-во КЛ-0,4 кВ от ТП-122 до ГРЩ-6.1 многоквартирного дома корп.6 в мас. Кудрово Всеволожского района ЛО (14-1-17-1-08-03-2-850) | G_14-1-17-1-08-03-2-850 | нд | нд | нд | 0 | 0 | нд | нд | нд | 0 | 0 | нд | нд
1.1.1.3. | Приг, Стр-во КЛ-0,4 кВ от ТП-122 до ГРЩ-6.2 многоквартирного дома корп.6 в мас. Кудрово Всеволожского района ЛО (14-1-17-1-08-03-2-851) | G_14-1-17-1-08-03-2-851 | нд | нд | нд | 0 | 0 | нд | нд | нд | 0 | 0 | нд | нд
1.1.1.3. | Приг, Стр-во КЛ-0,4 кВ от ТП-125 до ГРЩ многоквартирного дома в мас. Кудрово Всеволожского района ЛО (14-1-17-1-08-03-2-840) | G_14-1-17-1-08-03-2-840 | нд | нд | нд | 0 | 0 | нд | нд | нд | 0 | 0 | нд | нд
1.1.1.3. | Приг, Стр-во КЛ-0,4 кВ от ТП-125 до ГРЩ-2 многоквартирного дома в мас. Кудрово Всеволожского района ЛО (14-1-17-1-08-03-2-1364) | G_14-1-17-1-08-03-2-1364 | нд | нд | нд | 0 | 0 | нд | нд | нд | 0 | 0 | нд | нд
1.1.1.3. | Приг, Стр-во КЛ-0,4 кВ от ТП-125 до ЩМ №1 многоквартирного дома в мас. Кудрово Всеволожского района ЛО (14-1-17-1-08-03-2-1365) | G_14-1-17-1-08-03-2-1365 | нд | нд | нд | 0 | 0 | нд | нд | нд | 0 | 0 | нд | нд
1.1.1.3. | Приг, Стр-во КЛ-0,4 кВ от ТП-125 до ЩМ №2 многоквартирного дома в мас. Кудрово Всеволожского района ЛО (14-1-17-1-08-03-2-1366) | G_14-1-17-1-08-03-2-1366 | нд | нд | нд | 0 | 0 | нд | нд | нд | 0 | 0 | нд | нд
1.1.1.3. | Приг, Стр-во КЛ-0,4 кВ от ТП-126 до ГРЩ-3 дома в мас. Кудрово Всеволожского района ЛО (14-1-17-1-08-03-2-739) | G_14-1-17-1-08-03-2-739 | нд | нд | нд | 0 | 0 | нд | нд | нд | 0 | 0 | нд | нд
1.1.1.3. | Приг, Стр-во КЛ-0,4 кВ от ТП-127 до ГРЩ-23 дома в мас. Кудрово Всеволожского района ЛО (14-1-17-1-08-03-2-740) | G_14-1-17-1-08-03-2-740 | нд | нд | нд | 0 | 0 | нд | нд | нд | 0 | 0 | нд | нд
1.1.1.3. | Приг, Стр-во КЛ-0,4 кВ от ТП-127 до КК-3 в мас. Кудрово Всеволожского района ЛО (14-1-17-1-08-03-2-741) | G_14-1-17-1-08-03-2-741 | нд | нд | нд | 0 | 0 | нд | нд | нд | 0 | 0 | нд | нд
1.1.1.3. | Приг, Стр-во КЛ-0,4 кВ от ТП-128 до ГРЩ-21 в мас. Кудрово Всеволожского района ЛО (14-1-17-1-08-03-2-742) | G_14-1-17-1-08-03-2-742 | нд | нд | нд | 0 | 0 | нд | нд | нд | 0 | 0 | нд | нд
1.1.1.3. | Приг, Стр-во КЛ-0,4 кВ от ТП-128 до ГРЩ-22 в мас. Кудрово Всеволожского района ЛО (14-1-17-1-08-03-2-743) | G_14-1-17-1-08-03-2-743 | нд | нд | нд | 0 | 0 | нд | нд | нд | 0 | 0 | нд | нд
1.1.1.3. | Приг, Стр-во КЛ-0,4 кВ от ТП-128 до КК-1 дома в мас. Кудрово Всеволожского района ЛО (14-1-17-1-08-03-2-744) | G_14-1-17-1-08-03-2-744 | нд | нд | нд | 0 | 0 | нд | нд | нд | 0 | 0 | нд | нд
1.1.1.3. | Приг, Стр-во КЛ-0,4 кВ от ТП-128 до КК-2 дома в мас. Кудрово Всеволожского района ЛО (14-1-17-1-08-03-2-831) | G_14-1-17-1-08-03-2-831 | нд | нд | нд | 0 | 0 | нд | нд | нд | 0 | 0 | нд | нд
1.1.1.3. | Приг, Стр-во КЛ-0,4 кВ от ТП-129 до ГРЩ-1 дома в мас. Кудрово Всеволожского района ЛО (14-1-17-1-08-03-2-832) | G_14-1-17-1-08-03-2-832 | нд | нд | нд | 0 | 0 | нд | нд | нд | 0 | 0 | нд | нд
1.1.1.3. | Приг, Стр-во КЛ-0,4 кВ от ТП-129 до ГРЩ-1 паркинга дома в мас. Кудрово Всеволожского района ЛО (14-1-17-1-08-03-2-834) | G_14-1-17-1-08-03-2-834 | нд | нд | нд | 0 | 0 | нд | нд | нд | 0 | 0 | нд | нд
1.1.1.3. | Приг, Стр-во КЛ-0,4 кВ от ТП-129 до ГРЩ-2 паркинга дома в мас. Кудрово Всеволожского района ЛО (14-1-17-1-08-03-2-835) | G_14-1-17-1-08-03-2-835 | нд | нд | нд | 0 | 0 | нд | нд | нд | 0 | 0 | нд | нд
1.1.1.3. | Приг, Стр-во КЛ-0,4 кВ от ТП-137 до ГРЩ многоквартирного дома в мас. Кудрово Всеволожского района ЛО (14-1-17-1-08-03-2-841) | G_14-1-17-1-08-03-2-841 | нд | нд | нд | 0 | 0 | нд | нд | нд | 0 | 0 | нд | нд
1.1.1.3. | Приг, Стр-во КЛ-0,4 кВ от ТП-137 до ГРЩ-2 многоквартирного дома в мас. Кудрово Всеволожского района ЛО (14-1-17-1-08-03-2-1367) | G_14-1-17-1-08-03-2-1367 | нд | нд | нд | 0 | 0 | нд | нд | нд | 0 | 0 | нд | нд
1.1.1.3. | Приг, Стр-во КЛ-0,4 кВ от ТП-139 до ГРЩ многоквартирного дома в мас. Кудрово Всеволожский район, ЛО (14-1-17-1-08-03-2-729) | G_14-1-17-1-08-03-2-729 | нд | нд | нд | 0 | 0 | нд | нд | нд | 0 | 0 | нд | нд
1.1.1.3. | Приг, Стр-во КЛ-0,4 кВ от ТП-141 до ГРЩ многоквартирного дома в мас. Кудрово Всеволожский район, ЛО (14-1-17-1-08-03-2-730) | G_14-1-17-1-08-03-2-730 | нд | нд | нд | 0 | 0 | нд | нд | нд | 0 | 0 | нд | нд
1.1.1.3. | Приг, Стр-во КЛ-0,4 кВ от ТП-2 до ВРУ1 многоквартирного дома №4 в ж.к. Всеволожского района ЛО (14-1-17-1-08-03-2-775) | G_14-1-17-1-08-03-2-775 | нд | нд | нд | 0 | 0 | нд | нд | нд | 0 | 0 | нд | нд
1.1.1.3. | Приг, Стр-во КЛ-0,4 кВ от ТП-2 до ВРУ2 многоквартирного дома №4 в ж.к. Всеволожского района ЛО (14-1-17-1-08-03-2-778) | G_14-1-17-1-08-03-2-778 | нд | нд | нд | 0 | 0 | нд | нд | нд | 0 | 0 | нд | нд
1.1.1.3. | Приг, Стр-во КЛ-0,4 кВ от ТП-2 до ГРЩ№1 многоквартирного дома №4 в ж.к. Всеволожского района ЛО (14-1-17-1-08-03-2-773) | G_14-1-17-1-08-03-2-773 | нд | нд | нд | 0 | 0 | нд | нд | нд | 0 | 0 | нд | нд
1.1.1.3. | Приг, Стр-во КЛ-0,4 кВ от ТП-2 до ГРЩ№1 многоквартирного дома №5 в ж.к. Всеволожского района ЛО (14-1-17-1-08-03-2-782) | G_14-1-17-1-08-03-2-782 | нд | нд | нд | 0 | 0 | нд | нд | нд | 0 | 0 | нд | нд
1.1.1.3. | Приг, Стр-во КЛ-0,4 кВ от ТП-2 до ГРЩ№2 многоквартирного дома №4 в ж.к. Всеволожского района ЛО (14-1-17-1-08-03-2-774) | G_14-1-17-1-08-03-2-774 | нд | нд | нд | 0 | 0 | нд | нд | нд | 0 | 0 | нд | нд
1.1.1.3. | Приг, Стр-во КЛ-0,4 кВ от ТП-2 до ГРЩ№3 многоквартирного дома №4 в ж.к. Всеволожского района ЛО (14-1-17-1-08-03-2-776) | G_14-1-17-1-08-03-2-776 | нд | нд | нд | 0 | 0 | нд | нд | нд | 0 | 0 | нд | нд
1.1.1.3. | Приг, Стр-во КЛ-0,4 кВ от ТП-2 до ГРЩ№4 многоквартирного дома №4 в ж.к. Всеволожского района ЛО (14-1-17-1-08-03-2-777) | G_14-1-17-1-08-03-2-777 | нд | нд | нд | 0 | 0 | нд | нд | нд | 0 | 0 | нд | нд
1.1.1.3. | Приг, Стр-во КЛ-0,4 кВ от ТП-201 до ГРЩ многоквартирного дома №1 в ж.к. Всеволожского района ЛО (14-1-17-1-08-03-2-749) | G_14-1-17-1-08-03-2-749 | нд | нд | нд | 0 | 0 | нд | нд | нд | 0 | 0 | нд | нд
1.1.1.3. | Приг, Стр-во КЛ-0,4 кВ от ТП-201 до ГРЩ многоквартирного дома №2 в ж.к. Всеволожского района ЛО (14-1-17-1-08-03-2-750) | G_14-1-17-1-08-03-2-750 | нд | нд | нд | 0 | 0 | нд | нд | нд | 0 | 0 | нд | нд
1.1.1.3. | Приг, Стр-во КЛ-0,4 кВ от ТП-202 до ГРЩ автостоянки в ж.к. Всеволожского района ЛО (14-1-17-1-08-03-2-753) | G_14-1-17-1-08-03-2-753 | нд | нд | нд | 0 | 0 | нд | нд | нд | 0 | 0 | нд | нд
1.1.1.3. | Приг, Стр-во КЛ-0,4 кВ от ТП-202 до ГРЩ ДОУ в ж.к. Всеволожского района ЛО (14-1-17-1-08-03-2-752) | G_14-1-17-1-08-03-2-752 | нд | нд | нд | 0 | 0 | нд | нд | нд | 0 | 0 | нд | нд
1.1.1.3. | Приг, Стр-во КЛ-0,4 кВ от ТП-202 до ГРЩ многоквартирного дома №3 в ж.к. Всеволожского района ЛО (14-1-17-1-08-03-2-751) | G_14-1-17-1-08-03-2-751 | нд | нд | нд | 0 | 0 | нд | нд | нд | 0 | 0 | нд | нд
1.1.1.3. | Приг, Стр-во КЛ-0,4 кВ от ТП-213 до ГРЩ №42 многоквартирного дома в ж.к. земли САОЗТ "Ручьи" Всеволожского района ЛО (14-1-17-1-08-03-2-979) | G_14-1-17-1-08-03-2-979 | нд | нд | нд | 0 | 0 | нд | нд | нд | 0 | 0 | нд | нд
1.1.1.3. | Приг, Стр-во КЛ-0,4 кВ от ТП-213 до ГРЩ №43 многоквартирного дома в ж.к. земли САОЗТ "Ручьи" Всеволожского района ЛО (14-1-17-1-08-03-2-980) | G_14-1-17-1-08-03-2-980 | нд | нд | нд | 0 | 0 | нд | нд | нд | 0 | 0 | нд | нд
1.1.1.3. | Приг, Стр-во КЛ-0,4 кВ от ТП-214 до ГРЩ №11 многоквартирного дома в ж.к. земли САОЗТ "Ручьи" Всеволожского района ЛО (14-1-17-1-08-03-2-975) | G_14-1-17-1-08-03-2-975 | нд | нд | нд | 0 | 0 | нд | нд | нд | 0 | 0 | нд | нд
1.1.1.3. | Приг, Стр-во КЛ-0,4 кВ от ТП-214 до ГРЩ №12 многоквартирного дома в ж.к. земли САОЗТ "Ручьи" Всеволожского района ЛО (14-1-17-1-08-03-2-976) | G_14-1-17-1-08-03-2-976 | нд | нд | нд | 0 | 0 | нд | нд | нд | 0 | 0 | нд | нд
1.1.1.3. | Приг, Стр-во КЛ-0,4 кВ от ТП-215 до ГРЩ №22 многоквартирного дома в ж.к. земли САОЗТ "Ручьи" Всеволожского района ЛО (14-1-17-1-08-03-2-983) | G_14-1-17-1-08-03-2-983 | нд | нд | нд | 0 | 0 | нд | нд | нд | 0 | 0 | нд | нд
1.1.1.3. | Приг, Стр-во КЛ-0,4 кВ от ТП-219 до ГРЩ многоквартирного дома в ж.к. Всеволожского района ЛО (14-1-17-1-08-03-2-924) | G_14-1-17-1-08-03-2-924 | нд | нд | нд | 0 | 0 | нд | нд | нд | 0 | 0 | нд | нд
1.1.1.3. | Приг, Стр-во КЛ-0,4 кВ от ТП-219 до ГРЩ-6 многоквартирного дома в ж.к. Всеволожского района ЛО (14-1-17-1-08-03-2-1417) | G_14-1-17-1-08-03-2-1417 | нд | нд | нд | 0 | 0 | нд | нд | нд | 0 | 0 | нд | нд
1.1.1.3. | Приг, Стр-во КЛ-0,4 кВ от ТП-219 до ГРЩ-7 многоквартирного дома в ж.к. Всеволожского района ЛО (14-1-17-1-08-03-2-1418) | G_14-1-17-1-08-03-2-1418 | нд | нд | нд | 0 | 0 | нд | нд | нд | 0 | 0 | нд | нд
1.1.1.3. | Приг, Стр-во КЛ-0,4 кВ от ТП-219 до КК в ж.к. Всеволожского района ЛО (14-1-17-1-08-03-2-1419) | G_14-1-17-1-08-03-2-1419 | нд | нд | нд | 0 | 0 | нд | нд | нд | 0 | 0 | нд | нд
1.1.1.3. | Приг, Стр-во КЛ-0,4 кВ от ТП-221 до ГРЩ 2 многоквартирного дома в ж.к. Всеволожского района ЛО (14-1-17-1-08-03-2-940) | G_14-1-17-1-08-03-2-940 | нд | нд | нд | 0 | 0 | нд | нд | нд | 0 | 0 | нд | нд
1.1.1.3. | Приг, Стр-во КЛ-0,4 кВ от ТП-221 до ГРЩ 3 многоквартирного дома в ж.к. Всеволожского района ЛО (14-1-17-1-08-03-2-941) | G_14-1-17-1-08-03-2-941 | нд | нд | нд | 0 | 0 | нд | нд | нд | 0 | 0 | нд | нд
1.1.1.3. | Приг, Стр-во КЛ-0,4 кВ от ТП-221 до кабельного киоска №1 многоквартирного дома в ж.к. Всеволожского района ЛО (14-1-17-1-08-03-2-938) | G_14-1-17-1-08-03-2-938 | нд | нд | нд | 0 | 0 | нд | нд | нд | 0 | 0 | нд | нд
1.1.1.3. | Приг, Стр-во КЛ-0,4 кВ от ТП-221 до кабельного киоска №2 многоквартирного дома в ж.к. Всеволожского района ЛО (14-1-17-1-08-03-2-939) | G_14-1-17-1-08-03-2-939 | нд | нд | нд | 0 | 0 | нд | нд | нд | 0 | 0 | нд | нд
1.1.1.3. | Приг, Стр-во КЛ-0,4 кВ от ТП-221 до кабельного киоска №5 многоквартирного дома в ж.к. Всеволожского района ЛО (14-1-17-1-08-03-2-936) | G_14-1-17-1-08-03-2-936 | нд | нд | нд | 0 | 0 | нд | нд | нд | 0 | 0 | нд | нд
1.1.1.3. | Приг, Стр-во КЛ-0,4 кВ от ТП-221 до кабельного киоска №6 многоквартирного дома в ж.к. Всеволожского района ЛО (14-1-17-1-08-03-2-937) | G_14-1-17-1-08-03-2-937 | нд | нд | нд | 0 | 0 | нд | нд | нд | 0 | 0 | нд | нд
1.1.1.3. | Приг, Стр-во КЛ-0,4 кВ от ТП-222 до ГРЩ №4 многоквартирного дома в ж.к. Всеволожского района ЛО (14-1-17-1-08-03-2-930) | G_14-1-17-1-08-03-2-930 | нд | нд | нд | 0 | 0 | нд | нд | нд | 0 | 0 | нд | нд
1.1.1.3. | Приг, Стр-во КЛ-0,4 кВ от ТП-222 до ГРЩ №5 многоквартирного дома в ж.к. Всеволожского района ЛО (14-1-17-1-08-03-2-931) | G_14-1-17-1-08-03-2-931 | нд | нд | нд | 0 | 0 | нд | нд | нд | 0 | 0 | нд | нд
1.1.1.3. | Приг, Стр-во КЛ-0,4 кВ от ТП-222 до кабельного киоска №10 многоквартирного дома в ж.к. Всеволожского района ЛО (14-1-17-1-08-03-2-935) | G_14-1-17-1-08-03-2-935 | нд | нд | нд | 0 | 0 | нд | нд | нд | 0 | 0 | нд | нд
1.1.1.3. | Приг, Стр-во КЛ-0,4 кВ от ТП-222 до кабельного киоска №3 многоквартирного дома в ж.к. Всеволожского района ЛО (14-1-17-1-08-03-2-932) | G_14-1-17-1-08-03-2-932 | нд | нд | нд | 0 | 0 | нд | нд | нд | 0 | 0 | нд | нд
1.1.1.3. | Приг, Стр-во КЛ-0,4 кВ от ТП-222 до кабельного киоска №4 многоквартирного дома в ж.к. Всеволожского района ЛО (14-1-17-1-08-03-2-933) | G_14-1-17-1-08-03-2-933 | нд | нд | нд | 0 | 0 | нд | нд | нд | 0 | 0 | нд | нд
1.1.1.3. | Приг, Стр-во КЛ-0,4 кВ от ТП-222 до кабельного киоска №9 многоквартирного дома в ж.к. Всеволожского района ЛО (14-1-17-1-08-03-2-934) | G_14-1-17-1-08-03-2-934 | нд | нд | нд | 0 | 0 | нд | нд | нд | 0 | 0 | нд | нд
1.1.1.3. | Приг, Стр-во КЛ-0,4 кВ от ТП-223 до ГРЩ 2 корп. Б многоквартирного дома в ж.к. "Десяткино" Всеволожского района ЛО (14-1-17-1-08-03-2-952) | G_14-1-17-1-08-03-2-952 | нд | нд | нд | 0 | 0 | нд | нд | нд | 0 | 0 | нд | нд
1.1.1.3. | Приг, Стр-во КЛ-0,4 кВ от ТП-223 до ГРЩ 2 корп. В многоквартирного дома в ж.к. "Десяткино" Всеволожского района ЛО (14-1-17-1-08-03-2-953) | G_14-1-17-1-08-03-2-953 | нд | нд | нд | 0 | 0 | нд | нд | нд | 0 | 0 | нд | нд
1.1.1.3. | Приг, Стр-во КЛ-0,4 кВ от ТП-223 до ГРЩ автостоянки в ж.к. "Десяткино" Всеволожского района ЛО (14-1-17-1-08-03-2-956) | G_14-1-17-1-08-03-2-956 | нд | нд | нд | 0 | 0 | нд | нд | нд | 0 | 0 | нд | нд
1.1.1.3. | Приг, Стр-во КЛ-0,4 кВ от ТП-223 до кабельного киоска №2.1 в ж.к. "Десяткино" Всеволожского района ЛО (14-1-17-1-08-03-2-954) | G_14-1-17-1-08-03-2-954 | нд | нд | нд | 0 | 0 | нд | нд | нд | 0 | 0 | нд | нд
1.1.1.3. | Приг, Стр-во КЛ-0,4 кВ от ТП-223 до кабельного киоска №2.2 в ж.к. "Десяткино" Всеволожского района ЛО (14-1-17-1-08-03-2-955) | G_14-1-17-1-08-03-2-955 | нд | нд | нд | 0 | 0 | нд | нд | нд | 0 | 0 | нд | нд
1.1.1.3. | Приг, Стр-во КЛ-0,4 кВ от ТП-224 до ГРЩ 1 корп.Б многоквартирного дома в ж.к. "Десяткино" Всеволожского района ЛО (14-1-17-1-08-03-2-957) | G_14-1-17-1-08-03-2-957 | нд | нд | нд | 0 | 0 | нд | нд | нд | 0 | 0 | нд | нд
1.1.1.3. | Приг, Стр-во КЛ-0,4 кВ от ТП-224 до ГРЩ 2 корп.А многоквартирного дома в ж.к. "Десяткино" Всеволожского района ЛО (14-1-17-1-08-03-2-958) | G_14-1-17-1-08-03-2-958 | нд | нд | нд | 0 | 0 | нд | нд | нд | 0 | 0 | нд | нд
1.1.1.3. | Приг, Стр-во КЛ-0,4 кВ от ТП-224 до ГРЩ 3 корп.А многоквартирного дома в ж.к. "Десяткино" Всеволожского района ЛО (14-1-17-1-08-03-2-959) | G_14-1-17-1-08-03-2-959 | нд | нд | нд | 0 | 0 | нд | нд | нд | 0 | 0 | нд | нд
1.1.1.3. | Приг, Стр-во КЛ-0,4 кВ от ТП-224 до кабельного киоска №1.1 многоквартирного дома в ж.к. "Десяткино" Всеволожского района ЛО (14-1-17-1-08-03-2-960) | G_14-1-17-1-08-03-2-960 | нд | нд | нд | 0 | 0 | нд | нд | нд | 0 | 0 | нд | нд
1.1.1.3. | Приг, Стр-во КЛ-0,4 кВ от ТП-224 до кабельного киоска №1.2 многоквартирного дома в ж.к. "Десяткино" Всеволожского района ЛО (14-1-17-1-08-03-2-961) | G_14-1-17-1-08-03-2-961 | нд | нд | нд | 0 | 0 | нд | нд | нд | 0 | 0 | нд | нд
1.1.1.3. | Приг, Стр-во КЛ-0,4 кВ от ТП-225 до ГРЩ 1 корп.А многоквартирного дома в ж.к. "Десяткино" Всеволожского района ЛО (14-1-17-1-08-03-2-962) | G_14-1-17-1-08-03-2-962 | нд | нд | нд | 0 | 0 | нд | нд | нд | 0 | 0 | нд | нд
1.1.1.3. | Приг, Стр-во КЛ-0,4 кВ от ТП-225 до ГРЩ 1 корп.В многоквартирного дома в ж.к. "Десяткино" Всеволожского района ЛО (14-1-17-1-08-03-2-963) | G_14-1-17-1-08-03-2-963 | нд | нд | нд | 0 | 0 | нд | нд | нд | 0 | 0 | нд | нд
1.1.1.3. | Приг, Стр-во КЛ-0,4 кВ от ТП-225 до ГРЩ детского сада в ж.к. "Десяткино" Всеволожского района ЛО (14-1-17-1-08-03-2-964) | G_14-1-17-1-08-03-2-964 | нд | нд | нд | 0 | 0 | нд | нд | нд | 0 | 0 | нд | нд
1.1.1.3. | Приг, Стр-во КЛ-0,4 кВ от ТП-226 до ГРЩ 3 многоквартирного дома в ж.к. "Десяткино" Всеволожского района ЛО (14-1-17-1-08-03-2-1010) | G_14-1-17-1-08-03-2-1010 | нд | нд | нд | 0 | 0 | нд | нд | нд | 0 | 0 | нд | нд
1.1.1.3. | Приг, Стр-во КЛ-0,4 кВ от ТП-226 до ГРЩ 4 многоквартирного дома в ж.к. "Десяткино" Всеволожского района ЛО (14-1-17-1-08-03-2-1011) | G_14-1-17-1-08-03-2-1011 | нд | нд | нд | 0 | 0 | нд | нд | нд | 0 | 0 | нд | нд
1.1.1.3. | Приг, Стр-во КЛ-0,4 кВ от ТП-226 до кабельного киоска №2 многоквартирного дома в ж.к. "Десяткино" Всеволожского района ЛО (14-1-17-1-08-03-2-1012) | G_14-1-17-1-08-03-2-1012 | нд | нд | нд | 0 | 0 | нд | нд | нд | 0 | 0 | нд | нд
1.1.1.3. | Приг, Стр-во КЛ-0,4 кВ от ТП-227 до ГРЩ 1 многоквартирного дома в ж.к. "Десяткино" Всеволожского района ЛО (14-1-17-1-08-03-2-1013) | G_14-1-17-1-08-03-2-1013 | нд | нд | нд | 0 | 0 | нд | нд | нд | 0 | 0 | нд | нд
1.1.1.3. | Приг, Стр-во КЛ-0,4 кВ от ТП-227 до ГРЩ 2 многоквартирного дома в ж.к. "Десяткино" Всеволожского района ЛО (14-1-17-1-08-03-2-1014) | G_14-1-17-1-08-03-2-1014 | нд | нд | нд | 0 | 0 | нд | нд | нд | 0 | 0 | нд | нд
1.1.1.3. | Приг, Стр-во КЛ-0,4 кВ от ТП-227 до кабельного киоска №1 многоквартирного дома в ж.к. "Десяткино" Всеволожского района ЛО (14-1-17-1-08-03-2-1015) | G_14-1-17-1-08-03-2-1015 | нд | нд | нд | 0 | 0 | нд | нд | нд | 0 | 0 | нд | нд
1.1.1.3. | Приг, Стр-во КЛ-0,4 кВ от ТП-234 до ГРЩ №9.1, 9.2 многоквартирного дома в ж.к. "Десяткино" Всеволожского района ЛО (15-1-17-1-08-03-2-0619) | G_15-1-17-1-08-03-2-0619 | нд | нд | нд | 0 | 0 | нд | нд | нд | 0 | 0 | нд | нд
1.1.1.3. | Приг, Стр-во КЛ-0,4 кВ от ТП-234 до ГРЩ №9.3 в ж.к. "Десяткино" Всеволожского района ЛО (15-1-17-1-08-03-2-0620) | G_15-1-17-1-08-03-2-0620 | нд | нд | нд | 0 | 0 | нд | нд | нд | 0 | 0 | нд | нд
1.1.1.3. | Приг, Стр-во КЛ-0,4 кВ от ТП-234 до К/К1 в ж.к. "Десяткино" Всеволожского района ЛО (15-1-17-1-08-03-2-0621) | G_15-1-17-1-08-03-2-0621 | нд | нд | нд | 0 | 0 | нд | нд | нд | 0 | 0 | нд | нд
1.1.1.3. | Приг, Стр-во КЛ-0,4 кВ от ТП-234 до К/К2 в ж.к. "Десяткино" Всеволожского района ЛО (15-1-17-1-08-03-2-0622) | G_15-1-17-1-08-03-2-0622 | нд | нд | нд | 0 | 0 | нд | нд | нд | 0 | 0 | нд | нд
1.1.1.3. | Приг, Стр-во КЛ-0,4 кВ от ТП-3 до ВРУ1 многоквартирного дома №5 в ж.к. Всеволожского района ЛО (14-1-17-1-08-03-2-789) | G_14-1-17-1-08-03-2-789 | нд | нд | нд | 0 | 0 | нд | нд | нд | 0 | 0 | нд | нд
1.1.1.3. | Приг, Стр-во КЛ-0,4 кВ от ТП-3 до ГРЩ№4 многоквартирного дома №5 в ж.к. Всеволожского района ЛО (14-1-17-1-08-03-2-785) | G_14-1-17-1-08-03-2-785 | нд | нд | нд | 0 | 0 | нд | нд | нд | 0 | 0 | нд | нд
1.1.1.3. | Приг, Стр-во КЛ-0,4 кВ от ТП-3 до ГРЩ№5 многоквартирного дома №5 в ж.к. Всеволожского района ЛО (14-1-17-1-08-03-2-786) | G_14-1-17-1-08-03-2-786 | нд | нд | нд | 0 | 0 | нд | нд | нд | 0 | 0 | нд | нд
1.1.1.3. | Приг, Стр-во КЛ-0,4 кВ от ТП-3 до ГРЩ№6 многоквартирного дома №5 в ж.к. Всеволожского района ЛО (14-1-17-1-08-03-2-787) | G_14-1-17-1-08-03-2-787 | нд | нд | нд | 0 | 0 | нд | нд | нд | 0 | 0 | нд | нд
1.1.1.3. | Приг, Стр-во КЛ-0,4 кВ от ТП-3 до ГРЩ№7 многоквартирного дома №5 в ж.к. Всеволожского района ЛО (14-1-17-1-08-03-2-788) | G_14-1-17-1-08-03-2-788 | нд | нд | нд | 0 | 0 | нд | нд | нд | 0 | 0 | нд | нд
1.1.1.3. | Приг, Стр-во КЛ-0,4 кВ от ТП-4 до ВРУ11 многоквартирного дома №8 в ж.к. Всеволожского района ЛО (14-1-17-1-08-03-2-790) | G_14-1-17-1-08-03-2-790 | нд | нд | нд | 0 | 0 | нд | нд | нд | 0 | 0 | нд | нд
1.1.1.3. | Приг, Стр-во КЛ-0,4 кВ от ТП-4 до ВРУ12 многоквартирного дома №8 в ж.к. Всеволожского района ЛО (14-1-17-1-08-03-2-794) | G_14-1-17-1-08-03-2-794 | нд | нд | нд | 0 | 0 | нд | нд | нд | 0 | 0 | нд | нд
1.1.1.3. | Приг, Стр-во КЛ-0,4 кВ от ТП-4 до ВРУ13 многоквартирного дома №8 в ж.к. Всеволожского района ЛО (14-1-17-1-08-03-2-796) | G_14-1-17-1-08-03-2-796 | нд | нд | нд | 0 | 0 | нд | нд | нд | 0 | 0 | нд | нд
1.1.1.3. | Приг, Стр-во КЛ-0,4 кВ от ТП-4 до ВРУ14 многоквартирного дома №8 в ж.к. Всеволожского района ЛО (14-1-17-1-08-03-2-797) | G_14-1-17-1-08-03-2-797 | нд | нд | нд | 0 | 0 | нд | нд | нд | 0 | 0 | нд | нд
1.1.1.3. | Приг, Стр-во КЛ-0,4 кВ от ТП-4 до ГРЩ№19 многоквартирного дома №8 в ж.к. Всеволожского района ЛО (14-1-17-1-08-03-2-791) | G_14-1-17-1-08-03-2-791 | нд | нд | нд | 0 | 0 | нд | нд | нд | 0 | 0 | нд | нд
1.1.1.3. | Приг, Стр-во КЛ-0,4 кВ от ТП-4 до ГРЩ№20 многоквартирного дома №8 в ж.к. Всеволожского района ЛО (14-1-17-1-08-03-2-792) | G_14-1-17-1-08-03-2-792 | нд | нд | нд | 0 | 0 | нд | нд | нд | 0 | 0 | нд | нд
1.1.1.3. | Приг, Стр-во КЛ-0,4 кВ от ТП-4 до ГРЩ№21 многоквартирного дома №8 в ж.к. Всеволожского района ЛО (14-1-17-1-08-03-2-793) | G_14-1-17-1-08-03-2-793 | нд | нд | нд | 0 | 0 | нд | нд | нд | 0 | 0 | нд | нд
1.1.1.3. | Приг, Стр-во КЛ-0,4 кВ от ТП-4 до ГРЩ№22 многоквартирного дома №8 в ж.к. Всеволожского района ЛО (14-1-17-1-08-03-2-795) | G_14-1-17-1-08-03-2-795 | нд | нд | нд | 0 | 0 | нд | нд | нд | 0 | 0 | нд | нд
1.1.1.3. | Приг, Стр-во КЛ-0,4 кВ от ТП-5 до ВРУ №4 многоквартирного дома №5 в ж.к. Всеволожского района ЛО (14-1-17-1-08-03-2-1338) | G_14-1-17-1-08-03-2-1338 | нд | нд | нд | 0 | 0 | нд | нд | нд | 0 | 0 | нд | нд
1.1.1.3. | Приг, Стр-во КЛ-0,4 кВ от ТП-5 до ВРУ №5 многоквартирного дома №5 в ж.к. Всеволожского района ЛО (14-1-17-1-08-03-2-1335) | G_14-1-17-1-08-03-2-1335 | нд | нд | нд | 0 | 0 | нд | нд | нд | 0 | 0 | нд | нд
1.1.1.3. | Приг, Стр-во КЛ-0,4 кВ от ТП-5 до ВРУ №6 многоквартирного дома №6 в ж.к. Всеволожского района ЛО (14-1-17-1-08-03-2-1332) | G_14-1-17-1-08-03-2-1332 | нд | нд | нд | 0 | 0 | нд | нд | нд | 0 | 0 | нд | нд
1.1.1.3. | Приг, Стр-во КЛ-0,4 кВ от ТП-5 до ГРЩ №10 многоквартирного дома №5 в ж.к. Всеволожского района ЛО (14-1-17-1-08-03-2-1336) | G_14-1-17-1-08-03-2-1336 | нд | нд | нд | 0 | 0 | нд | нд | нд | 0 | 0 | нд | нд
1.1.1.3. | Приг, Стр-во КЛ-0,4 кВ от ТП-5 до ГРЩ №11 многоквартирного дома №6 в ж.к. Всеволожского района ЛО (14-1-17-1-08-03-2-1333) | G_14-1-17-1-08-03-2-1333 | нд | нд | нд | 0 | 0 | нд | нд | нд | 0 | 0 | нд | нд
1.1.1.3. | Приг, Стр-во КЛ-0,4 кВ от ТП-5 до ГРЩ №12 многоквартирного дома №6 в ж.к. Всеволожского района ЛО (14-1-17-1-08-03-2-1334) | G_14-1-17-1-08-03-2-1334 | нд | нд | нд | 0 | 0 | нд | нд | нд | 0 | 0 | нд | нд
1.1.1.3. | Приг, Стр-во КЛ-0,4 кВ от ТП-5 до ГРЩ №9 многоквартирного дома №5 в ж.к. Всеволожского района ЛО (14-1-17-1-08-03-2-1337) | G_14-1-17-1-08-03-2-1337 | нд | нд | нд | 0 | 0 | нд | нд | нд | 0 | 0 | нд | нд
1.1.1.3. | Приг, Стр-во КЛ-0,4 кВ от ТП-6 до ВРУ7 многоквартирного дома №7 в ж.к. Всеволожского района ЛО (14-1-17-1-08-03-2-817) | G_14-1-17-1-08-03-2-817 | нд | нд | нд | 0 | 0 | нд | нд | нд | 0 | 0 | нд | нд
1.1.1.3. | Приг, Стр-во КЛ-0,4 кВ от ТП-6 до ВРУ8 многоквартирного дома №7 в ж.к. Всеволожского района ЛО (14-1-17-1-08-03-2-819) | G_14-1-17-1-08-03-2-819 | нд | нд | нд | 0 | 0 | нд | нд | нд | 0 | 0 | нд | нд
1.1.1.3. | Приг, Стр-во КЛ-0,4 кВ от ТП-6 до ГРЩ№13 многоквартирного дома №7 в ж.к. Всеволожского района ЛО (14-1-17-1-08-03-2-816) | G_14-1-17-1-08-03-2-816 | нд | нд | нд | 0 | 0 | нд | нд | нд | 0 | 0 | нд | нд
1.1.1.3. | Приг, Стр-во КЛ-0,4 кВ от ТП-6 до ГРЩ№14 многоквартирного дома №7 в ж.к. Всеволожского района ЛО (14-1-17-1-08-03-2-818) | G_14-1-17-1-08-03-2-818 | нд | нд | нд | 0 | 0 | нд | нд | нд | 0 | 0 | нд | нд
1.1.1.3. | Приг, Стр-во КЛ-0,4 кВ от ТП-6 до ГРЩ№4 многоквартирного дома №2 в ж.к. Всеволожского района ЛО (14-1-17-1-08-03-2-806) | G_14-1-17-1-08-03-2-806 | нд | нд | нд | 0 | 0 | нд | нд | нд | 0 | 0 | нд | нд
1.1.1.3. | Приг, Стр-во КЛ-0,4 кВ от ТП-6 до ГРЩ№5 многоквартирного дома №2 в ж.к. Всеволожского района ЛО (14-1-17-1-08-03-2-807) | G_14-1-17-1-08-03-2-807 | нд | нд | нд | 0 | 0 | нд | нд | нд | 0 | 0 | нд | нд
1.1.1.3. | Приг, Стр-во КЛ-0,4 кВ от ТП-6 до ГРЩ№6 многоквартирного дома №2 в ж.к. Всеволожского района ЛО (14-1-17-1-08-03-2-808) | G_14-1-17-1-08-03-2-808 | нд | нд | нд | 0 | 0 | нд | нд | нд | 0 | 0 | нд | нд
1.1.1.3. | Приг, Стр-во КЛ-0,4 кВ от ТП-7 до ВРУ1 многоквартирного дома №1 в ж.к. Всеволожского района ЛО (14-1-17-1-08-03-2-803) | G_14-1-17-1-08-03-2-803 | нд | нд | нд | 0 | 0 | нд | нд | нд | 0 | 0 | нд | нд
1.1.1.3. | Приг, Стр-во КЛ-0,4 кВ от ТП-7 до ВРУ2 многоквартирного дома №1 в ж.к. Всеволожского района ЛО (14-1-17-1-08-03-2-805) | G_14-1-17-1-08-03-2-805 | нд | нд | нд | 0 | 0 | нд | нд | нд | 0 | 0 | нд | нд
1.1.1.3. | Приг, Стр-во КЛ-0,4 кВ от ТП-7 до ВРУ3 многоквартирного дома №4 в ж.к. Всеволожского района ЛО (14-1-17-1-08-03-2-800) | G_14-1-17-1-08-03-2-800 | нд | нд | нд | 0 | 0 | нд | нд | нд | 0 | 0 | нд | нд
1.1.1.3. | Приг, Стр-во КЛ-0,4 кВ от ТП-7 до ГРЩ№1 многоквартирного дома №1 в ж.к. Всеволожского района ЛО (14-1-17-1-08-03-2-801) | G_14-1-17-1-08-03-2-801 | нд | нд | нд | 0 | 0 | нд | нд | нд | 0 | 0 | нд | нд
1.1.1.3. | Приг, Стр-во КЛ-0,4 кВ от ТП-7 до ГРЩ№2 многоквартирного дома №1 в ж.к. Всеволожского района ЛО (14-1-17-1-08-03-2-802) | G_14-1-17-1-08-03-2-802 | нд | нд | нд | 0 | 0 | нд | нд | нд | 0 | 0 | нд | нд
1.1.1.3. | Приг, Стр-во КЛ-0,4 кВ от ТП-7 до ГРЩ№3 многоквартирного дома №1 в ж.к. Всеволожского района ЛО (14-1-17-1-08-03-2-804) | G_14-1-17-1-08-03-2-804 | нд | нд | нд | 0 | 0 | нд | нд | нд | 0 | 0 | нд | нд
1.1.1.3. | Приг, Стр-во КЛ-0,4 кВ от ТП-7 до ГРЩ№7 многоквартирного дома №4 в ж.к. Всеволожского района ЛО (14-1-17-1-08-03-2-798) | G_14-1-17-1-08-03-2-798 | нд | нд | нд | 0 | 0 | нд | нд | нд | 0 | 0 | нд | нд
1.1.1.3. | Приг, Стр-во КЛ-0,4 кВ от ТП-7 до ГРЩ№8 многоквартирного дома №4 в ж.к. Всеволожского района ЛО (14-1-17-1-08-03-2-799) | G_14-1-17-1-08-03-2-799 | нд | нд | нд | 0 | 0 | нд | нд | нд | 0 | 0 | нд | нд
1.1.1.3. | Приг, Стр-во КЛ-0,4 кВ от ТП-8 до ВРУ15 многоквартирного дома №3 в ж.к. Всеволожского района ЛО (14-1-17-1-08-03-2-815) | G_14-1-17-1-08-03-2-815 | нд | нд | нд | 0 | 0 | нд | нд | нд | 0 | 0 | нд | нд
1.1.1.3. | Приг, Стр-во КЛ-0,4 кВ от ТП-8 до ГРЩ№25 многоквартирного дома №3 в ж.к. Всеволожского района ЛО (14-1-17-1-08-03-2-811) | G_14-1-17-1-08-03-2-811 | нд | нд | нд | 0 | 0 | нд | нд | нд | 0 | 0 | нд | нд
1.1.1.3. | Приг, Стр-во КЛ-0,4 кВ от ТП-8 до ГРЩ№26 многоквартирного дома №3 в ж.к. Всеволожского района ЛО (14-1-17-1-08-03-2-812) | G_14-1-17-1-08-03-2-812 | нд | нд | нд | 0 | 0 | нд | нд | нд | 0 | 0 | нд | нд
1.1.1.3. | Приг, Стр-во КЛ-0,4 кВ от ТП-8 до ГРЩ№27 многоквартирного дома №3 в ж.к. Всеволожского района ЛО (14-1-17-1-08-03-2-813) | G_14-1-17-1-08-03-2-813 | нд | нд | нд | 0 | 0 | нд | нд | нд | 0 | 0 | нд | нд
1.1.1.3. | Приг, Стр-во КЛ-0,4 кВ от ТП-8 до ГРЩ№28 многоквартирного дома №3 в ж.к. Всеволожского района ЛО (14-1-17-1-08-03-2-814) | G_14-1-17-1-08-03-2-814 | нд | нд | нд | 0 | 0 | нд | нд | нд | 0 | 0 | нд | нд
1.1.1.3. | Приг, Стр-во КЛ-0,4 кВ от ТП-8523 до ГРЩ жилого дома в п. Бугры Всеволожского района ЛО (14-1-17-1-08-03-2-1350) | G_14-1-17-1-08-03-2-1350 | нд | нд | нд | 0 | 0 | нд | нд | нд | 0 | 0 | нд | нд
1.1.1.3. | Приг, Стр-во КЛ-0,4 кВ от ЩРН 1/1 до ЩРН 1/2 на участке заявителя в Бугровском СП Всеволожского района ЛО (16-1-17-1-08-03-2-0504) | H_16-1-17-1-08-03-2-0504 | нд | нд | нд | 0 | 0 | нд | нд | нд | 0 | 0 | нд | нд
1.1.1.3. | Приг, Стр-во КЛ-0,4 кВ от ЩРН 1/11 до ЩРН 1/12 на участке заявителя в Бугровском СП Всеволожского района ЛО (16-1-17-1-08-03-2-0514) | H_16-1-17-1-08-03-2-0514 | нд | нд | нд | 0 | 0 | нд | нд | нд | 0 | 0 | нд | нд
1.1.1.3. | Приг, Стр-во КЛ-0,4 кВ от ЩРН 1/2 до ЩРН 1/3 на участке заявителя в Бугровском СП Всеволожского района ЛО (16-1-17-1-08-03-2-0505) | H_16-1-17-1-08-03-2-0505 | нд | нд | нд | 0 | 0 | нд | нд | нд | 0 | 0 | нд | нд
1.1.1.3. | Приг, Стр-во КЛ-0,4 кВ от ЩРН 1/4 до ЩРН 1/5 на участке заявителя в Бугровском СП Всеволожского района ЛО (16-1-17-1-08-03-2-0507) | H_16-1-17-1-08-03-2-0507 | нд | нд | нд | 0 | 0 | нд | нд | нд | 0 | 0 | нд | нд
1.1.1.3. | Приг, Стр-во КЛ-0,4 кВ от ЩРН 1/5 до ЩРН 1/6 на участке заявителя в Бугровском СП Всеволожского района ЛО (16-1-17-1-08-03-2-0508) | H_16-1-17-1-08-03-2-0508 | нд | нд | нд | 0 | 0 | нд | нд | нд | 0 | 0 | нд | нд
1.1.1.3. | Приг, Стр-во КЛ-0,4 кВ от ЩРН 1/7 до ЩРН 1/8 на участке заявителя в Бугровском СП Всеволожского района ЛО (16-1-17-1-08-03-2-0510) | H_16-1-17-1-08-03-2-0510 | нд | нд | нд | 0 | 0 | нд | нд | нд | 0 | 0 | нд | нд
1.1.1.3. | Приг, Стр-во КЛ-0,4 кВ от ЩРН 1/8 до ЩРН 1/9 на участке заявителя в Бугровском СП Всеволожского района ЛО (16-1-17-1-08-03-2-0511) | H_16-1-17-1-08-03-2-0511 | нд | нд | нд | 0 | 0 | нд | нд | нд | 0 | 0 | нд | нд
1.1.1.3. | Приг, Стр-во КЛ-0,4 кВ от ЩРН 2/1 до ЩРН 2/2 на участке заявителя в Бугровском СП Всеволожского района ЛО (16-1-17-1-08-03-2-0516) | H_16-1-17-1-08-03-2-0516 | нд | нд | нд | 0 | 0 | нд | нд | нд | 0 | 0 | нд | нд
1.1.1.3. | Приг, Стр-во КЛ-0,4 кВ от ЩРН 2/3 до ЩРН 2/4 на участке заявителя в Бугровском СП Всеволожского района ЛО (16-1-17-1-08-03-2-0520) | H_16-1-17-1-08-03-2-0520 | нд | нд | нд | 0 | 0 | нд | нд | нд | 0 | 0 | нд | нд
1.1.1.3. | Приг, Стр-во КЛ-0,4 кВ от ЩРН 2/5 до ЩРН 2/6 на участке заявителя в Бугровском СП Всеволожского района ЛО (16-1-17-1-08-03-2-0522) | H_16-1-17-1-08-03-2-0522 | нд | нд | нд | 0 | 0 | нд | нд | нд | 0 | 0 | нд | нд
1.1.1.3. | Приг, Стр-во КЛ-0,4 кВ от ЩРН 2/7 до ЩРН 2/8 на участке заявителя в Бугровском СП Всеволожского района ЛО (16-1-17-1-08-03-2-0525) | H_16-1-17-1-08-03-2-0525 | нд | нд | нд | 0 | 0 | нд | нд | нд | 0 | 0 | нд | нд
1.1.1.3. | Приг, Стр-во КЛ-0,4 от 2БКТП-1 до ГРЩ 3-1 жилого дома в п. Тельмана Тосненского района ЛО (14-1-17-1-08-03-2-1106) | G_14-1-17-1-08-03-2-1106 | нд | нд | нд | 0 | 0 | нд | нд | нд | 0 | 0 | нд | нд
1.1.1.3. | Приг, Стр-во КЛ-0,4 от 2БКТП-1 до ГРЩ 3-2 жилого дома в п. Тельмана Тосненского района ЛО (14-1-17-1-08-03-2-1107) | G_14-1-17-1-08-03-2-1107 | нд | нд | нд | 0 | 0 | нд | нд | нд | 0 | 0 | нд | нд
1.1.1.3. | Приг, Стр-во КЛ-0,4 от 2БКТП-1 до ГРЩ 3-3 жилого дома в п. Тельмана Тосненского района ЛО (14-1-17-1-08-03-2-1108) | G_14-1-17-1-08-03-2-1108 | нд | нд | нд | 0 | 0 | нд | нд | нд | 0 | 0 | нд | нд
1.1.1.3. | Приг, Стр-во КЛ-0,4 от 2БКТП-1 до ГЩВУ 3-1 жилого дома в п. Тельмана Тосненского района ЛО (14-1-17-1-08-03-2-1105) | G_14-1-17-1-08-03-2-1105 | нд | нд | нд | 0 | 0 | нд | нд | нд | 0 | 0 | нд | нд
1.1.1.3. | Приг, Стр-во КЛ-0,4 от 2БКТП-1 до ГЩВУ 3-2 жилого дома в п. Тельмана Тосненского района ЛО (14-1-17-1-08-03-2-1109) | G_14-1-17-1-08-03-2-1109 | нд | нд | нд | 0 | 0 | нд | нд | нд | 0 | 0 | нд | нд
1.1.1.3. | Приг, Стр-во КЛ-0,4 от 2БКТП-1 до кабельного киоска №3 в п. Тельмана Тосненского района ЛО (14-1-17-1-08-03-2-1104) | G_14-1-17-1-08-03-2-1104 | нд | нд | нд | 0 | 0 | нд | нд | нд | 0 | 0 | нд | нд
1.1.1.3. | Приг, Стр-во КЛ-0,4 от 2БКТП-2 до ГРЩ 1-3 жилого дома в п. Тельмана Тосненского района ЛО (14-1-17-1-08-03-2-1114) | G_14-1-17-1-08-03-2-1114 | нд | нд | нд | 0 | 0 | нд | нд | нд | 0 | 0 | нд | нд
1.1.1.3. | Приг, Стр-во КЛ-0,4 от 2БКТП-2 до ГРЩ 2-1 жилого дома в п. Тельмана Тосненского района ЛО (14-1-17-1-08-03-2-1116) | G_14-1-17-1-08-03-2-1116 | нд | нд | нд | 0 | 0 | нд | нд | нд | 0 | 0 | нд | нд
1.1.1.3. | Приг, Стр-во КЛ-0,4 от 2БКТП-2 до ГРЩ 2-2 жилого дома в п. Тельмана Тосненского района ЛО (14-1-17-1-08-03-2-1115) | G_14-1-17-1-08-03-2-1115 | нд | нд | нд | 0 | 0 | нд | нд | нд | 0 | 0 | нд | нд
1.1.1.3. | Приг, Стр-во КЛ-0,4 от 2БКТП-2 до ГЩВУ 1-3 жилого дома в п. Тельмана Тосненского района ЛО (14-1-17-1-08-03-2-1111) | G_14-1-17-1-08-03-2-1111 | нд | нд | нд | 0 | 0 | нд | нд | нд | 0 | 0 | нд | нд
1.1.1.3. | Приг, Стр-во КЛ-0,4 от 2БКТП-2 до ГЩВУ 2-1 жилого дома в п. Тельмана Тосненского района ЛО (14-1-17-1-08-03-2-1113) | G_14-1-17-1-08-03-2-1113 | нд | нд | нд | 0 | 0 | нд | нд | нд | 0 | 0 | нд | нд
1.1.1.3. | Приг, Стр-во КЛ-0,4 от 2БКТП-2 до ГЩВУ 2-2 жилого дома в п. Тельмана Тосненского района ЛО (14-1-17-1-08-03-2-1112) | G_14-1-17-1-08-03-2-1112 | нд | нд | нд | 0 | 0 | нд | нд | нд | 0 | 0 | нд | нд
1.1.1.3. | Приг, Стр-во КЛ-0,4 от 2БКТП-2 до кабельного киоска №2 в п. Тельмана Тосненского района ЛО (14-1-17-1-08-03-2-1110) | G_14-1-17-1-08-03-2-1110 | нд | нд | нд | 0 | 0 | нд | нд | нд | 0 | 0 | нд | нд
1.1.1.3. | Приг, Стр-во КЛ-0,4 от 2БКТП-3 до ГРЩ 1-1 жилого дома в п. Тельмана Тосненского района ЛО (14-1-17-1-08-03-2-1120) | G_14-1-17-1-08-03-2-1120 | нд | нд | нд | 0 | 0 | нд | нд | нд | 0 | 0 | нд | нд
1.1.1.3. | Приг, Стр-во КЛ-0,4 от 2БКТП-3 до ГРЩ 1-2 жилого дома в п. Тельмана Тосненского района ЛО (14-1-17-1-08-03-2-1121) | G_14-1-17-1-08-03-2-1121 | нд | нд | нд | 0 | 0 | нд | нд | нд | 0 | 0 | нд | нд
1.1.1.3. | Приг, Стр-во КЛ-0,4 от 2БКТП-3 до ГРЩ жилого дома корп.№3 в п. Тельмана Тосненского района ЛО (14-1-17-1-08-03-2-1122) | G_14-1-17-1-08-03-2-1122 | нд | нд | нд | 0 | 0 | нд | нд | нд | 0 | 0 | нд | нд
1.1.1.3. | Приг, Стр-во КЛ-0,4 от 2БКТП-3 до ГЩВУ 1-1 жилого дома в п. Тельмана Тосненского района ЛО (14-1-17-1-08-03-2-1118) | G_14-1-17-1-08-03-2-1118 | нд | нд | нд | 0 | 0 | нд | нд | нд | 0 | 0 | нд | нд
1.1.1.3. | Приг, Стр-во КЛ-0,4 от 2БКТП-3 до ГЩВУ 1-2 жилого дома в п. Тельмана Тосненского района ЛО (14-1-17-1-08-03-2-1119) | G_14-1-17-1-08-03-2-1119 | нд | нд | нд | 0 | 0 | нд | нд | нд | 0 | 0 | нд | нд
1.1.1.3. | Приг, Стр-во КЛ-0,4 от 2БКТП-3 до кабельного киоска №1 в п. Тельмана Тосненского района ЛО (14-1-17-1-08-03-2-1117) | G_14-1-17-1-08-03-2-1117 | нд | нд | нд | 0 | 0 | нд | нд | нд | 0 | 0 | нд | нд
1.1.1.3. | Приг, Стр-во КЛ-0,4кВ от БКТП-104 до ГРЩ 2 школы в мас. Кудрово Всеволожского района ЛО (14-1-17-1-08-03-2-1442) | G_14-1-17-1-08-03-2-1442 | нд | нд | нд | 0 | 0 | нд | нд | нд | 0 | 0 | нд | нд
1.1.1.3. | Приг, Стр-во КЛ-0,4кВ от БКТП-104 до ГРЩ ДОУ в мас. Кудрово Всеволожского района ЛО (14-1-17-1-08-03-2-1443) | G_14-1-17-1-08-03-2-1443 | нд | нд | нд | 0 | 0 | нд | нд | нд | 0 | 0 | нд | нд
1.1.1.3. | Приг, Стр-во КЛ-0,4кВ от ТП-5/1 до ГРЩ 10.1 многоквартирного дома в мас. Кудрово Всеволожского района ЛО (14-1-17-1-08-03-2-893) | G_14-1-17-1-08-03-2-893 | нд | нд | нд | 0 | 0 | нд | нд | нд | 0 | 0 | нд | нд
1.1.1.3. | Приг, Стр-во КЛ-0,4кВ от ТП-5/1 до ГРЩ 10.2 многоквартирного дома в мас. Кудрово Всеволожского района ЛО (14-1-17-1-08-03-2-894) | G_14-1-17-1-08-03-2-894 | нд | нд | нд | 0 | 0 | нд | нд | нд | 0 | 0 | нд | нд
1.1.1.3. | Приг, Стр-во КЛ-0,4кВ от ТП-5/1 до ГРЩ 10.3 многоквартирного дома в мас. Кудрово Всеволожского района ЛО (14-1-17-1-08-03-2-895) | G_14-1-17-1-08-03-2-895 | нд | нд | нд | 0 | 0 | нд | нд | нд | 0 | 0 | нд | нд
1.1.1.3. | Приг, Стр-во 2КЛ-0,4 кВ от проектируемой БКТП-1 до ГРЩ дома 4 в мас. Янино-Восточный Всеволожского района ЛО (16-1-17-1-08-03-2-0743) | H_16-1-17-1-08-03-2-0743 | нд | нд | нд | 0 | 0 | нд | нд | нд | 0 | 0 | нд | нд
1.1.1.3. | Киров, Стр-во 2КЛ-0,4 кВ от ТП-145 до ВРУ объекта в г. Кировск ЛО (14-1-10-1-08-03-2-517) | G_14-1-10-1-08-03-2-517 | нд | нд | нд | 0 | 0 | нд | нд | нд | 0 | 0 | нд | нд
1.1.1.3. | Киров, Стр-во 2КЛ-0,4 кВ от устанавливаемой БКТП на ул. Энергетиков до КР у границ участка заявителя в г. Кировск ЛО (15-1-10-1-08-03-2-1106) | G_15-1-10-1-08-03-2-1106 | нд | нд | нд | 0 | 0 | нд | нд | нд | 0 | 0 | нд | нд
1.1.1.3. | Киров, Стр-во двух КЛ-0,4 кВ от проектируемой ТП-10/0,4 (ТП-51) до ГРЩ школы на ул. Пролетарской в г. Шлиссельбург ЛО. (13-1-22-1-08-03-2-273) | G_13-1-22-1-08-03-2-273 | нд | нд | нд | 0 | 0 | нд | нд | нд | 0 | 0 | нд | нд
1.1.1.3. | Киров, Стр-во КЛ-0,4 кВ от проектируемой 2БКТП-10/0,4 кВ до ГРЩ-0,4 кВ заявителя в г. Отрадное Кировского р-на ЛО (16-1-10-1-08-03-2-1136) | H_16-1-10-1-08-03-2-1136 | нд | нд | нд | 0 | 0 | нд | нд | нд | 0 | 0 | нд | нд
1.1.1.3. | Киров, Стр-во КЛ-0,4 кВ от проектируемой КТП 6/0,4кВ до ВРУ-0,4 кВ объекта на ул. ул. Набережная в г. Кировск ЛО (14-1-10-1-08-03-2-1399) | H_14-1-10-1-08-03-2-1399 | нд | нд | нд | 0 | 0 | нд | нд | нд | 0 | 0 | нд | нд
1.1.1.3. | Киров, Стр-во КЛ-0,4 кВ от установавливаемой БКТП-6/0,4 кВ до ГРЩ-0,4 кВ объекта в г. Кировск ЛО (16-1-10-1-08-03-2-0006) | G_16-1-10-1-08-03-2-0006 | нд | нд | нд | 0 | 0 | нд | нд | нд | 0 | 0 | нд | нд
1.1.1.3. | Киров, Стр-во КЛ-0,4 кВ от уст-ой КТПП 2х250/6х0,4 кВ до павильона музея-диорамы "Прорыв блокады Ленинграда" в г. Кировск ЛО (15-1-10-1-08-03-2-1314) | G_15-1-10-1-08-03-2-1314 | нд | нд | нд | 0 | 0 | нд | нд | нд | 0 | 0 | нд | нд
1.1.1.3. | Киров, Стр-во КЛ-0,4 кВ от проектируемой БКТП на ул. Набережная до ГРЩ объекта в г. Кировск Кировского района ЛО (16-1-10-1-08-03-2-0663) | H_16-1-10-1-08-03-2-0663 | нд | нд | нд | 0 | 0 | нд | нд | нд | 0 | 0 | нд | нд
1.1.1.3. | Гатч, Стр-во 2 КЛ-0,4 кВ от 2 КТП в районе пр. Героев до ВРУ объекта в п. Сиверский Гатчинского р-на ЛО (14-1-06-1-08-03-2-297) | G_14-1-06-1-08-03-2-297 | нд | нд | нд | 0 | 0 | нд | нд | нд | 0 | 0 | нд | нд
1.1.1.3. | Луга, Стр-во КЛ-0,4 кВ от ТП-24 до проектируемого КР-0,4 кВ в г.Луга ЛО (16-1-06-1-08-03-2-1146) | H_16-1-06-1-08-03-2-1146 | нд | нд | нд | 0 | 0 | нд | нд | нд | 0 | 0 | нд | нд
1.1.1.3. | Луга, Стр-во КЛ-0,4 кВ от ТП-27 до проектируемого КР-0,4 кВ в г.Луга ЛО (16-1-06-1-08-03-2-1145) | H_16-1-06-1-08-03-2-1145 | нд | нд | нд | 0 | 0 | нд | нд | нд | 0 | 0 | нд | нд
1.1.1.3. | Бокс, Стр-во 2КЛ-0,4 кВ от ТП-27 до ГРЩ в г. Бокситогорск (13-1-01-1-08-03-2-1215) | G_13-1-01-1-08-03-2-1215 | нд | нд | нд | 0 | 0 | нд | нд | нд | 0 | 0 | нд | нд
1.1.1.3. | Волх, Стр-во КЛ-0,4 кВ между объектами корпус 1 и корпус 2 в г. Волхов ЛО (14-1-03-1-08-03-1-116) | G_14-1-03-1-08-03-1-116 | нд | нд | нд | 0 | 0 | нд | нд | нд | 0 | 0 | нд | нд
1.1.1.3. | Волх, Стр-во КЛ-0,4 кВ от РУ-0,4 кВ ТП-59 до ВРУ-0,4 кВ объекта корпус 1 в г. Волхов ЛО (14-1-03-1-08-03-1-114) | G_14-1-03-1-08-03-1-114 | нд | нд | нд | 0 | 0 | нд | нд | нд | 0 | 0 | нд | нд
1.1.1.3. | Волх, Стр-во КЛ-0,4 кВ от РУ-0,4 кВ ТП-59 до ВРУ-0,4 кВ объекта корпус 2 в г. Волхов ЛО (14-1-03-1-08-03-1-115) | G_14-1-03-1-08-03-1-115 | нд | нд | нд | 0 | 0 | нд | нд | нд | 0 | 0 | нд | нд
1.1.1.3. | Волх, Стр-во КЛ-0,4 кВ от ТП-46 до ГРЩ объекта в г. Волхов ЛО (13-1-03-1-08-03-2-1172) | G_13-1-03-1-08-03-2-1172 | нд | нд | нд | 0 | 0 | нд | нд | нд | 0 | 0 | нд | нд
1.1.1.3. | Волх, Стр-во КЛ-0,4 кВ от ТП-47 до ГРЩ объекта в г. Волхов ЛО (13-1-03-1-08-03-2-1173) | G_13-1-03-1-08-03-2-1173 | нд | нд | нд | 0 | 0 | нд | нд | нд | 0 | 0 | нд | нд
1.1.1.3. | Волх, Стр-во КЛ-0,4 кВ от ТП-93 до объекта заявителя в г. Кириши ЛО (15-1-03-1-08-03-2-1405) | G_15-1-03-1-08-03-2-1405 | нд | нд | нд | 0 | 0 | нд | нд | нд | 0 | 0 | нд | нд
1.1.1.3. | Всев, Стр-во 2КЛ-0,4 кВ от БКРТП-10/0,4 кВ №1 до энергопринимающих устройств заявителя в дер. Янино-1 (13-1-04-1-08-03-2-307) | G_13-1-04-1-08-03-2-307 | нд | нд | нд | 0 | 0 | нд | нд | нд | 0 | 0 | нд | нд
1.1.1.3. | Всев, Стр-во 2КЛ-0,4 кВ от БКТП-10/0,4 кВ №10 до энергопринимающих устройств заявителя в дер. Янино-1 (13-1-04-1-08-03-2-316) | G_13-1-04-1-08-03-2-316 | нд | нд | нд | 0 | 0 | нд | нд | нд | 0 | 0 | нд | нд
1.1.1.3. | Всев, Стр-во 2КЛ-0,4 кВ от БКТП-10/0,4 кВ №11 до энергопринимающих устройств заявителя в дер. Янино-1 (13-1-04-1-08-03-2-317) | G_13-1-04-1-08-03-2-317 | нд | нд | нд | 0 | 0 | нд | нд | нд | 0 | 0 | нд | нд
1.1.1.3. | Всев, Стр-во 2КЛ-0,4 кВ от БКТП-10/0,4 кВ №12 до энергопринимающих устройств заявителя в дер. Янино-1 (13-1-04-1-08-03-2-318) | G_13-1-04-1-08-03-2-318 | нд | нд | нд | 0 | 0 | нд | нд | нд | 0 | 0 | нд | нд
1.1.1.3. | Всев, Стр-во 2КЛ-0,4 кВ от БКТП-10/0,4 кВ №2 до энергопринимающих устройств заявителя в дер. Янино-1 (13-1-04-1-08-03-2-308) | G_13-1-04-1-08-03-2-308 | нд | нд | нд | 0 | 0 | нд | нд | нд | 0 | 0 | нд | нд
1.1.1.3. | Всев, Стр-во 2КЛ-0,4 кВ от БКТП-10/0,4 кВ №3 до энергопринимающих устройств заявителя в дер. Янино-1 (13-1-04-1-08-03-2-309) | G_13-1-04-1-08-03-2-309 | нд | нд | нд | 0 | 0 | нд | нд | нд | 0 | 0 | нд | нд
1.1.1.3. | Всев, Стр-во 2КЛ-0,4 кВ от БКТП-10/0,4 кВ №4 до энергопринимающих устройств заявителя в дер. Янино-1 (13-1-04-1-08-03-2-310) | G_13-1-04-1-08-03-2-310 | нд | нд | нд | 0 | 0 | нд | нд | нд | 0 | 0 | нд | нд
1.1.1.3. | Всев, Стр-во 2КЛ-0,4 кВ от БКТП-10/0,4 кВ №5 до энергопринимающих устройств заявителя в дер. Янино-1 (13-1-04-1-08-03-2-312) | G_13-1-04-1-08-03-2-312 | нд | нд | нд | 0 | 0 | нд | нд | нд | 0 | 0 | нд | нд
1.1.1.3. | Всев, Стр-во 2КЛ-0,4 кВ от БКТП-10/0,4 кВ №6 до энергопринимающих устройств заявителя в дер. Янино-1 (13-1-04-1-08-03-2-311) | G_13-1-04-1-08-03-2-311 | нд | нд | нд | 0 | 0 | нд | нд | нд | 0 | 0 | нд | нд
1.1.1.3. | Всев, Стр-во 2КЛ-0,4 кВ от БКТП-10/0,4 кВ №7 до энергопринимающих устройств заявителя в дер. Янино-1 (13-1-04-1-08-03-2-313) | G_13-1-04-1-08-03-2-313 | нд | нд | нд | 0 | 0 | нд | нд | нд | 0 | 0 | нд | нд
1.1.1.3. | Всев, Стр-во 2КЛ-0,4 кВ от БКТП-10/0,4 кВ №8 до энергопринимающих устройств заявителя в дер. Янино-1 (13-1-04-1-08-03-2-314) | G_13-1-04-1-08-03-2-314 | нд | нд | нд | 0 | 0 | нд | нд | нд | 0 | 0 | нд | нд
1.1.1.3. | Всев, Стр-во 2КЛ-0,4 кВ от БКТП-10/0,4 кВ №9 до энергопринимающих устройств заявителя в дер. Янино-1 (13-1-04-1-08-03-2-315) | G_13-1-04-1-08-03-2-315 | нд | нд | нд | 0 | 0 | нд | нд | нд | 0 | 0 | нд | нд
1.1.1.3. | Всев, Стр-во КЛ-0,4 кВ от проектирумеой КТП-10/0,4 кВ до КД-0,4 кВ в д. Новосаратовка Всеволожского р-на ЛО (15-1-04-1-08-03-2-0875) | G_15-1-04-1-08-03-2-0875 | нд | нд | нд | 0 | 0 | нд | нд | нд | 0 | 0 | нд | нд
1.1.1.3. | Всев, Стр-во КЛ-0,4 кВ от ТП-8 до КК-0,4 кВ в п.им. Морозова Всеволожского р-на ЛО (16-1-10-1-08-03-2-0892) | H_16-1-10-1-08-03-2-0892 | нд | нд | нд | 0 | 0 | нд | нд | нд | 0 | 0 | нд | нд
1.1.1.3. | Приг, Стр-во 2КЛ-0,4 кВ от БКТП-1 до ГРЩ1 корп. Е в дер.Янино-1 Всеволожского района ЛО (15-1-04-1-08-03-2-0570) | G_15-1-04-1-08-03-2-0570 | нд | нд | нд | 0 | 0 | нд | нд | нд | 0 | 0 | нд | нд
1.1.1.3. | Приг, Стр-во 2КЛ-0,4 кВ от БКТП-2 до ГРЩ1 корп. Г в дер. Янино-1 Всеволожского района ЛО (15-1-04-1-08-03-2-0571) | G_15-1-04-1-08-03-2-0571 | нд | нд | нд | 0 | 0 | нд | нд | нд | 0 | 0 | нд | нд
1.1.1.3. | Приг, Стр-во 2КЛ-0,4 кВ от БКТП-3 до ГРЩ1 корп. Б в дер. Янино-1 Всеволожского района ЛО (15-1-04-1-08-03-2-0572) | G_15-1-04-1-08-03-2-0572 | нд | нд | нд | 0 | 0 | нд | нд | нд | 0 | 0 | нд | нд
1.1.1.3. | Приг, Стр-во 2КЛ-0,4 кВ от проектируемой 2БКТП-10/0,4 кВ до КК-1 в з. ЗАО «Бугры» Всеволожского района ЛО (15-1-04-1-08-03-2-0946) | G_15-1-04-1-08-03-2-0946 | нд | нд | нд | 0 | 0 | нд | нд | нд | 0 | 0 | нд | нд
1.1.1.3. | Кириш, Стр-во 2КЛ-0,4 кВ от ТП-86 до объекта заявителя в г. Кириши ЛО (14-1-09-1-08-03-2-1293) | G_14-1-09-1-08-03-2-1293 | нд | нд | нд | 0 | 0 | нд | нд | нд | 0 | 0 | нд | нд
1.1.1.3. | Кириш, Стр-во 2КЛ-0,4 кВ от ТП-86 до объекта заявителя в районе жилого дома на ул. Восточная д.8 в г. Кириши ЛО (15-1-09-1-08-03-2-1293) | G_15-1-09-1-08-03-2-1293 | нд | нд | нд | 0 | 0 | нд | нд | нд | 0 | 0 | нд | нд
1.1.1.3. | ЛодП, Стр-во КЛ-0,4 кВ от ТП-56 до ВУ на наружной стене главного корпуса дома престарелых г. Лодейное Поле ЛО (15-1-12-1-08-03-2-1026) | G_15-1-12-1-08-03-2-1026 | нд | нд | нд | 0 | 0 | нд | нд | нд | 0 | 0 | нд | нд
1.1.1.3. | Луга, Стр-во КЛ-0,4 кВ от ТП-29а до земельного участка заявителя в г. Луга ЛО (15-1-13-1-08-03-2-1351) | G_15-1-13-1-08-03-2-1351 | нд | нд | нд | 0 | 0 | нд | нд | нд | 0 | 0 | нд | нд
1.1.1.3. | Луга, Стр-во КЛ-0,4 кВ от ТП-45 до земельного участка заявителя в г. Луга ЛО (15-1-13-1-08-03-2-1352) | G_15-1-13-1-08-03-2-1352 | нд | нд | нд | 0 | 0 | нд | нд | нд | 0 | 0 | нд | нд
1.1.1.3. | Слан, Стр-во 2КЛ-0,4 кВ от ТП-11 в г. Сланцы ЛО (14-1-18-1-08-03-2-544) | G_14-1-18-1-08-03-2-544 | нд | нд | нд | 0 | 0 | нд | нд | нд | 0 | 0 | нд | нд
1.1.1.3. | Слан, Стр-во 2КЛ-0,4 кВ от ТП-9 в г. Сланцы ЛО (14-1-18-1-08-03-2-543) | G_14-1-18-1-08-03-2-543 | нд | нд | нд | 0 | 0 | нд | нд | нд | 0 | 0 | нд | нд
1.1.1.3. | СосБ, Стр-во 2 КЛ-0,4 от ТП-291 до ГРЩ здания школы искусств в г. Волосово ЛО (15-1-19-1-08-03-2-0761) | G_15-1-19-1-08-03-2-0761 | нд | нд | нд | 0 | 0 | нд | нд | нд | 0 | 0 | нд | нд
1.1.1.3. | СосБ, Стр-во КЛ-0,4 кВ от ТП 9-14 в г. Сосновый Бор ЛО (15-1-19-1-08-03-2-0603) | G_15-1-19-1-08-03-2-0603 | нд | нд | нд | 0 | 0 | нд | нд | нд | 0 | 0 | нд | нд
1.1.1.3. | СосБ, Стр-во КЛ-0,4 от ТП 10-1 до ВРУ №2 школы в г. Сосновый Бор ЛО (13-2-19-0-08-01-2-1139) | G_13-2-19-0-08-01-2-1139 | нд | нд | нд | 0 | 0 | нд | нд | нд | 0 | 0 | нд | нд
1.1.1.3. | СосБ, Стр-во КЛ-0,4 от ТП 10-2 до ВРУ №2 школы в г. Сосновый Бор ЛО (13-1-19-1-08-03-2-1138) | G_13-1-19-1-08-03-2-1138 | нд | нд | нд | 0 | 0 | нд | нд | нд | 0 | 0 | нд | нд
1.1.1.3. | Тосно, Стр-во 2КЛ-0,4 кВ от ТП-15 до ШРН жилого дома в г. Никольское (12-1-21-1-08-03-2-412) | G_12-1-21-1-08-03-2-412 | нд | нд | нд | 0 | 0 | нд | нд | нд | 0 | 0 | нд | нд
1.1.1.3. | Тосно, Стр-во КЛ-0,4 кВ от проектируемой 2БКТП-10/0,4 кВ до ВРУ здания детского сада-яслей в г. Тосно ЛО (14-1-21-1-08-03-2-532) | Г_G_14-1-21-1-08-03-2-532 | нд | нд | нд | 0 | 0 | нд | нд | нд | 0 | 0 | нд | нд
1.1.1.3. | Всев, Стр-во 4-х КЛ-0,4 кВ от ПС-335 до проектируемой БКТП 10/0,4 кВ в Заневском СП (10-04/7-004.2 ПИР, 3 ПРЧ) | G_10-04/7-004 | нд | нд | нд | 0 | 0 | нд | нд | нд | 0 | 0 | нд | нд
1.1.1.3. | Подп, Стр-во КЛ-0,4 кВ от РУ-0,4 кВ ТП-99 до РП-0,4 кВ (11-15/1-013.1 СМР, 2 ПИР) | G_11-15/1-013 | нд | нд | нд | 0 | 0 | нд | нд | нд | 0 | 0 | нд | нд
1.1.1.3. | Всев, Стр-во КЛ-0,4 кВ от РУ-0,4 кВ ТП-03 до КК границ участка заявителя в Сертолово-1 Всеволожского района ЛО (17-1-17-1-08-03-2-0407) | H_17-1-17-1-08-03-2-0407 | нд | нд | нд | 0 | 0 | нд | нд | нд | 0 | 0 | нд | нд
1.1.1.3. | Тосно, Стр-во 2КЛ-0,4 кВ от РУ-0,4 кВ ТП-12 до КР-0,4 кВ дома №19Б в г. Тосно Тосненского района ЛО (17-1-10-1-08-03-2-0053) | H_17-1-10-1-08-03-2-0053 | нд | нд | нд | 0 | 0 | нд | нд | нд | 0 | 0 | нд | нд
1.1.1.3. | Всев, Стр-во 2КЛ-0,4 кВ от 2БКТП-5 до ВРУ-0,4 кВ КНСх1 в д. Янино Всеволожского района ЛО (17-1-17-1-08-03-2-0568) | H_17-1-17-1-08-03-2-0568 | нд | нд | нд | 0 | 0 | нд | нд | нд | 0 | 0 | нд | нд
1.1.1.3. | Всев, Стр-во 2КЛ-0,4 кВ от 2БКТП-5 до ВРУ-0,4 кВ КНСх2 в д. Янино Всеволожского района ЛО (17-1-17-1-08-03-2-0569) | H_17-1-17-1-08-03-2-0569 | нд | нд | нд | 0 | 0 | нд | нд | нд | 0 | 0 | нд | нд
1.1.1.3. | Всев, Стр-во 2КЛ-0,4 кВ от проектируемой БКТП-1 до ГРЩ5.2 жилого дома в г. Сертолово Всеволожского района ЛО (17-1-17-1-08-03-2-0926) | H_17-1-17-1-08-03-2-0926 | нд | нд | нд | 0 | 0 | нд | нд | нд | 0 | 0 | нд | нд
1.1.1.3. | Всев, Стр-во 2КЛ-0,4 кВ от проектируемой БКТП-10/0,4 кВ до ВРУ-0,4 кВ котельной в ЖК "Цвета Радуги" Всеволожского района ЛО (17-1-17-1-08-03-2-0893) | H_17-1-17-1-08-03-2-0893 | нд | нд | нд | 0 | 0 | нд | нд | нд | 0 | 0 | нд | нд
1.1.1.3. | Всев, Стр-во 2КЛ-0,4 кВ от проектируемой БКТП-2 до ВРУ-0,4 В предприятия розничной торговли в ЖК "Форвард" Всев. р-на ЛО (17-1-17-1-08-03-2-0623) | H_17-1-17-1-08-03-2-0623 | нд | нд | нд | 0 | 0 | нд | нд | нд | 0 | 0 | нд | нд
1.1.1.3. | Всев, Стр-во 2КЛ-0,4 кВ от проектируемой БКТП-2 до ГРЩ4.2 жилого дома в г. Сертолово Всеволожского района ЛО (17-1-17-1-08-03-2-0928) | H_17-1-17-1-08-03-2-0928 | нд | нд | нд | 0 | 0 | нд | нд | нд | 0 | 0 | нд | нд
1.1.1.3. | Всев, Стр-во 2КЛ-0,4 кВ от проектируемой БРТП-10/0,4 кВ до ГРЩ6.1 жилого дома в г. Сертолово Всеволожского района ЛО (17-1-17-1-08-03-2-0924) | H_17-1-17-1-08-03-2-0924 | нд | нд | нд | 0 | 0 | нд | нд | нд | 0 | 0 | нд | нд
1.1.1.3. | Всев, Стр-во 2КЛ-0,4 кВ от проектируемой БРТП-10/0,4 кВ до ГРЩ6.2 жилого дома в г. Сертолово Всеволожского района ЛО (17-1-17-1-08-03-2-0925) | H_17-1-17-1-08-03-2-0925 | нд | нд | нд | 0 | 0 | нд | нд | нд | 0 | 0 | нд | нд
1.1.1.3. | Всев, Стр-во 2КЛ-0,4 кВ от проектируемой БРТП-10/0,4 кВ до ГРЩ7.2 жилого дома в г. Сертолово Всеволожского района ЛО (17-1-17-1-08-03-2-0923) | H_17-1-17-1-08-03-2-0923 | нд | нд | нд | 0 | 0 | нд | нд | нд | 0 | 0 | нд | нд
1.1.1.3. | Всев, Стр-во 2КЛ-0,4 кВ от РУ-0,4 кВ ТП-416 до ГРЩ-0,4 кВ жилых домов в г. Сертолово Всеволожского района ЛО (17-1-17-1-08-03-2-0867) | H_17-1-17-1-08-03-2-0867 | нд | нд | нд | 0 | 0 | нд | нд | нд | 0 | 0 | нд | нд
1.1.1.3. | Всев, Стр-во 2КЛ-0,4 кВ от ТП-229 до КК КНС квартальная в ж.к. "Виктория" Всеволожского района ЛО (17-1-17-1-08-03-2-0622) | H_17-1-17-1-08-03-2-0622 | нд | нд | нд | 0 | 0 | нд | нд | нд | 0 | 0 | нд | нд
1.1.1.3. | Всев, Стр-во 2КЛ-0,4 кВ от ТП-249 до КК-0,4 кВ встроенных помещений многоквартирного дома 9 в ж.к. "Солнечный" Всеволожского района ЛО (17-1-17-1-08-0 | H_17-1-17-1-08-03-2-0895 | нд | нд | нд | 0 | 0 | нд | нд | нд | 0 | 0 | нд | нд
1.1.1.3. | Гатч, Стр-во 2- КЛ-0,4 кВ от БКТП (ТМГ400кВА) площадка 6 (ТП-153) до границы земельного участка заявителя в г. Луга ЛО (17-1-06-1-08-03-2-0688) | H_17-1-06-1-08-03-2-0688 | нд | нд | нд | 0 | 0 | нд | нд | нд | 0 | 0 | нд | нд
1.1.1.3. | Гатч, Стр-во 2КЛ-0,4 кВ от проектируемой 2КТП-6/0,4 кВ до ГРЩ-0,4 кВ заявителя в г. Коммунар Гатчинского района ЛО (17-1-06-1-08-03-2-0479) | H_17-1-06-1-08-03-2-0479 | нд | нд | нд | 0 | 0 | нд | нд | нд | 0 | 0 | нд | нд
1.1.1.3. | Гатч, Стр-во 2КЛ-0,4 кВ от ТП-22 до ВРУ объекта заявителя в г. Коммунар Гатчинского района ЛО (17-1-06-1-08-03-2-0850) | H_17-1-06-1-08-03-2-0850 | нд | нд | нд | 0 | 0 | нд | нд | нд | 0 | 0 | нд | нд
1.1.1.3. | Подп, Стр-во 4КЛ-0,4 кВ от ТП-108 до ГРЩ-0,4 кВ корпусов МЖД по ул. Горького в г. Подпорожье ЛО (17-1-20-1-08-03-2-0633) | H_17-1-20-1-08-03-2-0633 | нд | нд | нд | 0 | 0 | нд | нд | нд | 0 | 0 | нд | нд
1.1.1.3. | Всев, Стр-во 2КЛ-0,4 кВ от 2БКТП-1 до ГРЩ корп. 1.1 в д. Янино Всеволожского района ЛО (17-1-17-1-08-03-2-0507) | H_17-1-17-1-08-03-2-0507 | нд | нд | нд | 0.3 | 0 | нд | нд | нд | 0 | 0 | нд | нд
1.1.1.3. | Всев, Стр-во 2КЛ-0,4 кВ от 2БКТП-1 до ГРЩ корп. 1.2 в д. Янино Всеволожского района ЛО (17-1-17-1-08-03-2-0508) | H_17-1-17-1-08-03-2-0508 | нд | нд | нд | 0.3 | 0 | нд | нд | нд | 0 | 0 | нд | нд
1.1.1.3. | Всев, Стр-во 2КЛ-0,4 кВ от 2БКТП-1 до ГРЩ корп. 1.3 в д. Янино Всеволожского района ЛО (17-1-17-1-08-03-2-0509) | H_17-1-17-1-08-03-2-0509 | нд | нд | нд | 0.3 | 0 | нд | нд | нд | 0 | 0 | нд | нд
1.1.1.3. | Всев, Стр-во 2КЛ-0,4 кВ от 2БКТП-1 до ГРЩ корп. 1.4 в д. Янино Всеволожского района ЛО (17-1-17-1-08-03-2-0510) | H_17-1-17-1-08-03-2-0510 | нд | нд | нд | 0.3 | 0 | нд | нд | нд | 0 | 0 | нд | нд
1.1.1.3. | Всев, Стр-во 2КЛ-0,4 кВ от 2БКТП-10 до ГРЩ корп. 11.1 в д. Янино Всеволожского района ЛО (17-1-17-1-08-03-2-0524) | H_17-1-17-1-08-03-2-0524 | нд | нд | нд | 0.3 | 0 | нд | нд | нд | 0 | 0 | нд | нд
1.1.1.3. | Всев, Стр-во 2КЛ-0,4 кВ от 2БКТП-10 до ГРЩ корп. 11.2 в д. Янино Всеволожского района ЛО (17-1-17-1-08-03-2-0525) | H_17-1-17-1-08-03-2-0525 | нд | нд | нд | 0.3 | 0 | нд | нд | нд | 0 | 0 | нд | нд
1.1.1.3. | Всев, Стр-во 2КЛ-0,4 кВ от 2БКТП-10 до ГРЩ корп. 11.3 в д. Янино Всеволожского района ЛО (17-1-17-1-08-03-2-0526) | H_17-1-17-1-08-03-2-0526 | нд | нд | нд | 0.3 | 0 | нд | нд | нд | 0 | 0 | нд | нд
1.1.1.3. | Всев, Стр-во 2КЛ-0,4 кВ от 2БКТП-10 до ГРЩ корп. 11.4 в д. Янино Всеволожского района ЛО (17-1-17-1-08-03-2-0527) | H_17-1-17-1-08-03-2-0527 | нд | нд | нд | 0.3 | 0 | нд | нд | нд | 0 | 0 | нд | нд
1.1.1.3. | Всев, Стр-во 2КЛ-0,4 кВ от 2БКТП-11 до ВРУ-0,4 кВ ВН в д. Янино Всеволожского района ЛО (17-1-17-1-08-03-2-0504) | H_17-1-17-1-08-03-2-0504 | нд | нд | нд | 0 | 0 | нд | нд | нд | 0 | 0 | нд | нд
1.1.1.3. | Всев, Стр-во 2КЛ-0,4 кВ от 2БКТП-11 до ГРЩ корп. 2.1 в д. Янино Всеволожского района ЛО (17-1-17-1-08-03-2-0516) | H_17-1-17-1-08-03-2-0516 | нд | нд | нд | 0.3 | 0 | нд | нд | нд | 0 | 0 | нд | нд
1.1.1.3. | Всев, Стр-во 2КЛ-0,4 кВ от 2БКТП-11 до ГРЩ корп. 2.2 в д. Янино Всеволожского района ЛО (17-1-17-1-08-03-2-0517) | H_17-1-17-1-08-03-2-0517 | нд | нд | нд | 0.3 | 0 | нд | нд | нд | 0 | 0 | нд | нд
1.1.1.3. | Всев, Стр-во 2КЛ-0,4 кВ от 2БКТП-2 до ВРУ-0,4 кВ котельной в д. Янино Всеволожского района ЛО (17-1-17-1-08-03-2-0501) | H_17-1-17-1-08-03-2-0501 | нд | нд | нд | 0 | 0 | нд | нд | нд | 0 | 0 | нд | нд
1.1.1.3. | Всев, Стр-во 2КЛ-0,4 кВ от 2БКТП-3 до ГРЩ ДДУ в д. Янино Всеволожского района ЛО (17-1-17-1-08-03-2-0511) | H_17-1-17-1-08-03-2-0511 | нд | нд | нд | 0.3 | 0 | нд | нд | нд | 0 | 0 | нд | нд
1.1.1.3. | Всев, Стр-во 2КЛ-0,4 кВ от 2БКТП-3 до ГРЩ корп. 3 в д. Янино Всеволожского района ЛО (17-1-17-1-08-03-2-0515) | H_17-1-17-1-08-03-2-0515 | нд | нд | нд | 0.3 | 0 | нд | нд | нд | 0 | 0 | нд | нд
1.1.1.3. | Всев, Стр-во 2КЛ-0,4 кВ от 2БКТП-3 до ГРЩ корп. 6.1 в д. Янино Всеволожского района ЛО (17-1-17-1-08-03-2-0512) | H_17-1-17-1-08-03-2-0512 | нд | нд | нд | 0.3 | 0 | нд | нд | нд | 0 | 0 | нд | нд
1.1.1.3. | Всев, Стр-во 2КЛ-0,4 кВ от 2БКТП-3 до ГРЩ корп. 6.2 в д. Янино Всеволожского района ЛО (17-1-17-1-08-03-2-0513) | H_17-1-17-1-08-03-2-0513 | нд | нд | нд | 0.3 | 0 | нд | нд | нд | 0 | 0 | нд | нд
1.1.1.3. | Всев, Стр-во 2КЛ-0,4 кВ от 2БКТП-3 до ГРЩ корп. 6.3 в д. Янино Всеволожского района ЛО (17-1-17-1-08-03-2-0514) | H_17-1-17-1-08-03-2-0514 | нд | нд | нд | 0.3 | 0 | нд | нд | нд | 0 | 0 | нд | нд
1.1.1.3. | Всев, Стр-во 2КЛ-0,4 кВ от 2БКТП-4 до ГРЩ корп. 8.1 в д. Янино Всеволожского района ЛО (17-1-17-1-08-03-2-0518) | H_17-1-17-1-08-03-2-0518 | нд | нд | нд | 0.3 | 0 | нд | нд | нд | 0 | 0 | нд | нд
1.1.1.3. | Всев, Стр-во 2КЛ-0,4 кВ от 2БКТП-4 до ГРЩ корп. 8.2 в д. Янино Всеволожского района ЛО (17-1-17-1-08-03-2-0519) | H_17-1-17-1-08-03-2-0519 | нд | нд | нд | 0.3 | 0 | нд | нд | нд | 0 | 0 | нд | нд
1.1.1.3. | Всев, Стр-во 2КЛ-0,4 кВ от 2БКТП-4 до ГРЩ корп. 8.3 в д. Янино Всеволожского района ЛО (17-1-17-1-08-03-2-0520) | H_17-1-17-1-08-03-2-0520 | нд | нд | нд | 0.3 | 0 | нд | нд | нд | 0 | 0 | нд | нд
1.1.1.3. | Всев, Стр-во 2КЛ-0,4 кВ от 2БКТП-4 до ГРЩ корп. 8.4 в д. Янино Всеволожского района ЛО (17-1-17-1-08-03-2-0521) | H_17-1-17-1-08-03-2-0521 | нд | нд | нд | 0.3 | 0 | нд | нд | нд | 0 | 0 | нд | нд
1.1.1.3. | Всев, Стр-во 2КЛ-0,4 кВ от 2БКТП-4 до ГРЩ корп. 8.5 в д. Янино Всеволожского района ЛО (17-1-17-1-08-03-2-0522) | H_17-1-17-1-08-03-2-0522 | нд | нд | нд | 0.3 | 0 | нд | нд | нд | 0 | 0 | нд | нд
1.1.1.3. | Всев, Стр-во 2КЛ-0,4 кВ от 2БКТП-5 до ВРУ-0,4 кВ КНС-л1 в д. Янино Всеволожского района ЛО (17-1-17-1-08-03-2-0502) | H_17-1-17-1-08-03-2-0502 | нд | нд | нд | 0 | 0 | нд | нд | нд | 0 | 0 | нд | нд
1.1.1.3. | Всев, Стр-во 2КЛ-0,4 кВ от 2БКТП-5 до ГРЩ школы в д. Янино Всеволожского района ЛО (17-1-17-1-08-03-2-0523) | H_17-1-17-1-08-03-2-0523 | нд | нд | нд | 0.3 | 0 | нд | нд | нд | 0 | 0 | нд | нд
1.1.1.3. | Всев, Стр-во 2КЛ-0,4 кВ от 2БКТП-7 до ВРУ-0,4 кВ КНС-л2 в д. Янино Всеволожского района ЛО (17-1-17-1-08-03-2-0503) | H_17-1-17-1-08-03-2-0503 | нд | нд | нд | 0 | 0 | нд | нд | нд | 0 | 0 | нд | нд
1.1.1.3. | Всев, Стр-во 2КЛ-0,4 кВ от 2БКТП-9 до ВРУ-0,4 кВ КНС-л3 в д. Янино Всеволожского района ЛО (17-1-17-1-08-03-2-0506) | H_17-1-17-1-08-03-2-0506 | нд | нд | нд | 0 | 0 | нд | нд | нд | 0 | 0 | нд | нд
1.1.1.3. | Всев, Стр-во 2КЛ-0,4 кВ от 2БКТП-9 до ВРУ-0,4 кВ ЛОС в д. Янино Всеволожского района ЛО (17-1-17-1-08-03-2-0505) | H_17-1-17-1-08-03-2-0505 | нд | нд | нд | 0 | 0 | нд | нд | нд | 0 | 0 | нд | нд
1.1.1.3. | Всев, Стр-во 2КЛ-0,4 кВ от проектируемой БКТП-1 до ВРУ ЛОС мас. Янино-Восточный Всеволожского района ЛО (17-1-17-1-08-03-2-0532) | H_17-1-17-1-08-03-2-0532 | нд | нд | нд | 0 | 0 | нд | нд | нд | 0 | 0 | нд | нд
1.1.1.3. | Всев, Стр-во 2КЛ-0,4 кВ от проектируемой БКТП-4 до ГРЩ2 школы в ж.к. земли САОЗТ "Ручьи" Всеволожского района ЛО (17-1-17-1-08-03-2-0465) | H_17-1-17-1-08-03-2-0465 | нд | нд | нд | 0 | 0 | нд | нд | нд | 0 | 0 | нд | нд
1.1.1.3. | Всев, Стр-во 2КЛ-0,4 кВ от ТП-256 до ГРЩ многоквартирного дома №2 в мас. Мурино Всеволожского района ЛО (17-1-17-1-08-03-3-0434) | H_17-1-17-1-08-03-3-0434 | нд | нд | нд | 0.112 | 0 | нд | нд | нд | 0 | 0 | нд | нд
1.1.1.3. | Тихв, Стр-во 2КЛ-0,4 кВ от проектируемой 2БКТП ("ФОК") до ВРУ заявителя в г. Тихвин ЛО (17-1-20-1-08-03-2-0567) | H_17-1-20-1-08-03-2-0567 | нд | нд | нд | 0 | 0 | нд | нд | нд | 0 | 0 | нд | нд
1.1.1.3. | Киров, Стр-во КЛ-10 кВ от КТП-2 (H) до проектируемой ТП-33 (H) в г. Шлиссельбург Кировский р-н ЛО (16-1-10-1-08-03-2-0982) | H_16-1-10-1-08-03-2-0982 | нд | нд | нд | 0.8 | 0 | нд | нд | нд | 0 | 0 | нд | нд
1.1.1.3. | Киров, Стр-во КЛ-10 кВ от проектируемой ТП-33 (H) до проектируемой БКТП-3 (H) в г. Шлиссельбург Кировский р-н ЛО (16-1-10-1-08-03-2-0984) | H_16-1-10-1-08-03-2-0984 | нд | нд | нд | 0.45 | 0 | нд | нд | нд | 0 | 0 | нд | нд
1.1.1.3. | Киров, Стр-во КЛ-10 кВ от ПС-517 до проектируемой БКТП-3 (H) в г. Шлиссельбург Кировский р-н ЛО (16-1-10-1-08-03-2-0980) | H_16-1-10-1-08-03-2-0980 | нд | нд | нд | 1 | 0 | нд | нд | нд | 0 | 0 | нд | нд
1.1.1.3. | Волх, Стр-во КЛ-10 кВ от ТП-34 до проектируемой КТП-10/0,4 кВ на ул. Юрия Гагарина в г. Волхов ЛО (16-1-20-1-08-03-2-0641) | H_16-1-20-1-08-03-2-0641 | нд | нд | нд | 0 | 0 | нд | нд | нд | 0 | 0 | нд | нд
1.1.1.3. | Волх, Стр-во КЛ-10 кВ от ТП-35 до проектируемой КТП-10/0,4 кВ на ул. Юрия Гагарина в г. Волхов ЛО (16-1-20-1-08-03-2-0642) | H_16-1-20-1-08-03-2-0642 | нд | нд | нд | 0 | 0 | нд | нд | нд | 0 | 0 | нд | нд
1.1.1.3. | ЛодП, Стр-во КЛ-10 кВ от ВЛ-10 кВ ф. 266-06 до РУ-10 кВ ТП-110 в г. Лодейное Поле ЛО (16-1-20-1-08-03-3-0844) | H_16-1-20-1-08-03-3-0844 | нд | нд | нд | 0 | 0 | нд | нд | нд | 0 | 0 | нд | нд
1.1.1.3. | Тихв, Стр-во 2КЛ-10 кВ от КЛ-10 кВ ф. 143-12 до проектируемой РП-10 кВ "Котельная" в г. Тихвин ЛО (15-1-20-1-08-03-2-1295) | G_15-1-20-1-08-03-2-1295 | нд | нд | нд | 0 | 0 | нд | нд | нд | 0 | 0 | нд | нд
1.1.1.3. | Кинг, Стр-во 2 КЛ-10 кВ от ЦРП-10 до проектируемой ТП в г. Кингисепп ЛО (14-1-08-1-08-06-2-370) | G_14-1-08-1-08-03-2-370 | нд | нд | нд | 0 | 0 | нд | нд | нд | 0 | 0 | нд | нд
1.1.1.3. | Кинг, Стр-во 2КЛ–10 кВ от ТП-20 до проектируемой ТП-10/0.4 кВ микрорайон 7 в г. Кингисепп ЛО (14-1-08-1-08-03-2-1324) | G_14-1-08-1-08-03-2-1324 | нд | нд | нд | 0 | 0 | нд | нд | нд | 0 | 0 | нд | нд
1.1.1.3. | Кинг, Стр-во КЛ-10 кВ врезка в КЛ-10 кВ "ПС-17 фид. 17-15-ТП-73" (13-1-08-1-08-03-2-601) | G_13-1-08-1-08-03-2-601 | нд | нд | нд | 0 | 0 | нд | нд | нд | 0 | 0 | нд | нд
1.1.1.3. | Кинг, Стр-во КЛ-10 кВ от существующей ЗРУ до проектируемой ТП-729 в г. Ивангород Кингисеппского района ЛО (16-1-08-1-08-03-2-0305) | H_16-1-08-1-08-03-2-0305 | нд | нд | нд | 0 | 0 | нд | нд | нд | 0 | 0 | нд | нд
1.1.1.3. | Кинг, Стр-во КЛ-10 кВ от существующей КЛ-10 кВ «ТП–114 – ТП–75» до проектируемой ТП-10/0,4 кВ в г. Кингисепп ЛО (15-1-08-1-08-03-2-1192) | G_15-1-08-1-08-03-2-1192 | нд | нд | нд | 0 | 0 | нд | нд | нд | 0 | 0 | нд | нд
1.1.1.3. | Кинг, Стр-во КЛ-10 кВ от существующей КЛ-10 кВ «ТП–30 – ТП–75» до проектируемой ТП-10/0,4 кВ в г. Кингисепп ЛО (15-1-08-1-08-03-2-1190) | G_15-1-08-1-08-03-2-1190 | нд | нд | нд | 0 | 0 | нд | нд | нд | 0 | 0 | нд | нд
1.1.1.3. | Кинг, Стр-во КЛ-10 кВ от существующей КЛ-10 кВ «ТП-35 – ТП–75» до проектируемой ТП-10/0,4 кВ в г. Кингисепп ЛО (15-1-08-1-08-03-2-1189) | G_15-1-08-1-08-03-2-1189 | нд | нд | нд | 0 | 0 | нд | нд | нд | 0 | 0 | нд | нд
1.1.1.3. | Кинг, Стр-во КЛ-10 кВ от существующей КЛ-10 кВ «ТП–91 – ТП–75» до проектируемой ТП-10/0,4 кВ в г. Кингисепп ЛО (15-1-08-1-08-03-2-1191) | G_15-1-08-1-08-03-2-1191 | нд | нд | нд | 0 | 0 | нд | нд | нд | 0 | 0 | нд | нд
1.1.1.3. | Кинг, Стр-во КЛ-10 кВ от существующей ТП-128 до проектируемой ТП в г. Кингисепп ЛО (16-1-08-1-08-03-2-0386) | H_16-1-08-1-08-03-2-0386 | нд | нд | нд | 0 | 0 | нд | нд | нд | 0 | 0 | нд | нд
1.1.1.3. | Кинг, Стр-во КЛ-10 кВ от существующей ТП-54 до проектируемой ТП в г. Кингисепп ЛО (16-1-08-1-08-03-2-0385) | H_16-1-08-1-08-03-2-0385 | нд | нд | нд | 0 | 0 | нд | нд | нд | 0 | 0 | нд | нд
1.1.1.3. | Кинг, Стр-во КЛ-10 кВ от ТП УК-3 к ТП УК-5 в г. Сосновый Бор ЛО (16-1-08-1-08-03-3-0713) | H_16-1-08-1-08-03-3-0713 | нд | нд | нд | 0 | 0 | нд | нд | нд | 0 | 0 | нд | нд
1.1.1.3. | Кинг, Стр-во КЛ-10 кВ от ТП-52 до ТП-42 в г. Кингисепп ЛО (14-1-08-1-08-03-2-372) | Г_G_14-1-08-1-08-03-2-372 | нд | нд | нд | 0 | 0 | нд | нд | нд | 0 | 0 | нд | нд
1.1.1.3. | Кинг, Стр-во КЛ-10 кВ от ТП-57 до проектируемой БКТП (13-1-08-1-08-03-2-600) | G_13-1-08-1-08-03-2-600 | нд | нд | нд | 0 | 0 | нд | нд | нд | 0 | 0 | нд | нд
1.1.1.3. | Кинг, Стр-во КЛ-10 кВ по ул. Восточная в г. Кингисепп ЛО (15-1-08-1-08-03-2-1398) | G_15-1-08-1-08-03-2-1398 | нд | нд | нд | 0 | 0 | нд | нд | нд | 0 | 0 | нд | нд
1.1.1.3. | СосБ, Стр-во 2КЛ-10 кВ от РП-1 к проектируемой ТП 1-15 в г. Сосновый Бор ЛО (16-1-08-1-08-03-2-0851) | H_16-1-08-1-08-03-2-0851 | нд | нд | нд | 0 | 0 | нд | нд | нд | 0 | 0 | нд | нд
1.1.1.3. | Выб, Стр-во 2КЛ-10 кВ от проектируемой РТП-10/0,4 кВ до ТП-250 в г. Выборг ЛО (14-1-05-1-08-03-2-1385) | G_14-1-05-1-08-03-2-1385 | нд | нд | нд | 0 | 0 | нд | нд | нд | 0 | 0 | нд | нд
1.1.1.3. | Выб, Стр-во 2КЛ-10 кВ от ПС №159 до проектируемой РТП-10/0,4 кВ в г. Выборг ЛО (14-1-05-1-08-03-2-1386) | G_14-1-05-1-08-03-2-1386 | нд | нд | нд | 0 | 0 | нд | нд | нд | 0 | 0 | нд | нд
1.1.1.3. | Выб, Стр-во 2КЛ-10 кВ от существующих ВЛЗ-10 кВ (фидер №159-14 и 159-24) до проектируемой БКТП-10/0,4 кВ в г. Выборг ЛО (14-1-05-1-08-03-2-1384) | G_14-1-05-1-08-03-2-1384 | нд | нд | нд | 0 | 0 | нд | нд | нд | 0 | 0 | нд | нд
1.1.1.3. | Выб, Стр-во 2КЛ-6-10 кВ от КЛ-6-10 кВ ТП-105 - ТП-64 до проектируемой КТП-6/0,4 кВ в районе ул. Фабричная в г. Выборг ЛО (15-1-05-1-08-03-2-1291) | G_15-1-05-1-08-03-2-1291 | нд | нд | нд | 0 | 0 | нд | нд | нд | 0 | 0 | нд | нд
1.1.1.3. | Выб, Стр-во КЛ-10 кВ от новой ячейки ТП-114 до БКТП-10/0,4 кВ (новой) (12-1-05-1-08-03-2-246) | G_12-1-05-1-08-03-2-246 | нд | нд | нд | 0 | 0 | нд | нд | нд | 0 | 0 | нд | нд
1.1.1.3. | Выб, Стр-во КЛ-10 кВ от ТП-222 по ул. Кооперативная до проектируемой БКТП-10/0,4 кВ г. Выборг ЛО (14-1-05-1-08-03-2-1194) | G_14-1-05-1-08-03-2-1194 | нд | нд | нд | 0 | 0 | нд | нд | нд | 0 | 0 | нд | нд
1.1.1.3. | Всев, Стр-во 2КЛ-10 кВ от 2БКТП-10.1 до проектируемой 2БКТП-10.2 в д. Кудрово Всеволожского района ЛО (16-1-17-1-08-03-2-0919) | H_16-1-17-1-08-03-2-0919 | нд | нд | нд | 0 | 0 | нд | нд | нд | 0 | 0 | нд | нд
1.1.1.3. | Всев, Стр-во 2КЛ-10 кВ от 2БКТП-10.2 до проектируемой 2БКТП-14.3 в д. Кудрово Всеволожского района ЛО (16-1-17-1-08-03-2-0920) | H_16-1-17-1-08-03-2-0920 | нд | нд | нд | 0 | 0 | нд | нд | нд | 0 | 0 | нд | нд
1.1.1.3. | Всев, Стр-во 2КЛ-10 кВ от 2БКТП-14.1 до проектируемой 2БКТП-14.2 в д. Кудрово Всеволожского района ЛО (16-1-17-1-08-03-2-1065) | H_16-1-17-1-08-03-2-1065 | нд | нд | нд | 0 | 0 | нд | нд | нд | 0 | 0 | нд | нд
1.1.1.3. | Всев, Стр-во 2КЛ-10 кВ от 2БКТП-14.2 до проектируемой 2БКТП-14.3 в д. Кудрово Всеволожского района ЛО (16-1-17-1-08-03-2-1066) | H_16-1-17-1-08-03-2-1066 | нд | нд | нд | 0 | 0 | нд | нд | нд | 0 | 0 | нд | нд
1.1.1.3. | Всев, Стр-во 2КЛ-10 кВ от 4БРТП-10/0,4 кВ до проектируемой 2БКТП-10.1 в д. Кудрово Всеволожского района ЛО (16-1-17-1-08-03-2-0918) | H_16-1-17-1-08-03-2-0918 | нд | нд | нд | 0 | 0 | нд | нд | нд | 0 | 0 | нд | нд
1.1.1.3. | Всев, Стр-во 2КЛ-10 кВ от 4БРТП-10/0,4 кВ до проектируемой 2БКТП-14.1 в д. Кудрово Всеволожского района ЛО (16-1-17-1-08-03-2-1064) | H_16-1-17-1-08-03-2-1064 | нд | нд | нд | 0 | 0 | нд | нд | нд | 0 | 0 | нд | нд
1.1.1.3. | Всев, Стр-во 2КЛ-10 кВ от БКТП-1 до проектируемой РТП-10/0,4 кВ в ЖК «Форвард» Всеволожского района ЛО (16-1-17-1-08-03-2-0944) | H_16-1-17-1-08-03-2-0944 | нд | нд | нд | 0 | 0 | нд | нд | нд | 0 | 0 | нд | нд
1.1.1.3. | Всев, Стр-во 2КЛ-10 кВ от БКТП-2 до проектируемой БКТП-4 в ЖК «Мурино 2017» Всеволожского района ЛО (16-1-17-1-08-03-2-1048) | H_16-1-17-1-08-03-2-1048 | нд | нд | нд | 0 | 0 | нд | нд | нд | 0 | 0 | нд | нд
1.1.1.3. | Всев, Стр-во 2КЛ-10 кВ от БКТП-3 до проектируемой БКТП-1 в ЖК «Мурино 2017» Всеволожского района ЛО (16-1-17-1-08-03-2-1047) | H_16-1-17-1-08-03-2-1047 | нд | нд | нд | 0 | 0 | нд | нд | нд | 0 | 0 | нд | нд
1.1.1.3. | Всев, Стр-во 2КЛ-10 кВ от БКТП-4 до проектируемой БКТП-5 в ЖК «Мурино 2017» Всеволожского района ЛО (16-1-17-1-08-03-2-1054) | H_16-1-17-1-08-03-2-1054 | нд | нд | нд | 0 | 0 | нд | нд | нд | 0 | 0 | нд | нд
1.1.1.3. | Всев, Стр-во 2КЛ-10 кВ от БКТП-5 до проектируемой РТП-10/0,4 кВ в ЖК «Мурино 2017» Всеволожского района ЛО (16-1-17-1-08-03-2-1055) | H_16-1-17-1-08-03-2-1055 | нд | нд | нд | 0 | 0 | нд | нд | нд | 0 | 0 | нд | нд
1.1.1.3. | Всев, Стр-во 2КЛ-10 кВ от проектируемой 2БКТП-1 до проектируемой 2БКТП-2 в д. Колтуши Всеволожского района ЛО (16-1-17-1-08-03-2-1101) | H_16-1-17-1-08-03-2-1101 | нд | нд | нд | 0 | 0 | нд | нд | нд | 0 | 0 | нд | нд
1.1.1.3. | Всев, Стр-во 2КЛ-10 кВ от проектируемой БКТП-1 до проектируемой БКТП-2 в г. Сертолово Всеволожского района ЛО (16-1-17-1-08-03-2-0877) | H_16-1-17-1-08-03-2-0877 | нд | нд | нд | 0 | 0 | нд | нд | нд | 0 | 0 | нд | нд
1.1.1.3. | Всев, Стр-во 2КЛ-10 кВ от проектируемой БРТП-10/0,4 кВ до проектируемой БКТП-1 в г. Сертолово Всеволожского района ЛО (16-1-17-1-08-03-2-0874) | H_16-1-17-1-08-03-2-0874 | нд | нд | нд | 0 | 0 | нд | нд | нд | 0 | 0 | нд | нд
1.1.1.3. | Всев, Стр-во 2КЛ-10 кВ от РТП-10/0,4 кВ до проектируемой БКТП-3 в ЖК «Мурино 2017» Всеволожского района ЛО (16-1-17-1-08-03-2-1053) | H_16-1-17-1-08-03-2-1053 | нд | нд | нд | 0 | 0 | нд | нд | нд | 0 | 0 | нд | нд
1.1.1.3. | Всев, Стр-во 2КЛ-10 кВ от РТП-250 до БКТП-1 в ЖК «Северная палитра» Всеволожского района ЛО (16-1-17-1-08-03-2-0943) | H_16-1-17-1-08-03-2-0943 | нд | нд | нд | 0 | 0 | нд | нд | нд | 0 | 0 | нд | нд
1.1.1.3. | Всев, Стр-во 2КЛ-10 кВ от РУ-10 кВ ТП-346 до проектируемой БКТП-10/0,4 кВ в д. Кудрово Всеволожского района ЛО (16-1-17-1-08-03-2-1125) | H_16-1-17-1-08-03-2-1125 | нд | нд | нд | 0 | 0 | нд | нд | нд | 0 | 0 | нд | нд
1.1.1.3. | Всев, Стр-во 2КЛ-10 кВ от ТП-01 до ТП-09 в г. Сертолово Всеволожского района ЛО (16-1-17-1-08-03-2-0858) | H_16-1-17-1-08-03-2-0858 | нд | нд | нд | 0 | 0 | нд | нд | нд | 0 | 0 | нд | нд
1.1.1.3. | Всев, Стр-во 2КЛ-10 кВ от ТП-256 до проектируемой 2БКТП-10/0,4 кВ в мас. Мурино Всеволожского района ЛО (16-1-17-1-08-03-2-0902) | H_16-1-17-1-08-03-2-0902 | нд | нд | нд | 0 | 0 | нд | нд | нд | 0 | 0 | нд | нд
1.1.1.3. | Всев, Стр-во 2КЛ-10 кВ от ТП-256 до проектируемой РТП-10/0,4 кВ в ЖК «Форвард» Всеволожского района ЛО (16-1-17-1-08-03-2-1078) | H_16-1-17-1-08-03-2-1078 | нд | нд | нд | 0 | 0 | нд | нд | нд | 0 | 0 | нд | нд
1.1.1.3. | Всев, Стр-во 2КЛ-10 кВ от ТП-298 до проектируемой 2БКТП-1 в д. Колтуши Всеволожского района ЛО (16-1-17-1-08-03-2-1090) | H_16-1-17-1-08-03-2-1090 | нд | нд | нд | 0 | 0 | нд | нд | нд | 0 | 0 | нд | нд
1.1.1.3. | Всев, Стр-во 2КЛ-10 от 2БКТП-10/0,4 кВ до проектируемой 2КТП-10/0,4 кВ в гп. Кузьмоловский Всеволожского р-на ЛО (15-1-04-1-08-03-2-1133) | G_15-1-04-1-08-03-2-1133 | нд | нд | нд | 0 | 0 | нд | нд | нд | 0 | 0 | нд | нд
1.1.1.3. | Всев, Стр-во 4КЛ-10 кВ от проектируемой ПС-110/10 «Бугры» до проек-ой РТП-10/0,4 кВ в ЖК «Форвард» Всеволожского района ЛО (16-1-17-1-08-03-2-1076) | H_16-1-17-1-08-03-2-1076 | нд | нд | нд | 0 | 0 | нд | нд | нд | 0 | 0 | нд | нд
1.1.1.3. | Всев, Стр-во 4КЛ-10 кВ от ПС-218 «Лаврики» до РТП-10/0,4 кВ в ЖК «Мурино 2017» Всеволожского района ЛО (16-1-17-1-08-03-2-1040) | H_16-1-17-1-08-03-2-1040 | нд | нд | нд | 0 | 0 | нд | нд | нд | 0 | 0 | нд | нд
1.1.1.3. | Всев, Стр-во КЛ-10 кВ от ТП №7 до ТП №6 в д.Новосаратовка Всеволожского р-на ЛО (15-1-17-1-08-03-2-1403) | G_15-1-17-1-08-03-2-1403 | нд | нд | нд | 0 | 0 | нд | нд | нд | 0 | 0 | нд | нд
1.1.1.3. | Приг, Стр-во 2КЛ-10кВ от РТП-210 до ТП-201 в ж.к. Всеволожского района ЛО (14-1-17-1-08-03-2-747) | G_14-1-17-1-08-03-2-747 | нд | нд | нд | 0 | 0 | нд | нд | нд | 0 | 0 | нд | нд
1.1.1.3. | Приг, Стр-во 4КЛ-10 кВ от ПС "Лаврики" до проектируемой РТП-230 в ж.к. "Солнечный" Всеволожского района ЛО (14-1-17-1-08-03-2-1073) | G_14-1-17-1-08-03-2-1073 | нд | нд | нд | 0 | 0 | нд | нд | нд | 0 | 0 | нд | нд
1.1.1.3. | Приг, Стр-во 2КЛ-0,4 кВ от ТП-133 до ГРЩ1 многоквартирного дома в ЖК «Вернисаж» Всеволожского района ЛО (14-1-17-1-08-03-2-713) | G_14-1-17-1-08-03-2-713 | нд | нд | нд | 0 | 0 | нд | нд | нд | 0 | 0 | нд | нд
1.1.1.3. | Приг, Стр-во 2КЛ-0,4 кВ от ТП-133 до КК №1 многоквартирного дома в ЖК «Вернисаж» Всеволожского района ЛО (14-1-17-1-08-03-2-715) | G_14-1-17-1-08-03-2-715 | нд | нд | нд | 0 | 0 | нд | нд | нд | 0 | 0 | нд | нд
1.1.1.3. | Приг, Стр-во 2КЛ-10 кВ от 2БКТП-01 до проектируемой 2БКТП-02 в МО "Аннинское сельское поселение" Ломоносовского района ЛО (14-1-17-1-08-03-2-1268) | G_14-1-17-1-08-03-2-1268 | нд | нд | нд | 0 | 0 | нд | нд | нд | 0 | 0 | нд | нд
1.1.1.3. | Приг, Стр-во 2КЛ-10 кВ от 2БКТП-02 до проектируемой 2БКТП-03 в МО "Аннинское сельское поселение" Ломоносовского района ЛО (14-1-17-1-08-03-2-1269) | G_14-1-17-1-08-03-2-1269 | нд | нд | нд | 0.4 | 0 | нд | нд | нд | 0 | 0 | нд | нд
1.1.1.3. | Приг, Стр-во 2КЛ-10 кВ от 2БКТП-03 до проектируемой 2БКТП-04 в МО "Аннинское сельское поселение" Ломоносовского района ЛО (14-1-17-1-08-03-2-1270) | G_14-1-17-1-08-03-2-1270 | нд | нд | нд | 0.35 | 0 | нд | нд | нд | 0 | 0 | нд | нд
1.1.1.3. | Приг, Стр-во 2КЛ-10 кВ от 2БКТП-1 до проектируемой 2БКТП-2 в г. Сертолово Всеволожского района ЛО (14-1-17-1-08-03-2-1047) | G_14-1-17-1-08-03-2-1047 | нд | нд | нд | 0 | 0 | нд | нд | нд | 0 | 0 | нд | нд
1.1.1.3. | Приг, Стр-во 2КЛ-10 кВ от 2БКТП-1 до РТП-10/0,4 кВ в д. Янино Всеволожского района ЛО (16-1-17-1-08-03-2-0071) | G_16-1-17-1-08-03-2-0071 | нд | нд | нд | 0 | 0 | нд | нд | нд | 0 | 0 | нд | нд
1.1.1.3. | Приг, Стр-во 2КЛ-10 кВ от 2БКТП-111 до 2БКТП-112 в мас. Кудрово Всеволожского района (14-1-17-1-08-03-2-1444) | G_14-1-17-1-08-03-2-1444 | нд | нд | нд | 0 | 0 | нд | нд | нд | 0 | 0 | нд | нд
1.1.1.3. | Приг, Стр-во 2КЛ-10 кВ от 2БКТП-113 до 2БКТП-112 в мас. Кудрово Всеволожского района ЛО (14-1-17-1-08-03-2-864) | G_14-1-17-1-08-03-2-864 | нд | нд | нд | 0 | 0 | нд | нд | нд | 0 | 0 | нд | нд
1.1.1.3. | Приг, Стр-во 2КЛ-10 кВ от 2БКТП-135 до проектируемой ТП-138 в мас. Кудрово Всеволожский район, ЛО (14-1-17-1-08-03-2-727) | G_14-1-17-1-08-03-2-727 | нд | нд | нд | 0 | 0 | нд | нд | нд | 0 | 0 | нд | нд
1.1.1.3. | Приг, Стр-во 2КЛ-10 кВ от 2БКТП-135 до проектируемой ТП-139 в мас. Кудрово Всеволожского района ЛО (14-1-17-1-08-03-2-725) | G_14-1-17-1-08-03-2-725 | нд | нд | нд | 0 | 0 | нд | нд | нд | 0 | 0 | нд | нд
1.1.1.3. | Приг, Стр-во 2КЛ-10 кВ от 2БКТП-138 до проектируемой ТП-133 в мас. Кудрово Всеволожский район, ЛО (14-1-17-1-08-03-2-728) | G_14-1-17-1-08-03-2-728 | нд | нд | нд | 0 | 0 | нд | нд | нд | 0 | 0 | нд | нд
1.1.1.3. | Приг, Стр-во 2КЛ-10 кВ от 2БКТП-2 до 2БКТП-11 в д. Янино Всеволожского района ЛО (16-1-17-1-08-03-2-0065) | G_16-1-17-1-08-03-2-0065 | нд | нд | нд | 0 | 0 | нд | нд | нд | 0 | 0 | нд | нд
1.1.1.3. | Приг, Стр-во 2КЛ-10 кВ от 2БКТП-2 до РТП-10/0,4 кВ в д. Янино Всеволожского района ЛО (16-1-17-1-08-03-2-0064) | G_16-1-17-1-08-03-2-0064 | нд | нд | нд | 0 | 0 | нд | нд | нд | 0 | 0 | нд | нд
1.1.1.3. | Приг, Стр-во 2КЛ-10 кВ от 2БКТП-228 до 2БРТП-220 в ж.к. "Виктория" Всеволожского района ЛО (14-1-17-1-08-03-2-694) | G_14-1-17-1-08-03-2-694 | нд | нд | нд | 0 | 0 | нд | нд | нд | 0 | 0 | нд | нд
1.1.1.3. | Приг, Стр-во 2КЛ-10 кВ от 2БКТП-229 до 2БКТП-228 в ж.к. "Виктория" Всеволожского района ЛО (14-1-17-1-08-03-2-693) | G_14-1-17-1-08-03-2-693 | нд | нд | нд | 0 | 0 | нд | нд | нд | 0 | 0 | нд | нд
1.1.1.3. | Приг, Стр-во 2КЛ-10 кВ от 2БКТП-231 до 2БКТП-229 в ж.к. "Виктория" Всеволожского района ЛО (14-1-17-1-08-03-2-692) | G_14-1-17-1-08-03-2-692 | нд | нд | нд | 0 | 0 | нд | нд | нд | 0 | 0 | нд | нд
1.1.1.3. | Приг, Стр-во 2КЛ-10 кВ от 2БКТП-232 до 2БКТП-231 в ж.к. "Виктория" Всеволожского района ЛО (14-1-17-1-08-03-2-691) | G_14-1-17-1-08-03-2-691 | нд | нд | нд | 0 | 0 | нд | нд | нд | 0 | 0 | нд | нд
1.1.1.3. | Приг, Стр-во 2КЛ-10 кВ от 2БКТП-234 до 4БКТП-232 в ж.к."Виктория" Всеволожского района ЛО (14-1-17-1-08-03-2-685) | G_14-1-17-1-08-03-2-685 | нд | нд | нд | 0 | 0 | нд | нд | нд | 0 | 0 | нд | нд
1.1.1.3. | Приг, Стр-во 2КЛ-10 кВ от 2БКТП-247 до 2БКТП-248 в ж.к. «Солнечный» Всеволожского района ЛО (15-1-17-1-08-03-2-1008) | G_15-1-17-1-08-03-2-1008 | нд | нд | нд | 0 | 0 | нд | нд | нд | 0 | 0 | нд | нд
1.1.1.3. | Приг, Стр-во 2КЛ-10 кВ от 2БКТП-248 до 2БКТП-249 в ж.к. «Солнечный» Всеволожского района ЛО (15-1-17-1-08-03-2-1013) | G_15-1-17-1-08-03-2-1013 | нд | нд | нд | 0 | 0 | нд | нд | нд | 0 | 0 | нд | нд
1.1.1.3. | Приг, Стр-во 2КЛ-10 кВ от 2БКТП-249 до РТП-220 в ж.к.«Солнечный» Всеволожского района ЛО (16-1-17-1-08-03-2-0592) | H_16-1-17-1-08-03-2-0592 | нд | нд | нд | 0 | 0 | нд | нд | нд | 0 | 0 | нд | нд
1.1.1.3. | Приг, Стр-во 2КЛ-10 кВ от 2БКТП-5 до РТП-10/0,4 кВ в д. Янино Всеволожского района ЛО (16-1-17-1-08-03-2-0066) | G_16-1-17-1-08-03-2-0066 | нд | нд | нд | 0 | 0 | нд | нд | нд | 0 | 0 | нд | нд
1.1.1.3. | Приг, Стр-во 2КЛ-10 кВ от 2БКТП-7 до 2БКТП-5 в д. Янино Всеволожского района ЛО (16-1-17-1-08-03-2-0067) | G_16-1-17-1-08-03-2-0067 | нд | нд | нд | 0 | 0 | нд | нд | нд | 0 | 0 | нд | нд
1.1.1.3. | Приг, Стр-во 2КЛ-10 кВ от 2БКТП-7 до 2БКТП-9 в д. Янино Всеволожского района ЛО (16-1-17-1-08-03-2-0068) | G_16-1-17-1-08-03-2-0068 | нд | нд | нд | 0 | 0 | нд | нд | нд | 0 | 0 | нд | нд
1.1.1.3. | Приг, Стр-во 2КЛ-10 кВ от 2БКТП-7 до проектируемой 2БКТП-9 в ж.к «Лондон» Всеволожского района ЛО (15-1-17-1-08-03-2-0963) | H_15-1-17-1-08-03-2-0963 | нд | нд | нд | 0 | 0 | нд | нд | нд | 0 | 0 | нд | нд
1.1.1.3. | Приг, Стр-во 2КЛ-10 кВ от 2БКТП-8.2 до проектируемой 2БКТП-8.1 в ж.к. «Лондон» Всеволожского района ЛО (15-1-17-1-08-03-2-0970) | G_15-1-17-1-08-03-2-0970 | нд | нд | нд | 0 | 0 | нд | нд | нд | 0 | 0 | нд | нд
1.1.1.3. | Приг, Стр-во 2КЛ-10 кВ от 2БКТП-9 до 2БКТП-1 в д. Янино Всеволожского района ЛО (16-1-17-1-08-03-2-0069) | G_16-1-17-1-08-03-2-0069 | нд | нд | нд | 0 | 0 | нд | нд | нд | 0 | 0 | нд | нд
1.1.1.3. | Приг, Стр-во 2КЛ-10 кВ от 2БКТП-9 до проектируемой 4БРТП-10/0,4 кВ в ж.к. «Лондон» Всеволожского района ЛО (16-1-17-1-08-03-2-0458) | H_16-1-17-1-08-03-2-0458 | нд | нд | нд | 0 | 0 | нд | нд | нд | 0 | 0 | нд | нд
1.1.1.3. | Приг, Стр-во 2КЛ-10 кВ от 4БКТП-12.1 до 2БКТП-12.2 в ж.к. «Лондон» Всеволожского района ЛО (16-1-17-1-08-03-2-0461) | H_16-1-17-1-08-03-2-0461 | нд | нд | нд | 0 | 0 | нд | нд | нд | 0 | 0 | нд | нд
1.1.1.3. | Приг, Стр-во 2КЛ-10 кВ от 4БРТП-10/0,4 кВ до 2БКТП-12.2 в ж.к. «Лондон» Всеволожского района ЛО (16-1-17-1-08-03-2-0455) | H_16-1-17-1-08-03-2-0455 | нд | нд | нд | 0 | 0 | нд | нд | нд | 0 | 0 | нд | нд
1.1.1.3. | Приг, Стр-во 2КЛ-10 кВ от 4БРТП-10/0,4 кВ до 4БКТП-12.1 в ж.к. «Лондон» Всеволожского района ЛО (16-1-17-1-08-03-2-0460) | H_16-1-17-1-08-03-2-0460 | нд | нд | нд | 0 | 0 | нд | нд | нд | 0 | 0 | нд | нд
1.1.1.3. | Приг, Стр-во 2КЛ-10 кВ от 4БРТП-10/0,4 кВ от проектируемой 2БКТП-8.2 в ж.к. «Лондон» Всеволожского района ЛО (15-1-17-1-08-03-2-0975) | G_15-1-17-1-08-03-2-0975 | нд | нд | нд | 0 | 0 | нд | нд | нд | 0 | 0 | нд | нд
1.1.1.3. | Приг, Стр-во 2КЛ-10 кВ от БКТП-1 до проектируемой БКТП-2 в з. САОЗТ "Ручьи" Всеволожского района ЛО (15-1-17-1-08-03-2-0720) | G_15-1-17-1-08-03-2-0720 | нд | нд | нд | 0 | 0 | нд | нд | нд | 0 | 0 | нд | нд
1.1.1.3. | Приг, Стр-во 2КЛ-10 кВ от БКТП-1 до проектируемой БКТП-2 в ж. к. земли САОЗТ «Ручьи» Всеволожского района ЛО (15-1-17-1-08-03-2-0827) | G_15-1-17-1-08-03-2-0827 | нд | нд | нд | 0 | 0 | нд | нд | нд | 0 | 0 | нд | нд
1.1.1.3. | Приг, Стр-во 2КЛ-10 кВ от БКТП-1 до проектируемой БКТП-3 в ж.к. земли САОЗТ «Ручьи» Всеволожского района ЛО (15-1-17-1-08-03-2-0828) | G_15-1-17-1-08-03-2-0828 | нд | нд | нд | 0 | 0 | нд | нд | нд | 0 | 0 | нд | нд
1.1.1.3. | Приг, Стр-во 2КЛ-10 кВ от БКТП-10 до проектируемой БКТП-7 в з. САОЗТ "Ручьи" Всеволожского района ЛО (15-1-17-1-08-03-2-0703) | G_15-1-17-1-08-03-2-0703 | нд | нд | нд | 0 | 0 | нд | нд | нд | 0 | 0 | нд | нд
1.1.1.3. | Приг, Стр-во 2КЛ-10 кВ от БКТП-11 до проектируемой БКТП-10 в з. САОЗТ "Ручьи" Всеволожского района ЛО (15-1-17-1-08-03-2-0702) | G_15-1-17-1-08-03-2-0702 | нд | нд | нд | 0 | 0 | нд | нд | нд | 0 | 0 | нд | нд
1.1.1.3. | Приг, Стр-во 2КЛ-10 кВ от БКТП-12 до проектируемой БКТП-14 в з. САОЗТ «Ручьи» Всеволожского района ЛО (15-1-17-1-08-03-2-0740) | G_15-1-17-1-08-03-2-0740 | нд | нд | нд | 0 | 0 | нд | нд | нд | 0 | 0 | нд | нд
1.1.1.3. | Приг, Стр-во 2КЛ-10 кВ от БКТП-13 до проектируемой БКТП-6 в з. САОЗТ «Ручьи» Всеволожского района ЛО (15-1-17-1-08-03-2-0742) | G_15-1-17-1-08-03-2-0742 | нд | нд | нд | 0 | 0 | нд | нд | нд | 0 | 0 | нд | нд
1.1.1.3. | Приг, Стр-во 2КЛ-10 кВ от БКТП-14 до проектируемой БКТП-13 в з. САОЗТ «Ручьи» Всеволожского района ЛО (15-1-17-1-08-03-2-0741) | G_15-1-17-1-08-03-2-0741 | нд | нд | нд | 0 | 0 | нд | нд | нд | 0 | 0 | нд | нд
1.1.1.3. | Приг, Стр-во 2КЛ-10 кВ от БКТП-2 до проектируемой БКТП-4 в ж.к. земли САОЗТ «Ручьи» Всеволожского района ЛО (15-1-17-1-08-03-2-0829) | G_15-1-17-1-08-03-2-0829 | нд | нд | нд | 0 | 0 | нд | нд | нд | 0 | 0 | нд | нд
1.1.1.3. | Приг, Стр-во 2КЛ-10 кВ от БКТП-2 до проектируемой БКТП-7 в з. САОЗТ "Ручьи" Всеволожского района ЛО (15-1-17-1-08-03-2-0709) | G_15-1-17-1-08-03-2-0709 | нд | нд | нд | 0 | 0 | нд | нд | нд | 0 | 0 | нд | нд
1.1.1.3. | Приг, Стр-во 2КЛ-10 кВ от БКТП-3 до проектируемой БКТП-4 в з. САОЗТ "Ручьи" Всеволожского района ЛО (15-1-17-1-08-03-2-0730) | H_15-1-17-1-08-03-2-0730 | нд | нд | нд | 0 | 0 | нд | нд | нд | 0 | 0 | нд | нд
1.1.1.3. | Приг, Стр-во 2КЛ-10 кВ от БКТП-3 до проектируемой БКТП-5 в ж.к. земли САОЗТ «Ручьи» Всеволожского района ЛО (15-1-17-1-08-03-2-0830) | G_15-1-17-1-08-03-2-0830 | нд | нд | нд | 0 | 0 | нд | нд | нд | 0 | 0 | нд | нд
1.1.1.3. | Приг, Стр-во 2КЛ-10 кВ от БКТП-4 до проектируемой БКТП-6 в з. САОЗТ "Ручьи" Всеволожского района ЛО (15-1-17-1-08-03-2-0731) | H_15-1-17-1-08-03-2-0731 | нд | нд | нд | 0 | 0 | нд | нд | нд | 0 | 0 | нд | нд
1.1.1.3. | Приг, Стр-во 2КЛ-10 кВ от БКТП-5 до проектируемой БКТП-12 в з. САОЗТ «Ручьи» Всеволожского района ЛО (15-1-17-1-08-03-2-0739) | G_15-1-17-1-08-03-2-0739 | нд | нд | нд | 0 | 0 | нд | нд | нд | 0 | 0 | нд | нд
1.1.1.3. | Приг, Стр-во 2КЛ-10 кВ от БКТП-5 до проектируемой БКТП-6 в ж. к. земли САОЗТ «Ручьи» Всеволожского района ЛО (15-1-17-1-08-03-2-0831) | G_15-1-17-1-08-03-2-0831 | нд | нд | нд | 0 | 0 | нд | нд | нд | 0 | 0 | нд | нд
1.1.1.3. | Приг, Стр-во 2КЛ-10 кВ от БКТП-6 до проектируемой БКТП-7 в ж. к. земли САОЗТ «Ручьи» Всеволожского района ЛО (15-1-17-1-08-03-2-0832) | G_15-1-17-1-08-03-2-0832 | нд | нд | нд | 0 | 0 | нд | нд | нд | 0 | 0 | нд | нд
1.1.1.3. | Приг, Стр-во 2КЛ-10 кВ от БКТП-7 до проектируемой БРТП-240 в ж. к. земли САОЗТ «Ручьи» Всеволожского района ЛО (15-1-17-1-08-03-2-0833) | G_15-1-17-1-08-03-2-0833 | нд | нд | нд | 0 | 0 | нд | нд | нд | 0 | 0 | нд | нд
1.1.1.3. | Приг, Стр-во 2КЛ-10 кВ от БКТП-9 до проектируемой БКТП-11 в з. САОЗТ "Ручьи" Всеволожского района ЛО (15-1-17-1-08-03-2-0701) | G_15-1-17-1-08-03-2-0701 | нд | нд | нд | 0 | 0 | нд | нд | нд | 0 | 0 | нд | нд
1.1.1.3. | Приг, Стр-во 2КЛ-10 кВ от БРТП-210 до проектируемой БРТП-240 в ж. к. земли САОЗТ «Ручьи» Всеволожского района ЛО (15-1-17-1-08-03-2-0825) | G_15-1-17-1-08-03-2-0825 | нд | нд | нд | 0 | 0 | нд | нд | нд | 0 | 0 | нд | нд
1.1.1.3. | Приг, Стр-во 2КЛ-10 кВ от БРТП-240 до проектируемой БКТП-4 в ж.к.земли САОЗТ «Ручьи» Всеволожского района ЛО (15-1-17-1-08-03-2-0826) | G_15-1-17-1-08-03-2-0826 | нд | нд | нд | 0 | 0 | нд | нд | нд | 0 | 0 | нд | нд
1.1.1.3. | Приг, Стр-во 2КЛ-10 кВ от места врезки 2КЛ-10 кВ «РТП-9222-ТП «Петербургтеплоэнерго» до проект. КТП-10/0,4кВ в мас.Мурино (16-1-17-1-08-03-2-0672) | H_16-1-17-1-08-03-2-0672 | нд | нд | нд | 0 | 0 | нд | нд | нд | 0 | 0 | нд | нд
1.1.1.3. | Приг, Стр-во 2КЛ-10 кВ от места врезки в 2КЛ-10 кВ РТП-9222 – ТП-202 до встроенной ТП-10/0,4 кВ в ж.к. Всеволожского района (14-1-17-1-08-03-2-1424) | G_14-1-17-1-08-03-2-1424 | нд | нд | нд | 0 | 0 | нд | нд | нд | 0 | 0 | нд | нд
1.1.1.3. | Приг, Стр-во 2КЛ-10 кВ от места врезки КЛ-10 кВ «РТП 1373 – КТП №140» до проек-ой БКТП-10/0,4кВ в д.Новосаратовка Всев.р. (15-1-17-1-08-03-2-1408) | G_15-1-17-1-08-03-2-1408 | нд | нд | нд | 0 | 0 | нд | нд | нд | 0 | 0 | нд | нд
1.1.1.3. | Приг, Стр-во 2КЛ-10 кВ от от БКТП-8 до проектируемой БКТП-9 в з. САОЗТ "Ручьи" Всеволожского района ЛО (15-1-17-1-08-03-2-0711) | G_15-1-17-1-08-03-2-0711 | нд | нд | нд | 0 | 0 | нд | нд | нд | 0 | 0 | нд | нд
1.1.1.3. | Приг, Стр-во 2КЛ-10 кВ от проектируемой РТП-10/0,4 кВ до проектируемой ТП-10/0,4 кВ в мас. Кудрово Всеволожского района ЛО (15-1-17-1-08-03-2-0774) | G_15-1-17-1-08-03-2-0774 | нд | нд | нд | 0 | 0 | нд | нд | нд | 0 | 0 | нд | нд
1.1.1.3. | Приг, Стр-во 2КЛ-10 кВ от проектируемой ТП-139 до 2БКТП-141 в мас. Кудрово Всеволожский район, ЛО (14-1-17-1-08-03-2-726) | G_14-1-17-1-08-03-2-726 | нд | нд | нд | 0 | 0 | нд | нд | нд | 0 | 0 | нд | нд
1.1.1.3. | Приг, Стр-во 2КЛ-10 кВ от ПС "Лаврики" до РТП-220 в ж.к. Всеволожского района ЛО (14-1-17-1-08-03-2-997) | G_14-1-17-1-08-03-2-997 | нд | нд | нд | 0 | 0 | нд | нд | нд | 0 | 0 | нд | нд
1.1.1.3. | Приг, Стр-во 2КЛ-10 кВ от ПС-510 до проектируемой БКТП-10/0,4 кВ в п. Тельмана Тосненского района ЛО (14-1-17-1-08-03-2-1130) | G_14-1-17-1-08-03-2-1130 | нд | нд | нд | 0 | 0 | нд | нд | нд | 0 | 0 | нд | нд
1.1.1.3. | Приг, Стр-во 2КЛ-10 кВ от ПС-514 до проектируемой 2БКТП-01 в МО "Аннинское сельское поселение" Ломоносовского района ЛО (14-1-17-1-08-03-2-1267) | G_14-1-17-1-08-03-2-1267 | нд | нд | нд | 0 | 0 | нд | нд | нд | 0 | 0 | нд | нд
1.1.1.3. | Приг, Стр-во 2КЛ-10 кВ от РТП-10/0,4 кВ до 2БКТП-11 в д. Янино Всеволожского района ЛО (16-1-17-1-08-03-2-0063) | G_16-1-17-1-08-03-2-0063 | нд | нд | нд | 0 | 0 | нд | нд | нд | 0 | 0 | нд | нд
1.1.1.3. | Приг, Стр-во 2КЛ-10 кВ от РТП-100 до ТП-102 в мас. Кудрово Всеволожского района ЛО (14-1-17-1-08-03-2-869) | G_14-1-17-1-08-03-2-869 | нд | нд | нд | 0 | 0 | нд | нд | нд | 0 | 0 | нд | нд
1.1.1.3. | Приг, Стр-во 2КЛ-10 кВ от РТП-100 до ТП-108 в мас. Кудрово Всеволожского района ЛО (14-1-17-1-08-03-2-1163) | G_14-1-17-1-08-03-2-1163 | нд | нд | нд | 0 | 0 | нд | нд | нд | 0 | 0 | нд | нд
1.1.1.3. | Приг, Стр-во 2КЛ-10 кВ от РТП-130 до ТП-123 в мас. Кудрово Всеволожского района ЛО (14-1-17-1-08-03-2-1156) | G_14-1-17-1-08-03-2-1156 | нд | нд | нд | 0 | 0 | нд | нд | нд | 0 | 0 | нд | нд
1.1.1.3. | Приг, Стр-во 2КЛ-10 кВ от РТП-130 до ТП-131 в ЖК «Вернисаж» Всеволожского района ЛО (14-1-17-1-08-03-2-705) | G_14-1-17-1-08-03-2-705 | нд | нд | нд | 0 | 0 | нд | нд | нд | 0 | 0 | нд | нд
1.1.1.3. | Приг, Стр-во 2КЛ-10 кВ от РТП-130 до ТП-137 в мас. Кудрово Всеволожского района ЛО (14-1-17-1-08-03-2-839) | G_14-1-17-1-08-03-2-839 | нд | нд | нд | 0 | 0 | нд | нд | нд | 0 | 0 | нд | нд
1.1.1.3. | Приг, Стр-во 2КЛ-10 кВ от РТП-1375 до проектируемой РТП-10/0,4 кВ в Свердловском г.п. Всеволожского района ЛО (16-1-17-1-08-03-2-0136) | H_16-1-17-1-08-03-2-0136 | нд | нд | нд | 0 | 0 | нд | нд | нд | 0 | 0 | нд | нд
1.1.1.3. | Приг, Стр-во 2КЛ-10 кВ от РТП-210 до ТП-218 в ж.к. Всеволожского района ЛО (14-1-17-1-08-03-2-991) | G_14-1-17-1-08-03-2-991 | нд | нд | нд | 0 | 0 | нд | нд | нд | 0 | 0 | нд | нд
1.1.1.3. | Приг, Стр-во 2КЛ-10 кВ от РТП-220 до ТП-223 в ж.к. "Десяткино" Всеволожского района ЛО (14-1-17-1-08-03-2-948) | G_14-1-17-1-08-03-2-948 | нд | нд | нд | 0 | 0 | нд | нд | нд | 0 | 0 | нд | нд
1.1.1.3. | Приг, Стр-во 2КЛ-10 кВ от РТП-220 до ТП-226 в ж.к. "Десяткино" Всеволожского района ЛО (14-1-17-1-08-03-2-949) | G_14-1-17-1-08-03-2-949 | нд | нд | нд | 0 | 0 | нд | нд | нд | 0 | 0 | нд | нд
1.1.1.3. | Приг, Стр-во 2КЛ-10 кВ от РТП-220 до ТП-251 земли САОЗТ "Ручьи" Всеволожского района ЛО (14-1-17-1-08-03-2-942) | G_14-1-17-1-08-03-2-942 | нд | нд | нд | 0 | 0 | нд | нд | нд | 0 | 0 | нд | нд
1.1.1.3. | Приг, Стр-во 2КЛ-10 кВ от РТП-230 до ТП-235 в ж.к. "Солнечный" Всеволожского района ЛО (14-1-17-1-08-03-2-1078) | G_14-1-17-1-08-03-2-1078 | нд | нд | нд | 0 | 0 | нд | нд | нд | 0 | 0 | нд | нд
1.1.1.3. | Приг, Стр-во 2КЛ-10 кВ от РТП-230 до ТП-245 в ж.к. "Солнечный" Всеволожского района ЛО (15-1-17-1-08-03-2-0674) | G_15-1-17-1-08-03-2-0674 | нд | нд | нд | 0 | 0 | нд | нд | нд | 0 | 0 | нд | нд
1.1.1.3. | Приг, Стр-во 2КЛ-10 кВ от РТП-250 до проектируемой БКТП-1 в з. САОЗТ "Ручьи" Всеволожского района ЛО (15-1-17-1-08-03-2-0719) | G_15-1-17-1-08-03-2-0719 | нд | нд | нд | 0 | 0 | нд | нд | нд | 0 | 0 | нд | нд
1.1.1.3. | Приг, Стр-во 2КЛ-10 кВ от РТП-250 до проектируемой БКТП-3 в з. САОЗТ "Ручьи" Всеволожского района ЛО (15-1-17-1-08-03-2-0729) | H_15-1-17-1-08-03-2-0729 | нд | нд | нд | 0 | 0 | нд | нд | нд | 0 | 0 | нд | нд
1.1.1.3. | Приг, Стр-во 2КЛ-10 кВ от РТП-250 до проектируемой БКТП-5 в з. САОЗТ "Ручьи" Всеволожского района ЛО (15-1-17-1-08-03-2-0728) | H_15-1-17-1-08-03-2-0728 | нд | нд | нд | 0 | 0 | нд | нд | нд | 0 | 0 | нд | нд
1.1.1.3. | Приг, Стр-во 2КЛ-10 кВ от РТП-250 до проектируемой БКТП-8 в з. САОЗТ "Ручьи" Всеволожского района ЛО (15-1-17-1-08-03-2-0710) | G_15-1-17-1-08-03-2-0710 | нд | нд | нд | 0 | 0 | нд | нд | нд | 0 | 0 | нд | нд
1.1.1.3. | Приг, Стр-во 2КЛ-10 кВ от РТП-250 до РТП-240 в з. САОЗТ «Ручьи» Всеволожского района ЛО (16-1-17-1-08-03-2-0744) | H_16-1-17-1-08-03-2-0744 | нд | нд | нд | 0 | 0 | нд | нд | нд | 0 | 0 | нд | нд
1.1.1.3. | Приг, Стр-во 2КЛ-10 кВ от точки врезки КЛ-10 кВ РТП-220-ТП-226 до ТП-221 в ж.к. Всеволожского района ЛО (14-1-17-1-08-03-2-927) | G_14-1-17-1-08-03-2-927 | нд | нд | нд | 0 | 0 | нд | нд | нд | 0 | 0 | нд | нд
1.1.1.3. | Приг, Стр-во 2КЛ-10 кВ от ТП-07 до проектируемой 2БКТП-1 в г. Сертолово Всеволожского района ЛО (15-1-17-1-08-03-2-0854) | G_15-1-17-1-08-03-2-0854 | нд | нд | нд | 0 | 0 | нд | нд | нд | 0 | 0 | нд | нд
1.1.1.3. | Приг, Стр-во 2КЛ-10 кВ от ТП-08 до проектируемой 2БКТП-10/0,4 кВ в г. Сертолово Всеволожского района ЛО (16-1-17-1-08-03-2-0374) | G_16-1-17-1-08-03-2-0374 | нд | нд | нд | 0 | 0 | нд | нд | нд | 0 | 0 | нд | нд
1.1.1.3. | Приг, Стр-во 2КЛ-10 кВ от ТП-101 до ТП-103 в мас. Кудрово Всеволожского района ЛО (14-1-17-1-08-03-2-872) | G_14-1-17-1-08-03-2-872 | нд | нд | нд | 0 | 0 | нд | нд | нд | 0 | 0 | нд | нд
1.1.1.3. | Приг, Стр-во 2КЛ-10 кВ от ТП-102 до ТП-101 в мас. Кудрово Всеволожского района ЛО (14-1-17-1-08-03-2-871) | G_14-1-17-1-08-03-2-871 | нд | нд | нд | 0 | 0 | нд | нд | нд | 0 | 0 | нд | нд
1.1.1.3. | Приг, Стр-во 2КЛ-10 кВ от ТП-103 до ТП-118 в мас. Кудрово Всеволожского района ЛО (14-1-17-1-08-03-2-854) | G_14-1-17-1-08-03-2-854 | нд | нд | нд | 0 | 0 | нд | нд | нд | 0 | 0 | нд | нд
1.1.1.3. | Приг, Стр-во 2КЛ-10 кВ от ТП-104 до проектируемой БКТП в д. Кудрово Всеволожского р-на ЛО (14-1-17-1-08-03-2-679) | G_14-1-17-1-08-03-2-679 | нд | нд | нд | 0 | 0 | нд | нд | нд | 0 | 0 | нд | нд
1.1.1.3. | Приг, Стр-во 2КЛ-10 кВ от ТП-108 до ТП-110 в мас. Кудрово Всеволожского района ЛО (14-1-17-1-08-03-2-1174) | G_14-1-17-1-08-03-2-1174 | нд | нд | нд | 0 | 0 | нд | нд | нд | 0 | 0 | нд | нд
1.1.1.3. | Приг, Стр-во 2КЛ-10 кВ от ТП-110 до ТП-111 в мас. Кудрово Всеволожского района ЛО (14-1-17-1-08-03-2-1172) | G_14-1-17-1-08-03-2-1172 | нд | нд | нд | 0 | 0 | нд | нд | нд | 0 | 0 | нд | нд
1.1.1.3. | Приг, Стр-во 2КЛ-10 кВ от ТП-111 до ТП-113 в мас. Кудрово Всеволожского района ЛО (14-1-17-1-08-03-2-898) | G_14-1-17-1-08-03-2-898 | нд | нд | нд | 0 | 0 | нд | нд | нд | 0 | 0 | нд | нд
1.1.1.3. | Приг, Стр-во 2КЛ-10 кВ от ТП-113 до ТП-114 в мас. Кудрово Всеволожского района ЛО (14-1-17-1-08-03-2-899) | G_14-1-17-1-08-03-2-899 | нд | нд | нд | 0 | 0 | нд | нд | нд | 0 | 0 | нд | нд
1.1.1.3. | Приг, Стр-во 2КЛ-10 кВ от ТП-114 до ТП-115 в мас. Кудрово Всеволожского района ЛО (14-1-17-1-08-03-2-900) | G_14-1-17-1-08-03-2-900 | нд | нд | нд | 0 | 0 | нд | нд | нд | 0 | 0 | нд | нд
1.1.1.3. | Приг, Стр-во 2КЛ-10 кВ от ТП-115 до ТП-123 в мас. Кудрово Всеволожского района ЛО (14-1-17-1-08-03-2-1157) | G_14-1-17-1-08-03-2-1157 | нд | нд | нд | 0 | 0 | нд | нд | нд | 0 | 0 | нд | нд
1.1.1.3. | Приг, Стр-во 2КЛ-10 кВ от ТП-118 до ТП-119 в мас. Кудрово Всеволожского района ЛО (14-1-17-1-08-03-2-855) | G_14-1-17-1-08-03-2-855 | нд | нд | нд | 0 | 0 | нд | нд | нд | 0 | 0 | нд | нд
1.1.1.3. | Приг, Стр-во 2КЛ-10 кВ от ТП-119 до ТП-121 в мас. Кудрово Всеволожского района ЛО (14-1-17-1-08-03-2-856) | G_14-1-17-1-08-03-2-856 | нд | нд | нд | 0 | 0 | нд | нд | нд | 0 | 0 | нд | нд
1.1.1.3. | Приг, Стр-во 2КЛ-10 кВ от ТП-121 до ТП-122 в мас. Кудрово Всеволожского района ЛО (14-1-17-1-08-03-2-848) | G_14-1-17-1-08-03-2-848 | нд | нд | нд | 0 | 0 | нд | нд | нд | 0 | 0 | нд | нд
1.1.1.3. | Приг, Стр-во 2КЛ-10 кВ от ТП-122 до РТП-130 в мас. Кудрово Всеволожского района ЛО (14-1-17-1-08-03-2-849) | G_14-1-17-1-08-03-2-849 | нд | нд | нд | 0 | 0 | нд | нд | нд | 0 | 0 | нд | нд
1.1.1.3. | Приг, Стр-во 2КЛ-10 кВ от ТП-125 до ТП-126 в мас. Кудрово Всеволожского района ЛО (14-1-17-1-08-03-2-737) | G_14-1-17-1-08-03-2-737 | нд | нд | нд | 0 | 0 | нд | нд | нд | 0 | 0 | нд | нд
1.1.1.3. | Приг, Стр-во 2КЛ-10 кВ от ТП-127 до ТП-128 в мас. Кудрово Всеволожского района ЛО (14-1-17-1-08-03-2-738) | G_14-1-17-1-08-03-2-738 | нд | нд | нд | 0 | 0 | нд | нд | нд | 0 | 0 | нд | нд
1.1.1.3. | Приг, Стр-во 2КЛ-10 кВ от ТП-131 до ТП-132 в ЖК «Вернисаж» Всеволожского района ЛО (14-1-17-1-08-03-2-708) | G_14-1-17-1-08-03-2-708 | нд | нд | нд | 0 | 0 | нд | нд | нд | 0 | 0 | нд | нд
1.1.1.3. | Приг, Стр-во 2КЛ-10 кВ от ТП-132 до ТП-133 в ЖК «Вернисаж» Всеволожского района ЛО (15-1-17-1-08-03-2-1356) | G_15-1-17-1-08-03-2-1356 | нд | нд | нд | 0 | 0 | нд | нд | нд | 0 | 0 | нд | нд
1.1.1.3. | Приг, Стр-во 2КЛ-10 кВ от ТП-134 до ТП-135 в мас. Кудрово Всеволожского района ЛО (14-1-17-1-08-03-2-720) | G_14-1-17-1-08-03-2-720 | нд | нд | нд | 0 | 0 | нд | нд | нд | 0 | 0 | нд | нд
1.1.1.3. | Приг, Стр-во 2КЛ-10 кВ от ТП-217 до ТП-216 в ж.к. Всеволожского района ЛО (14-1-17-1-08-03-2-992) | G_14-1-17-1-08-03-2-992 | нд | нд | нд | 0 | 0 | нд | нд | нд | 0 | 0 | нд | нд
1.1.1.3. | Приг, Стр-во 2КЛ-10 кВ от ТП-221 до ТП-222 в ж.к. Всеволожского района ЛО (14-1-17-1-08-03-2-928) | G_14-1-17-1-08-03-2-928 | нд | нд | нд | 0 | 0 | нд | нд | нд | 0 | 0 | нд | нд
1.1.1.3. | Приг, Стр-во 2КЛ-10 кВ от ТП-222 до точки врезки РТП-220-ТП-226 в ж.к. Всеволожского района ЛО (14-1-17-1-08-03-2-929) | G_14-1-17-1-08-03-2-929 | нд | нд | нд | 0 | 0 | нд | нд | нд | 0 | 0 | нд | нд
1.1.1.3. | Приг, Стр-во 2КЛ-10 кВ от ТП-224 до ТП-225 в ж.к. "Десяткино" Всеволожского района ЛО (14-1-17-1-08-03-2-950) | G_14-1-17-1-08-03-2-950 | нд | нд | нд | 0 | 0 | нд | нд | нд | 0 | 0 | нд | нд
1.1.1.3. | Приг, Стр-во 2КЛ-10 кВ от ТП-225 до ТП-227 в ж.к. "Десяткино" Всеволожского района ЛО (14-1-17-1-08-03-2-951) | G_14-1-17-1-08-03-2-951 | нд | нд | нд | 0 | 0 | нд | нд | нд | 0 | 0 | нд | нд
1.1.1.3. | Приг, Стр-во 2КЛ-10 кВ от ТП-235 до ТП-236 в ж.к. "Солнечный" Всеволожского района ЛО (14-1-17-1-08-03-2-1079) | G_14-1-17-1-08-03-2-1079 | нд | нд | нд | 0 | 0 | нд | нд | нд | 0 | 0 | нд | нд
1.1.1.3. | Приг, Стр-во 2КЛ-10 кВ от ТП-237 до ТП-239 в ж.к. "Солнечный" Всеволожского района ЛО (14-1-17-1-08-03-2-1080) | G_14-1-17-1-08-03-2-1080 | нд | нд | нд | 0 | 0 | нд | нд | нд | 0 | 0 | нд | нд
1.1.1.3. | Приг, Стр-во 2КЛ-10 кВ от ТП-239 до ТП-241 в ж. к. «YOUПитер» Всеволожского района ЛО (15-1-17-1-08-03-2-0790) | G_15-1-17-1-08-03-2-0790 | нд | нд | нд | 0 | 0 | нд | нд | нд | 0 | 0 | нд | нд
1.1.1.3. | Приг, Стр-во 2КЛ-10 кВ от ТП-241 до ТП-242 в ж. к. «YOUПитер» Всеволожского района ЛО (15-1-17-1-08-03-2-0791) | G_15-1-17-1-08-03-2-0791 | нд | нд | нд | 0 | 0 | нд | нд | нд | 0 | 0 | нд | нд
1.1.1.3. | Приг, Стр-во 2КЛ-10 кВ от ТП-242 до ТП-243 в ж. к. «YOUПитер» Всеволожского района ЛО (15-1-17-1-08-03-2-0792) | G_15-1-17-1-08-03-2-0792 | нд | нд | нд | 0 | 0 | нд | нд | нд | 0 | 0 | нд | нд
1.1.1.3. | Приг, Стр-во 2КЛ-10 кВ от ТП-244 до ТП-230 в ж. к. «YOUПитер» Всеволожского района ЛО (15-1-17-1-08-03-2-0793) | G_15-1-17-1-08-03-2-0793 | нд | нд | нд | 0 | 0 | нд | нд | нд | 0 | 0 | нд | нд
1.1.1.3. | Приг, Стр-во 2КЛ-10 кВ от ТП-245 до ТП-246 в ж.к. "Солнечный" Всеволожского района ЛО (15-1-17-1-08-03-2-0675) | G_15-1-17-1-08-03-2-0675 | нд | нд | нд | 0 | 0 | нд | нд | нд | 0 | 0 | нд | нд
1.1.1.3. | Приг, Стр-во 2КЛ-10 кВ от ТП-246 до ТП-247 в ж.к. "Солнечный" Всеволожского района ЛО (15-1-17-1-08-03-2-0676) | G_15-1-17-1-08-03-2-0676 | нд | нд | нд | 0 | 0 | нд | нд | нд | 0 | 0 | нд | нд
1.1.1.3. | Приг, Стр-во 2КЛ-10 кВ от ТП-62 до проектируемой 2БКТП-10/0,4 кВ в п. Бугры Всеволожского района ЛО (16-1-17-1-08-03-2-0704) | H_16-1-17-1-08-03-2-0704 | нд | нд | нд | 0 | 0 | нд | нд | нд | 0 | 0 | нд | нд
1.1.1.3. | Приг, Стр-во 2КЛ-10 кВ от ТП-8518 до проектируемой ТП-10/0,4 кВ в г. Сертолово Всеволожского района ЛО (14-1-17-1-08-03-2-1352) | G_14-1-17-1-08-03-2-1352 | нд | нд | нд | 0 | 0 | нд | нд | нд | 0 | 0 | нд | нд
1.1.1.3. | Приг, Стр-во 2КЛ-10 от 2БКТП-1 до 2БКТП-2 в п. Тельмана Тосненского района ЛО (14-1-17-1-08-03-2-1102) | G_14-1-17-1-08-03-2-1102 | нд | нд | нд | 0 | 0 | нд | нд | нд | 0 | 0 | нд | нд
1.1.1.3. | Приг, Стр-во 2КЛ-10 от 2БКТП-2 до 2БКТП-3 в п. Тельмана Тосненского района ЛО (14-1-17-1-08-03-2-1103) | G_14-1-17-1-08-03-2-1103 | нд | нд | нд | 0 | 0 | нд | нд | нд | 0 | 0 | нд | нд
1.1.1.3. | Приг, Стр-во 2КЛ-10 кВ от проектируемой РТП-10/0,4 кВ до проектируемой БКТП-1 в мас. Янино-Восточный Всеволожского района ЛО (16-1-17-1-08-03-2-0739) | H_16-1-17-1-08-03-2-0739 | нд | нд | нд | 0.8 | 0 | нд | нд | нд | 0 | 0 | нд | нд
1.1.1.3. | Приг, Стр-во 2КЛ-10 кВ от ПС-218 «Слабода» до проектируемой РТП-10/0,4 кВ мас. Янино-Восточный Всеволожского района ЛО (16-1-17-1-08-03-2-0737) | H_16-1-17-1-08-03-2-0737 | нд | нд | нд | 0 | 0 | нд | нд | нд | 0 | 0 | нд | нд
1.1.1.3. | Приг, Стр-во 2КЛ-10кВ от РТП-100 до БКТП-5/1 в мас. Кудрово Всеволожского района ЛО (14-1-17-1-08-03-2-892) | G_14-1-17-1-08-03-2-892 | нд | нд | нд | 0 | 0 | нд | нд | нд | 0 | 0 | нд | нд
1.1.1.3. | Приг, Стр-во 2КЛ-10кВ от РТП-200 до ТП-205 в ж.к. Всеволожского района ЛО (14-1-17-1-08-03-2-768) | G_14-1-17-1-08-03-2-768 | нд | нд | нд | 0 | 0 | нд | нд | нд | 0 | 0 | нд | нд
1.1.1.3. | Приг, Стр-во 2КЛ-10кВ от РТП-210 до ТП-213 в ж.к. земли САОЗТ "Ручьи" Всеволожского района ЛО (14-1-17-1-08-03-2-972) | G_14-1-17-1-08-03-2-972 | нд | нд | нд | 0 | 0 | нд | нд | нд | 0 | 0 | нд | нд
1.1.1.3. | Приг, Стр-во 2КЛ-10кВ от РТП-230 до ТП-234 в ж.к., Всеволожский район, ЛО (14-1-17-1-08-03-2-681) | G_14-1-17-1-08-03-2-681 | нд | нд | нд | 0 | 0 | нд | нд | нд | 0 | 0 | нд | нд
1.1.1.3. | Приг, Стр-во 2КЛ-10кВ от ТП-201 до ТП-202 в ж.к. Всеволожского района ЛО (14-1-17-1-08-03-2-748) | G_14-1-17-1-08-03-2-748 | нд | нд | нд | 0 | 0 | нд | нд | нд | 0 | 0 | нд | нд
1.1.1.3. | Приг, Стр-во 2КЛ-10кВ от ТП-203 до ТП-204 в ж.к. Всеволожского района ЛО (14-1-17-1-08-03-2-766) | G_14-1-17-1-08-03-2-766 | нд | нд | нд | 0 | 0 | нд | нд | нд | 0 | 0 | нд | нд
1.1.1.3. | Приг, Стр-во 2КЛ-10кВ от ТП-204 до РТП-200 в ж.к. Всеволожского района ЛО (14-1-17-1-08-03-2-767) | G_14-1-17-1-08-03-2-767 | нд | нд | нд | 0 | 0 | нд | нд | нд | 0 | 0 | нд | нд
1.1.1.3. | Приг, Стр-во 2КЛ-10кВ от ТП-205 до ТП-207 в ж.к. Всеволожского района ЛО (14-1-17-1-08-03-2-769) | G_14-1-17-1-08-03-2-769 | нд | нд | нд | 0 | 0 | нд | нд | нд | 0 | 0 | нд | нд
1.1.1.3. | Приг, Стр-во 2КЛ-10кВ от ТП-206 до ТП-208 в ж.к. Всеволожского района ЛО (14-1-17-1-08-03-2-771) | G_14-1-17-1-08-03-2-771 | нд | нд | нд | 0 | 0 | нд | нд | нд | 0 | 0 | нд | нд
1.1.1.3. | Приг, Стр-во 2КЛ-10кВ от ТП-207 до ТП-206 в ж.к. Всеволожского района ЛО (14-1-17-1-08-03-2-770) | G_14-1-17-1-08-03-2-770 | нд | нд | нд | 0 | 0 | нд | нд | нд | 0 | 0 | нд | нд
1.1.1.3. | Приг, Стр-во 2КЛ-10кВ от ТП-208 до РТП-230 в ж.к. Всеволожского района ЛО (14-1-17-1-08-03-2-772) | G_14-1-17-1-08-03-2-772 | нд | нд | нд | 0 | 0 | нд | нд | нд | 0 | 0 | нд | нд
1.1.1.3. | Приг, Стр-во 2КЛ-10кВ от ТП-212 до ТП-203 в ж.к. Всеволожского района ЛО (14-1-17-1-08-03-2-765) | G_14-1-17-1-08-03-2-765 | нд | нд | нд | 0 | 0 | нд | нд | нд | 0 | 0 | нд | нд
1.1.1.3. | Приг, Стр-во 2КЛ-10кВ от ТП-213 до ТП-214 в ж.к. земли САОЗТ "Ручьи" Всеволожского района ЛО (14-1-17-1-08-03-2-973) | G_14-1-17-1-08-03-2-973 | нд | нд | нд | 0 | 0 | нд | нд | нд | 0 | 0 | нд | нд
1.1.1.3. | Приг, Стр-во 2КЛ-10кВ от ТП-214 до ТП-215 в ж.к. земли САОЗТ "Ручьи" Всеволожского района ЛО (14-1-17-1-08-03-2-974) | G_14-1-17-1-08-03-2-974 | нд | нд | нд | 0 | 0 | нд | нд | нд | 0 | 0 | нд | нд
1.1.1.3. | Приг, Стр-во 2КЛ-10кВ от ТП-216 до ТП-215 в ж.к. Всеволожского района ЛО (14-1-17-1-08-03-2-1372) | G_14-1-17-1-08-03-2-1372 | нд | нд | нд | 0 | 0 | нд | нд | нд | 0 | 0 | нд | нд
1.1.1.3. | Приг, Стр-во 2КЛ-6 кВ от 2БКТП-6/0,4 кВ на терри-и ООО "Инвестэнерго" до проект-ой 2БКТП-6/0,4 кВ в г.п.Кузьмоловский Всев. р. (14-1-17-1-08-03-2-1022 | G_14-1-17-1-08-03-2-1022 | нд | нд | нд | 0 | 0 | нд | нд | нд | 0 | 0 | нд | нд
1.1.1.3. | Приг, Стр-во 2КЛ-6 кВ от ПС-51 до проектируемой 2БКТП-6/0,4 кВ в г. п. Кузьмоловский Всеволожского района ЛО (14-1-17-1-08-03-2-1199) | G_14-1-17-1-08-03-2-1199 | нд | нд | нд | 0 | 0 | нд | нд | нд | 0 | 0 | нд | нд
1.1.1.3. | Приг, Стр-во 2КЛ-6кВ от РТП-УСК/001 до проек-й 2БКТП-6/0,4кВ на тер-и ООО «Невская строительная компания» в д.Янино-1 Всев. р.(14-1-17-1-08-03-2-699) | G_14-1-17-1-08-03-2-699 | нд | нд | нд | 0 | 0 | нд | нд | нд | 0 | 0 | нд | нд
1.1.1.3. | Приг, Стр-во 4БКТП-12.1 в ж.к. «Лондон» Всеволожского района ЛО (16-1-17-1-08-03-2-0459) | H_16-1-17-1-08-03-2-0459 | нд | 0 | нд | нд | 0 | нд | нд | нд | 0 | 0 | нд | нд
1.1.1.3. | Приг, Стр-во 4КЛ-10 кВ от 2КЛ-10 кВ ТП-1 - ТП-9 до проектируемой 2БКТП-10/0,4 кВ в мкр. Сертолово-1 Всеволожского района ЛО (15-1-17-1-08-03-2-0955) | G_15-1-17-1-08-03-2-0955 | нд | нд | нд | 0 | 0 | нд | нд | нд | 0 | 0 | нд | нд
1.1.1.3. | Приг, Стр-во 4КЛ-10 кВ от места врезки в КЛ-10 кВ ПС-335-РТП№3351-РТП№3352 до проек-ой РТП-10/0,4 кВ в мас.Кудрово Всев-го р. (15-1-17-1-08-03-2-0773) | G_15-1-17-1-08-03-2-0773 | нд | нд | нд | 0 | 0 | нд | нд | нд | 0 | 0 | нд | нд
1.1.1.3. | Приг, Стр-во 4КЛ-10 кВ от места врезки КЛ-10 кВ РТП100- ТП109 в мас. Кудрово Всеволожского района ЛО (14-1-17-1-08-03-2-1173) | G_14-1-17-1-08-03-2-1173 | нд | нд | нд | 0 | 0 | нд | нд | нд | 0 | 0 | нд | нд
1.1.1.3. | Приг, Стр-во 4КЛ-10 кВ от ПС «Янино-2» до РТП-10/0,4 кВ в д. Янино Всеволожского района ЛО (16-1-17-1-08-03-2-0062) | G_16-1-17-1-08-03-2-0062 | нд | нд | нд | 0 | 0 | нд | нд | нд | 0 | 0 | нд | нд
1.1.1.3. | Приг, Стр-во 4КЛ-10 кВ от ПС-335 до проектируемой 4БРТП-10/0,4 кВ в ж.к. «Лондон» Всеволожского района ЛО (14-1-17-1-08-03-2-1463) | G_14-1-17-1-08-03-2-1463 | нд | нд | нд | 0 | 0 | нд | нд | нд | 0 | 0 | нд | нд
1.1.1.3. | Приг, Стр-во 4КЛ-10 кВ от ПС-Лаврики до проектируемой РТП-250 в з. САОЗТ "Ручьи" Всеволожского района ЛО (15-1-17-1-08-03-2-0718) | G_15-1-17-1-08-03-2-0718 | нд | нд | нд | 0 | 0 | нд | нд | нд | 0 | 0 | нд | нд
1.1.1.3. | Приг, Стр-во 4КЛ-10 кВ от точки врезки 2КЛ-10 кВ «ТП-107 - ТП-106» до БКТП-104 в мас. Кудрово Всеволожского района ЛО (14-1-17-1-08-03-2-885) | G_14-1-17-1-08-03-2-885 | нд | нд | нд | 0 | 0 | нд | нд | нд | 0 | 0 | нд | нд
1.1.1.3. | Приг, Стр-во 4КЛ-10 кВ от точки врезки КЛ-10 кВ РТП-220, ТП-226 до ТП-219 в ж.к. Всеволожского района ЛО (14-1-17-1-08-03-2-923) | G_14-1-17-1-08-03-2-923 | нд | нд | нд | 0 | 0 | нд | нд | нд | 0 | 0 | нд | нд
1.1.1.3. | Приг, Стр-во 4КЛ-10кВ от места врезки 2КЛ-10кВ «РТП-9222-ТП-202» до проек-мой БКТП-10/0,4кВ в Бугровской волости Всев-го р. (15-1-17-1-08-03-2-1110) | G_15-1-17-1-08-03-2-1110 | нд | нд | нд | 0 | 0 | нд | нд | нд | 0 | 0 | нд | нд
1.1.1.3. | Приг, Стр-во 4КЛ-10кВ от ПС "Лаврики" до РТП-210 в ж.к. Всеволожского района ЛО (14-1-17-1-08-03-2-755) | G_14-1-17-1-08-03-2-755 | нд | нд | нд | 0 | 0 | нд | нд | нд | 0 | 0 | нд | нд
1.1.1.3. | Приг, Стр-во 4КЛ-10кВ от ПС "Лаврики" до РТП-210 в ж.к. земли САОЗТ "Ручьи" Всеволожского района ЛО (14-1-17-1-08-03-2-971) | G_14-1-17-1-08-03-2-971 | нд | нд | нд | 0 | 0 | нд | нд | нд | 0 | 0 | нд | нд
1.1.1.3. | Приг, Стр-во КЛ-10 кВ от КТП-1 до проектируемой КТП-2 в Бугровском СП Всеволожского района ЛО (16-1-17-1-08-03-2-0432) | H_16-1-17-1-08-03-2-0432 | нд | нд | нд | 0 | 0 | нд | нд | нд | 0 | 0 | нд | нд
1.1.1.3. | Приг, Стр-во КЛ-10 кВ от проектируемой КТП-1 до проектируемой КТП-2 в д. Медный завод Всеволожского района ЛО (14-1-17-1-08-03-2-1050) | G_14-1-17-1-08-03-2-1050 | нд | нд | нд | 0 | 0 | нд | нд | нд | 0 | 0 | нд | нд
1.1.1.3. | Приг, Стр-во КЛ-10 кВ от проектируемой КТП-1 до проектируемой КТП-2 земли САОЗТ "Ручьи" Всеволожского района ЛО (14-1-17-1-08-03-2-1030) | G_14-1-17-1-08-03-2-1030 | нд | нд | нд | 0 | 0 | нд | нд | нд | 0 | 0 | нд | нд
1.1.1.3. | Приг, Стр-во КЛ-10 кВ от РП «Зенит» до проектируемой КТП-1 в Бугровском СП Всеволожского района ЛО (16-1-17-1-08-03-2-0431) | H_16-1-17-1-08-03-2-0431 | нд | нд | нд | 0 | 0 | нд | нд | нд | 0 | 0 | нд | нд
1.1.1.3. | Приг, Стр-во КЛ-10 кВ от РП-1372 до проектируемой БКТП-10/0,4 кВ в дер. Новосаратовка Всеволожского района ЛО (16-1-17-1-08-03-2-0019) | H_16-1-17-1-08-03-2-0019 | нд | нд | нд | 0 | 0 | нд | нд | нд | 0 | 0 | нд | нд
1.1.1.3. | Приг, Стр-во КЛ-10 кВ от РТП-61 до проектируемой БКТП-10/0,4 кВ в пос. Бугры Всеволожского района ЛО (16-1-17-1-08-03-2-0558) | H_16-1-17-1-08-03-2-0558 | нд | нд | нд | 0 | 0 | нд | нд | нд | 0 | 0 | нд | нд
1.1.1.3. | Приг, Стр-во КЛ-10 от 2БКТП-1 до места врезки КЛ-10 кВ ф.510-15 в п. Тельмана Тосненского района ЛО (14-1-17-1-08-03-2-1099) | G_14-1-17-1-08-03-2-1099 | нд | нд | нд | 0 | 0 | нд | нд | нд | 0 | 0 | нд | нд
1.1.1.3. | Приг, Стр-во КЛ-10 от 2БКТП-3 до места врезки КЛ-10 кВ ф.510-15 в п. Тельмана Тосненского района ЛО (14-1-17-1-08-03-2-1100) | G_14-1-17-1-08-03-2-1100 | нд | нд | нд | 0 | 0 | нд | нд | нд | 0 | 0 | нд | нд
1.1.1.3. | Приг, Стр-во КЛ-10 от 2БКТП-3 до ТП-УСК/020 в п. Тельмана Тосненского района ЛО (14-1-17-1-08-03-2-1101) | G_14-1-17-1-08-03-2-1101 | нд | нд | нд | 0 | 0 | нд | нд | нд | 0 | 0 | нд | нд
1.1.1.3. | Приг, Стр-во КЛ-6 кВ от ВЛЗ-6 кВ ф.294-110 до проектируемой КТП-6/0,4 кВ в д. Бор Всеволожского района ЛО (15-1-17-1-08-03-2-0905) | G_15-1-17-1-08-03-2-0905 | нд | нд | нд | 0 | 0 | нд | нд | нд | 0 | 0 | нд | нд
1.1.1.3. | Приг, Стр-во 2КЛ-10 кВ от ПС-137 до проектируемой РП-10 кВ в д. Новосаратовка Всеволожского района ЛО (16-1-17-1-08-03-2-0756) | H_16-1-17-1-08-03-2-0756 | нд | нд | нд | 0 | 0 | нд | нд | нд | 0 | 0 | нд | нд
1.1.1.3. | Приг, Стр-во КЛ-10 кВ от проектируемой РП-10 кВ до проектируемой КТПН-10/0,4 кВ в д. Новосаратовка Всеволожского района ЛО (16-1-17-1-08-03-2-0757) | H_16-1-17-1-08-03-2-0757 | нд | нд | нд | 0 | 0 | нд | нд | нд | 0 | 0 | нд | нд
1.1.1.3. | Приг, Стр-во КЛ-10 кВ от РТП-1373 до проектируемой КТПН-10/0,4 кВ в д. Новосаратовка Всеволожского района ЛО (16-1-17-1-08-03-2-0754) | H_16-1-17-1-08-03-2-0754 | нд | нд | нд | 0 | 0 | нд | нд | нд | 0 | 0 | нд | нд
1.1.1.3. | Киров, Стр-во 2 КЛ-6 кВ от БКТП "Нева-Сити" до устанавливаемой БКТП-6/0,4 кВ в г. Кировск ЛО (16-1-10-1-08-03-2-0005) | G_16-1-10-1-08-03-2-0005 | нд | нд | нд | 0 | 0 | нд | нд | нд | 0 | 0 | нд | нд
1.1.1.3. | Киров, Стр-во двух КЛ-6 кВ от БКТП 6/0,4 кВ до БКТП 6/0,4 кВ № 2 в г. Кировск ЛО (13-1-10-1-08-03-2-350) | G_13-1-10-1-08-03-2-350 | нд | нд | нд | 0 | 0 | нд | нд | нд | 0 | 0 | нд | нд
1.1.1.3. | Киров, Стр-во КЛ-10 кВ от ТП-502 до проектируемой 2БКТП-10/0,4 кВ в г. Отрадное Кировского р-на ЛО (16-1-10-1-08-03-2-1135) | H_16-1-10-1-08-03-2-1135 | нд | нд | нд | 0 | 0 | нд | нд | нд | 0 | 0 | нд | нд
1.1.1.3. | Киров, Стр-во КЛ-10 кВ от ТП-505 до проектируемой 2БКТП-10/0,4 кВ в г. Отрадное Кировского р-на ЛО (16-1-10-1-08-03-2-1134) | H_16-1-10-1-08-03-2-1134 | нд | нд | нд | 0 | 0 | нд | нд | нд | 0 | 0 | нд | нд
1.1.1.3. | Киров, Стр-во КЛ-10 кВ от ТП-556 до устанавливаемой БКТП в г. Отрадное Кировского района ЛО (14-1-10-1-08-03-2-329) | Г_G_14-1-10-1-08-03-2-329 | нд | нд | нд | 0 | 0 | нд | нд | нд | 0 | 0 | нд | нд
1.1.1.3. | Киров, Стр-во КЛ-10 от БКТП-40 до проектируемой ТП-10/0,4 (ТП-51) в г. Шлиссельбург ЛО (12-1-22-1-08-03-2-483) | G_12-1-22-1-08-03-2-483 | нд | нд | нд | 0 | 0 | нд | нд | нд | 0 | 0 | нд | нд
1.1.1.3. | Киров, Стр-во КЛ-10 от РП-2 до проектируемой ТП-10/0,4 (ТП-51) в г. Шлиссельбург ЛО (12-1-22-1-08-03-2-484) | G_12-1-22-1-08-03-2-484 | нд | нд | нд | 0 | 0 | нд | нд | нд | 0 | 0 | нд | нд
1.1.1.3. | Киров, Стр-во КЛ-6 кВ от ПС-382 до границ участка на ул. Песочная в г. Кировск ЛО (14-1-10-1-08-03-2-1301) | G_14-1-10-1-08-03-2-1301 | нд | нд | нд | 0 | 0 | нд | нд | нд | 0 | 0 | нд | нд
1.1.1.3. | Киров, Стр-во КЛ-6 кВ от ТП-1 до устанавливаемой БКТП 6/0,4 кВ в п. Мга Кировского района ЛО (14-1-10-1-08-03-2-282) | G_14-1-10-1-08-03-2-282 | нд | нд | нд | 0 | 0 | нд | нд | нд | 0 | 0 | нд | нд
1.1.1.3. | Киров, Стр-во КЛ-6 кВ от ТП-162 до устанавливаемой КТПП 2х250/6/0,4 кВ в г. Кировск ЛО (15-1-10-1-08-03-2-1312) | G_15-1-10-1-08-03-2-1312 | нд | нд | нд | 0 | 0 | нд | нд | нд | 0 | 0 | нд | нд
1.1.1.3. | Киров, Стр-во КЛ-6 кВ фид.08 ПС-382 110/6 кВ до проектируемой КТП 6/0,4кВ на ул. Набережная в г. Кировск ЛО (14-1-10-1-08-03-2-1398) | H_14-1-10-1-08-03-2-1398 | нд | нд | нд | 0 | 0 | нд | нд | нд | 0 | 0 | нд | нд
1.1.1.3. | Киров, Стр-во КЛ-6 кВ от ТП-163 до проектируемой БКТП на ул. Набережная в г. Кировск Кировского района ЛО (16-1-10-1-08-03-2-0662) | H_16-1-10-1-08-03-2-0662 | нд | нд | нд | 0 | 0 | нд | нд | нд | 0 | 0 | нд | нд
1.1.1.3. | Киров, Стр-во КЛ-6 кВ от ТП-200 до проектируемой БКТП на ул. Набережная в г. Кировск Кировского района ЛО (16-1-10-1-08-03-2-0661) | H_16-1-10-1-08-03-2-0661 | нд | нд | нд | 0 | 0 | нд | нд | нд | 0 | 0 | нд | нд
1.1.1.3. | Киров, Стр-во КЛ-6кВ от РТП-200 до ТП-149 в г. Кировск ЛО (15-1-10-1-08-03-2-0653) | G_15-1-10-1-08-03-2-0653 | нд | нд | нд | 0 | 0 | нд | нд | нд | 0 | 0 | нд | нд
1.1.1.3. | Гатч, Стр-во 2 КЛ-10 кВ от точки врезки ф. 48-14 до проектируемой 2 БКТП-10/0,4 кВ в г. Луга ЛО (16-1-06-1-08-03-2-0807) | H_16-1-06-1-08-03-2-0807 | нд | нд | нд | 0 | 0 | нд | нд | нд | 0 | 0 | нд | нд
1.1.1.3. | Гатч, Стр-во 2 КЛ-10 кВ от точки врезки ф. 48-22 до проектируемой 2 БКТП-10/0,4 кВ в г. Луга ЛО (16-1-06-1-08-03-2-0808) | H_16-1-06-1-08-03-2-0808 | нд | нд | нд | 0 | 0 | нд | нд | нд | 0 | 0 | нд | нд
1.1.1.3. | Гатч, Стр-во 2КЛ-10 кВ от РТП-15 до проектируемой 2БКТП-10/0,4 кВ в квартале №3 ЗСР в г. Гатчина Гатчинского района ЛО (16-1-06-1-08-03-2-0567) | H_16-1-06-1-08-03-2-0567 | нд | нд | нд | 0 | 0 | нд | нд | нд | 0 | 0 | нд | нд
1.1.1.3. | Гатч, Стр-во 2КЛ-10 кВ от РТП-17 до проектируемой 2БКТП в квартале 9 ЗСР (13-1-06-1-08-03-2-1064) | G_13-1-06-1-08-03-2-1064 | нд | нд | нд | 0 | 0 | нд | нд | нд | 0 | 0 | нд | нд
1.1.1.3. | Гатч, Стр-во 2КЛ-6 кВ от КЛ-6 кВ "ПС БКФ-ТП-12" в г. Коммунар Гатчинского района ЛО (14-1-06-1-08-03-2-1407) | G_14-1-06-1-08-03-2-1407 | нд | нд | нд | 0 | 0 | нд | нд | нд | 0 | 0 | нд | нд
1.1.1.3. | Гатч, Стр-во КЛ-10 кВ от ТП-25 до проектируемой 2КТП в районе пр. Героев в п. Сиверский Гатчинского р-на ЛО (13-1-06-1-08-03-2-1068) | G_13-1-06-1-08-03-2-1068 | нд | нд | нд | 0 | 0 | нд | нд | нд | 0 | 0 | нд | нд
1.1.1.3. | Гатч, Стр-во КЛ-10 кВ фидера №21 ПС-259 в п. Сиверский (13-1-06-1-08-03-2-1098) | G_13-1-06-1-08-03-2-1098 | нд | нд | нд | 0 | 0 | нд | нд | нд | 0 | 0 | нд | нд
1.1.1.3. | Гатч, Стр-во КЛ-10 кВ фидера №24 ПС-259 в п. Сиверский (13-1-06-1-08-03-2-1099) | G_13-1-06-1-08-03-2-1099 | нд | нд | нд | 0 | 0 | нд | нд | нд | 0 | 0 | нд | нд
1.1.1.3. | Гатч, Стр-во КЛ-6 кВ от РП-201 до ТП-200 в г. Гатчина ЛО (16-1-06-1-08-03-2-0900) | H_16-1-06-1-08-03-2-0900 | нд | нд | нд | 0 | 0 | нд | нд | нд | 0 | 0 | нд | нд
1.1.1.3. | Гатч, Стр-во КЛ-6 кВ ТП-216 до проектируемой 2БКТП-6/0,4 кВ в районе д. 16 по ул. Хохлова в г. Гатчина (13-1-06-1-08-03-2-1212) | G_13-1-06-1-08-03-2-1212 | нд | нд | нд | 0 | 0 | нд | нд | нд | 0 | 0 | нд | нд
1.1.1.3. | Гатч, Стр-во КЛ-6 кВ №1 проектируемая РТП - проектируемая ТП в г. Гатчина Гатчинского р-на ЛО (15-1-06-1-08-03-2-0587) | G_15-1-06-1-08-03-2-0587 | нд | нд | нд | 0 | 0 | нд | нд | нд | 0 | 0 | нд | нд
1.1.1.3. | Гатч, Стр-во КЛ-6 кВ №2 проектируемая РТП - проектируемая ТП в г. Гатчина Гатчинского р-на ЛО (15-1-06-1-08-03-2-0588) | G_15-1-06-1-08-03-2-0588 | нд | нд | нд | 0 | 0 | нд | нд | нд | 0 | 0 | нд | нд
1.1.1.3. | Гатч, Стр-во КЛ-6 кВ от ТП-40 до проектируемой 2БКТП-6/0,4 кВ в районе д. 16 по ул. Хохлова в г. Гатчина (13-1-06-1-08-03-2-1211) | G_13-1-06-1-08-03-2-1211 | нд | нд | нд | 0 | 0 | нд | нд | нд | 0 | 0 | нд | нд
1.1.1.3. | Волх, Стр-во 2КЛ-10 кВ от места врезки в КЛ-10 кВ ГПП-303-ТП-116 до проектируемой ТП в г. Кириши ЛО (16-1-03-1-08-03-2-0584) | H_16-1-03-1-08-03-2-0584 | нд | нд | нд | 0 | 0 | нд | нд | нд | 0 | 0 | нд | нд
1.1.1.3. | Волх, Стр-во 2КЛ-10 кВ от ТП-178 до проектируемой 2БКТП по ул. Федюнинского в г.Волхов ЛО (15-1-03-1-08-03-2-1474) | H_15-1-03-1-08-03-2-1474 | нд | нд | нд | 0 | 0 | нд | нд | нд | 0 | 0 | нд | нд
1.1.1.3. | Волх, Стр-во КЛ-10 кВ от места врезки в КЛ-10 кВ РП-2-ТП-66 до проектируемой ТП в г. Кириши ЛО (16-1-03-1-08-03-2-0585) | H_16-1-03-1-08-03-2-0585 | нд | нд | нд | 0 | 0 | нд | нд | нд | 0 | 0 | нд | нд
1.1.1.3. | Волх, Стр-во КЛ-10 кВ от места врезки в КЛ-10 кВ ТП-64-ТП-66 до проектируемой ТП в г. Кириши ЛО (16-1-03-1-08-03-2-0587) | H_16-1-03-1-08-03-2-0587 | нд | нд | нд | 0 | 0 | нд | нд | нд | 0 | 0 | нд | нд
1.1.1.3. | Волх, Стр-во КЛ-10 кВ от места врезки в КЛ-10 кВ ТП85-ТП-66 до проектируемой ТП в г. Кириши ЛО (16-1-03-1-08-03-2-0586) | H_16-1-03-1-08-03-2-0586 | нд | нд | нд | 0 | 0 | нд | нд | нд | 0 | 0 | нд | нд
1.1.1.3. | Волх, Стр-во КЛ-10 кВ от ТП-22 до ТП-52 в г. Волхов (13-1-03-1-08-03-2-423) | H_13-1-03-1-08-03-2-423 | нд | нд | нд | 0 | 0 | нд | нд | нд | 0 | 0 | нд | нд
1.1.1.3. | Волх, Стр-во КЛ-10 кВ от ТП-52 до ТП-43 (13-1-03-1-08-03-2-424) | H_13-1-03-1-08-03-2-424 | нд | нд | нд | 0 | 0 | нд | нд | нд | 0 | 0 | нд | нд
1.1.1.3. | Всев, Стр-во 2КЛ-10 кВ от БРТП-10/0,4 кВ до проектируемой БКТП-3 в дер.Янино-1 Всеволожского района ЛО (15-1-04-1-08-03-2-0569) | G_15-1-04-1-08-03-2-0569 | нд | нд | нд | 0 | 0 | нд | нд | нд | 0 | 0 | нд | нд
1.1.1.3. | Всев, Стр-во 2 КЛ-10кВ от ПС 110/10 кВ № 98 "МегаПарнас" до проект. БРТП-10/0,4 кВ на тер. ЗАО “ЮИТ Лентек” в Бугровском СП (13-1-04-1-08-03-2-1013) | Г_G_13-1-04-1-08-03-2-1013 | нд | нд | нд | 0 | 0 | нд | нд | нд | 0 | 0 | нд | нд
1.1.1.3. | Всев, Стр-во 2КЛ-10 кВ от БКРТП-10/0,4 кВ №1 до БКТП-10/0,4 кВ №3 в дер. Янино-1 (13-1-04-1-08-03-2-296) | G_13-1-04-1-08-03-2-296 | нд | нд | нд | 0 | 0 | нд | нд | нд | 0 | 0 | нд | нд
1.1.1.3. | Всев, Стр-во 2КЛ-10 кВ от БКРТП-10/0,4 кВ №1 до БКТП-10/0,4 кВ №5 в дер. Янино-1 (13-1-04-1-08-03-2-300) | G_13-1-04-1-08-03-2-300 | нд | нд | нд | 0 | 0 | нд | нд | нд | 0 | 0 | нд | нд
1.1.1.3. | Всев, Стр-во 2КЛ-10 кВ от БКТП-1 до проектируемой БКТП-2 в дер.Янино-1 Всеволожского района ЛО (15-1-04-1-08-03-2-0568) | G_15-1-04-1-08-03-2-0568 | нд | нд | нд | 0 | 0 | нд | нд | нд | 0 | 0 | нд | нд
1.1.1.3. | Всев, Стр-во 2КЛ-10 кВ от БКТП-10/0,4 кВ №11 до БКТП-10/0,4 кВ №10 в дер. Янино-1 (13-1-04-1-08-03-2-306) | G_13-1-04-1-08-03-2-306 | нд | нд | нд | 0 | 0 | нд | нд | нд | 0 | 0 | нд | нд
1.1.1.3. | Всев, Стр-во 2КЛ-10 кВ от БКТП-10/0,4 кВ №12 до БКТП-10/0,4 кВ №11 в дер. Янино-1 (13-1-04-1-08-03-2-305) | G_13-1-04-1-08-03-2-305 | нд | нд | нд | 0 | 0 | нд | нд | нд | 0 | 0 | нд | нд
1.1.1.3. | Всев, Стр-во 2КЛ-10 кВ от БКТП-10/0,4 кВ №2 до БКТП-10/0,4 кВ №4 в дер. Янино-1 (13-1-04-1-08-03-2-298) | G_13-1-04-1-08-03-2-298 | нд | нд | нд | 0 | 0 | нд | нд | нд | 0 | 0 | нд | нд
1.1.1.3. | Всев, Стр-во 2КЛ-10 кВ от БКТП-10/0,4 кВ №3 до БКТП-10/0,4 кВ №2 в дер. Янино-1 (13-1-04-1-08-03-2-297) | G_13-1-04-1-08-03-2-297 | нд | нд | нд | 0 | 0 | нд | нд | нд | 0 | 0 | нд | нд
1.1.1.3. | Всев, Стр-во 2КЛ-10 кВ от БКТП-10/0,4 кВ №4 до БКТП-10/0,4 кВ №6 в дер. Янино-1 (13-1-04-1-08-03-2-299) | G_13-1-04-1-08-03-2-299 | нд | нд | нд | 0 | 0 | нд | нд | нд | 0 | 0 | нд | нд
1.1.1.3. | Всев, Стр-во 2КЛ-10 кВ от БКТП-10/0,4 кВ №5 до БКТП-10/0,4 кВ №8 в дер. Янино-1 (13-1-04-1-08-03-2-302) | G_13-1-04-1-08-03-2-302 | нд | нд | нд | 0 | 0 | нд | нд | нд | 0 | 0 | нд | нд
1.1.1.3. | Всев, Стр-во 2КЛ-10 кВ от БКТП-10/0,4 кВ №6 до БКТП-10/0,4 кВ №7 в дер. Янино-1 (13-1-04-1-08-03-2-301) | G_13-1-04-1-08-03-2-301 | нд | нд | нд | 0 | 0 | нд | нд | нд | 0 | 0 | нд | нд
1.1.1.3. | Всев, Стр-во 2КЛ-10 кВ от БКТП-10/0,4 кВ №7 до БКТП-10/0,4 кВ №9 в дер. Янино-1 (13-1-04-1-08-03-2-303) | G_13-1-04-1-08-03-2-303 | нд | нд | нд | 0 | 0 | нд | нд | нд | 0 | 0 | нд | нд
1.1.1.3. | Всев, Стр-во 2КЛ-10 кВ от БКТП-10/0,4 кВ №8 до БКТП-10/0,4 кВ №12 в дер. Янино-1 (13-1-04-1-08-03-2-304) | G_13-1-04-1-08-03-2-304 | нд | нд | нд | 0 | 0 | нд | нд | нд | 0 | 0 | нд | нд
1.1.1.3. | Всев, Стр-во 2КЛ-10 кВ от БКТП-10/0,4 кВ №9 до БКТП-10/0,4 кВ №10 в дер. Янино-1 (13-1-04-1-08-03-2-464) | H_13-1-04-1-08-03-2-464 | нд | нд | нд | 0 | 0 | нд | нд | нд | 0 | 0 | нд | нд
1.1.1.3. | Всев, Стр-во 2КЛ-10 кВ от БРТП-10/0,4 кВ до проектируемой БКТП-1 в дер.Янино-1 Всеволожского района ЛО (15-1-04-1-08-03-2-0567) | G_15-1-04-1-08-03-2-0567 | нд | нд | нд | 0 | 0 | нд | нд | нд | 0 | 0 | нд | нд
1.1.1.3. | Всев, Стр-во 2КЛ-10 кВ от ПС 110/10 кВ "Янино-2" до БКРТП-10/0,4 кВ №1 в дер. Янино-1 (13-1-04-1-08-03-2-295) | G_13-1-04-1-08-03-2-295 | нд | нд | нд | 0 | 0 | нд | нд | нд | 0 | 0 | нд | нд
1.1.1.3. | Всев, Стр-во 2КЛ-10 кВ от ПС-Янино-2 110/10 кВ до проектируемой БРТП-10/0,4 кВ в дер. Янино-1 Всеволожского района ЛО (15-1-04-1-08-03-2-0566) | G_15-1-04-1-08-03-2-0566 | нд | нд | нд | 0 | 0 | нд | нд | нд | 0 | 0 | нд | нд
1.1.1.3. | Всев, Стр-во 2КЛ-10 кВ от РП-10/0,4кВ «Строитель» до проектируемой 2БКТП-10/0,4 кВ в з. ЗАО «Бугры» Всеволожского р-на ЛО (15-1-04-1-08-03-2-0945) | G_15-1-04-1-08-03-2-0945 | нд | нд | нд | 0 | 0 | нд | нд | нд | 0 | 0 | нд | нд
1.1.1.3. | Всев, Стр-во 2КЛ-10 кВ от РТП-3351 до проектируемой ТП-22 в мас. Кудрово Всеволожского р-на ЛО (15-1-04-1-08-03-2-0395) | G_15-1-04-1-08-03-2-0395 | нд | нд | нд | 0 | 0 | нд | нд | нд | 0 | 0 | нд | нд
1.1.1.3. | Всев, Стр-во 2КЛ-10 кВ от РТП-3352 до проектируемой ТП-20 в мас. Кудрово Всеволожского р-на ЛО (15-1-04-1-08-03-2-0397) | Г_G_15-1-04-1-08-03-2-0397 | нд | нд | нд | 0 | 0 | нд | нд | нд | 0 | 0 | нд | нд
1.1.1.3. | Всев, Стр-во 2КЛ-10 кВ от ТП-20 до проектируемой ТП-23 в мас. Кудрово Всеволожского района ЛО (15-1-04-1-08-03-2-0398) | Г_G_15-1-04-1-08-03-2-0398 | нд | нд | нд | 0 | 0 | нд | нд | нд | 0 | 0 | нд | нд
1.1.1.3. | Всев, Стр-во 2КЛ-10 кВ от ТП-22 до проектируемой ТП-10 в мас. Кудрово Всеволожского р-на ЛО (15-1-04-1-08-03-2-0396) | Г_G_15-1-04-1-08-03-2-0396 | нд | нд | нд | 0 | 0 | нд | нд | нд | 0 | 0 | нд | нд
1.1.1.3. | Всев, Стр-во 2КЛ-10кВ от м-та вр-ки в КЛ-10кВ нап-ем "ПС 110/10кВ "Янино-2"-КТПН-10/0,4кВ" до пр.ТП-10/0,4кВ в с.п.Зан-ая в-ь (14-1-04-1-08-03-2-1371) | G_14-1-04-1-08-03-2-1371 | нд | нд | нд | 0 | 0 | нд | нд | нд | 0 | 0 | нд | нд
1.1.1.3. | Всев, Стр-во 4КЛ 10 кВ от точки врезки в существующую КЛ-10 кВ до проектируемой ТП-1000/10/0,4 кВ в г.Всеволожск (13-1-04-1-08-03-2-275) | G_13-1-04-1-08-03-2-275 | нд | нд | нд | 0 | 0 | нд | нд | нд | 0 | 0 | нд | нд
1.1.1.3. | Всев, Стр-во 4КЛ-10 кВ от места врезки КЛ-10 кВ ПС294-ТП291 до прое-ой 2БКТП-10/0,4 кВ в с. Павлово Всеволожского района ЛО (14-1-04-1-08-03-2-1446) | Г_G_14-1-04-1-08-03-2-1446 | нд | нд | нд | 0 | 0 | нд | нд | нд | 0 | 0 | нд | нд
1.1.1.3. | Всев, Стр-во 4КЛ-10 кВ от РУ-10 кВ ПС 110 кВ 335 А до РТП-3351 в мас. Кудрово Всеволожского р-на ЛО (15-1-04-1-08-03-2-0400) | H_15-1-04-1-08-03-2-0400 | нд | нд | нд | 3.3 | 0 | нд | нд | нд | 0 | 0 | нд | нд
1.1.1.3. | Всев, Стр-во 4КЛ-10 кВ от РУ-10 кВ ПС 110 кВ 335 А до РТП-3352 в мас. Кудрово Всеволожского р-на ЛО (15-1-04-1-08-03-2-0399) | H_15-1-04-1-08-03-2-0399 | нд | нд | нд | 2.9 | 0 | нд | нд | нд | 0 | 0 | нд | нд
1.1.1.3. | Всев, Стр-во КЛ-10 кВ от БКТП №6 на территории ООО "ЭнСиСи Вилладж" до проектируемой КТП-10/0,4 кВ в г. Всеволожск ЛО (15-1-04-1-08-03-2-1061) | G_15-1-04-1-08-03-2-1061 | нд | нд | нд | 0 | 0 | нд | нд | нд | 0 | 0 | нд | нд
1.1.1.3. | Всев, Стр-во КЛ-10 кВ от вновь установленной ячейки в РТП №1373 до проектируемой ТП №10 в д. Новосаратовка Всеволожского р-на (14-1-04-1-08-03-2-1356) | G_14-1-04-1-08-03-2-1356 | нд | нд | нд | 0 | 0 | нд | нд | нд | 0 | 0 | нд | нд
1.1.1.3. | Всев, Стр-во КЛ-10 кВ от КТПН-10/0,4 кВ (ЗАО "Агенство Бизнес Отношений) до проектируемоц КТПН-10/0,4 кВ в д. Новосаратовка (14-1-04-1-08-03-2-083) | G_14-1-04-1-08-03-2-083 | нд | нд | нд | 0 | 0 | нд | нд | нд | 0 | 0 | нд | нд
1.1.1.3. | Всев, Стр-во КЛ-10 кВ от проект-ой КТПН-10/0,4 кВ на тер-ии ЗАО "НЕСКО Санкт-Петербург" в д.Новосаратовка до проект-ой КТПН (14-1-04-1-08-03-2-057) | G_14-1-04-1-08-03-2-057 | нд | нд | нд | 0 | 0 | нд | нд | нд | 0 | 0 | нд | нд
1.1.1.3. | Всев, Стр-во КЛ-10 кВ от проект-ой РП-10 кВ в до проект-ой КТПН 10/0,4 кВ на тер-ии ЗАО "Сярьги-Спорт" в дер.Энколово (13-1-04-1-08-03-2-1281) | G_13-1-04-1-08-03-2-1281 | нд | нд | нд | 0 | 0 | нд | нд | нд | 0 | 0 | нд | нд
1.1.1.3. | Всев, Стр-во КЛ-10 кВ от ТП №4 до ТП №6 в д.Новосаратовка Всеволожского р-на ЛО (14-1-04-1-08-03-2-630) | Г_G_14-1-04-1-08-03-2-630 | нд | нд | нд | 0 | 0 | нд | нд | нд | 0 | 0 | нд | нд
1.1.1.3. | Всев, Стр-во КЛ-10 кВ от ТП №7 до ТП №2 в д.Новосаратовка Всеволожского р-на ЛО (14-1-04-1-08-03-2-632) | Г_G_14-1-04-1-08-03-2-632 | нд | нд | нд | 0 | 0 | нд | нд | нд | 0 | 0 | нд | нд
1.1.1.3. | Всев, Стр-во КЛ-10 кВ от ТП-135 до проектирумеой КТП-10/0,4 кВ в д. Новосаратовка Всеволожского р-на ЛО (15-1-04-1-08-03-2-0874) | G_15-1-04-1-08-03-2-0874 | нд | нд | нд | 0 | 0 | нд | нд | нд | 0 | 0 | нд | нд
1.1.1.3. | Всев, Стр-во КЛ-10кВ от проект-ой РТП-10/0,4кВ в р-не д.Энколово до проект-ой ТП-10/0,4кВ в Бугровском СП (13-1-04-1-08-03-2-733) | G_13-1-04-1-08-03-2-733 | нд | нд | нд | 0 | 0 | нд | нд | нд | 0 | 0 | нд | нд
1.1.1.3. | Приг, Стр-во КЛ-10 кВ от КТП №5 10/0,4 кВ до КТП №6 10/0,4 кВ Всеволожского района ЛО (14-1-04-1-08-03-2-444) | G_14-1-04-1-08-03-2-444 | нд | нд | нд | 0 | 0 | нд | нд | нд | 0 | 0 | нд | нд
1.1.1.3. | Приг, Стр-во КЛ-10кВ от КТПН 10/0,4кВ на тер-и ДНП «Ламбери-Запад» до проек-ой КТПН на тер. ДНП «Ламбери-Восток» в д.Савочкино (14-1-04-1-08-03-2-1415 | G_14-1-04-1-08-03-2-1415 | нд | нд | нд | 0 | 0 | нд | нд | нд | 0 | 0 | нд | нд
1.1.1.3. | Приг, Стр-во КЛ-10кВ от КТПН 10/0,4кВ на тер-и ЗАО «Сярьги-Спорт» до проек-ой КТПН на тер-и ДНП «Ламбери-запад» в д.Савочкино (14-1-04-1-08-03-2-1416) | G_14-1-04-1-08-03-2-1416 | нд | нд | нд | 0 | 0 | нд | нд | нд | 0 | 0 | нд | нд
1.1.1.3. | Кириш, Стр-во 2КЛ-10 кВ от врезки в КЛ-10 кВ ТП-98 - ТП-85 до проектируемой БКТП-10/0,4 кВ в г. Кириши ЛО (15-1-09-1-08-03-2-0523) | G_15-1-09-1-08-03-2-0523 | нд | нд | нд | 0 | 0 | нд | нд | нд | 0 | 0 | нд | нд
1.1.1.3. | Кириш, Стр-во КЛ-10 кВ от врезки "КЛ ТП-45-ТП-48" до ТП-126 в г.Кириши (14-1-09-1-08-03-2-164) | G_14-1-09-1-08-03-2-164 | нд | нд | нд | 0 | 0 | нд | нд | нд | 0 | 0 | нд | нд
1.1.1.3. | Кириш, Стр-во КЛ-10 кВ от РП-6 до РП-1 (13-1-09-1-08-03-2-981) | Г_G_13-1-09-1-08-03-2-981 | нд | нд | нд | 0 | 0 | нд | нд | нд | 0 | 0 | нд | нд
1.1.1.3. | Кириш, Стр-во КЛ-10 кВ от ТП-32Н до ТП-126 кВ в г. Кириши (14-1-09-1-08-03-2-163) | G_14-1-09-1-08-03-2-163 | нд | нд | нд | 0 | 0 | нд | нд | нд | 0 | 0 | нд | нд
1.1.1.3. | ЛодП, Стр-во КЛ-10кВ от 1 с.ш. ТП-30 РУ-10 кВ до проектируемой 2КТП (12-1-12-1-08-03-2-292) | G_12-1-12-1-08-03-2-292 | нд | нд | нд | 0 | 0 | нд | нд | нд | 0 | 0 | нд | нд
1.1.1.3. | ЛодП, Стр-во КЛ-6 кВ от опоры №4 отпаечной ВЛ-6 кВ на ТП-49 ф. 35-03 до ТП-58 в г. Подпорожье ЛО (16-1-12-1-08-03-2-0406) | H_16-1-12-1-08-03-2-0406 | нд | нд | нд | 0 | 0 | нд | нд | нд | 0 | 0 | нд | нд
1.1.1.3. | Луга, Стр-во КЛ-10 кВ от ЛЭП-10 кВ ф.144-01 до проектируемой 2БКТП в г.п. Толмачево ЛО (16-1-13-1-08-03-2-0338) | H_16-1-13-1-08-03-2-0338 | нд | нд | нд | 0 | 0 | нд | нд | нд | 0 | 0 | нд | нд
1.1.1.3. | Луга, Стр-во КЛ-10 кВ от ЛЭП-10 кВ ф.144-02 до проектируемой 2БКТП в г.п. Толмачево ЛО (16-1-13-1-08-03-2-0339) | H_16-1-13-1-08-03-2-0339 | нд | нд | нд | 0 | 0 | нд | нд | нд | 0 | 0 | нд | нд
1.1.1.3. | Луга, Стр-во КЛ-10 кВ от ТП№ 108 до 2КТП-10/0,4 кВ в г.Луга ЛО (15-1-13-1-08-03-2-0869) | G_15-1-13-1-08-03-2-0869 | нд | нд | нд | 0 | 0 | нд | нд | нд | 0 | 0 | нд | нд
1.1.1.3. | Луга, Стр-во КЛ-10 кВ от ТП№ 113 до 2КТП-10/0,4 кВ в г.Луга ЛО (15-1-13-1-08-03-2-0870) | G_15-1-13-1-08-03-2-0870 | нд | нд | нд | 0 | 0 | нд | нд | нд | 0 | 0 | нд | нд
1.1.1.3. | Луга, Стр-во КЛ-10кВ от ТП-76 до ТП-136 (13-1-13-1-08-03-2-782) | G_13-1-13-1-08-03-2-782 | нд | нд | нд | 0 | 0 | нд | нд | нд | 0 | 0 | нд | нд
1.1.1.3. | Подп, Стр-во КЛ-10 кВ от ТП-43 до проектируемой БКТП-10/0,4 кВ на ул. Комсомольская в г. Подпорожье ЛО (15-1-15-1-08-03-2-0902) | G_15-1-15-1-08-03-2-0902 | нд | нд | нд | 0 | 0 | нд | нд | нд | 0 | 0 | нд | нд
1.1.1.3. | Подп, Стр-во КЛ-6 кВ от ТП-44 до проектируемой БКТП-10/0,4 кВ на ул. Комсомольская в г. Подпорожье ЛО (15-1-15-1-08-03-2-0903) | G_15-1-15-1-08-03-2-0903 | нд | нд | нд | 0 | 0 | нд | нд | нд | 0 | 0 | нд | нд
1.1.1.3. | Слан, Стр-во КЛ-6 кВ от ТП-101 до проектируемой 2БКТП (13-1-18-1-08-03-2-357) | G_13-1-18-1-08-03-2-357 | нд | нд | нд | 0 | 0 | нд | нд | нд | 0 | 0 | нд | нд
1.1.1.3. | Слан, Стр-во КЛ-6 кВ от ЦРП-3 до проектируемой 2БКТП (13-1-18-1-08-03-2-356) | G_13-1-18-1-08-03-2-356 | нд | нд | нд | 0 | 0 | нд | нд | нд | 0 | 0 | нд | нд
1.1.1.3. | СосБ, Стр-во 2 КЛ от ТП В-3 до ТП В-5 в г. Сосновый Бор ЛО (14-1-19-1-08-03-2-144) | G_14-1-19-1-08-03-2-144 | нд | нд | нд | 0 | 0 | нд | нд | нд | 0 | 0 | нд | нд
1.1.1.3. | СосБ, Стр-во 2 КЛ-10 кВ от РП-11 до ТП 16-3 в г. Сосновый Бор ЛО (13-1-19-1-08-03-2-1161) | G_13-1-19-1-08-03-2-1161 | нд | нд | нд | 0 | 0 | нд | нд | нд | 0 | 0 | нд | нд
1.1.1.3. | СосБ, Стр-во 2КЛ-10 кВ от РП-11 до ТП 19-1 в г.Сосновый Бор ЛО (14-1-19-1-08-03-2-018) | G_14-1-19-1-08-03-2-018 | нд | нд | нд | 0 | 0 | нд | нд | нд | 0 | 0 | нд | нд
1.1.1.3. | СосБ, Стр-во 2КЛ-10 кВ от РП-11 до ТП 7-16 в г. Сосновый Бор ЛО (15-1-19-1-08-03-2-1373) | G_15-1-19-1-08-03-2-1373 | нд | нд | нд | 0 | 0 | нд | нд | нд | 0 | 0 | нд | нд
1.1.1.3. | СосБ, Стр-во 2КЛ-10 кВ от ТП 16-3 до ТП 16-4 в г. Сосновый Бор ЛО (13-1-19-1-08-03-2-1162) | G_13-1-19-1-08-03-2-1162 | нд | нд | нд | 0 | 0 | нд | нд | нд | 0 | 0 | нд | нд
1.1.1.3. | СосБ, Стр-во 2КЛ-10 кВ от ТП 9-11 до врезки в КЛ-10 кВ в г. Сосновый Бор ЛО (15-1-19-1-08-03-2-0454) | G_15-1-19-1-08-03-2-0454 | нд | нд | нд | 0 | 0 | нд | нд | нд | 0 | 0 | нд | нд
1.1.1.3. | СосБ, Стр-во КЛ-10 кВ от РП-2 до ТП В-3 в г.Сосновый Бор ЛО (14-1-19-1-08-03-2-097) | G_14-1-19-1-08-03-2-097 | нд | нд | нд | 0 | 0 | нд | нд | нд | 0 | 0 | нд | нд
1.1.1.3. | СосБ, Стр-во КЛ-10 кВ от РП-9 до ТП В-5 в г. Сосновый Бор ЛО (14-1-19-1-08-03-2-143) | G_14-1-19-1-08-03-2-143 | нд | нд | нд | 0 | 0 | нд | нд | нд | 0 | 0 | нд | нд
1.1.1.3. | СосБ, Стр-во КЛ-10 кВ от ТП 7-15 до ТП 7-17 заявителя в г. Сосновый Бор ЛО (14-1-19-1-08-03-2-1304) | G_14-1-19-1-08-03-2-1304 | нд | нд | нд | 0 | 0 | нд | нд | нд | 0 | 0 | нд | нд
1.1.1.3. | СосБ, Стр-во КЛ-10 кВ от ТП 7-15 до ТП 7-18 заявителя в г. Сосновый Бор ЛО (14-1-19-1-08-03-2-1405) | G_14-1-19-1-08-03-2-1405 | нд | нд | нд | 0 | 0 | нд | нд | нд | 0 | 0 | нд | нд
1.1.1.3. | СосБ, Стр-во КЛ-10 кВ от ТП15-2 к ТП 9-14 в г. Сосновый Бор ЛО (15-1-19-1-08-03-2-0602) | G_15-1-19-1-08-03-2-0602 | нд | нд | нд | 0 | 0 | нд | нд | нд | 0 | 0 | нд | нд
1.1.1.3. | Тосно, Стр-во 2 КЛ-6 кВ от КЛ-6 кВ ф. 199-25, ф. 199-29 до проектируемой БКТП-6/0,4 кВ в г. Никольское Тосненского района ЛО (15-1-21-1-08-03-2-0667) | G_15-1-21-1-08-03-2-0667 | нд | нд | нд | 0 | 0 | нд | нд | нд | 0 | 0 | нд | нд
1.1.1.3. | Тосно, Стр-во 2КЛ-6 кВ от КЛ-6 кВ ф.199-25, ф.199-29 от ТП-20 до проектируемой БКТП-6/0,4 кВ в г.Никольское ЛО (15-1-21-1-08-03-2-0682) | H_15-1-21-1-08-03-2-0682 | нд | нд | нд | 0 | 0 | нд | нд | нд | 0 | 0 | нд | нд
1.1.1.3. | Тосно, Стр-во КЛ-10 кВ от ТП-109 до вновь построенной БКТП в г. Тосно ЛО (14-1-21-1-08-03-2-531) | Г_G_14-1-21-1-08-03-2-531 | нд | нд | нд | 0 | 0 | нд | нд | нд | 0 | 0 | нд | нд
1.1.1.3. | Шлис, Стр-во КЛ-10 кВ от КТП-2(Н) до проектируемой 2БКТП 10/0,4 кВ в г. Шлиссельбург ЛО (14-1-22-1-08-03-2-541) | G_14-1-22-1-08-03-2-541 | нд | нд | нд | 0 | 0 | нд | нд | нд | 0 | 0 | нд | нд
1.1.1.3. | Шлис, Стр-во КЛ-10 кВ от проектируемой 2БКТП 10/0,4 кВ до точки врезки в КЛ-10 ТП-51 - ТП18 в г. Шлиссельбург ЛО (14-1-22-1-08-03-2-542) | G_14-1-22-1-08-03-2-542 | нд | нд | нд | 0 | 0 | нд | нд | нд | 0 | 0 | нд | нд
1.1.1.3. | Шлис, Стр-во КЛ-10 кВ от РТП-2 до проектируемой ТП 10/0,4 кВ 2х630 № 39 (13-1-22-1-08-03-2-344) | G_13-1-22-1-08-03-2-344 | нд | нд | нд | 0 | 0 | нд | нд | нд | 0 | 0 | нд | нд
1.1.1.3. | Шлис, Стр-во КЛ-10 кВ от РТП-2 до проектируемой ТП 10/0,4 кВ 2х630 № 42 (13-1-22-1-08-03-2-345) | G_13-1-22-1-08-03-2-345 | нд | нд | нд | 0 | 0 | нд | нд | нд | 0 | 0 | нд | нд
1.1.1.3. | Выб, Стр-во двух КЛ-10 кВ от ПС-159 до проек-ой 2БРТП*1000 кВА (11-05/1-004) | G_11-05/1-004 | нд | нд | нд | 0 | 0 | нд | нд | нд | 0 | 0 | нд | нд
1.1.1.3. | Выб, Стр-во КЛ-10 кВ от поек-ой 2БРТП*1000 кВА до ТП-143 (11-05/1-005.1 СМР, 2 ПИР, 3 ПРЧ) | G_11-05/1-005 | нд | нд | нд | 0 | 0 | нд | нд | нд | 0 | 0 | нд | нд
1.1.1.3. | Выб, Стр-во КЛ-10 кВ от поектируемой 2БРТП*1000 кВА до ТП-117 (11-05/1-006.1 СМР, 2 ПИР, 3 ПРЧ) | G_11-05/1-006 | нд | нд | нд | 0 | 0 | нд | нд | нд | 0 | 0 | нд | нд
1.1.1.3. | Луга, Стр-во КЛ-10 кВ от РП-4 до проектируемой ТП 10/0,4 кВ (10-13/1-019.1 СМР, 2 ПИР, 3 ПРЧ) | G_10-13/1-019 | нд | нд | нд | 0 | 0 | нд | нд | нд | 0 | 0 | нд | нд
1.1.1.3. | СосБ, Стр-во 2КЛ-10 кВ от ПС-168 до РП-11 в г.Сосновый Бор (11-19/1-029) | G_11-19/1-029 | нд | нд | нд | 0 | 0 | нд | нд | нд | 0 | 0 | нд | нд
1.1.1.3. | Всев, Стр-во КЛ-6 кВ от проект-ой опоры ВЛЗ-6 кВ до проек-ой КТПн 400/6/0,4 кВ п.Морозова(10-04/5-018.1 СМР, 2 ПИР, 3 ПРЧ) | G_10-04/5-018 | нд | нд | нд | 0 | 0 | нд | нд | нд | 0 | 0 | нд | нд
1.1.1.3. | Киров, Стр-во КЛ-6 кВ от РУ-6 кВ проектируемой БКТП 6/0,4 кВА до РУ-6 кВ ТП-165 в г. Кировск ЛО (11-10/1-049) | G_11-10/1-049 | нд | нд | нд | 0 | 0 | нд | нд | нд | 0 | 0 | нд | нд
1.1.1.3. | Киров, Стр-во КЛ-6 кВ от РУ-6 кВ проектируемой БКТП 6/0,4 кВА до РУ-6 кВ ТП-145 в г. Кировск ЛО (11-10/1-050) | G_11-10/1-050 | нд | нд | нд | 0 | 0 | нд | нд | нд | 0 | 0 | нд | нд
1.1.1.3. | Шлис, Стр-во КЛ-10 кВ от проектируемой КТП-57 до проектируемой КТП-53 (10-22/1-014.1 СМР, 2 ПИР, 3 ПРЧ) | G_10-22/1-014 | нд | нд | нд | 0 | 0 | нд | нд | нд | 0 | 0 | нд | нд
1.1.1.3. | Приг, Стр-во 2КВЛ от ПС 110/10 кВ «Мега-Парнас» до проектируемой РП 10 кВ в Бугровском СП Всеволожского района ЛО (09-04/1-004) | G_09-04/1-004 | нд | нд | нд | 0 | 0 | нд | нд | нд | 0 | 0 | нд | нд
1.1.1.3. | Всев, Стр-во 2 КЛ-10 кВ от ПС-365 до проек-ой ТП-10/0,4 кВ №3 (10-04/3-029.1 СМР, 2 ПИР, 3 ПРЧ) | G_10-04/3-029 | нд | нд | нд | 0 | 0 | нд | нд | нд | 0 | 0 | нд | нд
1.1.1.3. | Всев, Стр-во КЛ-10 кВ от проект. КРТП-10 кВ до устанавл. КТП-1000кВА-10/0,4кВ №1 Новосаратовка (10-04/6-004) | G_10-04/6-004 | нд | нд | нд | 0 | 0 | нд | нд | нд | 0 | 0 | нд | нд
1.1.1.3. | Всев, Стр-во КЛ-10 кВ от проектируемой КТП-1000 кВА 10/0,4 кВ №1 до проектируемой КТП-1000 10/0,4 кВ №2 в д. Новосаратовка (11-04/6-005) | G_11-04/6-005 | нд | нд | нд | 0 | 0 | нд | нд | нд | 0 | 0 | нд | нд
1.1.1.3. | Всев, Стр-во КЛ-10 кВ от проектируемой КТП-1000 кВА 10/0,4 кВ №2 до проектируемой КТП-1000 10/0,4 кВ №3 в д. Новосаратовка (11-04/6-006) | G_11-04/6-006 | нд | нд | нд | 0 | 0 | нд | нд | нд | 0 | 0 | нд | нд
1.1.1.3. | Всев, Стр-во КЛ-6 кВ от ТП-45 до опоры №1 проек-ой ВЛЗ-6 кВ (10-04/5-007.1 СМР, 2 ПИР, 3 ПРЧ) | G_10-04/5-007 | нд | нд | нд | 0 | 0 | нд | нд | нд | 0 | 0 | нд | нд
1.1.1.3. | Кириш, Стр-во КЛ-10 кВ в г. Кириши (10-09/1-009.1 СМР, 2 ПИР, 3 ПРЧ) | G_10-09/1-009 | нд | нд | нд | 0 | 0 | нд | нд | нд | 0 | 0 | нд | нд
1.1.1.3. | Всев, Стр-во 2КЛ-6 кВ от ТП-13к до проектируемой КТП-6/0,4 кВ п. Кузьмоловский Всеволожского района ЛО (17-1-17-1-08-03-2-0424) | H_17-1-17-1-08-03-2-0424 | нд | нд | нд | 0 | 0 | нд | нд | нд | 0 | 0 | нд | нд
1.1.1.3. | Всев, Стр-во 2КЛ-10 кВ от БКТП-2 до БКТП-3 в Щегловском СП Всеволожского района ЛО (17-1-17-1-08-03-2-0301) | H_17-1-17-1-08-03-2-0301 | нд | нд | нд | 0 | 0 | нд | нд | нд | 0 | 0 | нд | нд
1.1.1.3. | Всев, Стр-во 2КЛ-10 кВ от БКТП-3 до БКТП-4 в Щегловском СП Всеволожского района ЛО (17-1-17-1-08-03-2-0300) | H_17-1-17-1-08-03-2-0300 | нд | нд | нд | 0 | 0 | нд | нд | нд | 0 | 0 | нд | нд
1.1.1.3. | Всев, Стр-во 2КЛ-6 кВ от проектируемой 2БКТП-6/0,4 кВ до ТП-5 в д. Янино-1 Всеволожского района ЛО (17-1-17-1-08-03-2-0282) | H_17-1-17-1-08-03-2-0282 | нд | нд | нд | 0 | 0 | нд | нд | нд | 0 | 0 | нд | нд
1.1.1.3. | Всев, Стр-во 2КЛ-6 кВ от ТП-001 до проектируемой 2БКТП-6/0,4 кВ в д. Янино-1 Всеволожского района ЛО (17-1-17-1-08-03-2-0281) | H_17-1-17-1-08-03-2-0281 | нд | нд | нд | 0 | 0 | нд | нд | нд | 0 | 0 | нд | нд
1.1.1.3. | Всев, Стр-во 2КЛ-10 кВ от БКТП-2 на территории ЖК «Форвард» до проектируемой БКТП-10/0,4 кВ в ЖК «Цвета Радуги» Всеволожского района ЛО (17-1-17-1-08- | H_17-1-17-1-08-03-2-0892 | нд | нд | нд | 0 | 0 | нд | нд | нд | 0 | 0 | нд | нд
1.1.1.3. | Всев, Стр-во 2КЛ-10 кВ от места врезки КЛ-10 кВ "РТП-1373-ТП-132(Н)" до про-ой КТП-10/0,4 кВ в д.Новосаратовка Всев.р-на ЛО (17-1-17-1-08-03-2-0554) | H_17-1-17-1-08-03-2-0554 | нд | нд | нд | 0 | 0 | нд | нд | нд | 0 | 0 | нд | нд
1.1.1.3. | Всев, Стр-во 2КЛ-10 кВ от муфтового поля до проектируемой РТП-10/0,4 кВ мас. Янино-Восточный Всеволожского района ЛО (17-1-17-1-08-03-2-0799) | H_17-1-17-1-08-03-2-0799 | нд | нд | нд | 0.4 | 0 | нд | нд | нд | 0 | 0 | нд | нд
1.1.1.3. | Всев, Стр-во 2КЛ-10 кВ от проектируемой БКТП-2 до БКТП-402 в г. Сертолово Всеволожского района ЛО (17-1-17-1-08-03-2-0927) | H_17-1-17-1-08-03-2-0927 | нд | нд | нд | 0 | 0 | нд | нд | нд | 0 | 0 | нд | нд
1.1.1.3. | Всев, Стр-во 2КЛ-10 кВ от РТП-60 до проектируемой 2БКТП-10/0,4 кВ в мас. Корабсельки Всеволожского района ЛО (17-1-17-1-08-03-2-0771) | H_17-1-17-1-08-03-2-0771 | нд | нд | нд | 0 | 0 | нд | нд | нд | 0 | 0 | нд | нд
1.1.1.3. | Всев, Стр-во 4КЛ-10 кВ от муфтового поля до РТП-10/0,4 кВ в ЖК "Мурино 2017" Всеволожского района ЛО (17-1-17-1-08-03-2-0776) | H_17-1-17-1-08-03-2-0776 | нд | нд | нд | 0 | 0 | нд | нд | нд | 0 | 0 | нд | нд
1.1.1.3. | Всев, Стр-во КЛ-10 кВ от проектируемой КТП-10/0,4 кВ до ТП-132(Н) в д. Новосаратовка Всеволожского района ЛО (17-1-17-1-08-03-2-0556) | H_17-1-17-1-08-03-2-0556 | нд | нд | нд | 0 | 0 | нд | нд | нд | 0 | 0 | нд | нд
1.1.1.3. | Всев, Стр-во КЛ-10 кВ от РТП-1373 до проектируемой КТП-10/0,4 кВ в д. Новосаратовка Всеволожского района ЛО (17-1-17-1-08-03-2-0562) | H_17-1-17-1-08-03-2-0562 | нд | нд | нд | 0 | 0 | нд | нд | нд | 0 | 0 | нд | нд
1.1.1.3. | Всев, Стр-во КЛ-10 кВ от ТП-132 до ТП-133(Н) в д. Новосаратовка Всеволожского района ЛО (17-1-17-1-08-03-2-0557) | H_17-1-17-1-08-03-2-0557 | нд | нд | нд | 0 | 0 | нд | нд | нд | 0 | 0 | нд | нд
1.1.1.3. | Всев, Стр-во КЛ-10 кВ от ТП-133 до ТП-134(Н) в д. Новосаратовка Всеволожского района ЛО (17-1-17-1-08-03-2-0558) | H_17-1-17-1-08-03-2-0558 | нд | нд | нд | 0 | 0 | нд | нд | нд | 0 | 0 | нд | нд
1.1.1.3. | Выб, Стр-во КЛ-6 кВ от ТП-75 до проектируемой ТП-6/0,4 кВ в г. Выборг ЛО (17-1-05-1-08-03-2-0911) | H_17-1-05-1-08-03-2-0911 | нд | нд | нд | 0 | 0 | нд | нд | нд | 0 | 0 | нд | нд
1.1.1.3. | Выб, Стр-во КЛ-6 кВ от ТП-75 до ТП-73 в г. Выборг ЛО (17-1-05-1-08-03-2-0910) | H_17-1-05-1-08-03-2-0910 | нд | нд | нд | 0 | 0 | нд | нд | нд | 0 | 0 | нд | нд
1.1.1.3. | Гатч, Стр-во 2- КЛ-10 кВ от БКТП (ТМГ400кВА) площадка 6 (ТП-153) с врезкой в существующую КЛ-10 кВ ТП-25–ТП-138 в г. Луга ЛО (17-1-06-1-08-03-2-0687) | H_17-1-06-1-08-03-2-0687 | нд | нд | нд | 0 | 0 | нд | нд | нд | 0 | 0 | нд | нд
1.1.1.3. | Гатч, Стр-во КЛ-6 кВ от КЛ-6 кВ ф.2 до проектируемой 2КТП-6/0,4 кВ в г. Коммунар Гатчинского района ЛО (17-1-06-1-08-03-2-0478) | H_17-1-06-1-08-03-2-0478 | нд | нд | нд | 0 | 0 | нд | нд | нд | 0 | 0 | нд | нд
1.1.1.3. | Гатч, Стр-во КЛ-6 кВ от КЛ-6 кВ ф.6 до проектируемой 2КТП-6/0,4 кВ в г. Коммунар Гатчинского района ЛО (17-1-06-1-08-03-2-0477) | H_17-1-06-1-08-03-2-0477 | нд | нд | нд | 0 | 0 | нд | нд | нд | 0 | 0 | нд | нд
1.1.1.3. | Всев, Стр-во 2КЛ-10 кВ от РП-80 до проектируемой РТП-10/0,4 кВ в д. Мистолово Всеволожского района ЛО (17-1-17-1-08-03-2-0790) | H_17-1-17-1-08-03-2-0790 | нд | нд | нд | 0 | 0 | нд | нд | нд | 0 | 0 | нд | нд
1.1.1.3. | Всев, Стр-во 2КЛ-10 кВ от ТП-77 до проектируемой РТП-10/0,4 кВ в д. Мистолово Всеволожского района ЛО (17-1-17-1-08-03-2-0791) | H_17-1-17-1-08-03-2-0791 | нд | нд | нд | 0 | 0 | нд | нд | нд | 0 | 0 | нд | нд
1.1.1.3. | Тихв, Стр-во КЛ-10 кВ от РП-114 до проектируемой 2БКТП ("ФОК") в г. Тихвин ЛО (17-1-20-1-08-03-2-0565) | H_17-1-20-1-08-03-2-0565 | нд | нд | нд | 0 | 0 | нд | нд | нд | 0 | 0 | нд | нд
1.1.1.3. | Тихв, Стр-во КЛ-10 кВ от ТП-85 до проектируемой 2БКТП ("ФОК") в г. Тихвин ЛО (17-1-20-1-08-03-2-0564) | H_17-1-20-1-08-03-2-0564 | нд | нд | нд | 0 | 0 | нд | нд | нд | 0 | 0 | нд | нд
1.1.1.3. | Тосно, Стр-во КВЛ-20кВ от ПС 110/20 «Восток» до проектируемой БКТП 20/0,4 кВ в массиве Федоровское Тосненского р-на ЛО (15-1-21-1-08-03-2-1354) | G_15-1-21-1-08-03-2-1354 | нд | нд | нд | 0 | 0 | нд | нд | нд | 0 | 0 | нд | нд
1.1.1.3. | Киров, Стр-во БКТП-3 (H) в г. Шлиссельбург Кировский р-н ЛО (16-1-10-1-08-03-2-0981) | H_16-1-10-1-08-03-2-0981 | нд | 1.26 | нд | нд | 1.0219 | нд | нд | нд | 0 | 0 | нд | нд
1.1.1.3. | Волх, Стр-во КТП-10/0,4 кВ на ул. Юрия Гагарина в г. Волхов ЛО (16-1-20-1-08-03-2-0640) | H_16-1-20-1-08-03-2-0640 | нд | 0 | нд | нд | 0 | нд | нд | нд | 0 | 0 | нд | нд
1.1.1.3. | Тихв, Стр-во 2КТПН-1000/10/0,4 кВ в г.Тихвин ЛО (13-1-20-1-08-03-2-1352) | G_13-1-20-1-08-03-2-1352 | нд | 0 | нд | нд | 0 | нд | нд | нд | 0 | 0 | нд | нд
1.1.1.3. | Тихв, Стр-во РП-10 кВ "Котельная" в г. Тихвин ЛО (15-1-20-1-08-03-2-1294) | G_15-1-20-1-08-03-2-1294 | нд | 0 | нд | нд | 0 | нд | нд | нд | 0 | 0 | нд | нд
1.1.1.3. | Кинг, Стр-во БКТП 10/0,4 кВ ул. Большая Гражданская (13-1-08-1-08-03-2-868) | Г_G_13-1-08-1-08-03-2-868 | нд | 0 | нд | нд | 0 | нд | нд | нд | 0 | 0 | нд | нд
1.1.1.3. | Кинг, Стр-во БКТП 2х630/10/0,4 кВ в г. Ивангород Кингисеппского района ЛО (16-1-08-1-08-03-2-0304) | H_16-1-08-1-08-03-2-0304 | нд | 0 | нд | нд | 0 | нд | нд | нд | 0 | 0 | нд | нд
1.1.1.3. | Кинг, Стр-во БКТП-10/0,4 кВ в мкр. К ул. Восточная в г. Кингисепп ЛО (15-1-08-1-08-03-2-1397) | G_15-1-08-1-08-03-2-1397 | нд | 0 | нд | нд | 0 | нд | нд | нд | 0 | 0 | нд | нд
1.1.1.3. | Кинг, Стр-во БКТП-2*1000/10/0,4 кВ (13-1-08-1-08-03-2-068) | G_13-1-08-1-08-03-2-068 | нд | 0 | нд | нд | 0 | нд | нд | нд | 0 | 0 | нд | нд
1.1.1.3. | Кинг, Стр-во КТП 2х630/10/0,4кВ в г. Кингисепп ЛО (16-1-08-1-08-03-2-0384) | H_16-1-08-1-08-03-2-0384 | нд | 0 | нд | нд | 0 | нд | нд | нд | 0 | 0 | нд | нд
1.1.1.3. | Кинг, Стр-во КТП-400/10/0,4 кВ Промзона 2-ой проезд в г. Кингисепп ЛО (14-1-08-1-08-03-2-371) | Г_G_14-1-08-1-08-03-2-371 | нд | 0 | нд | нд | 0 | нд | нд | нд | 0 | 0 | нд | нд
1.1.1.3. | Кинг, Стр-во ТП (13-1-08-1-08-03-2-523) | Г_G_13-1-08-1-08-03-2-523 | нд | 0 | нд | нд | 0 | нд | нд | нд | 0 | 0 | нд | нд
1.1.1.3. | Кинг, Стр-во ТП 10/0,4 кВ с 2-мя трансформаторами мощностью 400 кВА (13-1-08-1-08-03-2-100) | G_13-1-08-1-08-03-2-100 | нд | 0 | нд | нд | 0 | нд | нд | нд | 0 | 0 | нд | нд
1.1.1.3. | Кинг, Стр-во ТП-10/0,4 кВ в г. Кингисепп ЛО (15-1-08-1-08-03-2-0552) | G_15-1-08-1-08-03-2-0552 | нд | 0 | нд | нд | 0 | нд | нд | нд | 0 | 0 | нд | нд
1.1.1.3. | Кинг, Стр-во ТП-10/0.4 кВ микрорайон 7 в г. Кингисепп ЛО (14-1-08-1-08-03-2-1323) | G_14-1-08-1-08-03-2-1323 | нд | 0 | нд | нд | 0 | нд | нд | нд | 0 | 0 | нд | нд
1.1.1.3. | Кинг, Стр-во ТП-2х1600/10/0,4 кВ в г. Кингисепп ЛО (14-1-08-1-08-03-2-369) | G_14-1-08-1-08-03-2-369 | нд | 0 | нд | нд | 0 | нд | нд | нд | 0 | 0 | нд | нд
1.1.1.3. | СосБ, Стр-во БКТП-10/0,4 кВ (ТП 1-15) в г. Сосновый Бор ЛО (16-1-08-1-08-03-2-0850) | H_16-1-08-1-08-03-2-0850 | нд | 0 | нд | нд | 0 | нд | нд | нд | 0 | 0 | нд | нд
1.1.1.3. | Выб, Стр-во БКТП-10/0,4 кВ в районе ул. Судостроительной и ул. Лесопильной в г. Выборг ЛО (14-1-05-1-08-03-2-1192) | G_14-1-05-1-08-03-2-1192 | нд | 0.8 | нд | нд | 0 | нд | нд | нд | 0 | 0 | нд | нд
1.1.1.3. | Выб, Стр-во БКТП-10/0,4 кВ взамен существующей ТП №17 в г. Светогорск Выборгского района ЛО (14-1-05-1-08-03-2-1040) | G_14-1-05-1-08-03-2-1040 | нд | 0 | нд | нд | 0 | нд | нд | нд | 0 | 0 | нд | нд
1.1.1.3. | Выб, Стр-во БКТП-10/0,4 кВ по адресу: ул. Большая Черноземная д.1 (12-1-05-1-08-03-2-245) | G_12-1-05-1-08-03-2-245 | нд | 0 | нд | нд | 0 | нд | нд | нд | 0 | 0 | нд | нд
1.1.1.3. | Выб, Стр-во КТП-10/0,4 кВ в районе СНТ Полянка в г. Приморск Выборгского района ЛО (16-1-05-1-08-03-2-0027) | H_16-1-05-1-08-03-2-0027 | нд | 0 | нд | нд | 0 | нд | нд | нд | 0 | 0 | нд | нд
1.1.1.3. | Выб, Стр-во КТП-6/0,4 кВ в районе ул. Фабричная в г. Выборг ЛО (15-1-05-1-08-03-2-1290) | G_15-1-05-1-08-03-2-1290 | нд | 0 | нд | нд | 0 | нд | нд | нд | 0 | 0 | нд | нд
1.1.1.3. | Выб, Стр-во СТП-10/0,4 кВ в г. Приморск Выборгского р-на ЛО (СНТ "Приморское") (16-1-05-1-08-06-2-0955) | H_16-1-05-1-08-06-2-0955 | нд | 0 | нд | нд | 0 | нд | нд | нд | 0 | 0 | нд | нд
1.1.1.3. | Всев, Стр-во 2БКТП-1 в д. Колтуши Всеволожского района ЛО (16-1-17-1-08-03-2-1089) | H_16-1-17-1-08-03-2-1089 | нд | 0 | нд | нд | 0 | нд | нд | нд | 0 | 0 | нд | нд
1.1.1.3. | Всев, Стр-во 2БКТП-10.1 в д. Кудрово Всеволожского района ЛО (16-1-17-1-08-03-2-0915) | H_16-1-17-1-08-03-2-0915 | нд | 0 | нд | нд | 0 | нд | нд | нд | 0 | 0 | нд | нд
1.1.1.3. | Всев, Стр-во 2БКТП-10.2 в д. Кудрово Всеволожского района ЛО (16-1-17-1-08-03-2-0916) | H_16-1-17-1-08-03-2-0916 | нд | 0 | нд | нд | 0 | нд | нд | нд | 0 | 0 | нд | нд
1.1.1.3. | Всев, Стр-во 2БКТП-10/0,4 кВ в мас. Мурино Всеволожского района ЛО (16-1-17-1-08-03-2-0901) | H_16-1-17-1-08-03-2-0901 | нд | 0 | нд | нд | 0 | нд | нд | нд | 0 | 0 | нд | нд
1.1.1.3. | Всев, Стр-во 2БКТП-14.1 в д. Кудрово Всеволожского района ЛО (16-1-17-1-08-03-2-1062) | H_16-1-17-1-08-03-2-1062 | нд | 0 | нд | нд | 0 | нд | нд | нд | 0 | 0 | нд | нд
1.1.1.3. | Всев, Стр-во 2БКТП-14.2 в д. Кудрово Всеволожского района ЛО (16-1-17-1-08-03-2-1063) | H_16-1-17-1-08-03-2-1063 | нд | 0 | нд | нд | 0 | нд | нд | нд | 0 | 0 | нд | нд
1.1.1.3. | Всев, Стр-во 2БКТП-14.3 в д. Кудрово Всеволожского района ЛО (16-1-17-1-08-03-2-0917) | H_16-1-17-1-08-03-2-0917 | нд | 0 | нд | нд | 0 | нд | нд | нд | 0 | 0 | нд | нд
1.1.1.3. | Всев, Стр-во 2БКТП-2 в д. Колтуши Всеволожского района ЛО (16-1-17-1-08-03-2-1100) | H_16-1-17-1-08-03-2-1100 | нд | 0 | нд | нд | 0 | нд | нд | нд | 0 | 0 | нд | нд
1.1.1.3. | Всев, Стр-во 2КТП-10/0,4 кВ в гп. Кузьмоловский Всеволожского р-на ЛО (15-1-04-1-08-03-2-1132) | G_15-1-04-1-08-03-2-1132 | нд | 0 | нд | нд | 0 | нд | нд | нд | 0 | 0 | нд | нд
1.1.1.3. | Всев, Стр-во БКТП-1 в г. Сертолово Всеволожского района ЛО (16-1-17-1-08-03-2-0873) | H_16-1-17-1-08-03-2-0873 | нд | 0 | нд | нд | 0 | нд | нд | нд | 0 | 0 | нд | нд
1.1.1.3. | Всев, Стр-во БКТП-1 в ЖК «Мурино 2017» Всеволожского района ЛО (16-1-17-1-08-03-2-1038) | H_16-1-17-1-08-03-2-1038 | нд | 0 | нд | нд | 0 | нд | нд | нд | 0 | 0 | нд | нд
1.1.1.3. | Всев, Стр-во БКТП-1 в ЖК «Северная палитра» Всеволожского района ЛО (16-1-17-1-08-03-2-0941) | H_16-1-17-1-08-03-2-0941 | нд | 0 | нд | нд | 0 | нд | нд | нд | 0 | 0 | нд | нд
1.1.1.3. | Всев, Стр-во БКТП-10/0,4 кВ в д. Кудрово Всеволожского района ЛО (16-1-17-1-08-03-2-1124) | H_16-1-17-1-08-03-2-1124 | нд | 0 | нд | нд | 0 | нд | нд | нд | 0 | 0 | нд | нд
1.1.1.3. | Всев, Стр-во БКТП-2 в г. Сертолово Всеволожского района ЛО (16-1-17-1-08-03-2-0876) | H_16-1-17-1-08-03-2-0876 | нд | 0 | нд | нд | 0 | нд | нд | нд | 0 | 0 | нд | нд
1.1.1.3. | Всев, Стр-во БКТП-2 в ЖК «Мурино 2017» Всеволожского района ЛО (16-1-17-1-08-03-2-1039) | H_16-1-17-1-08-03-2-1039 | нд | 0 | нд | нд | 0 | нд | нд | нд | 0 | 0 | нд | нд
1.1.1.3. | Всев, Стр-во БКТП-3 в ЖК «Мурино 2017» Всеволожского района ЛО (16-1-17-1-08-03-2-1045) | H_16-1-17-1-08-03-2-1045 | нд | 0 | нд | нд | 0 | нд | нд | нд | 0 | 0 | нд | нд
1.1.1.3. | Всев, Стр-во БКТП-4 в ЖК «Мурино 2017» Всеволожского района ЛО (16-1-17-1-08-03-2-1046) | H_16-1-17-1-08-03-2-1046 | нд | 0 | нд | нд | 0 | нд | нд | нд | 0 | 0 | нд | нд
1.1.1.3. | Всев, Стр-во БКТП-5 в ЖК «Мурино 2017» Всеволожского района ЛО (16-1-17-1-08-03-2-1052) | H_16-1-17-1-08-03-2-1052 | нд | 0 | нд | нд | 0 | нд | нд | нд | 0 | 0 | нд | нд
1.1.1.3. | Всев, Стр-во БРТП-10/0,4 кВ в г. Сертолово Всеволожского района ЛО (16-1-17-1-08-03-2-0870) | H_16-1-17-1-08-03-2-0870 | нд | 0 | нд | нд | 0 | нд | нд | нд | 0 | 0 | нд | нд
1.1.1.3. | Всев, Стр-во РП-10 кВ в г. Сертолово Всеволожского района ЛО (16-1-17-1-08-03-2-0869) | H_16-1-17-1-08-03-2-0869 | нд | нд | нд | нд | 0 | нд | нд | нд | 0 | 0 | нд | нд
1.1.1.3. | Всев, Стр-во РТП-10/0,4 кВ в ЖК «Мурино 2017» Всеволожского района ЛО (16-1-17-1-08-03-2-1051) | H_16-1-17-1-08-03-2-1051 | нд | 0 | нд | нд | 0 | нд | нд | нд | 0 | 0 | нд | нд
1.1.1.3. | Всев, Стр-во РТП-10/0,4 кВ в ЖК «Форвард» Всеволожского района ЛО (16-1-17-1-08-03-2-1077) | H_16-1-17-1-08-03-2-1077 | нд | 0 | нд | нд | 0 | нд | нд | нд | 0 | 0 | нд | нд
1.1.1.3. | Приг, Стр-во 2БКТП-01 в МО "Аннинское сельское поселение" Ломоносовского района ЛО (14-1-17-1-08-03-2-1263) | G_14-1-17-1-08-03-2-1263 | нд | 0 | нд | нд | 0 | нд | нд | нд | 0 | 0 | нд | нд
1.1.1.3. | Приг, Стр-во 2БКТП-02 в МО "Аннинское сельское поселение" Ломоносовского района ЛО (14-1-17-1-08-03-2-1264) | G_14-1-17-1-08-03-2-1264 | нд | 0 | нд | нд | 0 | нд | нд | нд | 0 | 0 | нд | нд
1.1.1.3. | Приг, Стр-во 2БКТП-03 в МО "Аннинское сельское поселение" Ломоносовского района ЛО (14-1-17-1-08-03-2-1265) | G_14-1-17-1-08-03-2-1265 | нд | 2.5 | нд | нд | 0 | нд | нд | нд | 0 | 0 | нд | нд
1.1.1.3. | Приг, Стр-во 2БКТП-04 в МО "Аннинское сельское поселение" Ломоносовского района ЛО (14-1-17-1-08-03-2-1266) | G_14-1-17-1-08-03-2-1266 | нд | 2.5 | нд | нд | 0 | нд | нд | нд | 0 | 0 | нд | нд
1.1.1.3. | Приг, Стр-во 2БКТП-1 в г. Сертолово Всеволожского района ЛО (14-1-17-1-08-03-2-1044) | G_14-1-17-1-08-03-2-1044 | нд | 0 | нд | нд | 0 | нд | нд | нд | 0 | 0 | нд | нд
1.1.1.3. | Приг, Стр-во 2БКТП-1 в п. Тельмана Тосненского района ЛО (14-1-17-1-08-03-2-1096) | G_14-1-17-1-08-03-2-1096 | нд | 0 | нд | нд | 0 | нд | нд | нд | 0 | 0 | нд | нд
1.1.1.3. | Приг, Стр-во 2БКТП-1 кВ в д. Янино Всеволожского района ЛО (16-1-17-1-08-03-2-0055) | G_16-1-17-1-08-03-2-0055 | нд | 0 | нд | нд | 0 | нд | нд | нд | 0 | 0 | нд | нд
1.1.1.3. | Приг, Стр-во 2БКТП-10 кВ в д. Янино Всеволожского района ЛО (16-1-17-1-08-03-2-0060) | H_16-1-17-1-08-03-2-0060 | нд | 3.2 | нд | нд | 0 | нд | нд | нд | 0 | 0 | нд | нд
1.1.1.3. | Приг, Стр-во 2БКТП-10/0,4 кВ в мас. Кудрово Всеволожского района ЛО (15-1-17-1-08-03-2-0772) | G_15-1-17-1-08-03-2-0772 | нд | 0 | нд | нд | 0 | нд | нд | нд | 0 | 0 | нд | нд
1.1.1.3. | Приг, Стр-во 2БКТП-10/0,4 кВ в г. Сертолово Всеволожского района ЛО (16-1-17-1-08-03-2-0373) | G_16-1-17-1-08-03-2-0373 | нд | 0 | нд | нд | 0 | нд | нд | нд | 0 | 0 | нд | нд
1.1.1.3. | Приг, Стр-во 2БКТП-10/0,4 кВ в мкр. Сертолово-1 Всеволожского района ЛО (15-1-17-1-08-03-2-0954) | G_15-1-17-1-08-03-2-0954 | нд | 0 | нд | нд | 0 | нд | нд | нд | 0 | 0 | нд | нд
1.1.1.3. | Приг, Стр-во 2БКТП-10/0,4 кВ в п. Бугры Всеволожского района ЛО (16-1-17-1-08-03-2-0703) | H_16-1-17-1-08-03-2-0703 | нд | 0 | нд | нд | 0 | нд | нд | нд | 0 | 0 | нд | нд
1.1.1.3. | Приг, Стр-во 2БКТП-1000/6/0,4 кВ в д. Янино-1 Всеволожского района ЛО (14-1-17-1-08-03-2-845) | G_14-1-17-1-08-03-2-845 | нд | 0 | нд | нд | 0 | нд | нд | нд | 0 | 0 | нд | нд
1.1.1.3. | Приг, Стр-во 2БКТП-11 кВ в д. Янино Всеволожского района ЛО (16-1-17-1-08-03-2-0061) | G_16-1-17-1-08-03-2-0061 | нд | 0 | нд | нд | 0 | нд | нд | нд | 0 | 0 | нд | нд
1.1.1.3. | Приг, Стр-во 2БКТП-112 в мас. Кудрово Всеволожского района ЛО (14-1-17-1-08-03-2-865) | G_14-1-17-1-08-03-2-865 | нд | 0 | нд | нд | 0 | нд | нд | нд | 0 | 0 | нд | нд
1.1.1.3. | Приг, Стр-во 2БКТП-114 в мас. Кудрово Всеволожского района ЛО (14-1-17-1-08-03-2-901) | G_14-1-17-1-08-03-2-901 | нд | 0 | нд | нд | 0 | нд | нд | нд | 0 | 0 | нд | нд
1.1.1.3. | Приг, Стр-во 2БКТП-115 в мас. Кудрово Всеволожского района ЛО (14-1-17-1-08-03-2-908) | G_14-1-17-1-08-03-2-908 | нд | 0 | нд | нд | 0 | нд | нд | нд | 0 | 0 | нд | нд
1.1.1.3. | Приг, Стр-во 2БКТП-12.2 в ж.к. «Лондон» Всеволожского района ЛО (16-1-17-1-08-03-2-0454) | H_16-1-17-1-08-03-2-0454 | нд | 0 | нд | нд | 0 | нд | нд | нд | 0 | 0 | нд | нд
1.1.1.3. | Приг, Стр-во 2БКТП-128 в мас. Кудрово Всеволожского района ЛО (14-1-17-1-08-03-2-735) | G_14-1-17-1-08-03-2-735 | нд | 0 | нд | нд | 0 | нд | нд | нд | 0 | 0 | нд | нд
1.1.1.3. | Приг, Стр-во 2БКТП-129 в мас. Кудрово Всеволожского района ЛО (14-1-17-1-08-03-2-736) | G_14-1-17-1-08-03-2-736 | нд | 0 | нд | нд | 0 | нд | нд | нд | 0 | 0 | нд | нд
1.1.1.3. | Приг, Стр-во 2БКТП-131 в ЖК «Вернисаж» Всеволожского района ЛО (14-1-17-1-08-03-2-704) | G_14-1-17-1-08-03-2-704 | нд | 0 | нд | нд | 0 | нд | нд | нд | 0 | 0 | нд | нд
1.1.1.3. | Приг, Стр-во 2БКТП-132 в ЖК «Вернисаж» Всеволожского района ЛО (14-1-17-1-08-03-2-707) | G_14-1-17-1-08-03-2-707 | нд | 0 | нд | нд | 0 | нд | нд | нд | 0 | 0 | нд | нд
1.1.1.3. | Приг, Стр-во 2БКТП-133 в ЖК «Вернисаж» Всеволожского района ЛО (14-1-17-1-08-03-2-710) | G_14-1-17-1-08-03-2-710 | нд | 0 | нд | нд | 0 | нд | нд | нд | 0 | 0 | нд | нд
1.1.1.3. | Приг, Стр-во 2БКТП-134 в ЖК «Вернисаж» Всеволожского района ЛО (14-1-17-1-08-03-2-711) | G_14-1-17-1-08-03-2-711 | нд | 0 | нд | нд | 0 | нд | нд | нд | 0 | 0 | нд | нд
1.1.1.3. | Приг, Стр-во 2БКТП-138 в мас. Кудрово Всеволожский район, ЛО (14-1-17-1-08-03-2-723) | G_14-1-17-1-08-03-2-723 | нд | 0 | нд | нд | 0 | нд | нд | нд | 0 | 0 | нд | нд
1.1.1.3. | Приг, Стр-во 2БКТП-139 в мас. Кудрово Всеволожский район, ЛО (14-1-17-1-08-03-2-722) | G_14-1-17-1-08-03-2-722 | нд | 0 | нд | нд | 0 | нд | нд | нд | 0 | 0 | нд | нд
1.1.1.3. | Приг, Стр-во 2БКТП-141 в мас. Кудрово Всеволожский район, ЛО (14-1-17-1-08-03-2-724) | G_14-1-17-1-08-03-2-724 | нд | 0 | нд | нд | 0 | нд | нд | нд | 0 | 0 | нд | нд
1.1.1.3. | Приг, Стр-во 2БКТП-2 в г. Сертолово Всеволожского района ЛО (14-1-17-1-08-03-2-1045) | G_14-1-17-1-08-03-2-1045 | нд | 0 | нд | нд | 0 | нд | нд | нд | 0 | 0 | нд | нд
1.1.1.3. | Приг, Стр-во 2БКТП-2 в п. Тельмана Тосненского района ЛО (14-1-17-1-08-03-2-1097) | G_14-1-17-1-08-03-2-1097 | нд | 0 | нд | нд | 0 | нд | нд | нд | 0 | 0 | нд | нд
1.1.1.3. | Приг, Стр-во 2БКТП-2 кВ в д. Янино Всеволожского района ЛО (16-1-17-1-08-03-2-0056) | G_16-1-17-1-08-03-2-0056 | нд | 0 | нд | нд | 0 | нд | нд | нд | 0 | 0 | нд | нд
1.1.1.3. | Приг, Стр-во 2БКТП-228 в ж.к. "Виктория" Всеволожского района ЛО (14-1-17-1-08-03-2-690) | G_14-1-17-1-08-03-2-690 | нд | 0 | нд | нд | 0 | нд | нд | нд | 0 | 0 | нд | нд
1.1.1.3. | Приг, Стр-во 2БКТП-229 в ж.к. "Виктория" Всеволожского района ЛО (14-1-17-1-08-03-2-689) | G_14-1-17-1-08-03-2-689 | нд | 0 | нд | нд | 0 | нд | нд | нд | 0 | 0 | нд | нд
1.1.1.3. | Приг, Стр-во 2БКТП-231 в ж.к. "Виктория" Всеволожского района ЛО (14-1-17-1-08-03-2-688) | G_14-1-17-1-08-03-2-688 | нд | 0 | нд | нд | 0 | нд | нд | нд | 0 | 0 | нд | нд
1.1.1.3. | Приг, Стр-во 2БКТП-235 в ж.к. "Солнечный" Всеволожского района ЛО (14-1-17-1-08-03-2-1074) | G_14-1-17-1-08-03-2-1074 | нд | 0 | нд | нд | 0 | нд | нд | нд | 0 | 0 | нд | нд
1.1.1.3. | Приг, Стр-во 2БКТП-236 в ж.к. "Солнечный" Всеволожского района ЛО (14-1-17-1-08-03-2-1077) | G_14-1-17-1-08-03-2-1077 | нд | 0 | нд | нд | 0 | нд | нд | нд | 0 | 0 | нд | нд
1.1.1.3. | Приг, Стр-во 2БКТП-237 в ж.к. "Солнечный" Всеволожского района ЛО (14-1-17-1-08-03-2-1076) | G_14-1-17-1-08-03-2-1076 | нд | 0 | нд | нд | 0 | нд | нд | нд | 0 | 0 | нд | нд
1.1.1.3. | Приг, Стр-во 2БКТП-239 в ж.к. "Солнечный" Всеволожского района ЛО (14-1-17-1-08-03-2-1075) | G_14-1-17-1-08-03-2-1075 | нд | 0 | нд | нд | 0 | нд | нд | нд | 0 | 0 | нд | нд
1.1.1.3. | Приг, Стр-во 2БКТП-241 в ж. к. «YOUПитер» Всеволожского района ЛО (15-1-17-1-08-03-2-0786) | G_15-1-17-1-08-03-2-0786 | нд | 0 | нд | нд | 0 | нд | нд | нд | 0 | 0 | нд | нд
1.1.1.3. | Приг, Стр-во 2БКТП-242 в ж. к. «YOUПитер» Всеволожского района ЛО (15-1-17-1-08-03-2-0787) | G_15-1-17-1-08-03-2-0787 | нд | 0 | нд | нд | 0 | нд | нд | нд | 0 | 0 | нд | нд
1.1.1.3. | Приг, Стр-во 2БКТП-243 в ж. к. «YOUПитер» Всеволожского района ЛО (15-1-17-1-08-03-2-0788) | G_15-1-17-1-08-03-2-0788 | нд | 0 | нд | нд | 0 | нд | нд | нд | 0 | 0 | нд | нд
1.1.1.3. | Приг, Стр-во 2БКТП-244 в ж. к. «YOUПитер» Всеволожского района ЛО (15-1-17-1-08-03-2-0789) | G_15-1-17-1-08-03-2-0789 | нд | 0 | нд | нд | 0 | нд | нд | нд | 0 | 0 | нд | нд
1.1.1.3. | Приг, Стр-во 2БКТП-245 в ж.к. "Солнечный" Всеволожского района ЛО (15-1-17-1-08-03-2-0671) | G_15-1-17-1-08-03-2-0671 | нд | 0 | нд | нд | 0 | нд | нд | нд | 0 | 0 | нд | нд
1.1.1.3. | Приг, Стр-во 2БКТП-246 в ж.к. "Солнечный" Всеволожского района ЛО (15-1-17-1-08-03-2-0672) | G_15-1-17-1-08-03-2-0672 | нд | 0 | нд | нд | 0 | нд | нд | нд | 0 | 0 | нд | нд
1.1.1.3. | Приг, Стр-во 2БКТП-247 в ж.к. "Солнечный" Всеволожского района ЛО (15-1-17-1-08-03-2-0673) | G_15-1-17-1-08-03-2-0673 | нд | 0 | нд | нд | 0 | нд | нд | нд | 0 | 0 | нд | нд
1.1.1.3. | Приг, Стр-во 2БКТП-248 в ж.к. «Солнечный» Всеволожского района ЛО (15-1-17-1-08-03-2-1009) | G_15-1-17-1-08-03-2-1009 | нд | 0 | нд | нд | 0 | нд | нд | нд | 0 | 0 | нд | нд
1.1.1.3. | Приг, Стр-во 2БКТП-249 в ж.к. «Солнечный» Всеволожского района ЛО (15-1-17-1-08-03-2-1014) | G_15-1-17-1-08-03-2-1014 | нд | 0 | нд | нд | 0 | нд | нд | нд | 0 | 0 | нд | нд
1.1.1.3. | Приг, Стр-во 2БКТП-3 в п. Тельмана Тосненского района ЛО (14-1-17-1-08-03-2-1098) | G_14-1-17-1-08-03-2-1098 | нд | 0 | нд | нд | 0 | нд | нд | нд | 0 | 0 | нд | нд
1.1.1.3. | Приг, Стр-во 2БКТП-5 кВ в д. Янино Всеволожского района ЛО (16-1-17-1-08-03-2-0057) | G_16-1-17-1-08-03-2-0057 | нд | 0 | нд | нд | 0 | нд | нд | нд | 0 | 0 | нд | нд
1.1.1.3. | Приг, Стр-во 2БКТП-6/0,4 кВ в г. п. Кузьмоловский Всеволожского района ЛО (14-1-17-1-08-03-2-1198) | G_14-1-17-1-08-03-2-1198 | нд | 0 | нд | нд | 0 | нд | нд | нд | 0 | 0 | нд | нд
1.1.1.3. | Приг, Стр-во 2БКТП-6/0,4 кВ в д. Янино-1, Всеволожского района, ЛО (14-1-17-1-08-03-2-698) | G_14-1-17-1-08-03-2-698 | нд | 0 | нд | нд | 0 | нд | нд | нд | 0 | 0 | нд | нд
1.1.1.3. | Приг, Стр-во 2БКТП-6/0,4кВ в г.п. Кузьмоловский Всеволожского района ЛО (14-1-17-1-08-03-2-1021) | G_14-1-17-1-08-03-2-1021 | нд | 0 | нд | нд | 0 | нд | нд | нд | 0 | 0 | нд | нд
1.1.1.3. | Приг, Стр-во 2БКТП-600/6/0,4 кВ в д. Янино-1 Всеволожского района ЛО (14-1-17-1-08-03-2-843) | G_14-1-17-1-08-03-2-843 | нд | 0 | нд | нд | 0 | нд | нд | нд | 0 | 0 | нд | нд
1.1.1.3. | Приг, Стр-во 2БКТП-7 кВ в д. Янино Всеволожского района ЛО (16-1-17-1-08-03-2-0058) | G_16-1-17-1-08-03-2-0058 | нд | 0 | нд | нд | 0 | нд | нд | нд | 0 | 0 | нд | нд
1.1.1.3. | Приг, Стр-во 2БКТП-8.1 в ж.к. «Лондон» Всеволожского района ЛО (15-1-17-1-08-03-2-0968) | G_15-1-17-1-08-03-2-0968 | нд | 0 | нд | нд | 0 | нд | нд | нд | 0 | 0 | нд | нд
1.1.1.3. | Приг, Стр-во 2БКТП-8.2 в ж.к. «Лондон» Всеволожского района ЛО (15-1-17-1-08-03-2-0969) | G_15-1-17-1-08-03-2-0969 | нд | 0 | нд | нд | 0 | нд | нд | нд | 0 | 0 | нд | нд
1.1.1.3. | Приг, Стр-во 2БКТП-9 в ж.к «Лондон» Всеволожского района ЛО (15-1-17-1-08-03-2-0962) | H_15-1-17-1-08-03-2-0962 | нд | 0 | нд | нд | 0 | нд | нд | нд | 0 | 0 | нд | нд
1.1.1.3. | Приг, Стр-во 2БКТП-9 кВ в д. Янино Всеволожского района ЛО (16-1-17-1-08-03-2-0059) | G_16-1-17-1-08-03-2-0059 | нд | 0 | нд | нд | 0 | нд | нд | нд | 0 | 0 | нд | нд
1.1.1.3. | Приг, Стр-во 2БРТП-10/0,4 кВ в мас. Кудрово Всеволожского р-на ЛО (15-1-17-1-08-03-2-0771) | G_15-1-17-1-08-03-2-0771 | нд | 0 | нд | нд | 0 | нд | нд | нд | 0 | 0 | нд | нд
1.1.1.3. | Приг, Стр-во 2БРТП-230 в ж.к. "Солнечный" Всеволожского района ЛО (14-1-17-1-08-03-2-1072) | G_14-1-17-1-08-03-2-1072 | нд | 0 | нд | нд | 0 | нд | нд | нд | 0 | 0 | нд | нд
1.1.1.3. | Приг, Стр-во 4БКТП-232 в ж.к. "Виктория" Всеволожского района ЛО (14-1-17-1-08-03-2-684) | G_14-1-17-1-08-03-2-684 | нд | 0 | нд | нд | 0 | нд | нд | нд | 0 | 0 | нд | нд
1.1.1.3. | Приг, Стр-во 4БРТП-10/0,4 кВ в ж.к. «Лондон» Всеволожского района ЛО (14-1-17-1-08-03-2-1461) | G_14-1-17-1-08-03-2-1461 | нд | 0 | нд | нд | 0 | нд | нд | нд | 0 | 0 | нд | нд
1.1.1.3. | Приг, Стр-во БКТП-1 в ж. к. земли САОЗТ «Ручьи» Всеволожского района ЛО (15-1-17-1-08-03-2-0818) | G_15-1-17-1-08-03-2-0818 | нд | 0 | нд | нд | 0 | нд | нд | нд | 0 | 0 | нд | нд
1.1.1.3. | Приг, Стр-во БКТП-1 в з. САОЗТ "Ручьи" Всеволожского района ЛО (15-1-17-1-08-03-2-0716) | G_15-1-17-1-08-03-2-0716 | нд | 0 | нд | нд | 0 | нд | нд | нд | 0 | 0 | нд | нд
1.1.1.3. | Приг, Стр-во БКТП-1 в мас. Янино-Восточный Всеволожского района ЛО (16-1-17-1-08-03-2-0738) | H_16-1-17-1-08-03-2-0738 | нд | 0 | нд | нд | 0 | нд | нд | нд | 0 | 0 | нд | нд
1.1.1.3. | Приг, Стр-во БКТП-10 в з. САОЗТ "Ручьи" Всеволожского района ЛО (15-1-17-1-08-03-2-0699) | G_15-1-17-1-08-03-2-0699 | нд | 0 | нд | нд | 0 | нд | нд | нд | 0 | 0 | нд | нд
1.1.1.3. | Приг, Стр-во БКТП-10 кВ в дер. Новосаратовка Всеволожского района ЛО (16-1-17-1-08-03-2-0018) | H_16-1-17-1-08-03-2-0018 | нд | 0 | нд | нд | 0 | нд | нд | нд | 0 | 0 | нд | нд
1.1.1.3. | Приг, Стр-во БКТП-10/0,4 кВ в Бугровской волости Всеволожского района ЛО (15-1-17-1-08-03-2-1111) | G_15-1-17-1-08-03-2-1111 | нд | 0 | нд | нд | 0 | нд | нд | нд | 0 | 0 | нд | нд
1.1.1.3. | Приг, Стр-во БКТП-10/0,4 кВ в д. Новосаратовка Всеволожского района ЛО (15-1-17-1-08-03-2-1407) | G_15-1-17-1-08-03-2-1407 | нд | 0 | нд | нд | 0 | нд | нд | нд | 0 | 0 | нд | нд
1.1.1.3. | Приг, Стр-во БКТП-10/0,4 кВ в мас. Кудрово Всеволожского р-на ЛО (14-1-17-1-08-03-2-678) | G_14-1-17-1-08-03-2-678 | нд | 0 | нд | нд | 0 | нд | нд | нд | 0 | 0 | нд | нд
1.1.1.3. | Приг, Стр-во БКТП-10/0,4 кВ в пос. Бугры Всеволожского района ЛО (16-1-17-1-08-03-2-0557) | H_16-1-17-1-08-03-2-0557 | нд | 0 | нд | нд | 0 | нд | нд | нд | 0 | 0 | нд | нд
1.1.1.3. | Приг, Стр-во БКТП-101 (ТП4-1) в мас. Кудрово Всеволожского района ЛО (14-1-17-1-08-03-2-873) | G_14-1-17-1-08-03-2-873 | нд | 0 | нд | нд | 0 | нд | нд | нд | 0 | 0 | нд | нд
1.1.1.3. | Приг, Стр-во БКТП-102 (ТП4-2) в мас. Кудрово Всеволожского района ЛО (14-1-17-1-08-03-2-874) | G_14-1-17-1-08-03-2-874 | нд | 0 | нд | нд | 0 | нд | нд | нд | 0 | 0 | нд | нд
1.1.1.3. | Приг, Стр-во БКТП-103 (ТП4-3) в мас. Кудрово Всеволожского района ЛО (14-1-17-1-08-03-2-875) | G_14-1-17-1-08-03-2-875 | нд | 0 | нд | нд | 0 | нд | нд | нд | 0 | 0 | нд | нд
1.1.1.3. | Приг, Стр-во БКТП-104 в мас. Кудрово Всеволожского района ЛО (14-1-17-1-08-03-2-884) | G_14-1-17-1-08-03-2-884 | нд | 0 | нд | нд | 0 | нд | нд | нд | 0 | 0 | нд | нд
1.1.1.3. | Приг, Стр-во БКТП-109 в мас. Кудрово Всеволожского района ЛО (14-1-17-1-08-03-2-1169) | G_14-1-17-1-08-03-2-1169 | нд | 0 | нд | нд | 0 | нд | нд | нд | 0 | 0 | нд | нд
1.1.1.3. | Приг, Стр-во БКТП-11 в з. САОЗТ "Ручьи" Всеволожского района ЛО (15-1-17-1-08-03-2-0700) | G_15-1-17-1-08-03-2-0700 | нд | 0 | нд | нд | 0 | нд | нд | нд | 0 | 0 | нд | нд
1.1.1.3. | Приг, Стр-во БКТП-110 в мас. Кудрово Всеволожского района ЛО (14-1-17-1-08-03-2-1170) | G_14-1-17-1-08-03-2-1170 | нд | 0 | нд | нд | 0 | нд | нд | нд | 0 | 0 | нд | нд
1.1.1.3. | Приг, Стр-во БКТП-111 в мас. Кудрово Всеволожского района ЛО (14-1-17-1-08-03-2-1171) | G_14-1-17-1-08-03-2-1171 | нд | 0 | нд | нд | 0 | нд | нд | нд | 0 | 0 | нд | нд
1.1.1.3. | Приг, Стр-во БКТП-113 в мас. Кудрово Всеволожского района ЛО (14-1-17-1-08-03-2-896) | G_14-1-17-1-08-03-2-896 | нд | 0 | нд | нд | 0 | нд | нд | нд | 0 | 0 | нд | нд
1.1.1.3. | Приг, Стр-во БКТП-116 в мас. Кудрово Всеволожского района ЛО (14-1-17-1-08-03-2-883) | G_14-1-17-1-08-03-2-883 | нд | 0 | нд | нд | 0 | нд | нд | нд | 0 | 0 | нд | нд
1.1.1.3. | Приг, Стр-во БКТП-118 в мас. Кудрово Всеволожского района ЛО (14-1-17-1-08-03-2-857) | G_14-1-17-1-08-03-2-857 | нд | 0 | нд | нд | 0 | нд | нд | нд | 0 | 0 | нд | нд
1.1.1.3. | Приг, Стр-во БКТП-119 в мас. Кудрово Всеволожского района ЛО (14-1-17-1-08-03-2-859) | G_14-1-17-1-08-03-2-859 | нд | 0 | нд | нд | 0 | нд | нд | нд | 0 | 0 | нд | нд
1.1.1.3. | Приг, Стр-во БКТП-12 в з. САОЗТ «Ручьи» Всеволожского района ЛО (15-1-17-1-08-03-2-0736) | G_15-1-17-1-08-03-2-0736 | нд | 0 | нд | нд | 0 | нд | нд | нд | 0 | 0 | нд | нд
1.1.1.3. | Приг, Стр-во БКТП-121 в мас. Кудрово Всеволожского района ЛО (14-1-17-1-08-03-2-860) | G_14-1-17-1-08-03-2-860 | нд | 0 | нд | нд | 0 | нд | нд | нд | 0 | 0 | нд | нд
1.1.1.3. | Приг, Стр-во БКТП-122 в мас. Кудрово Всеволожского района ЛО (14-1-17-1-08-03-2-847) | G_14-1-17-1-08-03-2-847 | нд | 0 | нд | нд | 0 | нд | нд | нд | 0 | 0 | нд | нд
1.1.1.3. | Приг, Стр-во БКТП-123 в мас. Кудрово Всеволожского района ЛО (14-1-17-1-08-03-2-1155) | G_14-1-17-1-08-03-2-1155 | нд | 0 | нд | нд | 0 | нд | нд | нд | 0 | 0 | нд | нд
1.1.1.3. | Приг, Стр-во БКТП-13 в з. САОЗТ «Ручьи» Всеволожского района ЛО (15-1-17-1-08-03-2-0737) | G_15-1-17-1-08-03-2-0737 | нд | 0 | нд | нд | 0 | нд | нд | нд | 0 | 0 | нд | нд
1.1.1.3. | Приг, Стр-во БКТП-135 в мас. Кудрово Всеволожского района ЛО (14-1-17-1-08-03-2-719) | G_14-1-17-1-08-03-2-719 | нд | 0 | нд | нд | 0 | нд | нд | нд | 0 | 0 | нд | нд
1.1.1.3. | Приг, Стр-во БКТП-137 в мас. Кудрово Всеволожского района ЛО (14-1-17-1-08-03-2-837) | G_14-1-17-1-08-03-2-837 | нд | 0 | нд | нд | 0 | нд | нд | нд | 0 | 0 | нд | нд
1.1.1.3. | Приг, Стр-во БКТП-14 в з. САОЗТ «Ручьи» Всеволожского района ЛО (15-1-17-1-08-03-2-0738) | G_15-1-17-1-08-03-2-0738 | нд | 0 | нд | нд | 0 | нд | нд | нд | 0 | 0 | нд | нд
1.1.1.3. | Приг, Стр-во БКТП-2 в ж. к. земли САОЗТ «Ручьи» Всеволожского района ЛО (15-1-17-1-08-03-2-0819) | G_15-1-17-1-08-03-2-0819 | нд | 0 | нд | нд | 0 | нд | нд | нд | 0 | 0 | нд | нд
1.1.1.3. | Приг, Стр-во БКТП-2 в з. САОЗТ "Ручьи" Всеволожского района ЛО (15-1-17-1-08-03-2-0717) | G_15-1-17-1-08-03-2-0717 | нд | 0 | нд | нд | 0 | нд | нд | нд | 0 | 0 | нд | нд
1.1.1.3. | Приг, Стр-во БКТП-201 в ж.к. Всеволожского района ЛО (14-1-17-1-08-03-2-745) | G_14-1-17-1-08-03-2-745 | нд | 0 | нд | нд | 0 | нд | нд | нд | 0 | 0 | нд | нд
1.1.1.3. | Приг, Стр-во БКТП-202 в ж.к. Всеволожского района ЛО (14-1-17-1-08-03-2-746) | G_14-1-17-1-08-03-2-746 | нд | 0 | нд | нд | 0 | нд | нд | нд | 0 | 0 | нд | нд
1.1.1.3. | Приг, Стр-во БКТП-205 в ж.к. Всеволожского района ЛО (14-1-17-1-08-03-2-758) | G_14-1-17-1-08-03-2-758 | нд | 0 | нд | нд | 0 | нд | нд | нд | 0 | 0 | нд | нд
1.1.1.3. | Приг, Стр-во БКТП-206 в ж.к. Всеволожского района ЛО (14-1-17-1-08-03-2-759) | G_14-1-17-1-08-03-2-759 | нд | 0 | нд | нд | 0 | нд | нд | нд | 0 | 0 | нд | нд
1.1.1.3. | Приг, Стр-во БКТП-207 в ж.к. Всеволожского района ЛО (14-1-17-1-08-03-2-760) | G_14-1-17-1-08-03-2-760 | нд | 0 | нд | нд | 0 | нд | нд | нд | 0 | 0 | нд | нд
1.1.1.3. | Приг, Стр-во БКТП-208 в ж.к. Всеволожского района ЛО (14-1-17-1-08-03-2-761) | G_14-1-17-1-08-03-2-761 | нд | 0 | нд | нд | 0 | нд | нд | нд | 0 | 0 | нд | нд
1.1.1.3. | Приг, Стр-во БКТП-211 в ж.к. Всеволожского района ЛО (14-1-17-1-08-03-2-763) | G_14-1-17-1-08-03-2-763 | нд | 0 | нд | нд | 0 | нд | нд | нд | 0 | 0 | нд | нд
1.1.1.3. | Приг, Стр-во БКТП-212 в ж.к. Всеволожского района ЛО (14-1-17-1-08-03-2-762) | G_14-1-17-1-08-03-2-762 | нд | 0 | нд | нд | 0 | нд | нд | нд | 0 | 0 | нд | нд
1.1.1.3. | Приг, Стр-во БКТП-213 в ж.к. земли САОЗТ "Ручьи" Всеволожского района ЛО (14-1-17-1-08-03-2-968) | G_14-1-17-1-08-03-2-968 | нд | 0 | нд | нд | 0 | нд | нд | нд | 0 | 0 | нд | нд
1.1.1.3. | Приг, Стр-во БКТП-214 в ж.к. земли САОЗТ "Ручьи" Всеволожского района ЛО (14-1-17-1-08-03-2-969) | G_14-1-17-1-08-03-2-969 | нд | 0 | нд | нд | 0 | нд | нд | нд | 0 | 0 | нд | нд
1.1.1.3. | Приг, Стр-во БКТП-215 в ж.к. земли САОЗТ "Ручьи" Всеволожского района ЛО (14-1-17-1-08-03-2-970) | G_14-1-17-1-08-03-2-970 | нд | 0 | нд | нд | 0 | нд | нд | нд | 0 | 0 | нд | нд
1.1.1.3. | Приг, Стр-во БКТП-216 в ж.к. Всеволожского района ЛО (14-1-17-1-08-03-2-988) | G_14-1-17-1-08-03-2-988 | нд | 0 | нд | нд | 0 | нд | нд | нд | 0 | 0 | нд | нд
1.1.1.3. | Приг, Стр-во БКТП-217 в ж.к. Всеволожского района ЛО (14-1-17-1-08-03-2-989) | G_14-1-17-1-08-03-2-989 | нд | 0 | нд | нд | 0 | нд | нд | нд | 0 | 0 | нд | нд
1.1.1.3. | Приг, Стр-во БКТП-218 в ж.к. Всеволожского района ЛО (14-1-17-1-08-03-2-990) | G_14-1-17-1-08-03-2-990 | нд | 0 | нд | нд | 0 | нд | нд | нд | 0 | 0 | нд | нд
1.1.1.3. | Приг, Стр-во БКТП-219 в ж.к. Всеволожского района ЛО (14-1-17-1-08-03-2-922) | G_14-1-17-1-08-03-2-922 | нд | 0 | нд | нд | 0 | нд | нд | нд | 0 | 0 | нд | нд
1.1.1.3. | Приг, Стр-во БКТП-221 в ж.к. Всеволожского района ЛО (14-1-17-1-08-03-2-926) | G_14-1-17-1-08-03-2-926 | нд | 0 | нд | нд | 0 | нд | нд | нд | 0 | 0 | нд | нд
1.1.1.3. | Приг, Стр-во БКТП-222 в ж.к. Всеволожского района ЛО (14-1-17-1-08-03-2-925) | G_14-1-17-1-08-03-2-925 | нд | 0 | нд | нд | 0 | нд | нд | нд | 0 | 0 | нд | нд
1.1.1.3. | Приг, Стр-во БКТП-223 в ж.к. "Десяткино" Всеволожского района ЛО (14-1-17-1-08-03-2-945) | G_14-1-17-1-08-03-2-945 | нд | 0 | нд | нд | 0 | нд | нд | нд | 0 | 0 | нд | нд
1.1.1.3. | Приг, Стр-во БКТП-224 в ж.к. "Десяткино" Всеволожского района ЛО (14-1-17-1-08-03-2-946) | G_14-1-17-1-08-03-2-946 | нд | 0 | нд | нд | 0 | нд | нд | нд | 0 | 0 | нд | нд
1.1.1.3. | Приг, Стр-во БКТП-225 в ж.к. "Десяткино" Всеволожского района ЛО (14-1-17-1-08-03-2-947) | G_14-1-17-1-08-03-2-947 | нд | 0 | нд | нд | 0 | нд | нд | нд | 0 | 0 | нд | нд
1.1.1.3. | Приг, Стр-во БКТП-226 в ж.к. "Десяткино" Всеволожского района ЛО (14-1-17-1-08-03-2-1008) | G_14-1-17-1-08-03-2-1008 | нд | 0 | нд | нд | 0 | нд | нд | нд | 0 | 0 | нд | нд
1.1.1.3. | Приг, Стр-во БКТП-227 в ж.к. "Десяткино" Всеволожского района ЛО (14-1-17-1-08-03-2-1009) | G_14-1-17-1-08-03-2-1009 | нд | 0 | нд | нд | 0 | нд | нд | нд | 0 | 0 | нд | нд
1.1.1.3. | Приг, Стр-во БКТП-234 в ж.к. Всеволожский район, ЛО (14-1-17-1-08-03-2-680) | G_14-1-17-1-08-03-2-680 | нд | 0 | нд | нд | 0 | нд | нд | нд | 0 | 0 | нд | нд
1.1.1.3. | Приг, Стр-во БКТП-3 в ж. к. земли САОЗТ «Ручьи» Всеволожского района ЛО (15-1-17-1-08-03-2-0820) | G_15-1-17-1-08-03-2-0820 | нд | 0 | нд | нд | 0 | нд | нд | нд | 0 | 0 | нд | нд
1.1.1.3. | Приг, Стр-во БКТП-3 в з. САОЗТ "Ручьи" Всеволожского района ЛО (15-1-17-1-08-03-2-0724) | H_15-1-17-1-08-03-2-0724 | нд | 0 | нд | нд | 0 | нд | нд | нд | 0 | 0 | нд | нд
1.1.1.3. | Приг, Стр-во БКТП-4 в ж. к. земли САОЗТ «Ручьи» Всеволожского района ЛО (15-1-17-1-08-03-2-0821) | G_15-1-17-1-08-03-2-0821 | нд | 0 | нд | нд | 0 | нд | нд | нд | 0 | 0 | нд | нд
1.1.1.3. | Приг, Стр-во БКТП-4 в з. САОЗТ "Ручьи" Всеволожского района ЛО (15-1-17-1-08-03-2-0725) | H_15-1-17-1-08-03-2-0725 | нд | 0 | нд | нд | 0 | нд | нд | нд | 0 | 0 | нд | нд
1.1.1.3. | Приг, Стр-во БКТП-5 в ж. к. земли САОЗТ «Ручьи» Всеволожского района ЛО (15-1-17-1-08-03-2-0822) | G_15-1-17-1-08-03-2-0822 | нд | 0 | нд | нд | 0 | нд | нд | нд | 0 | 0 | нд | нд
1.1.1.3. | Приг, Стр-во БКТП-5 в з. САОЗТ "Ручьи" Всеволожского района ЛО (15-1-17-1-08-03-2-0726) | H_15-1-17-1-08-03-2-0726 | нд | 0 | нд | нд | 0 | нд | нд | нд | 0 | 0 | нд | нд
1.1.1.3. | Приг, Стр-во БКТП-5/1 в мас. Кудрово Всеволожского района ЛО (14-1-17-1-08-03-2-891) | G_14-1-17-1-08-03-2-891 | нд | 0 | нд | нд | 0 | нд | нд | нд | 0 | 0 | нд | нд
1.1.1.3. | Приг, Стр-во БКТП-6 в ж. к. земли САОЗТ «Ручьи» Всеволожского района ЛО (15-1-17-1-08-03-2-0823) | G_15-1-17-1-08-03-2-0823 | нд | 0 | нд | нд | 0 | нд | нд | нд | 0 | 0 | нд | нд
1.1.1.3. | Приг, Стр-во БКТП-6 в з. САОЗТ "Ручьи" Всеволожского района ЛО (15-1-17-1-08-03-2-0727) | H_15-1-17-1-08-03-2-0727 | нд | 0 | нд | нд | 0 | нд | нд | нд | 0 | 0 | нд | нд
1.1.1.3. | Приг, Стр-во БКТП-7 в ж. к. земли САОЗТ «Ручьи» Всеволожского района ЛО (15-1-17-1-08-03-2-0824) | G_15-1-17-1-08-03-2-0824 | нд | 0 | нд | нд | 0 | нд | нд | нд | 0 | 0 | нд | нд
1.1.1.3. | Приг, Стр-во БКТП-7 в з. САОЗТ "Ручьи" Всеволожского района ЛО (15-1-17-1-08-03-2-0706) | G_15-1-17-1-08-03-2-0706 | нд | 0 | нд | нд | 0 | нд | нд | нд | 0 | 0 | нд | нд
1.1.1.3. | Приг, Стр-во БКТП-8 в з. САОЗТ "Ручьи" Всеволожского района ЛО (15-1-17-1-08-03-2-0707) | G_15-1-17-1-08-03-2-0707 | нд | 0 | нд | нд | 0 | нд | нд | нд | 0 | 0 | нд | нд
1.1.1.3. | Приг, Стр-во БКТП-9 в з. САОЗТ "Ручьи" Всеволожского района ЛО (15-1-17-1-08-03-2-0708) | G_15-1-17-1-08-03-2-0708 | нд | 0 | нд | нд | 0 | нд | нд | нд | 0 | 0 | нд | нд
1.1.1.3. | Приг, Стр-во БРТП-240 в ж. к. земли САОЗТ «Ручьи» Всеволожского района ЛО (15-1-17-1-08-03-2-0817) | G_15-1-17-1-08-03-2-0817 | нд | 0 | нд | нд | 0 | нд | нд | нд | 0 | 0 | нд | нд
1.1.1.3. | Приг, Стр-во встроенной 2БКТП-126 в мас. Кудрово Всеволожского района ЛО (14-1-17-1-08-03-2-733) | G_14-1-17-1-08-03-2-733 | нд | 0 | нд | нд | 0 | нд | нд | нд | 0 | 0 | нд | нд
1.1.1.3. | Приг, Стр-во встроенной 2БКТП-127 в мас. Кудрово Всеволожского района ЛО (14-1-17-1-08-03-2-734) | G_14-1-17-1-08-03-2-734 | нд | 0 | нд | нд | 0 | нд | нд | нд | 0 | 0 | нд | нд
1.1.1.3. | Приг, Стр-во КЛ-0,4 кВ от ТП-129 до ГРЩ-2 дома в мас. Кудрово Всеволожского района ЛО (14-1-17-1-08-03-2-833) | G_14-1-17-1-08-03-2-833 | нд | нд | нд | 0 | 0 | нд | нд | нд | 0 | 0 | нд | нд
1.1.1.3. | Приг, Стр-во КТП-1 в Бугровском СП Всеволожского района ЛО (16-1-17-1-08-03-2-0429) | H_16-1-17-1-08-03-2-0429 | нд | 0 | нд | нд | 0 | нд | нд | нд | 0 | 0 | нд | нд
1.1.1.3. | Приг, Стр-во КТП-1 в д. Медный завод Всеволожского района ЛО (14-1-17-1-08-03-2-1048) | G_14-1-17-1-08-03-2-1048 | нд | 0 | нд | нд | 0 | нд | нд | нд | 0 | 0 | нд | нд
1.1.1.3. | Приг, Стр-во КТП-1 земли САОЗТ "Ручьи" Всеволожского района ЛО (14-1-17-1-08-03-2-1027) | G_14-1-17-1-08-03-2-1027 | нд | 0 | нд | нд | 0 | нд | нд | нд | 0 | 0 | нд | нд
1.1.1.3. | Приг, Стр-во КТП-10/0,4 кВ в мас. Мурино Всеволожского района ЛО (16-1-17-1-08-03-2-0671) | H_16-1-17-1-08-03-2-0671 | нд | 0 | нд | нд | 0 | нд | нд | нд | 0 | 0 | нд | нд
1.1.1.3. | Приг, Стр-во КТП-10/0,4 кВ в мас. Прищегловский Всеволожского района ЛО (14-1-17-1-08-03-2-1023) | G_14-1-17-1-08-03-2-1023 | нд | 0 | нд | нд | 0 | нд | нд | нд | 0 | 0 | нд | нд
1.1.1.3. | Приг, Стр-во КТП-2 в Бугровском СП Всеволожского района ЛО (16-1-17-1-08-03-2-0430) | H_16-1-17-1-08-03-2-0430 | нд | 0 | нд | нд | 0 | нд | нд | нд | 0 | 0 | нд | нд
1.1.1.3. | Приг, Стр-во КТП-2 в д. Медный завод Всеволожского района ЛО (14-1-17-1-08-03-2-1049) | G_14-1-17-1-08-03-2-1049 | нд | 0 | нд | нд | 0 | нд | нд | нд | 0 | 0 | нд | нд
1.1.1.3. | Приг, Стр-во КТП-2 земли САОЗТ "Ручьи" Всеволожского района ЛО (14-1-17-1-08-03-2-1028) | G_14-1-17-1-08-03-2-1028 | нд | 0 | нд | нд | 0 | нд | нд | нд | 0 | 0 | нд | нд
1.1.1.3. | Приг, Стр-во КТП-6/0,4 кВ в д. Бор Всеволожского района ЛО (15-1-17-1-08-03-2-0904) | G_15-1-17-1-08-03-2-0904 | нд | 0 | нд | нд | 0 | нд | нд | нд | 0 | 0 | нд | нд
1.1.1.3. | Приг, Стр-во РТП-10/0,4 кВ в д. Янино Всеволожского района ЛО (16-1-17-1-08-03-2-0054) | G_16-1-17-1-08-03-2-0054 | нд | 0 | нд | нд | 0 | нд | нд | нд | 0 | 0 | нд | нд
1.1.1.3. | Приг, Стр-во РТП-10/0,4 кВ в мас. Янино-Восточный Всеволожского района ЛО (16-1-17-1-08-03-2-0736) | H_16-1-17-1-08-03-2-0736 | нд | 3.2 | нд | нд | 0 | нд | нд | нд | 0 | 0 | нд | нд
1.1.1.3. | Приг, Стр-во РТП-220 в ж.к. Всеволожского района ЛО (14-1-17-1-08-03-2-996) | G_14-1-17-1-08-03-2-996 | нд | 0 | нд | нд | 0 | нд | нд | нд | 0 | 0 | нд | нд
1.1.1.3. | Приг, Стр-во РТП-250 в з. САОЗТ "Ручьи" Всеволожского района ЛО (15-1-17-1-08-03-2-0715) | G_15-1-17-1-08-03-2-0715 | нд | 0 | нд | нд | 0 | нд | нд | нд | 0 | 0 | нд | нд
1.1.1.3. | Приг, Стр-во ТП-10/0,4 кВ в г. Сертолово Всеволожского района ЛО (14-1-17-1-08-03-2-1351) | G_14-1-17-1-08-03-2-1351 | нд | 0 | нд | нд | 0 | нд | нд | нд | 0 | 0 | нд | нд
1.1.1.3. | Приг, Стр-во ТП-108 в мас. Кудрово Всеволожского района ЛО (14-1-17-1-08-03-2-1162) | G_14-1-17-1-08-03-2-1162 | нд | 0 | нд | нд | 0 | нд | нд | нд | 0 | 0 | нд | нд
1.1.1.3. | Приг, Стр-во ТП-251 в з. САОЗТ «Ручьи» Всеволожского района ЛО (14-1-17-1-08-03-2-944) | G_14-1-17-1-08-03-2-944 | нд | 0 | нд | нд | 0 | нд | нд | нд | 0 | 0 | нд | нд
1.1.1.3. | Приг, Стр-во КТПН-10/0,4 кВ в д. Новосаратовка Всеволожского района ЛО (16-1-17-1-08-03-2-0753) | H_16-1-17-1-08-03-2-0753 | нд | 0 | нд | нд | 0 | нд | нд | нд | 0 | 0 | нд | нд
1.1.1.3. | Приг, Стр-во РП-10 кВ в д. Новосаратовка Всеволожского района ЛО (16-1-17-1-08-03-2-0755) | H_16-1-17-1-08-03-2-0755 | нд | 0 | нд | нд | 0 | нд | нд | нд | 0 | 0 | нд | нд
1.1.1.3. | Киров, Стр-во 2 БКТП-10/0,4 кВ в г. Отрадное Кировского р-на ЛО (16-1-10-1-08-03-2-1133) | H_16-1-10-1-08-03-2-1133 | нд | 0 | нд | нд | 0 | нд | нд | нд | 0 | 0 | нд | нд
1.1.1.3. | Киров, Стр-во БКТП (взамен ТП-529) в г. Отрадное Кировского района ЛО (13-1-10-0-08-04-2-053) | G_13-1-10-0-08-04-2-053 | нд | 0 | нд | нд | 0 | нд | нд | нд | 0 | 0 | нд | нд
1.1.1.3. | Киров, Стр-во БКТП 2х400 кВА в г. Отрадное Кировского района ЛО (14-1-10-1-08-03-2-328) | G_14-1-10-1-08-03-2-328 | нд | 0 | нд | нд | 0 | нд | нд | нд | 0 | 0 | нд | нд
1.1.1.3. | Киров, Стр-во БКТП 6/0,4 кВ № 2 в г. Кировск ЛО (13-1-10-1-08-03-2-349) | G_13-1-10-1-08-03-2-349 | нд | 0 | нд | нд | 0 | нд | нд | нд | 0 | 0 | нд | нд
1.1.1.3. | Киров, Стр-во БКТП на Ленинградском шоссе в г. Отрадное Кировского района ЛО (15-1-10-1-08-03-2-1080) | G_15-1-10-1-08-03-2-1080 | нд | 0 | нд | нд | 0 | нд | нд | нд | 0 | 0 | нд | нд
1.1.1.3. | Киров, Стр-во БКТП на ул. Набережная в г. Кировск Кировского района ЛО (16-1-10-1-08-03-2-0660) | H_16-1-10-1-08-03-2-0660 | нд | 0 | нд | нд | 0 | нд | нд | нд | 0 | 0 | нд | нд
1.1.1.3. | Киров, Стр-во БКТП-6/0,4 кВ в створе улиц Советская и Новая в г. Кировск ЛО (16-1-10-1-08-03-2-0007) | G_16-1-10-1-08-03-2-0007 | нд | 0 | нд | нд | 0 | нд | нд | нд | 0 | 0 | нд | нд
1.1.1.3. | Киров, Стр-во КТП 10/0,4 кВ в г. Отрадное Кировского р-на ЛО(13-1-10-1-08-03-2-1056) | G_13-1-10-1-08-03-2-1056 | нд | 0 | нд | нд | 0 | нд | нд | нд | 0 | 0 | нд | нд
1.1.1.3. | Киров, Стр-во КТП 6/0,4 кВ в г. Кировск ЛО (14-1-10-1-08-03-2-197) | G_14-1-10-1-08-03-2-197 | нд | 0 | нд | нд | 0 | нд | нд | нд | 0 | 0 | нд | нд
1.1.1.3. | Киров, Стр-во КТП 6/0,4 кВ в п. Мга Кировского района ЛО (14-1-10-1-08-03-2-281) | G_14-1-10-1-08-03-2-281 | нд | 0 | нд | нд | 0 | нд | нд | нд | 0 | 0 | нд | нд
1.1.1.3. | Киров, Стр-во КТП на ул. Набережная в г. Кировск ЛО (13-1-10-1-08-03-2-561) | G_13-1-10-1-08-03-2-561 | нд | 0 | нд | нд | 0 | нд | нд | нд | 0 | 0 | нд | нд
1.1.1.3. | Киров, Стр-во КТП-6/0,4 кВ в г. Кировск Кировского р-на ЛО (16-1-10-1-08-03-2-0705) | H_16-1-10-1-08-03-2-0705 | нд | 0 | нд | нд | 0 | нд | нд | нд | 0 | 0 | нд | нд
1.1.1.3. | Киров, Стр-во КТПП 2х250/6/0,4 кВ в г. Кировск ЛО (15-1-10-1-08-03-2-1311) | G_15-1-10-1-08-03-2-1311 | нд | 0 | нд | нд | 0 | нд | нд | нд | 0 | 0 | нд | нд
1.1.1.3. | Гатч, Стр-во 2 БКТП-10/0,4 кВ в г. Луга ЛО (16-1-06-1-08-03-2-0806) | H_16-1-06-1-08-03-2-0806 | нд | 0 | нд | нд | 0 | нд | нд | нд | 0 | 0 | нд | нд
1.1.1.3. | Гатч, Стр-во 2 КТП в районе пр.Героев п.Сиверский Гатчинского р-на ЛО (14-1-06-1-08-03-2-296) | G_14-1-06-1-08-03-2-296 | нд | 0 | нд | нд | 0 | нд | нд | нд | 0 | 0 | нд | нд
1.1.1.3. | Гатч, Стр-во 2БКТП в квартале 5 ЗСР (13-1-06-1-08-03-2-1065) | G_13-1-06-1-08-03-2-1065 | нд | 0 | нд | нд | 0 | нд | нд | нд | 0 | 0 | нд | нд
1.1.1.3. | Гатч, Стр-во 2БКТП в квартале 9 ЗСР (13-1-06-1-08-03-2-1062) | G_13-1-06-1-08-03-2-1062 | нд | 0 | нд | нд | 0 | нд | нд | нд | 0 | 0 | нд | нд
1.1.1.3. | Гатч, Стр-во 2БКТП по ул. Московская в п. Вырица Гатчинского района ЛО (15-1-06-1-08-03-2-0860) | G_15-1-06-1-08-03-2-0860 | нд | 0 | нд | нд | 0 | нд | нд | нд | 0 | 0 | нд | нд
1.1.1.3. | Гатч, Стр-во 2БКТП-10/0,4 кВ в квартале №3 ЗСР в г. Гатчина Гатчинского района ЛО (16-1-06-1-08-03-2-0566) | H_16-1-06-1-08-03-2-0566 | нд | 0 | нд | нд | 0 | нд | нд | нд | 0 | 0 | нд | нд
1.1.1.3. | Гатч, Стр-во 2БКТП-6/0,4 кВ в районе д. 16 по ул. Хохлова в г. Гатчина, Гатчинского р-на ЛО (13-1-06-1-08-03-2-1210) | G_13-1-06-1-08-03-2-1210 | нд | 0 | нд | нд | 0 | нд | нд | нд | 0 | 0 | нд | нд
1.1.1.3. | Гатч, Стр-во 2КТПН в п. Сиверский (13-1-06-1-08-03-2-1101) | G_13-1-06-1-08-03-2-1101 | нд | 0 | нд | нд | 0 | нд | нд | нд | 0 | 0 | нд | нд
1.1.1.3. | Гатч, Стр-во КТП в районе ул. Дружносельская в п. Сиверский Гатчинского района ЛО (16-1-06-1-08-03-2-0396) | H_16-1-06-1-08-03-2-0396 | нд | 0 | нд | нд | 0 | нд | нд | нд | 0 | 0 | нд | нд
1.1.1.3. | Гатч, Стр-во КТП-37(Н) в п. Вырица Гатчинского района ЛО (15-1-06-1-08-03-2-1366) | G_15-1-06-1-08-03-2-1366 | нд | 0.4 | нд | нд | 0 | нд | нд | нд | 0 | 0 | нд | нд
1.1.1.3. | Гатч, Стр-во МТП-10/0,4 кВ на Сиверском шоссе в п. Вырица Гатчинского района ЛО (14-1-06-1-08-03-2-338) | Г_G_14-1-06-1-08-03-2-338 | нд | 0 | нд | нд | 0 | нд | нд | нд | 0 | 0 | нд | нд
1.1.1.3. | Гатч, Стр-во РТП-6/0,4 кВ в районе ул. Рощинской и Красносельского шоссе в г. Гатчина Гатчинского р-на ЛО (15-1-06-1-08-03-2-0583) | G_15-1-06-1-08-03-2-0583 | нд | 0 | нд | нд | 0 | нд | нд | нд | 0 | 0 | нд | нд
1.1.1.3. | Гатч, Стр-во ТП в г. Коммунар Гатчинского района ЛО (14-1-06-1-08-03-2-1406) | G_14-1-06-1-08-03-2-1406 | нд | 0 | нд | нд | 0 | нд | нд | нд | 0 | 0 | нд | нд
1.1.1.3. | Гатч, Стр-во ТП-6/0,4 кВ в районе ул. Рощинской и Красносельского шоссе в г. Гатчина Гатчинского р-на ЛО (15-1-06-1-08-03-2-0584) | G_15-1-06-1-08-03-2-0584 | нд | 0 | нд | нд | 0 | нд | нд | нд | 0 | 0 | нд | нд
1.1.1.3. | Бокс, Стр-во БКТП-2х400 в г.Бокситогорск ЛО (13-1-01-1-08-03-2-672) | G_13-1-01-1-08-03-2-672 | нд | 0 | нд | нд | 0 | нд | нд | нд | 0 | 0 | нд | нд
1.1.1.3. | Волх, Стр-во 2БКТП по ул. Федюнинского в г. Волхов ЛО (15-1-03-1-08-03-2-1473) | H_15-1-03-1-08-03-2-1473 | нд | 0 | нд | нд | 0 | нд | нд | нд | 0 | 0 | нд | нд
1.1.1.3. | Волх, Стр-во БКТП-10/0,4 кВ на ул. Советская (13-1-03-1-08-03-2-422) | G_13-1-03-1-08-03-2-422 | нд | 0 | нд | нд | 0 | нд | нд | нд | 0 | 0 | нд | нд
1.1.1.3. | Всев, Стр-во 2БКТП-10 в мас. Кудрово Всеволожского р-на ЛО (15-1-04-1-08-03-2-0391) | Г_G_15-1-04-1-08-03-2-0391 | нд | 0 | нд | нд | 0 | нд | нд | нд | 0 | 0 | нд | нд
1.1.1.3. | Всев, Стр-во 2БКТП-10/0,4 кВ в з. ЗАО «Бугры» Всеволожского р-на ЛО (15-1-04-1-08-03-2-0944) | G_15-1-04-1-08-03-2-0944 | нд | 0 | нд | нд | 0 | нд | нд | нд | 0 | 0 | нд | нд
1.1.1.3. | Всев, Стр-во 2БКТП-10/0,4 кВ в с. Павлово Всеволожского района ЛО (14-1-04-1-08-03-2-1445) | G_14-1-04-1-08-03-2-1445 | нд | 0 | нд | нд | 0 | нд | нд | нд | 0 | 0 | нд | нд
1.1.1.3. | Всев, Стр-во 2БКТП-20 в мас. Кудрово Всеволожского р-на ЛО (15-1-04-1-08-03-2-0392) | Г_G_15-1-04-1-08-03-2-0392 | нд | 0 | нд | нд | 0 | нд | нд | нд | 0 | 0 | нд | нд
1.1.1.3. | Всев, Стр-во 2БКТП-22 в мас. Кудрово Всеволожского р-на ЛО (15-1-04-1-08-03-2-0394) | Г_G_15-1-04-1-08-03-2-0394 | нд | 0 | нд | нд | 0 | нд | нд | нд | 0 | 0 | нд | нд
1.1.1.3. | Всев, Стр-во 2БКТП-23 в мас. Кудрово Всеволожского р-на ЛО (15-1-04-1-08-03-2-0393) | Г_G_15-1-04-1-08-03-2-0393 | нд | 0 | нд | нд | 0 | нд | нд | нд | 0 | 0 | нд | нд
1.1.1.3. | Всев, Стр-во БКРТП-10/0,4 кВ №1 в дер. Янино-1 (13-1-04-1-08-03-2-283) | G_13-1-04-1-08-03-2-283 | нд | 0 | нд | нд | 0 | нд | нд | нд | 0 | 0 | нд | нд
1.1.1.3. | Всев, Стр-во БКТП-1 в дер. Янино-1 Всеволожского района ЛО (15-1-04-1-08-03-2-0563) | G_15-1-04-1-08-03-2-0563 | нд | 0 | нд | нд | 0 | нд | нд | нд | 0 | 0 | нд | нд
1.1.1.3. | Всев, Стр-во БКТП-10/0,4 кВ №10 в дер. Янино-1 (13-1-04-1-08-03-2-292) | G_13-1-04-1-08-03-2-292 | нд | 0 | нд | нд | 0 | нд | нд | нд | 0 | 0 | нд | нд
1.1.1.3. | Всев, Стр-во БКТП-10/0,4 кВ №11 в дер. Янино-1 (13-1-04-1-08-03-2-293) | G_13-1-04-1-08-03-2-293 | нд | 0 | нд | нд | 0 | нд | нд | нд | 0 | 0 | нд | нд
1.1.1.3. | Всев, Стр-во БКТП-10/0,4 кВ №12 в дер. Янино-1 (13-1-04-1-08-03-2-294) | G_13-1-04-1-08-03-2-294 | нд | 0 | нд | нд | 0 | нд | нд | нд | 0 | 0 | нд | нд
1.1.1.3. | Всев, Стр-во БКТП-10/0,4 кВ №2 в дер. Янино-1 (13-1-04-1-08-03-2-284) | H_13-1-04-1-08-03-2-284 | нд | 0 | нд | нд | 0 | нд | нд | нд | 0 | 0 | нд | нд
1.1.1.3. | Всев, Стр-во БКТП-10/0,4 кВ №3 в дер. Янино-1 (13-1-04-1-08-03-2-285) | H_13-1-04-1-08-03-2-285 | нд | 0 | нд | нд | 0 | нд | нд | нд | 0 | 0 | нд | нд
1.1.1.3. | Всев, Стр-во БКТП-10/0,4 кВ №4 в дер. Янино-1 (13-1-04-1-08-03-2-286) | G_13-1-04-1-08-03-2-286 | нд | 0 | нд | нд | 0 | нд | нд | нд | 0 | 0 | нд | нд
1.1.1.3. | Всев, Стр-во БКТП-10/0,4 кВ №5 в дер. Янино-1 (13-1-04-1-08-03-2-287) | G_13-1-04-1-08-03-2-287 | нд | 0 | нд | нд | 0 | нд | нд | нд | 0 | 0 | нд | нд
1.1.1.3. | Всев, Стр-во БКТП-10/0,4 кВ №6 в дер. Янино-1 (13-1-04-1-08-03-2-288) | G_13-1-04-1-08-03-2-288 | нд | 0 | нд | нд | 0 | нд | нд | нд | 0 | 0 | нд | нд
1.1.1.3. | Всев, Стр-во БКТП-10/0,4 кВ №7 в дер. Янино-1 (13-1-04-1-08-03-2-289) | G_13-1-04-1-08-03-2-289 | нд | 0 | нд | нд | 0 | нд | нд | нд | 0 | 0 | нд | нд
1.1.1.3. | Всев, Стр-во БКТП-10/0,4 кВ №8 в дер. Янино-1 (13-1-04-1-08-03-2-290) | G_13-1-04-1-08-03-2-290 | нд | 0 | нд | нд | 0 | нд | нд | нд | 0 | 0 | нд | нд
1.1.1.3. | Всев, Стр-во БКТП-10/0,4 кВ №9 в дер. Янино-1 (13-1-04-1-08-03-2-291) | G_13-1-04-1-08-03-2-291 | нд | 0 | нд | нд | 0 | нд | нд | нд | 0 | 0 | нд | нд
1.1.1.3. | Всев, Стр-во БКТП-10/0,4 кВ в дер. Старая (13-1-04-1-08-03-2-1028) | G_13-1-04-1-08-03-2-1028 | нд | 0 | нд | нд | 0 | нд | нд | нд | 0 | 0 | нд | нд
1.1.1.3. | Всев, Стр-во БКТП-2 в дер. Янино-1 Всеволожского района ЛО (15-1-04-1-08-03-2-0564) | G_15-1-04-1-08-03-2-0564 | нд | 0 | нд | нд | 0 | нд | нд | нд | 0 | 0 | нд | нд
1.1.1.3. | Всев, Стр-во БКТП-3 в дер. Янино-1 Всеволожского района ЛО (15-1-04-1-08-03-2-0565) | G_15-1-04-1-08-03-2-0565 | нд | 0 | нд | нд | 0 | нд | нд | нд | 0 | 0 | нд | нд
1.1.1.3. | Всев, Стр-во БРТП-10/0,4 кВ в дер. Янино-1 Всеволожского р-на ЛО (15-1-04-1-08-03-2-0562) | G_15-1-04-1-08-03-2-0562 | нд | 0 | нд | нд | 0 | нд | нд | нд | 0 | 0 | нд | нд
1.1.1.3. | Всев, Стр-во БРТП-10/0,4 кВ на тер-ии ЗАО «ЮИТ Лентек» в Бугровском СП Всеволожского р-на (13-1-04-1-08-03-2-1012) | Г_G_13-1-04-1-08-03-2-1012 | нд | 0 | нд | нд | 0 | нд | нд | нд | 0 | 0 | нд | нд
1.1.1.3. | Всев, Стр-во КТП-10/0,4 кВ в г.Всеволожск ЛО (15-1-04-1-08-03-2-1062) | G_15-1-04-1-08-03-2-1062 | нд | 0 | нд | нд | 0 | нд | нд | нд | 0 | 0 | нд | нд
1.1.1.3. | Всев, Стр-во КТП-10/0,4 кВ в д. Новосаратовка Всеволожского р-на ЛО (15-1-04-1-08-03-2-0873) | G_15-1-04-1-08-03-2-0873 | нд | 0 | нд | нд | 0 | нд | нд | нд | 0 | 0 | нд | нд
1.1.1.3. | Всев, Стр-во КТП-1000 кВА в д. Новосергиевка Всеволожского района ЛО (14-1-04-1-08-03-2-383) | G_14-1-04-1-08-03-2-383 | нд | 0 | нд | нд | 0 | нд | нд | нд | 0 | 0 | нд | нд
1.1.1.3. | Всев, Стр-во КТП-1000/10/0,4 кВ в г.Всеволожск (13-1-04-1-08-03-2-274) | G_13-1-04-1-08-03-2-274 | нд | 0 | нд | нд | 0 | нд | нд | нд | 0 | 0 | нд | нд
1.1.1.3. | Всев, Стр-во КТП-160 кВА в д. Новосергиевка Всеволожского района ЛО (12-1-04-1-08-03-2-346) | G_12-1-04-1-08-03-2-346 | нд | 0 | нд | нд | 0 | нд | нд | нд | 0 | 0 | нд | нд
1.1.1.3. | Всев, Стр-во КТПН 10/0,4 кВ на территории ЗАО "Сярьги-Спорт" в дер. Энколово Всеволожского р-на ЛО (13-1-04-1-08-03-2-1282) | G_13-1-04-1-08-03-2-1282 | нд | 0 | нд | нд | 0 | нд | нд | нд | 0 | 0 | нд | нд
1.1.1.3. | Всев, Стр-во КТПН-10/0,4 кВ в д. Новосаратовка Всеволожского района ЛО (14-1-04-1-08-03-2-082) | G_14-1-04-1-08-03-2-082 | нд | 0 | нд | нд | 0 | нд | нд | нд | 0 | 0 | нд | нд
1.1.1.3. | Всев, Стр-во КТПН-10/0,4 кВ в д. Новосаратовка Всеволожского р-на ЛО (14-1-04-1-08-03-2-056) | G_14-1-04-1-08-03-2-056 | нд | 0 | нд | нд | 0 | нд | нд | нд | 0 | 0 | нд | нд
1.1.1.3. | Всев, Стр-во КТПН-6/0,4 кВ на ул. Чекалова в п. им. Морозова (13-1-04-1-08-03-2-896) | G_13-1-04-1-08-03-2-896 | нд | 0 | нд | нд | 0 | нд | нд | нд | 0 | 0 | нд | нд
1.1.1.3. | Всев, Стр-во ТП 10/0,4 кВ в г. Сертолово Всеволожского района ЛО (15-1-04-1-08-03-2-0697) | H_15-1-04-1-08-03-2-0697 | нд | 2.5 | нд | нд | 0 | нд | нд | нд | 0 | 0 | нд | нд
1.1.1.3. | Всев, Стр-во ТП 6/0,4 кВ в п. им. Морозова Всеволожского района ЛО (14-1-04-1-08-03-2-277) | G_14-1-04-1-08-03-2-277 | нд | 0 | нд | нд | 0 | нд | нд | нд | 0 | 0 | нд | нд
1.1.1.3. | Всев, Стр-во ТП №10 в д. Новосаратовка Всеволожского района ЛО (14-1-04-1-08-03-2-1355) | G_14-1-04-1-08-03-2-1355 | нд | 0 | нд | нд | 0 | нд | нд | нд | 0 | 0 | нд | нд
1.1.1.3. | Всев, Стр-во ТП №6 в д.Новосаратовка Всеволожского р-на ЛО (14-1-04-1-08-03-2-629) | Г_G_14-1-04-1-08-03-2-629 | нд | 0 | нд | нд | 0 | нд | нд | нд | 0 | 0 | нд | нд
1.1.1.3. | Всев, Стр-во ТП №7 в д.Новосаратовка Всеволожского р-на ЛО (14-1-04-1-08-03-2-631) | Г_G_14-1-04-1-08-03-2-631 | нд | 0 | нд | нд | 0 | нд | нд | нд | 0 | 0 | нд | нд
1.1.1.3. | Всев, Стр-во ТП-10/0,4 кВ в Бугровском СП (13-1-04-1-08-03-2-732) | G_13-1-04-1-08-03-2-732 | нд | 0 | нд | нд | 0 | нд | нд | нд | 0 | 0 | нд | нд
1.1.1.3. | Всев, Стр-во ТП-10/0,4 кВ в Заневском СП Всеволожского района ЛО (14-1-04-1-08-03-2-1370) | G_14-1-04-1-08-03-2-1370 | нд | 0 | нд | нд | 0 | нд | нд | нд | 0 | 0 | нд | нд
1.1.1.3. | Приг, Стр-во КТП №6 10/0,4 кВ в Бугровском СП Всеволожского района ЛО (14-1-04-1-08-03-2-443) | G_14-1-04-1-08-03-2-443 | нд | 0 | нд | нд | 0 | нд | нд | нд | 0 | 0 | нд | нд
1.1.1.3. | Приг, Стр-во КТПН на территории ДНП "Ламбери-Восток" в д.Савочкино Всеволожского р-на ЛО (14-1-04-1-08-03-2-1413) | G_14-1-04-1-08-03-2-1413 | нд | 0 | нд | нд | 0 | нд | нд | нд | 0 | 0 | нд | нд
1.1.1.3. | Приг, Стр-во КТПН на территории ДНП "Ламбери-Запад" в д. Савочкино Всеволожского района ЛО (14-1-04-1-08-03-2-1414) | G_14-1-04-1-08-03-2-1414 | нд | 0 | нд | нд | 0 | нд | нд | нд | 0 | 0 | нд | нд
1.1.1.3. | Кириш, Стр-во БКТП-10/0,4 кВ в районе участка заявителя в г. Кириши ЛО (15-1-09-1-08-03-2-0522) | G_15-1-09-1-08-03-2-0522 | нд | 0 | нд | нд | 0 | нд | нд | нд | 0 | 0 | нд | нд
1.1.1.3. | Кириш, Стр-во БКТП-10/0,4 кВ с перезаводкой кабельных линий (12-1-09-1-08-03-2-131) | G_12-1-09-1-08-03-2-131 | нд | 0 | нд | нд | 0 | нд | нд | нд | 0 | 0 | нд | нд
1.1.1.3. | Кириш, Стр-во БКТП-120 (13-1-09-1-08-03-2-975) | Г_G_13-1-09-1-08-03-2-975 | нд | 0 | нд | нд | 0 | нд | нд | нд | 0 | 0 | нд | нд
1.1.1.3. | Кириш, Стр-во БКТП-2х1000 в г.Кириши, ЛО (14-1-09-1-08-03-2-058) | Г_G_14-1-09-1-08-03-2-058 | нд | 0 | нд | нд | 0 | нд | нд | нд | 0 | 0 | нд | нд
1.1.1.3. | Кириш, Стр-во ТП-126 в г. Кириши (14-1-09-1-08-03-2-162) | G_14-1-09-1-08-03-2-162 | нд | 0 | нд | нд | 0 | нд | нд | нд | 0 | 0 | нд | нд
1.1.1.3. | ЛодП, Стр-во 2КТП в районе крытой хоккейной площадки с искусственным льдом (12-1-12-1-08-03-2-290) | G_12-1-12-1-08-03-2-290 | нд | 0 | нд | нд | 0 | нд | нд | нд | 0 | 0 | нд | нд
1.1.1.3. | ЛодП, Стр-во ТП в районе Ленинградское шоссе д.54-б г. Лодейное Поле ЛО (14-1-12-1-08-03-2-496) | G_14-1-12-1-08-03-2-496 | нд | 0 | нд | нд | 0 | нд | нд | нд | 0 | 0 | нд | нд
1.1.1.3. | Луга, Стр-во 2 КТП-10/0,4 кВ в г. Луга ЛО (15-1-13-1-08-03-2-0868) | G_15-1-13-1-08-03-2-0868 | нд | 0 | нд | нд | 0 | нд | нд | нд | 0 | 0 | нд | нд
1.1.1.3. | Луга, Стр-во 2БКТП-10/0,4 кВ в г.п.Толмачево ЛО (16-1-13-1-08-03-2-0337) | H_16-1-13-1-08-03-2-0337 | нд | 0 | нд | нд | 0 | нд | нд | нд | 0 | 0 | нд | нд
1.1.1.3. | Подп, Стр-во КТП-10/0,4 кВ в г. Подпорожье ЛО (14-1-15-1-08-03-2-672) | G_14-1-15-1-08-03-2-672 | нд | 0 | нд | нд | 0 | нд | нд | нд | 0 | 0 | нд | нд
1.1.1.3. | Слан, Стр-во 2БКТП (13-1-18-1-08-03-2-355) | G_13-1-18-1-08-03-2-355 | нд | 0 | нд | нд | 0 | нд | нд | нд | 0 | 0 | нд | нд
1.1.1.3. | СосБ, Стр-во БКТП-10/0,4 кВ (ТП 7-16) в г. Сосновый Бор ЛО (15-1-19-1-08-03-2-1372) | G_15-1-19-1-08-03-2-1372 | нд | 0 | нд | нд | 0 | нд | нд | нд | 0 | 0 | нд | нд
1.1.1.3. | СосБ, Стр-во ТП 10/0,4 кВ (ТП 9-11) в г. Сосновый Бор ЛО (15-1-19-1-08-03-2-0453) | G_15-1-19-1-08-03-2-0453 | нд | 0 | нд | нд | 0 | нд | нд | нд | 0 | 0 | нд | нд
1.1.1.3. | СосБ, Стр-во ТП 10/0,4 кВ (ТП 9-14) в г. Сосновый Бор ЛО (15-1-19-1-08-03-2-0601) | G_15-1-19-1-08-03-2-0601 | нд | 0 | нд | нд | 0 | нд | нд | нд | 0 | 0 | нд | нд
1.1.1.3. | СосБ, Стр-во ТП 16-3 в г. Сосновый Бор ЛО (13-1-19-1-08-03-2-1159) | G_13-1-19-1-08-03-2-1159 | нд | 0 | нд | нд | 0 | нд | нд | нд | 0 | 0 | нд | нд
1.1.1.3. | СосБ, Стр-во ТП 16-4 в г. Сосновый Бор ЛО (13-1-19-1-08-03-2-1160) | G_13-1-19-1-08-03-2-1160 | нд | 0 | нд | нд | 0 | нд | нд | нд | 0 | 0 | нд | нд
1.1.1.3. | СосБ, Стр-во ТП 19-1 в г. Сосновый Бор ЛО (14-1-19-1-08-03-2-017) | G_14-1-19-1-08-03-2-017 | нд | 0 | нд | нд | 0 | нд | нд | нд | 0 | 0 | нд | нд
1.1.1.3. | СосБ, Стр-во ТП В-5 в г. Сосновый Бор ЛО (14-1-19-1-08-03-2-142) | G_14-1-19-1-08-03-2-142 | нд | 0 | нд | нд | 0 | нд | нд | нд | 0 | 0 | нд | нд
1.1.1.3. | СосБ, Стр-во ТП-291 в г. Волосово ЛО (13-1-19-1-08-03-2-862) | Г_G_13-1-19-1-08-03-2-862 | нд | 0 | нд | нд | 0 | нд | нд | нд | 0 | 0 | нд | нд
1.1.1.3. | Тосно, Стр-во 2 БКТП - 10/0,4 в г. Тосно ЛО (14-1-21-1-08-03-2-530) | G_14-1-21-1-08-03-2-530 | нд | 0 | нд | нд | 0 | нд | нд | нд | 0 | 0 | нд | нд
1.1.1.3. | Тосно, Стр-во БКТП 20/0,4 кВ в массиве Федоровское Тосненского р-на ЛО (15-1-21-1-08-03-2-1353) | G_15-1-21-1-08-03-2-1353 | нд | 0 | нд | нд | 0 | нд | нд | нд | 0 | 0 | нд | нд
1.1.1.3. | Тосно, Стр-во БКТП-6/0,4 кВ в г. Никольское ЛО (15-1-21-1-08-03-2-0681) | H_15-1-21-1-08-03-2-0681 | нд | 0 | нд | нд | 0 | нд | нд | нд | 0 | 0 | нд | нд
1.1.1.3. | Тосно, Стр-во БКТП-6/0,4 кВ в г. Никольское Тосненского района ЛО (15-1-21-1-08-03-2-0668) | G_15-1-21-1-08-03-2-0668 | нд | 0 | нд | нд | 0 | нд | нд | нд | 0 | 0 | нд | нд
1.1.1.3. | Тосно, Стр-во КТП 6/0,4кВ №3 в г. Никольское (13-1-21-1-08-03-2-656) | G_13-1-21-1-08-03-2-656 | нд | 0 | нд | нд | 0 | нд | нд | нд | 0 | 0 | нд | нд
1.1.1.3. | Тосно, Стр-во КТП-6/0,4 кВ в п. Ульяновка Тосненского района ЛО (13-1-21-1-08-03-2-1309) | G_13-1-21-1-08-03-2-1309 | нд | 0 | нд | нд | 0 | нд | нд | нд | 0 | 0 | нд | нд
1.1.1.3. | Шлис, Стр-во 2БКТП 10/0,4 кВ в г. Шлиссельбург ЛО (14-1-22-1-08-03-2-540) | G_14-1-22-1-08-03-2-540 | нд | 0 | нд | нд | 0 | нд | нд | нд | 0 | 0 | нд | нд
1.1.1.3. | Шлис, Стр-во ТП 10/0,4 кВ 2х630 № 39 (13-1-22-1-08-03-2-346) | G_13-1-22-1-08-03-2-346 | нд | 0 | нд | нд | 0 | нд | нд | нд | 0 | 0 | нд | нд
1.1.1.3. | Шлис, Стр-во ТП 10/0,4 кВ 2х630 № 42 в г. Шлиссельбург ЛО (13-1-22-1-08-03-2-347) | G_13-1-22-1-08-03-2-347 | нд | 0 | нд | нд | 0 | нд | нд | нд | 0 | 0 | нд | нд
1.1.1.3. | Выб, Стр-во БКТП 10/0,4 кВ по ул.Б.Каменная в г.Выборг (10-05/1-034) | G_10-05/1-034 | нд | 0 | нд | нд | 0 | нд | нд | нд | 0 | 0 | нд | нд
1.1.1.3. | Выб, Стр-во 2БРТП*1000 кВА в г.Выборг (11-05/1-003.1 СМР, 2 ПИР, 3 ПРЧ) | G_11-05/1-003 | нд | 0 | нд | нд | 0 | нд | нд | нд | 0 | 0 | нд | нд
1.1.1.3. | Луга, Стр-во ТП 10/0,4 кВ (10-13/1-018.1 СМР, 2 ПИР, 3 ПРЧ) | G_10-13/1-018 | нд | 0 | нд | нд | 0 | нд | нд | нд | 0 | 0 | нд | нд
1.1.1.3. | Иванг, Стр-во 2БКТП 1000 кВА (10-07/1-010.1 СМР, 2 ПИР, 3 ПРЧ) | G_10-07/1-010 | нд | 0 | нд | нд | 0 | нд | нд | нд | 0 | 0 | нд | нд
1.1.1.3. | Иванг, Стр-во 2БКТП 2*630 кВА с перезаводкой в нее сетей 10-0,4 кВ с ТП-730 (10-07/1-012.1 СМР, 2 ПИР, 3 ПРЧ) | G_10-07/1-012 | нд | 0 | нд | нд | 0 | нд | нд | нд | 0 | 0 | нд | нд
1.1.1.3. | Кинг, Стр-во 2БКТП в г. Кингисепп (11-08/1-014) | G_11-08/1-014 | нд | 0 | нд | нд | 0 | нд | нд | нд | 0 | 0 | нд | нд
1.1.1.3. | Кинг, Стр-во ТП-1 2х630/10/0,4 кВ мкр."Южный" в г.Кингисепп (11-08/1-034) | G_11-08/1-034 | нд | 0 | нд | нд | 0 | нд | нд | нд | 0 | 0 | нд | нд
1.1.1.3. | Слан, Стр-во ТП-48(Н) Сланцевское ГП ст. Сланцы (11-18/1-027) | G_11-18/1-027 | нд | 0 | нд | нд | 0 | нд | нд | нд | 0 | 0 | нд | нд
1.1.1.3. | СосБ, Стр-во РП-11 в г. Сосновый Бор (10-19/1-018) | G_10-19/1-018 | нд | нд | нд | нд | 0 | нд | нд | нд | 0 | 0 | нд | нд
1.1.1.3. | СосБ, Стр-во ТП 15-6 (11-19/1-024) | G_11-19/1-024 | нд | 0 | нд | нд | 0 | нд | нд | нд | 0 | 0 | нд | нд
1.1.1.3. | СосБ, Стр-во ТП 14-6 (11-19/1-001.1 СМР, 2 ПИР) | G_11-19/1-001 | нд | 0 | нд | нд | 0 | нд | нд | нд | 0 | 0 | нд | нд
1.1.1.3. | Киров, Стр-во БКТП 6/0,4 кВ в г. Кировск ЛО (11-10/1-001) | G_11-10/1-001 | нд | 0 | нд | нд | 0 | нд | нд | нд | 0 | 0 | нд | нд
1.1.1.3. | Киров, Стр-во БКТП 2*630 кВА 10/0,4 кВ в г.Отрадное (11-10/4-034) | G_11-10/4-034 | нд | 0 | нд | нд | 0 | нд | нд | нд | 0 | 0 | нд | нд
1.1.1.3. | Киров, Стр-во РТП-10/0,4 кВ в г. Отрадное (11-10/4-055) | G_11-10/4-055 | нд | 0 | нд | нд | 0 | нд | нд | нд | 0 | 0 | нд | нд
1.1.1.3. | Киров, Стр-во КТП 10/0,4 кВ в дер. Петрушкино (10-10/5-009.1 СМР, 2 ПИР, 3 ПРЧ) | G_10-10/5-009 | нд | 0 | нд | нд | 0 | нд | нд | нд | 0 | 0 | нд | нд
1.1.1.3. | Киров, Стр-во БКТП на ул. Энергетиков в г. Кировск ЛО (11-10/1-048) | G_11-10/1-048 | нд | 0 | нд | нд | 0 | нд | нд | нд | 0 | 0 | нд | нд
1.1.1.3. | Тосно, Стр-во РТП 10/0,4кВ №105 в г.Тосно (11-21/1-037) | G_11-21/1-037 | нд | 0 | нд | нд | 0 | нд | нд | нд | 0 | 0 | нд | нд
1.1.1.3. | Тосно, Стр-во БКТП 10/0.4кВ №109 в г.Тосно (11-21/1-041) | G_11-21/1-041 | нд | 0 | нд | нд | 0 | нд | нд | нд | 0 | 0 | нд | нд
1.1.1.3. | Тосно, Стр-во БКТП 10/0,4 кВ №16А в г.Тосно (11-21/1-043) | G_11-21/1-043 | нд | 0 | нд | нд | 0 | нд | нд | нд | 0 | 0 | нд | нд
1.1.1.3. | Тосно, Стр-во БКТП 4х1000кВА, 6/0,4кВ №46 в г. Никольское (11-21/3-010) | G_11-21/3-010 | нд | 0 | нд | нд | 0 | нд | нд | нд | 0 | 0 | нд | нд
1.1.1.3. | Шлис, Стр-во КТП-46 (10-22/1-017.1 СМР, 2 ПИР, 3 ПРЧ) | G_10-22/1-017 | нд | 0 | нд | нд | 0 | нд | нд | нд | 0 | 0 | нд | нд
1.1.1.3. | Всев, Стр-во КТП-10/0,4 кВ №1 в г. Всеволожск (10-04/3-026) | G_10-04/3-026 | нд | 0 | нд | нд | 0 | нд | нд | нд | 0 | 0 | нд | нд
1.1.1.3. | Всев, Стр-во КТП-10/0,4 кВ №2 в г. Всеволожск (10-04/3-027) | G_10-04/3-027 | нд | 0 | нд | нд | 0 | нд | нд | нд | 0 | 0 | нд | нд
1.1.1.3. | Всев, Стр-во БКТП-10/0,4 кВ №1 в г.Всеволожск (11-04/3-114) | G_11-04/3-114 | нд | 0 | нд | нд | 0 | нд | нд | нд | 0 | 0 | нд | нд
1.1.1.3. | Всев, Стр-во БКТП-10/0,4 кВ №2 в Щегловском СП (11-04/3-116) | G_11-04/3-116 | нд | 0 | нд | нд | 0 | нд | нд | нд | 0 | 0 | нд | нд
1.1.1.3. | Всев, Стр-во КТП №1 10/0,4 кВ в мкр. Южный (11-04/8-018) | G_11-04/8-018 | нд | 0 | нд | нд | 0 | нд | нд | нд | 0 | 0 | нд | нд
1.1.1.3. | Всев, Стр-во КТП №2 10/0,4 кВ в мкр. Южный (11-04/8-019) | G_11-04/8-019 | нд | 0 | нд | нд | 0 | нд | нд | нд | 0 | 0 | нд | нд
1.1.1.3. | Всев, Стр-во КТП №3 10/0,4 кВ в мкр. Южный (11-04/8-020) | G_11-04/8-020 | нд | 0 | нд | нд | 0 | нд | нд | нд | 0 | 0 | нд | нд
1.1.1.3. | Всев, Стр-во БКТП-10/0,4 кВ №3 в Щегловском СП (11-04/3-117) | G_11-04/3-117 | нд | 0 | нд | нд | 0 | нд | нд | нд | 0 | 0 | нд | нд
1.1.1.3. | Всев, Стр-во БКТП-10/0,4 кВ №4 в Щегловском СП (11-04/3-118) | G_11-04/3-118 | нд | 0 | нд | нд | 0 | нд | нд | нд | 0 | 0 | нд | нд
1.1.1.3. | Всев, Стр-во ТП-10/0,4 кВ №1 в п. Лупполово (11-04/3-002.1 СМР, 2 ПИР, 3 ПРЧ) | G_11-04/3-002 | нд | 0 | нд | нд | 0 | нд | нд | нд | 0 | 0 | нд | нд
1.1.1.3. | Всев, Стр-во ТП-10/0,4 кВ №2 в п. Лупполово (11-04/3-003.1 СМР, 2 ПИР, 3 ПРЧ) | G_11-04/3-003 | нд | 0 | нд | нд | 0 | нд | нд | нд | 0 | 0 | нд | нд
1.1.1.3. | Всев, Стр-во ТП-10/0,4 кВ №3 в п. Лупполово (11-04/3-004.1 СМР, 2 ПИР, 3 ПРЧ) | G_11-04/3-004 | нд | 0 | нд | нд | 0 | нд | нд | нд | 0 | 0 | нд | нд
1.1.1.3. | Всев, Стр-во КТП-1000 кВА 10/0,4 кВ №2 в д. Новосаратовка (11-04/6-003) | G_11-04/6-003 | нд | 0 | нд | нд | 0 | нд | нд | нд | 0 | 0 | нд | нд
1.1.1.3. | Всев, Стр-во КТП-1000 кВА 10/0,4 кВ №3 в д. Новосаратовка (11-04/6-004) | G_11-04/6-004 | нд | 0 | нд | нд | 0 | нд | нд | нд | 0 | 0 | нд | нд
1.1.1.3. | Всев, Стр-во БКТП 10/0,4 кВ в д. Суоранда Заневского СП (10-04/7-001.1 СМР, 2 ПИР, 3 ПРЧ) | G_10-04/7-001 | нд | 0 | нд | нд | 0 | нд | нд | нд | 0 | 0 | нд | нд
1.1.1.3. | Приг, Стр-во КТП №1 10/0,4 кВ в Бугровском СП Всеволожского района ЛО (11-04/1-004) | G_11-04/1-004 | нд | 0 | нд | нд | 0 | нд | нд | нд | 0 | 0 | нд | нд
1.1.1.3. | Приг, Стр-во КТП №2 10/0,4 кВ в Бугровском СП Всеволожского района ЛО (11-04/1-005) | G_11-04/1-005 | нд | 0 | нд | нд | 0 | нд | нд | нд | 0 | 0 | нд | нд
1.1.1.3. | Приг, Стр-во КТП №5 10/0,4 кВ в Бугровском СП Всеволожского района ЛО (11-04/1-008) | G_11-04/1-008 | нд | 0 | нд | нд | 0 | нд | нд | нд | 0 | 0 | нд | нд
1.1.1.3. | Всев, Стр-во 2БКТПБ №5 10/0,4 кВ на территории ЗАО "УНИСТО" в дер. Кальтино (11-04/8-010) | G_11-04/8-010 | нд | 0 | нд | нд | 0 | нд | нд | нд | 0 | 0 | нд | нд
1.1.1.3. | Всев, Стр-во БКТПБ №6 10/0,4 кВ на территории ООО "Всеволожское земельное общество-120" в Щеглово (11-04/8-012) | G_11-04/8-012 | нд | 0 | нд | нд | 0 | нд | нд | нд | 0 | 0 | нд | нд
1.1.1.3. | Волх, Стр-во БКТП-23 Н с перезаводкой существующих сетей в г. Волхов (11-03/1-021.1 СМР, 2 ПИР, 3 ПРЧ) | G_11-03/1-021 | нд | 0 | нд | нд | 0 | нд | нд | нд | 0 | 0 | нд | нд
1.1.1.3. | Кириш, ТП в г. Кириши (10-09/1-008.1 СМР, 2 ПИР, 3 ПРЧ) | G_10-09/1-008 | нд | 0 | нд | нд | 0 | нд | нд | нд | 0 | 0 | нд | нд
1.1.1.3. | Кириш, Стр-во БКТП-2х1000 кВА в г. Кириши (11-09/1-025) | G_11-09/1-025 | нд | 0 | нд | нд | 0 | нд | нд | нд | 0 | 0 | нд | нд
1.1.1.3. | ЛодП, Стр-во РТП (08-10/1-008) | G_08-10/1-008 | нд | 0 | нд | нд | 0 | нд | нд | нд | 0 | 0 | нд | нд
1.1.1.3. | Всев, Стр-во КТП-6/0,4 кВ в п. Кузьмоловский Всеволожского района ЛО (17-1-17-1-08-03-2-0423) | H_17-1-17-1-08-03-2-0423 | нд | 0 | нд | нд | 0 | нд | нд | нд | 0 | 0 | нд | нд
1.1.1.3. | Всев, Стр-во 2БКТП-6/0,4 кВ в д. Янино-1 Всеволожского района ЛО (17-1-17-1-08-03-2-0280) | H_17-1-17-1-08-03-2-0280 | нд | 0 | нд | нд | 0 | нд | нд | нд | 0 | 0 | нд | нд
1.1.1.3. | Всев, Стр-во 2БКТП-10/0,4 кВ в мас. Корабсельки Всеволожского района ЛО (17-1-17-1-08-03-2-0770) | H_17-1-17-1-08-03-2-0770 | нд | 0 | нд | нд | 0 | нд | нд | нд | 0 | 0 | нд | нд
1.1.1.3. | Всев, Стр-во БКТП-10/0,4 кВ в ЖК «Цвета Радуги» Всеволожского района ЛО (17-1-17-1-08-03-2-0891) | H_17-1-17-1-08-03-2-0891 | нд | 0 | нд | нд | 0 | нд | нд | нд | 0 | 0 | нд | нд
1.1.1.3. | Всев, Стр-во КТП-10/0,4 кВ в д. Новосаратовка Всеволожского района ЛО (17-1-17-1-08-03-2-0555) | H_17-1-17-1-08-03-2-0555 | нд | 0 | нд | нд | 0 | нд | нд | нд | 0 | 0 | нд | нд
1.1.1.3. | Всев, Стр-во ТП-132(Н) в д. Новосаратовка Всеволожского района ЛО (17-1-17-1-08-03-2-0559) | H_17-1-17-1-08-03-2-0559 | нд | 0 | нд | нд | 0 | нд | нд | нд | 0 | 0 | нд | нд
1.1.1.3. | Всев, Стр-во ТП-133(Н) в д. Новосаратовка Всеволожского района ЛО (17-1-17-1-08-03-2-0560) | H_17-1-17-1-08-03-2-0560 | нд | 0 | нд | нд | 0 | нд | нд | нд | 0 | 0 | нд | нд
1.1.1.3. | Всев, Стр-во ТП-134(Н) в д. Новосаратовка Всеволожского района ЛО (17-1-17-1-08-03-2-0561) | H_17-1-17-1-08-03-2-0561 | нд | 0 | нд | нд | 0 | нд | нд | нд | 0 | 0 | нд | нд
1.1.1.3. | Выб, Стр-во ТП-10/0,4 кВ взамен РП-158 в районе ул. Водная в г. Выборг ЛО (17-1-05-1-08-03-2-0492) | H_17-1-05-1-08-03-2-0492 | нд | 0 | нд | нд | 0 | нд | нд | нд | 0 | 0 | нд | нд
1.1.1.3. | Выб, Стр-во ТП-6/0,4 кВ на Замковом острове в г. Выборг ЛО (17-1-05-1-08-03-2-0912) | H_17-1-05-1-08-03-2-0912 | нд | 0 | нд | нд | 0 | нд | нд | нд | 0 | 0 | нд | нд
1.1.1.3. | Гатч, Стр-во 2КТП-6/0,4 кВ в г. Коммунар Гатчинского района ЛО (17-1-06-1-08-03-2-0476) | H_17-1-06-1-08-03-2-0476 | нд | 0 | нд | нд | 0 | нд | нд | нд | 0 | 0 | нд | нд
1.1.1.3. | Гатч, Стр-во КТП в районе ул. Ушаковская в п. Вырица Гатчинского района ЛО (17-1-06-1-08-03-2-0811) | H_17-1-06-1-08-03-2-0811 | нд | 0 | нд | нд | 0 | нд | нд | нд | 0 | 0 | нд | нд
1.1.1.3. | Всев, Стр-во РТП-10/0,4 кВ в д. Мистолово Всеволожского района ЛО (17-1-17-1-08-03-2-0789) | H_17-1-17-1-08-03-2-0789 | нд | 0 | нд | нд | 0 | нд | нд | нд | 0 | 0 | нд | нд
1.1.1.3. | Тихв, Стр-во 2БКТП ("ФОК") в г. Тихвин ЛО (17-1-20-1-08-03-2-0563) | H_17-1-20-1-08-03-2-0563 | нд | 0 | нд | нд | 0 | нд | нд | нд | 0 | 0 | нд | нд
1.1.1.3. | Выб, Стр-во КЛ-10 кВ от ВЛ-10 кВ (фидер №04) до проектируемой БКТП-10/0,4 кВ г. Выборг ЛО (14-1-05-1-08-00-1-1193) | G_14-1-05-1-08-00-2-1193 | нд | нд | нд | 0.2 | 0 | нд | нд | нд | 0 | 0 | нд | нд
1.1.1.3. | Киров, Стр-во ТП-33 (H) в г. Шлиссельбург Кировский р-н ЛО (16-1-10-1-08-00-2-0983) | H_16-1-10-1-08-00-2-0983 | нд | 1.26 | нд | нд | 0 | нд | нд | нд | 0 | 0 | нд | нд
1.1.1.3. | Выб, Стр-во КТП-10/0,4 кВ № 1 в п. Приветнинское Выборгского района ЛО (17-1-05-1-08-06-2-1168) | I_17-1-05-1-08-06-2-1168 | нд | 0.63 | нд | нд | 0 | нд | нд | нд | 0 | 0 | нд | нд
1.1.1.3. | Выб, Стр-во ВЛЗ-10 кВ от ВЛ-10 кВ ф. Молодежная-02 до проектируемой КТП-10/0,4 кВ № 1 в п. Приветнинское Выборсгкого р-на ЛО (17-1-05-1-08-06-2-1169) | I_17-1-05-1-08-06-2-1169 | нд | нд | нд | 0.25 | 0.66 | нд | нд | нд | 0 | 0 | нд | нд
1.1.1.3. | Выб, Стр-во ВЛИ-0,4 кВ от проектируемой КТП-10/0,4 кВ № 1 до границ земельных участков в п. Приветное Выборгского района ЛО (17-1-05-1-08-06-2-1170) | I_17-1-05-1-08-06-2-1170 | нд | нд | нд | 2.05 | 0 | нд | нд | нд | 0 | 0 | нд | нд
1.1.1.3. | Выб, Стр-во КТП-10/0,4 кВ № 2 в п. Приветнинское Выборгского района ЛО (17-1-05-1-08-06-2-1218) | I_17-1-05-1-08-06-2-1218 | нд | 0.63 | нд | нд | 0 | нд | нд | нд | 0 | 0 | нд | нд
1.1.1.3. | Выб, Стр-во ВЛЗ-10 кВ от ВЛ-10 кВ ф. Молодежная-02 до проектируемой КТП-10/0,4 кВ №2 в п. Приветнинское Выборсгкого района ЛО (17-1-05-1-08-06-2-1219) | I_17-1-05-1-08-06-2-1219 | нд | нд | нд | 0.35 | 0.66 | нд | нд | нд | 0 | 0 | нд | нд
1.1.1.3. | Выб, Стр-во ВЛИ-0,4 кВ от проектируемой КТП-10/0,4 кВ № 2 до границ земельных участков в п. Приветное Выборгского района ЛО (17-1-05-1-08-06-2-1220) | I_17-1-05-1-08-06-2-1220 | нд | нд | нд | 1.85 | 0 | нд | нд | нд | 0 | 0 | нд | нд
1.1.1.3. | Выб, Стр-во КТП-10/0,4 кВ № 3 в п. Приветнинское Выборгского района ЛО (17-1-05-1-08-06-2-1221) | I_17-1-05-1-08-06-2-1221 | нд | 0.63 | нд | нд | 0 | нд | нд | нд | 0 | 0 | нд | нд
1.1.1.3. | Выб, Стр-во ВЛЗ-10 кВ от ВЛ-10 кВ ф. Молодежная-02 до проектируемой КТП-10/0,4 кВ № 3 в п.Приветнинское Выборсгкого района ЛО (17-1-05-1-08-06-2-1222) | I_17-1-05-1-08-06-2-1222 | нд | нд | нд | 1.3 | 0.66 | нд | нд | нд | 0 | 0 | нд | нд
1.1.1.3. | Выб, Стр-во ВЛИ-0,4 кВ от проектируемой КТП-10/0,4 кВ № 3 до границ земельных участков в п. Приветное Выборгского района ЛО (17-1-05-1-08-06-2-1223) | I_17-1-05-1-08-06-2-1223 | нд | нд | нд | 0.9 | 0 | нд | нд | нд | 0 | 0 | нд | нд
1.1.1.3. | Киров, Стр-во 2КТП-630 кВА 10/04 кВ в г. Отрадное Кировского района ЛО (18-1-10-1-08-03-2-0354) | I_18-1-10-1-08-03-2-0354 | нд | 1.26 | нд | нд | 0 | нд | нд | нд | 0 | 0 | нд | нд
1.1.1.3. | Киров, Стр-во 2КЛ-10 кВ от КЛ-10 кВ ф.207-03, ф.207-20 до проектируемой 2КТП 10/04 кВ в г. Отрадное Кировского района ЛО (18-1-10-1-08-03-2-0355) | I_18-1-10-1-08-03-2-0355 | нд | нд | нд | 0.3 | 0.29431 | нд | нд | нд | 0 | 0 | нд | нд
1.1.1.3. | Всев, Стр-во 2КЛ-0,4 кВ от БКТП-9 до ГРЩ2 многоквартирного дома 39.3 в ЖК "Краски Лета" Всеволожского района ЛО (18-1-17-1-08-03-2-0349) | I_18-1-17-1-08-03-2-0349 | нд | нд | нд | 0.2 | 3.144 | нд | нд | нд | 0 | 0 | нд | нд
1.1.1.3. | Всев, Стр-во 2КЛ-0,4 кВ от БКТП-9 до ГРЩ3 многоквартирного дома 39.2 в ЖК "Краски Лета" Всеволожского района ЛО (18-1-17-1-08-03-2-0350) | I_18-1-17-1-08-03-2-0350 | нд | нд | нд | 0.16 | 0 | нд | нд | нд | 0 | 0 | нд | нд
1.1.1.3. | Всев, Стр-во 2КЛ-0,4 кВ от БКТП- до ВРУ-0,4 кВ КНС в ЖК "Краски Лета" Всеволожского района ЛО (18-1-17-1-08-03-2-0351) | I_18-1-17-1-08-03-2-0351 | нд | нд | нд | 0.2 | 0 | нд | нд | нд | 0 | 0 | нд | нд
1.1.1.3. | Всев, Стр-во 2КЛ-0,4 кВ от БКТП-8 до ГРЩ1 многоквартирного дома 39.3 в ЖК "Краски Лета" Всеволожского района ЛО (18-1-17-1-08-03-2-0348) | I_18-1-17-1-08-03-2-0348 | нд | нд | нд | 0.08 | 0 | нд | нд | нд | 0 | 0 | нд | нд
1.1.1.3. | Всев, Стр-во 2КЛ-0,4 кВ от БКТП-8 до ВРУ ДОУ многоквартирного дома 39.5 в ЖК "Краски Лета" Всеволожского района ЛО (18-1-17-1-08-03-2-0347) | I_18-1-17-1-08-03-2-0347 | нд | нд | нд | 0.07 | 0 | нд | нд | нд | 0 | 0 | нд | нд
1.1.1.3. | Всев, Стр-во 2КЛ-0,4 кВ от БКТП-8 до ГРЩ2 многоквартирного дома 39.5 в ЖК "Краски Лета" Всеволожского района ЛО (18-1-17-1-08-03-2-0346) | I_18-1-17-1-08-03-2-0346 | нд | нд | нд | 0.07 | 0 | нд | нд | нд | 0 | 0 | нд | нд
1.1.1.3. | Всев, Стр-во 2КЛ-0,4 кВ от БКТП-7 до КК-0,4 кВ многоквартирного дома 39.1 в ЖК "Краски Лета" Всеволожского района ЛО (18-1-17-1-08-03-2-0345) | I_18-1-17-1-08-03-2-0345 | нд | нд | нд | 0.05 | 0 | нд | нд | нд | 0 | 0 | нд | нд
1.1.1.3. | Всев, Стр-во 2КЛ-0,4 кВ от БКТП-7 до ГРЩ3 многоквартирного дома 39.1 в ЖК "Краски Лета" Всеволожского района ЛО (18-1-17-1-08-03-2-0344) | I_18-1-17-1-08-03-2-0344 | нд | нд | нд | 0.1 | 0 | нд | нд | нд | 0 | 0 | нд | нд
1.1.1.3. | Всев, Стр-во 2КЛ-0,4 кВ от БКТП-7 до ГРЩ2 многоквартирного дома 39.1 в ЖК "Краски Лета" Всеволожского района ЛО (18-1-17-1-08-03-2-0343) | I_18-1-17-1-08-03-2-0343 | нд | нд | нд | 0.05 | 0 | нд | нд | нд | 0 | 0 | нд | нд
1.1.1.3. | Всев, Стр-во 2КЛ-0,4 кВ от БКТП-10 до ГРЩ2 многоквартирного дома 40.1 в ЖК "Краски Лета" Всеволожского района ЛО (18-1-17-1-08-03-2-0333) | I_18-1-17-1-08-03-2-0333 | нд | нд | нд | 0.06 | 0 | нд | нд | нд | 0 | 0 | нд | нд
1.1.1.3. | Всев, Стр-во 2КЛ-0,4 кВ от БКТП-10 до КК-2 многоквартирного дома 40.1 в ЖК "Краски Лета" Всеволожского района ЛО (18-1-17-1-08-03-2-0334) | I_18-1-17-1-08-03-2-0334 | нд | нд | нд | 0.08 | 0 | нд | нд | нд | 0 | 0 | нд | нд
1.1.1.3. | Всев, Стр-во 2КЛ-0,4 кВ от БКТП-10 до ГРЩ2 многоквартирного дома 40.3 в ЖК "Краски Лета" Всеволожского района ЛО (18-1-17-1-08-03-2-0335) | I_18-1-17-1-08-03-2-0335 | нд | нд | нд | 0.08 | 2.436 | нд | нд | нд | 0 | 0 | нд | нд
1.1.1.3. | Всев, Стр-во 2КЛ-0,4 кВ от БКТП-11 до КК-1 многоквартирного дома 40.2 в ЖК "Краски Лета" Всеволожского района ЛО (18-1-17-1-08-03-2-0336) | I_18-1-17-1-08-03-2-0336 | нд | нд | нд | 0.1 | 0 | нд | нд | нд | 0 | 0 | нд | нд
1.1.1.3. | Всев, Стр-во 2КЛ-0,4 кВ от БКТП-11 до ГРЩ2 многоквартирного дома 40.2 в ЖК "Краски Лета" Всеволожского района ЛО (18-1-17-1-08-03-2-0337) | I_18-1-17-1-08-03-2-0337 | нд | нд | нд | 0.1 | 0 | нд | нд | нд | 0 | 0 | нд | нд
1.1.1.3. | Всев, Стр-во 2КЛ-0,4 кВ от БКТП-10 до КК-1 многоквартирного дома 40.1 в ЖК "Краски Лета" Всеволожского района ЛО (18-1-17-1-08-03-2-0340) | I_18-1-17-1-08-03-2-0340 | нд | нд | нд | 0.05 | 0 | нд | нд | нд | 0 | 0 | нд | нд
1.1.1.3. | Всев, Стр-во 2КЛ-0,4 кВ от БКТП-10 до ГРЩ1 многоквартирного дома 40.1 в ЖК "Краски Лета" Всеволожского района ЛО (18-1-17-1-08-03-2-0339) | I_18-1-17-1-08-03-2-0339 | нд | нд | нд | 0.07 | 0 | нд | нд | нд | 0 | 0 | нд | нд
1.1.1.3. | Всев Стр-во 2КЛ-0,4 кВ от БКТП-11 до КК-2 многоквартирного дома 40.2 в ЖК "Краски Лета" Всеволожского района ЛО (18-1-17-1-08-03-2-0338) | I_18-1-17-1-08-03-2-0338 | нд | нд | нд | 0.1 | 0 | нд | нд | нд | 0 | 0 | нд | нд
1.1.1.3. | Всев, Стр-во 2КЛ-0,4 кВ от БКТП-12 до ГРЩ1 многоквартирного дома 42.1 в ЖК "Краски Лета" Всеволожского района ЛО (18-1-17-1-08-03-2-0325) | I_18-1-17-1-08-03-2-0325 | нд | нд | нд | 0.103 | 0 | нд | нд | нд | 0 | 0 | нд | нд
1.1.1.3. | Всев, Стр-во 2КЛ-0,4 кВ от БКТП-12 до ГРЩ3 встр. пом. дома 42.5 в ЖК "Краски Лета" Всеволожского района ЛО (18-1-17-1-08-03-2-0326) | I_18-1-17-1-08-03-2-0326 | нд | нд | нд | 0.085 | 0 | нд | нд | нд | 0 | 0 | нд | нд
1.1.1.3. | Всев, Стр-во 2КЛ-0,4 кВ от БКТП-13 до ГРЩ2 многоквартирного дома 42.1 в ЖК "Краски Лета" Всеволожского района ЛО (18-1-17-1-08-03-2-0327) | I_18-1-17-1-08-03-2-0327 | нд | нд | нд | 0.096 | 0 | нд | нд | нд | 0 | 0 | нд | нд
1.1.1.3. | Всев, Стр-во 2КЛ-0,4 кВ от БКТП-13 до ГРЩ ДОУ 42.1 в ЖК "Краски Лета" Всеволожского района ЛО (18-1-17-1-08-03-2-0328) | I_18-1-17-1-08-03-2-0328 | нд | нд | нд | 0.119 | 0 | нд | нд | нд | 0 | 0 | нд | нд
1.1.1.3. | Всев, Стр-во 2КЛ-0,4 кВ от БКТП-14 до ГРЩ1 многоквартирного дома 42.3 в ЖК "Краски Лета" Всеволожского района ЛО (18-1-17-1-08-03-2-0329) | I_18-1-17-1-08-03-2-0329 | нд | нд | нд | 0.064 | 0 | нд | нд | нд | 0 | 0 | нд | нд
1.1.1.3. | Всев, Стр-во 2КЛ-0,4 кВ от БКТП-14 до ГРЩ1 многоквартирного дома 42.4 в ЖК "Краски Лета" Всеволожского района ЛО (18-1-17-1-08-03-2-0330) | I_18-1-17-1-08-03-2-0330 | нд | нд | нд | 0.083 | 3.5819 | нд | нд | нд | 0 | 0 | нд | нд
1.1.1.3. | Всев, Стр-во 2КЛ-0,4 кВ от БКТП-14 до КК-0,4 кВ многоквартирного дома 42.4 в ЖК "Краски Лета" Всеволожского района ЛО (18-1-17-1-08-03-2-0331) | I_18-1-17-1-08-03-2-0331 | нд | нд | нд | 0.08 | 0 | нд | нд | нд | 0 | 0 | нд | нд
1.1.1.3. | Всев, Стр-во 2КЛ-0,4 кВ от ТП-138 до ГРЩ6 многоквартирного дома в мас. Кудрово Всеволожского района ЛО (18-1-17-1-08-03-2-0313) | I_18-1-17-1-08-03-2-0313 | нд | нд | нд | 0.1 | 0 | нд | нд | нд | 0 | 0 | нд | нд
1.1.1.3. | Всев, Стр-во 2КЛ-0,4 кВ от ТП-138 до КК-5 многоквартирного дома в мас. Кудрово Всеволожского района ЛО (18-1-17-1-08-03-2-0312) | I_18-1-17-1-08-03-2-0312 | нд | нд | нд | 0.075 | 0 | нд | нд | нд | 0 | 0 | нд | нд
1.1.1.3. | Всев, Стр-во 2КЛ-0,4 кВ от ТП-138 до КК-4 многоквартирного дома в мас. Кудрово Всеволожского района ЛО (18-1-17-1-08-03-2-0311) | I_18-1-17-1-08-03-2-0311 | нд | нд | нд | 0.095 | 0 | нд | нд | нд | 0 | 0 | нд | нд
1.1.1.3. | Всев, Стр-во 2КЛ-0,4 кВ от ТП-138 до КК-3 многоквартирного дома в мас. Кудрово Всеволожского района ЛО (18-1-17-1-08-03-2-0310) | I_18-1-17-1-08-03-2-0310 | нд | нд | нд | 0.061 | 0 | нд | нд | нд | 0 | 0 | нд | нд
1.1.1.3. | Всев, Стр-во 2КЛ-0,4 кВ от ТП-141 до КК-1 многоквартирного дома в мас. Кудрово Всеволожского района ЛО (18-1-17-1-08-03-2-0309) | I_18-1-17-1-08-03-2-0309 | нд | нд | нд | 0.051 | 0 | нд | нд | нд | 0 | 0 | нд | нд
1.1.1.3. | Всев, Стр-во 2КЛ-0,4 кВ от ТП-141 до ГРЩ3 многоквартирного дома в мас. Кудрово Всеволожского района ЛО (18-1-17-1-08-03-2-0308) | I_18-1-17-1-08-03-2-0308 | нд | нд | нд | 0.068 | 0 | нд | нд | нд | 0 | 0 | нд | нд
1.1.1.3. | Всев, Стр-во 2КЛ-0,4 кВ от ТП-141 до ГРЩ2 многоквартирного дома в мас. Кудрово Всеволожского района ЛО (18-1-17-1-08-03-2-0307) | I_18-1-17-1-08-03-2-0307 | нд | нд | нд | 0.128 | 0 | нд | нд | нд | 0 | 0 | нд | нд
1.1.1.3. | Всев, Стр-во 2КЛ-0,4 кВ от ТП-141 до ГРЩ1 многоквартирного дома в мас. Кудрово Всеволожского района ЛО (18-1-17-1-08-03-2-0306) | I_18-1-17-1-08-03-2-0306 | нд | нд | нд | 0.087 | 0 | нд | нд | нд | 0 | 0 | нд | нд
1.1.1.3. | Всев, Стр-во 2КЛ-0,4 кВ от ТП-139 до ГРЩ4 многоквартирного дома в мас. Кудрово Всеволожского района ЛО (18-1-17-1-08-03-2-0305) | I_18-1-17-1-08-03-2-0305 | нд | нд | нд | 0.101 | 0 | нд | нд | нд | 0 | 0 | нд | нд
1.1.1.3. | Гатч, Стр-во ВЛЗ-10 кВ от опоры ВЛ-10 кВ ф.11 до границ объекта заявителя в п. Вырица Гатчинского района ЛО (18-1-06-1-08-03-3-0274) | I_18-1-06-1-08-03-3-0274 | нд | нд | нд | 0 | 0 | нд | нд | нд | 0 | 0 | нд | нд
1.1.1.3. | Волх, Стр-во КЛ-0,4 кВ от проектируемой 2БКТП-10/0,4 кВ до ГРЩ-0,4 кВ объекта зая-ля по адресу: г.Волхов, пр.Волховский, д.53 (18-1-20-1-08-03-2-0273) | I_18-1-20-1-08-03-2-0273 | нд | нд | нд | 0 | 0 | нд | нд | нд | 0 | 0 | нд | нд
1.1.1.3. | Волх, Стр-во КЛ-10 кВ от ТП-139 до проектируемой 2БКТП-10/0,4кВ в г. Волхов ЛО (18-1-20-1-08-03-2-0272) | I_18-1-20-1-08-03-2-0272 | нд | нд | нд | 0 | 0 | нд | нд | нд | 0 | 0 | нд | нд
1.1.1.3. | Волх, Стр-во КЛ-10 кВ от ТП-135 до проектируемой 2БКТП-10/0,4кВ в г. Волхов ЛО (18-1-20-1-08-03-2-0271) | I_18-1-20-1-08-03-2-0271 | нд | нд | нд | 0 | 0 | нд | нд | нд | 0 | 0 | нд | нд
1.1.1.3. | Волх, Стр-во 2БКТП-10/0,4кВ в г. Волхов ЛО (18-1-20-1-08-03-2-0270) | I_18-1-20-1-08-03-2-0270 | нд | 1.26 | нд | нд | 0 | нд | нд | нд | 0 | 0 | нд | нд
1.1.1.3. | Всев, Стр-во 2КЛ-10 кВ от БКТП-4 до БКТП-3 в дер. Янино-1 Всеволожского района ЛО (18-1-17-1-08-03-2-0228) | I_18-1-17-1-08-03-2-0228 | нд | нд | нд | 0.2 | 0 | нд | нд | нд | 0 | 0 | нд | нд
1.1.1.3. | Всев, Стр-во 2КЛ-0,4 кВ от БКТП-2 до ГРЩ корп. А в дер. Янино-1 Всеволожского района ЛО (18-1-17-1-08-03-2-0229) | I_18-1-17-1-08-03-2-0229 | нд | нд | нд | 0.3 | 0 | нд | нд | нд | 0 | 0 | нд | нд
1.1.1.3. | Всев, Стр-во 2КЛ-0,4 кВ от БКТП-4 до ГРЩ автостоянки №3 в дер. Янино-1 Всеволожского района ЛО (18-1-17-1-08-03-2-0233) | I_18-1-17-1-08-03-2-0233 | нд | нд | нд | 0.3 | 0 | нд | нд | нд | 0 | 0 | нд | нд
1.1.1.3. | Всев, Стр-во 2КЛ-0,4 кВ от БКТП-4 до ГРЩ автостоянки №2 в дер. Янино-1 Всеволожского района ЛО (18-1-17-1-08-03-2-0232) | I_18-1-17-1-08-03-2-0232 | нд | нд | нд | 0.3 | 0 | нд | нд | нд | 0 | 0 | нд | нд
1.1.1.3. | Всев, Стр-во 2КЛ-0,4 кВ от БКТП-4 до ГРЩ автостоянки №1 в дер. Янино-1 Всеволожского района ЛО (18-1-17-1-08-03-2-0231) | I_18-1-17-1-08-03-2-0231 | нд | нд | нд | 0.3 | 0 | нд | нд | нд | 0 | 0 | нд | нд
1.1.1.3. | Всев, Стр-во БКТП-4 в дер. Янино-1 Всеволожского района ЛО (18-1-17-1-08-03-2-0226) | I_18-1-17-1-08-03-2-0226 | нд | 2 | нд | нд | 0 | нд | нд | нд | 0 | 0 | нд | нд
1.1.1.3. | Всев, Стр-во 2КЛ-10 кВ от БКТП-2 до БКТП-4 в дер. Янино-1 Всеволожского района ЛО (18-1-17-1-08-03-2-0227) | I_18-1-17-1-08-03-2-0227 | нд | нд | нд | 0.5 | 0 | нд | нд | нд | 0 | 0 | нд | нд
1.1.1.3. | Всев, Стр-во 2КЛ-0,4 кВ от БКТП-1 до ГРЩ ДОУ в дер. Янино-1 Всеволожского района ЛО (18-1-17-1-08-03-2-0230) | I_18-1-17-1-08-03-2-0230 | нд | нд | нд | 0.2 | 0 | нд | нд | нд | 0 | 0 | нд | нд
1.1.1.3. | Всев, Стр-во 2КЛ-0,4 кВ от ТП-143 до сущ. ЩМ многоквартирного дома 7/1 в д. Кудрово Всеволожского района ЛО (18-1-17-1-08-03-2-0222) | I_18-1-17-1-08-03-2-0222 | нд | нд | нд | 0 | 0 | нд | нд | нд | 0 | 0 | нд | нд
1.1.1.3. | Всев, Стр-во 2КЛ-0,4 кВ от проектируемой БКТП-1 до ГРЩ1 встроенных помещений в д. Кудрово Всеволожского района ЛО (18-1-17-1-08-03-2-0484) | I_18-1-17-1-08-03-2-0484 | нд | нд | нд | 0 | 0 | нд | нд | нд | 0 | 0 | нд | нд
1.1.1.3. | Всев, Стр-во 2КЛ-0,4 кВ от проектируемой БКТП-1 до ГРЩ2 встроенных помещений в д. Кудрово Всеволожского района ЛО (18-1-17-1-08-03-2-0485) | I_18-1-17-1-08-03-2-0485 | нд | нд | нд | 1.5 | 0 | нд | нд | нд | 0 | 0 | нд | нд
1.1.1.3. | Всев, Стр-во 2КЛ-0,4 кВ от 2БКТП-11 до ВРУ-0,4 кВ пожарного депо в д. Янино Всеволожского района ЛО (18-1-17-1-08-03-2-0483) | I_18-1-17-1-08-03-2-0483 | нд | нд | нд | 1.5 | 0 | нд | нд | нд | 0 | 0 | нд | нд
1.1.1.3. | Всев, Стр-во 2КЛ-10 кВ от проектируемой БКТП-1 до проектируемой БКТП-2 в ЖК "ЗемлЯнино" Всеволожского района ЛО (18-1-17-1-08-03-2-0475) | I_18-1-17-1-08-03-2-0475 | нд | нд | нд | 1.5 | 0 | нд | нд | нд | 0 | 0 | нд | нд
1.1.1.3. | Всев, Стр-во 2КЛ-10 кВ от проектируемой РТП-10/0,4 кВ до проектируемой БКТП-1 в ЖК "ЗемлЯнино" Всеволожского района ЛО (18-1-17-1-08-03-2-0474) | I_18-1-17-1-08-03-2-0474 | нд | нд | нд | 1.5 | 8.185 | нд | нд | нд | 0 | 0 | нд | нд
1.1.1.3. | Всев, Стр-во 2КЛ-10 кВ от РТП-3373 до проектируемой РТП-10/0,4 кВ в ЖК "ЗемлЯнино" Всеволожского района ЛО (18-1-17-1-08-03-2-0473) | I_18-1-17-1-08-03-2-0473 | нд | нд | нд | 1.5 | 0 | нд | нд | нд | 0 | 0 | нд | нд
1.1.1.3. | Всев, Стр-во РТП-10/0,4 кВ в ЖК "ЗемлЯнино" Всеволожского района ЛО (18-1-17-1-08-03-2-0472) | I_18-1-17-1-08-03-2-0472 | нд | 2.5 | нд | нд | 0 | нд | нд | нд | 0 | 0 | нд | нд
1.1.1.3. | Всев, Стр-во БКТП-5 в ЖК "ЗемлЯнино" Всеволожского района ЛО (18-1-17-1-08-03-2-0471) | I_18-1-17-1-08-03-2-0471 | нд | 2 | нд | нд | 0 | нд | нд | нд | 0 | 0 | нд | нд
1.1.1.3. | Всев, Стр-во БКТП-4 в ЖК "ЗемлЯнино" Всеволожского района ЛО (18-1-17-1-08-03-2-0470) | I_18-1-17-1-08-03-2-0470 | нд | 2 | нд | нд | 0 | нд | нд | нд | 0 | 0 | нд | нд
1.1.1.3. | Всев, Стр-во БКТП-1 в ЖК "ЗемлЯнино" Всеволожского района ЛО (18-1-17-1-08-03-2-0457) | I_18-1-17-1-08-03-2-0457 | нд | 2 | нд | нд | 0 | нд | нд | нд | 0 | 0 | нд | нд
1.1.1.3. | Всев, Стр-во 2КЛ-10 кВ от проектируемой БКТП-2 до проектируемой БКТП-3 в ЖК "ЗемлЯнино" Всеволожского района ЛО (18-1-17-1-08-03-2-0458) | I_18-1-17-1-08-03-2-0458 | нд | нд | нд | 0 | 0 | нд | нд | нд | 0 | 0 | нд | нд
1.1.1.3. | Всев, Стр-во 2КЛ-10 кВ от проектируемой БКТП-3 до проектируемой БКТП-4 в ЖК "ЗемлЯнино" Всеволожского района ЛО (18-1-17-1-08-03-2-0459) | I_18-1-17-1-08-03-2-0459 | нд | нд | нд | 0 | 0 | нд | нд | нд | 0 | 0 | нд | нд
1.1.1.3. | Всев, Стр-во 2КЛ-10 кВ от проектируемой БКТП-4 до проектируемой БКТП-5 в ЖК "ЗемлЯнино" Всеволожского района ЛО (18-1-17-1-08-03-2-0460) | I_18-1-17-1-08-03-2-0460 | нд | нд | нд | 0 | 0 | нд | нд | нд | 0 | 0 | нд | нд
1.1.1.3. | Всев, Стр-во 2КЛ-10 кВ от проектируемой БКТП-5 до проектируемой РТП-10/0,4 кВ в ЖК "ЗемлЯнино" Всеволожского района ЛО (18-1-17-1-08-03-2-0461) | I_18-1-17-1-08-03-2-0461 | нд | нд | нд | 0 | 0 | нд | нд | нд | 0 | 0 | нд | нд
1.1.1.3. | Всев, Стр-во 2КЛ-0,4 кВ от проектируемой БКТП-1 ГРЩ жилых домов в ЖК "ЗемлЯнино" Всеволожского района ЛО (18-1-17-1-08-03-2-0462) | I_18-1-17-1-08-03-2-0462 | нд | нд | нд | 3 | 0 | нд | нд | нд | 0 | 0 | нд | нд
1.1.1.3. | Всев, Стр-во 2КЛ-0,4 кВ от проектируемой БКТП-2 ГРЩ жилых домов в ЖК "ЗемлЯнино" Всеволожского района ЛО (18-1-17-1-08-03-2-0463) | I_18-1-17-1-08-03-2-0463 | нд | нд | нд | 3 | 0 | нд | нд | нд | 0 | 0 | нд | нд
1.1.1.3. | Всев, Стр-во 2КЛ-0,4 кВ от проектируемой БКТП-3 ГРЩ жилых домов в ЖК "ЗемлЯнино" Всеволожского района ЛО (18-1-17-1-08-03-2-0464) | I_18-1-17-1-08-03-2-0464 | нд | нд | нд | 3 | 0 | нд | нд | нд | 0 | 0 | нд | нд
1.1.1.3. | Всев, Стр-во 2КЛ-0,4 кВ от проектируемой БКТП-4 ГРЩ жилых домов в ЖК "ЗемлЯнино" Всеволожского района ЛО (18-1-17-1-08-03-2-0465) | I_18-1-17-1-08-03-2-0465 | нд | нд | нд | 3 | 0 | нд | нд | нд | 0 | 0 | нд | нд
1.1.1.3. | Всев, Стр-во 2КЛ-0,4 кВ от проектируемой БКТП-5 ГРЩ жилых домов в ЖК "ЗемлЯнино" Всеволожского района ЛО (18-1-17-1-08-03-2-0466) | I_18-1-17-1-08-03-2-0466 | нд | нд | нд | 3 | 0 | нд | нд | нд | 0 | 0 | нд | нд
1.1.1.3. | Всев, Стр-во 2КЛ-0,4 кВ от проектируемой РТП-10/0,4 кВ ГРЩ жилых домов в ЖК "ЗемлЯнино" Всеволожского района ЛО (18-1-17-1-08-03-2-0467) | I_18-1-17-1-08-03-2-0467 | нд | нд | нд | 3 | 0 | нд | нд | нд | 0 | 0 | нд | нд
1.1.1.3. | Всев, Стр-во БКТП-2 в ЖК "ЗемлЯнино" Всеволожского района ЛО (18-1-17-1-08-03-2-0468) | I_18-1-17-1-08-03-2-0468 | нд | 2 | нд | нд | 0 | нд | нд | нд | 0 | 0 | нд | нд
1.1.1.3. | Всев, Стр-во БКТП-3 в ЖК "ЗемлЯнино" Всеволожского района ЛО (18-1-17-1-08-03-2-0469) | I_18-1-17-1-08-03-2-0469 | нд | 2 | нд | нд | 0 | нд | нд | нд | 0 | 0 | нд | нд
1.1.1.3. | Всев, Стр-во 2КЛ-0,4 кВ от проектируемой БКТП-2 до ГРЩ встроенных помещений в п. Мурино Всеволожского района ЛО (18-1-17-1-08-03-2-0448) | I_18-1-17-1-08-03-2-0448 | нд | нд | нд | 0 | 0 | нд | нд | нд | 0 | 0 | нд | нд
1.1.1.3. | Всев, Стр-во БКТП-2 в п. Мурино Всеволожского района ЛО (18-1-17-1-08-03-2-0449) | I_18-1-17-1-08-03-2-0449 | нд | 2 | нд | нд | 0 | нд | нд | нд | 0 | 0 | нд | нд
1.1.1.3. | Всев, Стр-во 4КЛ-10 кВ от места врезки 2КЛ-10 кВ "ТП- ТП-10/0,4 кВ котельная" до проектируемой БКТП-1 в п.Мурино Всев-го р.ЛО (18-1-17-1-08-03-2-0450) | I_18-1-17-1-08-03-2-0450 | нд | нд | нд | 0.25 | 0 | нд | нд | нд | 0 | 0 | нд | нд
1.1.1.3. | Всев, Стр-во 2КЛ-0,4 кВ от проектируемой БКТП-1 до ГРЩ1 жилого дома в п. Мурино Всеволожского района ЛО (18-1-17-1-08-03-2-0451) | I_18-1-17-1-08-03-2-0451 | нд | нд | нд | 0 | 0 | нд | нд | нд | 0 | 0 | нд | нд
1.1.1.3. | Всев, Стр-во 2КЛ-0,4 кВ от проектируемой БКТП-1 до ГРЩ2 жилого дома в п. Мурино Всеволожского района ЛО (18-1-17-1-08-03-2-0452) | I_18-1-17-1-08-03-2-0452 | нд | нд | нд | 0 | 0 | нд | нд | нд | 0 | 0 | нд | нд
1.1.1.3. | Всев, Стр-во 2КЛ-0,4 кВ от проектируемой БКТП-1 до ГРЩ3 жилого дома в п. Мурино Всеволожского района ЛО (18-1-17-1-08-03-2-0453) | I_18-1-17-1-08-03-2-0453 | нд | нд | нд | 0 | 0 | нд | нд | нд | 0 | 0 | нд | нд
1.1.1.3. | Всев, Стр-во 2КЛ-0,4 кВ от проектируемой БКТП-2 до ГРЩ4 жилого дома в п. Мурино Всеволожского района ЛО (18-1-17-1-08-03-2-0454) | I_18-1-17-1-08-03-2-0454 | нд | нд | нд | 0 | 0 | нд | нд | нд | 0 | 0 | нд | нд
1.1.1.3. | Всев, Стр-во 2КЛ-0,4 кВ от проектируемой БКТП-2 до ГРЩ5 жилого дома в п. Мурино Всеволожского района ЛО (18-1-17-1-08-03-2-0455) | I_18-1-17-1-08-03-2-0455 | нд | нд | нд | 0 | 0 | нд | нд | нд | 0 | 0 | нд | нд
1.1.1.3. | Всев, Стр-во 2КЛ-0,4 кВ от проектируемой БКТП-2 до ГРЩ ДДУ в п. Мурино Всеволожского района ЛО (18-1-17-1-08-03-2-0456) | I_18-1-17-1-08-03-2-0456 | нд | нд | нд | 0 | 0 | нд | нд | нд | 0 | 0 | нд | нд
1.1.1.3. | Всев, Стр-во 2КЛ-0,4 кВ от проектируемой БКТП-2 до ГРЩ паркинг в п. Мурино Всеволожского района ЛО (18-1-17-1-08-03-2-0447) | I_18-1-17-1-08-03-2-0447 | нд | нд | нд | 0 | 0 | нд | нд | нд | 0 | 0 | нд | нд
1.1.1.3. | Всев, Стр-во БКТП-1 в п. Мурино Всеволожского района ЛО (18-1-17-1-08-03-2-0446) | I_18-1-17-1-08-03-2-0446 | нд | 2 | нд | нд | 0 | нд | нд | нд | 0 | 0 | нд | нд
1.1.1.3. | Всев, Стр-во 2КЛ-0,4 кВ от ТП-246 до ГРЩ торгового павильона в ж.к. "Солнечный" Всеволожского района ЛО (17-1-17-1-08-03-2-1024) | I_17-1-17-1-08-03-2-1024 | нд | нд | нд | 0.2 | 0 | нд | нд | нд | 0 | 0 | нд | нд
1.1.1.3. | ЛодП, Стр-во МТП-118 в районе дома № 1 мкр. "Каномский – 1" в г. Лодейное Поле ЛО (17-1-20-1-08-03-2-1233) | I_17-1-20-1-08-03-2-1233 | нд | 0.1 | нд | нд | 0 | нд | нд | нд | 0 | 0 | нд | нд
1.1.1.3. | ЛодП, Стр-во ВЛЗ-10 кВ от РП-1 до МТП-119 мкр. «Каномский – 1» в г. Лодейное Поле ЛО (17-1-20-1-08-03-2-1238) | I_17-1-20-1-08-03-2-1238 | нд | нд | нд | 0.5 | 0 | нд | нд | нд | 0 | 0 | нд | нд
1.1.1.3. | ЛодП, Стр-во МТП-119 в районе дома № 20 мкр. "Каномский – 1" в г. Лодейное Поле ЛО (17-1-20-1-08-03-2-1234) | I_17-1-20-1-08-03-2-1234 | нд | 0.1 | нд | нд | 0 | нд | нд | нд | 0 | 0 | нд | нд
1.1.1.3. | ЛодП, Стр-во ВЛ-0,4 кВ от МТП-118 в районе домов № 1-13 мкр. "Каномский – 1" г. Лодейное Поле ЛО (17-1-20-1-08-03-2-1235) | I_17-1-20-1-08-03-2-1235 | нд | нд | нд | 0.8 | 0 | нд | нд | нд | 0 | 0 | нд | нд
1.1.1.3. | ЛодП, Стр-во ВЛ-0,4 кВ от МТП-119 в районе домов № 14-20 мкр. "Каномский – 1" в г. Лодейное Поле ЛО (17-1-20-1-08-03-2-1236) | I_17-1-20-1-08-03-2-1236 | нд | нд | нд | 1 | 0 | нд | нд | нд | 0 | 0 | нд | нд
1.1.1.3. | ЛодП, Стр-во ВЛЗ-10 кВ от РП-1 до МТП-118 мкр. «Каномский – 1» в г. Лодейное Поле ЛО (17-1-20-1-08-03-2-1237) | I_17-1-20-1-08-03-2-1237 | нд | нд | нд | 0.8 | 0 | нд | нд | нд | 0 | 0 | нд | нд
1.1.1.3. | Бокс, Стр-во 2КЛ-0,4 кВ до ВРУ объекта заявителя в п. Заборье Бокситогорского района ЛО (17-1-20-1-08-03-2-1228) | I_17-1-20-1-08-03-2-1228 | нд | нд | нд | 0 | 0 | нд | нд | нд | 0 | 0 | нд | нд
1.1.1.3. | Бокс, Стр-во ВЛЗ-10 кВ от ближайшей опоры ф.18-01 до 2КТП-10/0,4 кВ в п. Заборье Бокситогорского района ЛО (17-1-20-1-08-03-2-1226) | I_17-1-20-1-08-03-2-1226 | нд | нд | нд | 0 | 0 | нд | нд | нд | 0 | 0 | нд | нд
1.1.1.3. | Бокс, Стр-во ВЛЗ-10 кВ от опоры №6 ф.18-02 до 2КТП-10/0,4 кВ в п. Заборье Бокситогорского района ЛО (17-1-20-1-08-03-2-1225) | I_17-1-20-1-08-03-2-1225 | нд | нд | нд | 0 | 0 | нд | нд | нд | 0 | 0 | нд | нд
1.1.1.3. | Бокс, Стр-во 2КТП-10/0,4кВ в п. Заборье Бокситогорского района ЛО (17-1-20-1-08-03-2-1227) | I_17-1-20-1-08-03-2-1227 | нд | 0 | нд | нд | 0 | нд | нд | нд | 0 | 0 | нд | нд
1.1.1.3. | Всев, Стр-во 2КЛ-0,4 кВ от проектируемой БКТП-10/0,4 кВ до ГРЩ1 школы в м. Мурино Всеволожского района ЛО (17-1-17-1-08-03-2-1197) | I_17-1-17-1-08-03-2-1197 | нд | нд | нд | 0 | 0 | нд | нд | нд | 0 | 0 | нд | нд
1.1.1.3. | Всев, Стр-во 2КЛ-0,4 кВ от проектируемой БКТП-10/0,4 кВ до ГРЩ2 школы в м. Мурино Всеволожского района ЛО (17-1-17-1-08-03-2-1198) | I_17-1-17-1-08-03-2-1198 | нд | нд | нд | 0 | 0 | нд | нд | нд | 0 | 0 | нд | нд
1.1.1.3. | Всев, Стр-во БКТП-10/0,4 кВ в м. Мурино Всеволожского района ЛО (17-1-17-1-08-03-2-1195) | I_17-1-17-1-08-03-2-1195 | нд | 0 | нд | нд | 0 | нд | нд | нд | 0 | 0 | нд | нд
1.1.1.3. | Всев, Стр-во 2КЛ-0,4 кВ от ТП-018 до ГРЩ1.1 многоквартирного жилого дома в д. Янино-1 Всеволожского района ЛО (17-1-17-1-08-03-2-1202) | I_17-1-17-1-08-03-2-1202 | нд | нд | нд | 0.1 | 0.1892 | нд | нд | нд | 0 | 0 | нд | нд
1.1.1.3. | Всев, Стр-во 2КЛ-0,4 кВ от ТП-018 до ГРЩ1 многоквартирного жилого дома в д. Янино-1 Всеволожского района ЛО (17-1-17-1-08-03-2-1201) | I_17-1-17-1-08-03-2-1201 | нд | нд | нд | 0.1 | 0 | нд | нд | нд | 0 | 0 | нд | нд
1.1.1.3. | Киров, Стр-во 2КЛ-0,4 кВ от устанавливаемой БКТП-6/0,4 кВ до ГРЩ-0,4 кВ к. 5.1 в г. Кировск ЛО (17-1-10-1-08-03-2-1172) | I_17-1-10-1-08-03-2-1172 | нд | нд | нд | 0.06 | 0 | нд | нд | нд | 0 | 0 | нд | нд
1.1.1.3. | Киров, Стр-во 2КЛ-0,4 кВ от устанавливаемой БКТП-6/0,4 кВ до ГРЩ-0,4 кВ к. 5.2 в г. Кировск ЛО (17-1-10-1-08-03-2-1173) | I_17-1-10-1-08-03-2-1173 | нд | нд | нд | 0.04 | 0 | нд | нд | нд | 0 | 0 | нд | нд
1.1.1.3. | СосБ, Стр-во ВЛЗ-10 кВ от ВЛЗ-10 кВ ф.9-13 до границ участка заявителя в г. Сосновый Бор ЛО (17-1-08-1-08-06-2-1134) | I_17-1-08-1-08-06-2-1134 | нд | нд | нд | 0 | 0 | нд | нд | нд | 0 | 0 | нд | нд
1.1.1.3. | Всев, Стр-во 2КЛ-0,4 кВ от проек-ой БКТП-10/0,4 кВ до ГРЩ/ВРУ-0,4 кВ объектов заявителя в дер. Старая Всев-го р-на ЛО (17-1-17-1-08-03-2-1132) | I_17-1-17-1-08-03-2-1132 | нд | нд | нд | 0 | 0 | нд | нд | нд | 0 | 0 | нд | нд
1.1.1.3. | Всев, Стр-во 2КЛ-10 кВ от ПС-294 до проектируемой БКТП-10/0,4 кВ в дер. Старая Всеволожского района ЛО (17-1-17-1-08-03-2-1131) | I_17-1-17-1-08-03-2-1131 | нд | нд | нд | 0 | 0 | нд | нд | нд | 0 | 0 | нд | нд
1.1.1.3. | Всев, Стр-во БКТП-10/0,4 кВ в дер. Старая Всеволожского района ЛО (17-1-17-1-08-03-2-1130) | I_17-1-17-1-08-03-2-1130 | нд | 0 | нд | нд | 0 | нд | нд | нд | 0 | 0 | нд | нд
1.1.1.3. | Тосно, Стр-во БКТП 10/0,4 кВ в п. им. Тельмана Тосненском районе ЛО (17-1-10-1-08-03-2-1123) | I_17-1-10-1-08-03-2-1123 | нд | 0 | нд | нд | 0 | нд | нд | нд | 0 | 0 | нд | нд
1.1.1.3. | Тосно, Стр-во КЛ-10 кВ от ТП-025 до проектируемой БКТП 10/0,4 кВ в п. им. Тельмана Тосненском районе ЛО (17-1-10-1-08-03-2-1124) | I_17-1-10-1-08-03-2-1124 | нд | нд | нд | 0 | 0 | нд | нд | нд | 0 | 0 | нд | нд
1.1.1.3. | Подв, Стр-во ВЛЗ-10 кВ от оп. 13 ВЛЗ-10 кВ ф. 267-10 до проектируемой КТПН-10/0,4 кВ в р-не ул.Гражданская в г.Подпорожье ЛО (17-1-20-1-08-03-2-1104) | I_17-1-20-1-08-03-2-1104 | нд | нд | нд | 0 | 0 | нд | нд | нд | 0 | 0 | нд | нд
1.1.1.3. | Подп, Стр-во КТПН-10/0,4 кВ в районе ул. Гражданская в г. Подпорожье ЛО (17-1-20-1-08-03-2-1103) | I_17-1-20-1-08-03-2-1103 | нд | 0 | нд | нд | 0 | нд | нд | нд | 0 | 0 | нд | нд
1.1.1.3. | Всев, Стр-во 2КЛ-0,4 кВ от БКТП-3 до ГРЩ1 в ЖК «Мурино 2017» Всеволожского района ЛО (17-1-17-1-08-03-2-1097) | I_17-1-17-1-08-03-2-1097 | нд | нд | нд | 0 | 0 | нд | нд | нд | 0 | 0 | нд | нд
1.1.1.3. | Всев, Стр-во 2КЛ-0,4 кВ от БКТП-3 до ГРЩ ДДУ в ЖК «Мурино 2017» Всеволожского района ЛО (17-1-17-1-08-03-2-1096) | I_17-1-17-1-08-03-2-1096 | нд | нд | нд | 0 | 0 | нд | нд | нд | 0 | 0 | нд | нд
1.1.1.3. | Всев, Стр-во 2КЛ-0,4 кВ от БКТП-4 до ГРЩ1 в ЖК «Мурино 2017» Всеволожского района ЛО (17-1-17-1-08-03-2-1098) | I_17-1-17-1-08-03-2-1098 | нд | нд | нд | 0 | 0 | нд | нд | нд | 0 | 0 | нд | нд
1.1.1.3. | Всев, Стр-во 4КЛ-10 кВ от муфтового поля до проектируемой БРТП-10/0,4 кВ в г. Сертолово Всеволожского района ЛО (17-1-17-1-08-03-2-1086) | I_17-1-17-1-08-03-2-1086 | нд | нд | нд | 0.8 | 0 | нд | нд | нд | 0 | 0 | нд | нд
1.1.1.3. | Киров, Стр-во КТП-6/0,4 кВ в п. Мга Кирвоского р-на ЛО (17-1-10-1-08-03-2-1009) | I_17-1-10-1-08-03-2-1009 | нд | 0.8 | нд | нд | 0 | нд | нд | нд | 0 | 0 | нд | нд
1.1.1.3. | Всев, Стр-во КТПН-10/0,4 кВ в д. Новосаратовка Всеволожского района ЛО (17-1-17-1-08-03-2-0998) | I_17-1-17-1-08-03-2-0998 | нд | 0 | нд | нд | 0 | нд | нд | нд | 0 | 0 | нд | нд
1.1.1.3. | Всев, Стр-во КЛ-10 кВ от проек-ой РП-10/0,4 кВ до проектируемой КТПН-10/0,4 кВ в д. Новосаратовка Всеволожского р-на ЛО (17-1-17-1-08-03-2-0999) | I_17-1-17-1-08-03-2-0999 | нд | нд | нд | 0 | 0 | нд | нд | нд | 0 | 0 | нд | нд
1.1.1.3. | Гатч, Стр-во 2БКТП-6/0,4 кВ в районе ул. Хохлова в г. Гатчина ЛО (17-1-06-1-08-03-2-0963) | I_17-1-06-1-08-03-2-0963 | нд | 2 | нд | нд | 0.62 | нд | нд | нд | 0 | 0 | нд | нд
1.1.1.3. | Гатч, Стр-во КЛ-6 кВ от ТП-260 до проектируемой 2БКТП-6/0,4 кВ в г. Гатчина ЛО (17-1-06-1-08-03-2-0964) | I_17-1-06-1-08-03-2-0964 | нд | нд | нд | 0 | 0 | нд | нд | нд | 0 | 0 | нд | нд
1.1.1.3. | Гатч, Стр-во КЛ-0,4 кВ Л-2 от проектируемой 2БКТП-6/0,4 кВ до ГРЩ-0,4 кВ объекта в г. Гатчина ЛО (17-1-06-1-08-03-2-0967) | I_17-1-06-1-08-03-2-0967 | нд | нд | нд | 0 | 0 | нд | нд | нд | 0 | 0 | нд | нд
1.1.1.3. | Гатч, Стр-во КЛ-0,4 кВ Л-1 от проектируемой 2БКТП-6/0,4 кВ до ГРЩ-0,4 кВ объекта в г. Гатчина ЛО (17-1-06-1-08-03-2-0966) | I_17-1-06-1-08-03-2-0966 | нд | нд | нд | 0 | 0 | нд | нд | нд | 0 | 0 | нд | нд
1.1.1.3. | Всев, Стр-во КТП-10/0,4 кВ в мас. Корабсельки Всеволожского района ЛО (17-1-17-1-08-03-2-0970) | I_17-1-17-1-08-03-2-0970 | нд | 0 | нд | нд | 0 | нд | нд | нд | 0 | 0 | нд | нд
1.1.1.3. | Всев, Стр-во КЛ-10 кВ от РУ-10 кВ РТП-60 до проектируемой КТП-10/0,4 кВ в мас. Корабсельки Всеволожского района ЛО (17-1-17-1-08-03-2-0971) | I_17-1-17-1-08-03-2-0971 | нд | нд | нд | 0 | 0 | нд | нд | нд | 0 | 0 | нд | нд
1.1.1.3. | Всев, Стр-во 2КЛ-0,4 кВ от БКТП-1 до ГРЩ2 корпуса 1 в ЖК "Северная палитра" Всеволожского района ЛО (17-1-17-1-08-03-2-0959) | I_17-1-17-1-08-03-2-0959 | нд | нд | нд | 0 | 0 | нд | нд | нд | 0 | 0 | нд | нд
1.1.1.3. | Гатч, Стр-во 2КЛ-6 кВ от места врезки в КЛ-6 кВ ф. 410 ПС-58 до проектируемой 2БКТП-6/0,4 кВ в г. Гатчина ЛО (17-1-06-1-08-03-2-0958) | I_17-1-06-1-08-03-2-0958 | нд | нд | нд | 0 | 0 | нд | нд | нд | 0 | 0 | нд | нд
1.1.1.3. | Гатч, Стр-во 2КЛ-6 кВ от места врезки в КЛ-6 кВ ф. 310 ПС-58 до проектируемой 2БКТП-6/0,4 кВ в г. Гатчина ЛО (17-1-06-1-08-03-2-0957) | I_17-1-06-1-08-03-2-0957 | нд | нд | нд | 0 | 0 | нд | нд | нд | 0 | 0 | нд | нд
1.1.1.3. | Гатч, Стр-во 2БКТП-6/0,4 кВ в г. Гатчина ЛО (17-1-06-1-08-03-2-0956) | I_17-1-06-1-08-03-2-0956 | нд | 0 | нд | нд | 0 | нд | нд | нд | 0 | 0 | нд | нд
1.1.1.3. | Всев, Стр-во КТП-6/0,4 кВ в п. Кузьмоловский Всеволожского района ЛО (17-1-17-1-08-03-2-0932) | I_17-1-17-1-08-03-2-0932 | нд | 0.4 | нд | нд | 0 | нд | нд | нд | 0 | 0 | нд | нд
1.1.1.3. | Всев, Стр-во 2КЛ-6 кВ от КЛ-6 кВ ф.51-36 (ТП-1К - ТП-7К) до проек-ой КТП-6/0,4 кВ в п. Кузьмоловский Всев-го района ЛО (17-1-17-1-08-03-2-0933) | I_17-1-17-1-08-03-2-0933 | нд | нд | нд | 0.21 | 0 | нд | нд | нд | 0 | 0 | нд | нд
1.1.1.3. | Всев, Стр-во 2КЛ-0,4 кВ от ТП-113 до ГРЩ паркинга в мас. Кудрово Всеволожского района ЛО (17-1-17-1-08-03-2-0466) | I_17-1-17-1-08-03-2-0466 | нд | нд | нд | 0 | 0 | нд | нд | нд | 0 | 0 | нд | нд
1.1.1.3. | Всев, Стр-во 2КЛ-0,4 кВ от БКТП-2 до ГРЩ ДОУ в ЖК "Охтинская дуга" Всеволожского района ЛО (17-1-17-1-08-03-2-0571) | I_17-1-17-1-08-03-2-0571 | нд | нд | нд | 0 | 0 | нд | нд | нд | 0 | 0 | нд | нд
1.1.1.3. | Всев, Стр-во 2КЛ-10 кВ от ТП-256 до проектируемой БКТП-1 в ЖК "Охтинская дуга" Всеволожского района ЛО (17-1-17-1-08-03-2-0572) | I_17-1-17-1-08-03-2-0572 | нд | нд | нд | 0 | 0 | нд | нд | нд | 0 | 0 | нд | нд
1.1.1.3. | Всев, Стр-во 2КЛ-0,4 кВ от БКТП-1 до ГРЩ2 корп.2 в ЖК "Охтинская дуга" Всеволожского района ЛО (17-1-17-1-08-03-2-0573) | I_17-1-17-1-08-03-2-0573 | нд | нд | нд | 0 | 0 | нд | нд | нд | 0 | 0 | нд | нд
1.1.1.3. | Всев, Стр-во 2КЛ-0,4 кВ от БКТП-1 до ГРЩ1 корп.3 в ЖК "Охтинская дуга" Всеволожского района ЛО (17-1-17-1-08-03-2-0574) | I_17-1-17-1-08-03-2-0574 | нд | нд | нд | 0 | 0 | нд | нд | нд | 0 | 0 | нд | нд
1.1.1.3. | Всев, Стр-во 2КЛ-0,4 кВ от БКТП-1 до ГРЩ2 корп.3 в ЖК "Охтинская дуга" Всеволожского района ЛО (17-1-17-1-08-03-2-0575) | I_17-1-17-1-08-03-2-0575 | нд | нд | нд | 0 | 0 | нд | нд | нд | 0 | 0 | нд | нд
1.1.1.3. | Всев, Стр-во БКТП-2 в ЖК "Охтинская дуга" Всеволожского района ЛО (17-1-17-1-08-03-2-0576) | I_17-1-17-1-08-03-2-0576 | нд | 0 | нд | нд | 0 | нд | нд | нд | 0 | 0 | нд | нд
1.1.1.3. | Всев, Стр-во 2КЛ-10 кВ от проектируемой БКТП-1 до проектируемой БКТП-2 в ЖК "Охтинская дуга" Всеволожского района ЛО (17-1-17-1-08-03-2-0577) | I_17-1-17-1-08-03-2-0577 | нд | нд | нд | 0 | 0 | нд | нд | нд | 0 | 0 | нд | нд
1.1.1.3. | Всев, Стр-во 2КЛ-0,4 кВ от БКТП-2 до ГРЩ1 корп.4 в ЖК "Охтинская дуга" Всеволожского района ЛО (17-1-17-1-08-03-2-0578) | I_17-1-17-1-08-03-2-0578 | нд | нд | нд | 0 | 0 | нд | нд | нд | 0 | 0 | нд | нд
1.1.1.3. | Всев, Стр-во 2КЛ-0,4 кВ от БКТП-2 до ГРЩ2 корп.4 в ЖК "Охтинская дуга" Всеволожского района ЛО (17-1-17-1-08-03-2-0579) | I_17-1-17-1-08-03-2-0579 | нд | нд | нд | 0 | 0 | нд | нд | нд | 0 | 0 | нд | нд
1.1.1.3. | Всев, Стр-во 2КЛ-10 кВ от проектируемой БКТП-1 до проектируемой БКТП-2 в д. Кудрово Всеволожского района ЛО (17-1-17-1-08-03-2-0985) | I_17-1-17-1-08-03-2-0985 | нд | нд | нд | 0.4 | 0 | нд | нд | нд | 0 | 0 | нд | нд
1.1.1.3. | Всев, Стр-во БКТП-2 в д. Кудрово Всеволожского района ЛО (17-1-17-1-08-03-2-0984) | I_17-1-17-1-08-03-2-0984 | нд | 2 | нд | нд | 0 | нд | нд | нд | 0 | 0 | нд | нд
1.1.1.3. | Всев, Стр-во 2КЛ-10 кВ от проектируемой РТП-10/0,4 кВ до проектируемой БКТП-1 в д. Кудрово Всеволожского района ЛО (17-1-17-1-08-03-2-0982) | I_17-1-17-1-08-03-2-0982 | нд | нд | нд | 0.9 | 0 | нд | нд | нд | 0 | 0 | нд | нд
1.1.1.3. | Всев, Стр-во БКТП-1 в д. Кудрово Всеволожского района ЛО (17-1-17-1-08-03-2-0981) | I_17-1-17-1-08-03-2-0981 | нд | 2 | нд | нд | 0 | нд | нд | нд | 0 | 0 | нд | нд
1.1.1.3. | Всев, Стр-во 2КЛ-10 кВ от проектируемой БКТП-2 до БКТП-3 в д. Кудрово Всеволожского района ЛО (17-1-17-1-08-03-2-1091) | I_17-1-17-1-08-03-2-1091 | нд | нд | нд | 0.7 | 0 | нд | нд | нд | 0 | 0 | нд | нд
1.1.1.3. | Всев, Стр-во 2КЛ-0,4 кВ от проектируемой БКТП-2 до ГРЩ3 многоквартирного дома в д. Кудрово Всеволожского района ЛО (17-1-17-1-08-03-2-1090) | I_17-1-17-1-08-03-2-1090 | нд | нд | нд | 0.3 | 0 | нд | нд | нд | 0 | 0 | нд | нд
1.1.1.3. | Всев, Стр-во 2КЛ-0,4 кВ от проектируемой БКТП-2 до ГРЩ2 многоквартирного дома в д. Кудрово Всеволожского района ЛО (17-1-17-1-08-03-2-1089) | I_17-1-17-1-08-03-2-1089 | нд | нд | нд | 0.3 | 0 | нд | нд | нд | 0 | 0 | нд | нд
1.1.1.3. | Всев, Стр-во 2КЛ-0,4 кВ от проектируемой БКТП-2 до ГРЩ1 многоквартирного дома в д. Кудрово Всеволожского района ЛО (17-1-17-1-08-03-2-1088) | I_17-1-17-1-08-03-2-1088 | нд | нд | нд | 0.3 | 0 | нд | нд | нд | 0 | 0 | нд | нд
1.1.1.3. | Всев, Стр-во 2КЛ-0,4 кВ от проектируемой БКТП-1 до ГРЩ1 многоквартирного дома в д. Кудрово Всеволожского района ЛО (17-1-17-1-08-03-2-1087) | I_17-1-17-1-08-03-2-1087 | нд | нд | нд | 0.3 | 0 | нд | нд | нд | 0 | 0 | нд | нд
1.1.1.3. | Всев, Стр-во 2КЛ-0,4 кВ от проектируемой БКТП-3 в д. Кудрово Всеволожского района ЛО (17-1-17-1-08-03-2-0989) | I_17-1-17-1-08-03-2-0989 | нд | нд | нд | 0.3 | 0 | нд | нд | нд | 0 | 0 | нд | нд
1.1.1.3. | Всев, Стр-во 2КЛ-10 кВ от проектируемой БКТП-3 до РТП-130 в д. Кудрово Всеволожского района ЛО (17-1-17-1-08-03-2-0988) | I_17-1-17-1-08-03-2-0988 | нд | нд | нд | 0.6 | 4.0498 | нд | нд | нд | 0 | 0 | нд | нд
1.1.1.3. | Всев, Стр-во БКТП-3 в д. Кудрово Всеволожского района ЛО (17-1-17-1-08-03-2-0987) | I_17-1-17-1-08-03-2-0987 | нд | 2 | нд | нд | 0 | нд | нд | нд | 0 | 0 | нд | нд
1.1.1.3. | Всев, Стр-во 2КЛ-0,4 кВ от БКТП-10/0,4 кВ №6 до ГРЩ корп. 6 в дер. Янино-1 Всеволожского района ЛО (17-1-17-1-08-03-2-1023) | I_17-1-17-1-08-03-2-1023 | нд | нд | нд | 0.3 | 0 | нд | нд | нд | 0 | 0 | нд | нд
1.1.1.3. | Всев, Стр-во 2КЛ-0,4 кВ от БКТП-10/0,4 кВ №6 до ГРЩ корп. 5 в дер. Янино-1 Всеволожского района ЛО (17-1-17-1-08-03-2-1022) | I_17-1-17-1-08-03-2-1022 | нд | нд | нд | 0.3 | 0 | нд | нд | нд | 0 | 0 | нд | нд
1.1.1.3. | Всев, Стр-во 2КЛ-10 кВ от РТП-10/0,4 кВ до РТП-10/0,4 кВ "Флит" в д. Янино Всеволожского района ЛО (17-1-17-1-08-03-2-1108) | I_17-1-17-1-08-03-2-1108 | нд | нд | нд | 0.15 | 0 | нд | нд | нд | 0 | 0 | нд | нд
1.1.1.3. | СосБ, Стр-во ВЛ-10 кВ от магистральной ВЛ-10 кВ до ТП С-24 в районе ДНТ "Звезда" в г. Сосновый Бор ЛО (17-1-08-1-08-06-2-0361) | H_17-1-08-1-08-06-2-0361 | нд | нд | нд | 0 | 0 | нд | нд | нд | 0 | 0 | нд | нд
1.1.1.3. | Кириш, Стр-во 2КЛ-10 кВ от врезки в КЛ-10 кВ РП-6-ТП-111 до проектируемой БКТП-119 (13-1-09-1-08-03-2-979) | Г_G_13-1-09-1-08-03-2-979 | нд | нд | нд | 0 | 0 | нд | нд | нд | 0 | 0 | нд | нд
1.1.1.3. | Кириш, Стр-во 2КЛ-10 кВ от врезки в КЛ-10 кВ РП-6-ТП-118 до проектируемой БКТП-120 (13-1-09-1-08-03-2-976) | Г_G_13-1-09-1-08-03-2-976 | нд | нд | нд | 0 | 0 | нд | нд | нд | 0 | 0 | нд | нд
1.1.1.3. | Волх, Стр-во 2 КЛ-10 кВ от КЛ-10 кВ Л.ТП43-ТП44 до проектируемой БКТП (13-1-03-1-08-03-2-421) | H_13-1-03-1-08-03-2-421 | нд | нд | нд | 0 | 0 | нд | нд | нд | 0 | 0 | нд | нд
1.1.1.3. | СосБ, Стр-во ВЛ-10 кВ от магистральной ВЛ-10 кВ до ТП С-35 в районе ДНТ "Малахит" в г. Сосновый Бор ЛО (17-1-08-1-08-06-2-0330) | H_17-1-08-1-08-06-2-0330 | нд | нд | нд | 0 | 0 | нд | нд | нд | 0 | 0 | нд | нд
1.1.1.3. | Выб, Стр-во КТП-10/0,4 кВ рядом с существующей ТП-311 в г. Выборг ЛО (15-1-05-1-08-03-2-0509) | H_15-1-05-1-08-03-2-0509 | нд | 0 | нд | нд | 0 | нд | нд | нд | 0 | 0 | нд | нд
1.1.1.3. | Выб, Стр-во КЛ-0,4 кВ от проектируемой КТП-6/0,4 кВ в районе ул. Фабричная до ШРН-0,4 кВ в г. Выборг ЛО (16-1-05-1-08-03-2-0629) | H_16-1-05-1-08-03-2-0629 | нд | нд | нд | 0 | 0 | нд | нд | нд | 0 | 0 | нд | нд
1.1.1.3. | Всев, Стр-во КЛ-0,4 кВ от ТП-1к до КК в п. Кузьмоловский Всеволожского района ЛО (16-1-17-1-08-03-2-0970) | H_16-1-17-1-08-03-2-0970 | нд | нд | нд | 0 | 0 | нд | нд | нд | 0 | 0 | нд | нд
1.1.1.3. | Приг, Стр-во 2КЛ-0,4 кВ от проектируемой БКТП-4 до ГРЩ школы в ж.к.земли САОЗТ «Ручьи» Всеволожского района ЛО (15-1-17-1-08-03-2-1379) | G_15-1-17-1-08-03-2-1379 | нд | нд | нд | 0 | 0 | нд | нд | нд | 0 | 0 | нд | нд
1.1.1.3. | Тихв, Стр-во 2КЛ-10 кВ от ПС-147 до проектируемой РП-10 кВ "Котельная" в г. Тихвин ЛО (15-1-20-1-08-03-2-1296) | G_15-1-20-1-08-03-2-1296 | нд | нд | нд | 0 | 0 | нд | нд | нд | 0 | 0 | нд | нд
1.1.1.3. | Всев, Стр-во 4КЛ-10 кВ от проектируемой РП-10 кВ до проектируемой БРТП-10/0,4 кВ в г. Сертолово Всеволожского района ЛО (16-1-17-1-08-03-2-0871) | H_16-1-17-1-08-03-2-0871 | нд | нд | нд | 0 | 0 | нд | нд | нд | 0 | 0 | нд | нд
1.1.1.3. | Приг, Стр-во 4КЛ-10 кВ от точки врезки 2КЛ-10 кВ «РТП-100 - ТП-102» до БКТП-116 в мас. Кудрово Всеволожского района ЛО (15-1-17-1-08-03-2-1278) | H_15-1-17-1-08-03-2-1278 | нд | нд | нд | 0 | 0 | нд | нд | нд | 0 | 0 | нд | нд
1.1.1.3. | Кириш, Стр-во КЛ-10 кВ от ТП-118 до проектируемой БКТП-119 (13-1-09-1-08-03-2-980) | Г_G_13-1-09-1-08-03-2-980 | нд | нд | нд | 0 | 0 | нд | нд | нд | 0 | 0 | нд | нд
1.1.1.3. | Кириш, Стр-во КЛ-10 кВ от ТП-118 до проектируемой БКТП-120 (13-1-09-1-08-03-2-977) | Г_G_13-1-09-1-08-03-2-977 | нд | нд | нд | 0 | 0 | нд | нд | нд | 0 | 0 | нд | нд
1.1.1.3. | Выб, Стр-во ВЛ-10 кВ от ВЛ-10 кВ (фидер №04) до проектируемой КТП-10/0,4 кВ в г. Выборг ЛО (15-1-05-1-08-00-2-0510) | H_15-1-05-1-08-00-2-0510 | нд | нд | нд | 0 | 0 | нд | нд | нд | 0 | 0 | нд | нд
1.1.1.3. | СосБ, Стр-во ВЛ-10 кВ от магистральной ВЛ-10 кВ до КТПН в районе ДНТ "Эхо-2" в г. Сосновый Бор ЛО (17-1-08-1-08-06-2-0323) | H_17-1-08-1-08-06-2-0323 | нд | нд | нд | 0 | 0 | нд | нд | нд | 0 | 0 | нд | нд
1.1.1.3. | Тихв, Стр-во 2 КЛ-0,4 кВ от ТП-104 до ВРУ объекта заявитель в г. Тихвин ЛО (14-1-20-1-08-03-2-342) | G_14-1-20-1-08-03-2-342 | нд | нд | нд | 0 | 0 | нд | нд | нд | 0 | 0 | нд | нд
1.1.1.3. | ЛодП, Стр-во ВЛ-6 кВ от оп. 8 ф. 31-06 до ТП ООО «Лесбас» в районе ул. Железнодорожная в г. Лодейное Поле ЛО (15-1-12-1-08-03-2-0662) | G_15-1-12-1-08-03-2-0662 | нд | нд | нд | 0 | 0 | нд | нд | нд | 0 | 0 | нд | нд
1.1.1.3. | Слан, Стр-во ВЛ-6 кВ от опоры №47 до проектируемой КТП (13-1-18-1-08-03-2-830) | G_13-1-18-1-08-03-2-830 | нд | нд | нд | 0 | 0 | нд | нд | нд | 0 | 0 | нд | нд
1.1.1.3. | Всев, Стр-во 2КЛ-0,4 кВ от БКТП-2 до ГРЩ корпуса 3 в ЖК «Северная палитра» Всеволожского района ЛО (16-1-17-1-08-03-2-0953) | H_16-1-17-1-08-03-2-0953 | нд | нд | нд | 0 | 0 | нд | нд | нд | 0 | 0 | нд | нд
1.1.1.3. | Всев, Стр-во 2КЛ-0,4 кВ от БКТП-2 до ГРЩ корпуса 4 в ЖК «Северная палитра» Всеволожского района ЛО (16-1-17-1-08-03-2-0951) | H_16-1-17-1-08-03-2-0951 | нд | нд | нд | 0 | 0 | нд | нд | нд | 0 | 0 | нд | нд
1.1.1.3. | Всев, Стр-во 2КЛ-0,4 кВ от БКТП-2 до ГРЩ корпуса 5 в ЖК «Северная палитра» Всеволожского района ЛО (16-1-17-1-08-03-2-0952) | H_16-1-17-1-08-03-2-0952 | нд | нд | нд | 0 | 0 | нд | нд | нд | 0 | 0 | нд | нд
1.1.1.3. | Всев, Стр-во 2КЛ-0,4 кВ от БКТП-2 до ГРЩ корпуса 6 в ЖК «Северная палитра» Всеволожского района ЛО (16-1-17-1-08-03-2-0954) | H_16-1-17-1-08-03-2-0954 | нд | нд | нд | 0 | 0 | нд | нд | нд | 0 | 0 | нд | нд
1.1.1.3. | Киров, Стр-во КТП 10/0,4 кВ в массиве "Восход" Кировский р-н ЛО (16-1-10-1-08-03-2-0721) | H_16-1-10-1-08-03-2-0721 | нд | 0 | нд | нд | 0 | нд | нд | нд | 0 | 0 | нд | нд
1.1.1.3. | Приг, Стр-во ячеек в РУ-6 кВ в ПС-51 в г. п. Кузьмоловский Всеволожского района ЛО (14-1-17-1-08-03-2-1200) | G_14-1-17-1-08-03-2-1200 | нд | нд | нд | нд | 0 | нд | нд | нд | 0 | 0 | нд | нд
1.1.1.3. | Приг, Стр-во БКТП-203 в ж.к. Всеволожского района ЛО (14-1-17-1-08-03-2-756) | G_14-1-17-1-08-03-2-756 | нд | 0 | нд | нд | 0 | нд | нд | нд | 0 | 0 | нд | нд
1.1.1.3. | Приг, Стр-во БКТП-204 в ж.к. Всеволожского района ЛО (14-1-17-1-08-03-2-757) | G_14-1-17-1-08-03-2-757 | нд | 0 | нд | нд | 0 | нд | нд | нд | 0 | 0 | нд | нд
1.1.1.3. | Приг, Стр-во 2БРТП-200 в ж.к. Всеволожского района ЛО (14-1-17-1-08-03-2-754) | G_14-1-17-1-08-03-2-754 | нд | 0 | нд | нд | 0 | нд | нд | нд | 0 | 0 | нд | нд
1.1.1.3. | Приг, Стр-во 2БРТП-210 в ж.к. земли САОЗТ "Ручьи" Всеволожского района ЛО (14-1-17-1-08-03-2-967) | G_14-1-17-1-08-03-2-967 | нд | 0 | нд | нд | 0 | нд | нд | нд | 0 | 0 | нд | нд
1.1.1.3. | Приг, Стр-во 2БКТП-233 в ж.к. "Десяткино", Всеволожский район, ЛО (14-1-17-1-08-03-2-683) | G_14-1-17-1-08-03-2-683 | нд | 0 | нд | нд | 0 | нд | нд | нд | 0 | 0 | нд | нд
1.1.1.3. | Приг, Стр-во 2БКТП-10/0,4 кВ в п. Тельмана Тосненского района ЛО (14-1-17-1-08-03-2-1129) | G_14-1-17-1-08-03-2-1129 | нд | 0 | нд | нд | 0 | нд | нд | нд | 0 | 0 | нд | нд
1.1.1.3. | Всев, Стр-во БКТП-2 в ЖК «Северная палитра» Всеволожского района ЛО (16-1-17-1-08-03-2-0942) | H_16-1-17-1-08-03-2-0942 | нд | 0 | нд | нд | 0 | нд | нд | нд | 0 | 0 | нд | нд
1.1.1.3. | Всев, Стр-во КЛ-10 кВ от КТП-1 до проектируемой КТП-2 в Щеглово Всеволожского района ЛО (11-04/8-015) | G_11-04/8-015 | нд | нд | нд | 0 | 0 | нд | нд | нд | 0 | 0 | нд | нд
1.1.1.3. | Приг, Стр-во 2КЛ-10кВ от ТП-202 до ТП-211 в ж.к. Всеволожского района ЛО (14-1-17-1-08-03-2-764) | G_14-1-17-1-08-03-2-764 | нд | нд | нд | 0 | 0 | нд | нд | нд | 0 | 0 | нд | нд
1.1.1.3. | Приг, Стр-во 2КЛ-10 кВ от ТП-116 до ТП-102 в мас. Кудрово Всеволожского района ЛО (14-1-17-1-08-03-2-870) | G_14-1-17-1-08-03-2-870 | нд | нд | нд | 0 | 0 | нд | нд | нд | 0 | 0 | нд | нд
1.1.1.3. | Приг, Стр-во 2КЛ-10 кВ от РТП-2-7/1-7/2 до 9222 в ж.к. Всеволожского района ЛО (14-1-17-1-08-03-2-1237) | G_14-1-17-1-08-03-2-1237 | нд | нд | нд | 0 | 0 | нд | нд | нд | 0 | 0 | нд | нд
1.1.1.3. | Приг, Стр-во 2КЛ-10 кВ от РТП-210 до ТП-226-ТП-227 в ж.к. "Десяткино" Всеволожского района ЛО (14-1-17-1-08-03-2-1016) | G_14-1-17-1-08-03-2-1016 | нд | нд | нд | 0 | 0 | нд | нд | нд | 0 | 0 | нд | нд
1.1.1.3. | Всев, Стр-во 4КЛ-10 кВ от места врезки в проектируемую 2КЛ-10 кВ «РТП-250 - БКТП-1» до проек-ой БКТП-2 в ЖК «Северная палитра»(16-1-17-1-08-03-2-0945) | H_16-1-17-1-08-03-2-0945 | нд | нд | нд | 0 | 0 | нд | нд | нд | 0 | 0 | нд | нд
1.1.1.3. | Приг, Стр-во КЛ-0,4 кВ от проектируемой КТП-1 до КК в д. Медный завод Всеволожского района ЛО (14-1-17-1-08-03-2-1052) | G_14-1-17-1-08-03-2-1052 | нд | нд | нд | 0 | 0 | нд | нд | нд | 0 | 0 | нд | нд
1.1.1.3. | Приг, Стр-во КЛ-0,4 кВ от проектируемой КТП-2 до КК в д. Медный завод Всеволожского района ЛО (14-1-17-1-08-03-2-1053) | G_14-1-17-1-08-03-2-1053 | нд | нд | нд | 0 | 0 | нд | нд | нд | 0 | 0 | нд | нд
1.1.1.3. | Киров, Стр-во ВЛЗ-10 кВ от ВЛ-10 кВ ф.193-23 до проектируемой КТП 10/0,4 кВ в массиве "Восход" Кировский р-н ЛО (16-1-10-1-08-03-2-0722) | H_16-1-10-1-08-03-2-0722 | нд | нд | нд | 0 | 0 | нд | нд | нд | 0 | 0 | нд | нд
1.1.1.3. | Приг, Стр-во КЛ-0,4 кВ от ТП-232 до ГРЩ многоквартирного дома в ж.к. "Десяткино", Всеволожский район, ЛО (14-1-17-1-08-03-2-687) | G_14-1-17-1-08-03-2-687 | нд | нд | нд | 0 | 0 | нд | нд | нд | 0 | 0 | нд | нд
1.1.1.3. | Приг, Стр-во КЛ-0,4 кВ от ТП-234 до ГРЩ многоквартирного дома в ж.к., Всеволожский район, ЛО (14-1-17-1-08-03-2-682) | G_14-1-17-1-08-03-2-682 | нд | нд | нд | 0 | 0 | нд | нд | нд | 0 | 0 | нд | нд
1.1.1.3. | Тосно, Стр-во КЛ-0,4 кВ от РП №2 до границ земельного участка в пос. Ульяновка (12-1-21-1-08-03-2-430) | G_12-1-21-1-08-03-2-430 | нд | нд | нд | 0 | 0 | нд | нд | нд | 0 | 0 | нд | нд
1.1.1.3. | Приг, Стр-во КЛ-10 кВ от РТП-8812 до проектируемой 2БКТП-10/0,4 кВ в мкр. Сертолово-1 Всеволожского района ЛО (15-1-17-1-08-03-2-0956) | G_15-1-17-1-08-03-2-0956 | нд | нд | нд | 0 | 0 | нд | нд | нд | 0 | 0 | нд | нд
1.1.1.3. | Приг, Стр-во КЛ-10 кВ от ЦДС до ПГ для временного электроснабжения в мас. Кудрово Всеволожского района ЛО (14-1-17-1-08-03-2-1361) | G_14-1-17-1-08-03-2-1361 | нд | нд | нд | 0 | 0 | нд | нд | нд | 0 | 0 | нд | нд
1.1.1.3. | Приг, Стр-во КЛ-6 кВ от РТП УСК-001 до проектируемой 2БКТП-1000/6/0,4 кВ в д. Янино-1 Всеволожского района ЛО (14-1-17-1-08-03-2-846) | G_14-1-17-1-08-03-2-846 | нд | нд | нд | 0 | 0 | нд | нд | нд | 0 | 0 | нд | нд
1.1.1.3. | Приг, Стр-во КЛ-10 кВ от ТП №525 до проектируемой КТП-1 в Щеглово Всеволожского района ЛО (17-1-17-1-08-03-2-0405) | H_17-1-17-1-08-03-2-0405 | нд | нд | нд | 0 | 0 | нд | нд | нд | 0 | 0 | нд | нд
1.1.1.3. | Слан, Стр-во КТП 6/0,4 кВ (13-1-18-1-08-03-2-829) | G_13-1-18-1-08-03-2-829 | нд | 0 | нд | нд | 0 | нд | нд | нд | 0 | 0 | нд | нд
1.1.1.3. | Всев, Стр-во КТП-1 на территории ООО «Всеволожское земельное общество-48» в Щеглово Всеволожского района ЛО (11-04/8-014) | G_11-04/8-014 | нд | 0 | нд | нд | 0 | нд | нд | нд | 0 | 0 | нд | нд
1.1.1.3. | Приг, Стр-во КТП-2 на территории ООО «Всеволожское земельное общество-48» в Щеглово Всеволожского района ЛО (17-1-17-1-08-03-2-0404) | H_17-1-17-1-08-03-2-0404 | нд | 0 | нд | нд | 0 | нд | нд | нд | 0 | 0 | нд | нд
1.1.1.3. | Мероприятия "последней мили" для присоединения потребителей с мощностью энергопринимающих устройств свыше 15 кВт по новым заявкам (новое строительство) | H_Технический_7 | нд | нд | нд | нд | 0 | нд | нд | нд | 0 | 0 | нд | нд
1.1.2 | Технологическое присоединение объектов электросетевого хозяйства, всего, в том числе: |  | 0 | 0 | 0 | 0 | 0 | 0 | 0 | 0 | 0 | 0 | 0 | 0
1.1.2.1 | Технологическое присоединение объектов электросетевого хозяйства, принадлежащих иным сетевым организациям и иным лицам, всего, в том числе: |  | 0 | 0 | 0 | 0 | 0 | 0 | 0 | 0 | 0 | 0 | 0 | 0
1.1.2.2 | Технологическое присоединение к электрическим сетям иных сетевых организаций, всего, в том числе: |  | 0 | 0 | 0 | 0 | 0 | 0 | 0 | 0 | 0 | 0 | 0 | 0
1.1.3 | Технологическое присоединение объектов по производству электрической энергии, всего, в том числе: |  | 0 | 0 | 0 | 0 | 0 | 0 | 0 | 0 | 0 | 0 | 0 | 0
1.1.3.1 | Наименование объекта по производству электрической энергии, всего, в том числе: |  | 0 | 0 | 0 | 0 | 0 | 0 | 0 | 0 | 0 | 0 | 0 | 0
1.1.3.1 | Строительство новых объектов электросетевого хозяйства (за исключением усиления существующей электрической сети) в целях осуществления технологического присоединения объекта по производству электрической энергии, всего, в том числе: |  | 0 | 0 | 0 | 0 | 0 | 0 | 0 | 0 | 0 | 0 | 0 | 0
1.1.3.1 | Строительство новых объектов электросетевого хозяйства для усиления электрической сети в целях осуществления технологического присоединения объекта по производству электрической энергии, всего, в том числе: |  | 0 | 0 | 0 | 0 | 0 | 0 | 0 | 0 | 0 | 0 | 0 | 0
1.1.3.1 | Реконструкция существующих объектов электросетевого хозяйства для усиления электрической сети в целях осуществления технологического присоединения объекта по производству электрической энергии всего, в том числе: |  | 0 | 0 | 0 | 0 | 0 | 0 | 0 | 0 | 0 | 0 | 0 | 0
1.1.3.2 | Наименование объекта по производству электрической энергии, всего, в том числе: |  | 0 | 0 | 0 | 0 | 0 | 0 | 0 | 0 | 0 | 0 | 0 | 0
1.1.3.2 | Строительство новых объектов электросетевого хозяйства (за исключением усиления существующей электрической сети) в целях осуществления технологического присоединения объекта по производству электрической энергии, всего, в том числе: |  | 0 | 0 | 0 | 0 | 0 | 0 | 0 | 0 | 0 | 0 | 0 | 0
1.1.3.2 | Строительство новых объектов электросетевого хозяйства для усиления электрической сети в целях осуществления технологического присоединения объекта по производству электрической энергии, всего, в том числе: |  | 0 | 0 | 0 | 0 | 0 | 0 | 0 | 0 | 0 | 0 | 0 | 0
1.1.3.2 | Реконструкция существующих объектов электросетевого хозяйства для усиления электрической сети в целях осуществления технологического присоединения объекта по производству электрической энергии, всего, в том числе: |  | 0 | 0 | 0 | 0 | 0 | 0 | 0 | 0 | 0 | 0 | 0 | 0
1.1.4 | Усиление электрической сети в целях осуществления технологического присоединения энергопринимающих устройств потребителей и (или) объектов электросетевого хозяйства, всего, в том числе: |  | 0 | 2.55 | 0 | 0 | 3.6993 | 0.4 | 25.232 | 0 | 0 | 0 | 0 | 0
1.1.4.1 | Строительство новых объектов электросетевого хозяйства для усиления электрической сети в целях осуществления технологического присоединения, всего, в том числе: |  | 0 | 0 | 0 | 0 | 0 | 0 | 0 | 0 | 0 | 0 | 0 | 0
1.1.4.2 | Реконструкция существующих объектов электросетевого хозяйства для усиления электрической сети в целях осуществления технологического присоединения, всего, в том числе: |  | 0 | 2.55 | 0 | 0 | 3.6993 | 0.4 | 25.232 | 0 | 0 | 0 | 0 | 0
1.1.4.2. | РКАИ ВЛ-0,4кВ от ТП-101 по ул.Вокзальная до Республиканского пр. в п.Сиверский, Гатчинский | H_11-06/3-017 | нд | нд | нд | 0 | 0 | нд | 0 | нд | 0 | 0 | нд | нд
1.1.4.2. | Гатч, РК ВЛ-0,4 кВ от ТП-15 по ул. Лесная до опоры с ответвлением к ж/д п. Сиверский Гатчинского района ЛО (инв. №100012669) (16-1-06-0-08-06-2-0635) | H_16-1-06-0-08-06-2-0635 | нд | нд | нд | 0 | 0 | нд | 0 | нд | 0 | 0 | нд | нд
1.1.4.2. | Гатч, РК ВЛ-0,4 кВ от ТП-16 по ул. Первомайская в г. Коммунар Гатчинского района ЛО (инв.№ 100012661) (16-1-06-0-08-06-2-0628) | H_16-1-06-0-08-06-2-0628 | нд | нд | нд | 0 | 0 | нд | 0 | нд | 0 | 0 | нд | нд
1.1.4.2. | Тихв, РК ВЛ-0,4 кВ от ГКТП-21 ф. №5 "ул. Архангельский тракт" от оп. №13 до оп. №19 в г. Подпорожье ЛО (инв. № 150000217) (16-1-20-0-08-06-2-0825) | H_16-1-20-0-08-06-2-0825 | нд | нд | нд | 0 | 0 | нд | 0.1 | нд | 0 | 0 | нд | нд
1.1.4.2. | Тихв, РК ВЛИ-0,4 кВ от ТП-21 по ул. Архангельский тракт в г. Подпорожье ЛО (инв. № 150000217) (16-1-20-0-08-06-2-0821) | H_16-1-20-0-08-06-2-0821 | нд | нд | нд | 0 | 0 | нд | 0 | нд | 0 | 0 | нд | нд
1.1.4.2. | Волх, РК ВЛ-0,23 кВ от оп. № 2 до оп. № 2/5 ф. 545/1 "Кикино" от ТП-545 в г. Волхов ЛО (инв. № 030000401) (16-1-20-0-08-06-2-1129) | H_16-1-20-0-08-06-2-1129 | нд | нд | нд | 0 | 0 | нд | 0 | нд | 0 | 0 | нд | нд
1.1.4.2. | Кириш, РК ВЛ-0,4 кВ от ТП-103 Л-5 в г. Кириши ЛО (инв. №000003665) (16-1-20-0-08-06-1-1174) | H_16-1-20-0-08-06-1-1174 | нд | нд | нд | 0 | 0 | нд | 0 | нд | 0 | 0 | нд | нд
1.1.4.2. | Тихв, РК ВЛ-0,4 кВ от КТП-28 ф. "Коттеджи" в г. Тихвин ЛО (инв.№ 200000210) (12-1-20-0-08-06-2-324) | G_12-1-20-0-08-06-2-324 | нд | нд | нд | 0 | 0 | нд | 0 | нд | 0 | 0 | нд | нд
1.1.4.2. | Тихв, РК ВЛ-0,4 кВ от КТПН-28 ф. №4 "ул. 1 Мая" в г. Подпорожье ЛО (инв. № 150000252) (16-1-20-0-08-06-3-0809) | H_16-1-20-0-08-06-3-0809 | нд | нд | нд | 0 | 0 | нд | 0 | нд | 0 | 0 | нд | нд
1.1.4.2. | Тихв, РК ВЛ-0,4 кВ ф. «Бытпромкомбинат» от ТП-32 в г. Пикалево Бокситогорский район ЛО (инв.№200000672) (14-1-20-0-08-06-2-048) | H_14-1-20-0-08-06-2-048 | нд | нд | нд | 0 | 0 | нд | 0 | нд | 0 | 0 | нд | нд
1.1.4.2. | Тихв, РК ВЛИ-0,4 кВ ф. "35квартал" от ТП-12в г. Пикалево (13-1-20-0-08-06-1-1233) | G_13-1-20-0-08-06-1-1233 | нд | нд | нд | 0 | 0 | нд | 0 | нд | 0 | 0 | нд | нд
1.1.4.2. | Тихв, РК ВЛИ-0,4 кВ фидер "ул. Речная" от ТП 143-22-06 в п. Сарка Тихвинского района ЛО (инв. № 200000489) (16-1-20-0-08-06-1-0965) | H_16-1-20-0-08-06-1-0965 | нд | нд | нд | 0 | 0 | нд | 0 | нд | 0 | 0 | нд | нд
1.1.4.2. | Волос, РК ВЛ-0,4 кВ от ТП-347 по ул. Комсомольская в г. Волосово ЛО (инв. №000001463) (16-1-08-0-08-06-2-0939) | H_16-1-08-0-08-06-2-0939 | нд | нд | нд | 0 | 0.015 | нд | 0.45 | нд | 0 | 0 | нд | нд
1.1.4.2. | Волос, РК ВЛ-0,4 кВ от ТП-373 по ул. Заводская в п. Кикерино Волосовского района ЛО (инв. № 000001445) (16-1-08-0-08-06-2-1149) | H_16-1-08-0-08-06-2-1149 | нд | нд | нд | 0 | 0 | нд | 0 | нд | 0 | 0 | нд | нд
1.1.4.2. | Кинг, РК ВЛИ-0,4 кВ по ул. Набережная в г. Кингисепп ЛО (инв. №080000262) (16-1-08-0-08-06-1-1126) | H_16-1-08-0-08-06-1-1126 | нд | нд | нд | 0 | 0 | нд | 0 | нд | 0 | 0 | нд | нд
1.1.4.2. | Кинг, РК ВЛИ-0,4 кВ по ул. Набережная от ТП-692 до участка заявителя в г. Кингисепп ЛО (инв. №080000249) (16-1-08-0-08-06-1-1175) | H_16-1-08-0-08-06-1-1175 | нд | нд | нд | 0 | 0 | нд | 0 | нд | 0 | 0 | нд | нд
1.1.4.2. | Кинг, РК ВЛИ-0,4 кВ ул. Псковсая, ул. Садовая в г. Ивангород ЛО (инв. № 070000167) (14-1-08-0-08-06-1-093) | G_14-1-08-0-08-06-1-093 | нд | нд | нд | 0 | 0 | нд | 0 | нд | 0 | 0 | нд | нд
1.1.4.2. | Слан, РК ВЛИ-0,4 кВ от ТП-65 опоры №3 Л1 ВЛИ-0,4 кВ до КРП в г. Сланцы ЛО (инв. №180000529) (16-1-08-0-08-06-1-0856) | H_16-1-08-0-08-06-1-0856 | нд | нд | нд | 0 | 0 | нд | 0 | нд | 0 | 0 | нд | нд
1.1.4.2. | Слан, РК ВЛИ-0,4 кВ ул. Горняков от ТП-56 до участка заявителя в г. Сланцы ЛО (инв. №180000196) (16-1-08-0-08-06-1-1173) | H_16-1-08-0-08-06-1-1173 | нд | нд | нд | 0 | 0 | нд | 0 | нд | 0 | 0 | нд | нд
1.1.4.2. | Выб, РК ВЛ-0,4 кВ от КТП-10 по ул. Каляева/ул.Кирова до участка зая-ля в п. Советский Выборгского района ЛО (инв. №050003690) (16-1-05-0-08-06-2-0720) | H_16-1-05-0-08-06-2-0720 | нд | нд | нд | 0 | 0 | нд | 0 | нд | 0 | 0 | нд | нд
1.1.4.2. | Выб, РК ВЛ-0,4 кВ от КТП-109 до территориальных границ участков заявителей в пос. Соколинское Выборгского района ЛО (13-1-05-0-08-06-2-1113) | G_13-1-05-0-08-06-2-1113 | нд | нд | нд | 0 | 0 | нд | 0 | нд | 0 | 0 | нд | нд
1.1.4.2. | Выб, РК ВЛ-0,4 кВ от КТП-157 до границ участков заяв-й в п. Красный Холм Каменногорского г.п. Выборгского р-на инв. №050003499 (14-1-05-0-08-06-2-200) | G_14-1-05-0-08-06-2-200 | нд | нд | нд | 0 | 0 | нд | 0 | нд | 0 | 0 | нд | нд
1.1.4.2. | Выб, РК ВЛ-0,4 кВ от КТП-3 до участков заявителей по ул. Береговая в г. Высоцк (13-2-05-0-08-06-2-1034) | G_13-2-05-0-08-06-2-1034 | нд | нд | нд | 0 | 0 | нд | 0 | нд | 0 | 0 | нд | нд
1.1.4.2. | Выб, РК ВЛ-0,4 кВ от КТП-56 на ул. Дремучий Остров в г. Выборг ЛО (инв. № 050001151) (14-1-05-0-08-06-2-1219) | G_14-1-05-0-08-06-2-1219 | нд | нд | нд | 0 | 0 | нд | 0 | нд | 0 | 0 | нд | нд
1.1.4.2. | Выб, РК ВЛ-0,4 кВ от КТП-634 (КТП-15) на ул.Привокзальная в пос.Советский Выборгского района ЛО (инв. №050003715) (15-1-05-0-08-06-2-1025) | G_15-1-05-0-08-06-2-1025 | нд | нд | нд | 0 | 0 | нд | 0 | нд | 0 | 0 | нд | нд
1.1.4.2. | Выб, РК ВЛ-0,4 кВ от опоры №14 ВЛ-0,4 кВ от КТП-180 до границ участка зая-ля в пос.Черкасово Выб-го р-на ЛО (ин.№050001941) (16-1-05-0-08-06-1-0880) | H_16-1-05-0-08-06-1-0880 | нд | нд | нд | 0 | 0 | нд | 0 | нд | 0 | 0 | нд | нд
1.1.4.2. | Выб, РК ВЛ-0,4 кВ от опоры №4 ВЛ-0,4 кВ от КТП-7 до границ участка заявителя в пос. Карасевка г. Приморск (инв. № 050002913) (14-1-05-0-08-06-1-1292) | G_14-1-05-0-08-06-1-1292 | нд | нд | нд | 0 | 0 | нд | 0 | нд | 0 | 0 | нд | нд
1.1.4.2. | Выб, РК ВЛ-0,4 кВ от РП-1 до объекта заявителя в г. Светогорск (13-1-05-0-08-06-2-1048) | G_13-1-05-0-08-06-2-1048 | нд | нд | нд | 0 | 0 | нд | 0 | нд | 0 | 0 | нд | нд
1.1.4.2. | Выб, РК ВЛ-0,4 кВ от ТП-1 до границ участка заявителя в г. Каменногорск Выборгского района ЛО (инв. № 050003364) (16-1-05-0-08-06-2-1110) | H_16-1-05-0-08-06-2-1110 | нд | нд | нд | 0 | 0.015 | нд | 0.25 | нд | 0 | 0 | нд | нд
1.1.4.2. | Выб, РК ВЛ-0,4 кВ от ТП-1 по Выборгскому переулку в г. Приморск Выборгского района ЛО (инв. № 050002883) (16-1-05-0-08-06-1-0993) | H_16-1-05-0-08-06-1-0993 | нд | нд | нд | 0 | 0 | нд | 0 | нд | 0 | 0 | нд | нд
1.1.4.2. | Выб, РК ВЛ-0,4 кВ от ТП-130 по ул. Лесопильная в г. Выборг ЛО (инв. № 050001566) (16-1-05-0-08-06-2-0146) | G_16-1-05-0-08-06-2-0146 | нд | нд | нд | 0 | 0.015 | нд | 0.4 | нд | 0 | 0 | нд | нд
1.1.4.2. | Выб, РК ВЛ-0,4 кВ от ТП-2 по ул. Калининская в г. Высоцк Выборгского района ЛО (инв. №050002834) (16-1-05-0-08-06-1-0665) | H_16-1-05-0-08-06-1-0665 | нд | нд | нд | 0 | 0 | нд | 0 | нд | 0 | 0 | нд | нд
1.1.4.2. | Выб, РК ВЛ-0,4 кВ от ТП-51 в пос. Лесогорский Выборгского района (инв. № 050003346) (16-1-05-0-08-06-2-0801) | H_16-1-05-0-08-06-2-0801 | нд | нд | нд | 0 | 0 | нд | 0 | нд | 0 | 0 | нд | нд
1.1.4.2. | Выб, РК ВЛ-0,4 кВ от ТП-6 по ул. Береговая в г. Приморск Выборгского района ЛО (инв. № 050002909) (15-1-05-0-08-06-2-1310) | G_15-1-05-0-08-06-2-1310 | нд | нд | нд | 0 | 0 | нд | 0 | нд | 0 | 0 | нд | нд
1.1.4.2. | Выб, РК ВЛ-0,4 кВ от ТП-28 до границ участка заявителя в г. Приморск Выборгского района ЛО (инв. №050002985) (14-1-05-0-08-06-2-1448) | G_14-1-05-0-08-06-2-1448 | нд | нд | нд | 0 | 0 | нд | 0 | нд | 0 | 0 | нд | нд
1.1.4.2. | Выб, РК ВЛИ-0,4 кВ от КТП-10/0,4 кВ до территориальных границ участка Заявителя в п. Карасевка г. Приморска ЛО (12-2-05-0-08-06-2-240) | G_12-2-05-0-08-06-2-240 | нд | нд | нд | 0 | 0 | нд | 0 | нд | 0 | 0 | нд | нд
1.1.4.2. | Выб, РК ВЛИ-0,4 кВ от оп. № 4 от КТП-648 по ул. 3-я Речная до границ уч-ка заявителя в п. им. Калинина (инв. № 000002202) (14-1-05-0-08-06-1-1369) | G_14-1-05-0-08-06-1-1369 | нд | нд | нд | 0 | 0 | нд | 0 | нд | 0 | 0 | нд | нд
1.1.4.2. | Выб, РК ВЛИ-0,4 кВ от ТП-19 по ул. Уральская до территориальных границ участка заявителя в г.Выборг (инв. №050000731) (12-2-05-0-08-06-2-223) | G_12-2-05-0-08-06-2-223 | нд | нд | нд | 0 | 0 | нд | 0 | нд | 0 | 0 | нд | нд
1.1.4.2. | Выб, РК ВЛИ-0,4 кВ от ТП-192 по ул. Окружная до территориальных границ участка заявителя в г. Выборг ЛО (инв. № 050002060) (13-1-05-0-08-06-2-1126) | G_13-1-05-0-08-06-2-1126 | нд | нд | нд | 0 | 0 | нд | 0 | нд | 0 | 0 | нд | нд
1.1.4.2. | Выб, РК ВЛИ-0,4 кВ от ТП-22 по ул.Школьная в г. Выборг ЛО (инв. № 050000775) (14-1-05-0-08-06-2-084) | G_14-1-05-0-08-06-2-084 | нд | нд | нд | 0 | 0 | нд | 0 | нд | 0 | 0 | нд | нд
1.1.4.2. | Приг, РК ВЛ-0,4 кВ от ТП 1044, 1045, 1082, 1083 до участка заявителя в д. Борисово Приозерского района ЛО (инв. № 000003062) (15-1-17-0-08-06-2-1435) | H_15-1-17-0-08-06-2-1435 | нд | нд | нд | 0 | 0.15 | нд | 2.835 | нд | 0 | 0 | нд | нд
1.1.4.2. | Приг, РК ВЛ-0,4 кВ от ТП-1046, 1016, 1024, 1043 до участка заявителя в д. Борисово Приозерского района ЛО (инв. № 000003284) (15-1-17-0-08-06-2-1436) | H_15-1-17-0-08-06-2-1436 | нд | нд | нд | 0 | 0.0597 | нд | 2.835 | нд | 0 | 0 | нд | нд
1.1.4.2. | Киров, РК ВЛ-0,23 кВ от КТП-755 в п. Назия Кировского района ЛО (инв. № 000000722) (15-1-10-0-08-06-2-0885) | G_15-1-10-0-08-06-2-0885 | нд | нд | нд | 0 | 0 | нд | 0 | нд | 0 | 0 | нд | нд
1.1.4.2. | Киров, РК ВЛ-0,4 кВ Л-2 от КТП-549 от оп. № 11 до оп. № 14 в г.Отрадное (13-1-10-0-08-06-2-017) | G_13-1-10-0-08-06-2-017 | нд | нд | нд | 0 | 0 | нд | 0 | нд | 0 | 0 | нд | нд
1.1.4.2. | Киров, РК ВЛ-0,4 кВ Л-1 от КТП-16 от оп.1 до оп. 28 в п. Мга (13-1-10-0-08-06-2-444) | G_13-1-10-0-08-06-2-444 | нд | нд | нд | 0 | 0 | нд | 0 | нд | 0 | 0 | нд | нд
1.1.4.2. | Киров, РК ВЛ-0,4 кВ Л-1 от ТП-419 в п. Павлово Кировского района ЛО (инв. №000000756) (15-1-10-0-08-06-2-1282) | G_15-1-10-0-08-06-2-1282 | нд | нд | нд | 0 | 0.015 | нд | 0.1 | нд | 0 | 0 | нд | нд
1.1.4.2. | Киров, РК ВЛ-0,4 кВ Л-1 от Тп-718 в п. Назия (12-1-10-0-08-06-2-396) | G_12-1-10-0-08-06-2-396 | нд | нд | нд | 0 | 0 | нд | 0 | нд | 0 | 0 | нд | нд
1.1.4.2. | Киров, РК ВЛ-0,4 кВ Л-14 от ТП-524 от опоры №11 до опоры №14 в г. Отрадное, Кировского района, ЛО (инв. №000000771) (15-1-10-0-08-06-2-1541) | G_15-1-10-0-08-06-2-1541 | нд | нд | нд | 0 | 0.015 | нд | 0.105 | нд | 0 | 0 | нд | нд
1.1.4.2. | Киров, РК ВЛ-0,4 кВ Л-2 от КТП-11 с установкой концевой опоры № 58 в п.Мга (12-1-10-0-08-06-2-393) | G_12-1-10-0-08-06-2-393 | нд | нд | нд | 0 | 0 | нд | 0 | нд | 0 | 0 | нд | нд
1.1.4.2. | Киров, РК ВЛ-0,4 кВ Л-2 от КТП-16 от опоры №12 до опоры №14 в п. Мга Кировского района ЛО (инв. №000000714) (15-1-10-0-08-06-2-1213) | G_15-1-10-0-08-06-2-1213 | нд | нд | нд | 0 | 0.005 | нд | 0.07 | нд | 0 | 0 | нд | нд
1.1.4.2. | Киров, РК ВЛ-0,4 кВ Л-2 от оп. №2 до оп. №9 от КТП-17 в п. Мга, Кировского р-на ЛО (инв. №000000715) (15-1-10-0-08-06-2-1038) | G_15-1-10-0-08-06-2-1038 | нд | нд | нд | 0 | 0.015 | нд | 0.5 | нд | 0 | 0 | нд | нд
1.1.4.2. | Киров, РК ВЛ-0,4 кВ Л-2 от ТП-545 от опоры №14 до опоры №17 в г. Отрадное Кировского района ЛО (инв. №000000784) (15-1-10-0-08-06-2-1215) | H_15-1-10-0-08-06-2-1215 | нд | нд | нд | 0 | 0.03 | нд | 0.1 | нд | 0 | 0 | нд | нд
1.1.4.2. | Киров, РК ВЛ-0,4 кВ Л-2 от ТП-545 от опоры №4 до опоры № 11 в г. Отрадное Кировского района ЛО (инв. № 000000784) (14-1-10-0-08-06-1-128) | G_14-1-10-0-08-06-1-128 | нд | нд | нд | 0 | 0 | нд | 0 | нд | 0 | 0 | нд | нд
1.1.4.2. | Киров, РК ВЛ-0,4 кВ Л-2 от ТП-551 от опоры №4 до опоры №7 в г. Отрадное Кировского района ЛО (инв. № 000000787) (14-1-10-0-08-06-1-130) | G_14-1-10-0-08-06-1-130 | нд | нд | нд | 0 | 0 | нд | 0 | нд | 0 | 0 | нд | нд
1.1.4.2. | Киров, РК ВЛ-0,4 кВ Л-2 от ТП-712 (ТП-3817) в п. Назия (13-1-10-0-08-06-2-531) | G_13-1-10-0-08-06-2-531 | нд | нд | нд | 0 | 0 | нд | 0 | нд | 0 | 0 | нд | нд
1.1.4.2. | Киров, РК ВЛ-0,4 кВ Л-2 ТП-409 от опоры №4 до опоры №10 в п. Павлово, Кировского района ЛО (инв. №000000750) (15-1-10-0-08-06-2-1469) | G_15-1-10-0-08-06-2-1469 | нд | нд | нд | 0 | 0 | нд | 0 | нд | 0 | 0 | нд | нд
1.1.4.2. | Киров, РК ВЛ-0,4 кВ Л-3 от ТП-409 от опоры №1 до опоры №12 в п. Павлово (12-1-10-0-08-06-2-156) | G_12-1-10-0-08-06-2-156 | нд | нд | нд | 0 | 0 | нд | 0 | нд | 0 | 0 | нд | нд
1.1.4.2. | Киров, РК ВЛ-0,4 кВ Л-3 от ТП-422 от опоры №4 до опоры №7 в п. Павлово (12-1-10-0-08-06-2-051) | G_12-1-10-0-08-06-2-051 | нд | нд | нд | 0 | 0 | нд | 0 | нд | 0 | 0 | нд | нд
1.1.4.2. | Киров, РК ВЛ-0,4 кВ Л-3 от ТП-524 от опоры №11 до опоры №15 в г. Отрадное Кировского района ЛО (инв. №000000771) (15-1-10-0-08-06-2-1064) | G_15-1-10-0-08-06-2-1064 | нд | нд | нд | 0 | 0 | нд | 0 | нд | 0 | 0 | нд | нд
1.1.4.2. | Киров, РК ВЛ-0,4 кВ Л-3 от ТП-712 (ТП-3817) в п. Назия Кировского района ЛО (инв. № 000000798) (15-1-10-0-08-06-2-0890) | H_15-1-10-0-08-06-2-0890 | нд | нд | нд | 0 | 0 | нд | 0 | нд | 0 | 0 | нд | нд
1.1.4.2. | Киров, РК ВЛ-0,4 кВ Л-4 от КТП-17 до учаска заявителя в п. Мга, Кировского района ЛО (инв. № 000000715) (15-1-10-0-08-06-2-1492) | G_15-1-10-0-08-06-2-1492 | нд | нд | нд | 0 | 0 | нд | 0 | нд | 0 | 0 | нд | нд
1.1.4.2. | Киров, РК ВЛ-0,4 кВ Л-4 от ТП-118 от опоры №2 до опоры №2.3 в г. Кировск ЛО (инв. № 000000732) (15-1-10-0-08-06-2-1478) | G_15-1-10-0-08-06-2-1478 | нд | нд | нд | 0 | 0.005 | нд | 0.11 | нд | 0 | 0 | нд | нд
1.1.4.2. | Киров, РК ВЛ-0,4 кВ Л-6 от ТП-529 от опоры №3 до опоры №10 в г. Отрадное Кировского района ЛО (инв. №000000776) (15-1-10-0-08-06-2-1480) | H_15-1-10-0-08-06-2-1480 | нд | нд | нд | 0 | 0.015 | нд | 0.28 | нд | 0 | 0 | нд | нд
1.1.4.2. | Киров, РК ВЛ-0,4 кВ Л-6 от ТП-529 от опоры №6 до опоры №9 в г. Отрадное (12-1-10-0-08-06-2-031) | G_12-1-10-0-08-06-2-031 | нд | нд | нд | 0 | 0 | нд | 0 | нд | 0 | 0 | нд | нд
1.1.4.2. | Киров, РК ВЛ-0,4 кВ Л-6от ТП-520 по 4- му Советскому пер. и 1 Линии от оп. 1 до оп. 15 в г. Отрадное (12-1-10-0-08-06-2-395) | G_12-1-10-0-08-06-2-395 | нд | нд | нд | 0 | 0 | нд | 0 | нд | 0 | 0 | нд | нд
1.1.4.2. | Киров, РК ВЛ-0,4 кВ Л-8 от КТП-8 (инв. № 220000185) в г. Шлиссельбург Кировского р-на ЛО (15-1-10-0-08-06-2-1031) | G_15-1-10-0-08-06-2-1031 | нд | нд | нд | 0 | 0.015 | нд | 0.1 | нд | 0 | 0 | нд | нд
1.1.4.2. | Киров, РК ВЛ-0,4 кВ от КТП-16 в п. Мга (инв. № 000000714) (13-1-10-0-08-06-2-675) | G_13-1-10-0-08-06-2-675 | нд | нд | нд | 0 | 0 | нд | 0 | нд | 0 | 0 | нд | нд
1.1.4.2. | Киров, РК ВЛ-0,4 кВ от КТП-17 в пролетах от опоры №1 до опоры №6 в п. Мга Кировского района ЛО (инв. № 000000715) (14-1-10-0-08-06-1-126) | G_14-1-10-0-08-06-1-126 | нд | нд | нд | 0 | 0 | нд | 0 | нд | 0 | 0 | нд | нд
1.1.4.2. | Киров, РК ВЛ-0,4 кВ от КТП-17 от опоры №21 до опоры №27 в п. Мга Кировского района ЛО (инв. №000000715) (15-1-10-0-08-06-2-1209) | H_15-1-10-0-08-06-2-1209 | нд | нд | нд | 0 | 0 | нд | 0 | нд | 0 | 0 | нд | нд
1.1.4.2. | Киров, РК ВЛ-0,4 кВ от КТП-17 по ул.Проезжая в п. Мга Кировского р-на ЛО (инв. № 000000715) (13-1-10-0-08-06-2-834) | G_13-1-10-0-08-06-2-834 | нд | нд | нд | 0 | 0 | нд | 0 | нд | 0 | 0 | нд | нд
1.1.4.2. | Киров, РК ВЛ-0,4 кВ от КТП-22 в пгт. Мга Кировского района ЛО (инв. № 000000716) (14-1-10-0-08-06-1-120) | G_14-1-10-0-08-06-1-120 | нд | нд | нд | 0 | 0 | нд | 0 | нд | 0 | 0 | нд | нд
1.1.4.2. | Киров, РК ВЛ-0,4 кВ от КТП-25 в пгт. Мга Кировского района ЛО (инв. № 000000718) (14-1-10-0-08-06-1-122) | G_14-1-10-0-08-06-1-122 | нд | нд | нд | 0 | 0 | нд | 0 | нд | 0 | 0 | нд | нд
1.1.4.2. | Киров, РК ВЛ-0,4 кВ от КТП-25 от опоры №110 до опоры №42 в п. Мга (12-1-10-0-08-06-2-037) | G_12-1-10-0-08-06-2-037 | нд | нд | нд | 0 | 0 | нд | 0 | нд | 0 | 0 | нд | нд
1.1.4.2. | Киров, РК ВЛ-0,4 кВ от КТП-433 в г.Отрадное (13-2-10-0-08-06-2-813) | H_13-2-10-0-08-06-2-813 | нд | нд | нд | 0 | 0 | нд | 0 | нд | 0 | 0 | нд | нд
1.1.4.2. | Киров, РК ВЛ-0,4 кВ от ТП -757 в п. Назия Кировского р-на ЛО инв. № 000000804) (13-1-10-0-08-06-2-677) | G_13-1-10-0-08-06-2-677 | нд | нд | нд | 0 | 0 | нд | 0 | нд | 0 | 0 | нд | нд
1.1.4.2. | Киров, РК ВЛ-0,4 кВ от ТП-102 в г. Кировск ЛО (12-1-10-0-08-06-2-176) | G_12-1-10-0-08-06-2-176 | нд | нд | нд | 0 | 0 | нд | 0 | нд | 0 | 0 | нд | нд
1.1.4.2. | Киров, РК ВЛ-0,4 кВ от ТП-102 до границы земельного участка в г. Кировск ЛО (инв. № 000000729) (13-1-10-0-08-06-2-556) | G_13-1-10-0-08-06-2-556 | нд | нд | нд | 0 | 0 | нд | 0 | нд | 0 | 0 | нд | нд
1.1.4.2. | Киров, РК ВЛ-0,4 кВ от ТП-104 (инв. № 000000731) (13-1-10-0-08-06-2-915) | G_13-1-10-0-08-06-2-915 | нд | нд | нд | 0 | 0 | нд | 0 | нд | 0 | 0 | нд | нд
1.1.4.2. | Киров, РК ВЛ-0,4 кВ от ТП-107 (12-1-10-0-08-06-2-141) | G_12-1-10-0-08-06-2-141 | нд | нд | нд | 0 | 0 | нд | 0 | нд | 0 | 0 | нд | нд
1.1.4.2. | Киров, РК ВЛ-0,4 кВ от ТП-117 (инв. № 100000260) (13-1-10-0-08-06-2-905) | H_13-1-10-0-08-06-2-905 | нд | нд | нд | 0 | 0 | нд | 0 | нд | 0 | 0 | нд | нд
1.1.4.2. | Киров, РК ВЛ-0,4 кВ от ТП-117 в г. Кировск ЛО (инв. №100000260) (13-1-10-0-08-06-2-1339) | G_13-1-10-0-08-06-2-1339 | нд | нд | нд | 0 | 0 | нд | 0 | нд | 0 | 0 | нд | нд
1.1.4.2. | Киров, РК ВЛ-0,4 кВ от ТП-127 по ул. Маяковского (Л-16) до оп. № 15 в г. Кировск ЛО (инв. №000000737) (15-1-10-0-08-06-2-0781) | H_15-1-10-0-08-06-2-0781 | нд | нд | нд | 0 | 0 | нд | 0 | нд | 0 | 0 | нд | нд
1.1.4.2. | Киров, РК ВЛ-0,4 кВ от ТП-4 Л-10 от оп. № 5 до оп. № 13 в п. Старая Малукса Кировского района ЛО (13-1-10-0-08-06-2-618) | G_13-1-10-0-08-06-2-618 | нд | нд | нд | 0 | 0 | нд | 0 | нд | 0 | 0 | нд | нд
1.1.4.2. | Киров, РК ВЛ-0,4 кВ от ТП-409 от опоры №2 до опоры №9 в п. Павлово (12-1-10-0-08-06-2-042) | G_12-1-10-0-08-06-2-042 | нд | нд | нд | 0 | 0 | нд | 0 | нд | 0 | 0 | нд | нд
1.1.4.2. | Киров, РК ВЛ-0,4 кВ от ТП-410 до оп. № 10 с ответвлением к объекту п. Павлово Кировского р-на (инв. №000000751) (12-1-10-0-08-06-2-413) | G_12-1-10-0-08-06-2-413 | нд | нд | нд | 0 | 0 | нд | 0 | нд | 0 | 0 | нд | нд
1.1.4.2. | Киров, РК ВЛ-0,4 кВ от ТП-415 в п. Павлово (инв. № 000000753) (13-1-10-0-08-06-2-676) | G_13-1-10-0-08-06-2-676 | нд | нд | нд | 0 | 0 | нд | 0 | нд | 0 | 0 | нд | нд
1.1.4.2. | Киров, РК ВЛ-0,4 кВ от ТП-415 опоры №6 до опоры №11 в п. Павлово Кировского района ЛО (инв. № 000000753) (14-1-10-0-08-06-2-019) | G_14-1-10-0-08-06-2-019 | нд | нд | нд | 0 | 0 | нд | 0 | нд | 0 | 0 | нд | нд
1.1.4.2. | Киров, РК ВЛ-0,4 кВ от ТП-415 от оп. № 6 до оп. № 8 в г.п. Павлово Кировского р-на ЛО (инв. № 000000753) (13-1-10-0-08-06-2-1333) | G_13-1-10-0-08-06-2-1333 | нд | нд | нд | 0 | 0 | нд | 0 | нд | 0 | 0 | нд | нд
1.1.4.2. | Киров, РК ВЛ-0,4 кВ от ТП-416 (от проектируемой КТП 160 кВА) до границ земельного участка в п. Павлово (12-1-10-0-08-06-2-263) | G_12-1-10-0-08-06-2-263 | нд | нд | нд | 0 | 0 | нд | 0 | нд | 0 | 0 | нд | нд
1.1.4.2. | Киров, РК ВЛ-0,4 кВ от ТП-416 Л-1 от опоры №13 до опоры №16 в п. Павлово (12-1-10-0-08-06-2-040) | G_12-1-10-0-08-06-2-040 | нд | нд | нд | 0 | 0 | нд | 0 | нд | 0 | 0 | нд | нд
1.1.4.2. | Киров, РК ВЛ-0,4 кВ от ТП-508 в г. Отрадное Кировского р-на ЛО (13-1-10-0-08-06-2-839) | G_13-1-10-0-08-06-2-839 | нд | нд | нд | 0 | 0 | нд | 0 | нд | 0 | 0 | нд | нд
1.1.4.2. | Киров, РК ВЛ-0,4 кВ от ТП-508 Л-16 от оп.№ 21 до оп. № 29 в г. Отрадное Кировского района ЛО (13-1-10-0-08-06-2-620) | G_13-1-10-0-08-06-2-620 | нд | нд | нд | 0 | 0 | нд | 0 | нд | 0 | 0 | нд | нд
1.1.4.2. | Киров, РК ВЛ-0,4 кВ от ТП-508 от опоры №4 до опоры №12 в г. Отрадное Кировского района ЛО (инв. № 000000765) (14-1-10-0-08-06-1-136) | G_14-1-10-0-08-06-1-136 | нд | нд | нд | 0 | 0 | нд | 0 | нд | 0 | 0 | нд | нд
1.1.4.2. | Киров, РК ВЛ-0,4 кВ от ТП-519 в г. Отрадное (инв. № 000000766) (13-1-10-0-08-06-2-679) | G_13-1-10-0-08-06-2-679 | нд | нд | нд | 0 | 0 | нд | 0 | нд | 0 | 0 | нд | нд
1.1.4.2. | Киров, РК ВЛ-0,4 кВ от ТП-519 от опоры №9 до опоры №14 в г. Отрадное Кировского района ЛО (инв. № 000000766) (14-1-10-0-08-06-1-131) | G_14-1-10-0-08-06-1-131 | нд | нд | нд | 0 | 0 | нд | 0 | нд | 0 | 0 | нд | нд
1.1.4.2. | Киров, РК ВЛ-0,4 кВ от ТП-520 Л-5 от оп. 3 до оп. 10 в г. Отрадное (13-1-10-0-08-06-2-443) | G_13-1-10-0-08-06-2-443 | нд | нд | нд | 0 | 0 | нд | 0 | нд | 0 | 0 | нд | нд
1.1.4.2. | Киров, РК ВЛ-0,4 кВ от ТП-523 в г.Отрадное (13-1-10-0-08-06-2-685) | G_13-1-10-0-08-06-2-685 | нд | нд | нд | 0 | 0 | нд | 0 | нд | 0 | 0 | нд | нд
1.1.4.2. | Киров, РК ВЛ-0,4 кВ от ТП-523 Л-3 от оп. 1 до оп. 8 в г. Отрадное Кировского района ЛО (инв. № 000000770) (13-1-10-0-08-06-2-436) | G_13-1-10-0-08-06-2-436 | нд | нд | нд | 0 | 0 | нд | 0 | нд | 0 | 0 | нд | нд
1.1.4.2. | Киров, РК ВЛ-0,4 кВ от ТП-524 от опоры № 2 до опоры № 12 в г. Отрадное Кировского р-на ЛО (инв. №000000771) (14-1-10-0-08-06-2-1479) | G_14-1-10-0-08-06-2-1479 | нд | нд | нд | 0 | 0 | нд | 0 | нд | 0 | 0 | нд | нд
1.1.4.2. | Киров, РК ВЛ-0,4 кВ от ТП-524 от опоры №5 до опоры №10 в г. Отрадное Кировского района ЛО (инв. № 000000771) (14-1-10-0-08-06-1-124) | G_14-1-10-0-08-06-1-124 | нд | нд | нд | 0 | 0 | нд | 0 | нд | 0 | 0 | нд | нд
1.1.4.2. | Киров, РК ВЛ-0,4 кВ от ТП-525 в г. Отрадное (инв. № 000000772) (13-1-10-0-08-06-2-718) | G_13-1-10-0-08-06-2-718 | нд | нд | нд | 0 | 0 | нд | 0 | нд | 0 | 0 | нд | нд
1.1.4.2. | Киров, РК ВЛ-0,4 кВ от ТП-525 Л-3 от оп. № 14 до оп. № 17 в г. Отрадное (инв. №000000772) (13-1-10-0-08-06-2-555) | G_13-1-10-0-08-06-2-555 | нд | нд | нд | 0 | 0 | нд | 0 | нд | 0 | 0 | нд | нд
1.1.4.2. | Киров, РК ВЛ-0,4 кВ от ТП-526 в г. Отрадное (инв. № 000000773) (13-1-10-0-08-06-2-678) | G_13-1-10-0-08-06-2-678 | нд | нд | нд | 0 | 0 | нд | 0 | нд | 0 | 0 | нд | нд
1.1.4.2. | Киров, РК ВЛ-0,4 кВ от ТП-526 от оп. 1 до оп. 9 в г. Отрадное (13-1-10-0-08-06-2-437) | G_13-1-10-0-08-06-2-437 | нд | нд | нд | 0 | 0 | нд | 0 | нд | 0 | 0 | нд | нд
1.1.4.2. | Киров, РК ВЛ-0,4 кВ от ТП-526 от опоры № 3 до опоры № 16 в г. Отрадное Кировского р-на ЛО (инв. № 000000773) (13-1-10-0-08-06-2-651) | G_13-1-10-0-08-06-2-651 | нд | нд | нд | 0 | 0 | нд | 0 | нд | 0 | 0 | нд | нд
1.1.4.2. | Киров, РК ВЛ-0,4 кВ от ТП-526 от опоры №9 до опоры №18 в г. Отрадное Кировского района ЛО (инв. №000000773) (15-1-10-0-08-06-2-1212) | G_15-1-10-0-08-06-2-1212 | нд | нд | нд | 0 | 0.015 | нд | 0.27 | нд | 0 | 0 | нд | нд
1.1.4.2. | Киров, РК ВЛ-0,4 кВ от ТП-529 в г. Отрадное (инв. № 000000776) (13-1-10-0-08-06-2-681) | G_13-1-10-0-08-06-2-681 | нд | нд | нд | 0 | 0 | нд | 0 | нд | 0 | 0 | нд | нд
1.1.4.2. | Киров, РК ВЛ-0,4 кВ от ТП-531 в г. Отрадное Кировского района ЛО (инв. № 000000778) (14-1-10-0-08-06-1-135) | G_14-1-10-0-08-06-1-135 | нд | нд | нд | 0 | 0 | нд | 0 | нд | 0 | 0 | нд | нд
1.1.4.2. | Киров, РК ВЛ-0,4 кВ от ТП-531 от опоры № 5 до опоры №25 в г. Отрадное Кировского р-на ЛО (инв. № 000000778) (13-1-10-0-08-06-2-1023) | H_13-1-10-0-08-06-2-1023 | нд | нд | нд | 0 | 0 | нд | 0 | нд | 0 | 0 | нд | нд
1.1.4.2. | Киров, РК ВЛ-0,4 кВ от ТП-542 от оп. № 1 до опоры № 11 в г. Отрадное Кировского района ЛО (инв. № 000000782) (14-1-10-0-08-06-1-152) | G_14-1-10-0-08-06-1-152 | нд | нд | нд | 0 | 0 | нд | 0 | нд | 0 | 0 | нд | нд
1.1.4.2. | Киров, РК ВЛ-0,4 кВ от ТП-551 Л-1 от оп. № 5 до оп. № 35 в г.Отрадное (инв № 000000787) (13-1-10-0-08-06-2-557) | G_13-1-10-0-08-06-2-557 | нд | нд | нд | 0 | 0 | нд | 0 | нд | 0 | 0 | нд | нд
1.1.4.2. | Киров, РК ВЛ-0,4 кВ от ТП-555 в г. Отрадное Кировского района ЛО (инв.№ 000000789) (13-1-10-0-08-06-2-723) | G_13-1-10-0-08-06-2-723 | нд | нд | нд | 0 | 0 | нд | 0 | нд | 0 | 0 | нд | нд
1.1.4.2. | Киров, РК ВЛ-0,4 кВ от ТП-705 в п. Назия (инв. № 000000797) (13-1-10-0-08-06-2-683) | G_13-1-10-0-08-06-2-683 | нд | нд | нд | 0 | 0 | нд | 0 | нд | 0 | 0 | нд | нд
1.1.4.2. | Киров, РК ВЛ-0,4 кВ от ТП-754 в п. Назия Кировского р-на ЛО (инв. № 100000266) (14-1-10-0-08-06-2-634) | G_14-1-10-0-08-06-2-634 | нд | нд | нд | 0 | 0 | нд | 0 | нд | 0 | 0 | нд | нд
1.1.4.2. | Киров, РК ВЛ-0,4 кВ от ТП-755 от опоры №10 до опоры №14 в п. Назия (12-1-10-0-08-06-2-155) | G_12-1-10-0-08-06-2-155 | нд | нд | нд | 0 | 0 | нд | 0 | нд | 0 | 0 | нд | нд
1.1.4.2. | Киров, РК ВЛ-0,4 кВ от ТП-756 в п. Назия Кировского района ЛО (инв. №000000803) (15-1-10-0-08-06-2-1437) | H_15-1-10-0-08-06-2-1437 | нд | нд | нд | 0 | 0 | нд | 0.35 | нд | 0 | 0 | нд | нд
1.1.4.2. | Киров, РК ВЛ-0,4 кВ от ТП-8 Л-2 от опоры №1 до опоры №2 в п. Мга (инв. № 000000795) (13-1-10-0-08-06-2-553) | H_13-1-10-0-08-06-2-553 | нд | нд | нд | 0 | 0 | нд | 0 | нд | 0 | 0 | нд | нд
1.1.4.2. | Киров, РК ВЛ-0,4 кВ отТП-507 от опоры №6 до опоры №25 в г. Отрадное Кировского района ЛО (инв. № 000000764) (14-1-10-0-08-06-1-137) | G_14-1-10-0-08-06-1-137 | нд | нд | нд | 0 | 0 | нд | 0 | нд | 0 | 0 | нд | нд
1.1.4.2. | Киров, РК ВЛ-0,4 кВ по ул. Набережная (инв. № 000000738) (13-1-10-0-08-06-2-261) | G_13-1-10-0-08-06-2-261 | нд | нд | нд | 0 | 0 | нд | 0 | нд | 0 | 0 | нд | нд
1.1.4.2. | Киров, РК ВЛ-0,4кВ 0,4 кВ от ТП -520 г. Отрадное, Кировский р-он, ЛО (инв. № 000000767) (13-1-10-0-08-06-2-1150) | H_13-1-10-0-08-06-2-1150 | нд | нд | нд | 0 | 0 | нд | 0 | нд | 0 | 0 | нд | нд
1.1.4.2. | Киров, РК ВЛ-0,4кВ Л-2 от ТП-741 в д. Старая Мельница Кировского р-на ЛО (инв.№ 000000802) (16-1-10-0-08-06-3-1165) | H_16-1-10-0-08-06-3-1165 | нд | нд | нд | 0 | 0 | нд | 0 | нд | 0 | 0 | нд | нд
1.1.4.2. | Киров, РК ВЛ-0,4кВ от КТП-2 в г. Шлиссельбург ЛО (инв. №220000183) (15-1-10-0-08-06-1-0478) | G_15-1-10-0-08-06-1-0478 | нд | нд | нд | 0 | 0 | нд | 0 | нд | 0 | 0 | нд | нд
1.1.4.2. | Киров, РК ВЛ-0.4кВ от ТП-507 по 5 лин.от ж/д №86 до ж/д №121 в мкр, Петрушинское поле Отрадненского гп. Киров. р. (000000764) (15-1-10-0-08-06-2-0442) | G_15-1-10-0-08-06-2-0442 | нд | нд | нд | 0 | 0 | нд | 0 | нд | 0 | 0 | нд | нд
1.1.4.2. | Киров, РК ВЛИ-0,4 кВ Л-2 от ТП-8 в п. Мга Кировского района ЛО (инв. №000000795) (15-1-10-0-08-06-2-1211) | H_15-1-10-0-08-06-2-1211 | нд | нд | нд | 0 | 0 | нд | 0 | нд | 0 | 0 | нд | нд
1.1.4.2. | Киров, РК ВЛИ-0,4 кВ Л-3 от ТП-121 от опоры №1 до опоры №8 в гаражном массиве "Ручей-2" г. Кировск (инв. №000000734) (15-1-10-0-08-06-2-1214) | G_15-1-10-0-08-06-2-1214 | нд | нд | нд | 0 | 0 | нд | 0 | нд | 0 | 0 | нд | нд
1.1.4.2. | Киров, РК ВЛИ-0,4 кВ Л-3 от ТП-531 в г. Отрадное Кировского района ЛО (инв. №000000778) (15-1-10-0-08-06-2-1264) | H_15-1-10-0-08-06-2-1264 | нд | нд | нд | 0 | 0.015 | нд | 0.1 | нд | 0 | 0 | нд | нд
1.1.4.2. | Киров, РК ВЛИ-0,4 кВ Л-7 от РУ-0,4 кВ ТП-104 до опоры № 1 в г. Кировск, ЛО (инв. №000000731) (15-1-10-0-08-06-2-1057) | G_15-1-10-0-08-06-2-1057 | нд | нд | нд | 0 | 0 | нд | 0 | нд | 0 | 0 | нд | нд
1.1.4.2. | Киров, РК ВЛИ-0,4 кВ от ТП-121 Л-3 от оп. № 1 до оп. № 8 в г. Кировск ЛО (инв. № 000000734) (15-1-10-0-08-06-1-1248) | H_15-1-10-0-08-06-1-1248 | нд | нд | нд | 0 | 0 | нд | 0 | нд | 0 | 0 | нд | нд
1.1.4.2. | Киров, РК ВЛИ-0,4 кВ от ТП-3703 Л-1 от оп. № 26 до оп. № 26.7 в п.Путилово (инв. № 000000809) (13-1-10-0-08-06-2-1024) | H_13-1-10-0-08-06-2-1024 | нд | нд | нд | 0 | 0.015 | нд | 0.25 | нд | 0 | 0 | нд | нд
1.1.4.2. | Киров, РК ВЛИ-0,4 кВ от ТП-521 Л-6 от опоры №5 до опоры №7б в г. Отрадное, Кировского района ЛО (16-1-10-0-08-06-2-0009) | G_16-1-10-0-08-06-2-0009 | нд | нд | нд | 0 | 0.015 | нд | 0.1 | нд | 0 | 0 | нд | нд
1.1.4.2. | Киров, РК ВЛИ-0,4 кВ от ТП-547 от опоры №12 до опоры №16 в г. Отрадное Кировского р-на ЛО (инв. №000000785) (15-1-10-0-08-06-2-1232) | G_15-1-10-0-08-06-2-1232 | нд | нд | нд | 0 | 0.015 | нд | 0.15 | нд | 0 | 0 | нд | нд
1.1.4.2. | Киров, РК ВЛИ-0,4 кВ КТПН-744 в п. Новый Быт Кировского района ЛО (инв. №000000721) (15-1-10-0-08-06-2-1084) | G_15-1-10-0-08-06-2-1084 | нд | нд | нд | 0 | 0 | нд | 0 | нд | 0 | 0 | нд | нд
1.1.4.2. | Тосно, РК ВЛ-0,4 кВ от ТП-13 от оп. №37 до участка заявителя в п. Ульяновка Тосненского р-на ЛО (инв.№ 210000423) (16-1-10-0-08-06-2-0927) | H_16-1-10-0-08-06-2-0927 | нд | нд | нд | 0 | 0 | нд | 0 | нд | 0 | 0 | нд | нд
1.1.4.2. | Гатч, ВЛ-0,4 кВ от ТП-18 по ул. Мичурина в п. Вырица Гатчинского района ЛО (инв.№ 100001351) (13-2-06-0-08-06-2-508) | G_13-2-06-0-08-06-2-508 | нд | нд | нд | 0 | 0 | нд | 0 | нд | 0 | 0 | нд | нд
1.1.4.2. | Гатч, РК ВЛ-0,4 кВ от ТП-12 до ж/д по ул. Воскресенская в п. Вырица Гатчинского района (12-2-06-0-08-06-2-368) | H_12-2-06-0-08-06-2-368 | нд | нд | нд | 0 | 0 | нд | 0 | нд | 0 | 0 | нд | нд
1.1.4.2. | Гатч, РК ВЛ-0,4 кВ от ТП-12 по ул. Островского в п. Тайцы Гатчинского района ЛО (инв. №100001789) (13-2-06-0-08-06-2-882) | G_13-2-06-0-08-06-2-882 | нд | нд | нд | 0 | 0 | нд | 0 | нд | 0 | 0 | нд | нд
1.1.4.2. | Гатч, РК ВЛ-0,4 кВ от ТП-14 по ул. Гатчинская в п. Большие Тайцы Гатчинского района ЛО (13-2-06-0-08-06-2-1193) | G_13-2-06-0-08-06-2-1193 | нд | нд | нд | 0 | 0 | нд | 0 | нд | 0 | 0 | нд | нд
1.1.4.2. | Гатч, РК ВЛ-0,4 кВ от ТП-46 по ул. Бородина в г. Гатчина, Гатчинского района ЛО (инв.№ 100000858) (13-2-06-0-08-06-2-959) | G_13-2-06-0-08-06-2-959 | нд | нд | нд | 0 | 0 | нд | 0 | нд | 0 | 0 | нд | нд
1.1.4.2. | Гатч, РК ВЛ-0,4 кВ от КТП-89 по ул. Герцена от ул. Косинская до опоры с ответвлением к ж/д в п.г.т. Вырица Гатч. района ЛО (13-2-06-0-08-06-2-036) | Г_G_13-2-06-0-08-06-2-036 | нд | нд | нд | 0 | 0 | нд | 0 | нд | 0 | 0 | нд | нд
1.1.4.2. | Гатч, РК ВЛ-0,4 кВ пер. Средний в г. Гатчина, Гатчинского р-на ЛО (инв. №100000959) (14-2-06-0-08-06-2-020) | Г_G_14-2-06-0-08-06-2-020 | нд | нд | нд | 0 | 0 | нд | 0 | нд | 0 | 0 | нд | нд
1.1.4.2. | Гатч, РК ВЛ-0,4 кВ по ул. Грунтовой, инв. №100000987 (12-2-06-0-08-06-2-508) | G_12-2-06-0-08-06-2-508 | нд | нд | нд | 0 | 0 | нд | 0 | нд | 0 | 0 | нд | нд
1.1.4.2. | Гатч, РК ВЛ-0,4 кВ ул. Железнодорожная в г. Гатчина, Гатчинского р-на ЛО (инв. №100000952) (14-2-06-0-08-06-2-021) | Г_G_14-2-06-0-08-06-2-021 | нд | нд | нд | 0 | 0 | нд | 0 | нд | 0 | 0 | нд | нд
1.1.4.2. | Гатч, РК ВЛ-0,4 кВ ул. Купальная, по Суворовскому пр. в п. Вырица (13-2-06-0-08-06-2-485) | G_13-2-06-0-08-06-2-485 | нд | нд | нд | 0 | 0 | нд | 0 | нд | 0 | 0 | нд | нд
1.1.4.2. | Гатч, РК ВЛ-0,4 кВ от КТП-19 по ул. Новый Тупик до ж/д №4 в п. Сиверский Гатчинского района ЛО (инв. №100001681) (16-1-06-0-08-06-2-0535) | H_16-1-06-0-08-06-2-0535 | нд | нд | нд | 0 | 0 | нд | 0 | нд | 0 | 0 | нд | нд
1.1.4.2. | Гатч, РК ВЛ-0,4 КВ от КТП-28 (Н) до Сиверского ш. и далее по Сиверскому ш. до опоры с ответвлением к ж/д 29 в д. Никольское (13-2-06-0-08-06-2-1192) | G_13-2-06-0-08-06-2-1192 | нд | нд | нд | 0 | 0 | нд | 0 | нд | 0 | 0 | нд | нд
1.1.4.2. | Гатч, РК ВЛ-0,4 кВ от КТП-8 до ж/д в пгт.Дружная Горка Гатчинского района ЛО (12-2-06-0-08-06-2-078) | G_12-2-06-0-08-06-2-078 | нд | нд | нд | 0 | 0 | нд | 0 | нд | 0 | 0 | нд | нд
1.1.4.2. | Гатч, РК ВЛ-0,4 кВ от КТП-93 по ул. Марины Расковой в п. Вырица Гатчинского района ЛО (инв.№100001273) (13-2-06-0-08-06-2-628) | G_13-2-06-0-08-06-2-628 | нд | нд | нд | 0 | 0 | нд | 0 | нд | 0 | 0 | нд | нд
1.1.4.2. | Гатч, РК ВЛ-0,4 кВ от КТП-98 по ул. М. Горького до проек-ой МТП-1 по ул.Осипенко в п. Вырица Гатч-го р-на ЛО (ин. №100012649) (15-2-06-0-08-06-2-1340) | G_15-2-06-0-08-06-2-1340 | нд | нд | нд | 0 | 0 | нд | 0 | нд | 0 | 0 | нд | нд
1.1.4.2. | Гатч, РК ВЛ-0,4 кВ от КТП-98 по ул. Максима Горького до проек-ой МТП-2 в п. Вырица Гатчинского района ЛО (инв. №100012649) (15-2-06-0-08-06-2-1341) | G_15-2-06-0-08-06-2-1341 | нд | нд | нд | 0 | 0 | нд | 0 | нд | 0 | 0 | нд | нд
1.1.4.2. | Гатч, РК ВЛ-0,4 кВ от МТП-241 в д.Химози Большеколпанского СП Гатчинского района ЛО (инв.№ 060000298) (16-1-06-0-08-06-3-0937) | H_16-1-06-0-08-06-3-0937 | нд | нд | нд | 0 | 0 | нд | 0 | нд | 0 | 0 | нд | нд
1.1.4.2. | Гатч, РК ВЛ-0,4 кВ от проек-ой КТП на пересеч. пр.Володарского и ул.Боровая до ж/д зая-ей в п.Вырица Гатч.р-на ЛО (№100001470) (13-2-06-0-08-06-2-951) | G_13-2-06-0-08-06-2-951 | нд | нд | нд | 0 | 0 | нд | 0 | нд | 0 | 0 | нд | нд
1.1.4.2. | Гатч, РК ВЛ-0,4 кВ от проек-ой МТП по ул. Литинская, по Ольгопольского пр. до Сиверского шоссе в п. Вырица Гатчинского района (13-2-06-0-08-06-2-615) | Г_G_13-2-06-0-08-06-2-615 | нд | нд | нд | 0 | 0 | нд | 0 | нд | 0 | 0 | нд | нд
1.1.4.2. | Гатч, РК ВЛ-0,4 кВ от проектируемой КТП до ул.М.Горького и далее от ул.Газа по ул.Герцена в п.Сиверский Гатч.р.(ин.100001585) (16-1-06-0-08-06-2-1035) | H_16-1-06-0-08-06-2-1035 | нд | нд | нд | 0 | 0 | нд | 0 | нд | 0 | 0 | нд | нд
1.1.4.2. | Гатч, РК ВЛ-0,4 кВ от проектируемой МТП по ул. Бакунина, по ул. Менделеева в п. Вырица Гатчинского района ЛО (13-2-06-0-08-06-2-078) | G_13-2-06-0-08-06-2-078 | нд | нд | нд | 0 | 0 | нд | 0 | нд | 0 | 0 | нд | нд
1.1.4.2. | Гатч, РК ВЛ-0,4 кВ от проектируемой МТП по ул. Астраханская в п. Вырица Гатчинского района ЛО (13-2-06-0-08-06-2-1186) | G_13-2-06-0-08-06-2-1186 | нд | нд | нд | 0 | 0 | нд | 0 | нд | 0 | 0 | нд | нд
1.1.4.2. | Гатч, РК ВЛ-0,4 кВ от проектируемой МТП по ул. Литинская до ул. Островского в п. Вырица Гатчинского района ЛО (13-2-06-0-08-06-2-614) | Г_G_13-2-06-0-08-06-2-614 | нд | нд | нд | 0 | 0 | нд | 0 | нд | 0 | 0 | нд | нд
1.1.4.2. | Гатч, РК ВЛ-0,4 кВ от проектируемой МТП по ул. Щедрина, по ул. Калина до ответвления к ж/д в п.Вырица (13-2-06-0-08-06-2-348) | G_13-2-06-0-08-06-2-348 | нд | нд | нд | 0 | 0 | нд | 0 | нд | 0 | 0 | нд | нд
1.1.4.2. | Гатч, РК ВЛ-0,4 кВ от проектируемой ТП до ж/д заявителей в п. Вырица (13-2-06-0-08-06-2-586) | Г_G_13-2-06-0-08-06-2-586 | нд | нд | нд | 0 | 0 | нд | 0 | нд | 0 | 0 | нд | нд
1.1.4.2. | Гатч, РК ВЛ-0,4 кВ от проектируемой ТП по ул. Самарская в п. Вырица Гатчинского района ЛО (инв.№ 100001421) (14-2-06-0-08-06-2-1326) | G_14-2-06-0-08-06-2-1326 | нд | нд | нд | 0 | 0 | нд | 0 | нд | 0 | 0 | нд | нд
1.1.4.2. | Гатч, РК ВЛ-0,4 кВ от ТП-1 по ул. Заводской п. Сиверский Гатчинского района ЛО (инв.№100001588) (14-2-06-0-08-06-2-438) | G_14-2-06-0-08-06-2-438 | нд | нд | нд | 0 | 0 | нд | 0 | нд | 0 | 0 | нд | нд
1.1.4.2. | Гатч, РК ВЛ-0,4 кВ от ТП-1 по ул. Крайняя в п. Тайцы (13-2-06-0-08-06-2-874) | G_13-2-06-0-08-06-2-874 | нд | нд | нд | 0 | 0 | нд | 0 | нд | 0 | 0 | нд | нд
1.1.4.2. | Гатч, РК ВЛ-0,4 кВ от ТП-1 по ул. Крайняя и Среднему пер. в п. Тайцы Гатчинского р-на ЛО (14-2-06-0-08-06-2-045) | G_14-2-06-0-08-06-2-045 | нд | нд | нд | 0 | 0 | нд | 0 | нд | 0 | 0 | нд | нд
1.1.4.2. | Гатч, РК ВЛ-0,4 кВ от ТП-1 по ул. Юбилейная в п. Тайцы (13-2-06-0-08-06-2-881) | G_13-2-06-0-08-06-2-881 | нд | нд | нд | 0 | 0 | нд | 0 | нд | 0 | 0 | нд | нд
1.1.4.2. | Гатч, РК ВЛ-0,4 кВ от ТП-1 по ул.Карьерная, по ул.Южная до опоры с ответвлением к ж/д в п.Тайцы Гатчинского района ЛО (13-2-06-0-08-06-2-893) | G_13-2-06-0-08-06-2-893 | нд | нд | нд | 0 | 0 | нд | 0 | нд | 0 | 0 | нд | нд
1.1.4.2. | Гатч, РК ВЛ-0,4 кВ от ТП-1 по ул.Тверской в п. Вырица Гатчинского р-на ЛО (инв. №100001431) (15-2-06-0-08-06-2-0410) | H_15-2-06-0-08-06-2-0410 | нд | нд | нд | 0 | 0.015 | нд | 0.26 | нд | 0 | 0 | нд | нд
1.1.4.2. | Гатч, РК ВЛ-0,4 кВ от ТП-10 по Красногвардейскому пер. в п. Тайцы Гатчинского района ЛО (инв.№100001793) (13-2-06-0-08-06-2-162) | G_13-2-06-0-08-06-2-162 | нд | нд | нд | 0 | 0 | нд | 0 | нд | 0 | 0 | нд | нд
1.1.4.2. | Гатч, РК ВЛ-0,4 кВ от ТП-10 по ул. Еленинская в п. Сиверское Гатчинского района ЛО (инв. №100001604) (14-2-06-0-08-06-2-189) | G_14-2-06-0-08-06-2-189 | нд | нд | нд | 0 | 0 | нд | 0 | нд | 0 | 0 | нд | нд
1.1.4.2. | Гатч, РК ВЛ-0,4 кВ от ТП-10 по ул. Еленинская по ул. Лермонтова в п. Сиверский Гатчинского района ЛО (инв. №100001604). (14-2-06-0-08-06-2-190) | G_14-2-06-0-08-06-2-190 | нд | нд | нд | 0 | 0 | нд | 0 | нд | 0 | 0 | нд | нд
1.1.4.2. | Гатч, РК ВЛ-0,4 кВ от ТП-10 по ул. Кирова до ул. Советская в п. Тайцы Гатчинского района ЛО (12-2-06-0-08-06-2-524) | G_12-2-06-0-08-06-2-524 | нд | нд | нд | 0 | 0 | нд | 0 | нд | 0 | 0 | нд | нд
1.1.4.2. | Гатч, РК ВЛ-0,4 кВ от ТП-10 по ул. Средняя в п. Вырица Гатчинского района ЛО (13-2-06-0-08-06-2-1216) | G_13-2-06-0-08-06-2-1216 | нд | нд | нд | 0 | 0 | нд | 0 | нд | 0 | 0 | нд | нд
1.1.4.2. | Гатч, РК ВЛ-0,4 кВ от ТП-10 по ул. Толмачева и Белогорскому шоссе п. Сиверский Гатчинского района ЛО (инв.№100001604) (13-2-06-0-08-06-2-1257) | G_13-2-06-0-08-06-2-1257 | нд | нд | нд | 0 | 0 | нд | 0 | нд | 0 | 0 | нд | нд
1.1.4.2. | Гатч, РК ВЛ-0,4 кВ от ТП-101 до ж/д по ул. Горького в п. Сиверский (12-2-06-0-08-06-2-474) | G_12-2-06-0-08-06-2-474 | нд | нд | нд | 0 | 0 | нд | 0 | нд | 0 | 0 | нд | нд
1.1.4.2. | Гатч, РК ВЛ-0,4 кВ от ТП-101 по Белогорскому шоссе в п.Сиверский Гатчинского района ЛО (инв. №100001761) (14-2-06-0-08-06-2-433) | G_14-2-06-0-08-06-2-433 | нд | нд | нд | 0 | 0 | нд | 0 | нд | 0 | 0 | нд | нд
1.1.4.2. | Гатч, РК ВЛ-0,4 кВ от ТП-101 по ул. Газа п. Сиверский Гатчинского района ЛО (инв.№100001681) (13-2-06-0-08-06-2-1254) | G_13-2-06-0-08-06-2-1254 | нд | нд | нд | 0 | 0 | нд | 0 | нд | 0 | 0 | нд | нд
1.1.4.2. | Гатч, РК ВЛ-0,4 кВ от ТП-101 по ул.Вокзальной в п. Сиверский Гатчинского р-на ЛО (инв. №100001584) (14-2-06-0-08-06-2-440) | G_14-2-06-0-08-06-2-440 | нд | нд | нд | 0 | 0 | нд | 0 | нд | 0 | 0 | нд | нд
1.1.4.2. | Гатч, РК ВЛ-0,4 кВ от ТП-104 по ул. Лейтенанта Шмидта в п. Вырица Гатчинского района ЛО (инв. №100001335) (14-2-06-0-08-06-2-348) | G_14-2-06-0-08-06-2-348 | нд | нд | нд | 0 | 0 | нд | 0 | нд | 0 | 0 | нд | нд
1.1.4.2. | Гатч, РК ВЛ-0,4 кВ от ТП-109 по Круговому пер. в п. Вырица Гатчинского района ЛО (13-1-06-0-08-06-2-1195) | G_13-1-06-0-08-06-2-1195 | нд | нд | нд | 0 | 0 | нд | 0 | нд | 0 | 0 | нд | нд
1.1.4.2. | Гатч, РК ВЛ-0,4 кВ от ТП-11 по ул. Колхозная от ул. Елизаветинская до ул. Октябрьской в п. Тайцы (12-2-06-0-08-06-2-518) | G_12-2-06-0-08-06-2-518 | нд | нд | нд | 0 | 0 | нд | 0 | нд | 0 | 0 | нд | нд
1.1.4.2. | Гатч, РК ВЛ-0,4 кВ от ТП-12 до ж/д по ул. Мира в п. Дружная Горка (12-2-06-0-08-06-2-183) | G_12-2-06-0-08-06-2-183 | нд | нд | нд | 0 | 0 | нд | 0 | нд | 0 | 0 | нд | нд
1.1.4.2. | Гатч, РК ВЛ-0,4 кВ от ТП-12 по ул. Юного Ленинца в п.Тайцы (13-2-06-0-08-06-2-842) | G_13-2-06-0-08-06-2-842 | нд | нд | нд | 0 | 0 | нд | 0 | нд | 0 | 0 | нд | нд
1.1.4.2. | Гатч, РК ВЛ-0,4 кВ от ТП-126 до ж/д по ул. Н. Федоровой в г. Гатчина ЛО (12-2-06-0-08-06-2-495) | G_12-2-06-0-08-06-2-495 | нд | нд | нд | 0 | 0 | нд | 0 | нд | 0 | 0 | нд | нд
1.1.4.2. | Гатч, РК ВЛ-0,4 кВ от ТП-126 по пер. Бельгийский в г. Гатчина Гатчинского района ЛО (инв. 100000944) (13-2-06-0-08-06-2-1199) | G_13-2-06-0-08-06-2-1199 | нд | нд | нд | 0 | 0 | нд | 0 | нд | 0 | 0 | нд | нд
1.1.4.2. | Гатч, РК ВЛ-0,4 кВ от ТП-13 по Сиверскому шоссе в п.Вырица (13-2-06-0-08-06-2-573) | G_13-2-06-0-08-06-2-573 | нд | нд | нд | 0 | 0 | нд | 0 | нд | 0 | 0 | нд | нд
1.1.4.2. | Гатч, РК ВЛ-0,4 кВ от ТП-13 по ул . Надежденская в п. Вырица (13-2-06-0-08-06-2-810) | G_13-2-06-0-08-06-2-810 | нд | нд | нд | 0 | 0 | нд | 0 | нд | 0 | 0 | нд | нд
1.1.4.2. | Гатч, РК ВЛ-0,4 кВ от ТП-13 по ул. Парковая до опоры с ответвлением к ж/д в п. Тайцы (13-2-06-0-08-06-2-903) | G_13-2-06-0-08-06-2-903 | нд | нд | нд | 0 | 0 | нд | 0 | нд | 0 | 0 | нд | нд
1.1.4.2. | Гатч, РК ВЛ-0,4 кВ от ТП-13 по ул.Урицкого от ул.Флотская до ул.Утинская в п.Вырица ( инв.100001334) (13-2-06-0-08-06-2-366) | G_13-2-06-0-08-06-2-366 | нд | нд | нд | 0 | 0 | нд | 0 | нд | 0 | 0 | нд | нд
1.1.4.2. | Гатч, РК ВЛ-0,4 кВ от ТП-14 по Брацславскому пр. в п. Вырица Гатчинского р-на ЛО (13-2-06-0-08-06-2-626) | G_13-2-06-0-08-06-2-626 | нд | нд | нд | 0 | 0 | нд | 0 | нд | 0 | 0 | нд | нд
1.1.4.2. | Гатч, РК ВЛ-0,4 кВ от ТП-14 по ул . Подольская в п. Вырица (13-2-06-0-08-06-2-764) | G_13-2-06-0-08-06-2-764 | нд | нд | нд | 0 | 0 | нд | 0 | нд | 0 | 0 | нд | нд
1.1.4.2. | Гатч, РК ВЛ-0,4 кВ от ТП-143 по ул. Красная до опоры с ответвлением к нежилому зданию в п. Сиверский (12-2-06-0-08-06-2-526) | G_12-2-06-0-08-06-2-526 | нд | нд | нд | 0 | 0 | нд | 0 | нд | 0 | 0 | нд | нд
1.1.4.2. | Гатч, РК ВЛ-0,4 кВ от ТП-15 по пер. Красный до ж/д в г. Коммунар (12-2-06-0-08-06-2-454) | G_12-2-06-0-08-06-2-454 | нд | нд | нд | 0 | 0 | нд | 0 | нд | 0 | 0 | нд | нд
1.1.4.2. | Гатч, РК ВЛ-0,4 кВ от ТП-15 по Совхозному пер. в п. Тайцы Гатчинского р-а ЛО (инв. №100001781) (13-2-06-0-08-06-2-1302) | G_13-2-06-0-08-06-2-1302 | нд | нд | нд | 0 | 0 | нд | 0 | нд | 0 | 0 | нд | нд
1.1.4.2. | Гатч, РК ВЛ-0,4 кВ от ТП-15 по ул. Григорина (площадь Балтийского вокзала) в г. Гатчина Гатчиснкого района ЛО (13-2-06-0-08-06-2-1197) | G_13-2-06-0-08-06-2-1197 | нд | нд | нд | 0 | 0 | нд | 0 | нд | 0 | 0 | нд | нд
1.1.4.2. | Гатч, РК ВЛ-0,4 кВ от ТП-15 по ул. Ушаковская в п.Тайцы Гатчинского р-а ЛО (инв. №100001781) (13-2-06-0-08-06-2-1301) | G_13-2-06-0-08-06-2-1301 | нд | нд | нд | 0 | 0 | нд | 0 | нд | 0 | 0 | нд | нд
1.1.4.2. | Гатч, РК ВЛ-0,4 кВ от ТП-15 по ул.Флотская до ул.Урицкого в п.Вырица (инв.100001349) (13-2-06-0-08-06-2-365) | G_13-2-06-0-08-06-2-365 | нд | нд | нд | 0 | 0 | нд | 0 | нд | 0 | 0 | нд | нд
1.1.4.2. | Гатч, РК ВЛ-0,4 кВ от ТП-15 по Ушаковскому пер. и по ул.Ушаковской в п.Тайцы (13-2-06-0-08-06-2-856) | G_13-2-06-0-08-06-2-856 | нд | нд | нд | 0 | 0 | нд | 0 | нд | 0 | 0 | нд | нд
1.1.4.2. | Гатч, РК ВЛ-0,4 кВ от ТП-153 по ул. Александрова, по ул. Максимкова до ж/д в г. Гатчина ЛО (инв.№ 100000964) (13-2-06-0-08-06-2-236) | G_13-2-06-0-08-06-2-236 | нд | нд | нд | 0 | 0 | нд | 0 | нд | 0 | 0 | нд | нд
1.1.4.2. | Гатч, РК ВЛ-0,4 кВ от ТП-157 до ж/д по ул. Куприна и ул. Беляева (12-2-06-0-08-06-2-472) | G_12-2-06-0-08-06-2-472 | нд | нд | нд | 0 | 0 | нд | 0 | нд | 0 | 0 | нд | нд
1.1.4.2. | Гатч, РК ВЛ-0,4 кВ от ТП-157 по ул. Рысева в г. Гатчина ЛО (инв.№100000840) (14-2-06-0-08-06-2-604) | H_14-2-06-0-08-06-2-604 | нд | нд | нд | 0 | 0 | нд | 0 | нд | 0 | 0 | нд | нд
1.1.4.2. | Гатч, РК ВЛ-0,4 кВ от ТП-157 по ул. Южная от ул. Куприна в г. Гатчина ЛО (инв. №100000837) (15-1-06-0-08-06-2-1521) | G_15-1-06-0-08-06-2-1521 | нд | нд | нд | 0 | 0 | нд | 0 | нд | 0 | 0 | нд | нд
1.1.4.2. | Гатч, РК ВЛ-0,4 кВ от ТП-16 по ул. Кузьмина до ответвления к ж/д (13-2-06-0-08-06-2-596) | G_13-2-06-0-08-06-2-596 | нд | нд | нд | 0 | 0 | нд | 0 | нд | 0 | 0 | нд | нд
1.1.4.2. | Гатч, РК ВЛ-0,4 кВ от ТП-16 в г. Гатчина ЛО (инв.№100000949) (13-2-06-0-08-06-2-161) | G_13-2-06-0-08-06-2-161 | нд | нд | нд | 0 | 0 | нд | 0 | нд | 0 | 0 | нд | нд
1.1.4.2. | Гатч, РК ВЛ-0,4 кВ от ТП-16 до ж/д по ул. Пионерская (12-2-06-0-08-06-2-464) | H_12-2-06-0-08-06-2-464 | нд | нд | нд | 0 | 0 | нд | 0 | нд | 0 | 0 | нд | нд
1.1.4.2. | Гатч, РК ВЛ-0,4 кВ от ТП-16 по ул. Осипенко и Пролетарскому пр. в п. Вырица Гатчинского района ЛО (инв.№ 100001462) (14-2-06-0-08-06-2-589) | G_14-2-06-0-08-06-2-589 | нд | нд | нд | 0 | 0 | нд | 0 | нд | 0 | 0 | нд | нд
1.1.4.2. | Гатч, РК ВЛ-0,4 кВ от ТП-16Н по Ленинградскому пр. по ул.Витебская в п.Вырица Гатчинского р-на ЛО (13-2-06-0-08-06-2-623) | G_13-2-06-0-08-06-2-623 | нд | нд | нд | 0 | 0 | нд | 0 | нд | 0 | 0 | нд | нд
1.1.4.2. | Гатч, РК ВЛ-0,4 кВ от ТП-17 на ул. Ворошилова по ул. С. Щедрина до ж/д в п. Вырица Гатчинского района ЛО (12-2-06-0-08-06-2-584) | G_12-2-06-0-08-06-2-584 | нд | нд | нд | 0 | 0 | нд | 0 | нд | 0 | 0 | нд | нд
1.1.4.2. | Гатч, РК ВЛ-0,4 кВ от ТП-17 по Зелёному пер.в г. Гатчина ЛО (инв. №100000990) (13-2-06-0-08-06-2-936) | G_13-2-06-0-08-06-2-936 | нд | нд | нд | 0 | 0 | нд | 0 | нд | 0 | 0 | нд | нд
1.1.4.2. | Гатч, РК ВЛ-0,4 кВ от ТП-17 по ул. Литейная в г. Гатчина ЛО (инв. №100000856) (13-2-06-0-08-06-2-938) | G_13-2-06-0-08-06-2-938 | нд | нд | нд | 0 | 0 | нд | 0 | нд | 0 | 0 | нд | нд
1.1.4.2. | Гатч, РК ВЛ-0,4 кВ от ТП-17 по ул. Пушкинская, по ул. Загородная в г. Гатчина ЛО (инв. №100000854) (13-2-06-0-08-06-2-937) | G_13-2-06-0-08-06-2-937 | нд | нд | нд | 0 | 0 | нд | 0 | нд | 0 | 0 | нд | нд
1.1.4.2. | Гатч, РК ВЛ-0,4 кВ от ТП-18 (Н) по проезду к ж/д №145 по Урицкому пр. в п. Вырица Гатчинского района ЛО (инв. №100001464) (15-2-06-0-08-06-2-0892) | G_15-2-06-0-08-06-2-0892 | нд | нд | нд | 0 | 0 | нд | 0 | нд | 0 | 0 | нд | нд
1.1.4.2. | Гатч, РК ВЛ-0,4 кВ от ТП-18 до ж/д по ул. Строителей в г.Коммунар (13-2-06-0-08-06-2-246) | G_13-2-06-0-08-06-2-246 | нд | нд | нд | 0 | 0 | нд | 0 | нд | 0 | 0 | нд | нд
1.1.4.2. | Гатч, РК ВЛ-0,4 кВ от ТП-184 до опоры с ответвлением к ж/д по ул. Металлистов (12-2-06-0-08-06-2-525) | G_12-2-06-0-08-06-2-525 | нд | нд | нд | 0 | 0 | нд | 0 | нд | 0 | 0 | нд | нд
1.1.4.2. | Гатч, РК ВЛ-0,4 кВ от ТП-184 по ул. Правды, по ул. Строителей (13-2-06-0-08-06-2-961) | G_13-2-06-0-08-06-2-961 | нд | нд | нд | 0 | 0 | нд | 0 | нд | 0 | 0 | нд | нд
1.1.4.2. | Гатч, РК ВЛ-0,4 кВ от ТП-188 до ж/д по ул. Станционная (12-2-06-0-08-06-2-462) | G_12-2-06-0-08-06-2-462 | нд | нд | нд | 0 | 0 | нд | 0 | нд | 0 | 0 | нд | нд
1.1.4.2. | Гатч, РК ВЛ-0,4 кВ от ТП-188 по ул. Механическая ( в сторону ул. Торфяной) в г. Гатчина ЛО (100001319) (13-2-06-0-08-06-2-1258) | G_13-2-06-0-08-06-2-1258 | нд | нд | нд | 0 | 0 | нд | 0 | нд | 0 | 0 | нд | нд
1.1.4.2. | Гатч, РК ВЛ-0,4 кВ от ТП-19 по Большому Таицкому пер., по ул. Большие Тайцы, по ул. Гатчинская в п. Тайцы Гатчинского р-на ЛО (13-2-06-0-08-06-2-858) | G_13-2-06-0-08-06-2-858 | нд | нд | нд | 0 | 0 | нд | 0 | нд | 0 | 0 | нд | нд
1.1.4.2. | Гатч, РК ВЛ-0,4 кВ от ТП-19 по ул. Коняшина в п. Вырица Гатчинского р-на ЛО (инв.№100001466) (13-2-06-0-08-06-2-632) | G_13-2-06-0-08-06-2-632 | нд | нд | нд | 0 | 0 | нд | 0 | нд | 0 | 0 | нд | нд
1.1.4.2. | Гатч, РК ВЛ-0,4 кВ от ТП-19 по ул. Санаторская в п. Тайцы Гатчинского района ЛО (13-2-06-0-08-06-2-859) | G_13-2-06-0-08-06-2-859 | нд | нд | нд | 0 | 0 | нд | 0 | нд | 0 | 0 | нд | нд
1.1.4.2. | Гатч, РК ВЛ-0,4 кВ от ТП-19 по ул. Чапаева в п. Тайцы Гатчинского р-а ЛО (инв. №100001955) (13-2-06-0-08-06-2-1303) | G_13-2-06-0-08-06-2-1303 | нд | нд | нд | 0 | 0 | нд | 0 | нд | 0 | 0 | нд | нд
1.1.4.2. | Гатч, РК ВЛ-0,4 кВ от ТП-19 по ул.Коняшина и далее по ул.Осипенко в п.Вырица Гатчинского р-на ЛО (инв.№100001466) (13-2-06-0-08-06-2-631) | G_13-2-06-0-08-06-2-631 | нд | нд | нд | 0 | 0 | нд | 0 | нд | 0 | 0 | нд | нд
1.1.4.2. | Гатч, РК ВЛ-0,4 кВ от ТП-19 по ул.Ульяновская в п.Вырица Гатчинского р-на ЛО (инв.№100001467) (13-2-06-0-08-06-2-630) | G_13-2-06-0-08-06-2-630 | нд | нд | нд | 0 | 0 | нд | 0 | нд | 0 | 0 | нд | нд
1.1.4.2. | Гатч, РК ВЛ-0,4 кВ от ТП-2 в п.г.т. Сиверский Гатчинского р-на (13-2-06-0-08-06-2-1318) | G_13-2-06-0-08-06-2-1318 | нд | нд | нд | 0 | 0 | нд | 0 | нд | 0 | 0 | нд | нд
1.1.4.2. | Гатч, РК ВЛ-0,4 кВ от ТП-2 по ул. Детскосельская (инв.№100001323) (13-2-06-0-08-06-2-250) | G_13-2-06-0-08-06-2-250 | нд | нд | нд | 0 | 0 | нд | 0 | нд | 0 | 0 | нд | нд
1.1.4.2. | Гатч, РК ВЛ-0,4 кВ от ТП-2 по ул. Железнодорожная в п. Тайцы Гатчинского района ЛО (инв. №100001783) (14-2-06-0-08-06-2-549) | H_14-2-06-0-08-06-2-549 | нд | нд | нд | 0 | 0 | нд | 0 | нд | 0 | 0 | нд | нд
1.1.4.2. | Гатч, РК ВЛ-0,4 кВ от ТП-20 на пересечении ул. Боровая и Пильного пр. до ж/д зая-ей в п. Вырица Гатч-го р-на (инв.№100001352) (16-1-06-0-08-06-2-0607) | H_16-1-06-0-08-06-2-0607 | нд | нд | нд | 0 | 0 | нд | 0 | нд | 0 | 0 | нд | нд
1.1.4.2. | Гатч, РК ВЛ-0,4 кВ от ТП-20 от проектируемой МТП по ул. Боровой в п.г.т. Вырица Гатчинского района ЛО (инв. №100001352) (14-2-06-0-08-06-2-321) | G_14-2-06-0-08-06-2-321 | нд | нд | нд | 0 | 0 | нд | 0 | нд | 0 | 0 | нд | нд
1.1.4.2. | Гатч, РК ВЛ-0,4 кВ от ТП-20 по ул. Охотничья в п. Вырица (13-2-06-0-08-06-2-487) | G_13-2-06-0-08-06-2-487 | нд | нд | нд | 0 | 0 | нд | 0 | нд | 0 | 0 | нд | нд
1.1.4.2. | Гатч, РК ВЛ-0,4 кВ от ТП-203 в п. Торфяное Новосветского СП Гатчинского района ЛО (инв. № 100001318) (14-2-06-0-08-06-2-591) | G_14-2-06-0-08-06-2-591 | нд | нд | нд | 0 | 0 | нд | 0 | нд | 0 | 0 | нд | нд
1.1.4.2. | Гатч, РК ВЛ-0,4 кВ от ТП-203 до ж/д в п.Торфяное (12-2-06-0-08-06-2-458) | G_12-2-06-0-08-06-2-458 | нд | нд | нд | 0 | 0 | нд | 0 | нд | 0 | 0 | нд | нд
1.1.4.2. | Гатч, РК ВЛ-0,4 кВ от ТП-21 в п. Вырица Гатчинского района ЛО (инв.№ 100001470) (13-2-06-0-08-06-2-1015) | G_13-2-06-0-08-06-2-1015 | нд | нд | нд | 0 | 0 | нд | 0 | нд | 0 | 0 | нд | нд
1.1.4.2. | Гатч, РК ВЛ-0,4 кВ от ТП-21 по ул. Капитана Желтова до ж/д заявителя в п. Тайцы Гатчинского района ЛО (13-2-06-0-08-06-2-146) | G_13-2-06-0-08-06-2-146 | нд | нд | нд | 0 | 0 | нд | 0 | нд | 0 | 0 | нд | нд
1.1.4.2. | Гатч, РК ВЛ-0,4 кВ от ТП-212 по ул. Западная (инв.№100001307) (13-2-06-0-08-06-2-218) | G_13-2-06-0-08-06-2-218 | нд | нд | нд | 0 | 0 | нд | 0 | нд | 0 | 0 | нд | нд
1.1.4.2. | Гатч, РК ВЛ-0,4 кВ от ТП-22 по ул. Баркановская в п. Вырица Гатчинского района ЛО (12-2-06-0-08-06-2-501) | G_12-2-06-0-08-06-2-501 | нд | нд | нд | 0 | 0 | нд | 0 | нд | 0 | 0 | нд | нд
1.1.4.2. | Гатч, РК ВЛ-0,4 кВ от ТП-22 от Пролетарского пр. в п. Сиверский Гатчинского района ЛО (инв. №100001769) (14-2-06-0-08-06-2-191) | G_14-2-06-0-08-06-2-191 | нд | нд | нд | 0 | 0 | нд | 0 | нд | 0 | 0 | нд | нд
1.1.4.2. | Гатч, РК ВЛ-0,4 кВ от ТП-22 от ул. Баркановская по ул. Кочкарная в п. Вырица Гатчинского р-на ЛО (инв. №100001473) (14-2-06-0-08-06-2-625) | G_14-2-06-0-08-06-2-625 | нд | нд | нд | 0 | 0 | нд | 0 | нд | 0 | 0 | нд | нд
1.1.4.2. | Гатч, РК ВЛ-0,4 кВ от ТП-22 по Пролетарскому пр, по ул. Стурцеля в п. Сиверский Гатчинского района ЛО (инв.№100001603) (13-2-06-0-08-06-2-1246) | G_13-2-06-0-08-06-2-1246 | нд | нд | нд | 0 | 0 | нд | 0 | нд | 0 | 0 | нд | нд
1.1.4.2. | Гатч, РК ВЛ-0,4 кВ от ТП-22 по ул. Баркановская в п. Вырица Гатчинского р-на ЛО (инв. №100001338) (13-2-06-0-08-06-2-770) | G_13-2-06-0-08-06-2-770 | нд | нд | нд | 0 | 0 | нд | 0 | нд | 0 | 0 | нд | нд
1.1.4.2. | Гатч, РК ВЛ-0,4 кВ от ТП-225 по 3-му Тосненскому пер.(инв.№100000993) (13-2-06-0-08-06-2-211) | G_13-2-06-0-08-06-2-211 | нд | нд | нд | 0 | 0 | нд | 0 | нд | 0 | 0 | нд | нд
1.1.4.2. | Гатч, РК ВЛ-0,4 кВ от ТП-226 (инв. №100001252) (12-2-06-0-08-06-2-527) | G_12-2-06-0-08-06-2-527 | нд | нд | нд | 0 | 0 | нд | 0 | нд | 0 | 0 | нд | нд
1.1.4.2. | Гатч, РК ВЛ-0,4 кВ от ТП-226 по ул. Ягодная (четная сторона) (инв. №100001084) (13-2-06-0-08-06-2-517) | G_13-2-06-0-08-06-2-517 | нд | нд | нд | 0 | 0 | нд | 0 | нд | 0 | 0 | нд | нд
1.1.4.2. | Гатч, РК ВЛ-0,4 кВ от ТП-228 по Парицкому шоссе, по ул. Центральная (инв.№100001304) (13-2-06-0-08-06-2-247) | G_13-2-06-0-08-06-2-247 | нд | нд | нд | 0 | 0 | нд | 0 | нд | 0 | 0 | нд | нд
1.1.4.2. | Гатч, РК ВЛ-0,4 кВ от ТП-23 в д.Старицы Гатчинского района ЛО (14-2-06-0-08-06-2-234) | G_14-2-06-0-08-06-2-234 | нд | нд | нд | 0 | 0 | нд | 0 | нд | 0 | 0 | нд | нд
1.1.4.2. | Гатч, РК ВЛ-0,4 кВ от ТП-23 по ул. Гоголя в п. Вырица (13-2-06-0-08-06-2-597) | G_13-2-06-0-08-06-2-597 | нд | нд | нд | 0 | 0 | нд | 0 | нд | 0 | 0 | нд | нд
1.1.4.2. | Гатч, РК ВЛ-0,4 кВ от ТП-230 по Крамскому шоссе п. Сиверский Гатчинского района ЛО (инв.№ 100001766) (13-2-06-0-08-06-2-1256) | G_13-2-06-0-08-06-2-1256 | нд | нд | нд | 0 | 0 | нд | 0 | нд | 0 | 0 | нд | нд
1.1.4.2. | Гатч, РК ВЛ-0,4 кВ от ТП-230 по ул. Лермонтова п. Сиверский Гатчинского района ЛО (инв.№100001766) (14-2-06-0-08-06-2-612) | G_14-2-06-0-08-06-2-612 | нд | нд | нд | 0 | 0 | нд | 0 | нд | 0 | 0 | нд | нд
1.1.4.2. | Гатч, РК ВЛ-0,4 кВ от ТП-24 в п.Тайцы (13-2-06-0-08-06-2-192) | G_13-2-06-0-08-06-2-192 | нд | нд | нд | 0 | 0 | нд | 0 | нд | 0 | 0 | нд | нд
1.1.4.2. | Гатч, РК ВЛ-0,4 кВ от ТП-24 по ул. Капитана Желтова до ул. Советская в п.Тайцы (13-2-06-0-08-06-2-186) | G_13-2-06-0-08-06-2-186 | нд | нд | нд | 0 | 0 | нд | 0 | нд | 0 | 0 | нд | нд
1.1.4.2. | Гатч, РК ВЛ-0,4 кВ от ТП-24 по ул.Капитана Желтова до пересечения с ул.Новоселов в п.Тайцы (13-2-06-0-08-06-2-233) | G_13-2-06-0-08-06-2-233 | нд | нд | нд | 0 | 0 | нд | 0 | нд | 0 | 0 | нд | нд
1.1.4.2. | Реконструкция оборудования П/Ст "Приморская" 35/10 кВ в г.Приморск Выборгского район, ЛО | G_12-2-05-0-08-06-2-165 | нд | 0 | нд | нд | 0 | 0 | нд | нд | 0 | 0 | нд | нд
1.1.4.2. | Гатч, РК ВЛ-0,4 кВ от ТП-245 по ул. Газа и ул. Толмачева п. Сиверский Гатчинского района ЛО (инв.№100001585) (14-2-06-0-08-06-2-229) | G_14-2-06-0-08-06-2-229 | нд | нд | нд | 0 | 0 | нд | 0 | нд | 0 | 0 | нд | нд
1.1.4.2. | Гатч, РК ВЛ-0,4 кВ от ТП-245 по ул.Восточная от ул.Газа до ответвления к ж/д в п.Сиверский (13-2-06-0-08-06-2-1236) | G_13-2-06-0-08-06-2-1236 | нд | нд | нд | 0 | 0 | нд | 0 | нд | 0 | 0 | нд | нд
1.1.4.2. | Гатч, РК ВЛ-0,4 кВ от ТП-246 по Пролетарскому пр. в п.Сиверский (13-2-06-0-08-06-2-515) | G_13-2-06-0-08-06-2-515 | нд | нд | нд | 0 | 0 | нд | 0 | нд | 0 | 0 | нд | нд
1.1.4.2. | Гатч, РК ВЛ-0,4 кВ от ТП-246 по ул. Львовская,по Республиканскому пр., по ул. Вишневского п. Сиверский Гатчинского района ЛО (14-2-06-0-08-06-2-431) | G_14-2-06-0-08-06-2-431 | нд | нд | нд | 0 | 0 | нд | 0 | нд | 0 | 0 | нд | нд
1.1.4.2. | Гатч, РК ВЛ-0,4 кВ от ТП-246 по ул. Львовской п. Сиверский Гатчинского района ЛО (инв. №100001769) (14-2-06-0-08-06-2-435) | G_14-2-06-0-08-06-2-435 | нд | нд | нд | 0 | 0 | нд | 0 | нд | 0 | 0 | нд | нд
1.1.4.2. | Гатч, РК ВЛ-0,4 кВ от ТП-25 по Сиверскому шоссе, по ул. Вокзальная в п. Вырица Гатчинского района ЛО (инв. №100001449) (14-2-06-0-08-06-2-351) | G_14-2-06-0-08-06-2-351 | нд | нд | нд | 0 | 0 | нд | 0 | нд | 0 | 0 | нд | нд
1.1.4.2. | Гатч, РК ВЛ-0,4 кВ от ТП-25 по ул. Новая до Гатчинского шоссе в п. Тайцы (13-2-06-0-08-06-2-861) | G_13-2-06-0-08-06-2-861 | нд | нд | нд | 0 | 0 | нд | 0 | нд | 0 | 0 | нд | нд
1.1.4.2. | Гатч, РК ВЛ-0,4 кВ от ТП-26 по ул. Дружносельская и Колхозному пер.п. Сиверский Гатчинского района ЛО (инв.№100001762) (13-2-06-0-08-06-2-1248) | G_13-2-06-0-08-06-2-1248 | нд | нд | нд | 0 | 0 | нд | 0 | нд | 0 | 0 | нд | нд
1.1.4.2. | Гатч, РК ВЛ-0,4 кВ от ТП-26 по ул. Дружносельская и ул.Федоровская п. Сиверский Гатчинского района ЛО (инв.№100001586) (13-2-06-0-08-06-2-1247) | G_13-2-06-0-08-06-2-1247 | нд | нд | нд | 0 | 0 | нд | 0 | нд | 0 | 0 | нд | нд
1.1.4.2. | Гатч, РК ВЛ-0,4 кВ от ТП-26 по ул. Калиниа в п. Вырица (13-2-06-0-08-06-2-513) | G_13-2-06-0-08-06-2-513 | нд | нд | нд | 0 | 0 | нд | 0 | нд | 0 | 0 | нд | нд
1.1.4.2. | Гатч, РК ВЛ-0,4 кВ от ТП-26 по ул. Купальная в п. Вырица (13-2-06-0-08-06-2-484) | G_13-2-06-0-08-06-2-484 | нд | нд | нд | 0 | 0 | нд | 0 | нд | 0 | 0 | нд | нд
1.1.4.2. | Гатч, РК ВЛ-0,4 кВ от ТП-26 по ул. Купальная в п.г.т. Вырица Гатчинского района ЛО (инв. №100001353) (13-2-06-0-08-06-2-1055) | G_13-2-06-0-08-06-2-1055 | нд | нд | нд | 0 | 0 | нд | 0 | нд | 0 | 0 | нд | нд
1.1.4.2. | Гатч, РК ВЛ-0,4 кВ от ТП-26 по ул. Саши Никифорова в п. Сиверский Гатчинского р-на ЛО (нив. №100001770) (13-2-06-0-08-06-2-386) | G_13-2-06-0-08-06-2-386 | нд | нд | нд | 0 | 0 | нд | 0 | нд | 0 | 0 | нд | нд
1.1.4.2. | Гатч, РК ВЛ-0,4 кВ от ТП-26 по ул. Федоровская в п. Сиверский Гатчинского района ЛО (инв. №100001682) (13-2-06-0-08-06-2-1264) | G_13-2-06-0-08-06-2-1264 | нд | нд | нд | 0 | 0 | нд | 0 | нд | 0 | 0 | нд | нд
1.1.4.2. | Гатч, РК ВЛ-0,4 кВ от ТП-26 по ул.Средней, ул.Речной п. Сиверский Гатчинского района ЛО (14-2-06-0-08-06-2-600) | G_14-2-06-0-08-06-2-600 | нд | нд | нд | 0 | 0 | нд | 0 | нд | 0 | 0 | нд | нд
1.1.4.2. | Гатч, РК ВЛ-0,4 кВ от ТП-27 до ж/д по ул. Владимирская в п. Сиверский (12-2-06-0-08-06-2-475) | G_12-2-06-0-08-06-2-475 | нд | нд | нд | 0 | 0 | нд | 0 | нд | 0 | 0 | нд | нд
1.1.4.2. | Гатч, РК ВЛ-0,4 кВ от ТП-27 по ул . Никольской в п. Вырица (13-2-06-0-08-06-2-808) | G_13-2-06-0-08-06-2-808 | нд | нд | нд | 0 | 0 | нд | 0 | нд | 0 | 0 | нд | нд
1.1.4.2. | Гатч, РК ВЛ-0,4 кВ от ТП-27 по ул. Жертв Революции в п.Вырица (13-2-06-0-08-06-2-265) | G_13-2-06-0-08-06-2-265 | нд | нд | нд | 0 | 0 | нд | 0 | нд | 0 | 0 | нд | нд
1.1.4.2. | Гатч, РК ВЛ-0,4 кВ от ТП-27 по ул. Красная в п. Вырица (13-2-06-0-08-06-2-572) | G_13-2-06-0-08-06-2-572 | нд | нд | нд | 0 | 0 | нд | 0 | нд | 0 | 0 | нд | нд
1.1.4.2. | Гатч, РК ВЛ-0,4 кВ от ТП-3 до ж/д по ул. Широкая (12-2-06-0-08-06-2-519) | G_12-2-06-0-08-06-2-519 | нд | нд | нд | 0 | 0 | нд | 0 | нд | 0 | 0 | нд | нд
1.1.4.2. | Гатч, РК ВЛ-0,4 кВ от ТП-3 по ул. Западная до ж/д по ул. Средняя в г. Коммунар (12-2-06-0-08-06-2-453) | G_12-2-06-0-08-06-2-453 | нд | нд | нд | 0 | 0 | нд | 0 | нд | 0 | 0 | нд | нд
1.1.4.2. | Гатч, РК ВЛ-0,4 кВ от ТП-3 по ул. Песочная, по Зеленому пер.до ул. Большая Ивановка в д. Бол. Ивановка (инв. №100001785) (13-2-06-0-08-06-2-914) | Г_G_13-2-06-0-08-06-2-914 | нд | нд | нд | 0 | 0 | нд | 0 | нд | 0 | 0 | нд | нд
1.1.4.2. | Гатч, РК ВЛ-0,4 кВ от ТП-31 до ж/д по ул. Озерная в д. Химози (инв. №100001107) (12-2-06-0-08-06-2-478) | G_12-2-06-0-08-06-2-478 | нд | нд | нд | 0 | 0 | нд | 0 | нд | 0 | 0 | нд | нд
1.1.4.2. | Гатч, РК ВЛ-0,4 кВ от ТП-31 по ул. Ополченцев (нечетная сторона) в д. Химози, Большеколпанского СП (инв.100000972) (13-2-06-0-08-06-2-1320) | G_13-2-06-0-08-06-2-1320 | нд | нд | нд | 0 | 0 | нд | 0 | нд | 0 | 0 | нд | нд
1.1.4.2. | Гатч, РК ВЛ-0,4 кВ от ТП-31 по ул. Ополченцев до ВРУ объекта в г. Гатчина ЛО (инв. №100001107) (16-1-06-0-08-06-2-0313) | G_16-1-06-0-08-06-2-0313 | нд | нд | нд | 0 | 0 | нд | 0.35 | нд | 0 | 0 | нд | нд
1.1.4.2. | Гатч, РК ВЛ-0,4 кВ от ТП-38 по Сувороскому пр. до ответвления к ж/д в п. Вырица Гатчинского р-на ЛО (инв. № 100001514) (13-2-06-0-08-06-2-1094) | G_13-2-06-0-08-06-2-1094 | нд | нд | нд | 0 | 0 | нд | 0 | нд | 0 | 0 | нд | нд
1.1.4.2. | Гатч, РК ВЛ-0,4 кВ от ТП-43 по ул . Самарская в п. Вырица Гатчинского района ЛО (инв.№100001356) (13-2-06-0-08-06-2-809) | G_13-2-06-0-08-06-2-809 | нд | нд | нд | 0 | 0 | нд | 0 | нд | 0 | 0 | нд | нд
1.1.4.2. | Гатч, РК ВЛ-0,4 кВ от ТП-43 по ул. Вольская в п. Вырица Гатчинского р-на ЛО (инв. №100001356) (13-2-06-0-08-06-2-1335) | Г_G_13-2-06-0-08-06-2-1335 | нд | нд | нд | 0 | 0 | нд | 0 | нд | 0 | 0 | нд | нд
1.1.4.2. | Гатч, РК ВЛ-0,4 кВ от ТП-43 по ул. Камышинская от проектируемой ТП в п. Вырица (13-2-06-0-08-06-2-489) | G_13-2-06-0-08-06-2-489 | нд | нд | нд | 0 | 0 | нд | 0 | нд | 0 | 0 | нд | нд
1.1.4.2. | Гатч, РК ВЛ-0,4 кВ от ТП-45 до ж/д по ул. Крайняя в д. Химози (12-2-06-0-08-06-2-463) | H_12-2-06-0-08-06-2-463 | нд | нд | нд | 0 | 0 | нд | 0 | нд | 0 | 0 | нд | нд
1.1.4.2. | Гатч, РК ВЛ-0,4 кВ от ТП-45 по ул. Восточная (четная сторона) в д. Химози, Большеколпанского СП (инв. №100000958) (13-2-06-0-08-06-2-910) | Г_G_13-2-06-0-08-06-2-910 | нд | нд | нд | 0 | 0 | нд | 0 | нд | 0 | 0 | нд | нд
1.1.4.2. | Гатч, РК ВЛ-0,4 кВ от ТП-45 по ул. Восточная в д. Химози (13-2-06-0-08-06-2-912) | G_13-2-06-0-08-06-2-912 | нд | нд | нд | 0 | 0 | нд | 0 | нд | 0 | 0 | нд | нд
1.1.4.2. | Гатч, РК ВЛ-0,4 кВ от ТП-45 по ул. Солнечная в д. Химози (13-2-06-0-08-06-2-911) | G_13-2-06-0-08-06-2-911 | нд | нд | нд | 0 | 0 | нд | 0 | нд | 0 | 0 | нд | нд
1.1.4.2. | Гатч, РК ВЛ-0,4 кВ от ТП-45 по ул. Солнечная от ул. Новая до ответвления к ж/д (13-2-06-0-08-06-2-501) | G_13-2-06-0-08-06-2-501 | нд | нд | нд | 0 | 0 | нд | 0 | нд | 0 | 0 | нд | нд
1.1.4.2. | Гатч, РК ВЛ-0,4 кВ от ТП-45 по ул. Солнечная, по ул. Новая и далее по ул. Уральская до ответвления к ж/д заявит. в г. Гатчина (13-2-06-0-08-06-2-957) | G_13-2-06-0-08-06-2-957 | нд | нд | нд | 0 | 0 | нд | 0 | нд | 0 | 0 | нд | нд
1.1.4.2. | Гатч, РК ВЛ-0,4 кВ от ТП-46 по ул.Дальняя, по Хабаровскому пер. до ул.Офицерская в г.Гатчина, Гатчинск. р-на (ин.№100000860) (13-2-06-0-08-06-2-960) | G_13-2-06-0-08-06-2-960 | нд | нд | нд | 0 | 0 | нд | 0 | нд | 0 | 0 | нд | нд
1.1.4.2. | Гатч, РК ВЛ-0,4 кВ от ТП-49 до ж/д по ул. Бородина (12-2-06-0-08-06-2-456) | H_12-2-06-0-08-06-2-456 | нд | нд | нд | 0 | 0 | нд | 0 | нд | 0 | 0 | нд | нд
1.1.4.2. | Гатч, РК ВЛ-0,4 кВ от ТП-49 по ул. Гречишкина до ул.Пушкинская в г.Гатчина ЛО (инв. №100000863) (16-1-06-0-08-06-2-0659) | H_16-1-06-0-08-06-2-0659 | нд | нд | нд | 0 | 0.015 | нд | 0.2 | нд | 0 | 0 | нд | нд
1.1.4.2. | Гатч, РК ВЛ-0,4 кВ от ТП-5 (инв. №100001443) в п. Вырица (12-2-06-0-08-06-2-522) | G_12-2-06-0-08-06-2-522 | нд | нд | нд | 0 | 0 | нд | 0 | нд | 0 | 0 | нд | нд
1.1.4.2. | Гатч, РК ВЛ-0,4 кВ от ТП-5 по Тупикову пер. от ул. Калинина в п.Тайцы (13-2-06-0-08-06-2-880) | G_13-2-06-0-08-06-2-880 | нд | нд | нд | 0 | 0 | нд | 0 | нд | 0 | 0 | нд | нд
1.1.4.2. | Гатч, РК ВЛ-0,4 кВ от ТП-5 по ул. Круговая в г. Гатчина Гатчинского района ЛО (инв.№100000917) (13-2-06-0-08-06-2-248) | G_13-2-06-0-08-06-2-248 | нд | нд | нд | 0 | 0 | нд | 0 | нд | 0 | 0 | нд | нд
1.1.4.2. | Гатч, РК ВЛ-0,4 кВ от ТП-5 по ул. Островского до ул.Озерноцв п.Тайцы Гатчинского района ЛО (инв. №100001789) (15-1-06-0-08-06-2-1475) | G_15-1-06-0-08-06-2-1475 | нд | нд | нд | 0 | 0.015 | нд | 0.25 | нд | 0 | 0 | нд | нд
1.1.4.2. | Гатч, РК ВЛ-0,4 кВ от ТП-5 по ул.Железнодорожная от ул.Островского до ул.Юного Ленинца в п.Тайцы (12-2-06-0-08-06-2-548) | G_12-2-06-0-08-06-2-548 | нд | нд | нд | 0 | 0 | нд | 0 | нд | 0 | 0 | нд | нд
1.1.4.2. | Гатч, РК ВЛ-0,4 кВ от ТП-5 по ул.Остр-го до ул.Озерная и по ул.Калинина от ул.Озерной до Тупикова пер. в п.Тайцы ин.100001944 (13-2-06-0-08-06-2-879) | G_13-2-06-0-08-06-2-879 | нд | нд | нд | 0 | 0 | нд | 0 | нд | 0 | 0 | нд | нд
1.1.4.2. | Гатч, РК ВЛ-0,4 кВ от ТП-5 совм. с наружным освещением по ул. Ленина (по проезду Авроры) в п.г.т. Сиверское (13-2-06-0-08-06-2-521) | G_13-2-06-0-08-06-2-521 | нд | нд | нд | 0 | 0 | нд | 0 | нд | 0 | 0 | нд | нд
1.1.4.2. | Гатч, РК ВЛ-0,4 кВ от ТП-50 до ж/д по ул. Космонавта Комарова в п. Вырица Гатчинского района ЛО (12-2-06-0-08-06-2-356) | G_12-2-06-0-08-06-2-356 | нд | нд | нд | 0 | 0 | нд | 0 | нд | 0 | 0 | нд | нд
1.1.4.2. | Гатч, РК ВЛ-0,4 кВ от ТП-50 по пр. Урицкому до ответвления к ж/д заявителей в п. Вырица (13-2-06-0-08-06-2-942) | Г_G_13-2-06-0-08-06-2-942 | нд | нд | нд | 0 | 0 | нд | 0 | нд | 0 | 0 | нд | нд
1.1.4.2. | Гатч, РК ВЛ-0,4 кВ от ТП-52 по ул. Колхозная, по ул. Советская в п. Сиверский (инв. №100001765) (13-2-06-0-08-06-2-369) | G_13-2-06-0-08-06-2-369 | нд | нд | нд | 0 | 0 | нд | 0 | нд | 0 | 0 | нд | нд
1.1.4.2. | Гатч, РК ВЛ-0,4 кВ от ТП-52 по ул. Некрасова в г. Гатчина ЛО (инв. №100000941) (15-1-06-0-08-06-2-1520) | G_15-1-06-0-08-06-2-1520 | нд | нд | нд | 0 | 0 | нд | 0 | нд | 0 | 0 | нд | нд
1.1.4.2. | Гатч, РК ВЛ-0,4 кВ от ТП-52 по ул. Ополченцев-Балтийцев (13-2-06-0-08-06-2-939) | G_13-2-06-0-08-06-2-939 | нд | нд | нд | 0 | 0 | нд | 0 | нд | 0 | 0 | нд | нд
1.1.4.2. | Гатч, РК ВЛ-0,4 кВ от ТП-52 по ул.Ополченцев-Балтийцев в г.Гатчина, Гатчинского р-на ЛО (инв №100000902) (13-2-06-0-08-06-2-1283) | H_13-2-06-0-08-06-2-1283 | нд | нд | нд | 0 | 0 | нд | 0 | нд | 0 | 0 | нд | нд
1.1.4.2. | Гатч, РК ВЛ-0,4 кВ от ТП-54 по ул.Бакунина до ж/д в п.Вырица (инв.100001357) (13-2-06-0-08-06-2-368) | G_13-2-06-0-08-06-2-368 | нд | нд | нд | 0 | 0 | нд | 0 | нд | 0 | 0 | нд | нд
1.1.4.2. | Гатч, РК ВЛ-0,4 кВ от ТП-56 по ул. Северная в г. Гатчина ЛО (инв.№ 100012564) (16-1-06-0-08-06-2-0644) | H_16-1-06-0-08-06-2-0644 | нд | нд | нд | 0 | 0 | нд | 0 | нд | 0 | 0 | нд | нд
1.1.4.2. | Гатч, РК ВЛ-0,4 кВ от ТП-58 до ж/д по ул. Московская в п. Вырица Гатчинского района ЛО (инв. №100001493) (12-2-06-0-08-06-2-366) | G_12-2-06-0-08-06-2-366 | нд | нд | нд | 0 | 0 | нд | 0 | нд | 0 | 0 | нд | нд
1.1.4.2. | Гатч, РК ВЛ-0,4 кВ от ТП-58 по ул. Саратовская в п.Вырица Гатчинского района ЛО (инв.№ 100001492) (13-2-06-0-08-06-2-591) | G_13-2-06-0-08-06-2-591 | нд | нд | нд | 0 | 0 | нд | 0 | нд | 0 | 0 | нд | нд
1.1.4.2. | Гатч, РК ВЛ-0,4 кВ от ТП-58 по ул. Саратовская в п.г.т. Вырица Гатчинского района ЛО (инв. №100001492) (14-2-06-0-08-06-2-493) | H_14-2-06-0-08-06-2-493 | нд | нд | нд | 0 | 0 | нд | 0 | нд | 0 | 0 | нд | нд
1.1.4.2. | Гатч, РК ВЛ-0,4 кВ от ТП-59 по ул. Центральной в д. Малые Колпаны Гатчинского района ЛО (ин. 100001304) (13-2-06-0-08-06-2-1200) | G_13-2-06-0-08-06-2-1200 | нд | нд | нд | 0 | 0 | нд | 0 | нд | 0 | 0 | нд | нд
1.1.4.2. | Гатч, РК ВЛ-0,4 кВ от ТП-6 от ул. Сергучевской по проезду к ж/д в п. Вырица Гатчинского района ЛО (инв. 100001438) (13-2-06-0-08-06-2-1187) | G_13-2-06-0-08-06-2-1187 | нд | нд | нд | 0 | 0 | нд | 0 | нд | 0 | 0 | нд | нд
1.1.4.2. | Гатч, РК ВЛ-0,4 кВ от ТП-6 по пер. Деповский (инв. №100000979) (13-2-06-0-08-06-2-780) | G_13-2-06-0-08-06-2-780 | нд | нд | нд | 0 | 0 | нд | 0 | нд | 0 | 0 | нд | нд
1.1.4.2. | Гатч, РК ВЛ-0,4 кВ от ТП-6 по пер. Ключевой в г. Гатчина, Гатчинского р-на ЛО (инв. №100000989) (13-2-06-0-08-06-2-1266) | G_13-2-06-0-08-06-2-1266 | нд | нд | нд | 0 | 0 | нд | 0 | нд | 0 | 0 | нд | нд
1.1.4.2. | Гатч, РК ВЛ-0,4 кВ от ТП-6 по ул. Можайская в г. Гатчина, Гатчинского р-на ЛО (инв. №100000980) (13-2-06-0-08-06-2-1265) | G_13-2-06-0-08-06-2-1265 | нд | нд | нд | 0 | 0 | нд | 0 | нд | 0 | 0 | нд | нд
1.1.4.2. | Гатч, РК ВЛ-0,4 кВ от ТП-6 до ж/д по Ключевому пер. (12-2-06-0-08-06-2-491) | G_12-2-06-0-08-06-2-491 | нд | нд | нд | 0 | 0 | нд | 0 | нд | 0 | 0 | нд | нд
1.1.4.2. | Гатч, РК ВЛ-0,4 кВ от ТП-6 по ул. Повассара в п. Вырица (13-2-06-0-08-06-2-633) | G_13-2-06-0-08-06-2-633 | нд | нд | нд | 0 | 0 | нд | 0 | нд | 0 | 0 | нд | нд
1.1.4.2. | Гатч, РК ВЛ-0,4 кВ от ТП-6 по ул. Сергучевская в п. Вырица (13-2-06-0-08-06-2-490) | G_13-2-06-0-08-06-2-490 | нд | нд | нд | 0 | 0 | нд | 0 | нд | 0 | 0 | нд | нд
1.1.4.2. | Гатч, РК ВЛ-0,4 кВ от ТП-6 по ул. Торфяная в п. Корбинское Гатчинского района ЛО (инв.№100002097) (16-1-06-0-08-06-2-0484) | H_16-1-06-0-08-06-2-0484 | нд | нд | нд | 0 | 0 | нд | 0 | нд | 0 | 0 | нд | нд
1.1.4.2. | Гатч, РК ВЛ-0,4 кВ от ТП-6 по ул.Матвеева (инв. №100000918) (13-2-06-0-08-06-2-781) | G_13-2-06-0-08-06-2-781 | нд | нд | нд | 0 | 0 | нд | 0 | нд | 0 | 0 | нд | нд
1.1.4.2. | Гатч, РК ВЛ-0,4 кВ от ТП-61 по ул. Куйбышева в п. Сиверский Гатчинского района ЛО (инв.№100001583) (14-2-06-0-08-06-2-611) | G_14-2-06-0-08-06-2-611 | нд | нд | нд | 0 | 0 | нд | 0 | нд | 0 | 0 | нд | нд
1.1.4.2. | Гатч, РК ВЛ-0,4 кВ от ТП-63 по ул. 1 Мая (13-2-06-0-08-06-2-242) | H_13-2-06-0-08-06-2-242 | нд | нд | нд | 0 | 0 | нд | 0 | нд | 0 | 0 | нд | нд
1.1.4.2. | Гатч, РК ВЛ-0,4 кВ от ТП-64 кВ по ул. Лесной в п. Вырица Гатчинского р-на ЛО (инв. №100001494) (14-2-06-0-08-06-2-427) | G_14-2-06-0-08-06-2-427 | нд | нд | нд | 0 | 0 | нд | 0 | нд | 0 | 0 | нд | нд
1.1.4.2. | Гатч, РК ВЛ-0,4 кВ от ТП-66 до ж/д по пр. Суворовский в п. Вырица Гатчинского района ЛО (12-2-06-0-08-06-2-358) | G_12-2-06-0-08-06-2-358 | нд | нд | нд | 0 | 0 | нд | 0 | нд | 0 | 0 | нд | нд
1.1.4.2. | Гатч, РК ВЛ-0,4 кВ от ТП-66 по ул. Школьная (инв.№100000950) (13-2-06-0-08-06-2-212) | G_13-2-06-0-08-06-2-212 | нд | нд | нд | 0 | 0 | нд | 0 | нд | 0 | 0 | нд | нд
1.1.4.2. | Гатч, РК ВЛ-0,4 кВ от ТП-67 по ул.Овражной (инв. №100000939) (13-2-06-0-08-06-2-496) | G_13-2-06-0-08-06-2-496 | нд | нд | нд | 0 | 0 | нд | 0 | нд | 0 | 0 | нд | нд
1.1.4.2. | Гатч, РК ВЛ-0,4 кВ от ТП-68 (ВЛ-0,4 кВ от проектируемой СТП по пр. Героев) в п. Сиверский Гатчинского р-а ЛО (инв.№100001587) (13-2-06-0-08-06-2-497) | G_13-2-06-0-08-06-2-497 | нд | нд | нд | 0 | 0 | нд | 0 | нд | 0 | 0 | нд | нд
1.1.4.2. | Гатч, РК ВЛ-0,4 кВ от ТП-69 по ул. Тургенева, по ул. Маяковского в п. Вырица Гатчинского района ЛО (инв.№ 100001340) (14-2-06-0-08-06-2-560) | G_14-2-06-0-08-06-2-560 | нд | нд | нд | 0 | 0 | нд | 0 | нд | 0 | 0 | нд | нд
1.1.4.2. | Гатч, РК ВЛ-0,4 кВ от ТП-7 по ул.Здравомыслова до ул.Усадебная в п.Дружная Горка Гатчинского района ЛО (13-2-06-0-08-06-2-593) | G_13-2-06-0-08-06-2-593 | нд | нд | нд | 0 | 0 | нд | 0 | нд | 0 | 0 | нд | нд
1.1.4.2. | Гатч, РК ВЛ-0,4 кВ от ТП-7 (Н) по проезду к ж/д №15 по ул. Никольская в п. Вырица Гатчинского района ЛО (инв.№100001439) (13-2-06-0-08-06-2-1185) | G_13-2-06-0-08-06-2-1185 | нд | нд | нд | 0 | 0 | нд | 0 | нд | 0 | 0 | нд | нд
1.1.4.2. | Гатч, РК ВЛ-0,4 кВ от ТП-7 по ул.Усадебная до опоры с ответвлением к ж/д. в п.Дружная Горка Гатчинского района ЛО (13-2-06-0-08-06-2-594) | G_13-2-06-0-08-06-2-594 | нд | нд | нд | 0 | 0 | нд | 0 | нд | 0 | 0 | нд | нд
1.1.4.2. | Гатч, РК ВЛ-0,4 кВ от ТП-7 по ул. Здравомыслова в п. Дружная Горка Гатчинского р-на ЛО (инв.№100001603) (14-2-06-0-08-06-2-501) | G_14-2-06-0-08-06-2-501 | нд | нд | нд | 0 | 0 | нд | 0 | нд | 0 | 0 | нд | нд
1.1.4.2. | Гатч, РК ВЛ-0,4 кВ от ТП-7 по ул. Софийской в п. Вырица Гатчинского района ЛО (инв.№ 100001439) (14-1-06-1-08-06-2-015) | G_14-1-06-1-08-06-2-015 | нд | нд | нд | 0 | 0 | нд | 0 | нд | 0 | 0 | нд | нд
1.1.4.2. | Гатч, РК ВЛ-0,4 кВ от ТП-70 кВ по Володарскому пр. в п. Вырица Гатчинского района ЛО (инв. №100001501) (14-2-06-0-08-06-2-392) | G_14-2-06-0-08-06-2-392 | нд | нд | нд | 0 | 0 | нд | 0 | нд | 0 | 0 | нд | нд
1.1.4.2. | Гатч, РК ВЛ-0,4 кВ от ТП-70 по Винницкому пр. в п. Вырица Гатчинского района ЛО (инв.№ 1000001500) (14-2-06-0-08-06-2-590) | G_14-2-06-0-08-06-2-590 | нд | нд | нд | 0 | 0 | нд | 0 | нд | 0 | 0 | нд | нд
1.1.4.2. | Гатч, РК ВЛ-0,4 кВ от ТП-70 по Проскуровскому пер. в п. Вырица Гатчинского района ЛО (инв. №100001501) (14-2-06-0-08-06-2-1214) | H_14-2-06-0-08-06-2-1214 | нд | нд | нд | 0 | 0.015 | нд | 0.16 | нд | 0 | 0 | нд | нд
1.1.4.2. | Гатч, РК ВЛ-0,4 кВ от ТП-73 по ул. Советская в п. Вырица Гатчинского района ЛО (инв.№ 100001504) (13-2-06-0-08-06-2-494) | G_13-2-06-0-08-06-2-494 | нд | нд | нд | 0 | 0 | нд | 0 | нд | 0 | 0 | нд | нд
1.1.4.2. | Гатч, РК ВЛ-0,4 кВ от ТП-74 (инв. №100001361) в п. Вырица (12-2-06-0-08-06-2-581) | G_12-2-06-0-08-06-2-581 | нд | нд | нд | 0 | 0 | нд | 0 | нд | 0 | 0 | нд | нд
1.1.4.2. | Гатч, РК ВЛ-0,4 кВ от ТП-74 от проектируемой КТПНз-74(Н) по ул. Войнова в п. Вырица Гатчинского района ЛО (инв. №100001361) (12-1-06-1-08-06-2-074) | G_12-1-06-1-08-06-2-074 | нд | нд | нд | 0 | 0 | нд | 0 | нд | 0 | 0 | нд | нд
1.1.4.2. | Гатч, РК ВЛ-0,4 кВ от ТП-74 по ул. Свердлова в п. Вырица Гатчинского р-на ЛО (13-2-06-0-08-06-2-483) | G_13-2-06-0-08-06-2-483 | нд | нд | нд | 0 | 0 | нд | 0 | нд | 0 | 0 | нд | нд
1.1.4.2. | Гатч, РК ВЛ-0,4 кВ от ТП-75 по Брацлавскому пр. и по проезду к ж/д №26 в п. Вырица Гатчинского района ЛО (инв.№100012640) (14-2-06-0-08-06-2-559) | G_14-2-06-0-08-06-2-559 | нд | нд | нд | 0 | 0 | нд | 0 | нд | 0 | 0 | нд | нд
1.1.4.2. | Гатч, РК ВЛ-0,4 кВ от ТП-8 по ул. Краснофлотская п. Дружная Горка Гатчинского р-на ЛО (инв. №100001609) (13-2-06-0-08-06-2-1332) | G_13-2-06-0-08-06-2-1332 | нд | нд | нд | 0 | 0 | нд | 0 | нд | 0 | 0 | нд | нд
1.1.4.2. | Гатч, РК ВЛ-0,4 кВ от ТП-8 по ул. Маяковского п. Дружная Горка Гатчинского района ЛО (инв. №100001775) (16-1-06-0-08-06-3-0959) | H_16-1-06-0-08-06-3-0959 | нд | нд | нд | 0 | 0 | нд | 0 | нд | 0 | 0 | нд | нд
1.1.4.2. | Гатч, РК ВЛ-0,4 кВ от ТП-8 по ул. Советская, по ул. Пушкина и далее до ул. Комсомольская в п. Тайцы (13-2-06-0-08-06-2-877) | G_13-2-06-0-08-06-2-877 | нд | нд | нд | 0 | 0 | нд | 0 | нд | 0 | 0 | нд | нд
1.1.4.2. | Гатч, РК ВЛ-0,4 кВ от ТП-8 по ул. Трубная и ул. Красная п. Дружная Горка Гатчинского р-на ЛО (инв. №100001608) (13-2-06-0-08-06-2-1331) | G_13-2-06-0-08-06-2-1331 | нд | нд | нд | 0 | 0 | нд | 0 | нд | 0 | 0 | нд | нд
1.1.4.2. | Гатч, РК ВЛ-0,4 кВ от ТП-8 по ул. Юного Ленинца в п.Тайцы (13-2-06-0-08-06-2-894) | G_13-2-06-0-08-06-2-894 | нд | нд | нд | 0 | 0 | нд | 0 | нд | 0 | 0 | нд | нд
1.1.4.2. | Гатч, РК ВЛ-0,4 кВ от ТП-89 (Н) до ул. Бернадская в п. Вырица Гатчинского района ЛО (инв. №100001341) (14-2-06-0-08-06-2-319) | G_14-2-06-0-08-06-2-319 | нд | нд | нд | 0 | 0 | нд | 0 | нд | 0 | 0 | нд | нд
1.1.4.2. | Гатч, РК ВЛ-0,4 кВ от ТП-89 (Н) по Сиверскому шоссе в п. Вырица Гатчинского района ЛО (инв.№100001341) (14-2-06-0-08-06-2-334) | G_14-2-06-0-08-06-2-334 | нд | нд | нд | 0 | 0 | нд | 0 | нд | 0 | 0 | нд | нд
1.1.4.2. | Гатч, РК ВЛ-0,4 кВ от ТП-89 по ул. Мирошниковская в п. Вырица Гатчинского района ЛО (инв №100001341) (13-2-06-0-08-06-2-812) | G_13-2-06-0-08-06-2-812 | нд | нд | нд | 0 | 0 | нд | 0 | нд | 0 | 0 | нд | нд
1.1.4.2. | Гатч, РК ВЛ-0,4 кВ от ТП-9 по ул. Калинина до Гатчинского шоссе в п. Тайцы (13-2-06-0-08-06-2-878) | G_13-2-06-0-08-06-2-878 | нд | нд | нд | 0 | 0 | нд | 0 | нд | 0 | 0 | нд | нд
1.1.4.2. | Гатч, РК ВЛ-0,4 кВ от ТП-9 по ул. Кирова в п. Дружная Горка Гатчинского района ЛО (инв.№ 100001778) (13-2-06-0-08-06-2-1291) | G_13-2-06-0-08-06-2-1291 | нд | нд | нд | 0 | 0 | нд | 0 | нд | 0 | 0 | нд | нд
1.1.4.2. | Гатч, РК ВЛ-0,4 кВ от ТП-9 по ул. Комсомольская от ул. Калинина до ул. Юного Ленинца в п.Тайцы Гатч-го р-на (инв. №100001971) (16-1-06-0-08-06-2-0372) | G_16-1-06-0-08-06-2-0372 | нд | нд | нд | 0 | 0 | нд | 0 | нд | 0 | 0 | нд | нд
1.1.4.2. | Гатч, РК ВЛ-0,4 кВ от ТП-9 по ул. Ленина и ул. Лесной в п. Дружная Горка Гатчинского района ЛО (инв.№ 100001777) (13-2-06-0-08-06-2-1290) | G_13-2-06-0-08-06-2-1290 | нд | нд | нд | 0 | 0 | нд | 0 | нд | 0 | 0 | нд | нд
1.1.4.2. | Гатч, РК ВЛ-0,4 кВ от ТП-9 по ул. Садовая до опоры с ответвлением к ж/д в п. Дружная Горка Гатчинского района ЛО (13-2-06-0-08-06-2-500) | G_13-2-06-0-08-06-2-500 | нд | нд | нд | 0 | 0 | нд | 0 | нд | 0 | 0 | нд | нд
1.1.4.2. | Гатч, РК ВЛ-0,4 кВ от ТП-9 по ул.Островского от ул. Советская до Гатчинского шоссе в п. Тайцы (13-2-06-0-08-06-2-855) | G_13-2-06-0-08-06-2-855 | нд | нд | нд | 0 | 0 | нд | 0 | нд | 0 | 0 | нд | нд
1.1.4.2. | Гатч, РК ВЛ-0,4 кВ от ТП-91 до ж/д по ул. Ломоносова в п. Вырица (12-2-06-0-08-06-2-360) | H_12-2-06-0-08-06-2-360 | нд | нд | нд | 0 | 0 | нд | 0 | нд | 0 | 0 | нд | нд
1.1.4.2. | Гатч, РК ВЛ-0,4 кВ от ТП-91 по Пильному пр. в п. Вырица (13-2-06-0-08-06-2-482) | G_13-2-06-0-08-06-2-482 | нд | нд | нд | 0 | 0 | нд | 0 | нд | 0 | 0 | нд | нд
1.1.4.2. | Гатч, РК ВЛ-0,4 кВ от ТП-91 по ул. Соседская в п. Вырица (13-2-06-0-08-06-2-264) | G_13-2-06-0-08-06-2-264 | нд | нд | нд | 0 | 0 | нд | 0 | нд | 0 | 0 | нд | нд
1.1.4.2. | Гатч, РК ВЛ-0,4 кВ от ТП-96 по Суворовскому пр. в п. Вырица (13-2-06-0-08-06-2-510) | G_13-2-06-0-08-06-2-510 | нд | нд | нд | 0 | 0 | нд | 0 | нд | 0 | 0 | нд | нд
1.1.4.2. | Гатч, РК ВЛ-0,4 кВ от ТП-96 по Урицкому пр. в п. Вырица (13-1-06-0-08-06-2-509) | G_13-1-06-0-08-06-2-509 | нд | нд | нд | 0 | 0 | нд | 0 | нд | 0 | 0 | нд | нд
1.1.4.2. | Гатч, РК ВЛ-0,4 кВ от ТП-97 до ж/д по пр. Мира в п. Сиверский (12-1-06-1-08-06-2-520) | G_12-1-06-1-08-06-2-520 | нд | нд | нд | 0 | 0 | нд | 0 | нд | 0 | 0 | нд | нд
1.1.4.2. | Гатч, РК ВЛ-0,4 кВ от ТП-97 по ул. Паркетной и ул. Первомайской п. Сиверский Гатчинского района ЛО (инв.№100001604) (13-2-06-0-08-06-2-1241) | G_13-2-06-0-08-06-2-1241 | нд | нд | нд | 0 | 0 | нд | 0 | нд | 0 | 0 | нд | нд
1.1.4.2. | Гатч, РК ВЛ-0,4 кВ от ТП-97 совм. с наружным освещением по ул. Паркетной ВЛ-0,4 кВ в п. Сиверский (13-2-06-0-08-06-2-520) | G_13-2-06-0-08-06-2-520 | нд | нд | нд | 0 | 0 | нд | 0 | нд | 0 | 0 | нд | нд
1.1.4.2. | Гатч, РК ВЛ-0,4 кВ от ТП-98 до ж/д по ул. Чкалова (12-2-06-0-08-06-2-459) | G_12-2-06-0-08-06-2-459 | нд | нд | нд | 0 | 0 | нд | 0 | нд | 0 | 0 | нд | нд
1.1.4.2. | Гатч, РК ВЛ-0,4 кВ от ТП-98 по ул. Огородникова в п. Вырица Гатчинского района ЛО (инв. № 100012649) (16-1-06-0-08-06-2-0316) | G_16-1-06-0-08-06-2-0316 | нд | нд | нд | 0 | 0 | нд | 0 | нд | 0 | 0 | нд | нд
1.1.4.2. | Гатч, РК ВЛ-0,4 кВ от ул. Центральная до опоры с ответвления к д. №10 в п. Кобринское Гатчинского района ЛО (инв. №100012655) (16-1-06-0-08-06-2-0495) | H_16-1-06-0-08-06-2-0495 | нд | нд | нд | 0 | 0 | нд | 0 | нд | 0 | 0 | нд | нд
1.1.4.2. | Гатч, РК ВЛ-0,4 кВ по 1-му Полевому пер. от ул. Большая Ивановка до опоры в п. Тайцы (13-2-06-0-08-06-2-159) | G_13-2-06-0-08-06-2-159 | нд | нд | нд | 0 | 0 | нд | 0 | нд | 0 | 0 | нд | нд
1.1.4.2. | Гатч, РК ВЛ-0,4 кВ по Белогорскому шоссе и по ул. Первомайская в п. Сиверский Гатчинского района ЛО (инв. №100001761) (14-2-06-0-08-06-2-188) | G_14-2-06-0-08-06-2-188 | нд | нд | нд | 0 | 0 | нд | 0 | нд | 0 | 0 | нд | нд
1.1.4.2. | Гатч, РК ВЛ-0,4 кВ по Дачному пер. от ул.Пушкинская до проезда к ж/д 8 (13-2-06-0-08-06-2-127) | G_13-2-06-0-08-06-2-127 | нд | нд | нд | 0 | 0 | нд | 0 | нд | 0 | 0 | нд | нд
1.1.4.2. | Гатч, РК ВЛ-0,4 кВ по Красноармейскому пр. от ТП-149 до опоры с ответвлением к магазину (12-2-06-0-08-06-2-273) | G_12-2-06-0-08-06-2-273 | нд | нд | нд | 0 | 0 | нд | 0 | нд | 0 | 0 | нд | нд
1.1.4.2. | Гатч, РК ВЛ-0,4 кВ по Народному пр. от КТП-98 до ж/д в п. Вырица Гатчинского района ЛО (инв.№100012649) (12-2-06-0-08-06-2-562) | G_12-2-06-0-08-06-2-562 | нд | нд | нд | 0 | 0 | нд | 0 | нд | 0 | 0 | нд | нд
1.1.4.2. | Гатч, РК ВЛ-0,4 кВ по пер.Гоголя от опоры №1 у ТП-52 до опоры с ответвлением к ж/д (12-2-06-0-08-06-2-550) | G_12-2-06-0-08-06-2-550 | нд | нд | нд | 0 | 0 | нд | 0 | нд | 0 | 0 | нд | нд
1.1.4.2. | Гатч, РК ВЛ-0,4 кВ по проезду к ж/д Майский пр. №48А в п. Вырица Гатчинского района ЛО (инв. №100001429) (14-2-06-0-08-06-2-320) | G_14-2-06-0-08-06-2-320 | нд | нд | нд | 0 | 0 | нд | 0 | нд | 0 | 0 | нд | нд
1.1.4.2. | Гатч, РК ВЛ-0,4 кВ по Республиканскому пр. в п.Сиверский (13-2-06-0-08-06-2-811) | G_13-2-06-0-08-06-2-811 | нд | нд | нд | 0 | 0 | нд | 0 | нд | 0 | 0 | нд | нд
1.1.4.2. | Гатч, РК ВЛ-0,4 кВ по ул. Авроры и ул. Ленина п. Сиверский Гатчинского района ЛО (инв. №100001695) (14-2-06-0-08-06-2-441) | G_14-2-06-0-08-06-2-441 | нд | нд | нд | 0 | 0 | нд | 0 | нд | 0 | 0 | нд | нд
1.1.4.2. | Гатч, РК ВЛ-0,4 кВ по ул. Восточной и ул.Фрунзе п. Сиверский Гатчинского района ЛО (инв.№100001584) (13-2-06-0-08-06-2-1253) | G_13-2-06-0-08-06-2-1253 | нд | нд | нд | 0 | 0 | нд | 0 | нд | 0 | 0 | нд | нд
1.1.4.2. | Гатч, РК ВЛ-0,4 кВ по ул. Гречишкина от опоры №1 ТП-49 до ул.Пушкинская (13-2-06-0-08-06-2-126) | G_13-2-06-0-08-06-2-126 | нд | нд | нд | 0 | 0 | нд | 0 | нд | 0 | 0 | нд | нд
1.1.4.2. | Гатч, РК ВЛ-0,4 кВ по ул. Железнодорожнаяв г. Гатчина (инв. №100000952) (13-2-06-0-08-06-2-1218) | G_13-2-06-0-08-06-2-1218 | нд | нд | нд | 0 | 0 | нд | 0 | нд | 0 | 0 | нд | нд
1.1.4.2. | Гатч, РК ВЛ-0,4 кВ по ул. Железнодорожной с совместной подвеской ВЛ-10 кВ ф. 10 ПС-322 в п. Вырица Гатчинского района ЛО (13-1-06-0-08-06-2-1355) | G_13-1-06-0-08-06-2-1355 | нд | нд | нд | 0 | 0 | нд | 0 | нд | 0 | 0 | нд | нд
1.1.4.2. | Гатч, РК ВЛ-0,4 кВ по ул. Карьерной от ТП-1 в сторону Мостоотряда от опоры №4 до опоры №11 в п. Тайцы Гатч.р.(инв.№100001937) (15-1-06-0-08-06-2-1506) | H_15-1-06-0-08-06-2-1506 | нд | нд | нд | 0 | 0 | нд | 0 | нд | 0 | 0 | нд | нд
1.1.4.2. | Гатч, РК ВЛ-0,4 кВ по ул. Косинская от КТП-89 до ж/д по ул. Сафоновская в п.г.т. Вырица Гатчинского района ЛО (13-2-06-0-08-06-2-040) | Г_G_13-2-06-0-08-06-2-040 | нд | нд | нд | 0 | 0 | нд | 0 | нд | 0 | 0 | нд | нд
1.1.4.2. | Гатч, РК ВЛ-0,4 кВ по ул. Косинская от КТП-89 до ул. Бернадская и далее по ул. Бернадская до ул. Ломоносова в п.г.т. Вырица (13-2-06-0-08-06-2-039)- | Г_G_13-2-06-0-08-06-2-039 | нд | нд | нд | 0 | 0 | нд | 0 | нд | 0 | 0 | нд | нд
1.1.4.2. | Гатч, РК ВЛ-0,4 кВ по ул. Косинская от КТП-89 до ул. Линковского с ответвлением к ж/д в п.г.т. Вырица Гатчинского района ЛО (13-2-06-0-08-06-2-037) | Г_G_13-2-06-0-08-06-2-037 | нд | нд | нд | 0 | 0 | нд | 0 | нд | 0 | 0 | нд | нд
1.1.4.2. | Гатч, РК ВЛ-0,4 кВ по ул. Красная в п. Вырица Гатчинского района ЛО (14-2-06-0-08-06-2-215) | H_14-2-06-0-08-06-2-215 | нд | нд | нд | 0 | 0 | нд | 0 | нд | 0 | 0 | нд | нд
1.1.4.2. | Гатч, РК ВЛ-0,4 кВ по ул. Красная от ул. Трубная в п. Дружная Горка Гатчинского района ЛО (инв. №100001775) (15-1-06-0-08-06-2-1543) | G_15-1-06-0-08-06-2-1543 | нд | нд | нд | 0 | 0.01 | нд | 0.5 | нд | 0 | 0 | нд | нд
1.1.4.2. | Гатч, РК ВЛ-0,4 кВ по ул. Крупская от ТП-83 до ул. М. Горького в п. Вырица (12-2-06-0-08-06-2-502) | Г_G_12-2-06-0-08-06-2-502 | нд | нд | нд | 0 | 0 | нд | 0 | нд | 0 | 0 | нд | нд
1.1.4.2. | Гатч, РК ВЛ-0,4 кВ по ул. Кустова от РП-10 в г. Гатчина (инв. 100000833) (13-2-06-0-08-06-2-1220) | G_13-2-06-0-08-06-2-1220 | нд | нд | нд | 0 | 0 | нд | 0 | нд | 0 | 0 | нд | нд
1.1.4.2. | Гатч, РК ВЛ-0,4 кВ по ул. Ленина и ул. Толмачева в п. Сиверский Гатчинского района ЛО (инв.№100001605) (13-2-06-0-08-06-2-1259) | G_13-2-06-0-08-06-2-1259 | нд | нд | нд | 0 | 0 | нд | 0 | нд | 0 | 0 | нд | нд
1.1.4.2. | Гатч, РК ВЛ-0,4 кВ по ул. Ленинградская в г. Гатчина (инв №100000903) (13-2-06-0-08-06-2-1219) | G_13-2-06-0-08-06-2-1219 | нд | нд | нд | 0 | 0 | нд | 0 | нд | 0 | 0 | нд | нд
1.1.4.2. | Гатч, РК ВЛ-0,4 кВ по ул. М.Горького от ТП-83 от ул. Крупская до ответвления к ж/д в п. Вырица (12-2-06-0-08-06-2-503) | Г_G_12-2-06-0-08-06-2-503 | нд | нд | нд | 0 | 0 | нд | 0 | нд | 0 | 0 | нд | нд
1.1.4.2. | Гатч, РК ВЛ-0,4 кВ по ул. Новостроек п. Тайцы Гатчинского района ЛО (100001799) (14-2-06-0-08-06-2-548) | G_14-2-06-0-08-06-2-548 | нд | нд | нд | 0 | 0 | нд | 0 | нд | 0 | 0 | нд | нд
1.1.4.2. | Гатч, РК ВЛ-0,4 кВ по ул. Островского п. Тайцы Гатчинского р-на ЛО (инв. №100001944) (14-2-06-0-08-06-2-439) | G_14-2-06-0-08-06-2-439 | нд | нд | нд | 0 | 0 | нд | 0 | нд | 0 | 0 | нд | нд
1.1.4.2. | Гатч, РК ВЛ-0,4 кВ по ул. Парковая от опоры №1 у ТП-3 до опоры с ответвлением к ж/д в г.Гатчина ЛО (инв. №100000956) (12-2-06-0-08-06-2-549) | G_12-2-06-0-08-06-2-549 | нд | нд | нд | 0 | 0 | нд | 0 | нд | 0 | 0 | нд | нд
1.1.4.2. | Гатч, РК ВЛ-0,4 кВ по ул. Песочной и Лесному пер. в п. Тайцы Гатчинского рафона ЛО (инв. № 100001785) (14-2-06-0-08-06-2-550) | G_14-2-06-0-08-06-2-550 | нд | нд | нд | 0 | 0 | нд | 0 | нд | 0 | 0 | нд | нд
1.1.4.2. | Гатч, РК ВЛ-0,4 кВ по ул. Полтавская в п. Вырица Гатчинского района ЛО (инв. №10001359) (14-2-06-0-08-06-2-318) | G_14-2-06-0-08-06-2-318 | нд | нд | нд | 0 | 0 | нд | 0 | нд | 0 | 0 | нд | нд
1.1.4.2. | Гатч, РК ВЛ-0,4 кВ по ул. Рошаля от ул. Беляева до ул.Куприна (13-2-06-0-08-06-2-122) | G_13-2-06-0-08-06-2-122 | нд | нд | нд | 0 | 0 | нд | 0 | нд | 0 | 0 | нд | нд
1.1.4.2. | Гатч, РК ВЛ-0,4 кВ по ул. Румянцева в п. Вырица (инв.№100001357) (13-2-06-0-08-06-2-280) | Г_G_13-2-06-0-08-06-2-280 | нд | нд | нд | 0 | 0 | нд | 0 | нд | 0 | 0 | нд | нд
1.1.4.2. | Гатч, РК ВЛ-0,4 кВ по ул. Свободы от ТП-61 до опоры с ответствлением к ж/д заявителя в п. Сиверский (13-2-06-0-08-06-2-157) | G_13-2-06-0-08-06-2-157 | нд | нд | нд | 0 | 0 | нд | 0 | нд | 0 | 0 | нд | нд
1.1.4.2. | Гатч, РК ВЛ-0,4 кВ по ул. Сойту (в сторону ПП-4) в г. Гатчина ЛО (инв. 100000962) (13-2-06-0-08-06-2-1245) | G_13-2-06-0-08-06-2-1245 | нд | нд | нд | 0 | 0 | нд | 0 | нд | 0 | 0 | нд | нд
1.1.4.2. | Гатч, РК ВЛ-0,4 кВ по ул. Станционная от опоры №1 ТП-153 до опоры с ответвлением к ж/д №5А (13-2-06-0-08-06-2-120) | G_13-2-06-0-08-06-2-120 | нд | нд | нд | 0 | 0 | нд | 0 | нд | 0 | 0 | нд | нд
1.1.4.2. | Гатч, РК ВЛ-0,4 кВ по ул. Цветочная в п. Тайцы Гатчинского района ЛО (14-2-06-0-08-06-2-246) | G_14-2-06-0-08-06-2-246 | нд | нд | нд | 0 | 0 | нд | 0 | нд | 0 | 0 | нд | нд
1.1.4.2. | Гатч, РК ВЛ-0,4 кВ по ул.Витебская в п.Вырица Гатчинского р-на ЛО (13-2-06-0-08-06-2-512) | G_13-2-06-0-08-06-2-512 | нд | нд | нд | 0 | 0 | нд | 0 | нд | 0 | 0 | нд | нд
1.1.4.2. | Гатч, РК ВЛ-0,4 кВ по ул.Восточной (четная сторона) (инв. 100000958) в д.Химози (13-2-06-0-08-06-2-1227) | G_13-2-06-0-08-06-2-1227 | нд | нд | нд | 0 | 0 | нд | 0 | нд | 0 | 0 | нд | нд
1.1.4.2. | Гатч, РК ВЛ-0,4 кВ по ул.Горького от опоры №1 до ул.Мира и далее по ул. Мира до ул.Княжеская в п.Дружная Горка (ин.100012652) (16-1-06-0-08-06-2-0494) | H_16-1-06-0-08-06-2-0494 | нд | нд | нд | 0 | 0.015 | нд | 0.25 | нд | 0 | 0 | нд | нд
1.1.4.2. | Гатч, РК ВЛ-0,4 кВ по ул.Дружносельская от ТП-26 до ответвления к ж/д по ул.Вишневского в п.Сиверский (13-2-06-0-08-06-2-1235) | G_13-2-06-0-08-06-2-1235 | нд | нд | нд | 0 | 0 | нд | 0 | нд | 0 | 0 | нд | нд
1.1.4.2. | Гатч, РК ВЛ-0,4 кВ по ул.Дружносельская от ТП-26 по сущ-им опорам до ул.Федоровская в п.Сиверский (12-2-06-0-08-06-2-546) | G_12-2-06-0-08-06-2-546 | нд | нд | нд | 0 | 0 | нд | 0 | нд | 0 | 0 | нд | нд
1.1.4.2. | Гатч, РК ВЛ-0,4 кВ по ул.Калинина от ул.Елизаветинская до ул.Комсомольская в п.Тайцы Гатчинского района ЛО (13-2-06-0-08-06-2-883) | G_13-2-06-0-08-06-2-883 | нд | нд | нд | 0 | 0 | нд | 0 | нд | 0 | 0 | нд | нд
1.1.4.2. | Гатч, РК ВЛ-0,4 кВ по ул.Косинская от КТП-89 до ул.Сузинская, по ул.Сузинская до ул. Лом-ва до оп.с отв-ем к ж/д в п.г.т.Вырица(13-2-06-0-08-06-2-038) | Г_G_13-2-06-0-08-06-2-038 | нд | нд | нд | 0 | 0 | нд | 0 | нд | 0 | 0 | нд | нд
1.1.4.2. | Гатч, РК ВЛ-0,4 кВ по ул.Новопролетарская от ТП-66 до ул.Кузьмина и далее по ул.Кузьмина до ж/д (12-2-06-0-08-06-2-551) | G_12-2-06-0-08-06-2-551 | нд | нд | нд | 0 | 0 | нд | 0 | нд | 0 | 0 | нд | нд
1.1.4.2. | Гатч, РК ВЛ-0,4 кВ по ул.Румянцева от проектируемой МТП до опоры с ответвлением к ж/д в п. Вырица (13-2-06-0-08-06-2-028) | G_13-2-06-0-08-06-2-028 | нд | нд | нд | 0 | 0 | нд | 0 | нд | 0 | 0 | нд | нд
1.1.4.2. | Гатч, РК ВЛ-0,4 кВ по ул.Фрунзе от ТП-101 до ж/д по ул. Фрунзе в п.Сиверский (12-2-06-0-08-06-2-493) | G_12-2-06-0-08-06-2-493 | нд | нд | нд | 0 | 0 | нд | 0 | нд | 0 | 0 | нд | нд
1.1.4.2. | Гатч, РК ВЛ-0,4 кВ по Урицкому пр. в п. Вырица (13-1-06-0-08-06-2-488) | G_13-1-06-0-08-06-2-488 | нд | нд | нд | 0 | 0 | нд | 0 | нд | 0 | 0 | нд | нд
1.1.4.2. | Гатч, РК ВЛ-0,4 кВ ТП-246 по ул. Львовская до опоры с ответствлением к ж/д заявителя в п.Сиверский (13-2-06-0-08-06-2-156) | G_13-2-06-0-08-06-2-156 | нд | нд | нд | 0 | 0 | нд | 0 | нд | 0 | 0 | нд | нд
1.1.4.2. | Гатч, РК ВЛ-0,4 кВ ТП-64 по ул. Советская, ул. Владимировская в п. Сиверский Гатчинского района ЛО (инв. №100001688) (14-2-06-0-08-06-2-436) | G_14-2-06-0-08-06-2-436 | нд | нд | нд | 0 | 0 | нд | 0 | нд | 0 | 0 | нд | нд
1.1.4.2. | Гатч, РК ВЛ-0,4 кВ ТП-8 по ул. Пушкина от ж/д 35 и далее по ул. Пушкина до ж/д заявителя в п.Тайцы (13-2-06-0-08-06-2-158) | G_13-2-06-0-08-06-2-158 | нд | нд | нд | 0 | 0 | нд | 0 | нд | 0 | 0 | нд | нд
1.1.4.2. | Гатч, РК ВЛ-0,4 кВ фот ТП-64 по Майскому пр. в п. Вырица (13-2-06-0-08-06-2-511) | G_13-2-06-0-08-06-2-511 | нд | нд | нд | 0 | 0 | нд | 0 | нд | 0 | 0 | нд | нд
1.1.4.2. | Гатч, РК ВЛ-0,4 кВт от ТП-46 по Хабаровскому пер. в г. Гатчина ЛО (инв. №100000860) (15-1-06-0-08-06-2-1462) | G_15-1-06-0-08-06-2-1462 | нд | нд | нд | 0 | 0 | нд | 0 | нд | 0 | 0 | нд | нд
1.1.4.2. | Гатч, РК ВЛ-0,4кВ от опоры с ответвлением к ж/д№5 до оп.с ответвлением к ж/д№18 по ул.Нади Федоровой (13-2-06-0-08-06-2-139) | G_13-2-06-0-08-06-2-139 | нд | нд | нд | 0 | 0 | нд | 0 | нд | 0 | 0 | нд | нд
1.1.4.2. | Гатч, РК ВЛ-0,4кВ от пр-й ТП в це-ре нагр-к зас-ки по Щерб-ову пр.,ул.Соболевского,у.Сергуч-ая,у.Андре-ая до ж/д зв. в п.Вы-ца (13-2-06-0-08-06-2-971) | G_13-2-06-0-08-06-2-971 | нд | нд | нд | 0 | 0 | нд | 0 | нд | 0 | 0 | нд | нд
1.1.4.2. | Гатч, РК ВЛ-0,4кВ от проект.СТП на пересеч.Больш-ой наб.,по ул.Пол-ая,по ул.Энерг-ов до оп. с отв. к ж/д зя. в п.Сив-кий д.Б-во(13-2-06-0-08-06-2-276) | G_13-2-06-0-08-06-2-276 | нд | нд | нд | 0 | 0 | нд | 0 | нд | 0 | 0 | нд | нд
1.1.4.2. | Гатч, РК ВЛ-0,4кВ от проектируемой КТП до ул. Горького и далее по ул. Горького в п. Сиверский Гатч. р-на ЛО (инв. №100001681) (13-2-06-0-08-06-2-1255) | G_13-2-06-0-08-06-2-1255 | нд | нд | нд | 0 | 0 | нд | 0 | нд | 0 | 0 | нд | нд
1.1.4.2. | Гатч, РК ВЛ-0,4кВ от проектируемой МТП на пересечении ул.Щеголева и ул.Еленинская до ж/д заявителей в п. Вырица (13-2-06-0-08-06-2-945) | Г_G_13-2-06-0-08-06-2-945 | нд | нд | нд | 0 | 0 | нд | 0 | нд | 0 | 0 | нд | нд
1.1.4.2. | Гатч, РК ВЛ-0,4кВ от ТП-12 по ул.Пушкинская по Сиверскому шоссе в п. Вырица (13-2-06-0-08-06-2-965) | G_13-2-06-0-08-06-2-965 | нд | нд | нд | 0 | 0 | нд | 0 | нд | 0 | 0 | нд | нд
1.1.4.2. | Гатч, РК ВЛ-0,4кВ от ТП-15 по ул.Авроры от пер. ул.Авроры до опоры с ответ-ем к ж/д №1 по ул.Ленина в пгт.Сиверский (13-2-06-0-08-06-2-155) | G_13-2-06-0-08-06-2-155 | нд | нд | нд | 0 | 0 | нд | 0 | нд | 0 | 0 | нд | нд
1.1.4.2. | Гатч, РК ВЛ-0,4кВ от ТП-17 по ул. Загородная (13-2-06-0-08-06-2-933) | G_13-2-06-0-08-06-2-933 | нд | нд | нд | 0 | 0 | нд | 0 | нд | 0 | 0 | нд | нд
1.1.4.2. | Гатч, РК ВЛ-0,4кВ от ТП-17 по ул. Литейная (13-2-06-0-08-06-2-934) | G_13-2-06-0-08-06-2-934 | нд | нд | нд | 0 | 0 | нд | 0 | нд | 0 | 0 | нд | нд
1.1.4.2. | Гатч, РК ВЛ-0,4кВ от ТП-21 по ул.Комсомольская от перес-ия с ул.Колхозная до перес-ия с ул.Пионерская в п.Тайцы (12-2-06-0-08-06-2-499) | Г_G_12-2-06-0-08-06-2-499 | нд | нд | нд | 0 | 0 | нд | 0 | нд | 0 | 0 | нд | нд
1.1.4.2. | Гатч, РК ВЛ-0,4кВ от ТП-21 по ул.Комсомольская от перес-ия с ул.Колхозная до перес-ия с ул.Пионерская в п.Тайцы (12-2-06-0-08-06-2-507) | G_12-2-06-0-08-06-2-507 | нд | нд | нд | 0 | 0 | нд | 0 | нд | 0 | 0 | нд | нд
1.1.4.2. | Гатч, РК ВЛ-0,4кВ от ТП-38 Н по ул.Салтыкова-Щедрина до ул.Чапаева и далее по ул.Чапаева до отв-ия к ж/д в п.Вырица Гатч. р-на (12-2-06-0-08-06-2-585) | Г_G_12-2-06-0-08-06-2-585 | нд | нд | нд | 0 | 0 | нд | 0 | нд | 0 | 0 | нд | нд
1.1.4.2. | Гатч, РК ВЛ-0,4кВ от ТП-53 по ул.Ушаковская до опоры с ответвлением к ж/д №15А в п.Вырица (13-2-06-0-08-06-2-135) | G_13-2-06-0-08-06-2-135 | нд | нд | нд | 0 | 0 | нд | 0 | нд | 0 | 0 | нд | нд
1.1.4.2. | Гатч, РК ВЛ-0,4кВ от ТП-54 от пр-й ТП на пер-и ул.Румянцева и Степана Разина до пр-й ТП, до ж/д заяв. в п.Вырица (№100001357) (13-2-06-0-08-06-2-947) | G_13-2-06-0-08-06-2-947 | нд | нд | нд | 0 | 0 | нд | 0 | нд | 0 | 0 | нд | нд
1.1.4.2. | Гатч, РК ВЛ-0,4кВ от ТП-71 по ул. Веденской, по ул. Красных Партизан до опоры с ответвлением к ж/д в п. Вырица Гатчинского района ЛО (инв.№100001503) | G_13-2-06-0-08-06-2-940 | нд | нд | нд | 0 | 0 | нд | 0 | нд | 0 | 0 | нд | нд
1.1.4.2. | Гатч, РК ВЛ-0,4кВ отТП-52 от у.Молод-ая по мест. проезду до у.Совет-ая и по у.Совет-ая до Больше-ой н.в п.Сиверский №100001765 (14-2-06-0-08-06-2-170) | G_14-2-06-0-08-06-2-170 | нд | нд | нд | 0 | 0 | нд | 0 | нд | 0 | 0 | нд | нд
1.1.4.2. | Гатч, РК ВЛ-0,4кВ по Санаторс-му ш. от ТП-13 до у.Чкалова, по у.Чкалова, до у.Мира,по у.Мира до ж/д заяв. в п.Тайцы,№100001961 (12-2-06-0-08-06-2-556) | G_12-2-06-0-08-06-2-556 | нд | нд | нд | 0 | 0 | нд | 0 | нд | 0 | 0 | нд | нд
1.1.4.2. | Гатч, РК ВЛ-0,4кВ по у.Связи,по у.Надежд-я,по у.Пле-ва,по у.Полоз-а до у.Земс-я с совес-й подв-й ВЛ-10кВ в п.Вырица (100001502)(13-2-06-0-08-06-2-032) | G_13-2-06-0-08-06-2-032 | нд | нд | нд | 0 | 0 | нд | 0 | нд | 0 | 0 | нд | нд
1.1.4.2. | Гатч, РК ВЛ-0,4кВ по ул. Песочная в г. Гатчина (инв.№ 100000936) (12-2-06-0-08-06-2-498) | G_12-2-06-0-08-06-2-498 | нд | нд | нд | 0 | 0 | нд | 0 | нд | 0 | 0 | нд | нд
1.1.4.2. | Гатч, РК ВЛ-0,4кВ по ул.Дружно-ая от ТП-26 до 3 проезда, по 3 проезду до ответв.к ж/д в п.Сиверский (12-2-06-0-08-06-2-545) | G_12-2-06-0-08-06-2-545 | нд | нд | нд | 0 | 0 | нд | 0 | нд | 0 | 0 | нд | нд
1.1.4.2. | Гатч, РК ВЛ-0,4кВ по ул.Железнодорожная от ТП-25 до ответвления к ж/дв г.Гатчина ЛО (12-2-06-0-08-06-2-435) | Г_G_12-2-06-0-08-06-2-435 | нд | нд | нд | 0 | 0 | нд | 0 | нд | 0 | 0 | нд | нд
1.1.4.2. | Гатч, РК ВЛ-0,4кВ по ул.Земская от проект-й СТП до оп. с ответвл. к ж/д по ул.Петроградская в п.Вырица (13-2-06-0-08-06-2-033) | G_13-2-06-0-08-06-2-033 | нд | нд | нд | 0 | 0 | нд | 0 | нд | 0 | 0 | нд | нд
1.1.4.2. | Гатч, РК ВЛ-0,4кВ по ул.Колхозная от ТП-52 до оп. с ответвл. к магазину в п.Сиверский (13-2-06-0-08-06-2-205) | Г_G_13-2-06-0-08-06-2-205 | нд | нд | нд | 0 | 0 | нд | 0 | нд | 0 | 0 | нд | нд
1.1.4.2. | Гатч, РК ВЛ-0,4кВ по Ушак-у пер.от ТП-15 до у.Ушак-я,по у.Ушак-я до у.Б.Иван-ка,по у.Б.Иван-ка до оп.с отв.к ж/д в д.Б.Иван-ка (12-2-06-0-08-06-2-547) | G_12-2-06-0-08-06-2-547 | нд | нд | нд | 0 | 0 | нд | 0 | нд | 0 | 0 | нд | нд
1.1.4.2. | Гатч, РК ВЛ-0,4кВ сов-й подв-й на оп.ВЛ-10кВ ф.322-08 по про-у от ТП-60 до ул.Почт-ой, по ул.Почт-ой до ул.Собол-го в п.Вырица (13-2-06-0-08-06-2-430) | G_13-2-06-0-08-06-2-430 | нд | нд | нд | 0 | 0 | нд | 0 | нд | 0 | 0 | нд | нд
1.1.4.2. | Гатч, РК ВЛ-0,4кВ совместно с наружным освещением от ТП-50 в п. Вырица (13-2-06-0-08-06-2-950) | G_13-2-06-0-08-06-2-950 | нд | нд | нд | 0 | 0 | нд | 0 | нд | 0 | 0 | нд | нд
1.1.4.2. | Гатч, РК ВЛ-0.4 кВ от Т-246 по ул. Львовская п. Сиверский Гатчинского райна ЛО (инв.№100001582) (14-2-06-0-08-06-2-224) | G_14-2-06-0-08-06-2-224 | нд | нд | нд | 0 | 0 | нд | 0 | нд | 0 | 0 | нд | нд
1.1.4.2. | Гатч, РК ВЛИ-0,4 кВ от ТП-31 до ул. Уральской в г. Гатчина ЛО (инв. №100001107) (13-2-06-0-08-06-2-1326) | G_13-2-06-0-08-06-2-1326 | нд | нд | нд | 0 | 0 | нд | 0 | нд | 0 | 0 | нд | нд
1.1.4.2. | Гатч, РК ВЛИ-0,4 кВ от ТП-31 по ул. Уральская в г. Гатчина ЛО (инв.№ 100000958) (13-2-06-0-08-06-2-1327) | G_13-2-06-0-08-06-2-1327 | нд | нд | нд | 0 | 0 | нд | 0 | нд | 0 | 0 | нд | нд
1.1.4.2. | Гатч, РК Л-0,4 кВ по проезду к ж/д № 48 по наб.Космонавтов от ул.Рождественская в п.Вырица Гатчинс. р-на (инв. №10001463) (15-2-06-0-08-06-2-0910) | G_15-2-06-0-08-06-2-0910 | нд | нд | нд | 0 | 0 | нд | 0 | нд | 0 | 0 | нд | нд
1.1.4.2. | Гатч, РК ЛЭП-0,4 кВ от ТП-17 до объекта заявителя (12-2-06-0-08-06-2-469) | G_12-2-06-0-08-06-2-469 | нд | нд | нд | 0 | 0 | нд | 0 | нд | 0 | 0 | нд | нд
1.1.4.2. | Реконструкция ВЛ-0,4 кВ от проектируемой КТП по ул.Матвеева до ул.Новая в г.Гатчина ЛО (инв.№ 100000918) | H_16-1-06-0-08-06-3-1028 | нд | нд | нд | 0 | 0 | нд | 0 | нд | 0 | 0 | нд | нд
1.1.4.2. | Бокс, РК ВЛ-0,4 кВ ф. «04ТП15-Стройгруппа; Заготконтора; Гаражи» от ТП-15 в г. Бокситогорск ЛО (инв.№010000223) (14-1-01-0-08-06-2-044) | G_14-1-01-0-08-06-2-044 | нд | нд | нд | 0 | 0 | нд | 0 | нд | 0 | 0 | нд | нд
1.1.4.2. | Волос, РК ВЛ-0,4 кВ от КТП-372 до ВРУ объекта в п. Кикерино (12-1-02-0-08-06-2-476) | G_12-1-02-0-08-06-2-476 | нд | нд | нд | 0 | 0 | нд | 0 | нд | 0 | 0 | нд | нд
1.1.4.2. | Волос, РК ВЛИ-0,4 кВ от ТП-302 по ул. Жукова до ул. Хрустицкого в г. Волосово ЛО (инв. №000001418) (12-1-02-0-08-06-2-325) | G_12-1-02-0-08-06-2-325 | нд | нд | нд | 0 | 0 | нд | 0 | нд | 0 | 0 | нд | нд
1.1.4.2. | Волос, РК ЛЭП-0,4 кВ от ТП-301 по пер.Интернатский (инв. № 000001415) (12-1-02-0-08-06-2-511) | H_12-1-02-0-08-06-2-511 | нд | нд | нд | 0 | 0 | нд | 0 | нд | 0 | 0 | нд | нд
1.1.4.2. | СосБ, РК ВЛ-0,4 кВ от ТП-303 по ул. Полевая до объекта заявителя в г. Волосово ЛО (инв. № 000001421) (12-1-02-0-08-06-2-577) | G_12-1-02-0-08-06-2-577 | нд | нд | нд | 0 | 0 | нд | 0 | нд | 0 | 0 | нд | нд
1.1.4.2. | Волх, РК ВЛ-0,4 кВ от оп.№12 ф."Крылова" от ТП-168 (инв.№030000334) до участка заявителя (13-1-03-0-08-06-2-117) | G_13-1-03-0-08-06-2-117 | нд | нд | нд | 0 | 0 | нд | 0 | нд | 0 | 0 | нд | нд
1.1.4.2. | Волх, РК ВЛ-0,4 кВ от ТП-146 ф. «Кировский пр.» от опоры № 5.1 до объекта заявителя (13-1-03-0-08-06-2-374) | G_13-1-03-0-08-06-2-374 | нд | нд | нд | 0 | 0 | нд | 0 | нд | 0 | 0 | нд | нд
1.1.4.2. | Волх, РК ВЛ-0,4 кВ от ТП-21 ф. "Державина, Глинки" (инв.№ 030000372) до участка заявителя (13-1-03-0-08-06-2-067) | G_13-1-03-0-08-06-2-067 | нд | нд | нд | 0 | 0 | нд | 0 | нд | 0 | 0 | нд | нд
1.1.4.2. | Волх, РК ВЛ-0,4 кВ ф. "Лазо 1, Боровая" от опоры №10 до участка заявителя в г. Волхов ЛО (инв. №030000378) (14-1-03-0-08-06-2-336) | H_14-1-03-0-08-06-2-336 | нд | нд | нд | 0 | 0 | нд | 0 | нд | 0 | 0 | нд | нд
1.1.4.2. | Волх, РК ВЛ-0,4 кВ ф. «Октябрьская наб.» от ТП-16 до участка заявителя в г. Волхов ЛО (инв № 030000417) (13-1-03-0-08-06-2-376) | G_13-1-03-0-08-06-2-376 | нд | нд | нд | 0 | 0 | нд | 0 | нд | 0 | 0 | нд | нд
1.1.4.2. | Волх, РК ВЛ-0,4 кВ ф."Званка" от ТП-16 до участка заявителя (инв.№ 030000333) (13-1-03-0-08-06-2-006) | G_13-1-03-0-08-06-2-006 | нд | нд | нд | 0 | 0 | нд | 0 | нд | 0 | 0 | нд | нд
1.1.4.2. | Волх, РК ВЛ-0,4 кВ фид. "Пестеля, Грибоедова" от ТП-144 от опоры №17 до опоры №20 в г. Волхов ЛО (инв. №030000338) (15-1-03-0-08-06-2-1466) | H_15-1-03-0-08-06-2-1466 | нд | нд | нд | 0 | 0.015 | нд | 0.1 | нд | 0 | 0 | нд | нд
1.1.4.2. | Волх, РК ВЛИ-0,4 кВ от опоры № 14 ВЛ-0,4 кВ ф. «Первомайский, Колхозная» от ТП-26 до участка заявителя (13-1-03-0-08-06-2-375) | G_13-1-03-0-08-06-2-375 | нд | нд | нд | 0 | 0 | нд | 0 | нд | 0 | 0 | нд | нд
1.1.4.2. | Волх, РК ВЛИ-0,4 кВ от опоры №2/9 ВЛИ-0,4 кВ ф.2 до участка заявителя в г. Волхов ЛО (12-1-03-0-08-06-2-450) | G_12-1-03-0-08-06-2-450 | нд | нд | нд | 0 | 0 | нд | 0 | нд | 0 | 0 | нд | нд
1.1.4.2. | ЛодП, РК ВЛ-0,4 кВ от ТП-16 ф. "Ленина, д.100" (12-2-12-0-08-06-2-142) | G_12-2-12-0-08-06-2-142 | нд | нд | нд | 0 | 0 | нд | 0 | нд | 0 | 0 | нд | нд
1.1.4.2. | ЛодП, РК ВЛ-0,4 кВ от ТП-7 ф. "Титова" в г. Лодейное Поле ЛО (инв. №120000299) (14-1-12-0-08-06-1-301) | G_14-1-12-0-08-06-1-301 | нд | нд | нд | 0 | 0 | нд | 0 | нд | 0 | 0 | нд | нд
1.1.4.2. | ЛодП, РК ВЛ-0,4 кВ от ТП-85 ф. "Линия 2" в г. Лодейное Поле (13-1-12-0-08-06-2-1194) | G_13-1-12-0-08-06-2-1194 | нд | нд | нд | 0 | 0 | нд | 0 | нд | 0 | 0 | нд | нд
1.1.4.2. | ЛодП, РК участка ВЛ-0,4 кВ от ТП-35 ф. "Интернациональная" (инв. №000000289) в г. Лодейное Поле ЛО (12-1-12-0-08-06-2-600) | G_12-1-12-0-08-06-2-600 | нд | нд | нд | 0 | 0 | нд | 0 | нд | 0 | 0 | нд | нд
1.1.4.2. | Луга, РК ВЛ 0,4 кВ от ТП 50 (инв.№ 000001899) (13-1-13-0-08-06-2-253) | G_13-1-13-0-08-06-2-253 | нд | нд | нд | 0 | 0 | нд | 0 | нд | 0 | 0 | нд | нд
1.1.4.2. | Луга, РК ВЛ-0,4 кВ от опоры №3 от ТП-58 в п. Толмачево Лужского района ЛО (14-1-13-0-08-06-2-498) | G_14-1-13-0-08-06-2-498 | нд | нд | нд | 0 | 0 | нд | 0 | нд | 0 | 0 | нд | нд
1.1.4.2. | Луга, РК ВЛ-0,4 кВ от опоры №7 до опоры №20 (13-1-13-0-08-06-2-108) | G_13-1-13-0-08-06-2-108 | нд | нд | нд | 0 | 0 | нд | 0 | нд | 0 | 0 | нд | нд
1.1.4.2. | Луга, РК ВЛ-0,4 кВ от ТП 75 инв.№ 000001980 (13-1-13-0-08-06-2-428) | G_13-1-13-0-08-06-2-428 | нд | нд | нд | 0 | 0 | нд | 0 | нд | 0 | 0 | нд | нд
1.1.4.2. | Луга, РК ВЛ-0,4 кВ от ТП-145 в г. Луга Лужского района ЛО (инв.№ 000002136) (13-1-13-0-08-06-2-418) | G_13-1-13-0-08-06-2-418 | нд | нд | нд | 0 | 0 | нд | 0 | нд | 0 | 0 | нд | нд
1.1.4.2. | Луга, РК ВЛ-0,4 кВ от ТП-32 в г. Луга ЛО (инв.№ 000001836) (13-1-13-0-08-06-2-1277) | G_13-1-13-0-08-06-2-1277 | нд | нд | нд | 0 | 0 | нд | 0 | нд | 0 | 0 | нд | нд
1.1.4.2. | Луга, РК ВЛ-0,4 кВ от ТП-32 (инв.№000001836) (13-1-13-0-08-06-2-252) | G_13-1-13-0-08-06-2-252 | нд | нд | нд | 0 | 0 | нд | 0 | нд | 0 | 0 | нд | нд
1.1.4.2. | Луга, РК ВЛ-0,4 кВ от ТП-34 (13-1-13-0-08-06-2-213) | G_13-1-13-0-08-06-2-213 | нд | нд | нд | 0 | 0 | нд | 0 | нд | 0 | 0 | нд | нд
1.1.4.2. | Луга, РК ВЛ-0,4 кВ от ТП-358 в п.г.т. Толмачево Лужского района ЛО (инв.№ 130000176) (14-1-13-0-08-06-2-105) | G_14-1-13-0-08-06-2-105 | нд | нд | нд | 0 | 0 | нд | 0 | нд | 0 | 0 | нд | нд
1.1.4.2. | Луга, РК ВЛ-0,4 кВ от ТП-50 до опоры №33 в г. Луга ЛО (инв.№000001899) (14-1-13-0-08-06-2-053) | G_14-1-13-0-08-06-2-053 | нд | нд | нд | 0 | 0 | нд | 0 | нд | 0 | 0 | нд | нд
1.1.4.2. | Луга, РК ВЛ-0,4 кВ от ТП-54 в г. Луга (13-1-13-0-08-06-2-107) | G_13-1-13-0-08-06-2-107 | нд | нд | нд | 0 | 0 | нд | 0 | нд | 0 | 0 | нд | нд
1.1.4.2. | Луга, РК ВЛ-0,4 кВ от ТП-56 в п.Толмачево (инв. 130000161) (13-1-13-0-08-06-2-1230) | G_13-1-13-0-08-06-2-1230 | нд | нд | нд | 0 | 0 | нд | 0 | нд | 0 | 0 | нд | нд
1.1.4.2. | Луга, РК ВЛ-0,4 кВ от ТП-58 в г. Луга Лужского района ЛО (инв. №000001932) (15-1-13-0-08-06-2-1216) | G_15-1-13-0-08-06-2-1216 | нд | нд | нд | 0 | 0.015 | нд | 0.15 | нд | 0 | 0 | нд | нд
1.1.4.2. | Луга, РК ВЛ-0,4 кВ от ТП-62 в г. Луга ЛО (инв.№ 000001939) (14-1-13-0-08-06-2-614) | G_14-1-13-0-08-06-2-614 | нд | нд | нд | 0 | 0 | нд | 0 | нд | 0 | 0 | нд | нд
1.1.4.2. | Луга, РК ВЛ-0,4 кВ от ТП-63 (13-1-13-0-08-06-2-047) | G_13-1-13-0-08-06-2-047 | нд | нд | нд | 0 | 0 | нд | 0 | нд | 0 | 0 | нд | нд
1.1.4.2. | Луга, РК ВЛ-0,4 кВ от ТП-81 (13-1-13-0-08-06-2-104) | G_13-1-13-0-08-06-2-104 | нд | нд | нд | 0 | 0 | нд | 0 | нд | 0 | 0 | нд | нд
1.1.4.2. | Луга, РК ВЛ-0,4 кВ от ТП-84 (13-1-13-0-08-06-2-106) | G_13-1-13-0-08-06-2-106 | нд | нд | нд | 0 | 0 | нд | 0 | нд | 0 | 0 | нд | нд
1.1.4.2. | Луга, РК ВЛ-0,4 кВ от ТП-84 в г. Луга ЛО (инв.№ 000002009) (13-1-13-0-08-06-2-352) | G_13-1-13-0-08-06-2-352 | нд | нд | нд | 0 | 0 | нд | 0 | нд | 0 | 0 | нд | нд
1.1.4.2. | Луга, РК ВЛ-0,4 кВ от ТП-93 в г. Луга, ЛО (13-1-13-0-08-06-2-105) | G_13-1-13-0-08-06-2-105 | нд | нд | нд | 0 | 0 | нд | 0 | нд | 0 | 0 | нд | нд
1.1.4.2. | Луга, РК ВЛ-0,4 кВ от ТП-93 по ул. Западная в г. Луга, ЛО (инв.№ 000002035) (14-1-13-0-08-06-2-054) | G_14-1-13-0-08-06-2-054 | нд | нд | нд | 0 | 0 | нд | 0 | нд | 0 | 0 | нд | нд
1.1.4.2. | Луга, РК ВЛ-0,4 кВ по ул. Восточная от ТП -95 г. Луга ЛО (инв.№ 000002042) (13-1-13-0-08-06-2-1278) | H_13-1-13-0-08-06-2-1278 | нд | нд | нд | 0 | 0 | нд | 0 | нд | 0 | 0 | нд | нд
1.1.4.2. | Луга, РК ВЛ-0,4 кВ по ул. Горная от ТП-107 (13-1-13-0-08-06-2-367) | G_13-1-13-0-08-06-2-367 | нд | нд | нд | 0 | 0 | нд | 0 | нд | 0 | 0 | нд | нд
1.1.4.2. | Луга, РК ВЛИ-0,4 кВ от ТП-5 - Поселок до границы участка заявителя в пгт. Толмачево Лужского района ЛО (16-1-13-0-08-06-2-0149) | G_16-1-13-0-08-06-2-0149 | нд | нд | нд | 0 | 0.015 | нд | 0.938 | нд | 0 | 0 | нд | нд
1.1.4.2. | Луга, РК уч-ка ВЛИ-0,4кВ от сущ-ей оп. ВЛ-0,4 кВ №21 от ТП-5 до гр-ы зем-го уч-ка зая-ля в пгт.Толмачево Луж. р. (№130000156) (16-1-13-0-08-06-2-0362) | G_16-1-13-0-08-06-2-0362 | нд | нд | нд | 0 | 0.015 | нд | 0.466 | нд | 0 | 0 | нд | нд
1.1.4.2. | ЛодП, РК ВЛ-0,4 кВ от ГКТП-14а по пр. Механическому в г. Подпорожье ЛО (инв. № 150000115) (12-2-15-0-08-06-2-468) | G_12-2-15-0-08-06-2-468 | нд | нд | нд | 0 | 0 | нд | 0 | нд | 0 | 0 | нд | нд
1.1.4.2. | Подп, РК ВЛ-0,4 кВ от ГКТП-45 в г. Подпорожье ЛО (инв. №150000543) (15-1-15-0-08-06-2-0415) | G_15-1-15-0-08-06-2-0415 | нд | нд | нд | 0 | 0 | нд | 0 | нд | 0 | 0 | нд | нд
1.1.4.2. | Подп, РК ВЛ-0,4 кВ от ГКТП-53 в г. Подпорожье ЛО (инв. №150000264) (15-1-15-0-08-06-2-0413) | H_15-1-15-0-08-06-2-0413 | нд | нд | нд | 0 | 0 | нд | 0 | нд | 0 | 0 | нд | нд
1.1.4.2. | Подп, РК ВЛ-0.4 кВ ф. №3 «Насосная» от ТП-31» в г. Подпорожье Подпорожского района ЛО (инв. №150000281) (12-1-15-0-08-06-2-529) | G_12-1-15-0-08-06-2-529 | нд | нд | нд | 0 | 0 | нд | 0 | нд | 0 | 0 | нд | нд
1.1.4.2. | Подп, РК ВЛ-0.4 кВ фид. №13 «ул. Поселковая» от ТП-31»(инв. № 0000582) (12-1-15-0-08-06-2-589) | G_12-1-15-0-08-06-2-589 | нд | нд | нд | 0 | 0 | нд | 0 | нд | 0 | 0 | нд | нд
1.1.4.2. | Подп, РК ВЛИ-0,4 кВ от ТП-99 в г. Подпорожье ЛО (инв. №150000204) (14-1-15-0-08-06-1-375) | G_14-1-15-0-08-06-1-375 | нд | нд | нд | 0 | 0 | нд | 0 | нд | 0 | 0 | нд | нд
1.1.4.2. | Подп, РК ВЛИ-0,4 кВ ф. №4 от ТП-21 в г. Подпорожье ЛО (14-1-15-0-08-06-1-185) | G_14-1-15-0-08-06-1-185 | нд | нд | нд | 0 | 0 | нд | 0 | нд | 0 | 0 | нд | нд
1.1.4.2. | СосБ, РК ВЛ 0,4кВ от ТП-362 в п. Кикерино Волосовского р-на ЛО (инв. № 000001438) (14-1-19-0-08-06-2-1197) | H_14-1-19-0-08-06-2-1197 | нд | нд | нд | 0 | 0 | нд | 0 | нд | 0 | 0 | нд | нд
1.1.4.2. | СосБ, РК ВЛ-0,4 кВ от РУ-0,4 кВ КТП-365 в п. Кикерино Волосовского района ЛО (мнв. №000001439) (16-1-19-0-08-06-2-0312) | G_16-1-19-0-08-06-2-0312 | нд | нд | нд | 0 | 0 | нд | 0 | нд | 0 | 0 | нд | нд
1.1.4.2. | СосБ, РК ВЛ-0,4 кВ от ТП-317 от опоры №16 до концевой опоры по ул. Хрустицкого в г. Волосово ЛО (инв. №000001452) (15-1-19-0-08-06-2-1259) | H_15-1-19-0-08-06-2-1259 | нд | нд | нд | 0 | 0 | нд | 0 | нд | 0 | 0 | нд | нд
1.1.4.2. | СосБ, РК ВЛ-0,4 кВ от ТП-329 по ул. Усадьба ВИЗа в г. Волосово ЛО (инв. №00001456) (14-1-19-0-08-06-2-423) | H_14-1-19-0-08-06-2-423 | нд | нд | нд | 0 | 0 | нд | 0 | нд | 0 | 0 | нд | нд
1.1.4.2. | СосБ, РК ВЛ-0,4 кВ от ТП-337 в г. Волосово ЛО (инв. №000001459) (15-1-19-0-08-06-2-1250) | G_15-1-19-0-08-06-2-1250 | нд | нд | нд | 0 | 0 | нд | 0 | нд | 0 | 0 | нд | нд
1.1.4.2. | СосБ, РК ВЛ-0,4 кВ от ТП-343 (инв. № 000001462) (13-1-19-0-08-06-2-901) | G_13-1-19-0-08-06-2-901 | нд | нд | нд | 0 | 0 | нд | 0 | нд | 0 | 0 | нд | нд
1.1.4.2. | СосБ, РК ВЛ-0,4 кВ от ТП-347 по ул. Пушкинская в г. Волосово ЛО (16-1-19-0-08-06-2-0020) | G_16-1-19-0-08-06-2-0020 | нд | нд | нд | 0 | 0 | нд | 0 | нд | 0 | 0 | нд | нд
1.1.4.2. | СосБ, РК ВЛ-0,4 кВ от ТП-360 по ул. Новая деревня в п. Кикерино Волосовского района ЛО (инв. №000001436) (15-1-19-0-08-06-2-1265) | G_15-1-19-0-08-06-2-1265 | нд | нд | нд | 0 | 0 | нд | 0 | нд | 0 | 0 | нд | нд
1.1.4.2. | СосБ, РК ВЛ-0,4 кВ от ТП-367 до оп. №7 в п. Кикерино Волосовского района ЛО (инв. №000001441) (16-1-19-0-08-06-2-0536) | H_16-1-19-0-08-06-2-0536 | нд | нд | нд | 0 | 0 | нд | 0 | нд | 0 | 0 | нд | нд
1.1.4.2. | СосБ, РК ВЛ-0,4 кВ от ТП-373 в п. Кикерино Волосовского района ЛО (инв. №000001445) (16-1-19-0-08-06-2-0307) | G_16-1-19-0-08-06-2-0307 | нд | нд | нд | 0 | 0 | нд | 0 | нд | 0 | 0 | нд | нд
1.1.4.2. | СосБ, РК ВЛИ-0,4 кВ от ТП-353 до заявителя в д. Лагоново Волосовского района ЛО (инв. №000001464) (15-1-19-0-08-06-2-1151) | G_15-1-19-0-08-06-2-1151 | нд | нд | нд | 0 | 0 | нд | 0 | нд | 0 | 0 | нд | нд
1.1.4.2. | СосБ, РК ВЛи-0,4 кВ от ТП-378 по ул. Безымянная в п. Кикерино Волосовского района ЛО (инв. №000001447) (16-1-19-0-08-06-2-0334) | G_16-1-19-0-08-06-2-0334 | нд | нд | нд | 0 | 0 | нд | 0 | нд | 0 | 0 | нд | нд
1.1.4.2. | СосБ, РК участка ВЛ-0,4 кВ от ТП-347 по ул. Пушкинская в г. Волосово ЛО (инв. №000001463) (15-1-19-0-08-06-1-0855) | H_15-1-19-0-08-06-1-0855 | нд | нд | нд | 0 | 0 | нд | 0 | нд | 0 | 0 | нд | нд
1.1.4.2. | Тосно, РК ВЛ-0,4 кВ от КТП-17 ф. 2 от оп. 11 до оп. 22 в п.Ульяновка (13-1-21-0-08-06-2-203) | G_13-1-21-0-08-06-2-203 | нд | нд | нд | 0 | 0 | нд | 0 | нд | 0 | 0 | нд | нд
1.1.4.2. | Тосно, РК ВЛ-0,4 кВ от КТП-25 в п. Ульяновка Тосненского р-на ЛО (инв. №210000440) (15-1-21-0-08-06-2-0639) | G_15-1-21-0-08-06-2-0639 | нд | нд | нд | 0 | 0 | нд | 0 | нд | 0 | 0 | нд | нд
1.1.4.2. | Тосно, РК ВЛ-0,4 кВ от КТП-3 до опоры №41 ф.2 (инв.№210000181) (13-1-21-0-08-06-2-610) | G_13-1-21-0-08-06-2-610 | нд | нд | нд | 0 | 0 | нд | 0 | нд | 0 | 0 | нд | нд
1.1.4.2. | Тосно, РК ВЛ-0,4 кВ от КТП-3 от опоры №16 до опоры №18 (13-1-21-0-08-06-2-181) | H_13-1-21-0-08-06-2-181 | нд | нд | нд | 0 | 0 | нд | 0 | нд | 0 | 0 | нд | нд
1.1.4.2. | Тосно, РК ВЛ-0,4 кВ от КТП-37/1, МТП-37/2, МТП-37/3 до участков заявителей (инв.№210000294) (13-1-21-0-08-06-2-844) | G_13-1-21-0-08-06-2-844 | нд | нд | нд | 0 | 0 | нд | 0 | нд | 0 | 0 | нд | нд
1.1.4.2. | Тосно, РК ВЛ-0,4 кВ от КТП-5 в п.Ульяновка Тосненского района ЛО (210000389) (13-1-21-0-08-06-2-1129) | G_13-1-21-0-08-06-2-1129 | нд | нд | нд | 0 | 0 | нд | 0 | нд | 0 | 0 | нд | нд
1.1.4.2. | Тосно, РК ВЛ-0,4 кВ от КТП-60 от опоры №22 до опоры №24 (инв.№210000319) (13-1-21-0-08-06-2-183) | H_13-1-21-0-08-06-2-183 | нд | нд | нд | 0 | 0 | нд | 0 | нд | 0 | 0 | нд | нд
1.1.4.2. | Тосно, РК ВЛ-0,4 кВ от КТП-7 от оп. № 10 до оп. № 18 в г. Тосно Тосненского района ЛО (инв. №210000193) (15-1-21-0-08-06-2-1184) | H_15-1-21-0-08-06-2-1184 | нд | нд | нд | 0 | 0.015 | нд | 0.16 | нд | 0 | 0 | нд | нд
1.1.4.2. | Тосно, РК ВЛ-0,4 кВ от оп.№39 ф.2 от ТП-221 до объекта п. Красный Бор (13-1-21-0-08-06-2-011) | G_13-1-21-0-08-06-2-011 | нд | нд | нд | 0 | 0 | нд | 0 | нд | 0 | 0 | нд | нд
1.1.4.2. | Тосно, РК ВЛ-0,4 кВ от оп.№5 от ТП-206по ул. Николаевская до участка заявителя п. Красный Бор (13-1-21-0-08-06-2-396) | H_13-1-21-0-08-06-2-396 | нд | нд | нд | 0 | 0 | нд | 0 | нд | 0 | 0 | нд | нд
1.1.4.2. | Тосно, РК ВЛ-0,4 кВ от оп.№8 от ТП-205 до объекта п.Красный Бор (13-1-21-0-08-06-2-012) | G_13-1-21-0-08-06-2-012 | нд | нд | нд | 0 | 0 | нд | 0 | нд | 0 | 0 | нд | нд
1.1.4.2. | Тосно, РК ВЛ-0,4 кВ от опоры № 15 до опоры № 18 ВЛ-0,4 кВ от ТП-37 по ул.Вокзальная (13-1-21-0-08-06-2-083) | G_13-1-21-0-08-06-2-083 | нд | нд | нд | 0 | 0 | нд | 0 | нд | 0 | 0 | нд | нд
1.1.4.2. | Тосно, РК ВЛ-0,4 кВ от опоры № 82 ВЛ-0,4 кВ ф.2 от ТП-37 до участка заявителя в п.Ульяновка (13-1-21-0-08-06-2-137) | G_13-1-21-0-08-06-2-137 | нд | нд | нд | 0 | 0 | нд | 0 | нд | 0 | 0 | нд | нд
1.1.4.2. | Тосно, РК ВЛ-0,4 кВ от опоры №13 ВЛ-0,4 кВ ТП-212 до участка заявителя в п. Красный Бор Тосненского района ЛО (инв.№210000802) (13-1-21-0-08-06-2-136) | G_13-1-21-0-08-06-2-136 | нд | нд | нд | 0 | 0 | нд | 0 | нд | 0 | 0 | нд | нд
1.1.4.2. | Тосно, РК ВЛ-0,4 кВ от опоры №177 до опоры №146 ВЛ-0,4 кВ от ТП-5 в п. Рябово (инв.№210000754) (13-1-21-0-08-06-2-892) | G_13-1-21-0-08-06-2-892 | нд | нд | нд | 0 | 0 | нд | 0 | нд | 0 | 0 | нд | нд
1.1.4.2. | Тосно, РК ВЛ-0,4 кВ от опоры №4 до опоры № 16 ВЛ-0,4 кВ ф.2 ТП-51 по ул. Некрасова в п. Ульяновка (13-1-21-0-08-06-2-089) | G_13-1-21-0-08-06-2-089 | нд | нд | нд | 0 | 0 | нд | 0 | нд | 0 | 0 | нд | нд
1.1.4.2. | Тосно, РК ВЛ-0,4 кВ от ТП-19 ф.1 от опоры №32 до опоры №48 в г. Тосно ЛО (инв. № 210000229) (15-1-21-0-08-06-2-1112) | G_15-1-21-0-08-06-2-1112 | нд | нд | нд | 0 | 0.015 | нд | 0.5 | нд | 0 | 0 | нд | нд
1.1.4.2. | Тосно, РК ВЛ-0,4 кВ от ТП-221 ф.3 от опоры № 21 до участка заявителя в п. Красный Бор Тосненского района ЛО (инв.№ 210000677) (15-1-21-0-08-06-2-1131) | G_15-1-21-0-08-06-2-1131 | нд | нд | нд | 0 | 0 | нд | 0 | нд | 0 | 0 | нд | нд
1.1.4.2. | Тосно, РК ВЛ-0,4 кВ от ТП-230 до оп.№9 ВЛ-0,4 кВ ф.1 п. Красный Бор (13-1-21-0-08-06-2-013) | G_13-1-21-0-08-06-2-013 | нд | нд | нд | 0 | 0 | нд | 0 | нд | 0 | 0 | нд | нд
1.1.4.2. | Тосно, РК ВЛ-0,4 кВ от ТП-37 от опоры № 8 по ул. Дзержинского до участка заявителя (13-1-21-0-08-06-2-092) | G_13-1-21-0-08-06-2-092 | нд | нд | нд | 0 | 0 | нд | 0 | нд | 0 | 0 | нд | нд
1.1.4.2. | Тосно, РК ВЛ-0,4 кВ от ТП-4 от оп.№25 до оп. №45 п.Ульяновка (13-1-21-0-08-06-2-007) | H_13-1-21-0-08-06-2-007 | нд | нд | нд | 0 | 0 | нд | 0 | нд | 0 | 0 | нд | нд
1.1.4.2. | Тосно, РК ВЛ-0,4 кВ от ТП-50 от опоры №5 до опоры №22 в пос. Ульяновка (12-1-21-0-08-06-2-415) | G_12-1-21-0-08-06-2-415 | нд | нд | нд | 0 | 0 | нд | 0 | нд | 0 | 0 | нд | нд
1.1.4.2. | Тосно, РК ВЛ-0,4 кВ от ТП-6 от оп. № 41 до участка заявителя в п. Форносово Тосненского района ЛО (инв. №210000770) (15-1-21-0-08-06-2-1168) | G_15-1-21-0-08-06-2-1168 | нд | нд | нд | 0 | 0 | нд | 0 | нд | 0 | 0 | нд | нд
1.1.4.2. | Тосно, РК ВЛ-0,4 кВ от ТП-61 от оп. № 34 до участка заявителя в п. Ульяновка Тосненского района ЛО (инв. №210000805) (15-1-21-0-08-06-2-1276) | G_15-1-21-0-08-06-2-1276 | нд | нд | нд | 0 | 0.015 | нд | 0.2 | нд | 0 | 0 | нд | нд
1.1.4.2. | Тосно, РК ВЛ-0,4 кВ от ТП-7 от оп. № 9 до оп. № 25 в п. Ульяновка Тосненского района ЛО (инв. №210000394) (15-1-21-0-08-06-2-1154) | G_15-1-21-0-08-06-2-1154 | нд | нд | нд | 0 | 0.014 | нд | 0.25 | нд | 0 | 0 | нд | нд
1.1.4.2. | Тосно, РК ВЛ-0,4 кВ по ул. Дзержинского от ТП-37 до опоры №8 (13-1-21-0-08-06-2-569) | G_13-1-21-0-08-06-2-569 | нд | нд | нд | 0 | 0 | нд | 0 | нд | 0 | 0 | нд | нд
1.1.4.2. | Тосно, РК ВЛ-0,4 кВ ф. 9-3 от ТП-14 от оп. № 11 до оп. № 12 в г. Никольское Тосненского района ЛО (инв. №210000570) (15-1-21-0-08-06-2-1152) | G_15-1-21-0-08-06-2-1152 | нд | нд | нд | 0 | 0 | нд | 0 | нд | 0 | 0 | нд | нд
1.1.4.2. | Тосно, РК ВЛ-0,4 кВ ф.1 от ТП-7 (12-1-21-0-08-06-2-416) | G_12-1-21-0-08-06-2-416 | нд | нд | нд | 0 | 0 | нд | 0 | нд | 0 | 0 | нд | нд
1.1.4.2. | Тосно, РК ВЛ-0,4 кВ ф.1 от ТП-10 от оп. № 12 до опоры № 19 в п. Ульяновка Тосненского района ЛО (инв. №210000403) (15-1-21-0-08-06-2-1204) | G_15-1-21-0-08-06-2-1204 | нд | нд | нд | 0 | 0.015 | нд | 0.25 | нд | 0 | 0 | нд | нд
1.1.4.2. | Тосно, РК ВЛ-0,4 кВ ф.3 от КТП-17 от оп. №8 до опоры №9 в г. Никольское Тосненского района ЛО (инв. №210000581) (15-1-21-0-08-06-2-1233) | H_15-1-21-0-08-06-2-1233 | нд | нд | нд | 0 | 0 | нд | 0 | нд | 0 | 0 | нд | нд
1.1.4.2. | Тосно, РК ВЛ-0,4 кВ ф.3 от ТП-18 от оп. №29 до оп. №32 в п. Ульяновка (13-1-21-0-08-06-2-138) | G_13-1-21-0-08-06-2-138 | нд | нд | нд | 0 | 0 | нд | 0 | нд | 0 | 0 | нд | нд
1.1.4.2. | Тосно, РК ВЛ-0,4 кВ ф.3 от ТП-3 от опоры №24 до опоры №34 в п. Ульяновка Тосненского района ЛО (13-1-21-0-08-06-2-082) | G_13-1-21-0-08-06-2-082 | нд | нд | нд | 0 | 0 | нд | 0 | нд | 0 | 0 | нд | нд
1.1.4.2. | Тосно, РК ВЛ-0,4 кВ ф.3 от ТП-66 до опоры №8 в г. Тосно Тосненского района ЛО (инв. №210000324) (15-1-21-0-08-06-2-1166) | G_15-1-21-0-08-06-2-1166 | нд | нд | нд | 0 | 0.045 | нд | 0.3 | нд | 0 | 0 | нд | нд
1.1.4.2. | Тосно, РК ВЛ-0,4-10 кВ Ф.500-39 от КТП-211 в п. Красный Бор Тосненского района ЛО (инв. №210000669) (15-1-21-0-08-06-2-1261) | G_15-1-21-0-08-06-2-1261 | нд | нд | нд | 0 | 0.015 | нд | 0.045 | нд | 0 | 0 | нд | нд
1.1.4.2. | Тосно, РК ВЛ-0.4 кВ от КТП-13 от оп.№2 до оп.№23 ф.3 в п.Ульяновка Тосненского района ЛО (инв. № 210000414) (14-1-21-0-08-06-2-476) | G_14-1-21-0-08-06-2-476 | нд | нд | нд | 0 | 0 | нд | 0 | нд | 0 | 0 | нд | нд
1.1.4.2. | Тосно, РК ВЛИ-0,4 кВ от ВЛИ-0,4 кВ ф.2 от ТП-237 до участка заявителя в п. Красный Бор Тосненского района ЛО (15-1-21-0-08-06-2-1205) | G_15-1-21-0-08-06-2-1205 | нд | нд | нд | 0 | 0.015 | нд | 0.25 | нд | 0 | 0 | нд | нд
1.1.4.2. | Тосно, РК ВЛИ-0,4 кВ от ТП-40 в п. Ульяновка Тосненского района ЛО (инв. №210000467) (13-1-21-0-08-06-2-198) | G_13-1-21-0-08-06-2-198 | нд | нд | нд | 0 | 0 | нд | 0 | нд | 0 | 0 | нд | нд
1.1.4.2. | Шлис, РК ВЛ-0,4 кВ КТП-2 в г. Шлиссельбург ЛО (220000183) (14-1-22-0-08-06-1-285) | G_14-1-22-0-08-06-1-285 | нд | нд | нд | 0 | 0 | нд | 0 | нд | 0 | 0 | нд | нд
1.1.4.2. | Шлис, РК ВЛ-0,4 кВ от КТП-2 (12-2-22-0-08-06-2-276) | G_12-2-22-0-08-06-2-276 | нд | нд | нд | 0 | 0 | нд | 0 | нд | 0 | 0 | нд | нд
1.1.4.2. | Шлис, РК ВЛ-0,4 кВ от КТП-33 в г. Шлиссельбург ЛО (инв. № 220000209) (14-1-22-0-08-06-1-1069) | G_14-1-22-0-08-06-1-1069 | нд | нд | нд | 0 | 0 | нд | 0 | нд | 0 | 0 | нд | нд
1.1.4.2. | Шлис, РК ВЛ-0,4 кВ от ТП-1 в г. Шлиссельбург ЛО (инв. № 220000125) (14-1-22-0-08-06-1-553) | G_14-1-22-0-08-06-1-553 | нд | нд | нд | 0 | 0 | нд | 0 | нд | 0 | 0 | нд | нд
1.1.4.2. | Шлис, РК ВЛ-0,4 кВ от ТП-6 в г. Шлиссельбург ЛО (инв. № 220000136) (14-1-22-0-08-06-2-353) | H_14-1-22-0-08-06-2-353 | нд | нд | нд | 0 | 0 | нд | 0 | нд | 0 | 0 | нд | нд
1.1.4.2. | Шлис, РК ВЛ-0,4 кВ ТП-1 Л-6 до участка заявителя в г. Шлиссельбург (12-1-22-0-08-06-2-611) | G_12-1-22-0-08-06-2-611 | нд | нд | нд | 0 | 0 | нд | 0 | нд | 0 | 0 | нд | нд
1.1.4.2. | Шлис, РК ВЛИ-0,4 от проектируемой ТП-64 до объектов заявителей (13-2-22-0-08-06-2-478) | G_13-2-22-0-08-06-2-478 | нд | нд | нд | 0 | 0 | нд | 0 | нд | 0 | 0 | нд | нд
1.1.4.2. | Выб, РК ВЛ-0,4 кВ по ул. Лесная от РУ-0,4 кВ КТП-171 п.Соколинское Выборгского района ЛО (инв. № 000002871) (11-05/4-015) | G_11-05/4-015 | нд | нд | нд | 0 | 0 | нд | 0 | нд | 0 | 0 | нд | нд
1.1.4.2. | Гатч, РК ВЛ-0,4 кВ от ТП-12 по ул. Пограничная от ул. Советская до ж/д в п. Дружная Горка Гатчинского района ЛО (11-06/5-005) | G_11-06/5-005 | нд | нд | нд | 0 | 0 | нд | 0 | нд | 0 | 0 | нд | нд
1.1.4.2. | Гатч, РК ВЛ-0,4кВ по у.Ср-няя от ТП-7(Н) до у.Луж-я и дл.по у.Луж-я до у.Ник-ая и дл.по Ник-ой до у.Шиф-ая и дл.по Шиф-ая до оп. с от-ем к ж/д в п.Выр | G_11-06/4-175 | нд | нд | нд | 0 | 0 | нд | 0 | нд | 0 | 0 | нд | нд
1.1.4.2. | Гатч, РК ВЛ-0,4 кВ от ТП-19 до ж/д по ул. Некрасова в п. Тайцы (11-06/2-025) | G_11-06/2-025 | нд | нд | нд | 0 | 0 | нд | 0 | нд | 0 | 0 | нд | нд
1.1.4.2. | Гатч, РК ВЛ-0,4 кВ от ТП-97 по ул. Куйбышева в пгт. Сиверский (11-06/3-030) | G_11-06/3-030 | нд | нд | нд | 0 | 0 | нд | 0 | нд | 0 | 0 | нд | нд
1.1.4.2. | Гатч, РК ВЛ-0,4 кВ от КТП-№49 по ул. Набережная и ул.Октябрьская в п.Вырица (11-06/4-158) | G_11-06/4-158 | нд | нд | нд | 0 | 0 | нд | 0 | нд | 0 | 0 | нд | нд
1.1.4.2. | Луга, РК ВЛ-0,4 кВ от ТП-50 до опоры №9 в г.Луга (11-13/1-006) | G_11-13/1-006 | нд | нд | нд | 0 | 0 | нд | 0 | нд | 0 | 0 | нд | нд
1.1.4.2. | Луга, РК ВЛ-0,4 кВ от ТП-54 Л-2 в г. Луга ЛО (инв. № 000001917) (11-13/1-008) | G_11-13/1-008 | нд | нд | нд | 0 | 0 | нд | 0 | нд | 0 | 0 | нд | нд
1.1.4.2. | Волос, РК ВЛ-0,4 кВ от ТП-322 в г.Волосово (инв.№ 000001454) (11-02/1-049) | G_11-02/1-049 | нд | нд | нд | 0 | 0 | нд | 0 | нд | 0 | 0 | нд | нд
1.1.4.2. | Волос, РК ВЛИ-0,4 кВ от ТП-347 в г.Волосово ЛО (инв.№ 000001463) (11-02/1-015.1 СМР, 2 ПИР, 3 ПРЧ) | G_11-02/1-015 | нд | нд | нд | 0 | 0 | нд | 0 | нд | 0 | 0 | нд | нд
1.1.4.2. | Волос, РК ВЛИ-0,4 кВ от ТП-343 по ул. Восстания, ул. Красноармейская, пер. Школьный (11-02/1-050) | G_11-02/1-050 | нд | нд | нд | 0 | 0 | нд | 0 | нд | 0 | 0 | нд | нд
1.1.4.2. | Волос, РК ВЛ-0,4 кВ от ТП-373 в п.Кикерино Волосовского р-на (инв.№000001445) (10-02/2-003.1 СМР, 2 ПИР, 3 ПРЧ) | G_10-02/2-003 | нд | нд | нд | 0 | 0 | нд | 0 | нд | 0 | 0 | нд | нд
1.1.4.2. | Киров, РК ВЛ-0,4 кВ от ТП-3201 в п. Концы Кировского р-на ЛО (11-10/7-004) | G_11-10/7-004 | нд | нд | нд | 0 | 0 | нд | 0 | нд | 0 | 0 | нд | нд
1.1.4.2. | Киров, РК ВЛ-0,4 кВ Л-14 от ТП-508 от опоры №20 до опоры №23 в г. Отрадное (11-10/4-048) | G_11-10/4-048 | нд | нд | нд | 0 | 0 | нд | 0 | нд | 0 | 0 | нд | нд
1.1.4.2. | Киров, РК ВЛ-0,4 кВ от ТП-522 от опоры №1 до опоры №9 в г.Отрадное (11-10/4-047) | G_11-10/4-047 | нд | нд | нд | 0 | 0 | нд | 0 | нд | 0 | 0 | нд | нд
1.1.4.2. | Киров, РК ВЛ-0,4 кВ Л-2 от ТП-520 до опоры № 8 в г. Отрадное Кировского района ЛО (инв. № 000000767) (14-1-10-0-08-06-1-129) | G_14-1-10-0-08-06-1-129 | нд | нд | нд | 0 | 0 | нд | 0 | нд | 0 | 0 | нд | нд
1.1.4.2. | Шлис, РК опоры №6 ВЛ-0,4 кВ от ТП-7 (11-22/1-013) | G_11-22/1-013 | нд | нд | нд | 0 | 0 | нд | 0 | нд | 0 | 0 | нд | нд
1.1.4.2. | Шлис, РК ВЛ-0,4 кВ от РУНН ТП-7 в г. Шлиссельбург (11-22/1-014) | G_11-22/1-014 | нд | нд | нд | 0 | 0 | нд | 0 | нд | 0 | 0 | нд | нд
1.1.4.2. | Шлис, РК ВЛ-0,4 кВ от КТП-8 (Н) до границ земельных участков в г. Шлиссельбург (инв. №00000122) (11-22/1-034) | G_11-22/1-034 | нд | нд | нд | 0 | 0 | нд | 0 | нд | 0 | 0 | нд | нд
1.1.4.2. | Тосно, РК ВЛ-0,4 кВ от КТП-5 оп.2 до оп.11 по ул. Культуры (11-21/1-014.1 СМР, 2 ПИР) | G_11-21/1-014 | нд | нд | нд | 0 | 0 | нд | 0 | нд | 0 | 0 | нд | нд
1.1.4.2. | Тосно, РК ВЛ-0,4 кВ от КТП-19 до опоры №33 ВЛ-0,4кВ по ул.Красных Командиров (11-21/1-016) | G_11-21/1-016 | нд | нд | нд | 0 | 0 | нд | 0 | нд | 0 | 0 | нд | нд
1.1.4.2. | Тосно, РК ВЛ-0,4 кВ от КТП-5 от опоры №20 ВЛ-0,4 кВ по пр.Ленина в анкерном пролете (11-21/1-026.1 СМР, 2 ПИР) | G_11-21/1-026 | нд | нд | нд | 0 | 0 | нд | 0 | нд | 0 | 0 | нд | нд
1.1.4.2. | Тосно, РК ВЛ-0,4 кВ от проектируемой МТП до оп.№35 ф.1 ТП-61 в.п.Ульяновка (11-21/5-011.1 СМР, 2 ПИР)) | G_11-21/5-011 | нд | нд | нд | 0 | 0 | нд | 0 | нд | 0 | 0 | нд | нд
1.1.4.2. | Тосно, РК ВЛ-0,4 кВ от КТП-31 до оп.№27 до оп.№23 по ул.З4-я Футбольная п.Ульяновка (11-21/5-038) | G_11-21/5-038 | нд | нд | нд | 0 | 0 | нд | 0 | нд | 0 | 0 | нд | нд
1.1.4.2. | Тосно, РК ВЛ-0,4 кВ от опоры №5 ВЛ-0,4 кВ ф.4 на ул.Потапенко до жилого доиа (11-21/5-044.1 СМР, 2 ПИР) | G_11-21/5-044 | нд | нд | нд | 0 | 0 | нд | 0 | нд | 0 | 0 | нд | нд
1.1.4.2. | Тосно, РК ВЛ-0,4 кВ от оп.13 до оп.20 ф.5 КТП-51 в п.Ульяновка (11-21/5-053.1 СМР, 2 ПИР) | G_11-21/5-053 | нд | нд | нд | 0 | 0 | нд | 0 | нд | 0 | 0 | нд | нд
1.1.4.2. | Тосно, РК ВЛ-0,4 кВ от опоры №19 до опоры №23 ВЛ-0,4 кВ от ТП-5 по ул.Салтыкова-Щедрина (11-21/5-068.1 СМР, 2 ПИР) | G_11-21/5-068 | нд | нд | нд | 0 | 0 | нд | 0 | нд | 0 | 0 | нд | нд
1.1.4.2. | Тосно, РК ВЛ-0,4 кВ ф.4 от КТП-5 РУ-0,4 кВ до оп.№7 (11-21/5-069) | G_11-21/5-069 | нд | нд | нд | 0 | 0 | нд | 0 | нд | 0 | 0 | нд | нд
1.1.4.2. | Тосно, РК ВЛ-0,4 кВ от КТП-5 РУ-0,4 кВ до оп. №9 ф.2 по ул.Песочная и от оп. №3 до оп. №4 ф.№2 КТП-5по ул.Державина в п. Ульяновка (11-21/5-075) | G_11-21/5-075 | нд | нд | нд | 0 | 0 | нд | 0 | нд | 0 | 0 | нд | нд
1.1.4.2. | Тосно, РК ВЛ-0,4 кВ от КТП-5 по Красной набережной г. Тосно (ивн.№ 210000187) (11-21/1-076) | G_11-21/1-076 | нд | нд | нд | 0 | 0 | нд | 0 | нд | 0 | 0 | нд | нд
1.1.4.2. | Тосно, РК ВЛ-0,4 кВ от ТП-38 в п. Ульяновка (инв. № 210000460) (11-21/5-103) | G_11-21/5-103 | нд | нд | нд | 0 | 0 | нд | 0 | нд | 0 | 0 | нд | нд
1.1.4.2. | Тосно, РК ВЛ-0,4 кв от КТП-19 инв.№210000229 (11-21/1-023.1 СМР, 2 ПИР) | G_11-21/1-023 | нд | нд | нд | 0 | 0 | нд | 0 | нд | 0 | 0 | нд | нд
1.1.4.2. | Тосно, РК ВЛ-0,4 кВ ф.199-23 от КТП-17 до проектируемой МТП на ул. Полевая г.Никольское (11-21/3-015) | G_11-21/3-015 | нд | нд | нд | 0 | 0 | нд | 0 | нд | 0 | 0 | нд | нд
1.1.4.2. | Тосно, РК ВЛ-0,4кВ (совместная подвеска с ВЛ-10 кВ) от ТП-31 до проектируемой МТП в п. Ульяновка (11-21/5-081) | G_11-21/5-081 | нд | нд | нд | 0 | 0 | нд | 0 | нд | 0 | 0 | нд | нд
1.1.4.2. | Тосно, РК ВЛ-0,4 кВ от КТП-227 до конца ул. 8-я Дорога в п. Красный Бор (инв. № 210000693) (11-21/2-024) | G_11-21/2-024 | нд | нд | нд | 0 | 0 | нд | 0 | нд | 0 | 0 | нд | нд
1.1.4.2. | Тосно, РК ВЛ-0,4 кВ от КТП-3 от проектной МТП по ул. Малая Речная и Заводской набережной в г.Тосно Тосненского района ЛО (11-21/1-059) | G_11-21/1-059 | нд | нд | нд | 0 | 0 | нд | 0 | нд | 0 | 0 | нд | нд
1.1.4.2. | Тосно, РК ВЛ-0,4 кВ от КТП-15 по ул. Октябрьская до ул. Серова в п.Ульяновка Тосненского р-на ЛО (инв.№210000417) (11-21/5-099) | G_11-21/5-099 | нд | нд | нд | 0 | 0 | нд | 0 | нд | 0 | 0 | нд | нд
1.1.4.2. | Тосно, РК ВЛИ-0,4 кВ от КТП-227 п.Красный бор (инв. № 210000693) (11-21/2-007) | G_11-21/2-007 | нд | нд | нд | 0 | 0 | нд | 0 | нд | 0 | 0 | нд | нд
1.1.4.2. | ЛодП, РК ВЛ-0,4 кВ ф. "Город" от ТП-31 (11-12/1-016.1 СМР, 2 ПИР) | G_11-12/1-016 | нд | нд | нд | 0 | 0 | нд | 0 | нд | 0 | 0 | нд | нд
1.1.4.2. | ЛодП, Реконструкция ВЛ-0,4 кВ от ТП-33 в г. Лодейное Поле ЛО | G_11-12/1-019 | нд | нд | нд | 0 | 0 | нд | нд | нд | 0 | 0 | нд | нд
1.1.4.2. | ЛодП, РК ВЛ-0,4 кВ от ТП-18 ф. "Канома-1" от проектируемой СТП в г.Лодейное Поле (11-12/1-037.1 СМР, 2 ПИР) | G_11-12/1-037 | нд | нд | нд | 0 | 0 | нд | 0 | нд | 0 | 0 | нд | нд
1.1.4.2. | ЛодП, РК ВЛ-0,4 кВ от ТП-14 фидер "Город" в г. Лодейное Поле (11-12/1-040) | G_11-12/1-040 | нд | нд | нд | 0 | 0 | нд | 0 | нд | 0 | 0 | нд | нд
1.1.4.2. | ЛодП, РК ВЛИ-0,4 кВ ф. "Луданка" от ТП-32 (инв. № 030226) в г.Лодейное поле (11-12/1-069) | G_11-12/1-069 | нд | нд | нд | 0 | 0 | нд | 0 | нд | 0 | 0 | нд | нд
1.1.4.2. | ЛодП, РК ВЛ-0,4 кВ от ТП-17 (фидер «Почтовый» оп.32–43) (инв. № 0000078) в г.Лодейное Поле (11-12/1-058) | G_11-12/1-058 | нд | нд | нд | 0 | 0 | нд | 0 | нд | 0 | 0 | нд | нд
1.1.4.2. | ЛодП, РК ВЛ-0,4 кВ от ТП-84 (инв. №120000698) в г. Лодейное Поле ЛО (11-12/1-075) | G_11-12/1-075 | нд | нд | нд | 0 | 0 | нд | 0 | нд | 0 | 0 | нд | нд
1.1.4.2. | Подп, РК ВЛ-0,4 кВ от КТП 3-18 в пролетах оп. №8-15, 15-17, 17-30, 30-33, 33-39 в п.Курба (11-15/2-001) | G_11-15/2-001 | нд | нд | нд | 0 | 0 | нд | 0 | нд | 0 | 0 | нд | нд
1.1.4.2. | Гатч, РК ВЛ-0,4 кВ ТП-126 до ТП-2 ул. Детскосельская в г. Гатчина (инв.№ 100001323) (10-06/1-053) | G_10-06/1-053 | нд | нд | нд | 0 | 0 | нд | 0 | нд | 0 | 0 | нд | нд
1.1.4.2. | Гатч, РК ВЛ-0,4 кВ по ул. Ленинградская на участке от ТП-126 до опоры с отв-ем к ж/д №13 (11-06/1-011.1 СМР, 2 ПИР) | G_11-06/1-011 | нд | нд | нд | 0 | 0 | нд | 0 | нд | 0 | 0 | нд | нд
1.1.4.2. | Гатч, РК ВЛ-0,4 кВ по ул. Цветочная от ТП-1 в сторону ж/д №21 (11-06/2-003.1 СМР, 2 ПИР) | G_11-06/2-003 | нд | нд | нд | 0 | 0 | нд | 0 | нд | 0 | 0 | нд | нд
1.1.4.2. | Гатч, РК ВЛ-0,4 кВ по ул .Новая в п. Тайцы Гатчинского района ЛО (инв.№ 100001953) (11-06/2-005) | G_11-06/2-005 | нд | нд | нд | 0 | 0 | нд | 0 | нд | 0 | 0 | нд | нд
1.1.4.2. | Гатч, РК ВЛ-0,4 кВ от КТП-24 в п.Тайцы (11-06/2-016) | G_11-06/2-016 | нд | нд | нд | 0 | 0 | нд | 0 | нд | 0 | 0 | нд | нд
1.1.4.2. | Гатч, РК ВЛ-0,4 кВ от ТП-18 до опоры с ответвлением к ж/д №9 по наб. Космонавтов в п.Вырица Гатчинского р-на ЛО (инв. №100001465) (11-06/4-060) | G_11-06/4-060 | нд | нд | нд | 0 | 0 | нд | 0 | нд | 0 | 0 | нд | нд
1.1.4.2. | Гатч, РК ВЛ-0,4 кВ от ТП-13 в п. Вырица (инв.№ 100001455) (11-06/4-075.1 СМР, 2 ПИР) | G_11-06/4-075 | нд | нд | нд | 0 | 0 | нд | 0 | нд | 0 | 0 | нд | нд
1.1.4.2. | Гатч, РК ВЛ-0,4 кВ от ТП-13 до ж/д №13, 17 по ул. Линковского в п. Вырица (инв.№ 100001455) (11-06/4-076) | G_11-06/4-076 | нд | нд | нд | 0 | 0 | нд | 0 | нд | 0 | 0 | нд | нд
1.1.4.2. | Гатч, РК ВЛ-0,4 кВ от ТП-38 до ж/д по ул. Фрунзе в п. Вырица Гатчинского района ЛО (11-06/4-181) | Г_G_11-06/4-181 | нд | нд | нд | 0 | 0 | нд | 0 | нд | 0 | 0 | нд | нд
1.1.4.2. | Гатч, РК ВЛ-0,4 кВ от КТП-43 до ж/д в п. Вырица Гатчинского района ЛО (инв. №100001484) (11-06/4-024) | G_11-06/4-024 | нд | нд | нд | 0 | 0 | нд | 0 | нд | 0 | 0 | нд | нд
1.1.4.2. | Гатч, РК ВЛ-0,4 кВ от ТП-10 до ж/д по Сиверскому шоссе в п. Вырица (11-06/4-179) | G_11-06/4-179 | нд | нд | нд | 0 | 0 | нд | 0 | нд | 0 | 0 | нд | нд
1.1.4.2. | Гатч, РК ВЛ-0,4 кВ от ТП-24 по ул.Пионерская в пгт.Тайцы (11-06/2-019) | G_11-06/2-019 | нд | нд | нд | 0 | 0 | нд | 0 | нд | 0 | 0 | нд | нд
1.1.4.2. | Гатч, РК ВЛ-0,4 кВ от ТП-69 до ж/д по ул. Пушкинская в п. Вырица (11-06/4-168) | G_11-06/4-168 | нд | нд | нд | 0 | 0 | нд | 0 | нд | 0 | 0 | нд | нд
1.1.4.2. | Гатч, РК ВЛ-0,4 кВ от ТП-91 до ж/д по ул. Грибная в п. Вырица (11-06/4-176) | G_11-06/4-176 | нд | нд | нд | 0 | 0 | нд | 0 | нд | 0 | 0 | нд | нд
1.1.4.2. | Гатч, РК ВЛ-0,4 кВ от КТП-83 до жилого дома в п. Вырица (11-06/4-018) | G_11-06/4-018 | нд | нд | нд | 0 | 0 | нд | 0 | нд | 0 | 0 | нд | нд
1.1.4.2. | Подп, РК ВЛ-0,4 кВ фид. № 9 "Частный сектор, Вошкулев" от ГКТП-54 до участка заявителя в г. Подпорожье ЛО (инв. № 150000270) (17-1-20-0-08-06-2-0379) | H_17-1-20-0-08-06-2-0379 | нд | нд | нд | 0 | 0 | нд | 0 | нд | 0 | 0 | нд | нд
1.1.4.2. | Выб, РК ВЛ-0,4 кВ от ТП-36, проходящей по ул. 5-я Бригадная в г. Выборг ЛО (инв. № 050000921) (17-1-05-0-08-06-2-0298) | H_17-1-05-0-08-06-2-0298 | нд | нд | нд | 0 | 0 | нд | 0 | нд | 0 | 0 | нд | нд
1.1.4.2. | Киров, РК ВЛ-0,4кВ от ТП-409 от опоры №3 до опоры № 11 в п. Павлово Кировского района ЛО (инв. 000000750) (17-1-10-0-08-06-2-0411) | H_17-1-10-0-08-06-2-0411 | нд | нд | нд | 0 | 0 | нд | 0 | нд | 0 | 0 | нд | нд
1.1.4.2. | Киров, РК ВЛ-0,4кВ от ТП-419 до опоры № 15 в п. Павлово Кировского района ЛО (инв. № 000000756) (17-1-10-0-08-06-2-0410) | H_17-1-10-0-08-06-2-0410 | нд | нд | нд | 0 | 0 | нд | 0 | нд | 0 | 0 | нд | нд
1.1.4.2. | Гатч, РК ВЛ-0,4 кВ от проек-ой КТП по ул.Рубинштейна от ул.Веденская до ул.Траншейная в п.Вырица Гатч. р-на ЛО (ин.100001502) (17-2-06-0-08-06-2-0413) | H_17-2-06-0-08-06-2-0413 | нд | нд | нд | 0 | 0 | нд | 0 | нд | 0 | 0 | нд | нд
1.1.4.2. | Гатч, РК ВЛ-0,4 кВ от ТП-5 по ул.Железнодорожная, от ул.Островского по ул.Евгеньевская в п.Тайцы, Гатч. р-на ЛО (ин.100001951) (17-2-06-0-08-06-2-0395 | H_17-2-06-0-08-06-2-0395 | нд | нд | нд | 0 | 0 | нд | 0 | нд | 0 | 0 | нд | нд
1.1.4.2. | Тосно, РК ВЛИ-0,4 кВ от КТП-51 в п. Ульяновка (инв. № 210000489) (13-1-21-0-08-06-2-229) | H_13-1-21-0-08-06-2-229 | нд | нд | нд | 0 | 0 | нд | 0 | нд | 0 | 0 | нд | нд
1.1.4.2. | Волос, РК ВЛИ-0,4 кВ от ТП-301 по ул. Новая до участка заявителей в г. Волосово ЛО (инв. №000001415) (16-1-08-0-08-06-1-1003) | H_16-1-08-0-08-06-1-1003 | нд | нд | нд | 0 | 0 | нд | 0 | нд | 0 | 0 | нд | нд
1.1.4.2. | Гатч, РК ВЛ-0,4 кВ от ТП-3 от Мирного пер. по проезду к ж/д № 90а в г. Коммунар Гатчинского района ЛО (инв. №100002127) (16-1-06-0-08-06-2-0611) | H_16-1-06-0-08-06-2-0611 | нд | нд | нд | 0 | 0 | нд | 0 | нд | 0 | 0 | нд | нд
1.1.4.2. | Волос, РК ВЛ-0,4 кВ от ТП-362 по ул. Фадеевская в п. Кикерино Волосовского района ЛО (инв. №000001438) (17-1-08-0-08-06-1-0624) | H_17-1-08-0-08-06-1-0624 | нд | нд | нд | 0 | 0 | нд | 0 | нд | 0 | 0 | нд | нд
1.1.4.2. | Выб, РК ВЛ-0,4 кВ от БКТП-6/0,4 кВ по ул. Береговая до ул. Михайловская в г. Выборг ЛО (инв. №050003859) (17-1-05-0-08-06-2-0693) | H_17-1-05-0-08-06-2-0693 | нд | нд | нд | 0 | 0 | нд | 0 | нд | 0 | 0 | нд | нд
1.1.4.2. | Выб, РК ВЛ-0,4 кВ от ТП-38 по ул. 1-я Бригадная в г. Выборг ЛО (инв. 050000967) (17-1-05-0-08-06-2-0731) | H_17-1-05-0-08-06-2-0731 | нд | нд | нд | 0 | 0 | нд | 0 | нд | 0 | 0 | нд | нд
1.1.4.2. | Выб, РК ВЛИ-0,4 кВ от КТП-255 в г. Выборг ЛО (инв. № 050002774) (17-1-05-0-08-06-2-0863) | H_17-1-05-0-08-06-2-0863 | нд | нд | нд | 0 | 0 | нд | 0 | нд | 0 | 0 | нд | нд
1.1.4.2. | Выб, РК ВЛИ-0,4 кВ от ТП-22 по ул. Школьная до границ земельного участка заявителя в г. Выборг ЛО (инв. № 050000775) (17-1-05-0-08-06-2-0448) | H_17-1-05-0-08-06-2-0448 | нд | нд | нд | 0 | 0 | нд | 0 | нд | 0 | 0 | нд | нд
1.1.4.2. | Гатч, РК ВЛ-0,4 кВ от ТП-12 по ул. Мира в пгт. Дружная горка Гатчинского района ЛО (инв. № 100001609) (17-2-06-0-08-06-1-0788) | H_17-2-06-0-08-06-1-0788 | нд | нд | нд | 0 | 0 | нд | 0 | нд | 0 | 0 | нд | нд
1.1.4.2. | Гатч, РК ВЛ-0,4 кВ от ТП-3 по ул. Центральная и ул. Зеленая в д. Кобрино Гатчинского района ЛО (инв.№ 100002095) (17-2-06-0-08-06-2-0498) | H_17-2-06-0-08-06-2-0498 | нд | нд | нд | 0 | 0 | нд | 0 | нд | 0 | 0 | нд | нд
1.1.4.2. | Киров, РК ВЛ-0,4 кВ Л-4 от РП-1 до границы участка заявителя в г. Шлиссельбурге Кировского р-на ЛО (инв.220000125) (17-1-10-0-08-06-2-0594) | H_17-1-10-0-08-06-2-0594 | нд | нд | нд | 0 | 0 | нд | 0 | нд | 0 | 0 | нд | нд
1.1.4.2. | Киров, РК ВЛ-0,4 кВ от КТП-8 в г. Шлиссельбург Кировского района ЛО (инв.№220000185) (17-1-10-0-08-06-2-0814) | H_17-1-10-0-08-06-2-0814 | нд | нд | нд | 0 | 0 | нд | 0 | нд | 0 | 0 | нд | нд
1.1.4.2. | Киров, РК ВЛ-0,4 кВ от оп. №1 до оп. №12 Л-1 от ТП-755 в п. Назия Кировского района ЛО (инв. 000000722) (17-1-10-0-08-06-3-0745) | H_17-1-10-0-08-06-3-0745 | нд | нд | нд | 0 | 0.03 | нд | 0.21 | нд | 0 | 0 | нд | нд
1.1.4.2. | Киров, РК ВЛ-0,4 кВ от оп. №11 до оп. №14 Л-3 от ТП-17 в п. Мга Кировского района ЛО (инв. 000000715) (17-1-10-0-08-06-3-0744) | H_17-1-10-0-08-06-3-0744 | нд | нд | нд | 0 | 0.015 | нд | 0.08 | нд | 0 | 0 | нд | нд
1.1.4.2. | Киров, РК ВЛ-0,4кВ от КТПН-3426 в г. Кировск ЛО (инв.№ 000000724) (17-1-10-0-08-06-2-0439) | H_17-1-10-0-08-06-2-0439 | нд | нд | нд | 0 | 0 | нд | 0 | нд | 0 | 0 | нд | нд
1.1.4.2. | Киров, РК ВЛ-0,4кВ от ТП-409 от оп. №1 до оп. № 13 в п. Павлово Кировского района ЛО (инв.№ 000000750) (17-1-10-0-08-06-2-0707) | H_17-1-10-0-08-06-2-0707 | нд | нд | нд | 0 | 0 | нд | 0 | нд | 0 | 0 | нд | нд
1.1.4.2. | Киров, РК ВЛИ-0,4 кВ от КТП-4 оп.№48 до оп.№52 в п.Ульяновка Тосненского района ЛО (инв. №210000386) (17-1-10-0-08-06-2-0668) | H_17-1-10-0-08-06-2-0668 | нд | нд | нд | 0 | 0.015 | нд | 0.08 | нд | 0 | 0 | нд | нд
1.1.4.2. | Киров, РК ВЛИ-0,4 кВ от оп.№17 ТП-17 до участка заявителя в г. Тосно Тосненского района ЛО (инв.№ 210000222) (17-1-10-0-08-06-2-0644) | H_17-1-10-0-08-06-2-0644 | нд | нд | нд | 0 | 0 | нд | 0 | нд | 0 | 0 | нд | нд
1.1.4.2. | Киров, РК ВЛИ-0,4 кВ от ТП-19 оп.№32 до оп.№47 в г. Тосно Тосненского района ЛО (инв.№210000229) (17-1-10-0-08-06-2-0646) | H_17-1-10-0-08-06-2-0646 | нд | нд | нд | 0 | 0 | нд | 0 | нд | 0 | 0 | нд | нд
1.1.4.2. | Киров, РК ВЛИ-0,4 кВ от ТП-30 оп.№5 до оп.№46 в г. Тосно Тосненского района ЛО (инв.№ 210000269) (17-1-10-0-08-06-2-0645) | H_17-1-10-0-08-06-2-0645 | нд | нд | нд | 0 | 0 | нд | 0 | нд | 0 | 0 | нд | нд
1.1.4.2. | Луга, РК ВЛ-0,4 кВ от ТП-1 до участка заявителя в г.Луга ЛО (инв.№ 000001730) (17-1-06-0-08-06-2-0499) | H_17-1-06-0-08-06-2-0499 | нд | нд | нд | 0 | 0 | нд | 0 | нд | 0 | 0 | нд | нд
1.1.4.2. | Тихв, РК ВЛ-0,4 кВ от КТП-47 до проектируемой СТП 10/0,4 кВ в г. Подпорожье ЛО (инв.№ 150000167) (17-1-20-0-08-06-3-0459) | H_17-1-20-0-08-06-3-0459 | нд | нд | нд | 0 | 0 | нд | 0 | нд | 0 | 0 | нд | нд
1.1.4.2. | Тосно, РК ВЛ-0,4 кВ от ТП-25 до оп. №7 в г. Никольское Тосненского района ЛО (инв.№ 210000610) (17-1-10-0-08-06-2-0612) | H_17-1-10-0-08-06-2-0612 | нд | нд | нд | 0 | 0 | нд | 0 | нд | 0 | 0 | нд | нд
1.1.4.2. | Кинг, РК ВЛ-10 кВ "ТП-70-ТП-37" в г. Кингисепп ЛО (инв.№080000273) (16-1-08-0-08-06-2-0841) | H_16-1-08-0-08-06-2-0841 | нд | нд | нд | 0 | 0 | нд | 0 | нд | 0 | 0 | нд | нд
1.1.4.2. | Кинг, РК ВЛ-10 кВ фид. 17-17 ТП -625 в мас. Юннатская г. Кингисепп ЛО (инв. №080000302) (15-1-08-0-08-06-2-1526) | H_15-1-08-0-08-06-2-1526 | нд | нд | нд | 0 | 0 | нд | 0 | нд | 0 | 0 | нд | нд
1.1.4.2. | Выб, РК ВЛ-10 кВ (ф.159-14) от опоры №34 до КТП-89 в г. Выборг ЛО (13-1-05-0-08-06-1-1330) | H_13-1-05-0-08-06-2-1330 | нд | нд | нд | 0 | 0 | нд | 0 | нд | 0 | 0 | нд | нд
1.1.4.2. | Выб, РК ВЛ-10 кВ от опоры №24 (ф.8) ПС-35/10 кВ "Высоцкая" до КТП-3 на ул. Калининская в г. Высоцк (13-2-05-0-08-06-2-1033) | G_13-2-05-0-08-06-2-1033 | нд | нд | нд | 0 | 0 | нд | 0 | нд | 0 | 0 | нд | нд
1.1.4.2. | Выб, РК отпайки ВЛ-6 кВ от ф.К-31 РП-61 - ТП-104 до КТП-28 в г. Выборг ЛО (13-1-05-0-08-06-2-1294) | G_13-1-05-0-08-06-2-1294 | нд | нд | нд | 0 | 0 | нд | 0 | нд | 0 | 0 | нд | нд
1.1.4.2. | Киров, РК ВЛ-10 кВ от КТП-758-СТП-760 63 кВА КТП-761 250 кВА д. Карловка (Назия) Кировского р-на ЛО (инв. № 000001282) (13-1-10-0-08-06-2-666) | G_13-1-10-0-08-06-2-666 | нд | нд | нд | 0 | 0 | нд | 0 | нд | 0 | 0 | нд | нд
1.1.4.2. | Киров, РК ВЛ-10 кВ ф.05 от ПС-729 Н до ТП-412 в п. Павлово Кировского р-на ЛО (инв.№ 000000638) (13-1-10-0-08-06-2-1239) | G_13-1-10-0-08-06-2-1239 | нд | нд | нд | 0 | 0 | нд | 0 | нд | 0 | 0 | нд | нд
1.1.4.2. | Гатч, РК ВЛ-0,4 кВ от КТП-93 по ул. Строителей с совместной подвеской ВЛ-10 кВ в п. Вырица Гатч.р-на ЛО (инв.№100001273) (13-2-06-0-08-06-2-627) | G_13-2-06-0-08-06-2-627 | нд | нд | нд | 0 | 0 | нд | 0 | нд | 0 | 0 | нд | нд
1.1.4.2. | Гатч, РК ВЛ-10 кВ по ул. Крупской в п. Сиверский Гатчинского района ЛО (инв. №100000716) (14-2-06-0-08-06-2-273) | G_14-2-06-0-08-06-2-273 | нд | нд | нд | 0 | 0 | нд | 0 | нд | 0 | 0 | нд | нд
1.1.4.2. | Гатч, РК ВЛ-10 кВ от ближайшей оп. ВЛЗ-10 кВ ф.3 ПС-322 по ул.Охотничья, по Пильному пр. до проек-ой МТП в п.Вырица Гатчин. р. (13-2-06-0-08-06-2-954) | G_13-2-06-0-08-06-2-954 | нд | нд | нд | 0 | 0 | нд | 0 | нд | 0 | 0 | нд | нд
1.1.4.2. | Гатч, РК ВЛ-10 кВ от КТП-8(Н) до ТП-35 в п. Вырица Гатчинского района ЛО (инв. № 100000642) (14-2-06-0-08-06-2-1339) | G_14-2-06-0-08-06-2-1339 | нд | нд | нд | 0 | 0.03 | нд | 0.35 | нд | 0 | 0 | нд | нд
1.1.4.2. | Гатч, РК ВЛ-10 кВ от пр. Героев до ТП-52 в п. Сиверский (13-2-06-0-08-06-2-204) | Г_G_13-2-06-0-08-06-2-204 | нд | нд | нд | 0 | 0 | нд | 0 | нд | 0 | 0 | нд | нд
1.1.4.2. | Гатч, РК ВЛ-10 кВ от ПС "Вырица" ф. 3 от опоры №3 до ТП-91 в п. Вырица (12-2-06-0-08-06-2-367) | G_12-2-06-0-08-06-2-367 | нд | нд | нд | 0 | 0 | нд | 0 | нд | 0 | 0 | нд | нд
1.1.4.2. | Гатч, РК ВЛ-10 кВ от ПС-322 ф. 6 до ТП-22 в п. Вырица (12-2-06-0-08-06-2-357) | G_12-2-06-0-08-06-2-357 | нд | нд | нд | 0 | 0 | нд | 0 | нд | 0 | 0 | нд | нд
1.1.4.2. | Гатч, РК ВЛ-10 кВ от ТП-101 по Пролетарскому пр. в п. Сиверский (инв.№100000716) (13-2-06-0-08-06-2-563) | G_13-2-06-0-08-06-2-563 | нд | нд | нд | 0 | 0 | нд | 0 | нд | 0 | 0 | нд | нд
1.1.4.2. | Гатч, РК ВЛ-10 кВ от ТП-73 фидер №1 ПС-322 в п. Вырица Гатчинского района ЛО (инв. № 10000642) (14-2-06-0-08-06-2-588) | G_14-2-06-0-08-06-2-588 | нд | нд | нд | 0 | 0 | нд | 0 | нд | 0 | 0 | нд | нд
1.1.4.2. | Гатч, РК ВЛ-10 кВ по ул. Менделеева, по ул. Степана Разина до проектируемой МТП с совместной подвеской ВЛ-0,4 кВ в п. Вырица (13-2-06-0-08-06-2-027) | G_13-2-06-0-08-06-2-027 | нд | нд | нд | 0 | 0 | нд | 0 | нд | 0 | 0 | нд | нд
1.1.4.2. | Гатч, РК ВЛ-10 кВ по ул.Фрунзе от ул.К. Маркса до оп. с от-ем к ТП-8 до оп. с от-ем к ж/д в п.Вырица Гатч. р-на (№100001344) (13-2-06-0-08-06-2-505) | G_13-2-06-0-08-06-2-505 | нд | нд | нд | 0 | 0 | нд | 0 | нд | 0 | 0 | нд | нд
1.1.4.2. | Гатч, РК ВЛ-10 кВ ПС-322 ф.3 от ул.Лейт-та Шмидта до проек-ой КТП на пересеч. пр.Володарского и ул.Боровая в п.Вырица,10000068 (13-2-06-0-08-06-2-952) | G_13-2-06-0-08-06-2-952 | нд | нд | нд | 0 | 0 | нд | 0 | нд | 0 | 0 | нд | нд
1.1.4.2. | Гатч, РК ВЛ-10 кВ с сов-ой подвеской ВЛ-0,4 кВ по пр.Урицкого от ТП-17 до проек-ой СТП и от проек-ой СТП до ж/д в п. Вырица (13-2-06-0-08-06-2-052) | G_13-2-06-0-08-06-2-052 | нд | нд | нд | 0 | 0 | нд | 0 | нд | 0 | 0 | нд | нд
1.1.4.2. | Гатч, РК ВЛ-10 кВ ф. 322-03 в п. Вырица (13-2-06-0-08-06-2-906) | G_13-2-06-0-08-06-2-906 | нд | нд | нд | 0 | 0 | нд | 0 | нд | 0 | 0 | нд | нд
1.1.4.2. | Гатч, РК ВЛ-10 кВ ф. 322-03 от оп. 98 до проектируемой МТП в п. Вырица Гатчинского района ЛО (инв. №100000680) (13-2-06-0-08-06-2-613) | Г_G_13-2-06-0-08-06-2-613 | нд | нд | нд | 0 | 0 | нд | 0 | нд | 0 | 0 | нд | нд
1.1.4.2. | Гатч, РК ВЛ-10 кВ ф. 322-06 в п. Вырица (инв.№100000633) (13-2-06-0-08-06-2-279) | Г_G_13-2-06-0-08-06-2-279 | нд | нд | нд | 0 | 0 | нд | 0 | нд | 0 | 0 | нд | нд
1.1.4.2. | Гатч, РК ВЛ-10 кВ ф. Выр-03 от ТП-15 до ТП-50 в п. Вырица (13-2-06-0-08-06-2-941) | Г_G_13-2-06-0-08-06-2-941 | нд | нд | нд | 0 | 0 | нд | 0 | нд | 0 | 0 | нд | нд
1.1.4.2. | Гатч, РК ВЛ-10 кВ ф.3 по ул. Комарова в п.г.т. Вырица Гатчинского района ЛО (инв. №100000680) (14-2-06-0-08-06-2-316) | G_14-2-06-0-08-06-2-316 | нд | нд | нд | 0 | 0 | нд | 0 | нд | 0 | 0 | нд | нд
1.1.4.2. | Гатч, РК ВЛ-10 кВ ф.3 ПС "Вырица" по ул.Ульяновская от ул.Ленина до ТП-19 в п.Вырица Гатчинского р-на ЛО (инв.№100000637) (13-2-06-0-08-06-2-629) | G_13-2-06-0-08-06-2-629 | нд | нд | нд | 0 | 0 | нд | 0 | нд | 0 | 0 | нд | нд
1.1.4.2. | Гатч, РК ВЛ-10 кВ ф.-3 ПС-322 35-10 кВ в п. Вырица Гатчинского района ЛО (инв.№ 100000638) (12-2-06-0-08-06-2-563) | G_12-2-06-0-08-06-2-563 | нд | нд | нд | 0 | 0 | нд | 0 | нд | 0 | 0 | нд | нд
1.1.4.2. | Гатч, РК ВЛ-10 кВ ф.3 ПС-322 до проектируемой КТПНз-74(Н) в п. Вырица Гатчинского района ЛО (инв. №100000638) (12-1-06-1-08-06-2-073) | G_12-1-06-1-08-06-2-073 | нд | нд | нд | 0 | 0 | нд | 0 | нд | 0 | 0 | нд | нд
1.1.4.2. | Гатч, РК ВЛ-10 кВ ф.322-03 от ТП-29 до ТП-17 в п. Вырица Гатчинского района ЛО (инв.№100000644) (12-2-06-0-08-06-2-582) | Г_G_12-2-06-0-08-06-2-582 | нд | нд | нд | 0 | 0 | нд | 0 | нд | 0 | 0 | нд | нд
1.1.4.2. | Гатч, РК ВЛ-10 кВ ф.322-11 от оп.6 по ул. Володарского до оп.10 по ул. Л. Шмидта в п. Вырица Гатч. р-на ЛО (ин.№ 000001234) (12-1-06-0-08-06-2-579) | Г_G_12-1-06-0-08-06-2-579 | нд | нд | нд | 0 | 0 | нд | 0 | нд | 0 | 0 | нд | нд
1.1.4.2. | Гатч, РК ВЛ-10 кВ ф.8 от ПС "Вырица" 35/10 в п. Вырица Гатчинского района ЛО (инв. № 100000679) (13-2-06-0-08-06-2-730) | G_13-2-06-0-08-06-2-730 | нд | нд | нд | 0 | 0 | нд | 0 | нд | 0 | 0 | нд | нд
1.1.4.2. | Гатч, РК ВЛ-10 кВ ф-2 п. ст. 35-10 кВ (инв. №100000633) в п. Вырица (12-2-06-0-08-06-2-512) | G_12-2-06-0-08-06-2-512 | нд | нд | нд | 0 | 0 | нд | 0 | нд | 0 | 0 | нд | нд
1.1.4.2. | Гатч, РК ВЛ-10 кВ Ф-2 п. ст. 35-10 кВ в п. Вырица Гатчинского р-на ЛО (инв. №100000633) (13-2-06-0-08-06-2-1334) | Г_G_13-2-06-0-08-06-2-1334 | нд | нд | нд | 0 | 0 | нд | 0 | нд | 0 | 0 | нд | нд
1.1.4.2. | Гатч, РК ВЛ-10 кВ Ф-4 п.ст. 35-10 в п. Вырица Гатчинского района ЛО (инв. №100000680) (13-2-06-0-08-06-2-576) | G_13-2-06-0-08-06-2-576 | нд | нд | нд | 0 | 0 | нд | 0 | нд | 0 | 0 | нд | нд
1.1.4.2. | Гатч, РК ВЛ-10 кВ фидера №1 ПС-322 в п. Вырица Гатчинского района ЛО (инв. № 100000632) (13-2-06-0-08-06-2-763) | G_13-2-06-0-08-06-2-763 | нд | нд | нд | 0 | 0 | нд | 0 | нд | 0 | 0 | нд | нд
1.1.4.2. | Гатч, РК ВЛ-10 кВ фидера №6 ПС-322 от ТП-4 в п. Вырица Гатчинского р-на ЛО (13-2-06-0-08-06-2-585) | Г_G_13-2-06-0-08-06-2-585 | нд | нд | нд | 0 | 0 | нд | 0 | нд | 0 | 0 | нд | нд
1.1.4.2. | Гатч, РК ВЛ-10 кВ фидера №6 ПС-322 от ТП-7 по ул . Средняя в п. Вырица (13-2-06-0-08-06-2-619) | G_13-2-06-0-08-06-2-619 | нд | нд | нд | 0 | 0 | нд | 0 | нд | 0 | 0 | нд | нд
1.1.4.2. | Гатч, РК ВЛ-10 по ул. Ульяновская в п. Вырица (13-2-06-0-08-06-2-973) | G_13-2-06-0-08-06-2-973 | нд | нд | нд | 0 | 0.015 | нд | 0.5 | нд | 0 | 0 | нд | нд
1.1.4.2. | Гатч, РК ВЛ-10кВ от ф.322-10 по ул.Мира до проектируемой ТП на ул.Менделеева в п. Вырица (13-2-06-0-08-06-2-1001) | G_13-2-06-0-08-06-2-1001 | нд | нд | нд | 0 | 0 | нд | 0 | нд | 0 | 0 | нд | нд
1.1.4.2. | Гатч, РК ВЛ-10кВ по Пролетарскому пр., по ул.Щеголева до проектируемой МТП на пересеч. ул.Щеголева и ул.Еленинская в п.Вырица (13-2-06-0-08-06-2-944) | Г_G_13-2-06-0-08-06-2-944 | нд | нд | нд | 0 | 0 | нд | 0 | нд | 0 | 0 | нд | нд
1.1.4.2. | Гатч, РК ВЛ-10кВ фидера №6 ПС-322 от оп. №59 до ТП-47 с совместной под-ой ВЛИ-0,4кВ п. Вырица Гатчинского р. ЛО (ин.10000679) (16-1-06-0-08-06-2-1164) | H_16-1-06-0-08-06-2-1164 | нд | нд | нд | 0 | 0 | нд | 0 | нд | 0 | 0 | нд | нд
1.1.4.2. | Гатч, РК ВЛ-6 кВ от ТП-12 до ТП-13 ф.Тц.-08 в п.Тайцы (13-2-06-0-08-06-2-841) | G_13-2-06-0-08-06-2-841 | нд | нд | нд | 0 | 0 | нд | 0 | нд | 0 | 0 | нд | нд
1.1.4.2. | Гатч, РК ВЛ-6 кВ ПП-3 - КТП-128 в р-не массива №6 Соколовского шоссе Гатчинского района ЛО (инв.№100000555) (14-2-06-0-08-06-2-323) | G_14-2-06-0-08-06-2-323 | нд | нд | нд | 0 | 0 | нд | 0 | нд | 0 | 0 | нд | нд
1.1.4.2. | Гатч, РК ВЛ-6 кВ ПС "Тайцы" ф. 08 по Кировскому пер. до ул. Юного Ленинца в п. Тайцы Гатчинского района ЛО (12-2-06-0-08-06-2-558) | G_12-2-06-0-08-06-2-558 | нд | нд | нд | 0 | 0 | нд | 0 | нд | 0 | 0 | нд | нд
1.1.4.2. | Гатч, РК ВЛЗ-10 кВ от ближ.опоры ВЛЗ-10кВ нового ф.ПС-322 по ул.М.Расковой до КТП в п. Вырица Гатч-го р-на ЛО (ин. №000001590) (13-1-06-0-08-06-2-592) | G_13-1-06-0-08-06-2-592 | нд | нд | нд | 0 | 0 | нд | 0 | нд | 0 | 0 | нд | нд
1.1.4.2. | Гатч, РК ВЛЗ-10кВ с сов-й подв-й ВЛИ-0.4кВ по ул.Лейт-та Шмидта от проект.СТП до оп.с отв-м к об-кту заяв.в п.Вырица(100000680)(16-1-06-0-08-06-2-1059 | H_16-1-06-0-08-06-2-1059 | нд | нд | нд | 0 | 0 | нд | 0 | нд | 0 | 0 | нд | нд
1.1.4.2. | Волос, РК ЛЭП-10 кВ от ПС 189 ф. 07 в р-не пер.Интернатский (инв. №000001469) (12-1-02-0-08-06-2-510) | H_12-1-02-0-08-06-2-510 | нд | нд | нд | 0 | 0 | нд | 0 | нд | 0 | 0 | нд | нд
1.1.4.2. | ЛодП, РК ВЛ-10 кВ от "ВЛ-10 кВ от ТП-74 до ТП-22 ф.266-03" до проектируемой ТП в г. Лодейное Поле ЛО (инв. №120000665) (12-2-12-0-08-06-2-143) | G_12-2-12-0-08-06-2-143 | нд | нд | нд | 0 | 0 | нд | 0 | нд | 0 | 0 | нд | нд
1.1.4.2. | ЛодП, РК ВЛ-6 кВ от ТП-2 (инв.№120000279) в г. Лодейное Поле ЛО (12-1-12-0-08-06-2-599) | G_12-1-12-0-08-06-2-599 | нд | нд | нд | 0 | 0 | нд | 0 | нд | 0 | 0 | нд | нд
1.1.4.2. | СосБ, РК ВЛ-10 кВ (фид. 189-09) от ТП-347 до ТП-327 в г. Волосово ЛО (инв. №. 000001471) (13-1-19-0-08-06-2-994) | G_13-1-19-0-08-06-2-994 | нд | нд | нд | 0 | 0 | нд | 0 | нд | 0 | 0 | нд | нд
1.1.4.2. | Тосно, РК ВЛ-6 кВ ф. 52-12 до проектируемой СТП д. Пустынка (инв.№210000644) (13-1-21-0-08-06-2-711) | G_13-1-21-0-08-06-2-711 | нд | нд | нд | 0 | 0 | нд | 0 | нд | 0 | 0 | нд | нд
1.1.4.2. | Тосно, РК ВЛ-10 кВ от ПС- 500 (от ТП-225 до ТП-205) в п. Красный Бор Тосненского района ЛО (инв.№ 210000712) (14-1-21-0-08-06-2-086) | G_14-1-21-0-08-06-2-086 | нд | нд | нд | 0 | 0 | нд | 0 | нд | 0 | 0 | нд | нд
1.1.4.2. | Гатч, РК ВЛ-10 кВ Ф-№1 ПС-322 от КТП-№49 в п.Вырица (11-06/4-157) | G_11-06/4-157 | нд | нд | нд | 0 | 0 | нд | 0 | нд | 0 | 0 | нд | нд
1.1.4.2. | Киров, РК ВЛ-10 кВ от ТП-548 до проектируемой ТП 100 кВА в г. Отрадное (11-10/4-060) | G_11-10/4-060 | нд | нд | нд | 0 | 0 | нд | 0 | нд | 0 | 0 | нд | нд
1.1.4.2. | Тосно, РК ВЛ-10 кВ от ВЛ-10 кВ Ф. 716-02 на ул. Красная набережная до проектируемой ТП-37/2 г. Тосно, ЛО (инв.№2100003) (11-21/1-065) | G_11-21/1-065 | нд | нд | нд | 0 | 0 | нд | 0 | нд | 0 | 0 | нд | нд
1.1.4.2. | Тосно, РК ВЛ-10 кВ от ПС-500 в п. Красный Бор (инв. № 210000712) (11-21/2-023) | G_11-21/2-023 | нд | нд | нд | 0 | 0 | нд | 0 | нд | 0 | 0 | нд | нд
1.1.4.2. | Тосно, РК ВЛ3-10 кВ от ПС-483 (совмест. подвеска с ВЛ-0,4кВ от ПС-483 ф.483-04) в г.Тосно Тосн-го р-на ЛО (ин. №210000374) (11-21/1-058) | G_11-21/1-058 | нд | нд | нд | 0 | 0 | нд | 0 | нд | 0 | 0 | нд | нд
1.1.4.2. | ЛодП, РК ВЛ-10 кВ от оп.5 до ТП-84, ф. 266-03 (инв. №120000697) в г. Лодейное Поле ЛО (11-12/1-074) | G_11-12/1-074 | нд | нд | нд | 0 | 0 | нд | 0 | нд | 0 | 0 | нд | нд
1.1.4.2. | Гатч, РК ВЛ-10 кВ от ПС-322 фидер №1 до ТП-44 в п. Вырица Гатчинского района ЛО (11-06/4-180) | Г_G_11-06/4-180 | нд | нд | нд | 0 | 0 | нд | 0 | нд | 0 | 0 | нд | нд
1.1.4.2. | Киров, РК ВЛ-6кВ ф.726-05 от ТП-128 до опоры № 35 в г. Кировск ЛО (инв.№ 000000820) (17-1-10-0-08-04-2-0607) | H_17-1-10-0-08-04-2-0607 | нд | нд | нд | 0 | 0 | нд | 0 | нд | 0 | 0 | нд | нд
1.1.4.2. | Выб, РК ВЛ-6 кВ от ВЛЗ-6 кВ ф.31 до КТП-415 в г. Выборг ЛО (инв. №000004313) (17-1-05-0-08-06-1-0898) | H_17-1-05-0-08-06-1-0898 | нд | нд | нд | 0 | 0.015 | нд | 0.15 | нд | 0 | 0 | нд | нд
1.1.4.2. | Выб, РК КЛ-0,4 кВ от ТП-160 до ШРН-338 в г. Выборг ЛО (13-1-05-0-08-06-2-1153) | G_13-1-05-0-08-06-2-1153 | нд | нд | нд | 0 | 0 | нд | 0 | нд | 0 | 0 | нд | нд
1.1.4.2. | Выб, РК КЛ-0,4 кВ от ТП-9 до опоры №1 ВЛ-0,4 кВ на ул. Школьная в п. Советский Выборгского района ЛО (инв. №050003685) (16-1-05-0-08-06-2-0435) | G_16-1-05-0-08-06-2-0435 | нд | нд | нд | 0 | 0 | нд | 0 | нд | 0 | 0 | нд | нд
1.1.4.2. | Гатч, РК КЛ-0,4 кВ от РУ- 0,4 кВ ТП-5 до опоры №1 по ул. Сызранская в г. Гатчина ЛО (инв.№ 100003360) (13-2-06-0-08-06-2-115) | G_13-2-06-0-08-06-2-115 | нд | нд | нд | 0 | 0 | нд | 0 | нд | 0 | 0 | нд | нд
1.1.4.2. | Гатч, РК КЛ-0,4 кВ от РУ-0,4 кВ ТП-1 до опоры существующей ВЛ-0,4 кВ по ул.Рошаля (13-2-06-0-08-06-2-121) | G_13-2-06-0-08-06-2-121 | нд | нд | нд | 0 | 0 | нд | 0 | нд | 0 | 0 | нд | нд
1.1.4.2. | Гатч, РК КЛ-0,4 кВ от РУ-0,4 кВ ТП-16 по Школьному пер. в г. Гатчина ЛО (инв.№100003388) (13-2-06-0-08-06-2-160) | G_13-2-06-0-08-06-2-160 | нд | нд | нд | 0 | 0 | нд | 0 | нд | 0 | 0 | нд | нд
1.1.4.2. | Гатч, РК КЛ-0,4 кВ от ТП-2 (реконструируемой) по ул. Детскосельской (13-2-06-0-08-06-2-930) | Г_G_13-2-06-0-08-06-2-930 | нд | нд | нд | 0 | 0 | нд | 0 | нд | 0 | 0 | нд | нд
1.1.4.2. | Гатч, РК КЛ-0,4 кВ от ТП-45 по ул. Солнечная в д. Химози, Большеколпанского СП (инв. №100003512) (13-2-06-0-08-06-2-909) | Г_G_13-2-06-0-08-06-2-909 | нд | нд | нд | 0 | 0 | нд | 0 | нд | 0 | 0 | нд | нд
1.1.4.2. | Гатч, РК КЛ-0,4 кВ от ТП-52 по ул. Некрасова в г. Гатчина ЛО (инв.№ 100003533) (15-1-06-0-08-06-2-1519) | G_15-1-06-0-08-06-2-1519 | нд | нд | нд | 0 | 0 | нд | 0 | нд | 0 | 0 | нд | нд
1.1.4.2. | Гатч, РК КЛ-0,4 кВ от ТП-56 по ул. Северная в г. Гатчина ЛО (инв.№ 100003547) (14-2-06-0-08-06-2-1210) | H_14-2-06-0-08-06-2-1210 | нд | нд | нд | 0 | 0 | нд | 0 | нд | 0 | 0 | нд | нд
1.1.4.2. | Гатч, РК КЛ-0,4 кВ от ТП-6 по ул. Можайская (инв. №100003612) (13-2-06-0-08-06-2-779) | G_13-2-06-0-08-06-2-779 | нд | нд | нд | 0 | 0 | нд | 0 | нд | 0 | 0 | нд | нд
1.1.4.2. | Всев, РК КВЛ-0,4 кВ от ПС-628 в пос. Новое Токсово Всеволожского района ЛО (инв. № 040000243) (13-1-04-0-08-06-2-925) | G_13-1-04-0-08-06-2-925 | нд | нд | нд | 0 | 0 | нд | 0 | нд | 0 | 0 | нд | нд
1.1.4.2. | Кинг, РК 2 КЛ-0,4 кВ от ТП-123 до ВРУ объекта у д.4 по ул.Дорожников в г.Кингисепп | G_11-08/1-049 | нд | нд | нд | 0 | 0 | нд | нд | нд | 0 | 0 | нд | нд
1.1.4.2. | Гатч, Реконструкция КЛ-0,4 кВ от ТП-170(Н) до КР д. 4 по пер. Строителей в п. Сиверский Гатчинского района ЛО | G_11-06/3-043 | нд | нд | нд | 0 | 0 | нд | 0 | нд | 0 | 0 | нд | нд
1.1.4.2. | Гатч, Реконструкция КЛ-0,4 кВ от РУ-0,4 кВ ТП-170(Н) до КР д. 3 по ул. Строителей в п. Сиверский Гатчинского района ЛО | G_11-06/3-044 | нд | нд | нд | 0 | 0 | нд | 0 | нд | 0 | 0 | нд | нд
1.1.4.2. | Волос, РК ВЛ-0,4 от ТП-322 до земельного участка заявителя в г. Волосово ЛО (инв. 000001454) (17-1-10-0-08-04-2-0633) | H_17-1-10-0-08-04-2-0633 | нд | нд | нд | 0 | 0.015 | нд | 0.1 | нд | 0 | 0 | нд | нд
1.1.4.2. | Выб, РК КЛ-6-10 кВ от ТП-63 до ТП-90 в г. Выборг ЛО (инв. №050001208) (15-1-05-0-08-06-2-0748) | G_15-1-05-0-08-06-2-0748 | нд | нд | нд | 0 | 0 | нд | 0 | нд | 0 | 0 | нд | нд
1.1.4.2. | Выб, РК оборудования ТП-2 в г. Высоцк (13-1-05-0-08-06-2-1045) | G_13-1-05-0-08-06-2-1045 | нд | нд | нд | 0 | 0 | нд | 0 | нд | 0 | 0 | нд | нд
1.1.4.2. | Гатч, РК КЛ-10 кВ от опоры №64 ВЛЗ-10 кВ ф.№1 по ул. Карла Маркса до ТП-44 в п. Вырица Гатчинского р-на ЛО (инв. №100005534) (16-1-06-0-08-06-2-0568) | H_16-1-06-0-08-06-2-0568 | нд | нд | нд | 0 | 0 | нд | 0 | нд | 0 | 0 | нд | нд
1.1.4.2. | Гатч, РК КЛ-10 кВ ф.8 от ПС "Вырица" 35/10 в п. Вырица Гатчинского района ЛО (инв. № 100003003, инв. № 100003006) (13-2-06-0-08-06-2-731) | G_13-2-06-0-08-06-2-731 | нд | нд | нд | 0 | 0 | нд | 0 | нд | 0 | 0 | нд | нд
1.1.4.2. | Шлис, РК КЛ-6 кВ от ПС-727 ф-04 до КТП-2 в г.Шлиссельбург (11-22/1-029) | G_11-22/1-029 | нд | нд | нд | 0 | 0 | нд | 0 | нд | 0 | 0 | нд | нд
1.1.4.2. | ЛодП, РК ТП-112 в г. Лодейное Поле ЛО (инв. № 120000799) (16-1-20-0-08-06-1-0977) | H_16-1-20-0-08-06-1-0977 | нд | 0 | нд | нд | 0 | 0 | нд | нд | 0 | 0 | нд | нд
1.1.4.2. | Волос, РК оборудования ТП-302 в г. Волосово ЛО (инв.№000001417) (16-1-08-0-08-06-3-0615) | H_16-1-08-0-08-06-3-0615 | нд | 0 | нд | нд | 0 | 0 | нд | нд | 0 | 0 | нд | нд
1.1.4.2. | Кинг, РК оборудования КТП-5 (без трансформатора) в г. Кингисепп ЛО (инв. №080001101) (16-1-08-0-08-06-1-0829) | H_16-1-08-0-08-06-1-0829 | нд | 0 | нд | нд | 0 | 0 | нд | нд | 0 | 0 | нд | нд
1.1.4.2. | СосБ, РК оборудования КТП-100 кВа 10/0,4 кВ ТП-Д Ш-3 в г. Сосновый Бор ЛО (инв. №04071108) (16-1-08-0-08-06-1-1143) | H_16-1-08-0-08-06-1-1143 | нд | 0 | нд | нд | 0 | 0 | нд | нд | 0 | 0 | нд | нд
1.1.4.2. | Выб, РК КТП №299 в пос. Северный Выборгского района ЛО (инв.№ 050002795) (12-1-05-1-08-06-2-221) | G_12-1-05-1-08-06-2-221 | нд | 0 | нд | нд | 0 | 0 | нд | нд | 0 | 0 | нд | нд
1.1.4.2. | Выб, РК КТП-15 в г. Каменногорск Выборгского района ЛО (13-1-05-0-08-06-2-1182) | G_13-1-05-0-08-06-2-1182 | нд | 0 | нд | нд | 0 | 0 | нд | нд | 0 | 0 | нд | нд
1.1.4.2. | Выб, РК КТП-28 в г. Выборг ЛО (13-1-05-0-08-06-1-1293) | G_13-1-05-0-08-06-2-1293 | нд | 0 | нд | нд | 0 | 0 | нд | нд | 0 | 0 | нд | нд
1.1.4.2. | Выб, РК КТП-3 на ул. Калининская в г. Высоцк (13-2-05-0-08-06-2-1032) | G_13-2-05-0-08-06-2-1032 | нд | 0 | нд | нд | 0 | 0 | нд | нд | 0 | 0 | нд | нд
1.1.4.2. | Выб, РК оборудования РП-1 по адресу: ул. Садовая д. 32 РП, пос. Советский, Выборгский район ЛО (инв. № 050003502) (13-2-05-0-08-06-2-219) | G_13-2-05-0-08-06-2-219 | нд | нд | нд | нд | 0 | нд | нд | нд | 0 | 0 | нд | нд
1.1.4.2. | Выб, РК оборудования РП-61 в пос. им. Калинина г. Выборг ЛО (инв. № 050001172) (14-1-05-0-08-06-2-292) | G_14-1-05-0-08-06-2-292 | нд | нд | нд | нд | 0 | нд | нд | нд | 0 | 0 | нд | нд
1.1.4.2. | Выб, РК оборудования СТП-68 в г. Выборг ЛО (инв. № 050001223) (13-1-05-0-08-06-2-1300) | G_13-1-05-0-08-06-2-1300 | нд | 0 | нд | нд | 0 | 0 | нд | нд | 0 | 0 | нд | нд
1.1.4.2. | Выб, РК оборудования ТП-1 в г. Приморск Выборгского района ЛО (13-1-05-0-08-06-2-1119) | G_13-1-05-0-08-06-2-1119 | нд | 0 | нд | нд | 0 | 0 | нд | нд | 0 | 0 | нд | нд
1.1.4.2. | Выб, РК оборудования ТП-101 в г. Выборг ЛО (13-1-05-0-08-06-2-1152) | G_13-1-05-0-08-06-2-1152 | нд | 0 | нд | нд | 0 | 0 | нд | нд | 0 | 0 | нд | нд
1.1.4.2. | Выб, РК оборудования ТП-107 в г. Выборг ЛО (12-2-05-0-08-06-2-228) | G_12-2-05-0-08-06-2-228 | нд | 0 | нд | нд | 0 | 0 | нд | нд | 0 | 0 | нд | нд
1.1.4.2. | Выб, РК оборудования ТП-11 в г. Светогорск (12-2-05-0-08-06-2-212) | G_12-2-05-0-08-06-2-212 | нд | 0 | нд | нд | 0 | 0 | нд | нд | 0 | 0 | нд | нд
1.1.4.2. | Выб, РК оборудования ТП-2 на ул. Заводская в г. Приморск Выборгского района ЛО (инв. №050002888) (14-1-05-0-08-06-2-1319) | G_14-1-05-0-08-06-2-1319 | нд | 0 | нд | нд | 0 | 0 | нд | нд | 0 | 0 | нд | нд
1.1.4.2. | Выб, РК оборудования ТП-21 в г. Светогорск (13-2-05-0-08-06-2-061) | G_13-2-05-0-08-06-2-061 | нд | 0 | нд | нд | 0 | 0 | нд | нд | 0 | 0 | нд | нд
1.1.4.2. | Выб, РК оборудования ТП-4 в г. Приморск (13-2-05-0-08-06-2-1030) | G_13-2-05-0-08-06-2-1030 | нд | 0 | нд | нд | 0 | 0 | нд | нд | 0 | 0 | нд | нд
1.1.4.2. | Выб, РК оборудования ТП-41 в пос. им. Кирова Выборгского района ЛО (13-1-05-0-08-06-2-1124) | G_13-1-05-0-08-06-2-1124 | нд | 0 | нд | нд | 0 | 0 | нд | нд | 0 | 0 | нд | нд
1.1.4.2. | Выб, РК распределительного киоска 117 (ШРН-5), ТП-160 в г. Выборг ЛО (13-1-05-0-08-06-2-1154) | G_13-1-05-0-08-06-2-1154 | нд | нд | нд | нд | 0 | нд | нд | нд | 0 | 0 | нд | нд
1.1.4.2. | Выб, РК распределительного киоска № 74 (ШРН 4), ТП-152 в г. Выборг ЛО (инв. № 050001772) (14-1-05-0-08-06-2-103) | G_14-1-05-0-08-06-2-103 | нд | нд | нд | нд | 0 | нд | нд | нд | 0 | 0 | нд | нд
1.1.4.2. | Выб, РК распределительного киоска №342 (ШРН-0,4 кВ) в г. Выборг ЛО (13-1-05-0-08-06-2-1158) | G_13-1-05-0-08-06-2-1158 | нд | нд | нд | нд | 0 | нд | нд | нд | 0 | 0 | нд | нд
1.1.4.2. | Выб, РК ШРН-219 (13-2-05-0-08-06-2-020) | G_13-2-05-0-08-06-2-020 | нд | нд | нд | нд | 0 | нд | нд | нд | 0 | 0 | нд | нд
1.1.4.2. | Приг, РК оборудования КТП-756 в п. Семашко Выборгского района ЛО (инв. № 000003389) (14-1-17-0-08-06-2-1250) | G_14-1-17-0-08-06-2-1250 | нд | 0 | нд | нд | 0 | 0 | нд | нд | 0 | 0 | нд | нд
1.1.4.2. | Приг, РК оборудования СТП-25/10/0,4 кВ в д. Борисова Грива Всеволожского района ЛО (инв. №000002474) (15-1-17-0-08-06-2-1512) | G_15-1-17-0-08-06-2-1512 | нд | 0 | нд | нд | 0 | 0 | нд | нд | 0 | 0 | нд | нд
1.1.4.2. | Приг, РК оборудования ТП-2600 в д. Хязельки Всеволожского района ЛО (инв. № БП0002646) (14-1-17-0-08-06-2-1203) | G_14-1-17-0-08-06-2-1203 | нд | 0 | нд | нд | 0 | 0 | нд | нд | 0 | 0 | нд | нд
1.1.4.2. | Приг, РК ТП-1016 в д. Борисово Приозерского района ЛО (инв. № 000003363) (15-1-17-0-08-06-2-1427) | H_15-1-17-0-08-06-2-1427 | нд | 0.38 | нд | нд | 0.075 | 0 | нд | нд | 0 | 0 | нд | нд
1.1.4.2. | Приг, РК ТП-1043 в д. Борисово Приозерского района ЛО (инв. № 000003472) (15-1-17-0-08-06-2-1432) | H_15-1-17-0-08-06-2-1432 | нд | 0.15 | нд | нд | 0.09 | 0 | нд | нд | 0 | 0 | нд | нд
1.1.4.2. | Приг, РК ТП-1044 в д. Борисово Приозерского района ЛО (инв. № 000003444) (15-1-17-0-08-06-2-1429) | H_15-1-17-0-08-06-2-1429 | нд | 0.38 | нд | нд | 0.02 | 0 | нд | нд | 0 | 0 | нд | нд
1.1.4.2. | Приг, РК ТП-1045 в д. Борисово Приозерского района ЛО (инв. № 000003422) (15-1-17-0-08-06-2-1433) | H_15-1-17-0-08-06-2-1433 | нд | 0.15 | нд | нд | 0.1 | 0 | нд | нд | 0 | 0 | нд | нд
1.1.4.2. | Приг, РК ТП-1046 в д. Борисово Приозерского района ЛО (инв. № 000003459) (15-1-17-0-08-06-2-1430) | H_15-1-17-0-08-06-2-1430 | нд | 0.38 | нд | нд | 0.075 | 0 | нд | нд | 0 | 0 | нд | нд
1.1.4.2. | Приг, РК ТП-1082 в д. Борисово Приозерского района ЛО (инв. № 000003396) (15-1-17-0-08-06-2-1434) | H_15-1-17-0-08-06-2-1434 | нд | 0.15 | нд | нд | 0.06 | 0 | нд | нд | 0 | 0 | нд | нд
1.1.4.2. | Приг, РК ТП-1083 в д. Борисово Приозерского района ЛО (инв. № 000003353) (15-1-17-0-08-06-2-1431) | H_15-1-17-0-08-06-2-1431 | нд | 0.38 | нд | нд | 0.055 | 0 | нд | нд | 0 | 0 | нд | нд
1.1.4.2. | Приг, РК ТП-886 в п. Ольшаники Выборгского района ЛО (инв. № 000003547) (14-1-17-0-08-06-2-1201) | G_14-1-17-0-08-06-2-1201 | нд | 0 | нд | нд | 0 | 0 | нд | нд | 0 | 0 | нд | нд
1.1.4.2. | Приг, РК ТП-947 в МО "Полянское сельское поселение" Выборгского района ЛО (15-1-17-0-08-06-2-0652) | G_15-1-17-0-08-06-2-0652 | нд | 0 | нд | нд | 0 | 0 | нд | нд | 0 | 0 | нд | нд
1.1.4.2. | Приг, РК ТП-948 в МО "Полянское сельское поселение" Выборгского района ЛО (15-1-17-0-08-06-2-0651) | G_15-1-17-0-08-06-2-0651 | нд | 0 | нд | нд | 0 | 0 | нд | нд | 0 | 0 | нд | нд
1.1.4.2. | Киров, РК КТП-3818 в п. Назия Кировского района ЛО (инв. № 0000001081) (15-1-10-0-08-06-2-0607) | G_15-1-10-0-08-06-2-0607 | нд | 0 | нд | нд | 0 | 0 | нд | нд | 0 | 0 | нд | нд
1.1.4.2. | Киров, РК здания ТП-7 (оборудование) в пгт. им. Морозова Всеволожского р-на ЛО (16-1-10-0-08-06-1-0483) | H_16-1-10-0-08-06-1-0483 | нд | 0 | нд | нд | 0 | 0 | нд | нд | 0 | 0 | нд | нд
1.1.4.2. | Киров, РК КТП-194 в г. Кировск Кировского района ЛО (инв. №100000201) (15-1-10-0-08-06-2-1239) | G_15-1-10-0-08-06-2-1239 | нд | 0.06 | нд | нд | 0.042 | 0 | нд | нд | 0 | 0 | нд | нд
1.1.4.2. | Киров, РК КТП-3819 в д. Жихарево Назиевского ГП Кировского р-на ЛО (инв. № 000001043) (13-1-10-0-08-06-2-729) | G_13-1-10-0-08-06-2-729 | нд | 0 | нд | нд | 0 | 0 | нд | нд | 0 | 0 | нд | нд
1.1.4.2. | Киров, РК КТПК - 409 (КТП киоского типа ТМ 1*250 кВа 10/0,4/КВ) в п. Павлово Кировского района ЛО (инв. № 000001061) (14-1-10-0-08-06-1-134) | G_14-1-10-0-08-06-1-134 | нд | 0 | нд | нд | 0 | 0 | нд | нд | 0 | 0 | нд | нд
1.1.4.2. | Киров, РК КТПН-744 в п. Новый Быт Кировского района ЛО (инв. №000001085) (15-1-10-0-08-06-2-1085) | G_15-1-10-0-08-06-2-1085 | нд | 0 | нд | нд | 0.015 | 0.4 | нд | нд | 0 | 0 | нд | нд
1.1.4.2. | Киров, РК оборудования ТП-132 (инв. № 000001127) (13-1-10-0-08-06-2-262) | G_13-1-10-0-08-06-2-262 | нд | 0 | нд | нд | 0 | 0 | нд | нд | 0 | 0 | нд | нд
1.1.4.2. | Киров, РК СТП-426 в п. Павлово Кировского района ЛО (инв. №000001272) (15-1-10-0-08-06-2-0987) | G_15-1-10-0-08-06-2-0987 | нд | 0 | нд | нд | 0 | 0 | нд | нд | 0 | 0 | нд | нд
1.1.4.2. | Киров, РК СТП-760 10/0,4 (СТП-3830) в д. Карловка Назиевского ГП Кировского района ЛО (инв. № 000001280) (13-1-10-0-08-06-2-662) | G_13-1-10-0-08-06-2-662 | нд | 0 | нд | нд | 0 | 0 | нд | нд | 0 | 0 | нд | нд
1.1.4.2. | Гатч, РК КТП-25 в п. Тайцы Гатчинского района ЛО (инв.№ 100006974) (12-2-06-0-08-06-2-557) | G_12-2-06-0-08-06-2-557 | нд | 0 | нд | нд | 0 | 0 | нд | нд | 0 | 0 | нд | нд
1.1.4.2. | Гатч, РК КТП-98 160/10 кВ ул.Народная в п. Вырица Гатчинского района ЛО (инв.060000101) (12-2-06-0-08-06-2-560) | G_12-2-06-0-08-06-2-560 | нд | 0 | нд | нд | 0 | 0 | нд | нд | 0 | 0 | нд | нд
1.1.4.2. | Гатч, РК МТП--6/0,4кВ № 241 в д.Химози Большеколпанского СП Гатчинского района ЛО (инв.№ 060000268) (16-1-06-0-08-06-3-0936) | H_16-1-06-0-08-06-3-0936 | нд | 0 | нд | нд | 0 | 0 | нд | нд | 0 | 0 | нд | нд
1.1.4.2. | Гатч, РК оборудования МТП-81 в п. Вырица Гатчинского района ЛО (инв.№ 100012703) (12-2-06-0-08-06-2-578) | Г_G_12-2-06-0-08-06-2-578 | нд | 0 | нд | нд | 0 | 0 | нд | нд | 0 | 0 | нд | нд
1.1.4.2. | Гатч, РК оборудования ТП-1 п. Сиверский Гатчинского района ЛО (инв.№100006919) (14-2-06-0-08-06-2-437) | G_14-2-06-0-08-06-2-437 | нд | 0 | нд | нд | 0 | 0 | нд | нд | 0 | 0 | нд | нд
1.1.4.2. | Гатч, РК оборудования ТП-10 в п. Тайцы Гатчинского района ЛО (инв.№100006960) (12-2-06-0-08-06-2-523) | G_12-2-06-0-08-06-2-523 | нд | 0 | нд | нд | 0 | 0 | нд | нд | 0 | 0 | нд | нд
1.1.4.2. | Гатч, РК оборудования ТП-15 в п. Сиверский Гатчинского района ЛО (инв.№100006918) (13-2-06-0-08-06-2-1250) | G_13-2-06-0-08-06-2-1250 | нд | 0 | нд | нд | 0 | 0 | нд | нд | 0 | 0 | нд | нд
1.1.4.2. | Гатч, РК оборудования ТП-21 в п. г. т. Сиверский (инв. №10006911) (13-2-06-0-08-06-2-388) | G_13-2-06-0-08-06-2-388 | нд | 0 | нд | нд | 0 | 0 | нд | нд | 0 | 0 | нд | нд
1.1.4.2. | Гатч, РК оборудования ТП-25 в п. Тайцы (13-2-06-0-08-06-2-860) | G_13-2-06-0-08-06-2-860 | нд | 0 | нд | нд | 0 | 0 | нд | нд | 0 | 0 | нд | нд
1.1.4.2. | Гатч, РК оборудования ТП-3 в д. Большая Ивановка (инв. №100006951) (13-2-06-0-08-06-2-913) | Г_G_13-2-06-0-08-06-2-913 | нд | 0 | нд | нд | 0 | 0 | нд | нд | 0 | 0 | нд | нд
1.1.4.2. | Гатч, РК оборудования ТП-4 в п. Вырица Гатчинского р-на ЛО (13-2-06-0-08-06-2-584) | Г_G_13-2-06-0-08-06-2-584 | нд | 0 | нд | нд | 0 | 0 | нд | нд | 0 | 0 | нд | нд
1.1.4.2. | Гатч, РК оборудования ТП-49 в г.Гатчина ЛО (инв. №100006597) (15-1-06-0-08-06-2-1456) | G_15-1-06-0-08-06-2-1456 | нд | 0 | нд | нд | 0 | 0 | нд | нд | 0 | 0 | нд | нд
1.1.4.2. | Гатч, РК оборудования ТП-5 в п. Вырица (13-2-06-0-08-06-2-765) | G_13-2-06-0-08-06-2-765 | нд | 0 | нд | нд | 0 | 0 | нд | нд | 0 | 0 | нд | нд
1.1.4.2. | Гатч, РК оборудования ТП-56 в г. Гатчина ЛО (инв. №100006603) (14-2-06-0-08-06-2-008) | H_14-2-06-0-08-06-2-008 | нд | 0 | нд | нд | 0 | 0 | нд | нд | 0 | 0 | нд | нд
1.1.4.2. | Гатч, РК оборудования ТП-61 в п. Сиверский Гатчинского района ЛО (инв.№100006916) (12-2-06-0-08-06-2-494) | G_12-2-06-0-08-06-2-494 | нд | 0 | нд | нд | 0 | 0 | нд | нд | 0 | 0 | нд | нд
1.1.4.2. | Гатч, РК оборудования ТП-9 п. Тайцы Гатчинского района ЛО (инв.№100006953) (14-2-06-0-08-06-2-452) | G_14-2-06-0-08-06-2-452 | нд | 0 | нд | нд | 0 | 0 | нд | нд | 0 | 0 | нд | нд
1.1.4.2. | Волх, РК оборудования ТП -16 (инв.№ 030000527) (13-1-03-0-08-06-2-377) | G_13-1-03-0-08-06-2-377 | нд | 0 | нд | нд | 0 | 0 | нд | нд | 0 | 0 | нд | нд
1.1.4.2. | Всев, РК КТПН 400/10/0,4 кВ в пос. Новое Токсово Всеволожского района ЛО (инв. № 040000245) (13-1-04-0-08-06-2-924) | G_13-1-04-0-08-06-2-924 | нд | 0 | нд | нд | 0 | 0 | нд | нд | 0 | 0 | нд | нд
1.1.4.2. | Всев, РК оборудования ТП-12 в г.п. Морозова, д. Шереметьевка Всеволожского района ЛО (15-1-04-0-08-06-2-1072) | G_15-1-04-0-08-06-2-1072 | нд | 0 | нд | нд | 0 | 0 | нд | нд | 0 | 0 | нд | нд
1.1.4.2. | Всев, РК оборудования ТП-13к в п. Кузьмоловский Всеволожского района ЛО (инв.№ 040000124) (14-1-04-0-08-06-1-030) | G_14-1-04-0-08-06-1-030 | нд | 0 | нд | нд | 0 | 0 | нд | нд | 0 | 0 | нд | нд
1.1.4.2. | Всев, РК оборудования ТП-25 в п. им. Морозова Всеволожского р-наЛО (инв.№000000207) (14-1-04-0-08-06-2-391) | G_14-1-04-0-08-06-2-391 | нд | 0 | нд | нд | 0 | 0 | нд | нд | 0 | 0 | нд | нд
1.1.4.2. | ЛодП, РК оборудования ТП-2 в г. Подпорожье ЛО (инв. №150000457) (15-1-12-0-08-06-2-1242) | G_15-1-12-0-08-06-2-1242 | нд | 0 | нд | нд | 0 | 0 | нд | нд | 0 | 0 | нд | нд
1.1.4.2. | ЛодП, РК оборудования ТП-35 (инв. № 000000286) в г. Лодейное Поле ЛО (12-1-12-0-08-06-2-601) | G_12-1-12-0-08-06-2-601 | нд | 0 | нд | нд | 0 | 0 | нд | нд | 0 | 0 | нд | нд
1.1.4.2. | ЛодП, РК оборудования ТП-50 (12-2-12-0-08-06-2-466) | G_12-2-12-0-08-06-2-466 | нд | 0 | нд | нд | 0 | 0 | нд | нд | 0 | 0 | нд | нд
1.1.4.2. | Луга, РК ТП-90 в г. Луга ЛО (инв.№ 000002025) (13-1-13-0-08-06-2-1083) | G_13-1-13-0-08-06-2-1083 | нд | 0 | нд | нд | 0 | 0 | нд | нд | 0 | 0 | нд | нд
1.1.4.2. | СосБ, РК оборудования ТП-301 в г. Волосово ЛО (инв. №000001414) (15-1-19-0-08-06-2-0911) | G_15-1-19-0-08-06-2-0911 | нд | 0 | нд | нд | 0 | 0 | нд | нд | 0 | 0 | нд | нд
1.1.4.2. | СосБ, РК оборудования ТП-307 в г. Волосово ЛО (инв. № 000001429) (13-1-19-0-08-06-1-1149) | G_13-1-19-0-08-06-1-1149 | нд | 0 | нд | нд | 0 | 0 | нд | нд | 0 | 0 | нд | нд
1.1.4.2. | СосБ, РК оборудования ТП-347 в г. Волосово ЛО (инв. №000001544) (14-1-19-0-08-06-2-424) | G_14-1-19-0-08-06-2-424 | нд | 0 | нд | нд | 0 | 0 | нд | нд | 0 | 0 | нд | нд
1.1.4.2. | Тосно, РК КТП-7 в г. Тосно Тосненского района ЛО (инв. №210000192) (15-1-21-0-08-06-2-1188) | G_15-1-21-0-08-06-2-1188 | нд | 0 | нд | нд | 0 | 0 | нд | нд | 0 | 0 | нд | нд
1.1.4.2. | Тосно, РК оборудования ТП-23 в пгт. Ульяновка (13-1-21-0-08-06-2-321) | H_13-1-21-0-08-06-2-321 | нд | 0 | нд | нд | 0 | 0 | нд | нд | 0 | 0 | нд | нд
1.1.4.2. | Шлис, РК КТП-31 в г. Шлиссельбург ЛО (инв. № 220000207) (14-1-22-0-08-06-1-494) | G_14-1-22-0-08-06-1-494 | нд | 0 | нд | нд | 0 | 0 | нд | нд | 0 | 0 | нд | нд
1.1.4.2. | Выб, РК оборудование ТП-78 (инв. № 407102) в г.Выборг ЛО (11-05/1-023) | G_11-05/1-023 | нд | 0 | нд | нд | 0 | 0 | нд | нд | 0 | 0 | нд | нд
1.1.4.2. | Выб, РК ТП-2 г.Приморск (11-05/3-014.1 СМР, 2 ПИР) | G_11-05/3-014 | нд | 0 | нд | нд | 0 | 0 | нд | нд | 0 | 0 | нд | нд
1.1.4.2. | Выб, РК оборудования ТП-38 (инв. № 407252) в г.Выборг (11-05/1-021) | G_11-05/1-021 | нд | 0 | нд | нд | 0 | 0 | нд | нд | 0 | 0 | нд | нд
1.1.4.2. | Киров, РК КТП-3703 в п.Путилово (11-10/1-032) | G_11-10/1-032 | нд | 0 | нд | нд | 0 | 0 | нд | нд | 0 | 0 | нд | нд
1.1.4.2. | Киров, РК КТП-409 в п. Павлово (инв. №000001061) (11-10/5-018) | G_11-10/5-018 | нд | 0 | нд | нд | 0 | 0 | нд | нд | 0 | 0 | нд | нд
1.1.4.2. | Шлис, РК ТП-7 в г.Шлиссельбург (11-22/1-011) | G_11-22/1-011 | нд | 0 | нд | нд | 0 | 0 | нд | нд | 0 | 0 | нд | нд
1.1.4.2. | Шлис, РК ПС-727 в г. Шлиссельбург (11-22/1-012) | G_11-22/1-012 | нд | 0 | нд | нд | 0 | 0 | нд | нд | 0 | 0 | нд | нд
1.1.4.2. | Тосно, РК КТП-37 г.Тосно ЛО (инв. № 210000293) (11-21/1-062) | G_11-21/1-062 | нд | 0 | нд | нд | 0 | 0 | нд | нд | 0 | 0 | нд | нд
1.1.4.2. | Тосно, РК ТП-4 (с заменой тр-ра на 160 кВА) п.Ульяновка (11-21/5-100) | G_11-21/5-100 | нд | 0 | нд | нд | 0 | 0 | нд | нд | 0 | 0 | нд | нд
1.1.4.2. | Тосно, РК КТП-38, г. Тосно, Тосненский район, ЛО (инв. № 210000295) (11-21/1-083) | G_11-21/1-083 | нд | 0 | нд | нд | 0 | 0 | нд | нд | 0 | 0 | нд | нд
1.1.4.2. | ЛодП, РК оборудования РУ-10 кВ ТП-71 в г.Лодейное Поле (инв. №120000655) (11-12/1-059) | G_11-12/1-059 | нд | нд | нд | нд | 0 | нд | нд | нд | 0 | 0 | нд | нд
1.1.4.2. | Гатч, РК КТП-19 в п. Тайцы Гатчинского района ЛО (инв.№ 100012696) (11-06/2-024) | G_11-06/2-024 | нд | 0 | нд | нд | 0 | 0 | нд | нд | 0 | 0 | нд | нд
1.1.4.2. | Гатч, РК оборудования ТП-11 в п. Тайцы (11-06/2-030) | G_11-06/2-030 | нд | 0 | нд | нд | 0 | 0 | нд | нд | 0 | 0 | нд | нд
1.1.4.2. | Гатч, РК КТП-13 в п. Тайцы Гатчинского района ЛО (инв.№ 100006959) (11-06/2-033) | G_11-06/2-033 | нд | 0 | нд | нд | 0 | 0 | нд | нд | 0 | 0 | нд | нд
1.1.4.2. | Всев, РК КТПН-3 в ДНП «Удачное» Всеволожского района ЛО (инв. №170000220) (17-1-17-0-08-06-3-0919) | H_17-1-17-0-08-06-3-0919 | нд | 0 | нд | нд | 0 | 0 | нд | нд | 0 | 0 | нд | нд
1.1.4.2. | Выб, РК оборудования ТП-38 в г. Выборг ЛО (инв.№ 050000954) (17-1-05-0-08-06-2-0443) | H_17-1-05-0-08-06-2-0443 | нд | 0 | нд | нд | 0 | 0 | нд | нд | 0 | 0 | нд | нд
1.1.4.2. | Гатч, РК ВЛ-0,4 кВ от ТП-108 по ул. Мичурина в п. Вырица Гатчинского р-на ЛО (13-2-06-0-08-06-2-625) | G_13-2-06-0-08-06-2-625 | нд | нд | нд | 0 | 0.03 | нд | 0.3 | нд | 0 | 0 | нд | нд
1.1.4.2. | Гатч, РК ВЛ-0,4 кВ от ТП-26 по ул. Калинина в п. Вырица (13-2-06-0-08-06-2-570) | G_13-2-06-0-08-06-2-570 | нд | нд | нд | 0 | 0.005 | нд | 0.25 | нд | 0 | 0 | нд | нд
1.1.4.2. | Гатч, РК ВЛ-0,4 кВ по ул. Горького п. Сиверский Гатчинского р-на ЛО инв. № 10000160 (13-2-06-0-08-06-2-1242) | H_13-2-06-0-08-06-2-1242 | нд | нд | нд | 0 | 0 | нд | 0 | нд | 0 | 0 | нд | нд
1.1.4.2. | Гатч, РК ВЛ-0,4 кВ по ул. Полозова от проектируемой СТП в п. Вырица Гатчинского района ЛО (14-2-06-0-08-06-2-032) | H_14-2-06-0-08-06-2-032 | нд | нд | нд | 0 | 0.045 | нд | 0.25 | нд | 0 | 0 | нд | нд
1.1.4.2. | Гатч, РК оборудования ТП-2 в п. Тайцы Гатчинского района ЛО (инв. № 100006958) (14-2-06-0-08-06-2-551) | H_14-2-06-0-08-06-2-551 | нд | 0.06 | нд | нд | 0.015 | 0 | нд | нд | 0 | 0 | нд | нд
1.1.4.2. | Гатч, РК ВЛ-0,4 кВ от ТП-54 по ул. Менделеева до объекта заявителя в п. Вырица Гатчинского района ЛО (инв. №100001487) (18-2-06-0-08-06-2-0424) | I_18-2-06-0-08-06-2-0424 | нд | нд | нд | 0 | 0 | нд | 0 | нд | 0 | 0 | нд | нд
1.1.4.2. | Гатч, РК ВЛ-0,4 кВ по ул.Спортивная от оп. № 8 в сторону объекта заявителя в п. Сиверский Гатчинского р-на ЛО (ин.№100001601) (18-2-06-0-08-06-2-0422) | I_18-2-06-0-08-06-2-0422 | нд | нд | нд | 0 | 0 | нд | 0 | нд | 0 | 0 | нд | нд
1.1.4.2. | Гатч, РК ВЛ-0,4 кВ по Пильному пр. от ТП-64 в сторону объекта заявителя в п. Вырица Гатчинского района ЛО (инв. №100001359) (18-2-06-0-08-06-2-0421) | I_18-2-06-0-08-06-2-0421 | нд | нд | нд | 0 | 0 | нд | 0 | нд | 0 | 0 | нд | нд
1.1.4.2. | Гатч, РК ВЛ-0,4 кВ по ул.Чапаева от ул. Ленина в сторону объекта заявителя в п. Вырица Гатчинского района ЛО (инв.№100001476) (18-2-06-0-08-06-2-0420) | I_18-2-06-0-08-06-2-0420 | нд | нд | нд | 0 | 0 | нд | 0 | нд | 0 | 0 | нд | нд
1.1.4.2. | Гатч, РК ВЛ-0,4кВ по ул.Куйбышева от ул.Еленинская до границ участка заявителя в п. Сиверский Гатчинского р-на ЛО (100001583) (18-2-06-0-08-06-2-0418) | I_18-2-06-0-08-06-2-0418 | нд | нд | нд | 0 | 0 | нд | 0 | нд | 0 | 0 | нд | нд
1.1.4.2. | Гатч, РК ВЛ-0,4 кВ от ТП-127 по Майскому проспекту в п. Вырица Гатчинского района ЛО (инв. № 000003685) (18-2-06-0-08-06-2-0392) | I_18-2-06-0-08-06-2-0392 | нд | нд | нд | 0 | 0 | нд | 0 | нд | 0 | 0 | нд | нд
1.1.4.2. | Гатч, РК ВЛ-0,4 кВ по Ольгопольскому пр. от ул. Литинская в п. Вырица Гатчинского района ЛО (инв. №100001500) (18-2-06-0-08-06-2-0391) | I_18-2-06-0-08-06-2-0391 | нд | нд | нд | 0 | 0 | нд | 0 | нд | 0 | 0 | нд | нд
1.1.4.2. | Гатч, РК ВЛ-10кВ путем совместной подвески по оп.ВЛ-10/0,4 кВ (инв.000002360) по ул.Мира от Павловского пр. в п.Вырица Гатч.р.(18-1-06-0-08-06-2-0382) | I_18-1-06-0-08-06-2-0382 | нд | нд | нд | 0 | 0 | нд | 0 | нд | 0 | 0 | нд | нд
1.1.4.2. | Слан, РК ВЛИ-0,4 кВ от ТП-86 до участка заявителя в г. Сланцы ЛО (инв. № 180000207) (18-1-08-0-08-06-1-0367) | I_18-1-08-0-08-06-1-0367 | нд | нд | нд | 0 | 0 | нд | 0 | нд | 0 | 0 | нд | нд
1.1.4.2. | Кинг, РК ВЛ-0,4 кВ до участка заявителя в г. Кингисепп ЛО (инв. № 080000262) (18-1-08-0-08-06-1-0362) | I_18-1-08-0-08-06-1-0362 | нд | нд | нд | 0 | 0 | нд | 0 | нд | 0 | 0 | нд | нд
1.1.4.2. | Слан, РК ВЛ-0,4 кВ от ТП-86 от опоры №9 до опоры №11 в г.Сланцы ЛО (инв. №000000541) (18-1-08-0-08-06-1-0318) | I_18-1-08-0-08-06-1-0318 | нд | нд | нд | 0 | 0 | нд | 0 | нд | 0 | 0 | нд | нд
1.1.4.2. | Кинг, РК ВЛ-0,4 кВ от опоры №7 до опоры №8 от ТП-2 (инв. № 080000254) (18-1-08-0-08-06-1-0295) | I_18-1-08-0-08-06-1-0295 | нд | нд | нд | 0 | 0 | нд | 0 | нд | 0 | 0 | нд | нд
1.1.4.2. | Кинг, РК оборудования ТП-61 в г. Кингисепп ЛО (инв. № 080001090) (18-1-08-0-08-06-1-0293) | I_18-1-08-0-08-06-1-0293 | нд | 0 | нд | нд | 0 | 0 | нд | нд | 0 | 0 | нд | нд
1.1.4.2. | ЛодП, РК ВЛ-0,4 кВ от ТП-83 в г. Лодейное поле ЛО (инв. № 000005369) (18-1-20-0-08-06-1-0292) | I_18-1-20-0-08-06-1-0292 | нд | нд | нд | 0 | 0 | нд | 0 | нд | 0 | 0 | нд | нд
1.1.4.2. | Выб, РК ВЛИ-0,4 кВ от ТП-209 в г. Каменногорск Выборгского района ЛО (инв. № 170000056) (18-1-05-0-08-06-2-0442) | I_18-1-05-0-08-06-2-0442 | нд | нд | нд | 0 | 0 | нд | 0 | нд | 0 | 0 | нд | нд
1.1.4.2. | Выб, РК ВЛИ-0,4 кВ от ТП-42 по ул. Таммисуо до границ земельного участка заявителя в г. Выборг ЛО (инв. № 050001009) (18-1-05-0-08-06-2-0438) | I_18-1-05-0-08-06-2-0438 | нд | нд | нд | 0 | 0 | нд | 0 | нд | 0 | 0 | нд | нд
1.1.4.2. | Гатч, РК ВЛ-0,4 кВ по проезду от оп. №2 по ул.Береговая в сторону объекта заявителя в п. Вырица Гатч. р-на ЛО (инв.100001372) (18-2-06-0-08-06-2-0430) | I_18-2-06-0-08-06-2-0430 | нд | нд | нд | 0 | 0 | нд | 0 | нд | 0 | 0 | нд | нд
1.1.4.2. | Гатч, РК ВЛ-0,4 кВ по 1-му Паркетному пер. в п. Сиверский Гатчинского района ЛО (инв. №100001583) (18-2-06-0-08-06-2-0428) | I_18-2-06-0-08-06-2-0428 | нд | нд | нд | 0 | 0 | нд | 0 | нд | 0 | 0 | нд | нд
1.1.4.2. | Тосно, РК ВЛИ-0,4 кВ от ТП-4 Л-4 оп. №10 до оп. №56 в г. Тосно Тосненского р-на ЛО (инв.№210000183) (17-1-10-0-08-06-1-1252) | I_17-1-10-0-08-06-1-1252 | нд | нд | нд | 0 | 0 | нд | 0 | нд | 0 | 0 | нд | нд
1.1.4.2. | Выб, РК ВЛИ-0,4кВ от ТП-251 в п. Ольшаники Выборгского района ЛО (инв.№ 000003184) (17-1-05-0-08-06-2-1249) | I_17-1-05-0-08-06-2-1249 | нд | нд | нд | 0 | 0.06 | нд | 0.21 | нд | 0 | 0 | нд | нд
1.1.4.2. | Гатч, РК ВЛ-0,4 кВ от ТП-245 в п. Торфяное Новосветского СП Гатчинского района ЛО (инв.№000002713) (17-2-06-0-08-04-2-1244) | I_17-2-06-0-08-04-2-1244 | нд | нд | нд | 0 | 0 | нд | 0 | нд | 0 | 0 | нд | нд
1.1.4.2. | Гатч, РК ВЛ-0,4 кВ от ТП-278 по ул. Лесная в п. Сиверский Гатчинского района ЛО (инв. №100012687) (17-2-06-0-08-06-2-1246) | I_17-2-06-0-08-06-2-1246 | нд | нд | нд | 0 | 0 | нд | 0 | нд | 0 | 0 | нд | нд
1.1.4.2. | Выб, РК КЛ-10 кВ от КТП-434 до ТП-526 в п. Чернявское Выборгского района ЛО (инв. № 000003103) (17-1-05-0-08-06-2-1188) | I_17-1-05-0-08-06-2-1188 | нд | нд | нд | 0 | 0 | нд | 0 | нд | 0 | 0 | нд | нд
1.1.4.2. | Гатч, РК оборудования ТП-12 в п. Дружная Горка Гатчинского района ЛО (инв. № 100006932) (17-2-06-0-08-06-2-1175) | I_17-2-06-0-08-06-2-1175 | нд | 0 | нд | нд | 0 | 0 | нд | нд | 0 | 0 | нд | нд
1.1.4.2. | Гатч, РК ВЛ-0,4 кВ по ул. Княжеская от ул.Советская до объекта заявителя в п.Дружная Горка Гатчинского р-на ЛО (ин.100012652) (17-2-06-0-08-06-2-1174) | I_17-2-06-0-08-06-2-1174 | нд | нд | нд | 0 | 0 | нд | 0 | нд | 0 | 0 | нд | нд
1.1.4.2. | Гатч, РК ВЛ-0,4 кВ по ул.Оредежская от Бел-го ш. до Оредежского пер. и дал. по Оредер-му пер. в Сиверский Гатч.р.(100001604) (17-1-06-0-08-06-2-1164) | I_17-1-06-0-08-06-2-1164 | нд | нд | нд | 0 | 0 | нд | 0 | нд | 0 | 0 | нд | нд
1.1.4.2. | Гатч, РК ВЛ-0,4 кВ от проектируемой КТП по ул. Дружносельская до границ уч-ка зая-ля в п.Сиверский Гатч. р. ЛО (ин.100001770) (17-1-06-0-08-06-2-1163) | I_17-1-06-0-08-06-2-1163 | нд | нд | нд | 0 | 0.015 | нд | 0.2 | нд | 0 | 0 | нд | нд
1.1.4.2. | Всев, РК КТПН-2 (ТП-303) в ДНП «Удачное» Всеволожского района ЛО (инв. № 170000132) (17-1-17-0-08-06-3-1102) | I_17-1-17-0-08-06-3-1102 | нд | 0 | нд | нд | 0 | 0 | нд | нд | 0 | 0 | нд | нд
1.1.4.2. | Гатч, РК ВЛ-0,4кВ от ТП-14 по Пролет-му пр. до Белог-го ш. и дал. по Белог-ому ш. к ж/д зая-я в п.Сиверский Гатч.р.(100012667)(17-2-06-0-08-06-2-1161) | I_17-2-06-0-08-06-2-1161 | нд | нд | нд | 0 | 0 | нд | 0 | нд | 0 | 0 | нд | нд
1.1.4.2. | Гатч, РК КТП-14 на ул. Крупской в п. Сиверский Гатчинского района ЛО (инв. № 100012666) (17-2-06-0-08-06-2-1162) | I_17-2-06-0-08-06-2-1162 | нд | 0 | нд | нд | 0 | 0 | нд | нд | 0 | 0 | нд | нд
1.1.4.2. | Гатч, РК ВЛ-0,4 кВ от ТП-1 по ул. Новоселов в п. Вырица Гатчинского района ЛО (инв. № 100001431) (17-2-06-0-08-06-2-1160) | I_17-2-06-0-08-06-2-1160 | нд | нд | нд | 0 | 0 | нд | 0 | нд | 0 | 0 | нд | нд
1.1.4.2. | Гатч, РК ВЛ-0,4 кВ от проектируемой КТП по ул. Газа в п. Сиверский Гатчинского района ЛО (инв. № 100001585) (17-2-06-0-08-06-2-1159) | I_17-2-06-0-08-06-2-1159 | нд | нд | нд | 0 | 0 | нд | 0 | нд | 0 | 0 | нд | нд
1.1.4.2. | Гатч, РК ВЛ-0,4 кВ от ТП-27 по ул.Советской, ул.Мариинской, ул.Владимирской, ул.Спортивной п.Сиверский Гатч. р.ЛО (100012677) (17-2-06-0-08-06-2-1158) | I_17-2-06-0-08-06-2-1158 | нд | нд | нд | 0 | 0 | нд | 0 | нд | 0 | 0 | нд | нд
1.1.4.2. | Выб, РК ВЛИ-0,4 кВ от ТП-16 до границ участков заявителя в п. Советский Выборсгкого района ЛО (инв. № 050003716) (17-1-05-0-08-06-2-1180) | I_17-1-05-0-08-06-2-1180 | нд | нд | нд | 0 | 0 | нд | 0 | нд | 0 | 0 | нд | нд
1.1.4.2. | Гатч, РК ВЛ-0,4 кВ от ТП-21 по 2-му Паркетному пер. в п. Сиверский Гатчинского района ЛО (инв. № 100012672) (17-2-06-0-08-06-2-1157) | I_17-2-06-0-08-06-2-1157 | нд | нд | нд | 0 | 0 | нд | 0 | нд | 0 | 0 | нд | нд
1.1.4.2. | Тихв, РК СТП 10/0,4 кВ в дер. Новый Погорелец Тихвинский р-н ЛО (инв. № 000002244) (17-1-20-0-08-06-1-1143) | I_17-1-20-0-08-06-1-1143 | нд | 0 | нд | нд | 0 | 0 | нд | нд | 0 | 0 | нд | нд
1.1.4.2. | Гатч, РК ВЛ-0,4 кВ от ТП-15 по ул. Солнечная в п. Сиверский Гатчинского района ЛО (инв. № 100012669) (17-2-06-0-08-06-2-1151) | I_17-2-06-0-08-06-2-1151 | нд | нд | нд | 0 | 0 | нд | 0 | нд | 0 | 0 | нд | нд
1.1.4.2. | Киров, РК ВЛ-0,4 кВ от КТП-250 кВа до границ земельного участка в д. Карловка Кировского р-на ЛО (инв. № 000001279) (17-1-10-0-08-06-3-1138) | I_17-1-10-0-08-06-3-1138 | нд | нд | нд | 0 | 0 | нд | 0 | нд | 0 | 0 | нд | нд
1.1.4.2. | Гатч, РК ВЛ-0,4кВ от ТП-26 по ул.Ворош-ва от перес. с пр.Ленина и по у.Ворош-ва в стор. д.18 в п.Вырица Гатч.р.(ин.100001353) (17-2-06-0-08-06-2-1110) | I_17-2-06-0-08-06-2-1110 | нд | нд | нд | 0 | 0 | нд | 0.3 | нд | 0 | 0 | нд | нд
1.1.4.2. | Киров, РК ВЛ-0,4 кВ от ВЛ-0,4 кВ Л-5 от оп.№3 до оп.№6 от ТП-527 в г. Отрадное Кировского р-на ЛО (инв.№000000774) (17-1-10-0-08-06-3-1085) | I_17-1-10-0-08-06-3-1085 | нд | нд | нд | 0 | 0 | нд | 0 | нд | 0 | 0 | нд | нд
1.1.4.2. | Гатч, РК ВЛ-0,4 кВ от ТП-27 по ул. Советская до ж/д в п. Сиверский Гатчинского района ЛО (инв. № 100012677) (17-2-06-0-08-06-2-1070) | I_17-2-06-0-08-06-2-1070 | нд | нд | нд | 0 | 0 | нд | 0 | нд | 0 | 0 | нд | нд
1.1.4.2. | Гатч, РК ВЛ-0,4кВ от ТП-105 по пр.Героев, по ул.Речная до оп. с ответ-ем к ж/д по ул.Речная в п.Сиверский Гатч.р (100012684) (17-2-06-0-08-06-2-1069) | I_17-2-06-0-08-06-2-1069 | нд | нд | нд | 0 | 0 | нд | 0 | нд | 0 | 0 | нд | нд
1.1.4.2. | Тосно, РК ВЛ-0,4 кВ от ТП-17 Л-7 от опоры №20 до опоры №40 в г. Тосно Тосненского р-на ЛО (инв.№ 210000222) (17-1-10-0-08-06-2-1059) | I_17-1-10-0-08-06-2-1059 | нд | нд | нд | 0 | 0 | нд | 0 | нд | 0 | 0 | нд | нд
1.1.4.2. | Гатч, РК ВЛ-0,4 кВ от КТП-245 (Н) по ул.Некрасова до оп. с ответвлением к д/д №59 в п.Сиверский Гатч.р-на ЛО (инв.№100001607) (17-2-06-0-08-06-2-1053) | I_17-2-06-0-08-06-2-1053 | нд | нд | нд | 0 | 0 | нд | 0 | нд | 0 | 0 | нд | нд
1.1.4.2. | Гатч, РК ВЛ-0,4 кВ по ул.Максима Горького от проек-мой ТП с ответвлением к жил. дому №67а в п.Вырица Гатч.р. ЛО (ин.БП-00801) (17-2-06-0-08-06-2-1051) | I_17-2-06-0-08-06-2-1051 | нд | нд | нд | 0 | 0.015 | нд | 0.2 | нд | 0 | 0 | нд | нд
1.1.4.2. | Гатч, РК ВЛ-0,4кВ от проек-ой КТП по ул.Ленина до ул.Надеждинской и далее по ул.Надеждинской в п.Вырица Гатч.р.(ин.100001503) (17-2-06-0-08-06-2-1049) | I_17-2-06-0-08-06-2-1049 | нд | нд | нд | 0 | 0 | нд | 0 | нд | 0 | 0 | нд | нд
1.1.4.2. | Выб, РК оборудования РП-2 в п. Советский Выборгский р-н, ЛО (инв.№ 050003516) (17-1-05-0-08-06-2-0843) | I_17-1-05-0-08-06-2-0843 | нд | нд | нд | нд | 0 | нд | нд | нд | 0 | 0 | нд | нд
1.1.4.2. | Тосно, РК ВЛ-0,4 кВ Л-2 ТП-22 от оп.№14 до участка заявителя в п.Ульяновка Тосненского р-на ЛО (инв.№ 210000432) (17-1-10-0-08-06-3-1042) | I_17-1-10-0-08-06-3-1042 | нд | нд | нд | 0 | 0 | нд | 0 | нд | 0 | 0 | нд | нд
1.1.4.2. | Гатч, РК ВЛ-0,4 кВ от ул. Куприна до ул. Рошаля в Мариенбург, г. Гатчина ЛО (инв.№ 100000836) (17-2-06-0-08-06-2-1041) | I_17-2-06-0-08-06-2-1041 | нд | нд | нд | 0 | 0.03 | нд | 0.3 | нд | 0 | 0 | нд | нд
1.1.4.2. | Киров, РК ВЛ-0,4 кВ от ТП-8 от оп.№37 до оп.№38 в п. Мга Киросвкого р-на ЛО (инв.№ 000000795) (17-1-10-1-08-06-3-1017) | I_17-1-10-1-08-06-3-1017 | нд | нд | нд | 0 | 0 | нд | 0 | нд | 0 | 0 | нд | нд
1.1.4.2. | Киров, РК ВЛ-0,4 кВ от оп.№6 до оп.№6а от ТП-422 в п. Павлово Кировского р-на ЛО (инв.№000000757) (17-1-10-0-08-06-3-1012) | I_17-1-10-0-08-06-3-1012 | нд | нд | нд | 0 | 0 | нд | 0 | нд | 0 | 0 | нд | нд
1.1.4.2. | Выб, РК ВЛ-0,4 кВ от КТПН-281 до границ участка заявителя в г. Выборг ЛО (инв.№ 050002779) (17-1-05-0-08-06-2-0973) | I_17-1-05-0-08-06-2-0973 | нд | нд | нд | 0 | 0 | нд | 0 | нд | 0 | 0 | нд | нд
1.1.4.2. | Гатч, РК МТП-19(Н) в п. Вырица Гатчинского района ЛО (инв. № 100006815) (17-2-06-0-08-06-2-0969) | I_17-2-06-0-08-06-2-0969 | нд | 0 | нд | нд | 0 | 0 | нд | нд | 0 | 0 | нд | нд
1.1.4.2. | Гатч, РК ВЛ-0,4кВ от оп.на перес.ул.Мира и ул.Некрасова и дал. по ул.Некрасова до об-та заяв. в п.Кобринское Гатч.р,100002097 (17-2-06-0-08-06-2-0995) | I_17-2-06-0-08-06-2-0995 | нд | нд | нд | 0 | 0.015 | нд | 0.4 | нд | 0 | 0 | нд | нд
1.1.4.2. | Гатч, РК ВЛ-0,4 кВ от ТП-90 по ул. Ефимова в п. Вырица Гатчинского района ЛО (инв.№ 100012645) (17-2-06-0-08-06-2-0947) | I_17-2-06-0-08-06-2-0947 | нд | нд | нд | 0 | 0 | нд | 0 | нд | 0 | 0 | нд | нд
1.1.4.2. | Выб, РК ВЛ-0,4 кВ от КТП-85 в г. Выборг ЛО (инв. № 050001289) (17-1-05-0-08-06-2-0941) | I_17-1-05-0-08-06-2-0941 | нд | нд | нд | 0 | 0.015 | нд | 0.06 | нд | 0 | 0 | нд | нд
1.1.4.2. | Всев, РК КЛ-0,4 кВ от КК 3.3 до КК 3.4 в ДНП «Удачное» Всеволожского района ЛО (инв. №170000239) (17-1-17-0-08-06-3-0921) | I_17-1-17-0-08-06-3-0921 | нд | нд | нд | 0 | 0 | нд | 0 | нд | 0 | 0 | нд | нд
1.1.4.2. | Всев, РК КЛ-0,4 кВ от КТПН-3 до КК 3.1 в ДНП «Удачное» Всеволожского района ЛО (инв. №170000221) (17-1-17-0-08-06-3-0920) | I_17-1-17-0-08-06-3-0920 | нд | нд | нд | 0 | 0 | нд | 0 | нд | 0 | 0 | нд | нд
1.1.4.2. | Тихв, РК ВЛ-0,4 кВ ф. «Лесная» от ТП-18 в г. Пикалево (инв.№200000666) (13-1-20-0-08-06-2-697) | H_13-1-20-0-08-06-2-697 | нд | нд | нд | 0 | 0 | нд | 0 | нд | 0 | 0 | нд | нд
1.1.4.2. | Тихв, РК ВЛ-0,4 кВ ф."Моховая" от ТП-62 до объекта (инв.№200000333) (13-1-20-0-08-06-2-227) | G_13-1-20-0-08-06-2-227 | нд | нд | нд | 0 | 0 | нд | 0 | нд | 0 | 0 | нд | нд
1.1.4.2. | Гатч, РК ВЛ-0,4 кВ по ул. Ульяновская от ТП-84 до опоры с ответвлением к ж/д в п. Вырица (12-2-06-0-08-06-2-500) | H_12-2-06-0-08-06-2-500 | нд | нд | нд | 0 | 0 | нд | 0 | нд | 0 | 0 | нд | нд
1.1.4.2. | Тосно, РК ВЛ-0,4 кВ ф.5 от ТП-38 от опоры №35 до опоры №42 в п. Ульяновка (13-1-21-0-08-06-2-093) | H_13-1-21-0-08-06-2-093 | нд | нд | нд | 0 | 0 | нд | 0 | нд | 0 | 0 | нд | нд
1.1.4.2. | Тосно, РК ВЛ-0,4 кВ от КТП- 6 п.Ульяновка Тосненского района ЛО (инв.№ 210000392) (14-1-21-0-08-06-2-078) | G_14-1-21-0-08-06-2-078 | нд | нд | нд | 0 | 0 | нд | 0 | нд | 0 | 0 | нд | нд
1.1.4.2. | Тосно, РК ВЛ-0,4 кВ от КТП-9 ф.1 от опоры №11 до опоры №16 в п. Ульяновка (13-1-21-0-08-06-2-180) | H_13-1-21-0-08-06-2-180 | нд | нд | нд | 0 | 0 | нд | 0 | нд | 0 | 0 | нд | нд
1.1.4.2. | Тосно, РК ВЛ-0,4 кВ от опоры №6 до опоры № 12 ВЛ-0,4 кВ ф.1 от ТП-11 по ул. Елизарова в п. Ульяновка (13-1-21-0-08-06-2-090) | H_13-1-21-0-08-06-2-090 | нд | нд | нд | 0 | 0 | нд | 0 | нд | 0 | 0 | нд | нд
1.1.4.2. | Тосно, РК ВЛ-0,4 кВ от ТП-5 (13-1-21-0-08-06-2-010) | H_13-1-21-0-08-06-2-010 | нд | нд | нд | 0 | 0 | нд | 0 | нд | 0 | 0 | нд | нд
1.1.4.2. | Тосно, РК ВЛ-0,4 кВ от ТП-6 в п.Форносово (инв.№ 210000770) (13-1-21-0-08-06-2-1027) | G_13-1-21-0-08-06-2-1027 | нд | нд | нд | 0 | 0 | нд | 0.2 | нд | 0 | 0 | нд | нд
1.1.4.2. | Тосно, РК ВЛ-0,4 кВ ф.3 от КТП-9 в п. Ульяновка Тосненского района ЛО (инв.№210000400) (13-1-21-0-08-06-2-1004) | H_13-1-21-0-08-06-2-1004 | нд | нд | нд | 0 | 0 | нд | 0 | нд | 0 | 0 | нд | нд
1.1.4.2. | Тосно, РК ВЛ-0.4 кВ от КТП-37 от оп.№2 по ул.Дзержинского до участка заявителя в г. Тосно ЛО (инв. № 210000294) (14-1-21-0-08-06-2-477) | H_14-1-21-0-08-06-2-477 | нд | нд | нд | 0 | 0 | нд | 0 | нд | 0 | 0 | нд | нд
1.1.4.2. | Тосно, РК ВЛ-0.4 кВ от КТП-39 от оп.№4 до оп.№32 ф.4 в п.Ульяновка Тосненского района ЛО (инв. № 210000464) (14-1-21-0-08-06-2-479) | G_14-1-21-0-08-06-2-479 | нд | нд | нд | 0 | 0 | нд | 0 | нд | 0 | 0 | нд | нд
1.1.4.2. | Тосно, РК ВЛ-0.4 кВ от ТП-17 от оп.№17 до оп.№41 в г. Тосно ЛО (инв.№ 210000222) (14-1-21-0-08-06-2-475) | G_14-1-21-0-08-06-2-475 | нд | нд | нд | 0 | 0 | нд | 0 | нд | 0 | 0 | нд | нд
1.1.4.2. | Тосно, РК ВЛИ-0,4 кВ от КТП-31 от опоры №16 до опоры №43 в п. Ульяновк (13-1-21-0-08-06-2-182) | H_13-1-21-0-08-06-2-182 | нд | нд | нд | 0 | 0 | нд | 0 | нд | 0 | 0 | нд | нд
1.1.4.2. | Тосно, РК Реконструкция ВЛ-0,4 кВ от ТП-227 в п. Красный Бор Тосненского р-на ЛО (инв.№210000693) (13-1-21-0-08-06-2-1188) | H_13-1-21-0-08-06-2-1188 | нд | нд | нд | 0 | 0 | нд | 0 | нд | 0 | 0 | нд | нд
1.1.4.2. | Киров, РК ВЛ-0,4 кВ Л-2 от ТП-3274 в п. Концы Кировского района Ленинградской области (11-10/7-008) | G_11-10/7-008 | нд | нд | нд | 0 | 0 | нд | 0 | нд | 0 | 0 | нд | нд
1.1.4.2. | Киров, РК ВЛ-0,4 кВ Л-3 от ТП-521 от опоры №6 до опоры №16 в г.Отрадное (11-10/4-049) | G_11-10/4-049 | нд | нд | нд | 0 | 0 | нд | 0 | нд | 0 | 0 | нд | нд
1.1.4.2. | Гатч, РК ВЛ-10 кВ по ул. Слуцкая до ТП-10 в п. Вырица Гатчинского района ЛО (инв. № 100001448) (14-2-06-0-08-06-2-595) | H_14-2-06-0-08-06-2-595 | нд | нд | нд | 0 | 0 | нд | 0 | нд | 0 | 0 | нд | нд
1.1.4.2. | Гатч, РК ВЛ-10 кВ ф. 3 ПС-322 по ул. Мельничный ручей до ж/д заявителя в п.Вырица Гатчинского р-на ЛО (14-2-06-0-08-06-2-003) | H_14-2-06-0-08-06-2-003 | нд | нд | нд | 0 | 0 | нд | 0 | нд | 0 | 0 | нд | нд
1.1.4.2. | Тосно, РК ВЛ-10 кВ ф.500-39 от ТП-225 до ТП-228 в п.Красный Бор (13-1-21-0-08-06-2-759) | G_13-1-21-0-08-06-2-759 | нд | нд | нд | 0 | 0 | нд | 0 | нд | 0 | 0 | нд | нд
1.1.4.2. | Тосно, РК Реконструкция ВЛ-10 кВ от ПС-500 в п. Красный Бор Тосненского р-на ЛО (инв.№ 210000712) (13-1-21-0-08-06-2-1189) | H_13-1-21-0-08-06-2-1189 | нд | нд | нд | 0 | 0 | нд | 0 | нд | 0 | 0 | нд | нд
1.1.4.2. | Всев, РК ВЛ-6 кВ ф. 515-46 от ТП-45 в п. им. Морозова Всеволожского района ЛО (инв. №000001654) (15-1-04-0-08-06-2-1114) | H_15-1-04-0-08-06-2-1114 | нд | нд | нд | 0 | 0 | нд | 0 | нд | 0 | 0 | нд | нд
1.1.4.2. | Гатч, РК ВЛ-6 кВ Ф-34 ПС № 42 в п. Торфяное, Новосветского СП, Гатчинского р-на ЛО (инв. № 100000551) (14-2-06-0-08-06-2-1230) | H_14-2-06-0-08-06-2-1230 | нд | нд | нд | 0 | 0 | нд | 0 | нд | 0 | 0 | нд | нд
1.1.4.2. | Киров, РК оборудования СТП 10/0,4 кВ в д. Васильково Кировского р-на ЛО (15-1-10-0-08-06-2-0456) | H_15-1-10-0-08-06-2-0456 | нд | 0 | нд | нд | 0 | 0 | нд | нд | 0 | 0 | нд | нд
1.1.4.2. | Гатч, РК ВЛ-0,4 кВ от ТП-15 до ж/д по ул. Первомайская в г. Коммунар (12-2-06-0-08-06-2-471) | H_12-2-06-0-08-06-2-471 | нд | нд | нд | 0 | 0 | нд | 0 | нд | 0 | 0 | нд | нд
1.1.4.2. | Киров, РК ВЛ-0,23 кВ Л-2 от КТП-3201 в п. Концы Кировского района Ленинградской области (13-1-10-0-08-06-2-659) | H_13-1-10-0-08-06-2-659 | нд | нд | нд | 0 | 0 | нд | 0 | нд | 0 | 0 | нд | нд
1.1.4.2. | Киров, РК ВЛ-0,23 кВ от КТП-3818 до опоры № 18 в п. Назия Кировского района ЛО (инв. № 000000712) (15-1-10-0-08-06-2-0606) | G_15-1-10-0-08-06-2-0606 | нд | нд | нд | 0 | 0 | нд | 0 | нд | 0 | 0 | нд | нд
1.1.4.2. | Киров, РК ВЛ-0,4 кВ Л-16 от ТП-508 в г. Отрадное Кировского района ЛО (инв. № 000000765) (15-1-10-0-08-06-2-0883) | G_15-1-10-0-08-06-2-0883 | нд | нд | нд | 0 | 0 | нд | 0 | нд | 0 | 0 | нд | нд
1.1.4.2. | Киров, РК ВЛ-0,4 кВ Л-3 от КТП-107 в г. Кировск Кировского района ЛО (инв. № 000000711) (15-1-10-0-08-06-2-0857) | G_15-1-10-0-08-06-2-0857 | нд | нд | нд | 0 | 0 | нд | 0 | нд | 0 | 0 | нд | нд
1.1.4.2. | Киров, РК ВЛ-0,4 кВ Л-8 от ТП-528 от опоры №1 до опоры №12 в г. Отрадное (12-1-10-0-08-06-2-035) | G_12-1-10-0-08-06-2-035 | нд | нд | нд | 0 | 0 | нд | 0 | нд | 0 | 0 | нд | нд
1.1.4.2. | Киров, РК ВЛ-0,4 кВ от КТП-16 в п. Мга Кировского района ЛО (14-1-10-0-08-06-2-231) | H_14-1-10-0-08-06-2-231 | нд | нд | нд | 0 | 0 | нд | 0 | нд | 0 | 0 | нд | нд
1.1.4.2. | Киров, РК ВЛ-0,4 кВ от ТП -758 в д. Карловка Назиевского ГП (инв. № 000000805) (13-1-10-0-08-06-2-661) | H_13-1-10-0-08-06-2-661 | нд | нд | нд | 0 | 0 | нд | 0 | нд | 0 | 0 | нд | нд
1.1.4.2. | Киров, РК ВЛ-0,4 кВ от ТП-118 в г. Кировск ЛО (инв. № 000000732) (13-1-10-0-08-06-2-900) | G_13-1-10-0-08-06-2-900 | нд | нд | нд | 0 | 0 | нд | 0 | нд | 0 | 0 | нд | нд
1.1.4.2. | Киров, РК ВЛ-0,4 кВ от ТП-120 инв. № 000000733 (13-1-10-0-08-06-2-689) | G_13-1-10-0-08-06-2-689 | нд | нд | нд | 0 | 0 | нд | 0 | нд | 0 | 0 | нд | нд
1.1.4.2. | Киров, РК ВЛ-0,4 кВ от ТП-127 (инв. № 000000737) (13-1-10-0-08-06-2-904) | H_13-1-10-0-08-06-2-904 | нд | нд | нд | 0 | 0 | нд | 0 | нд | 0 | 0 | нд | нд
1.1.4.2. | Киров, РК ВЛ-0,4 кВ от ТП-137 в г. Кировск ЛО (инв. № 000000711) (14-1-10-0-08-06-2-284) | H_14-1-10-0-08-06-2-284 | нд | нд | нд | 0 | 0 | нд | 0 | нд | 0 | 0 | нд | нд
1.1.4.2. | Киров, РК ВЛ-0,4 кВ от ТП-528 в г. Отрадное (12-1-10-0-08-06-2-251) | G_12-1-10-0-08-06-2-251 | нд | нд | нд | 0 | 0 | нд | 0 | нд | 0 | 0 | нд | нд
1.1.4.2. | Киров, РК ВЛ-0,4 кВ от ТП-522 в г.Отрадное (инв. № 000000769) (13-1-10-0-08-06-2-686) | H_13-1-10-0-08-06-2-686 | нд | нд | нд | 0 | 0 | нд | 0 | нд | 0 | 0 | нд | нд
1.1.4.2. | Киров, РК ВЛ-0,4 кВ от ТП-754 в п. Назия (инв. № 100000266) (13-1-10-0-08-06-2-840) | H_13-1-10-0-08-06-2-840 | нд | нд | нд | 0 | 0 | нд | 0 | нд | 0 | 0 | нд | нд
1.1.4.2. | Киров, РК ВЛ-0,4 кВ отТП-757 в п.Назия (13-1-10-0-08-06-2-617) | G_13-1-10-0-08-06-2-617 | нд | нд | нд | 0 | 0 | нд | 0 | нд | 0 | 0 | нд | нд
1.1.4.2. | Киров, РК ВЛИ-0,4 кВ Л-1 от КТП Н-3 "Новая Карловка" в п. Назия Кировского р-на ЛО (инв. № 000002759) (15-1-10-0-08-06-2-0861) | H_15-1-10-0-08-06-2-0861 | нд | нд | нд | 0 | 0 | нд | 0 | нд | 0 | 0 | нд | нд
1.1.4.2. | Гатч, РК ВЛ-0,4 кВ от проектируемой ТП в р-не ул. Рубежной и пер. Светлый до ул. Грунтовой в г. Гатчина ЛО (14-2-06-0-08-06-2-014) | G_14-2-06-0-08-06-2-014 | нд | нд | нд | 0 | 0 | нд | 0 | нд | 0 | 0 | нд | нд
1.1.4.2. | Выб, РК ВЛ-0,4 кВ от ТП-11 по ул. Бумажников до участка заявителя в г. Каменногорск Выборгского района ЛО (инв. № 050003463) (15-1-05-1-08-06-2-0472) | G_15-1-05-1-08-06-2-0472 | нд | нд | нд | 0 | 0 | нд | 0 | нд | 0 | 0 | нд | нд
1.1.4.2. | Выб, РК ВЛ-0,4 кВ от ТП-9 по ул. Школьная в пос. Советский Выборгского района ЛО (13-1-05-0-08-06-2-1156) | G_13-1-05-0-08-06-2-1156 | нд | нд | нд | 0 | 0 | нд | 0 | нд | 0 | 0 | нд | нд
1.1.4.2. | Киров, РК ВЛ-0,4 кВ Л-1 от ТП-4 в п. Старая Малукса Кировского района ЛО (инв. № 000000747) (15-1-10-0-08-06-1-0805) | H_15-1-10-0-08-06-1-0805 | нд | нд | нд | 0 | 0 | нд | 0 | нд | 0 | 0 | нд | нд
1.1.4.2. | Киров, РК ВЛ-0,4 кВ Л-6 от КТП-2 в пролетах от опоры №6 до опоры №8 в г. Шлиссельбург Кировского района ЛО (инв. № 220000183) (15-1-10-0-08-06-2-1288) | H_15-1-10-0-08-06-2-1288 | нд | нд | нд | 0 | 0 | нд | 0 | нд | 0 | 0 | нд | нд
1.1.4.2. | Киров, РК ВЛ-0,4 кВ от ВЛ-0,4 кВ от ТП-547 в г. Отрадное Кировского р-на ЛО (инв.№000000785) (16-1-10-0-08-06-3-0552) | H_16-1-10-0-08-06-3-0552 | нд | нд | нд | 0 | 0 | нд | 0 | нд | 0 | 0 | нд | нд
1.1.4.2. | Киров, РК ВЛ-0,4 кВ от ТП-521 Л-5 от оп. № 6 до оп. № 13 в г. Отрадное (13-1-10-0-08-06-2-558) | G_13-1-10-0-08-06-2-558 | нд | нд | нд | 0 | 0 | нд | 0 | нд | 0 | 0 | нд | нд
1.1.4.2. | Киров, РК ВЛ-0,4 кВ от ТП-526 Л-3 от опоры №9 до опоры №22 в г. Отрадное Кировского р-на ЛО (инв. № 000000773) (13-1-10-0-08-06-2-554) | G_13-1-10-0-08-06-2-554 | нд | нд | нд | 0 | 0 | нд | 0 | нд | 0 | 0 | нд | нд
1.1.4.2. | Тосно, РК ВЛ-0,4 кВ от оп. №7 ф.2 от КТП-51 по ул. Некрасова п. Ульяновка Тосненского р-на ЛО (инв.№ 210000489) (16-1-10-0-08-06-2-1013) | H_16-1-10-0-08-06-2-1013 | нд | нд | нд | 0 | 0 | нд | 0 | нд | 0 | 0 | нд | нд
1.1.4.2. | Киров, РК ВЛИ-0,4 кВ ТП-531 Л-6 от опоры № 8 до опоры № 9 в г. Отрадное Кировского района ЛО (15-1-10-1-08-06-2-1342) | G_15-1-10-1-08-06-2-1342 | нд | нд | нд | 0 | 0 | нд | нд | нд | 0 | 0 | нд | нд
1.1.4.2. | Гатч, РК ВЛ-0,4 кВ от КТП-10 по ул. Толмачева в п. Сиверский Гатчинского района ЛО (инв. №100001604) (14-2-06-0-08-04-2-455) | H_14-2-06-0-08-04-2-455 | нд | нд | нд | 0 | 0 | нд | 0 | нд | 0 | 0 | нд | нд
1.1.4.2. | Гатч, РК ВЛ-0,4 кВ от КТП-19(Н) от Суворовского пр. до опоры с ответвлением к ж/д №28/2 в п.Вырица Гатч. р. (инв.№100001467) (16-1-06-0-08-06-2-0405) | G_16-1-06-0-08-06-2-0405 | нд | нд | нд | 0 | 0 | нд | 0 | нд | 0 | 0 | нд | нд
1.1.4.2. | Гатч, РК ВЛ-0,4 кВ от СТП-104 по ул. Лейтенанта Шмидта в п. Вырица Гатчинского района ЛО (14-2-06-0-08-06-2-076) | H_14-2-06-0-08-06-2-076 | нд | нд | нд | 0 | 0 | нд | 0 | нд | 0 | 0 | нд | нд
1.1.4.2. | Гатч, РК ВЛ-0,4 кВ от ТП-126 по ул. Лермонтова в г. Гатчина ЛО (инв.№ 100000935) (14-2-06-0-08-06-2-607) | H_14-2-06-0-08-06-2-607 | нд | нд | нд | 0 | 0 | нд | 0 | нд | 0 | 0 | нд | нд
1.1.4.2. | Гатч, РК ВЛ-0,4 кВ от ТП-13 по ул. Надеждинская в п. Вырица Гатчинского района ЛО (инв. №100001455) (14-2-06-0-08-06-2-669) | H_14-2-06-0-08-06-2-669 | нд | нд | нд | 0 | 0 | нд | 0 | нд | 0 | 0 | нд | нд
1.1.4.2. | Гатч, РК ВЛ-0,4 кВ от ТП-15 по ул. Солнечная п. Сиверский Гатчинского района ЛО (инв. №100012669) (15-1-06-0-08-06-2-1477) | G_15-1-06-0-08-06-2-1477 | нд | нд | нд | 0 | 0 | нд | 0 | нд | 0 | 0 | нд | нд
1.1.4.2. | Гатч, РК ВЛ-0,4 кВ от ТП-16 по пер. Школьный до ул. Кузьмина (13-2-06-0-08-06-2-595) | G_13-2-06-0-08-06-2-595 | нд | нд | нд | 0 | 0 | нд | 0 | нд | 0 | 0 | нд | нд
1.1.4.2. | Гатч, РК ВЛ-0,4 кВ от ТП-16 по ул. Подъездная дорога в г. Гатчина, Гатчинского р-на ЛО (инв. № 100001003) (14-2-06-0-08-06-2-1284) | H_14-2-06-0-08-06-2-1284 | нд | нд | нд | 0 | 0 | нд | 0 | нд | 0 | 0 | нд | нд
1.1.4.2. | Гатч, РК ВЛ-0,4 кВ от ТП-2 по ул. Кольцова в г.Гатчина ЛО (инв.№ 100000934) (16-1-06-0-08-06-2-0589) | H_16-1-06-0-08-06-2-0589 | нд | нд | нд | 0 | 0 | нд | 0 | нд | 0 | 0 | нд | нд
1.1.4.2. | Гатч, РК ВЛ-0,4 кВ от ТП-26 по ул. Щедрина в п. Вырица (13-2-06-0-08-06-2-574) | G_13-2-06-0-08-06-2-574 | нд | нд | нд | 0 | 0 | нд | 0 | нд | 0 | 0 | нд | нд
1.1.4.2. | Гатч, РК ВЛ-0,4 кВ от ТП-27 по ул. Андреевская в п. Вырица Гатчинского района ЛО (14-2-06-0-08-06-2-228) | H_14-2-06-0-08-06-2-228 | нд | нд | нд | 0 | 0 | нд | 0 | нд | 0 | 0 | нд | нд
1.1.4.2. | Гатч, РК ВЛ-0,4 кВ от ТП-30 по ул. Красногвардейской в г. Гатчина (инв. 100000981) (13-2-06-0-08-06-2-1201) | G_13-2-06-0-08-06-2-1201 | нд | нд | нд | 0 | 0 | нд | 0 | нд | 0 | 0 | нд | нд
1.1.4.2. | Гатч, РК ВЛ-0,4 кВ от ТП-46 по ул. Островского в г. Гатчина Гатчиснкого района ЛО (инв. 100000857) (13-2-06-0-08-06-2-1198) | G_13-2-06-0-08-06-2-1198 | нд | нд | нд | 0 | 0 | нд | 0 | нд | 0 | 0 | нд | нд
1.1.4.2. | Гатч, РК ВЛ-0,4кВ от ТП-17 от проектируемой МТП на пересечении ул.Софийской и ул.Средней в п. Вырица (13-2-06-0-08-06-2-963) | G_13-2-06-0-08-06-2-963 | нд | нд | нд | 0 | 0 | нд | 0 | нд | 0 | 0 | нд | нд
1.1.4.2. | Волх, РК ВЛ-0,4 кВ ф. "ул. Станиславского, Крылова (пр), Гоголя" от ТП-168 до участка заявителя в г. Волхов (инв. №030000395) (14-1-03-0-08-06-2-1259) | G_14-1-03-0-08-06-2-1259 | нд | нд | нд | 0 | 0 | нд | 0 | нд | 0 | 0 | нд | нд
1.1.4.2. | ЛодП, РК ВЛ-0,4 кВ от ТП-11 ф."Красноармейская" (инв.№120000327) (13-1-12-0-08-06-2-215) | G_13-1-12-0-08-06-2-215 | нд | нд | нд | 0 | 0 | нд | 0 | нд | 0 | 0 | нд | нд
1.1.4.2. | Тосно, РК ВЛИ-0,4 кВ от КТП-5 от оп.№8 до границ участка заявителя в г. Тосно ЛО(инв. №210000187) (14-1-21-0-08-06-2-473) | G_14-1-21-0-08-06-2-473 | нд | нд | нд | 0 | 0 | нд | 0 | нд | 0 | 0 | нд | нд
1.1.4.2. | Тосно, РК ВЛ-0,4 кВ ф.3-1-2 от ТП-25 от оп. № 4 до оп. № 12 в г. Никольское Тосненского района ЛО (инв. №210000610) (15-1-21-0-08-06-2-1207) | G_15-1-21-0-08-06-2-1207 | нд | нд | нд | 0 | 0 | нд | 0 | нд | 0 | 0 | нд | нд
1.1.4.2. | Тосно, РК ВЛ-0,4 кВ от ТП-16 от опоры №8А до опоры № 28 в г.Тосно ЛО (13-1-21-0-08-06-2-049) | G_13-1-21-0-08-06-2-049 | нд | нд | нд | 0 | 0 | нд | 0 | нд | 0 | 0 | нд | нд
1.1.4.2. | Тосно, РК ВЛ-0,4 кВ от КТП-15 в п. Ульяновка (инв.№210000417) (13-1-21-0-08-06-2-739) | H_13-1-21-0-08-06-2-739 | нд | нд | нд | 0 | 0 | нд | 0 | нд | 0 | 0 | нд | нд
1.1.4.2. | Гатч, РК ВЛ-0,4 кВ от КТП-55 (Н) по ул.Связи в п.Вырица Гатчинского района ЛО (инв.№ 100001346) (17-2-06-0-08-06-2-0393) | H_17-2-06-0-08-06-2-0393 | нд | нд | нд | 0 | 0 | нд | 0 | нд | 0 | 0 | нд | нд
1.1.4.2. | Гатч, РК ВЛ-10 кВ ф.3 ПС-"Вырица" от ПП-7 в п. Вырица (13-2-06-0-08-06-2-528) | G_13-2-06-0-08-06-2-528 | нд | нд | нд | 0 | 0 | нд | 0 | нд | 0 | 0 | нд | нд
1.1.4.2. | Гатч, РК ВЛ-10кВ ф.4 ПС-35/10 от ТП-7 до проектируемой МТП на пересечении ул.Софийской и ул.Средней в п. Вырица (13-2-06-0-08-06-2-962) | G_13-2-06-0-08-06-2-962 | нд | нд | нд | 0 | 0 | нд | 0 | нд | 0 | 0 | нд | нд
1.1.4.2. | Гатч, РК ВЛ-10 кВ ф-15 ПСТ 259 к ТП-1 (от ТП-22 до ТП-26) в п. Сиверский (инв. №100000692) (13-2-06-0-08-06-2-384) | G_13-2-06-0-08-06-2-384 | нд | нд | нд | 0 | 0 | нд | 0 | нд | 0 | 0 | нд | нд
1.1.4.2. | Кинг, РК ВЛ-0,4 кВ от ТП-369 до участка заявителя в п. Кикерино Волосовского района ЛО (инв. №000001442) (17-1-08-0-08-06-1-0299) | H_17-1-08-0-08-06-1-0299 | нд | нд | нд | 0 | 0 | нд | 0 | нд | 0 | 0 | нд | нд
1.1.4.2. | Кинг, РК ВЛИ-0,4 кВ от ТП-29 на участке оп. №17-18 в г. Кингисепп ЛО (инв. №080000268) (17-1-08-0-08-06-1-0385) | H_17-1-08-0-08-06-1-0385 | нд | нд | нд | 0 | 0 | нд | 0 | нд | 0 | 0 | нд | нд
1.1.4.2. | Выб, РК ВЛ-0,4 кВ от опоры № 3/15 до опоры № 4/2/15 от ТП-39 по Короткому пер. в г. Выборг ЛО (инв. № 050000996) (17-1-05-0-08-06-1-0419) | H_17-1-05-0-08-06-1-0419 | нд | нд | нд | 0 | 0 | нд | 0 | нд | 0 | 0 | нд | нд
1.1.4.2. | Тосно, РК ВЛ-0,4 кВ от ТП-2 в п. Рябово (13-1-21-0-08-06-2-131) | G_13-1-21-0-08-06-2-131 | нд | нд | нд | 0 | 0 | нд | 0 | нд | 0 | 0 | нд | нд
1.1.4.2. | Волос, РК ВЛИ-0,4 кВ от ТП-302 до объекта в г. Волосово (11-02/1-010.1 СМР, 2 ПИР, 3 ПРЧ) | G_11-02/1-010 | нд | нд | нд | 0 | 0 | нд | 0 | нд | 0 | 0 | нд | нд
1.1.4.2. | Всев, РК КЛ-0,4 кВ от ТП-2600 к щитам в д. Хязельки Всеволожского района ЛО (инв. № 000003035) (16-1-17-0-08-06-3-1006) | H_16-1-17-0-08-06-3-1006 | нд | нд | нд | 0 | 0 | нд | 0 | нд | 0 | 0 | нд | нд
1.1.4.2. | Гатч, РК КЛ-0,4 кВ от ТП-46 по ул. Дальняя в г. Гатчина, Гатчинского района ЛО (инв.№ 100004346) (13-2-06-0-08-06-2-958) | G_13-2-06-0-08-06-2-958 | нд | нд | нд | 0 | 0 | нд | 0 | нд | 0 | 0 | нд | нд
1.1.4.2. | Всев, РК КЛ-6 кВ от ТП-25 до опоры №5 в п. им. Морозова Всеволожского района ЛО (14-1-04-1-08-06-2-390) | H_14-1-04-1-08-06-2-390 | нд | нд | нд | 0 | 0 | нд | 0 | нд | 0 | 0 | нд | нд
1.1.4.2. | Выб, РК оборудования ТП-16 в г.Каменногорск (12-2-05-0-08-06-2-414) | G_12-2-05-0-08-06-2-414 | нд | 0 | нд | нд | 0 | 0 | нд | нд | 0 | 0 | нд | нд
1.1.4.2. | Выб, РК оборудования ТП-30 на ул. Школьная в г. Приморск Выборгского района ЛО (инв. № 050002988) (14-1-05-0-08-06-2-622) | G_14-1-05-0-08-06-2-622 | нд | 0 | нд | нд | 0 | 0 | нд | нд | 0 | 0 | нд | нд
1.1.4.2. | Гатч, РК оборудования ТП-9 в п. Дружная Горка Гатчинского района ЛО (13-2-06-0-08-06-2-1292) | G_13-2-06-0-08-06-2-1292 | нд | 0 | нд | нд | 0 | 0 | нд | нд | 0 | 0 | нд | нд
1.1.4.2. | Выб, РК ВЛ-0,4 кВ, проходящей от РУ-0,4 кВ РП-61 по Сайменскому ш. на участке до Карельского проезда г.Выборг (11-05/1-046) | G_11-05/1-046 | нд | нд | нд | 0 | 0 | нд | 0 | нд | 0 | 0 | нд | нд
1.1.4.2. | Выб, РК КЛ-0,4 кВ, ТП-203, г.Выборг ЛО, К33-К51 (инв.№364117) (12-2-05-0-08-06-2-440) | G_12-2-05-0-08-06-2-440 | нд | нд | нд | 0 | 0 | нд | 0 | нд | 0 | 0 | нд | нд
1.1.4.2. | Гатч, РК КЛ-0,4 кВ от РУ-0,4 кВ ТП-45 в г. Гатчина (инв.№100001252) (13-2-06-0-08-06-2-148) | H_13-2-06-0-08-06-2-148 | нд | нд | нд | 0 | 0 | нд | 0 | нд | 0 | 0 | нд | нд
1.1.4.2. | Гатч, РК КЛ-0,4 кВ от ТП-12 до опоры №1 ВЛ-0,4 кВ в п. Дружная Горка Гатчинского района ЛО (инв. №100012653) (16-1-06-0-08-06-2-0493) | H_16-1-06-0-08-06-2-0493 | нд | нд | нд | 0 | 0 | нд | 0 | нд | 0 | 0 | нд | нд
1.1.4.2. | Гатч, РК КЛ-0,4кВ от ТП-17 по ул. Пушкинская (13-2-06-0-08-06-2-931) | G_13-2-06-0-08-06-2-931 | нд | нд | нд | 0 | 0 | нд | 0 | нд | 0 | 0 | нд | нд
1.1.4.2. | Тосно, РК КЛ-0,4 кВ от ТП-231 от опоры № 47 до опоры №50 в п. Красный Бор Тосненского района ЛО (инв. 210000701) (15-1-21-0-08-06-2-1095) | H_15-1-21-0-08-06-2-1095 | нд | нд | нд | 0 | 0 | нд | 0 | нд | 0 | 0 | нд | нд
1.1.4.2. | Гатч, РК ВЛ-10 кВ Ф-4 ПС-35/10 кВ "Вырица" в п. Вырица (11-06/4-055) | G_11-06/4-055 | нд | нд | нд | 0 | 0 | нд | 0 | нд | 0 | 0 | нд | нд
1.1.4.2. | Гатч, РК ВЛЗ-6 кВ Ф-34 ПС №42 в г. Гатчина ЛО (инв. №100000551) (15-2-06-0-08-06-2-1348) | H_15-2-06-0-08-06-2-1348 | нд | нд | нд | 0 | 0 | нд | 0 | нд | 0 | 0 | нд | нд
1.1.4.2. | Гатч, РК ВЛ-6 кВ ф.20 от ПС-224 от опоры №17 до опоры №33 в г.Гатчина ЛО (инв.№ 100000608) (16-2-06-0-08-01-2-0895) | H_16-2-06-0-08-01-2-0895 | нд | нд | нд | 0 | 0 | нд | 0 | нд | 0 | 0 | нд | нд
1.1.4.2. | Гатч, РК ВЛ-10 кВ фидера №3 ПС-"Вырица" по ул. Огородникова от ул. Ленина до КТП-66 в п. Вырица Гатчинского района ЛО (12-2-06-0-08-06-2-567) | G_12-2-06-0-08-06-2-567 | нд | нд | нд | 0 | 0 | нд | 0 | нд | 0 | 0 | нд | нд
1.1.4.2. | Гатч, РК ВЛ-10 кВ ПС-322 фидер №3 по ул. Комарова от Брацлавского пр. до Урицкого пр. в п. Вырица Гатчинского района ЛО (12-2-06-0-08-06-2-187) | H_12-2-06-0-08-06-2-187 | нд | нд | нд | 0 | 0 | нд | 0 | нд | 0 | 0 | нд | нд
1.1.4.2. | Выб, РК ЛЭП-10 кВ, КТП-109, п.Соколинское, фид. 159-11-Р-23, фид. 159-31-КТП-109 (12-2-05-0-08-06-2-447) | G_12-2-05-0-08-06-2-447 | нд | нд | нд | 0 | 0 | нд | 0 | нд | 0 | 0 | нд | нд
1.1.4.2. | Реконструкция ВЛ-10 кВ с совместной подвеской ВЛ-0,4 кВ Сиверское шоссе (ТП-101) в п. Вырица Гатчинского района ЛО | G_13-2-06-0-08-06-2-872 | нд | нд | нд | 0 | 0 | нд | 0 | нд | 0 | 0 | нд | нд
1.1.4.2. | Реконструкция ВЛ-10 кВ с совместной подвеской ВЛ-0,4 кВ от ТП-84 по ул. Урицкого в п. Вырица Гатчинского района ЛО | G_13-2-06-0-08-06-2-873 | нд | нд | нд | 0 | 0 | нд | 0 | нд | 0 | 0 | нд | нд
1.1.4.2. | Гатч, РК ВЛ-0,4 кВ от ТП-101 до ул. Черняховского в п.Вырица Гатчинского района ЛО (инв.№ 100001366) (17-2-06-0-08-06-2-0392) | H_17-2-06-0-08-06-2-0392 | нд | нд | нд | 0 | 0 | нд | 0 | нд | 0 | 0 | нд | нд
1.1.4.2. | ЛодП, Реконструкция ВЛИ-0,4 кВ фидер "Торговоая зона, жилые дома" в г. Лодейное Поле ЛО | G_11-12/1-010 | нд | нд | нд | 0 | 0 | нд | нд | нд | 0 | 0 | нд | нд
1.1.4.2. | Тосно, РК ВЛ-0,4 кВ от КТП-9 по ул.Р. Люксембург, пер. Морозова, ул.Карла Либкнехта, Зеленому проезду, ул.Калинина в п. Ульяновка Тосн. р.(11-21/5-09) | G_11-21/5-093 | нд | нд | нд | 0 | 0 | нд | 0 | нд | 0 | 0 | нд | нд
1.1.4.2. | Приг, Реконструкция ВЛИ-0,4 кВ от ТП-238 Л-2 опора №1 до оп.№15 в Каменогорск, Выборгский р-н, ЛО | G_14-УСК-РК-ВЫП-033 | нд | нд | нд | 0 | 0 | нд | 0 | нд | 0 | 0 | нд | нд
1.1.4.2. | Тосно, РК ВЛ-0,4 кВ от ТП-7 до опоры №10 ф.3 в пос.Ульяновка (инв.№ 210000394) (13-1-21-0-08-06-2-611) | G_13-1-21-0-08-06-2-611 | нд | нд | нд | 0 | 0 | нд | 0 | нд | 0 | 0 | нд | нд
1.1.4.2. | Тосно, РК ВЛ-0,4 кВ от ТП-37 от опоры №19 до опоры №23 ВЛ-0,4 кВ на ул. Дзержинского в г. Тосно Тосненского района ЛО (13-1-21-0-08-06-2-639) | H_13-1-21-0-08-06-2-639 | нд | нд | нд | 0 | 0 | нд | 0 | нд | 0 | 0 | нд | нд
1.1.4.2. | Тосно, РК ВЛ-0,4 кВ от оп.№8 от ТП-205 до объекта п.Красный Бор (13-1-21-0-08-06-2-014) | H_13-1-21-0-08-06-2-014 | нд | нд | нд | 0 | 0 | нд | 0 | нд | 0 | 0 | нд | нд
1.1.4.2. | Тосно, РК ВЛ-0.4 кВ от КТП-66 г. (инв. № 210000324) (13-1-21-0-08-06-2-712) | H_13-1-21-0-08-06-2-712 | нд | нд | нд | 0 | 0 | нд | 0 | нд | 0 | 0 | нд | нд
1.1.4.2. | Подп, РК ВЛИ-0,4 кВ фидера №6 "пер. Пионерский" от ТП-98 в г. Подпорожье ЛО (инв. № 150000544) (14-1-15-0-08-06-1-257) | G_14-1-15-0-08-06-1-257 | нд | нд | нд | 0 | 0 | нд | 0 | нд | 0 | 0 | нд | нд
1.1.4.2. | ЛодП, РК ВЛ-0,4 кВ от ТП-8 (инв.№ 120000311) (13-1-12-0-08-06-2-256) | G_13-1-12-0-08-06-2-256 | нд | нд | нд | 0 | 0 | нд | 0 | нд | 0 | 0 | нд | нд
1.1.4.2. | Волх, РК ВЛ-0,4 кВ фид. "Суворова" от РП-1 в г. Волхов (инв.№ 030000379) (12-1-03-0-08-06-2-058) | G_12-1-03-0-08-06-2-058 | нд | нд | нд | 0 | 0 | нд | 0 | нд | 0 | 0 | нд | нд
1.1.4.2. | Волх, РК ВЛ-0,4 кВ от ТП-26 ф. "Лисички" в г. Волхов ЛО (инв. №030000353) (14-1-03-0-08-06-2-357) | G_14-1-03-0-08-06-2-357 | нд | нд | нд | 0 | 0 | нд | 0 | нд | 0 | 0 | нд | нд
1.1.4.2. | Волос, РК ВЛ-0,4 кВ от ТП-369 до объекта по пер.Театральному в п. Кикерино ( инв.№ 000001442) (12-1-02-0-08-06-2-608) | G_12-1-02-0-08-06-2-608 | нд | нд | нд | 0 | 0 | нд | 0 | нд | 0 | 0 | нд | нд
1.1.4.2. | Гатч, РК ВЛИ-0,4 кВ от КТП-66(Н) по ул. Калинина в п. Вырица (13-2-06-0-08-06-2-1090) | H_13-2-06-0-08-06-2-1090 | нд | нд | нд | 0 | 0 | нд | 0 | нд | 0 | 0 | нд | нд
1.1.4.2. | Гатч, РК ВЛ-0,4кВ по ул.Слуцкая от проектируемой СТП до ул.Красная в п.Вырица (12-2-06-0-08-06-2-604) | G_12-2-06-0-08-06-2-604 | нд | нд | нд | 0 | 0 | нд | 0 | нд | 0 | 0 | нд | нд
1.1.4.2. | Гатч, РК ВЛ-0,4кВ от ТП-31 по ул. Ополченцев (четная сторона) в д. Химози Гатчинского района ЛО (инв. №100000972) (14-2-06-0-08-06-2-010) | H_14-2-06-0-08-06-2-010 | нд | нд | нд | 0 | 0 | нд | 0 | нд | 0 | 0 | нд | нд
1.1.4.2. | Гатч, РК ВЛ-0,4кВ от ТП-17 по ул. Пушкинская (13-2-06-0-08-06-2-932) | G_13-2-06-0-08-06-2-932 | нд | нд | нд | 0 | 0 | нд | 0 | нд | 0 | 0 | нд | нд
1.1.4.2. | Гатч, РК ВЛ-0,4 кВ ул. Озерная (инв.№100000982) (13-2-06-0-08-06-2-197) | G_13-2-06-0-08-06-2-197 | нд | нд | нд | 0 | 0 | нд | 0 | нд | 0 | 0 | нд | нд
1.1.4.2. | Гатч, РК ВЛ-0,4 кВ ул.Красногвардейская (инв.№100000981) (13-2-06-0-08-06-2-195) | G_13-2-06-0-08-06-2-195 | нд | нд | нд | 0 | 0 | нд | 0 | нд | 0 | 0 | нд | нд
1.1.4.2. | Гатч, РК ВЛ-0,4 кВ по ул.Береговая до опоры с ответвлением к ж/д №24 в п. Вырица Гатчинского района ЛО (инв.№100001372) (15-1-06-0-08-06-2-1503) | G_15-1-06-0-08-06-2-1503 | нд | нд | нд | 0 | 0 | нд | 0 | нд | 0 | 0 | нд | нд
1.1.4.2. | Гатч, РК ВЛ-0,4 кВ по ул. Сойту от ПП-4 до опоры с ответвлением к ж/д в г. Гатчина ЛО (инв.№100012550) (12-2-06-0-08-06-2-497) | H_12-2-06-0-08-06-2-497 | нд | нд | нд | 0 | 0 | нд | 0 | нд | 0 | 0 | нд | нд
1.1.4.2. | Гатч, РК ВЛ-0,4 кВ по ул. Сельская от ТП-19 до Гатчинского шоссе в д. Монделево Гатчинского района ЛО (инв. №100002146) (15-1-06-0-08-06-2-1463) | H_15-1-06-0-08-06-2-1463 | нд | нд | нд | 0 | 0 | нд | 0 | нд | 0 | 0 | нд | нд
1.1.4.2. | Гатч, РК ВЛ-0,4 кВ по ул. Слуцкая в п. Вырица Гатчинского района ЛО (14-2-06-0-08-06-2-214) | H_14-2-06-0-08-06-2-214 | нд | нд | нд | 0 | 0 | нд | 0 | нд | 0 | 0 | нд | нд
1.1.4.2. | Гатч, РК ВЛ-0,4 кВ по ул. Новая от ТП-25 до опоры с ответвлением к ж/д в п. Тайцы Гатчинского района ЛО (12-2-06-0-08-06-2-559) | G_12-2-06-0-08-06-2-559 | нд | нд | нд | 0 | 0 | нд | 0 | нд | 0 | 0 | нд | нд
1.1.4.2. | Гатч, РК ВЛ-0,4 кВ по ул. Купальная от проектируемой ТП до пр. Республиканский в п.Сиверский Гатч-го р-на ЛО (инв.№100001693) (16-1-06-0-08-06-2-0486) | H_16-1-06-0-08-06-2-0486 | нд | нд | нд | 0 | 0 | нд | 0 | нд | 0 | 0 | нд | нд
1.1.4.2. | Гатч, РК ВЛ-0,4 кВ по ул. Красная от ул. Мира в п. Сиверский (13-2-06-0-08-06-2-133) | G_13-2-06-0-08-06-2-133 | нд | нд | нд | 0 | 0 | нд | 0 | нд | 0 | 0 | нд | нд
1.1.4.2. | Гатч, РК ВЛ-0,4 кВ по ул. Баркановская в п. Вырица Гатчинского района ЛО (инв. №100001471) (14-2-06-0-08-06-2-1281) | H_14-2-06-0-08-06-2-1281 | нд | нд | нд | 0 | 0 | нд | 0 | нд | 0 | 0 | нд | нд
1.1.4.2. | Гатч, РК ВЛ-0,4 кВ по ул. Вольская от ТП-111 в п. Вырица Гатчинского района ЛО (14-2-06-0-08-06-2-031) | H_14-2-06-0-08-06-2-031 | нд | нд | нд | 0 | 0 | нд | 0 | нд | 0 | 0 | нд | нд
1.1.4.2. | Гатч, РК ВЛ-0,4 кВ пер. Малый (инв.№100000985) (13-2-06-0-08-06-2-194) | G_13-2-06-0-08-06-2-194 | нд | нд | нд | 0 | 0 | нд | 0 | нд | 0 | 0 | нд | нд
1.1.4.2. | Гатч, РК ВЛ-0,4 кВ пер.Нагорный (инв.№100000984) (13-2-06-0-08-06-2-193) | G_13-2-06-0-08-06-2-193 | нд | нд | нд | 0 | 0 | нд | 0 | нд | 0 | 0 | нд | нд
1.1.4.2. | Гатч, РК ВЛ-0,4 кВ от ул. Вокзальная по ул. Песочная до опоры у д. №5 в г. Гатчина, Гатчинского района ЛО (инв. №100000936) (15-1-06-0-08-06-2-1542) | H_15-1-06-0-08-06-2-1542 | нд | нд | нд | 0 | 0 | нд | 0 | нд | 0 | 0 | нд | нд
1.1.4.2. | Гатч, РК ВЛ-0,4 кВ от ТП-97 по ул.Мира и далее по ул.Красная в п.Сиверский (13-2-06-0-08-06-2-1234) | G_13-2-06-0-08-06-2-1234 | нд | нд | нд | 0 | 0 | нд | 0 | нд | 0 | 0 | нд | нд
1.1.4.2. | Гатч, РК ВЛ-0,4 кВ от ТП-93 до ж/д по ул. Марины Расковой в п. Вырица (12-2-06-0-08-06-2-369) | G_12-2-06-0-08-06-2-369 | нд | нд | нд | 0 | 0 | нд | 0 | нд | 0 | 0 | нд | нд
1.1.4.2. | Гатч, РК ВЛ-0,4 кВ от ТП-91 по проезду к ж/д №27 по ул. Ломоносова в п. Вырица Гатчинского района ЛО (инв. №100001363) (14-2-06-0-08-06-2-1211) | H_14-2-06-0-08-06-2-1211 | нд | нд | нд | 0 | 0 | нд | 0 | нд | 0 | 0 | нд | нд
1.1.4.2. | Гатч, РК ВЛ-0,4 кВ от ТП-89(Н) по ул . Мирошниковская в п. Вырица Гатчинского района ЛО (инв № 100001509) (14-2-06-0-08-06-2-1358) | H_14-2-06-0-08-06-2-1358 | нд | нд | нд | 0 | 0 | нд | 0 | нд | 0 | 0 | нд | нд
1.1.4.2. | Гатч, РК ВЛ-0,4 кВ от ТП-75 по ул. Сызранская в п. Вырица Гатчинского района ЛО (инв. №100012640) (16-1-06-0-08-06-2-0674) | H_16-1-06-0-08-06-2-0674 | нд | нд | нд | 0 | 0 | нд | 0 | нд | 0 | 0 | нд | нд
1.1.4.2. | Гатч, РК ВЛ-0,4 кВ от ТП-8 по проезду от ул. Фрунзе в п. Вырица Гатчинского района ЛО (инв. №100001344) (16-1-06-0-08-06-3-0839) | H_16-1-06-0-08-06-3-0839 | нд | нд | нд | 0 | 0 | нд | 0 | нд | 0 | 0 | нд | нд
1.1.4.2. | Гатч, РК ВЛ-0,4 кВ от ТП-6 по ул.Юного Ленинца в п. Тайцы Гатчинского района ЛО (инв. №100001941) (16-1-06-0-08-06-2-0370) | G_16-1-06-0-08-06-2-0370 | нд | нд | нд | 0 | 0 | нд | 0 | нд | 0 | 0 | нд | нд
1.1.4.2. | Гатч, РК ВЛ-0,4 кВ от ТП-6 по ул. Юного Ленинца в п. Тайцы Гатчинского р-а ЛО (инв. №100001941) (13-2-06-0-08-06-2-1306) | G_13-2-06-0-08-06-2-1306 | нд | нд | нд | 0 | 0 | нд | 0 | нд | 0 | 0 | нд | нд
1.1.4.2. | Гатч, РК ВЛ-0,4 кВ от ТП-6 по ул. Красная в п. Вырица Гатчинского района ЛО (инв. №100001333) (14-2-06-0-08-06-2-654) | H_14-2-06-0-08-06-2-654 | нд | нд | нд | 0 | 0 | нд | 0 | нд | 0 | 0 | нд | нд
1.1.4.2. | Гатч, РК ВЛ-0,4 кВ от ТП-57 по ул. Рабочая и ул. Карбышева в п.г.т. Вырица Гатчинского района ЛО (инв. № 100001491) (14-2-06-0-08-06-2-1359) | H_14-2-06-0-08-06-2-1359 | нд | нд | нд | 0 | 0 | нд | 0 | нд | 0 | 0 | нд | нд
1.1.4.2. | Гатч, РК ВЛ-0,4 кВ от ТП-55 по ул. Кноринская в п. Вырица Гатчинского района ЛО (инв. №100001450) (14-2-06-0-08-06-2-661) | H_14-2-06-0-08-06-2-661 | нд | нд | нд | 0 | 0 | нд | 0 | нд | 0 | 0 | нд | нд
1.1.4.2. | Гатч, РК ВЛ-0,4 кВ от ТП-50 по ул. Подольской в п.г.т. Вырица Гатчинского района ЛО (инв. № 100001425) (14-2-06-0-08-06-2-1360) | H_14-2-06-0-08-06-2-1360 | нд | нд | нд | 0 | 0 | нд | 0 | нд | 0 | 0 | нд | нд
1.1.4.2. | Гатч, РК ВЛ-0,4 кВ от ТП-52 по Большевской набережной в п. Сиверский Гатчинского района ЛО (13-2-06-0-08-06-2-1288) | H_13-2-06-0-08-06-2-1288 | нд | нд | нд | 0 | 0 | нд | 0 | нд | 0 | 0 | нд | нд
1.1.4.2. | Гатч, РК ВЛ-0,4 кВ от ТП-5 по ул. Авроры до опоры у ж/д №5 до ул. Ленина в пгт. Сиверский (13-2-06-0-08-06-2-154) | G_13-2-06-0-08-06-2-154 | нд | нд | нд | 0 | 0 | нд | 0 | нд | 0 | 0 | нд | нд
1.1.4.2. | Гатч, РК ВЛ-0,4 кВ от ТП-5 по ул. Железнодорожная в п. Тайцы Гатчинского р-а ЛО (инв. №100001783) (13-2-06-0-08-06-2-1305) | G_13-2-06-0-08-06-2-1305 | нд | нд | нд | 0 | 0 | нд | 0 | нд | 0 | 0 | нд | нд
1.1.4.2. | Гатч, РК ВЛ-0,4 кВ от ТП-46 по ул. Дальняя в г. Гатчина ЛО (инв.№100000858) (14-2-06-0-08-06-2-605) | H_14-2-06-0-08-06-2-605 | нд | нд | нд | 0 | 0 | нд | 0 | нд | 0 | 0 | нд | нд
1.1.4.2. | Гатч, РК ВЛ-0,4 кВ от ТП-45 в г. Гатчина, ЛО (инв.№100000946) (13-2-06-0-08-06-2-147) | H_13-2-06-0-08-06-2-147 | нд | нд | нд | 0 | 0 | нд | 0 | нд | 0 | 0 | нд | нд
1.1.4.2. | Гатч, РК ВЛ-0,4 кВ от ТП-39 по Республиканскому пр. п. Сиверский Гатчинского р-на ЛО (13-2-06-0-08-06-2-1262) | H_13-2-06-0-08-06-2-1262 | нд | нд | нд | 0 | 0 | нд | 0 | нд | 0 | 0 | нд | нд
1.1.4.2. | Гатч, РК ВЛ-0,4 кВ от ТП-36 по ул. Рабочая в п.г.т. Вырица Гатчинского р-на ЛО (инв. № 100001372) (14-2-06-0-08-06-2-1321) | H_14-2-06-0-08-06-2-1321 | нд | нд | нд | 0 | 0 | нд | 0 | нд | 0 | 0 | нд | нд
1.1.4.2. | Гатч, РК ВЛ-0,4 кВ от ТП-26 по ул. Щедрина в п. Вырица Гатчинского р-на ЛО (13-2-06-0-08-06-2-486) | G_13-2-06-0-08-06-2-486 | нд | нд | нд | 0 | 0 | нд | 0 | нд | 0 | 0 | нд | нд
1.1.4.2. | Гатч, РК ВЛ-0,4 кВ от ТП-25 по ул. Новая в п. Тайцы Гатчинского р-а ЛО (нив. №100001953) (13-2-06-0-08-06-2-1304) | G_13-2-06-0-08-06-2-1304 | нд | нд | нд | 0 | 0 | нд | 0 | нд | 0 | 0 | нд | нд
1.1.4.2. | Гатч, РК ВЛ-0,4 кВ от ТП-245 по ул. Южная в п.Торфяное Гатчинского района ЛО (14-2-06-0-08-06-2-016) | H_14-2-06-0-08-06-2-016 | нд | нд | нд | 0 | 0 | нд | 0 | нд | 0 | 0 | нд | нд
1.1.4.2. | Гатч, РК ВЛ-0,4 кВ от ТП-226 по ул. Болотная в г. Гатчина ЛО (инв. №100001322) (14-2-06-0-08-06-2-009) | H_14-2-06-0-08-06-2-009 | нд | нд | нд | 0 | 0 | нд | 0 | нд | 0 | 0 | нд | нд
1.1.4.2. | Гатч, РК ВЛ-0,4 кВ от ТП-225 по пер.1-ый Тосненский в г. Гатчина ЛО (инв. №100000992) (15-2-06-0-08-06-2-0896) | G_15-2-06-0-08-06-2-0896 | нд | нд | нд | 0 | 0 | нд | 0 | нд | 0 | 0 | нд | нд
1.1.4.2. | Гатч, РК ВЛ-0,4 кВ от ТП-22(Н) по ул. Полякова и Колхозному пер. в п.г.т. Вырица Гатчинского района ЛО (инв. №100001473) (14-2-06-0-08-06-2-1469) | H_14-2-06-0-08-06-2-1469 | нд | нд | нд | 0 | 0 | нд | 0 | нд | 0 | 0 | нд | нд
1.1.4.2. | Гатч, РК ВЛ-0,4 кВ от ТП-204 по ул. Центральная до ж/д в п.Торфяное (12-2-06-0-08-06-2-531) | H_12-2-06-0-08-06-2-531 | нд | нд | нд | 0 | 0 | нд | 0 | нд | 0 | 0 | нд | нд
1.1.4.2. | Гатч, РК ВЛ-0,4 кВ от ТП-2 по ул.Детскосельская до ул. Кольцова в г.Гатчина ЛО (инв.№ 100001323) (16-1-06-0-08-06-2-0588) | H_16-1-06-0-08-06-2-0588 | нд | нд | нд | 0 | 0 | нд | 0 | нд | 0 | 0 | нд | нд
1.1.4.2. | Гатч, РК ВЛ-0,4 кВ от ТП-18 в п. Тайцы Гатчинского р-на ЛО (инв. № 100001948) (14-2-06-0-08-06-2-446) | H_14-2-06-0-08-06-2-446 | нд | нд | нд | 0 | 0 | нд | 0 | нд | 0 | 0 | нд | нд
1.1.4.2. | Гатч, РК ВЛ-0,4 кВ от ТП-157 до ж/д по ул. Пушкинская (12-2-06-0-08-06-2-460) | G_12-2-06-0-08-06-2-460 | нд | нд | нд | 0 | 0 | нд | 0 | нд | 0 | 0 | нд | нд
1.1.4.2. | Гатч, РК ВЛ-0,4 кВ от ТП-157 по ул. Беляева до ул. Рошаля и далее по ул. Рошаля до пересечения с ул.Рысева (13-2-06-0-08-06-2-125) | G_13-2-06-0-08-06-2-125 | нд | нд | нд | 0 | 0 | нд | 0 | нд | 0 | 0 | нд | нд
1.1.4.2. | Гатч, РК ВЛ-0,4 кВ от ТП-13 по Пролетарскому пр. в п. Вырица Гатчинского р-на ЛО (13-2-06-0-08-06-2-587) | H_13-2-06-0-08-06-2-587 | нд | нд | нд | 0 | 0 | нд | 0 | нд | 0 | 0 | нд | нд
1.1.4.2. | Гатч, РК ВЛ-0,4 кВ от ТП-101 по Пролетарскому пр. в п. Сиверский (инв. №100001761) (13-2-06-0-08-06-2-564) | G_13-2-06-0-08-06-2-564 | нд | нд | нд | 0 | 0 | нд | 0 | нд | 0 | 0 | нд | нд
1.1.4.2. | Гатч, РК ВЛ-0,4 кВ от ТП-10 по ул. Красногвардейская в п. Тайцы Гатчинского района ЛО (инв.№100001952) (13-2-06-0-08-06-2-163) | G_13-2-06-0-08-06-2-163 | нд | нд | нд | 0 | 0 | нд | 0 | нд | 0 | 0 | нд | нд
1.1.4.2. | Гатч, РК ВЛ-0,4 кВ от ТП-10 по ул. Никольская и ул. Максимовская в п.г.т. Вырица Гатчинского р-на ЛО (инв. №100001448) (14-2-06-0-08-06-2-1330) | G_14-2-06-0-08-06-2-1330 | нд | нд | нд | 0 | 0 | нд | 0 | нд | 0 | 0 | нд | нд
1.1.4.2. | Гатч, РК ВЛ-0,4 кВ от ТП-1 по ул. Карьерная до ж/д по ул. Цветочная в п.Тайцы (12-2-06-0-08-06-2-492) | G_12-2-06-0-08-06-2-492 | нд | нд | нд | 0 | 0 | нд | 0 | нд | 0 | 0 | нд | нд
1.1.4.2. | Гатч, РК ВЛ-0,4 кВ от проектируемой МТП на пересечении ул.Береговая и Сиверского шоссе до ж/д заявителей в п. Вырица (13-2-06-0-08-06-2-967) | G_13-2-06-0-08-06-2-967 | нд | нд | нд | 0 | 0 | нд | 0 | нд | 0 | 0 | нд | нд
1.1.4.2. | Гатч, РК ВЛ-0,4 кВ от проектируемой КТП до ул. Красная в п. Вырица Гатчинского района ЛО (инв. №100001475) (14-2-06-0-08-06-2-1280) | H_14-2-06-0-08-06-2-1280 | нд | нд | нд | 0 | 0 | нд | 0 | нд | 0 | 0 | нд | нд
1.1.4.2. | Гатч, РК ВЛ-0,4 кВ от МТП-114 от ул. Астраханская до ул. Камышевская в п. Вырица Гатчинского района ЛО (инв.№100001371) (15-1-06-0-08-06-2-1518) | H_15-1-06-0-08-06-2-1518 | нд | нд | нд | 0 | 0 | нд | 0 | нд | 0 | 0 | нд | нд
1.1.4.2. | Гатч, РК ВЛ-0,4 кВ от КТП-36 в п. Вырица Гатчинского района ЛО (инв. №100001372) (14-2-06-0-08-06-2-288) | H_14-2-06-0-08-06-2-288 | нд | нд | нд | 0 | 0 | нд | 0 | нд | 0 | 0 | нд | нд
1.1.4.2. | Гатч, РК ВЛ-0,4 кВ от КТП-38 (Н) по ул. Дзержинского в п. Вырица Гатчинского района ЛО (13-2-06-0-08-06-2-1341) | H_13-2-06-0-08-06-2-1341 | нд | нд | нд | 0 | 0 | нд | 0 | нд | 0 | 0 | нд | нд
1.1.4.2. | Гатч, РК ВЛ-0,4 кВ от КТП-38(Н) по ул. Ленина и ул. Дзержинского до ж/д в п. Вырица Гатчинского района ЛО (13-2-06-0-08-06-2-362) | H_13-2-06-0-08-06-2-362 | нд | нд | нд | 0 | 0 | нд | 0 | нд | 0 | 0 | нд | нд
1.1.4.2. | Гатч, РК ВЛ-0,4 кВ от КТП-19(Н) от ул. Ульяновская до ул. Максима Горького в п.Вырица Гатчинского района ЛО (инв.№ 100001466) (16-1-06-0-08-06-2-0404) | G_16-1-06-0-08-06-2-0404 | нд | нд | нд | 0 | 0 | нд | 0 | нд | 0 | 0 | нд | нд
1.1.4.2. | Гатч, РК ВЛ-0,4 кВ от КТП-24 по ул.Капитана Желтова до Пионерского пер. в п. Тайцы Гатчинского района ЛО (инв.№100001796) (16-1-06-0-08-06-2-0371) | G_16-1-06-0-08-06-2-0371 | нд | нд | нд | 0 | 0 | нд | 0 | нд | 0 | 0 | нд | нд
1.1.4.2. | Гатч, РК ВЛ-0,4 кВ от КТП-13 по ул. Надежденская и Еленинская в п.г.т. Вырица Гатчинского р-на ЛО (инв. №100001455) (14-2-06-0-08-06-2-1314) | H_14-2-06-0-08-06-2-1314 | нд | нд | нд | 0 | 0 | нд | 0 | нд | 0 | 0 | нд | нд
1.1.4.2. | Гатч, РК ВЛ-0,4 кВ Дивинское шоссе (инв.№100000878) (13-2-06-0-08-06-2-196) | G_13-2-06-0-08-06-2-196 | нд | нд | нд | 0 | 0 | нд | 0 | нд | 0 | 0 | нд | нд
1.1.4.2. | Киров, РК ВЛ-0,4 Л4 от ТП-754 в п. Назия (инв. № 100000266) (13-1-10-0-08-06-2-899) | H_13-1-10-0-08-06-2-899 | нд | нд | нд | 0 | 0 | нд | 0 | нд | 0 | 0 | нд | нд
1.1.4.2. | Киров, РК ВЛ-0,4 кВ от ТП-409 опоры №2 до опоры №11 в п. Павлово Кировского района ЛО (инв. № 000000750) (14-1-10-0-08-06-1-133) | G_14-1-10-0-08-06-1-133 | нд | нд | нд | 0 | 0 | нд | 0 | нд | 0 | 0 | нд | нд
1.1.4.2. | Выб, РК ВЛИ-0,4 кВ, проходящей от КТПН-10/0,4 кВ (новая) до территориальных границ участка Заявителя (12-1-05-1-08-06-2-090) | H_12-1-05-1-08-06-2-090 | нд | нд | нд | 0 | 0 | нд | 0 | нд | 0 | 0 | нд | нд
1.1.4.2. | Выб, РК ВЛИ-0,4 кВ от ТП-1 до границ участка заявителя в г. Каменногорск Выборгского района ЛО (13-1-05-0-08-06-1-1337) | G_13-1-05-0-08-06-2-1337 | нд | нд | нд | 0 | 0 | нд | 0 | нд | 0 | 0 | нд | нд
1.1.4.2. | Реконструкция КТП-19 в п. Вырица Гатчинского района ЛО | G_11-06/4-033 | нд | 0 | нд | нд | 0 | 0 | нд | нд | 0 | 0 | нд | нд
1.1.4.2. | Реконструкция ТП-138 в г. Гатчина ЛО (инв.№ 100000147) | G_11-06/1-064 | нд | 0 | нд | нд | 0 | 0 | нд | нд | 0 | 0 | нд | нд
1.1.4.2. | Реконструкция ВЛ-10 кВ ф. 322-03 в п. Вырица Гатчинского района ЛО | G_13-2-06-0-08-06-2-871 | нд | нд | нд | 0 | 0 | нд | 0 | нд | 0 | 0 | нд | нд
1.1.4.2. | Реконструкция ВЛ-0,4 кВ от ТП-6 по ул. Сергучевская в п. Вырица Гатчинского района ЛО (инв.№ 100001333) | G_14-2-06-0-08-06-2-599 | нд | нд | нд | 0 | 0 | нд | 0 | нд | 0 | 0 | нд | нд
1.1.4.2. | Выб, РК оборудования ТП-71А (13-1-05-0-08-06-2-1132) | G_13-1-05-0-08-06-2-1132 | нд | 0 | нд | нд | 0 | 0 | нд | нд | 0 | 0 | нд | нд
1.1.4.2. | Киров, РК оборудования ТП-505 в г. Отрадное Кировского р-на ЛО (инв. №000001166) (14-1-10-0-08-06-2-1482) | G_14-1-10-0-08-06-2-1482 | нд | 0 | нд | нд | 0 | 0 | нд | нд | 0 | 0 | нд | нд
1.1.4.2. | Гатч, РК оборудования ТП-5 в пгт.Сиверский (13-2-06-0-08-06-2-153) | G_13-2-06-0-08-06-2-153 | нд | 0 | нд | нд | 0 | 0 | нд | нд | 0 | 0 | нд | нд
1.1.4.2. | Гатч, РК оборудования ТП-7 в п. Дружная Горка Гатчинского р-на ЛО (инв.№100006927) (14-2-06-0-08-06-2-500) | G_14-2-06-0-08-06-2-500 | нд | 0 | нд | нд | 0 | 0 | нд | нд | 0 | 0 | нд | нд
1.1.4.2. | Гатч, РК оборудования ТП-8 в п. Тайцы Гатчинского района ЛО (инв. № 100006956) (13-2-06-0-08-06-2-875) | G_13-2-06-0-08-06-2-875 | нд | 0 | нд | нд | 0 | 0 | нд | нд | 0 | 0 | нд | нд
1.1.4.2. | Гатч, РК ТП-5 в п. Тайцы Гатчинского района ЛО (инв.№100006954) (16-1-06-0-08-06-2-0380) | G_16-1-06-0-08-06-2-0380 | нд | 0 | нд | нд | 0 | 0 | нд | нд | 0 | 0 | нд | нд
1.1.4.2. | ЛодП, РК оборудования ТП-11 (инв.№120000326) (13-1-12-0-08-06-2-216) | G_13-1-12-0-08-06-2-216 | нд | 0 | нд | нд | 0 | 0 | нд | нд | 0 | 0 | нд | нд
1.1.4.2. | Киров, РК ВЛ-0,4 кВ от ТП-101 в г. Кировск ЛО (инв. № 000000728) (14-1-10-0-08-04-2-367) | G_14-1-10-0-08-04-2-367 | нд | нд | нд | 0 | 0 | нд | 0 | нд | 0 | 0 | нд | нд
1.1.4.2. | Киров, РК ВЛ-0,4 кВ от ТП-534 (оп. 9 - оп. 12) в г. Отрадное Кировского района ЛО (14-1-10-0-08-04-1-232) | G_14-1-10-0-08-04-1-232 | нд | нд | нд | 0 | 0 | нд | 0 | нд | 0 | 0 | нд | нд
1.1.4.2. | Киров, РК ВЛ-0,4 кВ от ТП-544 в г. Отрадное ЛО (инв. № 000000783) (14-1-10-0-08-04-1-099) | G_14-1-10-0-08-04-1-099 | нд | нд | нд | 0 | 0 | нд | 0 | нд | 0 | 0 | нд | нд
1.1.4.2. | Тихв, РК ВЛ-0,4 кВ от РП-2 ф. "21 квартал левая стор." в г.Пикалево (13-1-20-0-08-04-1-228) | G_13-1-20-0-08-04-1-228 | нд | нд | нд | 0 | 0 | нд | 0 | нд | 0 | 0 | нд | нд
1.1.4.2. | Тихв, РК ВЛИ-0,4 кВ от ТП-16 ф. "04ТП16-ул. Труда; Лесхоз; РАЙПО; ул. Привокзальная" в г. Бокситогорск ЛО (инв.№000002225) (15-1-20-0-08-04-1-0616) | H_15-1-20-0-08-04-1-0616 | нд | нд | нд | 0 | 0 | нд | 0 | нд | 0 | 0 | нд | нд
1.1.4.2. | Кинг, РК ВЛ-0,4 кВ от ТП-718 до опоры №12 в г. Ивангород Кингисеппского района ЛО (инв. №070000167) (15-1-08-0-08-04-2-1263) | H_15-1-08-0-08-04-2-1263 | нд | нд | нд | 0 | 0 | нд | 0 | нд | 0 | 0 | нд | нд
1.1.4.2. | Кинг, РК ВЛИ-0,4 кВ от ТП-31 до опоры №17 в г. Кингисепп ЛО (инв. №080001264) (16-1-08-0-08-04-1-0911) | H_16-1-08-0-08-04-1-0911 | нд | нд | нд | 0 | 0 | нд | 0 | нд | 0 | 0 | нд | нд
1.1.4.2. | Выб, РК ВЛ-0,4 кВ от ТП-1 до границ участка заявителя в г. Каменногорск Выборгского района ЛО (инв. № 050003364) (14-1-05-0-08-04-2-207) | G_14-1-05-0-08-04-2-207 | нд | нд | нд | 0 | 0 | нд | 0 | нд | 0 | 0 | нд | нд
1.1.4.2. | Выб, РК ВЛ-0,4 кВ от ТП-2 по ул. Кировская в г. Высоцк Выборгского района ЛО (инв. № 050002837) (14-1-05-0-08-04-2-1221) | G_14-1-05-0-08-04-2-1221 | нд | нд | нд | 0 | 0 | нд | 0 | нд | 0 | 0 | нд | нд
1.1.4.2. | Выб, РК ВЛ-0,4 кВ от ТП-39 (опора №1/15) до проектируемого ШРН-0,4 кВ в г. Выборг ЛО (инв. №050000994) (16-1-05-0-08-04-1-0845) | H_16-1-05-0-08-04-1-0845 | нд | нд | нд | 0 | 0 | нд | 0 | нд | 0 | 0 | нд | нд
1.1.4.2. | Выб, РК ВЛ-0,4 кВ от ТП-50 по ул.Октябрьская, Московская в пос. Лесогорский Выборгского района ЛО (инв. №050003333) (16-1-05-0-08-04-2-0121) | G_16-1-05-0-08-04-2-0121 | нд | нд | нд | 0 | 0 | нд | 0 | нд | 0 | 0 | нд | нд
1.1.4.2. | Киров, РК ВЛ-0,4 кВ Л-18 от ТП-508 до опоры №6а в г. Отрадное Кировского района ЛО (инв. №000000765) (15-1-10-0-08-04-2-0443) | G_15-1-10-0-08-04-2-0443 | нд | нд | нд | 0 | 0 | нд | 0 | нд | 0 | 0 | нд | нд
1.1.4.2. | Киров, РК ВЛ-0,4 кВ Л-9 от ТП-121 оп. №1 до оп. №6 в г. Кировск ЛО (инв.№000000734) (16-1-10-0-08-04-2-0441) | G_16-1-10-0-08-04-2-0441 | нд | нд | нд | 0 | 0 | нд | 0 | нд | 0 | 0 | нд | нд
1.1.4.2. | Киров, РК ВЛ-0,4 кВ от КТП-8 в г. Шлиссельбург ЛО (инв. №220000185) (15-1-10-0-08-04-2-0404) | G_15-1-10-0-08-04-2-0404 | нд | нд | нд | 0 | 0 | нд | 0 | нд | 0 | 0 | нд | нд
1.1.4.2. | Киров, РК ВЛ-0,4 кВ от ТП 6/0,4 кВ № 28 ул. Железнодорожная до опоры №32 в п. Мга (12-1-10-0-08-04-2-554) | G_12-1-10-0-08-04-2-554 | нд | нд | нд | 0 | 0 | нд | 0 | нд | 0 | 0 | нд | нд
1.1.4.2. | Киров, РК ВЛ-0,4 кВ от ТП-125 до границ земельного участка в г. Кировск (12-1-10-1-08-03-2-177) | G_12-1-10-1-08-03-2-177 | нд | нд | нд | 0 | 0 | нд | 0 | нд | 0 | 0 | нд | нд
1.1.4.2. | Киров, РК ВЛ-0,4 кВ от ТП-9 в пгт. Мга Кировского района ЛО (13-1-10-0-08-04-2-1350) | G_13-1-10-0-08-04-2-1350 | нд | нд | нд | 0 | 0 | нд | 0 | нд | 0 | 0 | нд | нд
1.1.4.2. | Киров, РК ВЛ-0,4 кВ с совместным подвесом на ВЛ-6 кВ от КТП-28 в г.п. Мга Кировского района (инв. №100000323) (15-1-10-0-08-04-2-1277) | G_15-1-10-0-08-04-2-1277 | нд | нд | нд | 0 | 0 | нд | 0 | нд | 0 | 0 | нд | нд
1.1.4.2. | Киров, РК ВЛИ-0,4 кВ от ТП-1 до участка заявителя в г. Шлиссельбург Кировского района (инв. № 220000125) (16-1-10-0-08-04-2-0683) | H_16-1-10-0-08-04-2-0683 | нд | нд | нд | 0 | 0 | нд | 0 | нд | 0 | 0 | нд | нд
1.1.4.2. | Киров, РК ВЛИ-0,4 кВ от ТП-151 до ближайшей опоры с ответвлением к объекту в г.Кировск (12-1-10-0-08-03-1-486) | G_12-1-10-0-08-03-1-486 | нд | нд | нд | 0 | 0 | нд | 0 | нд | 0 | 0 | нд | нд
1.1.4.2. | Шлис, РК ВЛ-0,4 кВ от РУНН ТП-4 до границ участка в г. Шлиссельбург ЛО (инв. №220000134) (12-2-22-0-08-04-1-586) | G_12-2-22-0-08-04-1-586 | нд | нд | нд | 0 | 0 | нд | 0 | нд | 0 | 0 | нд | нд
1.1.4.2. | Гатч, РК ВЛ-0,4 кВ от ТП-27 по ул. Вокзальная в п. Вырица Гатчинского района ЛО (инв. №100001354) (14-2-06-0-08-04-2-665) | H_14-2-06-0-08-04-2-665 | нд | нд | нд | 0 | 0 | нд | 0 | нд | 0 | 0 | нд | нд
1.1.4.2. | Гатч, РК ВЛ-0,4 кВ от ТП-52 по ул.Некрасова в г.Гатчина ЛО (инв.№ 100000965) (16-1-06-0-08-04-2-1117) | H_16-1-06-0-08-04-2-1117 | нд | нд | нд | 0 | 0 | нд | 0 | нд | 0 | 0 | нд | нд
1.1.4.2. | Гатч, РК ВЛ-0,4 кВ по ул. Введенская от ТП-71 до ул. Рубинштейна и далее по ул.Рубинштейна п.Вырица Гатч.р-на (ин.№100001502) (16-1-06-0-08-04-2-0696) | H_16-1-06-0-08-04-2-0696 | нд | нд | нд | 0 | 0 | нд | 0 | нд | 0 | 0 | нд | нд
1.1.4.2. | Гатч, РК ВЛ-0,4 кВ по ул. Новоселов от ТП-87 до опоры с ответвлением к объекту в г.Гатчина ЛО (инв.№ 100001099) (15-1-06-0-08-04-1-1100) | G_15-1-06-0-08-04-1-1100 | нд | нд | нд | 0 | 0 | нд | 0 | нд | 0 | 0 | нд | нд
1.1.4.2. | Бокс, РК ВЛ-0,4 кВ от РП-2 (инв.№010000240) (13-1-01-0-08-04-2-738) | G_13-1-01-0-08-04-2-738 | нд | нд | нд | 0 | 0 | нд | 0 | нд | 0 | 0 | нд | нд
1.1.4.2. | Волх, РК ВЛ-0,4 кВ от ТП-43 по ул. Гагарина (инв.№030000369) (13-1-03-0-08-04-2-263) | G_13-1-03-0-08-04-2-263 | нд | нд | нд | 0 | 0 | нд | 0 | нд | 0 | 0 | нд | нд
1.1.4.2. | Волх, РК ВЛ-0,4 кВ ф. "Державина, Матросова" от ТП-45 до опоры №10 (12-1-03-0-08-04-2-444) | G_12-1-03-0-08-04-2-444 | нд | нд | нд | 0 | 0 | нд | 0 | нд | 0 | 0 | нд | нд
1.1.4.2. | ЛодП, РК ВЛ-0,4 кВ от ТП-1 в г. Лодейное Поле, (инв.№120000275) (13-1-12-0-08-04-1-319) | G_13-1-12-0-08-04-1-319 | нд | нд | нд | 0 | 0 | нд | 0 | нд | 0 | 0 | нд | нд
1.1.4.2. | ЛодП, РК ВЛ-0,4 кВ от ТП-35 в г. Лодейное Поле (инв.№ 120000455) (14-1-12-0-08-04-1-098) | G_14-1-12-0-08-04-1-098 | нд | нд | нд | 0 | 0 | нд | 0 | нд | 0 | 0 | нд | нд
1.1.4.2. | ЛодП, РК ВЛ-0,4 кВ от ТП-24 в г. Лодейное Поле ЛО (инв. №120000397) (14-1-12-0-08-04-2-1435) | G_14-1-12-0-08-04-2-1435 | нд | нд | нд | 0 | 0 | нд | 0 | нд | 0 | 0 | нд | нд
1.1.4.2. | Луга, РК ВЛ-0,4 кВ от ТП-54 по ул. Большая Заречная в г. Луга ЛО (инв. № 000001917) (14-1-13-0-08-04-2-1223) | H_14-1-13-0-08-04-2-1223 | нд | нд | нд | 0 | 0.05 | нд | 0.335 | нд | 0 | 0 | нд | нд
1.1.4.2. | Слан, РК ВЛ-0,4 кВ от оп.№22 Л2 ТП -111 до оп.№26 в г. Сланцы ЛО (инв. №180000165) (14-1-18-0-08-04-1-487) | G_14-1-18-0-08-04-1-487 | нд | нд | нд | 0 | 0 | нд | 0 | нд | 0 | 0 | нд | нд
1.1.4.2. | Слан, РК ВЛ-0,4 кВ от ТП-39 в г. Сланцы ЛО (инв. №180000193) (14-1-18-0-08-04-1-412) | G_14-1-18-0-08-04-1-412 | нд | нд | нд | 0 | 0 | нд | 0 | нд | 0 | 0 | нд | нд
1.1.4.2. | Слан, РК ВЛ-0,4кВ от ТП-7 (12-1-18-0-08-04-1-572) | G_12-1-18-0-08-04-1-572 | нд | нд | нд | 0 | 0 | нд | 0 | нд | 0 | 0 | нд | нд
1.1.4.2. | Слан, РК ВЛ-0,4кВ от ТП-9 в г. Сланцы (12-1-18-0-08-04-1-568) | G_12-1-18-0-08-04-1-568 | нд | нд | нд | 0 | 0 | нд | 0 | нд | 0 | 0 | нд | нд
1.1.4.2. | СосБ, РК Вли-0,4 кВ от ТП-311 до опоры №7 в г. Волосово (инв. №000001450) (16-1-19-0-08-04-2-0620) | H_16-1-19-0-08-04-2-0620 | нд | нд | нд | 0 | 0 | нд | 0 | нд | 0 | 0 | нд | нд
1.1.4.2. | Тосно, РК ВЛ-0,4 кВ от КТП-45 в п. Ульяновка Тосненского р-на ЛО (инв. №210000474) (14-1-21-0-08-04-2-327) | G_14-1-21-0-08-04-2-327 | нд | нд | нд | 0 | 0 | нд | 0 | нд | 0 | 0 | нд | нд
1.1.4.2. | Тосно, РК ВЛ-0,4 кВ от ТП-21 до границ земельного участка в г. Никольское (12-1-21-0-08-04-2-442) | G_12-1-21-0-08-04-2-442 | нд | нд | нд | 0 | 0 | нд | 0 | нд | 0 | 0 | нд | нд
1.1.4.2. | Тосно, РК ВЛ-0,4 кВ от ТП-26 до магазина в г. Никольское (12-1-21-0-08-04-2-441) | G_12-1-21-0-08-04-2-441 | нд | нд | нд | 0 | 0 | нд | 0 | нд | 0 | 0 | нд | нд
1.1.4.2. | Тосно, РК ВЛ-0,4 кВ ф.5 от ТП-50 от оп. №3 до оп. №11 в пгт Ульяновка Тосненского района ЛО (инв. №210000486) (15-1-21-0-08-04-2-1306) | G_15-1-21-0-08-04-2-1306 | нд | нд | нд | 0 | 0 | нд | 0 | нд | 0 | 0 | нд | нд
1.1.4.2. | Шлис, РК ВЛ-0,4 кВ Л9 от ТП-16 в г. Шлиссельбург ЛО (инв. № 220000168) (14-1-22-0-08-04-2-1397) | G_14-1-22-0-08-04-2-1397 | нд | нд | нд | 0 | 0 | нд | 0 | нд | 0 | 0 | нд | нд
1.1.4.2. | Шлис, РК ВЛ-0,4 кВ от БКТП-9 в г. Шлиссельбург (13-2-22-0-08-04-2-825) | G_13-2-22-0-08-04-2-825 | нд | нд | нд | 0 | 0 | нд | 0 | нд | 0 | 0 | нд | нд
1.1.4.2. | Шлис, РК ВЛ-0,4 кВ от КТП- 12а в г. Шлиссельбург ЛО (инв. № 220000203) (12-1-22-0-08-04-1-552) | G_12-1-22-0-08-04-1-552 | нд | нд | нд | 0 | 0 | нд | 0 | нд | 0 | 0 | нд | нд
1.1.4.2. | Шлис, РК ВЛ-0,4 кВ от ТП-3 (13-2-22-0-08-04-1-095) | G_13-2-22-0-08-04-1-095 | нд | нд | нд | 0 | 0 | нд | 0 | нд | 0 | 0 | нд | нд
1.1.4.2. | Слан, РК ВЛИ-0,4 кВ ф.Л2 от ТП-128 до оп.№ 10 в г.Сланцы (11-18/1-044) | G_11-18/1-044 | нд | нд | нд | 0 | 0 | нд | 0 | нд | 0 | 0 | нд | нд
1.1.4.2. | Киров, РК ВЛ-0,4 кВ от проектируемой КТП 160 кВА до границ земельного участка в г. Отрадное Кировского р-на ЛО (11-10/4-041) | G_11-10/4-041 | нд | нд | нд | 0 | 0 | нд | 0 | нд | 0 | 0 | нд | нд
1.1.4.2. | Киров, РК ВЛ-0,4 кВ от опоры №1 от ТП-2 до опоры №11 с заменой опор в п. Мга (10-10/2-042.1 СМР, 2 ПИР) | G_10-10/2-042 | нд | нд | нд | 0 | 0 | нд | 0 | нд | 0 | 0 | нд | нд
1.1.4.2. | Тосно, РК ВЛ-0,4 кВ от ТП-18 (инв. №210000426) по ул.Зеленая от опоры № 14 до опоры № 35 ВЛ-04, кВ в п.Ульяновка (11-21/5-082) | G_11-21/5-082 | нд | нд | нд | 0 | 0 | нд | 0 | нд | 0 | 0 | нд | нд
1.1.4.2. | Подп, РК ВЛ-0,4 кВ от ТП-31 с переподключением на ТП-64 в г.Подпорожье (11-15/1-018) | G_11-15/1-018 | нд | нд | нд | 0 | 0 | нд | 0 | нд | 0 | 0 | нд | нд
1.1.4.2. | Тихв, РК ВЛЗ-10 кВ от РТП-37 до РТП-90 (инв.№ 200000276) в г. Тихвин ЛО (15-1-20-0-08-04-2-1298) | G_15-1-20-0-08-04-2-1298 | нд | нд | нд | 0 | 0 | нд | 0 | нд | 0 | 0 | нд | нд
1.1.4.2. | Выб, РК ВЛ-10 кВ от ТП-5 до ТП-8 в пос.Советский (13-2-05-0-08-04-2-795) | G_13-2-05-0-08-04-2-795 | нд | нд | нд | 0 | 0 | нд | 0 | нд | 0 | 0 | нд | нд
1.1.4.2. | Выб, РК ВЛ-10 кВ ПП-2 фид. 26-10 от Р-7 до опоры №96 в г. Выборг ЛО (инв. № 050000377) (15-1-05-0-08-04-2-0988) | G_15-1-05-0-08-04-2-0988 | нд | нд | нд | 0 | 0.165 | нд | 0.6 | нд | 0 | 0 | нд | нд
1.1.4.2. | Гатч, РК ВЛ-10 кВ от ТП-158 по Республиканскому пр. с совместной подвеской ВЛ-0,4 кВ в п. Сиверский Гатчинского р-на ЛО (13-2-06-0-08-03-2-637) | Г_G_13-2-06-0-08-03-2-637 | нд | нд | нд | 0 | 0 | нд | 0 | нд | 0 | 0 | нд | нд
1.1.4.2. | Гатч, РК ВЛ-10 кВ ф. №6 ПС-259 в п. Сиверский Гатчинского района ЛО (инв.№ 100012688) (14-1-06-1-08-03-2-012) | G_14-1-06-1-08-03-2-012 | нд | нд | нд | 0 | 0 | нд | 0 | нд | 0 | 0 | нд | нд
1.1.4.2. | Гатч, РК ВЛ-10 кВ ф.24 от ПС-259 с совместной подвеской ВЛ-10 кВ в п. Сиверский Гатчинского р-на ЛО (13-2-06-0-08-03-2-636) | Г_G_13-2-06-0-08-03-2-636 | нд | нд | нд | 0 | 0 | нд | 0 | нд | 0 | 0 | нд | нд
1.1.4.2. | Гатч, РК ВЛ-10кВ фд. №21 ПС-259 по ул.Ленина на уч-е от ул.Лермонтова до ул.Авроры и далее по ул.Авроры до ТП-5 в п.Сиверский (15-2-06-0-08-04-2-0582) | G_15-2-06-0-08-04-2-0582 | нд | нд | нд | 0 | 0 | нд | 0 | нд | 0 | 0 | нд | нд
1.1.4.2. | Волх, РК ВЛ-10 кВ от ТП-168 п/с 393-ТП169 в г. Волхов ЛО (инв.№ 030000377) (13-1-03-0-08-04-1-1321) | G_13-1-03-0-08-04-1-1321 | нд | нд | нд | 0 | 0 | нд | 0 | нд | 0 | 0 | нд | нд
1.1.4.2. | ЛодП, РК ВЛ-6 кВ от ПС-31 в г. Лодейное поле ЛО (14-1-12-0-08-04-1-028) | G_14-1-12-0-08-04-1-028 | нд | нд | нд | 0 | 0 | нд | 0 | нд | 0 | 0 | нд | нд
1.1.4.2. | ЛодП, РК ВЛ-6 кВ фид. 201-02 "Мехзавод" от опоры № 12 до опоры № 32 в г. Подпорожье ЛО (инв. № 150000305) (15-1-12-0-08-04-2-1412) | G_15-1-12-0-08-04-2-1412 | нд | нд | нд | 0 | 0 | нд | 0 | нд | 0 | 0 | нд | нд
1.1.4.2. | ЛодП, РК ВЛ-6 кВ фид. 201-03 "Святуха" по ул. Энергетиков от ПС-201 в г. Подпорожье ЛО (инв. № 150000308) (15-1-12-0-08-04-2-1411) | G_15-1-12-0-08-04-2-1411 | нд | нд | нд | 0 | 0 | нд | 0 | нд | 0 | 0 | нд | нд
1.1.4.2. | Слан, РК ВЛ-6 кВ от РТП-14 (фид. 14-05 от ТП-3 до ТП-4) в г. Сланцы ЛО (180000213) (14-1-18-0-08-04-2-547) | G_14-1-18-0-08-04-2-547 | нд | нд | нд | 0 | 0 | нд | 0 | нд | 0 | 0 | нд | нд
1.1.4.2. | СосБ, РК ВЛ-10 кВ от ПС-189 ф.09, L-8020 м) (ТП-318,ТП-334,ТП-347) до района объекта в г. Волосово ЛО (инв. № 000001471) (14-1-19-0-08-04-2-568) | G_14-1-19-0-08-04-2-568 | нд | нд | нд | 0 | 0 | нд | 0 | нд | 0 | 0 | нд | нд
1.1.4.2. | СосБ, РК ВЛ-10 кВ ф. 189-09 от ТП-318 в г. Волосово ЛО (инв. № 000001471) (14-1-19-0-08-04-2-570) | G_14-1-19-0-08-04-2-570 | нд | нд | нд | 0 | 0 | нд | 0 | нд | 0 | 0 | нд | нд
1.1.4.2. | Тосно, РК ВЛ-6 кВ от ПС-717 в п. Рябово (инв.№210000752) (13-1-21-0-08-04-2-1059) | G_13-1-21-0-08-04-2-1059 | нд | нд | нд | 0 | 0 | нд | 0 | нд | 0 | 0 | нд | нд
1.1.4.2. | Выб, РК ВЛЗ-10 кВ ф.159-14 от ТП-250 (11-05/1-019.1 СМР, 2 ПИР) | G_11-05/1-019 | нд | нд | нд | 0 | 0 | нд | 0 | нд | 0 | 0 | нд | нд
1.1.4.2. | Выб, РК ВЛЗ-10 кВ ф.159-24 от ТП-250 (11-05/1-020.1 СМР, 2 ПИР) | G_11-05/1-020 | нд | нд | нд | 0 | 0 | нд | 0 | нд | 0 | 0 | нд | нд
1.1.4.2. | Слан, РК ВЛ-6 кВ ф.14-04 (на оп.№ 18 установка линейного разъединителя) в г.Сланцы (11-18/1-032) | G_11-18/1-032 | нд | нд | нд | 0 | 0 | нд | 0 | нд | 0 | 0 | нд | нд
1.1.4.2. | Всев, РК ЛЭП-6 кВ от ТП-29 до ТП-6 в п. им. Морозова (11-10/8-002) | G_11-10/8-002 | нд | нд | нд | 0 | 0 | нд | 0 | нд | 0 | 0 | нд | нд
1.1.4.2. | Всев, РК ЛЭП-6 кВ от ТП-17 до ТП-29 в п. им. Морозова (11-10/8-005) | G_11-10/8-005 | нд | нд | нд | 0 | 0 | нд | 0 | нд | 0 | 0 | нд | нд
1.1.4.2. | Тихв, РК ВЛ-10 кВ от оп. №47 ВЛЗ-10 кВ фидер 143-03 от ПС-143 до границ уч-ка заяв-ля (11-20/1-009.1 СМР, 2 ПИР) | G_11-20/1-009 | нд | нд | нд | 0 | 0 | нд | 0 | нд | 0 | 0 | нд | нд
1.1.4.2. | Киров, РК КЛ-0,4 кВ от ТП-143 в г. Кировск ЛО (инв. № 000000873) (14-1-10-0-08-04-1-535) | G_14-1-10-0-08-04-1-535 | нд | нд | нд | 0 | 0 | нд | 0 | нд | 0 | 0 | нд | нд
1.1.4.2. | Киров, РК КЛ-0,4 кВ от ТП-506 до ВРУ-0,4 кВ жилого дома в г. Отрадное Кировского р-на ЛО (14-1-10-0-08-04-1-1328) | G_14-1-10-0-08-04-1-1328 | нд | нд | нд | 0 | 0 | нд | 0 | нд | 0 | 0 | нд | нд
1.1.4.2. | Киров, РК КЛ-0,4 кВ от ТП-561 до ЩВ-0,4 кВ ж/д по ул. Невская д. 4 в г. Отрадное Кировского р-на ЛО (14-1-10-0-08-04-2-1447) | G_14-1-10-0-08-04-2-1447 | нд | нд | нд | 0 | 0 | нд | 0 | нд | 0 | 0 | нд | нд
1.1.4.2. | Тихв, РК 2 КЛ-0,4 кВ от ТП 42 в г.Тихвин (12-1-20-0-08-04-1-530) | G_12-1-20-0-08-04-1-530 | нд | нд | нд | 0 | 0 | нд | 0 | нд | 0 | 0 | нд | нд
1.1.4.2. | Тихв, РК КЛ-0,4 от ТП-1 (инв.№ 200000126) в г.Тихвин (13-1-20-0-08-04-1-055) | G_13-1-20-0-08-04-1-055 | нд | нд | нд | 0 | 0 | нд | 0 | нд | 0 | 0 | нд | нд
1.1.4.2. | Кинг, РК КЛ-0,4 кВ от ТП-46 до существующего КРП в г. Кингисепп ЛО (16-1-08-0-08-04-1-0910) | H_16-1-08-0-08-04-1-0910 | нд | нд | нд | 0 | 0 | нд | 0 | нд | 0 | 0 | нд | нд
1.1.4.2. | Кинг, РК КЛ-0,4 кВ от ТП-714 в г. Ивангород ЛО (инв. № 070000134) (16-1-08-0-08-04-1-0957) | H_16-1-08-0-08-04-1-0957 | нд | нд | нд | 0 | 0 | нд | 0 | нд | 0 | 0 | нд | нд
1.1.4.2. | Выб, РК КЛ-0,4 кВ от ТП-15 - К52 - К172 в г. Выборг ЛО (инв. №050000666) (15-1-05-0-08-04-2-0981) | G_15-1-05-0-08-04-2-0981 | нд | нд | нд | 0 | 0 | нд | 0 | нд | 0 | 0 | нд | нд
1.1.4.2. | Выб, РК КЛ-0,4 кВ от ТП-232 до распределительного киоска № 242 в г. Выборг ЛО (инв. № 050002382) (14-1-05-0-08-04-2-102) | G_14-1-05-0-08-04-2-102 | нд | нд | нд | 0 | 0 | нд | 0 | нд | 0 | 0 | нд | нд
1.1.4.2. | Выб, РК КЛ-0,4 кВ от ТП-6 (К-22 - К-34) в г. Светогорск Выборгского района ЛО (13-1-05-0-08-04-2-1133) | G_13-1-05-0-08-04-2-1133 | нд | нд | нд | 0 | 0 | нд | 0 | нд | 0 | 0 | нд | нд
1.1.4.2. | Выб, РК КЛ-0,4 кВ от ТП-92 (Московский пр. 1 от К504 до К505) (13-2-05-0-08-04-2-848) | G_13-2-05-0-08-04-2-848 | нд | нд | нд | 0 | 0 | нд | 0 | нд | 0 | 0 | нд | нд
1.1.4.2. | Всев, РК 2КЛ-0,4 кВ от ТП-202 до ГРЩ объекта заявителя в п. Мурино Всеволожского района ЛО (инв. № 000003848) (16-1-17-0-08-04-2-1060) | H_16-1-17-0-08-04-2-1060 | нд | нд | нд | 0 | 0 | нд | 0 | нд | 0 | 0 | нд | нд
1.1.4.2. | Гатч, РК КЛ-0,4 кВ от ТП-10 до объекта в п. Дружная Горка Гатчинского района ЛО (инв.№ 100005661) (12-2-06-0-08-04-2-337) | G_12-2-06-0-08-04-2-337 | нд | нд | нд | 0 | 0 | нд | 0.25 | нд | 0 | 0 | нд | нд
1.1.4.2. | Гатч, РК КЛ-0,4 кВ от ТП-39 до КР№2 д.9 по ул.Хохлова в г.Гатчина ЛО (инв.№100003510) (16-1-06-0-08-04-3-0488) | H_16-1-06-0-08-04-3-0488 | нд | нд | нд | 0 | 0 | нд | 0 | нд | 0 | 0 | нд | нд
1.1.4.2. | Бокс, РК КЛ-0,4 кВ ф. "04ТП12-Красных Следопытов д.1" от ТП-12 до кабельного делителя ТП12-1 (13-1-01-0-08-04-2-381) | G_13-1-01-0-08-04-2-381 | нд | нд | нд | 0 | 0 | нд | 0 | нд | 0 | 0 | нд | нд
1.1.4.2. | Волх, РК КЛ-0,4 кВ от к/д-0,4 кВ на здании Пирогова, д.4а до ВРУ-0,4 кВ обьекта в г. Волхов ЛО (14-1-03-0-08-04-1-150) | G_14-1-03-0-08-04-1-150 | нд | нд | нд | 0 | 0 | нд | 0 | нд | 0 | 0 | нд | нд
1.1.4.2. | Волх, РК КЛ-0,4 кВ от ТП-180 до к/д-0,4 кВ на здании Пирогова, д.4а в г. Волхов ЛО (14-1-03-0-08-04-1-149) | G_14-1-03-0-08-04-1-149 | нд | нд | нд | 0 | 0 | нд | 0 | нд | 0 | 0 | нд | нд
1.1.4.2. | Волх, РК КЛ-0,4 кВ ф. "Пирогова 5,7,9" от ТП-147 в г. Волхов ЛО (инв. №030000985) (14-1-03-0-08-04-1-408) | G_14-1-03-0-08-04-1-408 | нд | нд | нд | 0 | 0 | нд | 0 | нд | 0 | 0 | нд | нд
1.1.4.2. | Всев, РК КЛ-0,4 кВ от СТП №736 до жилого дома №1 по ул. Зеленая в пос. Цвелодубово Выборгского района ЛО (инв. № 040000324) (14-1-04-0-08-04-1-484) | G_14-1-04-0-08-04-1-484 | нд | нд | нд | 0 | 0 | нд | 0 | нд | 0 | 0 | нд | нд
1.1.4.2. | Всев, РК КЛ-0,4 кВ от ТП-6к до ВРУ-0,4 кВ объекта в пос. Кузьмоловский Всеволожского района ЛО (инв. №040000095) (14-1-04-0-08-04-2-380) | G_14-1-04-0-08-04-2-380 | нд | нд | нд | 0 | 0 | нд | 0 | нд | 0 | 0 | нд | нд
1.1.4.2. | Кириш, РК КЛ-0,4 кВ от ТП-35 до объекта заявителя в г. Кириши ЛО (инв. №090000184) (15-1-09-0-08-04-2-0430) | H_15-1-09-0-08-04-2-0430 | нд | нд | нд | 0 | 0 | нд | 0 | нд | 0 | 0 | нд | нд
1.1.4.2. | Кириш, РК КЛ-0,4 кВ от ТП-68 до КД-0,4 кВ в г. Кириши ЛО (инв. №090000433) (15-1-09-0-08-04-2-0429) | H_15-1-09-0-08-04-2-0429 | нд | нд | нд | 0 | 0 | нд | 0 | нд | 0 | 0 | нд | нд
1.1.4.2. | Подп, РК КЛ-0,4 кВ от ТП-102 в г. Подпорожье ЛО (инв. №150000320) (14-1-15-0-08-04-1-448) | G_14-1-15-0-08-04-1-448 | нд | нд | нд | 0 | 0 | нд | 0 | нд | 0 | 0 | нд | нд
1.1.4.2. | Слан, РК 2 КЛ-0,4 кВ от ТП-73 до КР-52 в г.Сланцы ЛО (инв. № 180000374) (13-1-18-0-08-04-1-1148) | G_13-1-18-0-08-04-1-1148 | нд | нд | нд | 0 | 0 | нд | 0 | нд | 0 | 0 | нд | нд
1.1.4.2. | Слан, РК КЛ-0,4 кВ от ТП-77 в г. Сланцы ЛО (инв. № 180000371) (14-1-18-0-08-04-1-1341) | G_14-1-18-0-08-04-1-1341 | нд | нд | нд | 0 | 0 | нд | 0 | нд | 0 | 0 | нд | нд
1.1.4.2. | СосБ, РК КЛ-0,4 кВ от ТП-337 по пр. Вингиссара в г. Волосово ЛО (инв. № 000001509) (14-1-19-0-08-04-2-569) | G_14-1-19-0-08-04-2-569 | нд | нд | нд | 0 | 0 | нд | 0 | нд | 0 | 0 | нд | нд
1.1.4.2. | Киров, РК КЛ-0,4 кВ от ТП-2 до опоры №1 в п. Мга (10-10/2-043.1 СМР, 2 ПИР) | G_10-10/2-043 | нд | нд | нд | 0 | 0 | нд | 0 | нд | 0 | 0 | нд | нд
1.1.4.2. | Киров, РК КЛ-6 кВ ф.720-08 от ПС-720 до устанавливаемой КТП в п. Мга Кировского района ЛО (инв. №000001008) (14-1-10-0-08-04-2-283) | G_14-1-10-0-08-04-2-283 | нд | нд | нд | 0 | 0 | нд | 0 | нд | 0 | 0 | нд | нд
1.1.4.2. | Тихв, РК КЛ-10 кВ от КЛ-10 кВ (РТП-90 - ТП-32) до проектируемой КТП -10/0,4 кВ в г. Тихвин (инв. № 200000224) (12-1-20-0-08-03-2-055) | H_12-1-20-0-08-03-2-055 | нд | нд | нд | 0 | 0 | нд | 0.2 | нд | 0 | 0 | нд | нд
1.1.4.2. | Тихв, РК КЛ-10 кВ от РТП-37 до РТП-90 (инв.№ 200000266) в г. Тихвин ЛО (15-1-20-0-08-04-2-1297) | G_15-1-20-0-08-04-2-1297 | нд | нд | нд | 0 | 0 | нд | 0 | нд | 0 | 0 | нд | нд
1.1.4.2. | Тихв, РК КЛ-10 кВ от ТП-8 в г.Тихвин ЛО (инв. № 200000146) (13-1-20-0-08-04-2-1353) | G_13-1-20-0-08-04-2-1353 | нд | нд | нд | 0 | 0 | нд | 0 | нд | 0 | 0 | нд | нд
1.1.4.2. | Кинг, РК КЛ-10 кВ от ТП-75н в г. Кингисепп ЛО (инв. № 080000319, 080000315, 080001208) (15-1-08-0-08-04-2-0554) | H_15-1-08-0-08-04-2-0554 | нд | нд | нд | 0 | 0 | нд | 0.205 | нд | 0 | 0 | нд | нд
1.1.4.2. | Выб, РК КЛ-10 кВ от ПС №237 фид. 57 до ТП-17 в г. Светогорск Выборгского района ЛО (инв. № 050003195) (14-1-05-0-08-04-2-1042) | G_14-1-05-0-08-04-2-1042 | нд | нд | нд | 0 | 0 | нд | 0 | нд | 0 | 0 | нд | нд
1.1.4.2. | Выб, РК КЛ-10 кВ от ТП-115 до ТП-246 (12-2-05-0-08-04-2-243) | G_12-2-05-0-08-04-2-243 | нд | нд | нд | 0 | 0 | нд | 0 | нд | 0 | 0 | нд | нд
1.1.4.2. | Выб, РК КЛ-10 кВ от ТП-115 до ТП-246 в г. Выборг ЛО (инв. № 050001459) (12-2-05-0-08-04-2-244) | G_12-2-05-0-08-04-2-244 | нд | нд | нд | 0 | 0 | нд | 0 | нд | 0 | 0 | нд | нд
1.1.4.2. | Выб, РК КЛ-10 кВ от ТП-254 до ТП-246 в г. Выборг ЛО (инв. №050002701) (15-1-05-0-08-04-2-1137) | G_15-1-05-0-08-04-2-1137 | нд | нд | нд | 0 | 0 | нд | 0 | нд | 0 | 0 | нд | нд
1.1.4.2. | Выб, РК КЛ-10 кВ от ТП-68 до ПС №159 в г. Выборг ЛО (инв. № 050001224) (14-1-05-0-08-04-2-1388) | G_14-1-05-0-08-04-2-1388 | нд | нд | нд | 0 | 0 | нд | 0 | нд | 0 | 0 | нд | нд
1.1.4.2. | Выб, РК КЛ-6-10 кВ от ТП-250 - ПС №159 - ЛЭП в г. Выборг ЛО (инв. № 050002746) (14-1-05-0-08-04-2-1389) | G_14-1-05-0-08-04-2-1389 | нд | нд | нд | 0 | 0 | нд | 0 | нд | 0 | 0 | нд | нд
1.1.4.2. | Всев, РК КЛ-10 кВ от ПС-537 ф. 303 до яч. 1 ТП-8464 в г. Сертолово Всеволожского района ЛО (инв. № 170000321) (16-1-17-0-08-04-2-0868) | H_16-1-17-0-08-04-2-0868 | нд | нд | нд | 0 | 0 | нд | 0 | нд | 0 | 0 | нд | нд
1.1.4.2. | Всев, РК КЛ-10 кВ от ПС-537 ф. 308 до яч. 4 ТП-8370 в г. Сертолово Всеволожского района ЛО (инв. № 170000323) (16-1-17-0-08-04-2-1016) | H_16-1-17-0-08-04-2-1016 | нд | нд | нд | 0 | 0 | нд | 0 | нд | 0 | 0 | нд | нд
1.1.4.2. | Всев, РК КЛ-10 кВ от ПС-537 ф. 405 до яч. 21 ТП-8464 в г. Сертолово Всеволожского района ЛО (инв. № 170000322) (16-1-17-0-08-04-2-1015) | H_16-1-17-0-08-04-2-1015 | нд | нд | нд | 0 | 0 | нд | 0 | нд | 0 | 0 | нд | нд
1.1.4.2. | Всев, РК КЛ-10 кВ от ПС-537 ф. 411 до яч. 14 ТП-8479 в г. Сертолово Всеволожского района ЛО (инв. № 170000324) (16-1-17-0-08-04-2-1017) | H_16-1-17-0-08-04-2-1017 | нд | нд | нд | 0 | 0 | нд | 0 | нд | 0 | 0 | нд | нд
1.1.4.2. | Всев, РК КЛ-10 кВ от ПС-537 ф. 503 до яч. 1 ТП-8823 в г. Сертолово Всеволожского района ЛО (инв. № 170000325) (16-1-17-0-08-04-2-1018) | H_16-1-17-0-08-04-2-1018 | нд | нд | нд | 0 | 0 | нд | 0 | нд | 0 | 0 | нд | нд
1.1.4.2. | Всев, РК КЛ-10 кВ от ПС-537 ф. 609 до яч. 7 ТП-8823 в г. Сертолово Всеволожского района ЛО (инв. № 170000326) (16-1-17-0-08-04-2-1019) | H_16-1-17-0-08-04-2-1019 | нд | нд | нд | 0 | 0 | нд | 0 | нд | 0 | 0 | нд | нд
1.1.4.2. | Киров, РК КЛ-10 кВ г.Отрадное Кировского р-на ЛО (инв. № 000000811) (13-1-10-0-08-04-2-1057) | G_13-1-10-0-08-04-2-1057 | нд | нд | нд | 0 | 0 | нд | 0 | нд | 0 | 0 | нд | нд
1.1.4.2. | Киров, РК КЛ-10 кВ от РП-2 до ТП-38 в г. Шлиссельбург ЛО (инв. № 000001369) (15-1-10-0-08-04-2-0405) | G_15-1-10-0-08-04-2-0405 | нд | нд | нд | 0 | 0 | нд | 0 | нд | 0 | 0 | нд | нд
1.1.4.2. | Киров, РК КЛ-6кВ от ТП-104 до ТП-163 (инв. №000001012) (13-1-10-0-08-04-2-622) | H_13-1-10-0-08-04-2-622 | нд | нд | нд | 0 | 0 | нд | 0 | нд | 0 | 0 | нд | нд
1.1.4.2. | Волх, РК КЛ-10 кВ от ТП-199-198 и ТП-198-166 в г. Волхов ЛО (инв. № 030001220) (14-1-03-0-08-04-2-005) | G_14-1-03-0-08-04-2-005 | нд | нд | нд | 0 | 0 | нд | 0 | нд | 0 | 0 | нд | нд
1.1.4.2. | Волх, РК КЛ-10 кВ от ТП-44 до ТП-21 (инв.№030000726) (13-1-03-0-08-04-2-425) | G_13-1-03-0-08-04-2-425 | нд | нд | нд | 0 | 0 | нд | 0 | нд | 0 | 0 | нд | нд
1.1.4.2. | Всев, РК 2КЛ-10 кВ от РТП-525 до РП-13 в г. Всеволожск ЛО (14-1-04-0-08-03-2-230) | G_14-1-04-0-08-03-2-230 | нд | нд | нд | 0 | 0 | нд | 0 | нд | 0 | 0 | нд | нд
1.1.4.2. | Всев, РК КЛ-6 кВ "Л.Н."ф. 05-ТП-43 в п. им. Морозова Всеволожского района ЛО (инв. №000000049) (14-1-04-0-08-04-2-209) | G_14-1-04-0-08-04-2-209 | нд | нд | нд | 0 | 0 | нд | 0 | нд | 0 | 0 | нд | нд
1.1.4.2. | Всев, РК КЛ-6 кВ от ВЛ-6 кВ ф. 350-08 в районе 16 км Мурманского шоссе Всеволожского района ЛО (14-2-04-0-08-04-2-513) | G_14-2-04-0-08-04-2-513 | нд | нд | нд | 0 | 0 | нд | 0 | нд | 0 | 0 | нд | нд
1.1.4.2. | Всев, РК КЛ-6 кВ от ТП-19 до ГПП-1 в п. им. Морозова Всеволожского района ЛО (инв. № 000000057) (13-1-04-0-08-04-2-479) | G_13-1-04-0-08-04-2-479 | нд | нд | нд | 0 | 0 | нд | 0 | нд | 0 | 0 | нд | нд
1.1.4.2. | Всев, РК КЛ-6 ТП-26 - ВЛ-6 кВ ТП-29 в п. им. Морозова Всеволожского района ЛО (инв.№000000078) (14-1-04-0-08-04-2-211) | G_14-1-04-0-08-04-2-211 | нд | нд | нд | 0 | 0 | нд | 0 | нд | 0 | 0 | нд | нд
1.1.4.2. | Всев, РК КЛ-6 ТП-34-ТП-43 в п. им. Морозова Всеволожского района ЛО (инв.№000000074) (14-1-04-0-08-04-2-210) | G_14-1-04-0-08-04-2-210 | нд | нд | нд | 0 | 0 | нд | 0 | нд | 0 | 0 | нд | нд
1.1.4.2. | Шлис, РК КЛ-10 кВ РП-2-ТП-38 г. Шлиссельбург ЛО (инв. № 000001369) (14-1-22-0-08-04-2-287) | G_14-1-22-0-08-04-2-287 | нд | нд | нд | 0 | 0 | нд | 0 | нд | 0 | 0 | нд | нд
1.1.4.2. | Выб, РК КЛ-10 кВ от ПС-26 до ТП-119 в п. им. Кирова (10-05/1-002.1 СМР, 2 ПИР) | G_10-05/1-002 | нд | нд | нд | 0 | 0 | нд | 0 | нд | 0 | 0 | нд | нд
1.1.4.2. | Киров, РК КЛ-6 кВ (ф-03) от КТП-10 до устанавливаемой ТП 2*630 кВА в п. Мга (10-10/2-046.1 СМР, 2 ПИР) | G_10-10/2-046 | нд | нд | нд | 0 | 0 | нд | 0.3 | нд | 0 | 0 | нд | нд
1.1.4.2. | Тосно, РК КЛ-10 кВ от ПС-483 инв.№210000373 в г.Тосно (11-21/1-047) | G_11-21/1-047 | нд | нд | нд | 0 | 0 | нд | 0 | нд | 0 | 0 | нд | нд
1.1.4.2. | Тихв, РК КЛ-10 кВ ф. 143-34 от ПС-143 в г. Тихвин (11-20/1-025) | G_11-20/1-025 | нд | нд | нд | 0 | 0 | нд | 0 | нд | 0 | 0 | нд | нд
1.1.4.2. | Киров, РК оборудования ТП-101 в г. Кировск ЛО (инв. № 000001112) (14-1-10-0-08-04-2-366) | G_14-1-10-0-08-04-2-366 | нд | 0 | нд | нд | 0 | 0 | нд | нд | 0 | 0 | нд | нд
1.1.4.2. | Киров, РК оборудования ТП-143 в г. Кировск ЛО (инв. № 000001133) (14-1-10-0-08-04-1-534) | G_14-1-10-0-08-04-1-534 | нд | 0 | нд | нд | 0 | 0 | нд | нд | 0 | 0 | нд | нд
1.1.4.2. | Киров, РК оборудования ТП-144 в г. Кировск ЛО (инв. №000001134) (14-1-10-0-08-04-2-626) | G_14-1-10-0-08-04-2-626 | нд | 0 | нд | нд | 0 | 0 | нд | нд | 0 | 0 | нд | нд
1.1.4.2. | Киров, РК оборудования ТП-145 в г. Кировск ЛО (инв. № 000001135) (14-1-10-0-08-04-2-518) | G_14-1-10-0-08-04-2-518 | нд | 0 | нд | нд | 0 | 0 | нд | нд | 0 | 0 | нд | нд
1.1.4.2. | Киров, РК оборудования ТП-147 в г.Кировск ЛО (инв. №000001137) (14-1-10-0-08-04-1-259) | G_14-1-10-0-08-04-1-259 | нд | 0 | нд | нд | 0 | 0 | нд | нд | 0 | 0 | нд | нд
1.1.4.2. | Киров, РК оборудования ТП-408 в п. Павлово Кировского района ЛО (нв № 000001157) (14-1-10-0-08-04-2-172) | G_14-1-10-0-08-04-2-172 | нд | 0 | нд | нд | 0 | 0 | нд | нд | 0 | 0 | нд | нд
1.1.4.2. | Киров, РК оборудования ТП-501 в г. Отрадное Кировского район ЛО (инв. № 000001162) (14-1-10-0-08-04-1-193) | G_14-1-10-0-08-04-1-193 | нд | 0 | нд | нд | 0 | 0 | нд | нд | 0 | 0 | нд | нд
1.1.4.2. | Киров, РК оборудования ТП-556 в г. Отрадное Кировского района ЛО (инв. №000001191) (14-1-10-0-08-04-2-332) | G_14-1-10-0-08-04-2-332 | нд | 0 | нд | нд | 0 | 0 | нд | нд | 0 | 0 | нд | нд
1.1.4.2. | Киров, РК оборудования ТП-721 в п. Назия Кировскиго района ЛО (инв. №000001203) (14-1-10-0-08-04-2-1476) | G_14-1-10-0-08-04-2-1476 | нд | 0 | нд | нд | 0 | 0 | нд | нд | 0 | 0 | нд | нд
1.1.4.2. | Киров, РК оборудования ТП-754 в п. Назия Кировскиго района ЛО (инв. №000001204) (14-1-10-0-08-04-2-1475) | G_14-1-10-0-08-04-2-1475 | нд | 0 | нд | нд | 0 | 0 | нд | нд | 0 | 0 | нд | нд
1.1.4.2. | Бокс, РК оборудования ТП-5 в г. Пикалево ЛО (инв.№ 200001174) (16-1-20-0-08-04-1-0928) | H_16-1-20-0-08-04-1-0928 | нд | 0 | нд | нд | 0 | 0 | нд | нд | 0 | 0 | нд | нд
1.1.4.2. | Тихв, РК оборудования ТП-143-22-08 в п. Сарка Тихвинского района ЛО (инв. № 200000494) (14-1-20-0-08-04-2-1071) | G_14-1-20-0-08-04-2-1071 | нд | 0 | нд | нд | 0 | 0 | нд | нд | 0 | 0 | нд | нд
1.1.4.2. | Тихв, РК оборудования ТП-18 в г.Пикалево ЛО (инв. №200000796) (12-1-20-0-08-04-1-506) | G_12-1-20-0-08-04-1-506 | нд | 0 | нд | нд | 0 | 0 | нд | нд | 0 | 0 | нд | нд
1.1.4.2. | Тихв, РК оборудования ТП-19 в г. Тихвин ЛО (инв. №200000180) (16-1-20-0-08-04-2-0314) | G_16-1-20-0-08-04-2-0314 | нд | 0 | нд | нд | 0 | 0 | нд | нд | 0 | 0 | нд | нд
1.1.4.2. | Тихв, РК оборудования ТП-20 в г. Тихвин Тихвинского района ЛО (инв. №200000183) (14-1-20-0-08-04-1-525) | G_14-1-20-0-08-04-1-525 | нд | 0 | нд | нд | 0 | 0 | нд | нд | 0 | 0 | нд | нд
1.1.4.2. | Тихв, РК оборудования ТП-22 10/0,4 кВ (инв.№ 200000191) (13-1-20-0-08-04-2-804) | G_13-1-20-0-08-04-2-804 | нд | 0 | нд | нд | 0 | 0 | нд | нд | 0 | 0 | нд | нд
1.1.4.2. | Тихв, РК оборудования ТП-4 в г. Тихвин ЛО (инв.№200000136) (15-1-20-0-08-04-2-0573) | G_15-1-20-0-08-04-2-0573 | нд | 0 | нд | нд | 0 | 0 | нд | нд | 0 | 0 | нд | нд
1.1.4.2. | Тихв, РК оборудования ТП-5 в г.Тихвин ЛО (инв.№ 200000139) (15-1-20-0-08-04-2-1208) | G_15-1-20-0-08-04-2-1208 | нд | 0 | нд | нд | 0 | 0 | нд | нд | 0 | 0 | нд | нд
1.1.4.2. | Тихв, РК оборудования ТП-35 в г.Тихвин ЛО (инв. №200000244) (15-1-20-0-08-04-2-0416) | G_15-1-20-0-08-04-2-0416 | нд | 0 | нд | нд | 0 | 0 | нд | нд | 0 | 0 | нд | нд
1.1.4.2. | Кинг, РК оборудования БКТП-142 Кингисеппский район ЛО (инв. №000004442) (16-1-08-0-08-04-1-1000) | H_16-1-08-0-08-04-1-1000 | нд | 0 | нд | нд | 0 | 0 | нд | нд | 0 | 0 | нд | нд
1.1.4.2. | Кинг, РК оборудования ТП-104 в г. Кингисепп ЛО (инв. № 080001095) (16-1-08-0-08-04-1-0602) | H_16-1-08-0-08-04-1-0602 | нд | 0 | нд | нд | 0 | 0 | нд | нд | 0 | 0 | нд | нд
1.1.4.2. | Кинг, РК оборудования ТП-54 в г. Кингисепп ЛО (инв. №080001069) (16-1-08-0-08-04-1-0387) | H_16-1-08-0-08-04-1-0387 | нд | 0 | нд | нд | 0 | 0 | нд | нд | 0 | 0 | нд | нд
1.1.4.2. | Кинг, РК оборудования ТП-67, Кингисеппский район, ЛО (инв. № 080001086) (12-1-08-0-08-04-2-612) | G_12-1-08-0-08-04-2-612 | нд | 0 | нд | нд | 0 | 0 | нд | нд | 0 | 0 | нд | нд
1.1.4.2. | Кинг, РК оборудования ТП-76 (инв.№080001074) (13-1-08-0-08-04-2-525) | G_13-1-08-0-08-04-2-525 | нд | 0 | нд | нд | 0 | 0 | нд | нд | 0 | 0 | нд | нд
1.1.4.2. | Кинг, РК оборудования ТП-86 по ул. Восточная в г. Кингисепп ЛО (инв. № 080001047) (15-1-08-0-08-04-2-1409) | G_15-1-08-0-08-04-2-1409 | нд | 0 | нд | нд | 0 | 0 | нд | нд | 0 | 0 | нд | нд
1.1.4.2. | Кинг, РК оборудования ТП-741 в г. Ивангород ЛО (инв. №070000116) (15-1-08-0-08-04-2-1079) | G_15-1-08-0-08-04-2-1079 | нд | 0 | нд | нд | 0 | 0 | нд | нд | 0 | 0 | нд | нд
1.1.4.2. | СосБ, РК ТП УК-2 в г.Сосновый Бор ЛО (инв. №40711467) (16-2-08-0-08-04-1-0678) | H_16-2-08-0-08-04-1-0678 | нд | 0 | нд | нд | 0 | 0 | нд | нд | 0 | 0 | нд | нд
1.1.4.2. | Выб, РК БКТП-10/0,4 кВ (БРТП-400) в г. Выборг ЛО (инв. № 000003611) (15-1-05-0-08-04-2-1320) | G_15-1-05-0-08-04-2-1320 | нд | 0 | нд | нд | 0 | 0 | нд | нд | 0 | 0 | нд | нд
1.1.4.2. | Выб, РК МТП-8 в пос. Советский (13-2-05-0-08-04-2-794) | G_13-2-05-0-08-04-2-794 | нд | 0 | нд | нд | 0 | 0 | нд | нд | 0 | 0 | нд | нд
1.1.4.2. | Выб, РК оборудование ТП-114 (12-2-05-0-08-04-2-242) | G_12-2-05-0-08-04-2-242 | нд | 0 | нд | нд | 0 | 0 | нд | нд | 0 | 0 | нд | нд
1.1.4.2. | Выб, РК оборудования РТП-23 на Ленинградском шоссе д. 47а в г. Выборг ЛО (инв. №050000785) (14-1-05-0-08-04-2-644) | G_14-1-05-0-08-04-2-644 | нд | 0 | нд | нд | 0 | 0 | нд | нд | 0 | 0 | нд | нд
1.1.4.2. | Выб, РК оборудования ТП - 90 в г. Выборг ЛО (14-1-05-0-08-04-2-079) | G_14-1-05-0-08-04-2-079 | нд | 0 | нд | нд | 0 | 0 | нд | нд | 0 | 0 | нд | нд
1.1.4.2. | Выб, РК оборудования ТП-115 в г. Выборг ЛО (инв. № 050001449) (14-1-05-0-08-04-2-096) | G_14-1-05-0-08-04-2-096 | нд | 0 | нд | нд | 0 | 0 | нд | нд | 0 | 0 | нд | нд
1.1.4.2. | Выб, РК оборудования ТП-12 в г. Каменногорск Выборгского района ЛО (инв. №050003466) (16-1-05-0-08-04-2-0017) | G_16-1-05-0-08-04-2-0017 | нд | 0 | нд | нд | 0 | 0 | нд | нд | 0 | 0 | нд | нд
1.1.4.2. | Выб, РК оборудования ТП-205 в г. Выборг ЛО (инв. № 050002127) (15-1-05-0-08-04-2-1375) | G_15-1-05-0-08-04-2-1375 | нд | 0 | нд | нд | 0 | 0 | нд | нд | 0 | 0 | нд | нд
1.1.4.2. | Выб, РК оборудования ТП-217 в г. Выборг ЛО (13-1-05-0-08-04-2-1127) | G_13-1-05-0-08-04-2-1127 | нд | 0 | нд | нд | 0 | 0 | нд | нд | 0 | 0 | нд | нд
1.1.4.2. | Выб, РК оборудования ТП-222 в г. Выборг ЛО (инв. № 050002246) (14-1-05-0-08-04-2-1196) | G_14-1-05-0-08-04-2-1196 | нд | 0 | нд | нд | 0.16 | 0 | нд | нд | 0 | 0 | нд | нд
1.1.4.2. | Выб, РК оборудования ТП-230 (12-2-05-0-08-04-2-540) | G_12-2-05-0-08-04-2-540 | нд | 0 | нд | нд | 0 | 0 | нд | нд | 0 | 0 | нд | нд
1.1.4.2. | Выб, РК оборудования ТП-232 на ул. Рубежная в г. Выборг ЛО (инв. № 050002377) (14-1-05-0-08-04-2-100) | G_14-1-05-0-08-04-2-100 | нд | 0 | нд | нд | 0 | 0 | нд | нд | 0 | 0 | нд | нд
1.1.4.2. | Выб, РК оборудования ТП-246 в г. Выборг ЛО (инв. №050002690) (15-1-05-0-08-04-2-1138) | G_15-1-05-0-08-04-2-1138 | нд | 0 | нд | нд | 0 | 0 | нд | нд | 0 | 0 | нд | нд
1.1.4.2. | Выб, РК оборудования ТП-4 в пос. Советский Выборгского района ЛО (инв. № 050003560) (14-1-05-0-08-04-2-663) | G_14-1-05-0-08-04-2-663 | нд | 0 | нд | нд | 0 | 0 | нд | нд | 0 | 0 | нд | нд
1.1.4.2. | Выб, РК оборудования ТП-5 в г. Высоцк Выборгского района ЛО (инв. №050002848) (15-1-05-0-08-04-2-0526) | G_15-1-05-0-08-04-2-0526 | нд | 0 | нд | нд | 0 | 0 | нд | нд | 0 | 0 | нд | нд
1.1.4.2. | Выб, РК оборудования ТП-55 в г. Выборг ЛО (инв. № 050001138) (16-1-05-0-08-04-2-0794) | H_16-1-05-0-08-04-2-0794 | нд | 0 | нд | нд | 0 | 0 | нд | нд | 0 | 0 | нд | нд
1.1.4.2. | Всев, РК оборудования ТП-143 в д. Кудрово Всеволожского р-на ЛО (инв.№000004277) (16-1-17-0-08-04-3-0891) | H_16-1-17-0-08-04-3-0891 | нд | 0 | нд | нд | 0 | 0 | нд | нд | 0 | 0 | нд | нд
1.1.4.2. | Всев, РК РУ-0,4 кВ в ТП-298 в д. Старая Всеволожского района ЛО (инв. №000003986) (16-1-17-0-08-04-2-0930) | H_16-1-17-0-08-04-2-0930 | нд | нд | нд | нд | 0 | нд | нд | нд | 0 | 0 | нд | нд
1.1.4.2. | Приг, РК оборудования ТП-008 в п. Бугры Всеволожского района ЛО (000003401) (16-1-17-0-08-04-1-0604) | H_16-1-17-0-08-04-1-0604 | нд | 0 | нд | нд | 0 | 0 | нд | нд | 0 | 0 | нд | нд
1.1.4.2. | Приг, РК оборудования ТП-209 в п. Токсово Всеволожского района (инв. №000002835) (16-1-17-0-08-04-3-0669) | H_16-1-17-0-08-04-3-0669 | нд | 0 | нд | нд | 0 | 0 | нд | нд | 0 | 0 | нд | нд
1.1.4.2. | Приг, РК оборудования ТП-8518 в г. Сертолово Всеволожского района ЛО (14-2-17-0-08-04-2-1353) | G_14-2-17-0-08-04-2-1353 | нд | 0 | нд | нд | 0 | 0 | нд | нд | 0 | 0 | нд | нд
1.1.4.2. | Приг, РК оборудования ТП-8523 в п. Бугры Всеволожского района ЛО (14-2-17-0-08-04-2-1349) | G_14-2-17-0-08-04-2-1349 | нд | 0 | нд | нд | 0 | 0 | нд | нд | 0 | 0 | нд | нд
1.1.4.2. | Киров, РК оборудование ТП-163 в г. Кировск Кировского района ЛО (инв.№000001146) (16-1-10-0-08-04-2-0664) | H_16-1-10-0-08-04-2-0664 | нд | 0 | нд | нд | 0 | 0 | нд | нд | 0 | 0 | нд | нд
1.1.4.2. | Киров, РК оборудования ТП 6/0,4 кВ № 28 в п. Мга (12-1-10-0-08-04-2-553) | G_12-1-10-0-08-04-2-553 | нд | 0 | нд | нд | 0 | 0 | нд | нд | 0 | 0 | нд | нд
1.1.4.2. | Киров, РК оборудования ТП-125 в г. Кировск Кировского района ЛО (инв. № 000001122) (14-1-10-0-08-04-2-180) | G_14-1-10-0-08-04-2-180 | нд | 0 | нд | нд | 0 | 0 | нд | нд | 0 | 0 | нд | нд
1.1.4.2. | Киров, РК оборудования ТП-149 в г. Кировск ЛО (инв. №000001139) (15-1-10-0-08-04-2-0654) | G_15-1-10-0-08-04-2-0654 | нд | 0 | нд | нд | 0 | 0 | нд | нд | 0 | 0 | нд | нд
1.1.4.2. | Киров, РК оборудования ТП-160 в г. Кировск ЛО (инв. № 000001144) (13-1-10-0-08-04-2-621) | G_13-1-10-0-08-04-2-621 | нд | 0 | нд | нд | 0 | 0 | нд | нд | 0 | 0 | нд | нд
1.1.4.2. | Киров, РК оборудования ТП-161 в г. Кировск ЛО (16-1-10-0-08-04-2-1139) | H_16-1-10-0-08-04-2-1139 | нд | 0 | нд | нд | 0 | 0 | нд | нд | 0 | 0 | нд | нд
1.1.4.2. | Киров, РК оборудования ТП-530 в г. Отрадное (12-1-10-0-08-04-2-569) | G_12-1-10-0-08-04-2-569 | нд | 0 | нд | нд | 0 | 0 | нд | нд | 0 | 0 | нд | нд
1.1.4.2. | Киров, РК оборудования ТП-533 в г. Отрадное Кировского района ЛО (инв. № 000001176) (13-1-10-0-08-04-2-054) | G_13-1-10-0-08-04-2-054 | нд | 0 | нд | нд | 0 | 0 | нд | нд | 0 | 0 | нд | нд
1.1.4.2. | Киров, РК ТП-756 в г.п. Назия Кировского р-на ЛО (инв.№ 000001205) (16-1-10-0-08-04-1-0799) | H_16-1-10-0-08-04-1-0799 | нд | 0 | нд | нд | 0 | 0 | нд | нд | 0 | 0 | нд | нд
1.1.4.2. | Шлис, РК оборудования ТП-4 в г. Шлиссельбург Кировского района ЛО. (инв. №220000133) (12-2-22-0-08-04-2-421) | G_12-2-22-0-08-04-2-421 | нд | 0 | нд | нд | 0 | 0 | нд | нд | 0 | 0 | нд | нд
1.1.4.2. | Гатч, РК КТП-19 в п. Тайцы Гатчинского района ЛО (инв.№ 100012696) (16-1-06-0-08-04-3-0499) | H_16-1-06-0-08-04-3-0499 | нд | 0 | нд | нд | 0 | 0 | нд | нд | 0 | 0 | нд | нд
1.1.4.2. | Гатч, РК оборудования РТП-15 в г. Гатчина Гатчинского района ЛО (инв. 100012541) (16-1-06-0-08-04-2-0565) | H_16-1-06-0-08-04-2-0565 | нд | 0 | нд | нд | 0 | 0 | нд | нд | 0 | 0 | нд | нд
1.1.4.2. | Гатч, РК оборудования ТП-1 в п. Сиверский Гатчинского района ЛО (инв.№ 100006919) (15-1-06-0-08-04-1-1401) | G_15-1-06-0-08-04-1-1401 | нд | 0 | нд | нд | 0 | 0 | нд | нд | 0 | 0 | нд | нд
1.1.4.2. | Гатч, РК оборудования ТП-10 в п. Дружная Горка Гатчинского района ЛО (инв.№ 100006929) (12-2-06-0-08-04-2-181) | G_12-2-06-0-08-04-2-181 | нд | 0 | нд | нд | 0.049 | 0 | нд | нд | 0 | 0 | нд | нд
1.1.4.2. | Гатч, РК оборудования ТП-14 в п. Вырица Гатчинского района ЛО (инв.№ 100012621) (13-2-06-0-08-04-2-705) | G_13-2-06-0-08-04-2-705 | нд | 0 | нд | нд | 0 | 0 | нд | нд | 0 | 0 | нд | нд
1.1.4.2. | Гатч, РК оборудования ТП-143 в п. Сиверский Гатчинского района ЛО (инв. №100006914) (15-2-06-0-08-04-2-0779) | G_15-2-06-0-08-04-2-0779 | нд | 0 | нд | нд | 0 | 0 | нд | нд | 0 | 0 | нд | нд
1.1.4.2. | Гатч, РК оборудования ТП-143 в п.Сиверский Гатчинского района ЛО (инв.№100009614) (16-1-06-0-08-04-3-0594) | H_16-1-06-0-08-04-3-0594 | нд | 0 | нд | нд | 0 | 0 | нд | нд | 0 | 0 | нд | нд
1.1.4.2. | Гатч, РК Оборудования ТП-150 в г. Гатчина (14-2-06-0-08-04-2-161) | H_14-2-06-0-08-04-2-161 | нд | 0 | нд | нд | 0 | 0 | нд | нд | 0 | 0 | нд | нд
1.1.4.2. | Гатч, РК оборудования ТП-168 в г. Гатчина ЛО (инв. № 100006683) (15-1-06-0-08-04-1-1104) | G_15-1-06-0-08-04-1-1104 | нд | 0 | нд | нд | 0 | 0 | нд | нд | 0 | 0 | нд | нд
1.1.4.2. | Гатч, РК оборудования ТП-21 в п. Сиверский Гатчинского района ЛО (инв. №100006911) (14-2-06-0-08-04-2-458) | G_14-2-06-0-08-04-2-458 | нд | 0 | нд | нд | 0 | 0 | нд | нд | 0 | 0 | нд | нд
1.1.4.2. | Гатч, РК оборудования ТП-216 в г. Гатчина, Гатчинского р-на ЛО (13-2-06-0-08-04-2-1209) | G_13-2-06-0-08-04-2-1209 | нд | 0 | нд | нд | 0 | 0 | нд | нд | 0 | 0 | нд | нд
1.1.4.2. | Гатч, РК оборудования ТП-227 в г. Гатчина ЛО (инв. №100006718) (15-2-06-0-08-04-2-0698) | G_15-2-06-0-08-04-2-0698 | нд | 0 | нд | нд | 0 | 0 | нд | нд | 0 | 0 | нд | нд
1.1.4.2. | Гатч, РК оборудования ТП-30 в п. Сиверский Гатчинского района ЛО (15-2-06-0-08-04-1-1400) | G_15-2-06-0-08-04-1-1400 | нд | 0 | нд | нд | 0 | 0 | нд | нд | 0 | 0 | нд | нд
1.1.4.2. | Гатч, РК оборудования ТП-34 в г. Гатчина ЛО (инв. №100006582) (14-2-06-0-08-04-2-173) | G_14-2-06-0-08-04-2-173 | нд | 0 | нд | нд | 0 | 0 | нд | нд | 0 | 0 | нд | нд
1.1.4.2. | Гатч, РК оборудования ТП-9 в п. Тайцы Гатчинского района ЛО (инв. № 100006953) (14-2-06-0-08-04-2-405) | G_14-2-06-0-08-04-2-405 | нд | 0 | нд | нд | 0 | 0 | нд | нд | 0 | 0 | нд | нд
1.1.4.2. | Гатч, РК оборудования ТП-94 в г. Гатчина ЛО (инв. №100006638) (14-2-06-0-08-04-2-174) | G_14-2-06-0-08-04-2-174 | нд | 0 | нд | нд | 0 | 0 | нд | нд | 0 | 0 | нд | нд
1.1.4.2. | Бокс, РК оборудования ТП-12 в г. Бокситогорск (12-1-01-0-08-04-1-277) | G_12-1-01-0-08-04-1-277 | нд | 0 | нд | нд | 0 | 0 | нд | нд | 0 | 0 | нд | нд
1.1.4.2. | Бокс, РК оборудования ТП-14 в г. Бокситогорск ЛО (инв. № 010000297) (14-1-01-0-08-04-2-573) | G_14-1-01-0-08-04-2-573 | нд | 0 | нд | нд | 0 | 0 | нд | нд | 0 | 0 | нд | нд
1.1.4.2. | Бокс, РК оборудования ТП-27 в г. Бокситогорск ЛО (инв. № 010000311) (13-1-01-0-08-04-2-1214) | G_13-1-01-0-08-04-2-1214 | нд | 0 | нд | нд | 0 | 0 | нд | нд | 0 | 0 | нд | нд
1.1.4.2. | Бокс, РК оборудования ТП-7 в г. Бокситогорск ЛО (инв. № 010000290) (14-1-01-0-08-04-2-378) | G_14-1-01-0-08-04-2-378 | нд | 0 | нд | нд | 0 | 0 | нд | нд | 0 | 0 | нд | нд
1.1.4.2. | Бокс, РК ТП-39 (13-1-01-0-08-03-2-426) | G_13-1-01-0-08-03-2-426 | нд | 0 | нд | нд | 0 | 0 | нд | нд | 0 | 0 | нд | нд
1.1.4.2. | Волх, РК оборудования ТП-136 (инв. № 030000456) (13-1-03-0-08-04-1-832) | G_13-1-03-0-08-04-1-832 | нд | 0 | нд | нд | 0 | 0 | нд | нд | 0 | 0 | нд | нд
1.1.4.2. | Волх, РК оборудования ТП-147 в г. Волхов ЛО (инв. №030000227) (14-1-03-0-08-04-1-407) | G_14-1-03-0-08-04-1-407 | нд | 0 | нд | нд | 0 | 0 | нд | нд | 0 | 0 | нд | нд
1.1.4.2. | Волх, РК оборудования ТП-151 в г. Волхов ЛО (инв. №030000623) (14-1-03-0-08-04-1-252) | G_14-1-03-0-08-04-1-252 | нд | 0 | нд | нд | 0 | 0 | нд | нд | 0 | 0 | нд | нд
1.1.4.2. | Волх, РК оборудования ТП-157 в г. Волхов (инв. № 030000236) (13-1-03-0-08-04-1-1025) | G_13-1-03-0-08-04-1-1025 | нд | 0 | нд | нд | 0 | 0 | нд | нд | 0 | 0 | нд | нд
1.1.4.2. | Волх, РК оборудования ТП-164 в г. Волхов ЛО (инв. № 030000241) (14-1-03-0-08-04-1-1222) | G_14-1-03-0-08-04-1-1222 | нд | 0 | нд | нд | 0 | 0 | нд | нд | 0 | 0 | нд | нд
1.1.4.2. | Волх, РК оборудования ТП-173 в г. Волхов ЛО (инв. № 030000247) (13-1-03-0-08-04-1-1267) | G_13-1-03-0-08-04-1-1267 | нд | 0 | нд | нд | 0 | 0 | нд | нд | 0 | 0 | нд | нд
1.1.4.2. | Волх, РК оборудования ТП-175 в г.Волхов (инв. № 030000249) (13-1-03-0-08-04-1-1229) | G_13-1-03-0-08-04-1-1229 | нд | 0 | нд | нд | 0 | 0 | нд | нд | 0 | 0 | нд | нд
1.1.4.2. | Волх, РК оборудования ТП-178 в г. Волхов ЛО (инв. № 030000252) (14-1-03-0-08-04-1-258) | G_14-1-03-0-08-04-1-258 | нд | 0 | нд | нд | 0 | 0 | нд | нд | 0 | 0 | нд | нд
1.1.4.2. | Волх, РК оборудования ТП-180 в г. Волхов ЛО (14-1-03-0-08-04-1-148) | G_14-1-03-0-08-04-1-148 | нд | 0 | нд | нд | 0 | 0 | нд | нд | 0 | 0 | нд | нд
1.1.4.2. | Волх, РК оборудования ТП-21 в г. Волхов ЛО (14-1-03-0-08-04-1-151) | G_14-1-03-0-08-04-1-151 | нд | 0 | нд | нд | 0 | 0 | нд | нд | 0 | 0 | нд | нд
1.1.4.2. | Волх, РК оборудования ТП-42 в г. Волхов Ленинградской области (инв. № 030000283) (14-1-03-0-08-04-1-510) | G_14-1-03-0-08-04-1-510 | нд | 0 | нд | нд | 0 | 0 | нд | нд | 0 | 0 | нд | нд
1.1.4.2. | Волх, РК оборудования ТП-46 в г. Волхов ЛО (инв. № 030000287) (13-1-03-0-08-04-2-1174) | G_13-1-03-0-08-04-2-1174 | нд | 0 | нд | нд | 0 | 0 | нд | нд | 0 | 0 | нд | нд
1.1.4.2. | Волх, РК оборудования ТП-47 в г. Волхов ЛО (инв. № 030000288) (13-1-03-0-08-04-2-1175) | G_13-1-03-0-08-04-2-1175 | нд | 0 | нд | нд | 0 | 0 | нд | нд | 0 | 0 | нд | нд
1.1.4.2. | Волх, РК оборудования ТП-59 в г. Волхов ЛО (14-1-03-0-08-04-1-117) | G_14-1-03-0-08-04-1-117 | нд | 0 | нд | нд | 0 | 0 | нд | нд | 0 | 0 | нд | нд
1.1.4.2. | Волх, РК оборудования ТП-59 в г. Волхов ЛО (инв. № 030000297) (14-1-03-0-08-04-1-1262) | G_14-1-03-0-08-04-1-1262 | нд | 0 | нд | нд | 0 | 0 | нд | нд | 0 | 0 | нд | нд
1.1.4.2. | Волх, РК силового оборудования ТП-178 в г. Волхов ЛО (инв. № 030000252) (16-1-03-0-08-04-2-0428) | G_16-1-03-0-08-04-2-0428 | нд | 0 | нд | нд | 0 | 0 | нд | нд | 0 | 0 | нд | нд
1.1.4.2. | Волх, РК ТП-186 в г. Волхов (инв. № 030000604) (13-1-03-0-08-04-1-1221) | G_13-1-03-0-08-04-1-1221 | нд | 0 | нд | нд | 0 | 0 | нд | нд | 0 | 0 | нд | нд
1.1.4.2. | Всев, РК здания ТП-23 (оборудование ТП-23) в п. им. Морозова Всеволожского р-на ЛО (инв.№000000152) (16-1-10-0-08-04-2-0890) | H_16-1-10-0-08-04-2-0890 | нд | 0 | нд | нд | 0 | 0 | нд | нд | 0 | 0 | нд | нд
1.1.4.2. | Всев, РК КРТП-10 кВ в д. Новосаратовка Всеволожского района ЛО (инв. № 000002233) (13-1-04-0-08-04-2-891) | G_13-1-04-0-08-04-2-891 | нд | 0 | нд | нд | 0 | 0 | нд | нд | 0 | 0 | нд | нд
1.1.4.2. | Всев, РК оборудования ТП №6К в пос. Кузьмоловский (13-1-04-0-08-04-1-1118) | G_13-1-04-0-08-04-1-1118 | нд | 0 | нд | нд | 0 | 0 | нд | нд | 0 | 0 | нд | нд
1.1.4.2. | Всев, РК оборудования ТП-12к в п. Кузьмоловский Всеволожского района ЛО (инв.№040000121) (14-1-04-0-08-04-2-662) | G_14-1-04-0-08-04-2-662 | нд | 0 | нд | нд | 0 | 0 | нд | нд | 0 | 0 | нд | нд
1.1.4.2. | Всев, РК оборудования ТП-1к в п. Кузьмоловский Всеволожского р-на ЛО (инв.№040000055) (15-1-04-0-08-04-2-0877) | G_15-1-04-0-08-04-2-0877 | нд | 0 | нд | нд | 0 | 0 | нд | нд | 0 | 0 | нд | нд
1.1.4.2. | Всев, РК оборудования ТП-6к в пос. Кузьмоловский Всеволожского района ЛО (инв. №040000094) (14-1-04-0-08-04-2-379) | G_14-1-04-0-08-04-2-379 | нд | 0 | нд | нд | 0 | 0 | нд | нд | 0 | 0 | нд | нд
1.1.4.2. | Всев, РК оборудования ТП-9к в п.Кузьмоловский (инв. 040000101) (13-1-04-0-08-04-1-1231) | G_13-1-04-0-08-04-1-1231 | нд | 0 | нд | нд | 0 | 0 | нд | нд | 0 | 0 | нд | нд
1.1.4.2. | Всев, РК СТП №736 (с заменой на МТП 250 кВА) в пос. Цвелодубово Выборгского района ЛО (инв. № 040000326) (14-1-04-0-08-04-1-483) | G_14-1-04-0-08-04-1-483 | нд | 0 | нд | нд | 0 | 0 | нд | нд | 0 | 0 | нд | нд
1.1.4.2. | Всев, РК ТП-7 в п. им. Морозова Всеволожского района ЛО (инв № 000000153) (13-1-04-0-08-04-2-480) | G_13-1-04-0-08-04-2-480 | нд | 0 | нд | нд | 0 | 0 | нд | нд | 0 | 0 | нд | нд
1.1.4.2. | Всев, РК трансформатора силового ТМ-180 в п. им. Морозова Всеволожского района ЛО (инв. №000000181) (15-1-04-0-08-04-1-0948) | H_15-1-04-0-08-04-1-0948 | нд | 0 | нд | нд | 0 | 0 | нд | нд | 0 | 0 | нд | нд
1.1.4.2. | Всев, РК трансформатора ТАСМА 180-6 (ТП-9) (инв. №000000203) в пос. им.Морозова Всеволожского р-на ЛО (15-1-04-0-08-04-2-0477) | G_15-1-04-0-08-04-2-0477 | нд | 0 | нд | нд | 0 | 0 | нд | нд | 0 | 0 | нд | нд
1.1.4.2. | Всев, РК трансформатора ТМ 400 6 (ТП-42) (инв.№000000186) в пос. им. Мороозово Всеволожского р-на ЛО (13-1-04-0-08-04-2-1313) | G_13-1-04-0-08-04-2-1313 | нд | 0 | нд | нд | 0 | 0 | нд | нд | 0 | 0 | нд | нд
1.1.4.2. | Всев, РК трансформатора ТП 250/6/0,1/YYO (ТП-9) (инв.№000000202) в пос. им. Морозова Всеволожского р-на ЛО (13-1-04-0-08-04-2-1312) | G_13-1-04-0-08-04-2-1312 | нд | 0 | нд | нд | 0 | 0 | нд | нд | 0 | 0 | нд | нд
1.1.4.2. | Кириш, РК оборудования ТП-31 (12-2-09-0-08-04-2-400) | G_12-2-09-0-08-04-2-400 | нд | 0 | нд | нд | 0 | 0 | нд | нд | 0 | 0 | нд | нд
1.1.4.2. | Кириш, РК оборудования ТП-48 в г. Кириши ЛО (инв. №090000304) (14-1-09-0-08-04-2-055) | G_14-1-09-0-08-04-2-055 | нд | 0 | нд | нд | 0 | 0 | нд | нд | 0 | 0 | нд | нд
1.1.4.2. | Кириш, РК оборудования ТП-67 в г. Кириши ЛО (инв. №090000425) (14-1-09-0-08-04-1-325) | G_14-1-09-0-08-04-1-325 | нд | 0 | нд | нд | 0 | 0 | нд | нд | 0 | 0 | нд | нд
1.1.4.2. | Кириш, РК оборудования ТП-68 в г.Кириши ЛО (инв. №090000431) (13-1-09-0-08-04-2-1272) | G_13-1-09-0-08-04-2-1272 | нд | 0 | нд | нд | 0 | 0 | нд | нд | 0 | 0 | нд | нд
1.1.4.2. | Кириш, РК ТП-62 в г.Кириши ЛО (инв. №090000082) (13-1-09-0-08-04-2-1273) | G_13-1-09-0-08-04-2-1273 | нд | 0 | нд | нд | 0 | 0 | нд | нд | 0 | 0 | нд | нд
1.1.4.2. | ЛодП, РК БКТПБ-2*1250/0,4 кВ г. Лодейное Поле ЛО (инв.№000002796) (15-1-12-0-08-04-2-1027) | G_15-1-12-0-08-04-2-1027 | нд | 0 | нд | нд | 0 | 0 | нд | нд | 0 | 0 | нд | нд
1.1.4.2. | ЛодП, РК оборудование ТП № 1 в г. Лодейное Поле ЛО (инв. № 120000269) (14-1-12-0-08-04-2-552) | G_14-1-12-0-08-04-2-552 | нд | 0 | нд | нд | 0 | 0 | нд | нд | 0 | 0 | нд | нд
1.1.4.2. | ЛодП, РК оборудование ТП № 35 в г. Лодейное поле ЛО (инв.№ 120000452) (14-1-12-0-08-04-2-038) | G_14-1-12-0-08-04-2-038 | нд | 0 | нд | нд | 0 | 0 | нд | нд | 0 | 0 | нд | нд
1.1.4.2. | ЛодП, РК оборудования ТП №26 в г. Лодейное Поле ЛО (инв. №120000404) (16-1-12-0-08-04-2-0360) | G_16-1-12-0-08-04-2-0360 | нд | 0 | нд | нд | 0 | 0 | нд | нд | 0 | 0 | нд | нд
1.1.4.2. | ЛодП, РК оборудования ТП-24 (инв. №120000394) (13-1-12-0-08-04-2-232) | G_13-1-12-0-08-04-2-232 | нд | 0 | нд | нд | 0 | 0 | нд | нд | 0 | 0 | нд | нд
1.1.4.2. | ЛодП, РК оборудования ТП-24 в г. Лодейное Поле ЛО (инв. №120000394) (14-1-12-0-08-04-2-1436) | G_14-1-12-0-08-04-2-1436 | нд | 0 | нд | нд | 0 | 0 | нд | нд | 0 | 0 | нд | нд
1.1.4.2. | ЛодП, РК оборудования ТП-3 в г. Лодейное поле ЛО (инв.№ 120000280) (14-1-12-0-08-04-2-036) | G_14-1-12-0-08-04-2-036 | нд | 0 | нд | нд | 0 | 0 | нд | нд | 0 | 0 | нд | нд
1.1.4.2. | ЛодП, РК оборудования ТП-52 в г. Лодейное Поле ЛО (инв. №120000571) (14-1-12-0-08-04-2-1437) | G_14-1-12-0-08-04-2-1437 | нд | 0 | нд | нд | 0 | 0 | нд | нд | 0 | 0 | нд | нд
1.1.4.2. | ЛодП, РК оборудования ТП-57 в г. Лодейное Поле ЛО (инв.№120000589) (15-1-12-0-08-04-2-0784) | G_15-1-12-0-08-04-2-0784 | нд | 0 | нд | нд | 0 | 0 | нд | нд | 0 | 0 | нд | нд
1.1.4.2. | ЛодП, РК оборудования ТП-71 (12-2-12-0-08-04-2-166) | G_12-2-12-0-08-04-2-166 | нд | 0 | нд | нд | 0 | 0 | нд | нд | 0 | 0 | нд | нд
1.1.4.2. | ЛодП, РК оборудования ТП-9 ( инв. № 000000148) (12-2-12-0-08-04-2-160) | G_12-2-12-0-08-04-2-160 | нд | 0 | нд | нд | 0 | 0 | нд | нд | 0 | 0 | нд | нд
1.1.4.2. | Луга, РК оборудования ТП-136 (инв.№ 000002107) (13-1-13-0-08-04-2-783) | G_13-1-13-0-08-04-2-783 | нд | 0 | нд | нд | 0 | 0 | нд | нд | 0 | 0 | нд | нд
1.1.4.2. | Луга, РК оборудования ТП-76 (инв.№ 000001984) (13-1-13-0-08-04-2-784) | G_13-1-13-0-08-04-2-784 | нд | 0 | нд | нд | 0 | 0 | нд | нд | 0 | 0 | нд | нд
1.1.4.2. | Луга, РК оборудования ТП№ 113 в г.Луга ЛО (15-1-13-0-08-04-2-0872) | G_15-1-13-0-08-04-2-0872 | нд | 0 | нд | нд | 0 | 0 | нд | нд | 0 | 0 | нд | нд
1.1.4.2. | Луга, РК оборудования ТП№108 в г. Луга ЛО (15-1-13-0-08-04-2-0871) | G_15-1-13-0-08-04-2-0871 | нд | 0 | нд | нд | 0 | 0 | нд | нд | 0 | 0 | нд | нд
1.1.4.2. | ЛодП, РК КТП-51 в г. Подпорожье ЛО (инв. № 150000326) (15-1-15-0-08-04-1-1021) | G_15-1-15-0-08-04-1-1021 | нд | 0 | нд | нд | 0 | 0 | нд | нд | 0 | 0 | нд | нд
1.1.4.2. | Подп, РК КТП-25 (инв.№150000226) (13-1-15-0-08-04-1-716) | G_13-1-15-0-08-04-1-716 | нд | 0 | нд | нд | 0 | 0 | нд | нд | 0 | 0 | нд | нд
1.1.4.2. | Подп, РК оборудования ТП-102 (12-2-15-0-08-04-2-373) | G_12-2-15-0-08-04-2-373 | нд | 0 | нд | нд | 0 | 0 | нд | нд | 0 | 0 | нд | нд
1.1.4.2. | Подп, РК оборудования ТП-33 (12-2-15-0-08-04-2-372) | G_12-2-15-0-08-04-2-372 | нд | 0 | нд | нд | 0 | 0 | нд | нд | 0 | 0 | нд | нд
1.1.4.2. | Слан, РК оборудования ТП-11 в г. Сланцы ЛО (инв. № 180000325) (14-1-18-0-08-04-2-545) | G_14-1-18-0-08-04-2-545 | нд | 0 | нд | нд | 0 | 0 | нд | нд | 0 | 0 | нд | нд
1.1.4.2. | Слан, РК оборудования ТП-64 (инв.№180000271) (13-1-18-0-08-04-2-070) | G_13-1-18-0-08-04-2-070 | нд | 0 | нд | нд | 0 | 0 | нд | нд | 0 | 0 | нд | нд
1.1.4.2. | Слан, РК оборудования ТП-81 в г. Сланцы ЛО (инв. № 180000197) (14-1-18-0-08-04-1-1217) | G_14-1-18-0-08-04-1-1217 | нд | 0 | нд | нд | 0 | 0 | нд | нд | 0 | 0 | нд | нд
1.1.4.2. | Слан, РК оборудования ТП-9 в г. Сланцы ЛО (180000189) (14-1-18-0-08-04-2-546) | G_14-1-18-0-08-04-2-546 | нд | 0 | нд | нд | 0 | 0 | нд | нд | 0 | 0 | нд | нд
1.1.4.2. | Слан, РК ТП-70 (инв.№180000247) (13-1-18-0-08-04-2-071) | G_13-1-18-0-08-04-2-071 | нд | 0 | нд | нд | 0 | 0 | нд | нд | 0 | 0 | нд | нд
1.1.4.2. | СосБ, РК оборудования ТП-310 в г. Волосово ЛО (инв. № 000001522) (14-1-19-0-08-04-2-561) | G_14-1-19-0-08-04-2-561 | нд | 0 | нд | нд | 0 | 0 | нд | нд | 0 | 0 | нд | нд
1.1.4.2. | СосБ, РК оборудования ТП-338 в г. Волосово ЛО (инв.№ 000001541) (15-1-19-0-08-04-2-0985) | G_15-1-19-0-08-04-2-0985 | нд | 0 | нд | нд | 0 | 0 | нд | нд | 0 | 0 | нд | нд
1.1.4.2. | СосБ, РК ТП-10-15 в г. Сосновый Бор ЛО (инв. №40711538) (14-2-19-0-08-04-1-253) | G_14-2-19-0-08-04-1-253 | нд | 0 | нд | нд | 0 | 0 | нд | нд | 0 | 0 | нд | нд
1.1.4.2. | Тосно, РК оборудования ТП № 95 г. Тосно, ЛО (13-1-21-0-08-04-2-467) | G_13-1-21-0-08-04-2-467 | нд | 0 | нд | нд | 0 | 0 | нд | нд | 0 | 0 | нд | нд
1.1.4.2. | Тосно, РК оборудования ТП-20 в г. Тосно Тосненского р-на ЛО (инв.№210000232) (14-1-21-0-08-04-2-1471) | G_14-1-21-0-08-04-2-1471 | нд | 0 | нд | нд | 0 | 0 | нд | нд | 0 | 0 | нд | нд
1.1.4.2. | Тосно, РК оборудования ТП-202 в п. Красный Бор Тосненского района ЛО (инв. №210000656) (14-1-21-0-08-04-1-396) | G_14-1-21-0-08-04-1-396 | нд | 0 | нд | нд | 0 | 0 | нд | нд | 0 | 0 | нд | нд
1.1.4.2. | Тосно, РК оборудования ТП-26 в г. Никольское Тосненского района ЛО (инв. № 210000616) (14-1-21-0-08-04-2-1135) | G_14-1-21-0-08-04-2-1135 | нд | 0 | нд | нд | 0 | 0 | нд | нд | 0 | 0 | нд | нд
1.1.4.2. | Тосно, РК оборудования ТП-29 в г.Тосно (13-1-21-0-08-04-1-360) | G_13-1-21-0-08-04-1-360 | нд | 0 | нд | нд | 0 | 0 | нд | нд | 0 | 0 | нд | нд
1.1.4.2. | Тосно, РК оборудования ТП-4 в г.Никольское (инв.№ 210000528) (13-1-21-0-08-04-2-786) | G_13-1-21-0-08-04-2-786 | нд | 0 | нд | нд | 0 | 0 | нд | нд | 0 | 0 | нд | нд
1.1.4.2. | Тосно, РК оборудования ТП-7 в г.Никольское (инв.№ 210000541) (13-1-21-0-08-04-2-785) | G_13-1-21-0-08-04-2-785 | нд | 0 | нд | нд | 0 | 0 | нд | нд | 0 | 0 | нд | нд
1.1.4.2. | Тосно, РК оборудования ТП-8 в г. Никольское (инв.№210000546) (13-1-21-0-08-04-1-249) | G_13-1-21-0-08-04-1-249 | нд | 0 | нд | нд | 0 | 0 | нд | нд | 0 | 0 | нд | нд
1.1.4.2. | Шлис, РК оборудования БКТП-9 в г. Шлиссельбург (13-2-22-0-08-04-2-824) | G_13-2-22-0-08-04-2-824 | нд | 0 | нд | нд | 0 | 0 | нд | нд | 0 | 0 | нд | нд
1.1.4.2. | Шлис, РК оборудования ТП-13 в г. Шлиссельбург ЛО (инв. № 220000157) (14-1-22-0-08-04-2-286) | G_14-1-22-0-08-04-2-286 | нд | 0 | нд | нд | 0 | 0 | нд | нд | 0 | 0 | нд | нд
1.1.4.2. | Шлис, РК оборудования ТП-16 в г. Шлиссельбург ЛО (инв. № 220000167) (14-1-22-0-08-04-2-1396) | G_14-1-22-0-08-04-2-1396 | нд | 0 | нд | нд | 0 | 0 | нд | нд | 0 | 0 | нд | нд
1.1.4.2. | Шлис, РК ТП-18 в г. Шлиссельбург ЛО (13-1-22-0-08-04-2-1189) | G_13-1-22-0-08-04-2-1189 | нд | 0 | нд | нд | 0 | 0 | нд | нд | 0 | 0 | нд | нд
1.1.4.2. | Выб, РК оборудования ТП-272 (инв. № 408040) по ул.Б.Каменная в г.Выборг (10-05/1-032) | G_10-05/1-032 | нд | 0 | нд | нд | 0 | 0 | нд | нд | 0 | 0 | нд | нд
1.1.4.2. | Выб, РК ТП-119 в п. им. Кирова (10-05/1-005.1 СМР, 2 ПИР) | G_10-05/1-005 | нд | 0 | нд | нд | 0 | 0 | нд | нд | 0 | 0 | нд | нд
1.1.4.2. | Выб, РК ТП-201 в п. им. Кирова (10-05/1-008.1 СМР, 2 ПИР) | G_10-05/1-008 | нд | 0 | нд | нд | 0 | 0 | нд | нд | 0 | 0 | нд | нд
1.1.4.2. | Выб, РК оборудования ТП-22 (инв. № 407784) в п. им. Калинина (11-05/1-080) | G_11-05/1-080 | нд | 0 | нд | нд | 0 | 0 | нд | нд | 0 | 0 | нд | нд
1.1.4.2. | Кинг, РК ТП-69 мкр. "Южный" в г. Кингисепп ЛО (инв. №180000453) (11-08/1-055) | G_11-08/1-055 | нд | 0 | нд | нд | 0 | 0 | нд | нд | 0 | 0 | нд | нд
1.1.4.2. | Слан, РК оборудования ТП-7 (инв.№ 180000248) в г.Сланцы (11-18/1-038) | G_11-18/1-038 | нд | 0 | нд | нд | 0 | 0 | нд | нд | 0 | 0 | нд | нд
1.1.4.2. | Слан, РК ТП-105 (замена рубильника с предохранителями) (инв. № 180000228) (11-18/1-033) | G_11-18/1-033 | нд | 0 | нд | нд | 0 | 0 | нд | нд | 0 | 0 | нд | нд
1.1.4.2. | Слан, РК ТП-106 (замена рубильника с предохранителями) инв.180000229 (11-18/1-034) | G_11-18/1-034 | нд | 0 | нд | нд | 0 | 0 | нд | нд | 0 | 0 | нд | нд
1.1.4.2. | СосБ, РК оборудования ТП КзВ-1 в г. Сосновый Бор ЛО (инв. № 00407324) (11-19/1-019) | G_11-19/1-019 | нд | 0 | нд | нд | 0 | 0 | нд | нд | 0 | 0 | нд | нд
1.1.4.2. | СосБ, РК оборудования ТП 1-1 (2-1) в г. Сосновый Бор (инв. № 00407297) (11-19/1-023) | G_11-19/1-023 | нд | 0 | нд | нд | 0 | 0 | нд | нд | 0 | 0 | нд | нд
1.1.4.2. | СосБ, РК ТП УК-1 в г. Сосновый Бор (11-19/1-020) | G_11-19/1-020 | нд | 0 | нд | нд | 0 | 0 | нд | нд | 0 | 0 | нд | нд
1.1.4.2. | Всев, РК ТП-29 в п.им. Морозова (11-10/8-003) | G_11-10/8-003 | нд | 0 | нд | нд | 0 | 0 | нд | нд | 0 | 0 | нд | нд
1.1.4.2. | Всев, РК ТП-19 в п. им. Морозова (11-04/5-013) | G_11-04/5-013 | нд | 0 | нд | нд | 0 | 0 | нд | нд | 0 | 0 | нд | нд
1.1.4.2. | Тосно, РК оборудования ТП № 33 инв.№ 210000281 в г.Тосно (11-21/1-048) | G_11-21/1-048 | нд | 0 | нд | нд | 0 | 0 | нд | нд | 0 | 0 | нд | нд
1.1.4.2. | Волх, РК ТП-48 в г. Волхов (11-03/1-019) | G_11-03/1-019 | нд | 0 | нд | нд | 0 | 0 | нд | нд | 0 | 0 | нд | нд
1.1.4.2. | Кириш, РК оборудования ТП-43 (инв.№ 090000251) (09-09/1-025) | G_09-09/1-025 | нд | 0 | нд | нд | 0 | 0 | нд | нд | 0 | 0 | нд | нд
1.1.4.2. | ЛодП, РК ТП-38 в г. Лодейное Поле (11-12/1-043) | G_11-12/1-043 | нд | 0 | нд | нд | 0 | 0 | нд | нд | 0 | 0 | нд | нд
1.1.4.2. | Подп, РК ТП-99 в г. Подпорожье (11-15/1-012.1 СМР, 2 ПИР) | G_11-15/1-012 | нд | 0 | нд | нд | 0 | 0 | нд | нд | 0 | 0 | нд | нд
1.1.4.2. | Всев, РК оборудования ТП-13к в п. Кузьмоловский Всеволожского района ЛО (инв. № 040000124) (17-1-17-0-08-04-2-0425) | H_17-1-17-0-08-04-2-0425 | нд | 0 | нд | нд | 0 | 0 | нд | нд | 0 | 0 | нд | нд
1.1.4.2. | Киров, РК оборудования ПС 110/10 кВ в г. Кировск ЛО (инв. № 000001106) (14-1-10-0-08-04-2-1302) | G_14-1-10-0-08-04-2-1302 | нд | 0 | нд | нд | 0 | 0 | нд | нд | 0 | 0 | нд | нд
1.1.4.2. | Всев, РК ПС 110/10 кВ №137 в д.Новосаратовка (11-04/6-009) | G_11-04/6-009 | нд | 0 | нд | нд | 0 | 0 | нд | нд | 0 | 0 | нд | нд
1.1.4.2. | Кинг, РК РП-2 в г. Ивангород Кингисеппского района ЛО (инв. №070000035) (16-1-08-0-08-04-1-0303) | H_16-1-08-0-08-04-1-0303 | нд | нд | нд | нд | 0 | нд | нд | нд | 0 | 0 | нд | нд
1.1.4.2. | Выб, РК оборудования РП-1 в г. Приморск Выборгского района ЛО (инв. №050002878) (15-1-05-0-08-04-2-0547) | G_15-1-05-0-08-04-2-0547 | нд | нд | нд | нд | 0 | нд | нд | нд | 0 | 0 | нд | нд
1.1.4.2. | Выб, РК оборудования РП-1 в пос. Советский Выборгского района ЛО (инв. № 050003502) (14-1-05-0-08-04-2-666) | G_14-1-05-0-08-04-2-666 | нд | нд | нд | нд | 0 | нд | нд | нд | 0 | 0 | нд | нд
1.1.4.2. | Выб, РК оборудования РП-43 (13-2-05-0-08-04-2-144) | G_13-2-05-0-08-04-2-144 | нд | нд | нд | нд | 0 | нд | нд | нд | 0 | 0 | нд | нд
1.1.4.2. | Выб, РК распределительного киоска № 242 (ШРН 7), ТП-232 в г. Выборг ЛО (инв. № 050002389) (14-1-05-0-08-04-2-101) | G_14-1-05-0-08-04-2-101 | нд | нд | нд | нд | 0 | нд | нд | нд | 0 | 0 | нд | нд
1.1.4.2. | Выб, РК распределительного киоска №467, ТП-15 (ШРН-5) в г. Выборг ЛО (инв. №050000632) (15-1-05-0-08-04-2-0980) | G_15-1-05-0-08-04-2-0980 | нд | нд | нд | нд | 0 | нд | нд | нд | 0 | 0 | нд | нд
1.1.4.2. | Всев, РК РУ-6 кВ в ПС-51 в г. п. Кузьмоловский Всеволожского района ЛО (16-1-17-0-08-03-3-1058) | H_16-1-17-0-08-03-3-1058 | нд | нд | нд | нд | 0 | нд | нд | нд | 0 | 0 | нд | нд
1.1.4.2. | Приг, РК РУ-10 кВ РТП-61 в п. Бугры Всеволожского района ЛО (инв. №000002885) (16-1-17-0-08-04-3-0745) | H_16-1-17-0-08-04-3-0745 | нд | нд | нд | нд | 0 | нд | нд | нд | 0 | 0 | нд | нд
1.1.4.2. | Волх, РК оборудования РУ-10 кВ ТП-199 в г. Волхов ЛО (инв. №030000264) (14-1-03-0-08-04-1-106) | G_14-1-03-0-08-04-1-106 | нд | нд | нд | нд | 0 | нд | нд | нд | 0 | 0 | нд | нд
1.1.4.2. | Всев, РК камеры КРУ 6 кВ ПС-515 в п. им. Морозова (инв.№ 000000118) (13-1-04-0-08-04-2-897) | G_13-1-04-0-08-04-2-897 | нд | нд | нд | нд | 0 | нд | нд | нд | 0 | 0 | нд | нд
1.1.4.2. | Всев, РК РУ-0,4 кВ ТП-7 в п. им. Морозова Всеволожского района ЛО (инв.№000000153) (14-1-04-0-08-04-1-486) | G_14-1-04-0-08-04-1-486 | нд | нд | нд | нд | 0 | нд | нд | нд | 0 | 0 | нд | нд
1.1.4.2. | Кириш, РК оборудования РП-1 (13-1-09-0-08-04-2-982) | G_13-1-09-0-08-04-2-982 | нд | нд | нд | нд | 0 | нд | нд | нд | 0 | 0 | нд | нд
1.1.4.2. | Киров, РК РУ-6 кВ ПС-110/6 в г. Кировск ЛО (11-10/1-003) | G_11-10/1-003 | нд | нд | нд | нд | 0 | нд | нд | нд | 0 | 0 | нд | нд
1.1.4.2. | Киров, РК РУ-0,4 кВ ТП-554 в г. Отрадное Кировского р-на ЛО (10-10/4-064) | G_10-10/4-064 | нд | нд | нд | нд | 0 | нд | нд | нд | 0 | 0 | нд | нд
1.1.4.2. | Тосно, РК ячейки № 20 в РП-6 кВ в п.Форносово (10-21/6-017.1 СМР, 2 ПИР, 3 ПРЧ) | G_10-21/6-017 | нд | нд | нд | нд | 0 | нд | нд | нд | 0 | 0 | нд | нд
1.1.4.2. | Тихв, РК РУ-0,4 кВ ТП-97 с установкой доп. (линейниой) панели ЩО 70 (11-20/1-001) | G_11-20/1-001 | нд | нд | нд | нд | 0 | нд | нд | нд | 0 | 0 | нд | нд
1.1.4.2. | Кириш, РК оборудования РП-6 в г.Кириши (11-09/1-027) | G_11-09/1-027 | нд | нд | нд | нд | 0 | нд | нд | нд | 0 | 0 | нд | нд
1.1.4.2. | Подп, РК РП-76б-8-2 в г. Подпорожье ЛО | G_11-15/1-030 | нд | нд | нд | нд | 0 | нд | нд | нд | 0 | 0 | нд | нд
1.1.4.2. | Всев, РК оборудование РП-3 6/0,4кВ в п. им. Морозова Всеволожского района ЛО (инв.№ 000004850) (17-1-10-0-08-04-2-0783) | H_17-1-10-0-08-04-2-0783 | нд | 0 | нд | нд | 0 | 0 | нд | нд | 0 | 0 | нд | нд
1.1.4.2. | Всев, РК оборудования БКРТПБ-10/0,4 кВ п. Бугры Всеволожского района ЛО (инв. № 000002885) (17-1-17-0-08-04-2-0772) | H_17-1-17-0-08-04-2-0772 | нд | 0 | нд | нд | 0 | 0 | нд | нд | 0 | 0 | нд | нд
1.1.4.2. | Выб, РК оборудования ТП-233 в г. Выборг ЛО (инв. № 050002400) (17-1-05-0-08-04-2-0548) | H_17-1-05-0-08-04-2-0548 | нд | 0 | нд | нд | 0 | 0 | нд | нд | 0 | 0 | нд | нд
1.1.4.2. | Гатч, РК БКТП (ТМГ400кВА) площадка 6 (ТП-153) в г. Луга ЛО (инв.№000002880) (17-1-06-0-08-04-2-0689) | H_17-1-06-0-08-04-2-0689 | нд | 0 | нд | нд | 0 | 0 | нд | нд | 0 | 0 | нд | нд
1.1.4.2. | Гатч, РК оборудования ТП-71 в г. Гатчина ЛО (инв.№ 100006617) (17-2-06-0-08-04-3-0474) | H_17-2-06-0-08-04-3-0474 | нд | 0 | нд | нд | 0 | 0 | нд | нд | 0 | 0 | нд | нд
1.1.4.2. | ЛодП, РК ТП-112 9 в г. Лодейное Поле ЛО (инв. № 120000799) (17-1-20-0-08-04-1-0827) | H_17-1-20-0-08-04-1-0827 | нд | 0 | нд | нд | 0 | 0 | нд | нд | 0 | 0 | нд | нд
1.1.4.2. | Всев, РК оборудования ТП-113 в мас. Кудрово Всеволожского района ЛО (инв.№ 000003962) (17-1-17-0-08-04-2-0467) | H_17-1-17-0-08-04-2-0467 | нд | 0 | нд | нд | 0 | 0 | нд | нд | 0 | 0 | нд | нд
1.1.4.2. | Выб, РК КЛ-10 кВ от ПС 26 (ф. 13, ф. 14) до РП-158 в г. Выборг ЛО (инв. № 050001813) (17-1-05-0-08-04-2-0632) | H_17-1-05-0-08-04-2-0632 | нд | нд | нд | 0 | 0 | нд | 0 | нд | 0 | 0 | нд | нд
1.1.4.2. | Тосно, РК ТП-104 в г.Тосно Тосненского р-на ЛО (инв. № 000001699) (17-1-10-0-08-04-2-0819) | H_17-1-10-0-08-04-2-0819 | нд | 0 | нд | нд | 0 | 0 | нд | нд | 0 | 0 | нд | нд
1.1.4.2. | Выб, РК КЛ-0,4 кВ от К-52 до К-172 в г. Выборг ЛО (инв.№050000636) (17-1-05-0-08-03-2-0896) | H_17-1-05-0-08-03-2-0896 | нд | нд | нд | 0 | 0 | нд | 0 | нд | 0 | 0 | нд | нд
1.1.4.2. | Выб, РК КЛ-0,4 кВ от ТП-230 до ШРН-264 в г. Выборг ЛО (инв. № 050002335) (17-1-05-0-08-04-1-0664) | H_17-1-05-0-08-04-1-0664 | нд | нд | нд | 0 | 0.05 | нд | 0.01 | нд | 0 | 0 | нд | нд
1.1.4.2. | Выб, РК КЛ-0,4 кВ от ТП-33 до ШРН-264 в г. Выборг ЛО (инв. № 050000893) (17-1-05-0-08-04-1-0665) | H_17-1-05-0-08-04-1-0665 | нд | нд | нд | 0 | 0 | нд | 0.01 | нд | 0 | 0 | нд | нд
1.1.4.2. | Тихв, РК ВЛ-0,4 кВ от ТП-76 в г.Тихвин ЛО (инв.№ 200001724) (17-1-20-0-08-04-1-0495) | H_17-1-20-0-08-04-1-0495 | нд | нд | нд | 0 | 0.10859 | нд | 0.19 | нд | 0 | 0 | нд | нд
1.1.4.2. | Тихв, РК ВЛ-0,4 кВ от ТП-88 в г. Тихвин ЛО (инв. № 200000394) (17-1-20-0-08-04-1-0695) | H_17-1-20-0-08-04-1-0695 | нд | нд | нд | 0 | 0 | нд | 0 | нд | 0 | 0 | нд | нд
1.1.4.2. | Гатч, РК ВЛ-0,4 кВ от ТП-33 до опоры с ответвлением к объекту заявителя в г. Гатчина ЛО (инв. № 100012627) (18-2-06-0-08-04-2-0373) | I_18-2-06-0-08-04-2-0373 | нд | нд | нд | 0 | 0 | нд | 0 | нд | 0 | 0 | нд | нд
1.1.4.2. | Гатч, РК оборудования ТП-90 в г. Гатчина ЛО (инв. № 100006634 ) (18-2-06-0-08-04-2-0359) | I_18-2-06-0-08-04-2-0359 | нд | 0 | нд | нд | 0 | 0 | нд | нд | 0 | 0 | нд | нд
1.1.4.2. | Гатч, РК КЛ-0,4 кВ от ТП-11 до опоры № 1 в г. Гатчина ЛО (инв. № 100004348) (18-2-06-0-08-04-2-0358) | I_18-2-06-0-08-04-2-0358 | нд | нд | нд | 0 | 0 | нд | 0 | нд | 0 | 0 | нд | нд
1.1.4.2. | Кинг, РК ТП-83 в г. Кингисепп ЛО (инв. № 080001103) (18-1-08-0-08-04-1-0291) | I_18-1-08-0-08-04-1-0291 | нд | 0 | нд | нд | 0 | 0 | нд | нд | 0 | 0 | нд | нд
1.1.4.2. | Гатч, РК оборудования ТП-54 в г. Гатчина ЛО (инв. № 100006694) (18-2-06-0-08-06-2-0478) | I_18-2-06-0-08-06-2-0478 | нд | 0 | нд | нд | 0 | 0 | нд | нд | 0 | 0 | нд | нд
1.1.4.2. | Киров, РК КЛ-6 кВ от ТП-186 (на участке от ТП-181 до ТП-187) в г. Кировск ЛО (инв. № 100000261) (17-1-10-0-08-04-2-1240) | I_17-1-10-0-08-04-2-1240 | нд | нд | нд | 0 | 0 | нд | 0 | нд | 0 | 0 | нд | нд
1.1.4.2. | ЛодП, РК Оборудования РП-1 в г. Лодейное Поле ЛО (инв.№ 120000241) (17-1-20-0-08-03-2-1239) | I_17-1-20-0-08-03-2-1239 | нд | нд | нд | нд | 0.21 | нд | нд | нд | 0 | 0 | нд | нд
1.1.4.2. | Выб, РК оборудования ТП-2 в г. Высоцк Выборгского района ЛО (инв. №050002832) (17-1-05-0-08-04-2-1224) | I_17-1-05-0-08-04-2-1224 | нд | 0 | нд | нд | 0 | 0 | нд | нд | 0 | 0 | нд | нд
1.1.4.2. | Волх, РК ВЛ-0,4кВ от опоры №1 до опоры №10 (инв. № 030000401) ф. 545/2 "Кикино" от ТП-545 по ул. Советская в г. Волхов ЛО (17-1-20-0-08-06-2-1214) | I_17-1-20-0-08-06-2-1214 | нд | нд | нд | 0 | 0 | нд | 0 | нд | 0 | 0 | нд | нд
1.1.4.2. | Киров, РК КЛ-0,4 кВ от ТП-12А в г. Шлиссельбруг ЛО (инв.№ 220000204) (17-1-10-0-08-04-2-1142) | I_17-1-10-0-08-04-2-1142 | нд | нд | нд | 0 | 0 | нд | 0.55 | нд | 0 | 0 | нд | нд
1.1.4.2. | Киров, РК КЛ-0,4 кВ от ТП-12 в г. Шлиссельбруг ЛО (инв.№ 220000154) (17-1-10-0-08-04-2-1141) | I_17-1-10-0-08-04-2-1141 | нд | нд | нд | 0 | 0.16 | нд | 0.7 | нд | 0 | 0 | нд | нд
1.1.4.2. | Киров, РК КЛ-6 кВ от ТП-4 до ТП-12 в г. Шлиссельбург ЛО (инв.№ 220000212) (17-1-10-0-08-04-2-1140) | I_17-1-10-0-08-04-2-1140 | нд | нд | нд | 0 | 0 | нд | 0.08 | нд | 0 | 0 | нд | нд
1.1.4.2. | Киров, РК КЛ-6 кВ от БКТП-9 до ТП-12 в г. Шлиссельбург ЛО (инв.№ 220000187) (17-1-10-0-08-04-2-1139) | I_17-1-10-0-08-04-2-1139 | нд | нд | нд | 0 | 0 | нд | 0.5 | нд | 0 | 0 | нд | нд
1.1.4.2. | СосБ, РК ВЛ-10 кВ от ф.2-10 "Сады"-ТП С-13 С/Т "Дружба" в г. Сосновый Бор ЛО (инв.№190000206) (17-1-08-0-08-06-2-0997) | I_17-1-08-0-08-06-2-0997 | нд | нд | нд | 0 | 0.975 | нд | 1.678 | нд | 0 | 0 | нд | нд
1.1.4.2. | Киров, РК оборудования ТП-9 в п. Мга Кирвоского р-на ЛО (инв.№000001199) (17-1-10-0-08-04-2-1008) | I_17-1-10-0-08-04-2-1008 | нд | 0 | нд | нд | 0 | 0 | нд | нд | 0 | 0 | нд | нд
1.1.4.2. | Киров, РК КЛ-6 кВ от ТП-9 до ТП-10 в п. Мга Кировского р-на ЛО (инв.№00001008) (17-1-10-0-08-04-2-1007) | I_17-1-10-0-08-04-2-1007 | нд | нд | нд | 0 | 0 | нд | 0.45 | нд | 0 | 0 | нд | нд
1.1.4.2. | Киров, РК СТП-404 в п. Павлово Кировского р-на ЛО (инв.№ 000001275) (17-1-10-0-08-04-3-1010) | I_17-1-10-0-08-04-3-1010 | нд | 0 | нд | нд | 0 | 0 | нд | нд | 0 | 0 | нд | нд
1.1.4.2. | Волх, РК КЛ-0,4 от ТП-183 в г. Волхов ЛО (инв №030001176) (17-1-20-0-08-04-1-0972) | I_17-1-20-0-08-04-1-0972 | нд | нд | нд | 0 | 0 | нд | 0 | нд | 0 | 0 | нд | нд
1.1.4.2. | Волх, РК оборудования ТП-21 в г. Волхов ЛО (инв.№030001268) (17-1-20-0-08-04-2-0943) | I_17-1-20-0-08-04-2-0943 | нд | 0.46 | нд | нд | 0.073 | 0 | нд | нд | 0 | 0 | нд | нд
1.1.4.2. | Всев, РК оборудования РП-80 в Бугровском СП Всеволожский район (инв. № 170000406) (17-1-17-0-08-04-2-0922) | I_17-1-17-0-08-04-2-0922 | нд | нд | нд | нд | 0 | нд | нд | нд | 0 | 0 | нд | нд
1.1.4.2. | Выб, РК оборудования ТП-75 в г.Выборг ЛО (инв. № 050001240) (17-1-05-0-08-04-1-0914) | I_17-1-05-0-08-04-1-0914 | нд | 0 | нд | нд | 0 | 0 | нд | нд | 0 | 0 | нд | нд
1.1.4.2. | Выб, РК оборудования ТП-73 в г.Выборг ЛО (инв. № 050001236) (17-1-05-0-08-04-2-0913) | I_17-1-05-0-08-04-2-0913 | нд | 0 | нд | нд | 0 | 0 | нд | нд | 0 | 0 | нд | нд
1.1.4.2. | Всев, РК РУ-0,4 кВ ТП-139 в д. Новосаратовка Всеволожского района ЛО (инв. № 000004504) (17-1-17-0-08-04-3-0899) | I_17-1-17-0-08-04-3-0899 | нд | нд | нд | нд | 0 | нд | нд | нд | 0 | 0 | нд | нд
1.1.4.2. | Приоз, РК оборудования ЩР-7 в п. Сосново Приозерского района ЛО (инв. № 000004063) (17-1-17-0-08-04-3-0769) | I_17-1-17-0-08-04-3-0769 | нд | нд | нд | нд | 0 | нд | нд | нд | 0 | 0 | нд | нд
1.1.4.2. | Выб, РК ШРН-264 в г. Выборг ЛО (инв. № 050000897) (17-1-05-0-08-04-1-0663) | I_17-1-05-0-08-04-1-0663 | нд | нд | нд | нд | 0 | нд | нд | нд | 0 | 0 | нд | нд
1.1.4.2. | Кинг, РК оборудования ТП-31 в г. Кингисепп ЛО (инв. №080001089) (17-1-08-0-08-04-1-0641) | I_17-1-08-0-08-04-1-0641 | нд | 0 | нд | нд | 0 | 0 | нд | нд | 0 | 0 | нд | нд
1.1.4.2. | Всев, РК КЛ-0,4 кВ от КТП-5 в п. Бугры Всеволожского района (инв. № 000003756) (17-1-17-0-08-04-3-0549) | I_17-1-17-0-08-04-3-0549 | нд | нд | нд | 0 | 0 | нд | 0 | нд | 0 | 0 | нд | нд
1.1.4.2. | Всев, РК БКТПБ-1 в д. Кальтино Всеволожского района ЛО (инв. № 000002869) (17-1-17-0-08-04-3-0534) | I_17-1-17-0-08-04-3-0534 | нд | 0 | нд | нд | 0 | 0 | нд | нд | 0 | 0 | нд | нд
1.1.4.2. | Всев, РК КЛ-0,4 кВ от КТП-3 п. Бугры Всеволожского района ЛО (инв. № 000003748) (17-1-17-0-08-04-3-0462) | I_17-1-17-0-08-04-3-0462 | нд | нд | нд | 0 | 0 | нд | 0 | нд | 0 | 0 | нд | нд
1.1.4.2. | Кинг, РК оборудования ТП-84 в г. Кингисепп ЛО (ин.в 080001054) (17-1-08-0-08-04-2-0461) | I_17-1-08-0-08-04-2-0461 | нд | 0 | нд | нд | 0.015 | 0 | нд | нд | 0 | 0 | нд | нд
1.1.4.2. | Всев, РК КТПН-10/0,4 кВ в дер. Новосаратовка Всеволожского района ЛО (инв. № 000002999) (17-1-17-0-08-04-3-0422) | I_17-1-17-0-08-04-3-0422 | нд | 0 | нд | нд | 0.033 | 0 | нд | нд | 0 | 0 | нд | нд
1.1.4.2. | Выб, РК оборудования ТП-232 в г. Выборг ЛО (инв. № 050002377) (17-1-05-0-08-04-2-0290) | I_17-1-05-0-08-04-2-0290 | нд | 0 | нд | нд | 0 | 0 | нд | нд | 0 | 0 | нд | нд
1.1.4.2. | Приг, РК ВЛ-0,4 кВ №2 от ТП-810 до ДНП «Зеркальное» в МО «Полянское сельское поселение» Выборгского р-на (инв. №000003034) (15-1-17-0-08-04-2-0916) | G_15-1-17-0-08-04-2-0916 | нд | нд | нд | 0 | 0 | нд | 0 | нд | 0 | 0 | нд | нд
1.1.4.2. | Приг, РК ВЛ-0,4 кВ №3 от ТП-810 до ДНП «Зеркальное» в МО «Полянское сельское поселение» Выборгского р-на (инв. №000003072) (15-1-17-0-08-04-2-0917) | G_15-1-17-0-08-04-2-0917 | нд | нд | нд | 0 | 0 | нд | 0 | нд | 0 | 0 | нд | нд
1.1.4.2. | Приг, РК ВЛ-0,4 кВ №4 от ТП-810 до ДНП «Зеркальное» в МО «Полянское сельское поселение» Выборгского р-на ЛО (инв. №000003118) (15-1-17-0-08-04-2-0918) | G_15-1-17-0-08-04-2-0918 | нд | нд | нд | 0 | 0 | нд | 0 | нд | 0 | 0 | нд | нд
1.1.4.2. | Приг, РК ВЛ-0,4 кВ №5 от ТП-810 до ДНП «Зеркальное» в МО «Полянское сельское поселение» Выборгского р-на ЛО (инв. №000003190) (15-1-17-0-08-04-2-0919) | G_15-1-17-0-08-04-2-0919 | нд | нд | нд | 0 | 0 | нд | 0 | нд | 0 | 0 | нд | нд
1.1.4.2. | Гатч, РК ВЛ-0,4 кВ по Бульварному пер. от ул. Мичурина в пгт. Вырица Гатчинского района ЛО (инв.№100001482) (16-1-06-0-08-04-2-0643) | H_16-1-06-0-08-04-2-0643 | нд | нд | нд | 0 | 0 | нд | 0 | нд | 0 | 0 | нд | нд
1.1.4.2. | СосБ, РК ВЛ-0,4 кВ от ТП-335 до концевой опоры в г. Волосово ЛО (инв.№ 000001458) (16-1-19-0-08-04-2-0550) | H_16-1-19-0-08-04-2-0550 | нд | нд | нд | 0 | 0 | нд | 0 | нд | 0 | 0 | нд | нд
1.1.4.2. | Приг, РК ВЛ-10 кВ от ЛР-297 до ТП-810 в МО «Полянское сельское поселение» Выборгского района ЛО (инв. № 000003108) (15-1-17-0-08-04-2-0920) | G_15-1-17-0-08-04-2-0920 | нд | нд | нд | 0 | 0 | нд | 0 | нд | 0 | 0 | нд | нд
1.1.4.2. | Киров, РК 2 КЛ-0,4 кВ (Л-5, Л-10) от ТП-149 до ВРУ-0,4 кВ объекта в г. Кировск ЛО ( инв. №000000879) (15-1-10-0-08-04-2-0655) | H_15-1-10-0-08-04-2-0655 | нд | нд | нд | 0 | 0 | нд | 0 | нд | 0 | 0 | нд | нд
1.1.4.2. | Кинг, РК оборудования ТП-67 (12-2-08-0-08-04-2-301) | H_12-2-08-0-08-04-2-301 | нд | 0 | нд | нд | 0 | 0 | нд | нд | 0 | 0 | нд | нд
1.1.4.2. | Всев, РК БКТП-1250/10/0,4 кВ в г. Всеволожск Всеволожского района ЛО (инв. №000002840) (16-1-17-0-08-04-3-0815) | H_16-1-17-0-08-04-3-0815 | нд | 0 | нд | нд | 0 | 0 | нд | нд | 0 | 0 | нд | нд
1.1.4.2. | Всев, РК оборудования ТП-1к в п. Кузьмоловский Всеволожского района ЛО (инв. № 040000055) (16-1-17-0-08-04-2-0971) | H_16-1-17-0-08-04-2-0971 | нд | 0 | нд | нд | 0 | 0 | нд | нд | 0 | 0 | нд | нд
1.1.4.2. | Киров, РК оборудования ТП-40 в г. Шлиссельбург ЛО (инв. № 000002765) (15-1-10-0-08-03-2-1035) | H_15-1-10-0-08-03-2-1035 | нд | 0 | нд | нд | 0 | 0 | нд | нд | 0 | 0 | нд | нд
1.1.4.2. | Приг, РК ВЛ-0,4 кВ от ТП-810 до ДНП «Зеркальное» в МО «Полянское сельское поселение» Выборгского района ЛО (инв. № 000003271) (15-1-17-0-08-04-2-0915) | G_15-1-17-0-08-04-2-0915 | нд | нд | нд | 0 | 0 | нд | 0 | нд | 0 | 0 | нд | нд
1.1.4.2. | Гатч, РК ВЛ-0,4 кВ от ТП-6 по ул.Сергучевская на уч. от ул.Красная до оп. с ответ. к ВРУ об-та в п.г.т.Вырица (ин. №100001333)(15-2-06-0-08-04-2-0548) | G_15-2-06-0-08-04-2-0548 | нд | нд | нд | 0 | 0 | нд | 0 | нд | 0 | 0 | нд | нд
1.1.4.2. | Тосно, РК ВЛИ-0,4 кВ от проектируемой СТП 6/0,4 кВ до теплового пункта в п. Ульяновка (11-21/5-086) | G_11-21/5-086 | нд | нд | нд | 0 | 0 | нд | 0 | нд | 0 | 0 | нд | нд
1.1.4.2. | Тосно, РК ВЛИ-0,4 кВ от КТП-39 до границы участка заявителя в п. Ульяновка Тосненского района ЛО (инв.№ 210000464) (14-1-21-1-08-03-2-322) | G_14-1-21-1-08-03-2-322 | нд | нд | нд | 0 | 0 | нд | 0 | нд | 0 | 0 | нд | нд
1.1.4.2. | Слан, РК ВЛ-6 кВ от РТП-14 в г. Сланцы ЛО (инв.№ 180000213) (13-2-18-0-08-04-2-831) | G_13-2-18-0-08-04-2-831 | нд | нд | нд | 0 | 0 | нд | 0 | нд | 0 | 0 | нд | нд
1.1.4.2. | Тосно, РК ВЛЗ-6 кВ от фидера №52-12 по опорам существующего фидера №52-19 в п. Ульяновка (11-21/5-084) | G_11-21/5-084 | нд | нд | нд | 0 | 0 | нд | 0 | нд | 0 | 0 | нд | нд
1.1.4.2. | Киров, РК КЛ-0,4 кВ от ТП-125 до ВРУ-0,4 кВ объекта в г. Кировск Кировского района ЛО (инв. № 000000866) (14-1-10-0-08-04-2-178) | G_14-1-10-0-08-04-2-178 | нд | нд | нд | 0 | 0 | нд | 0 | нд | 0 | 0 | нд | нд
1.1.4.2. | Киров, РК КЛ-6 кВ в г. Кировск ЛО (инв. № 100000236) (15-1-10-0-08-04-2-1267) | G_15-1-10-0-08-04-2-1267 | нд | нд | нд | 0 | 0 | нд | 0 | нд | 0 | 0 | нд | нд
1.1.4.2. | Выб, РК КЛ-10 кВ от ТП-17 до ТП-19 в г. Светогорск Выборгского района ЛО (инв. № 050003194) (14-1-05-0-08-04-2-1041) | G_14-1-05-0-08-04-2-1041 | нд | нд | нд | 0 | 0 | нд | 0 | нд | 0 | 0 | нд | нд
1.1.4.2. | ЛодП, РК оборудования ТП-41 в г. Подпорожье (инв. № 150000483) (16-1-12-0-08-04-1-0688) | H_16-1-12-0-08-04-1-0688 | нд | 0 | нд | нд | 0 | 0 | нд | нд | 0 | 0 | нд | нд
1.1.4.2. | СосБ, РК ТП В-3 в г. Сосновый Бор ЛО (14-2-19-0-08-04-2-145) | G_14-2-19-0-08-04-2-145 | нд | 0 | нд | нд | 0 | 0 | нд | нд | 0 | 0 | нд | нд
1.1.4.2. | Киров, Реконструкция оборудования ТП-149 в г. Кировск ЛО (инв. № 000001139) | G_14-1-10-0-0-08-04-2-177 | нд | 0 | нд | нд | 0 | 0 | нд | нд | 0 | 0 | нд | нд
1.1.4.2. | Всев, РК КТП №86 в г. Всеволожск (10-04/3-078) | Г_G_10-04/3-078 | нд | 0 | нд | нд | 0 | 0 | нд | нд | 0 | 0 | нд | нд
1.1.4.2. | Реконструкция оборудования ТП-16 в г. Коммунар Гатчинского р-на ЛО» (инв.№ 100007017) | G_13-2-06-0-08-04-2-1238 | нд | 0 | нд | нд | 0 | 0 | нд | нд | 0 | 0 | нд | нд
1.1.4.2. | Реконструкция ТП-190 в г. Гатчина ЛО (инв.№ 100000193) | G_14-2-06-0-08-04-2-467 | нд | 0 | нд | нд | 0 | 0 | нд | нд | 0 | 0 | нд | нд
1.1.4.2. | Реконструкция оборудования ТП-62 в г. Гатчина ЛО (инв.№ 100006609) | G_11-06/1-049 | нд | 0 | нд | нд | 0 | 0 | нд | нд | 0 | 0 | нд | нд
1.1.4.2. | Мероприятия для технологического присоединения льготных категорий потребителей до 15 кВт по новым заявкам (реконструкция) | H_Технический_4 | нд | нд | нд | нд | 0 | нд | нд | нд | 0 | 0 | нд | нд
1.1.4.2. | Мероприятия для присоединения потребителей с мощностью энергопринимающих устройств свыше 15 кВт по новым заявкам (амортизация) | H_Технический_6 | нд | нд | нд | нд | 0 | нд | нд | нд | 0 | 0 | нд | нд
1.2 | Реконструкция, модернизация, техническое перевооружение, всего, в том числе: |  | 0 | 0 | 0 | 0 | 0 | 0.5 | 21.974 | 0 | 0 | 0 | 94.4 | 0
1.2.1 | Реконструкция, модернизация, техническое перевооружение трансформаторных и иных подстанций, распределительных пунктов, всего, в том числе: |  | 0 | 0 | 0 | 0 | 0 | 0.5 | 0 | 0 | 0 | 0 | 0 | 0
1.2.1.1 | Реконструкция трансформаторных и иных подстанций, всего, в том числе: |  | 0 | 0 | 0 | 0 | 0 | 0.5 | 0 | 0 | 0 | 0 | 0 | 0
1.2.1.1. | Подп, РК оборудования ТП-17 в г. Подпорожье ЛО (инв. №150000143) (14-1-15-0-01-04-2-092) | G_14-1-15-0-01-04-2-092 | 0 | нд | нд | нд | нд | 0 | нд | нд | 0 | 0 | нд | нд
1.2.1.1. | Подп, РК оборудования ТП-90 в г. Подпорожье ЛО (инв. №150000126) (14-1-15-0-01-04-2-091) | G_14-1-15-0-01-04-2-091 | 0 | нд | нд | нд | нд | 0 | нд | нд | 0 | 0 | нд | нд
1.2.1.1. | Подп, РК оборудования ТП-91 (инв.№ 150000137) (13-1-15-0-01-04-2-057) | G_13-1-15-0-01-04-2-057 | 0 | нд | нд | нд | нд | 0 | нд | нд | 0 | 0 | нд | нд
1.2.1.1. | Тосно, РК КТП-38 (13-1-21-0-01-04-2-189) | G_13-1-21-0-01-04-2-189 | 0 | нд | нд | нд | нд | 0 | нд | нд | 0 | 0 | нд | нд
1.2.1.1. | Тосно, РК оборудования ТП-11 в п. Ульяновка Тосненского р-на (инв.№ 210000409) (14-1-21-0-01-04-2-082) | G_14-1-21-0-01-04-2-082 | 0 | нд | нд | нд | нд | 0 | нд | нд | 0 | 0 | нд | нд
1.2.1.1. | Тосно, РК оборудования ТП-33 в п. Ульяновка Тосненского р-на (инв.№ 210000454) (14-1-21-0-01-04-2-083) | G_14-1-21-0-01-04-2-083 | 0 | нд | нд | нд | нд | 0 | нд | нд | 0 | 0 | нд | нд
1.2.1.1. | Бокс, РК оборудования ТП 2 с заменой КСО (14-1-01-0-01-04-1-060) | G_14-1-01-0-01-04-1-060 | 0 | нд | нд | нд | нд | 0 | нд | нд | 0 | 0 | нд | нд
1.2.1.1. | Бокс, РК оборудования ТП 7 с заменой КСО (14-1-01-0-01-04-1-061) | G_14-1-01-0-01-04-1-061 | 0 | нд | нд | нд | нд | 0 | нд | нд | 0 | 0 | нд | нд
1.2.1.1. | Тихв, РК оборудования ТП №82 г. Тихвин ЛО (инв. № 200000384) (14-1-20-0-01-04-2-074) | G_14-1-20-0-01-04-2-074 | 0 | нд | нд | нд | нд | 0 | нд | нд | 0 | 0 | нд | нд
1.2.1.1. | Тихв, РК оборудования ТП №90 (инв. №200000402) (12-1-20-0-01-04-2-083) | G_12-1-20-0-01-04-2-083 | 0 | нд | нд | нд | нд | 0 | нд | нд | 0 | 0 | нд | нд
1.2.1.1. | Тихв, РК оборудования ТП-2 г. Тихвин ЛО (инв. № 200000130) (15-1-20-0-01-04-2-0172) | G_15-1-20-0-01-04-2-0172 | 0 | нд | нд | нд | нд | 0 | нд | нд | 0 | 0 | нд | нд
1.2.1.1. | Тихв, РК оборудования ТП-3 в г. Тихвин ЛО (инв. № 200000133) (16-1-20-0-01-04-2-0238) | G_16-1-20-0-01-04-2-0238 | 0 | нд | нд | нд | нд | 0 | нд | нд | 0 | 0 | нд | нд
1.2.1.1. | Тихв, РК оборудования ТП-66 (инв. №200000341) г. Тихвин ЛО (14-1-20-0-01-04-2-121) | G_14-1-20-0-01-04-2-121 | 0 | нд | нд | нд | нд | 0 | нд | нд | 0 | 0 | нд | нд
1.2.1.1. | Тихв, РК оборудования ТП-8 в г. Бокситогорск ЛО (инв.№010000291) (15-1-20-0-01-04-2-0100) | G_15-1-20-0-01-04-2-0100 | 0 | нд | нд | нд | нд | 0 | нд | нд | 0 | 0 | нд | нд
1.2.1.1. | Тихв, РК оборудования ТП№101 (инв. №200000467) (12-1-20-0-01-04-2-084) | G_12-1-20-0-01-04-2-084 | 0 | нд | нд | нд | нд | 0 | нд | нд | 0 | 0 | нд | нд
1.2.1.1. | Выб, РК МТП-127, г. Выборг (14-1-05-0-01-04-2-065) | G_14-1-05-0-01-04-2-065 | 0 | нд | нд | нд | нд | 0 | нд | нд | 0 | 0 | нд | нд
1.2.1.1. | Выб, РК оборудование ТП-78 в г. Выборг ЛО (инв. № 050001269) (15-1-05-0-01-04-2-0595) | G_15-1-05-0-01-04-2-0595 | 0 | нд | нд | нд | нд | 0 | нд | нд | 0 | 0 | нд | нд
1.2.1.1. | Выб, РК оборудования СТП-11 в г. Высоцк Выборгского района ЛО (инв. № 050002861) (16-1-05-0-01-04-2-0193) | G_16-1-05-0-01-04-2-0193 | 0 | нд | нд | нд | нд | 0 | нд | нд | 0 | 0 | нд | нд
1.2.1.1. | Выб, РК оборудования ТП-5 в г.Каменногорск (12-2-05-0-01-08-2-177) | H_12-2-05-0-01-08-2-177 | 0 | нд | нд | нд | нд | 0 | нд | нд | 0 | 0 | нд | нд
1.2.1.1. | Гатч, РК оборудования ТП-7 в п. Дружная Горка Гатчинского района ЛО (16-1-06-0-01-04-2-0200) | G_16-1-06-0-01-04-2-0200 | 0 | нд | нд | нд | нд | 0 | нд | нд | 0 | 0 | нд | нд
1.2.1.1. | Кинг, РК оборудования ТП-202 в г. Сланцы ЛО (инв. №180000551) (15-1-08-0-01-04-1-0162) | G_15-1-08-0-01-04-1-0162 | 0 | нд | нд | нд | нд | 0 | нд | нд | 0 | 0 | нд | нд
1.2.1.1. | Кинг, РК оборудования ТП-63 в г. Сланцы ЛО (инв. №180000274) (15-1-08-0-01-04-1-0163) | G_15-1-08-0-01-04-1-0163 | 0 | нд | нд | нд | нд | 0 | нд | нд | 0 | 0 | нд | нд
1.2.1.1. | Кинг, РК оборудования ТП-70 в г. Сланцы ЛО (инв. №180000247) (15-1-08-0-01-04-1-0165) | G_15-1-08-0-01-04-1-0165 | 0 | нд | нд | нд | нд | 0 | нд | нд | 0 | 0 | нд | нд
1.2.1.1. | Кириш, РК силового оборудования ЗТП-36 г.Кириши (12-1-09-0-01-04-2-030) | G_12-1-09-0-01-04-2-030 | 0 | нд | нд | нд | нд | 0 | нд | нд | 0 | 0 | нд | нд
1.2.1.1. | Кириш, РК силового оборудования ЗТП-49 г.Кириши (12-1-09-0-01-04-2-028) | G_12-1-09-0-01-04-2-028 | 0 | нд | нд | нд | нд | 0 | нд | нд | 0 | 0 | нд | нд
1.2.1.1. | Кириш, РК силового оборудования ТП-81 в г. Кириши ЛО (инв. № 090000164) (12-1-09-0-01-04-2-029) | G_12-1-09-0-01-04-2-029 | 0 | нд | нд | нд | нд | 0 | нд | нд | 0 | 0 | нд | нд
1.2.1.1. | Кириш, РК силового оборудования ТП-87 в г. Кириши ЛО (13-1-09-0-01-04-2-048) | G_13-1-09-0-01-04-2-048 | 0 | нд | нд | нд | нд | 0 | нд | нд | 0 | 0 | нд | нд
1.2.1.1. | Киров, РК КТПН-4 6/0,4кВ в г. Кировск ЛО (инв. №000001100) (15-1-10-0-01-04-2-0139) | G_15-1-10-0-01-04-2-0139 | 0 | нд | нд | нд | нд | 0 | нд | нд | 0 | 0 | нд | нд
1.2.1.1. | Киров, РК оборудования КТП-3645 в п. Приладожский Кировского района ЛО (инв. №000001153) (15-1-10-0-01-04-2-0140) | G_15-1-10-0-01-04-2-0140 | 0 | нд | нд | нд | нд | 0 | нд | нд | 0 | 0 | нд | нд
1.2.1.1. | Киров, РК оборудования КТП-741 в п. Назия Кировского района ЛО (инв. №000001037) (15-1-10-0-01-04-2-0143) | G_15-1-10-0-01-04-2-0143 | 0 | нд | нд | нд | нд | 0 | нд | нд | 0 | 0 | нд | нд
1.2.1.1. | Киров, РК оборудования КТП-744 в п. Новый Быт Кировского района ЛО (инв. №000001085) (15-1-10-0-01-04-2-0142) | G_15-1-10-0-01-04-2-0142 | 0 | нд | нд | нд | нд | 0 | нд | нд | 0 | 0 | нд | нд
1.2.1.1. | Киров, РК оборудования ТП-104 (12-1-10-0-01-04-2-045) | G_12-1-10-0-01-04-2-045 | 0 | нд | нд | нд | нд | 0 | нд | нд | 0 | 0 | нд | нд
1.2.1.1. | Киров, РК оборудования ТП-120 (12-1-10-0-01-04-2-046) | G_12-1-10-0-01-04-2-046 | 0 | нд | нд | нд | нд | 0 | нд | нд | 0 | 0 | нд | нд
1.2.1.1. | Киров, РК оборудования ТП-120 в г. Кировск ЛО (инв. № 000001117)(16-1-10-0-01-04-2-0217) | G_16-1-10-0-01-04-2-0217 | 0 | нд | нд | нд | нд | 0 | нд | нд | 0 | 0 | нд | нд
1.2.1.1. | Киров, РК оборудования ТП-132 в г. Кировск ЛО (инв. №000001127) (16-1-10-0-01-04-2-0215) | G_16-1-10-0-01-04-2-0215 | 0 | нд | нд | нд | нд | 0 | нд | нд | 0 | 0 | нд | нд
1.2.1.1. | Киров, РК оборудования ТП-160 в г. Кировск ЛО (инв. № 000001144) (15-1-10-0-01-04-2-0138) | G_15-1-10-0-01-04-2-0138 | 0 | нд | нд | нд | нд | 0 | нд | нд | 0 | 0 | нд | нд
1.2.1.1. | Киров, РК оборудования ТП-182 (14-1-10-0-01-04-2-068) | G_14-1-10-0-01-04-2-068 | 0 | нд | нд | нд | нд | 0 | нд | нд | 0 | 0 | нд | нд
1.2.1.1. | Киров, РК оборудования ТП-185 в г. Кировск ЛО (инв. № 000001149) (16-1-10-0-01-04-2-0214) | G_16-1-10-0-01-04-2-0214 | 0 | нд | нд | нд | нд | 0 | нд | нд | 0 | 0 | нд | нд
1.2.1.1. | Киров, РК оборудования ТП-534 в г. Отрадное Кировского района ЛО (инв. №000001177) (15-1-10-0-01-04-2-0141) | G_15-1-10-0-01-04-2-0141 | 0 | нд | нд | нд | нд | 0 | нд | нд | 0 | 0 | нд | нд
1.2.1.1. | Киров, РК оборудования ТП-721 в п. Назия Кировского р-на ЛО (инв. № 000001203) (13-1-10-0-01-04-2-203) | G_13-1-10-0-01-04-2-203 | 0 | нд | нд | нд | нд | 0 | нд | нд | 0 | 0 | нд | нд
1.2.1.1. | Киров, РК оборудования ТП-757 (12-1-10-0-01-04-2-047) | G_12-1-10-0-01-04-2-047 | 0 | нд | нд | нд | нд | 0 | нд | нд | 0 | 0 | нд | нд
1.2.1.1. | Киров, РК оборудования ТП-758 (12-1-10-0-01-04-2-048) | G_12-1-10-0-01-04-2-048 | 0 | нд | нд | нд | нд | 0 | нд | нд | 0 | 0 | нд | нд
1.2.1.1. | Киров, РК оборудования ТП-8 г. Кировск ЛО (инв. №000001198) (13-1-10-0-01-04-2-178) | G_13-1-10-0-01-04-2-178 | 0 | нд | нд | нд | нд | 0 | нд | нд | 0 | 0 | нд | нд
1.2.1.1. | Киров, РК ТП-194, г.Кировск ЛО (13-1-10-0-01-04-2-173) | G_13-1-10-0-01-04-2-173 | 0 | нд | нд | нд | нд | 0 | нд | нд | 0 | 0 | нд | нд
1.2.1.1. | ЛодП, РК оборудования ТП-8 в г. Лодейное Поле ЛО (инв. № 120000301) (15-1-12-0-01-04-2-0559) | G_15-1-12-0-01-04-2-0559 | 0 | нд | нд | нд | нд | 0 | нд | нд | 0 | 0 | нд | нд
1.2.1.1. | Подп, РК КТП-38 (14-1-15-0-01-04-1-052) | G_14-1-15-0-01-04-1-052 | 0 | нд | нд | нд | нд | 0 | нд | нд | 0 | 0 | нд | нд
1.2.1.1. | Подп, РК оборудования ТП-18 в г.Подпорожье ЛО (инв. №150000164) (14-1-15-0-01-04-2-093) | G_14-1-15-0-01-04-2-093 | 0 | нд | нд | нд | нд | 0 | нд | нд | 0 | 0 | нд | нд
1.2.1.1. | Подп, РК оборудования ТП-86 (инв.№ 150000437) (13-1-15-0-01-04-2-056) | G_13-1-15-0-01-04-2-056 | 0 | нд | нд | нд | нд | 0 | нд | нд | 0 | 0 | нд | нд
1.2.1.1. | Подп, РК оборудования ТП-99 (13-1-15-0-01-04-2-055) | G_13-1-15-0-01-04-2-055 | 0 | нд | нд | нд | нд | 0 | нд | нд | 0 | 0 | нд | нд
1.2.1.1. | Приг, РК оборудования ТП-001 в п. Янино Всеволожского района ЛО (инв. №000003403) (15-1-17-0-01-04-2-0648) | G_15-1-17-0-01-04-2-0648 | 0 | нд | нд | нд | нд | 0 | нд | нд | 0 | 0 | нд | нд
1.2.1.1. | СосБ, РК оборудования ТП-312 в г. Волосово ЛО (инв. №000001524) (15-1-19-0-01-04-2-0169) | G_15-1-19-0-01-04-2-0169 | 0 | нд | нд | нд | нд | 0 | нд | нд | 0 | 0 | нд | нд
1.2.1.1. | СосБ, РК оборудования ТП-313 в г. Волосово ЛО (инв. №000001525) (15-1-19-0-01-04-2-0170) | G_15-1-19-0-01-04-2-0170 | 0 | нд | нд | нд | нд | 0 | нд | нд | 0 | 0 | нд | нд
1.2.1.1. | СосБ, РК оборудования ТП-328 в г. Волосово ЛО (инв. №000001534) (16-1-19-0-01-04-2-0229) | G_16-1-19-0-01-04-2-0229 | 0 | нд | нд | нд | нд | 0 | нд | нд | 0 | 0 | нд | нд
1.2.1.1. | Тосно, РК оборудования ТП-56 (РП Томез) в г. Тосно Тосненского района ЛО (инв. № 210000314) (15-1-21-0-01-04-2-0178) | G_15-1-21-0-01-04-2-0178 | 0 | нд | нд | нд | нд | 0 | нд | нд | 0 | 0 | нд | нд
1.2.1.1. | Тосно, РК сооружения КТП-43 в п. Ульяновка Тосненского р-на (инв.№ 210000470) (14-1-21-0-01-04-2-081) | G_14-1-21-0-01-04-2-081 | 0 | нд | нд | нд | нд | 0 | нд | нд | 0 | 0 | нд | нд
1.2.1.1. | Тосно, РК ТП-22 в п. Ульяновка (210000434) (12-1-21-0-01-04-2-106) | G_12-1-21-0-01-04-2-106 | 0 | нд | нд | нд | нд | 0 | нд | нд | 0 | 0 | нд | нд
1.2.1.1. | Шлис, РК ТП-16 (13-2-22-0-01-04-2-027) | G_13-2-22-0-01-04-2-027 | 0 | нд | нд | нд | нд | 0 | нд | нд | 0 | 0 | нд | нд
1.2.1.1. | Гатч, Реконструкция силового оборудования с заменой ВН-16 на ВНА-16 ТП-101 п.Сиверский | G_17-РК-06-14 | 0 | нд | нд | нд | нд | 0 | нд | нд | 0 | 0 | нд | нд
1.2.1.1. | Тихв, РК ТП-30 г. Тихвин (инв. № 200000217) (11-20-09-30) | G_11-20-09-30 | 0 | нд | нд | нд | нд | 0 | нд | нд | 0 | 0 | нд | нд
1.2.1.1. | Подп, РК ТП-96 с заменой силовых трансформаторов (11-2-15-0-01-05-1-171) | G_11-2-15-0-01-05-1-171 | 0 | нд | нд | нд | нд | 0 | нд | нд | 0 | 0 | нд | нд
1.2.1.1. | Подп, РК ТП-78 с заменой силовых трансформаторов (11-2-15-0-01-05-1-172) | G_11-2-15-0-01-05-1-172 | 0 | нд | нд | нд | нд | 0 | нд | нд | 0 | 0 | нд | нд
1.2.1.1. | Подп, РК ТП-79 с заменой силовых трансформаторов (11-2-15-0-01-05-1-173) | G_11-2-15-0-01-05-1-173 | 0 | нд | нд | нд | нд | 0 | нд | нд | 0 | 0 | нд | нд
1.2.1.1. | СосБ, РК оборудования ТП3-4 (17-1-08-0-01-04-1-0416) | H_17-1-08-0-01-04-1-0416 | 0 | нд | нд | нд | нд | 0 | нд | нд | 0 | 0 | нд | нд
1.2.1.1. | СосБ, РК оборудования ТП2-2 (17-2-08-0-01-04-1-0355) | H_17-2-08-0-01-04-1-0355 | 0 | нд | нд | нд | нд | 0 | нд | нд | 0 | 0 | нд | нд
1.2.1.1. | СосБ, РК оборудования ТП3-5 (17-2-08-0-01-04-1-0354) | H_17-2-08-0-01-04-1-0354 | 0 | нд | нд | нд | нд | 0 | нд | нд | 0 | 0 | нд | нд
1.2.1.1. | СосБ, РК оборудования ТП3-2 в г. Сосновый бор (17-1-08-0-01-04-1-0414) | H_17-1-08-0-01-04-1-0414 | 0 | нд | нд | нд | нд | 0 | нд | нд | 0 | 0 | нд | нд
1.2.1.1. | Волх, РК Оборудования РП-2 в г. Волхов ЛО (инв. № 030001238) (13-1-03-0-01-04-2-150) | G_13-1-03-0-01-04-2-150 | нд | нд | нд | нд | нд | нд | нд | нд | 0 | 0 | нд | нд
1.2.1.1. | Всев, РК оборудования РУ-6 кВ ТП-4К в п. Кузьмоловский (13-1-04-1-01-00-2-138) | G_13-1-04-1-01-00-2-138 | 0 | нд | нд | нд | нд | 0 | нд | нд | 0 | 0 | нд | нд
1.2.1.1. | Всев, РК оборудования РУ-6 кВ ТП-1К в п. Кузьмоловский Всеволожского района ЛО (инв. № 040000055) (13-1-04-1-01-00-2-137) | G_13-1-04-1-01-00-2-137 | нд | нд | нд | нд | нд | нд | нд | нд | 0 | 0 | нд | нд
1.2.1.1. | Выб, РК оборудования РП-11 в г. Выборг (инв. № 050000492) (15-1-05-0-01-04-2-0596) | G_15-1-05-0-01-04-2-0596 | 0 | нд | нд | нд | нд | 0 | нд | нд | 0 | 0 | нд | нд
1.2.1.1. | Выб, РК РП-11 в г. Выборг ЛО (инв. № 050000490) (15-1-05-0-01-04-2-0128) | G_15-1-05-0-01-04-2-0128 | нд | нд | нд | нд | нд | нд | нд | нд | 0 | 0 | нд | нд
1.2.1.1. | Кинг, РК здания ОДС (15-1-08-0-01-04-2-0167) | G_15-1-08-0-01-04-2-0167 | нд | нд | нд | нд | нд | нд | нд | нд | 0 | 0 | нд | 0
1.2.1.1. | Кириш, РК силового оборудования РП-5 (13-1-09-0-01-04-2-047) | G_13-1-09-0-01-04-2-047 | нд | нд | нд | нд | нд | нд | нд | нд | 0 | 0 | нд | нд
1.2.1.1. | Киров, РК РУ-6 кВ ТП-4 г. Кировск ЛО (13-1-10-0-01-04-2-183) | G_13-1-10-0-01-04-2-183 | нд | нд | нд | нд | нд | нд | нд | нд | 0 | 0 | нд | нд
1.2.1.1. | Луга, РК оборудования РП-3 г. Луга ЛО (инв. № 000001736) (15-1-13-0-01-04-2-0146) | G_15-1-13-0-01-04-2-0146 | нд | нд | нд | нд | нд | нд | нд | нд | 0 | 0 | нд | нд
1.2.1.1. | Слан, РК оборудования ЦРП-3 в г. Сланцы ЛО (инв. №180000182) (14-1-18-0-01-04-2-072) | G_14-1-18-0-01-04-2-072 | 0 | нд | нд | нд | нд | 0 | нд | нд | 0 | 0 | нд | нд
1.2.1.1. | Тосно, РК оборудования РУ-0,4 кВ ТП-3 в г. Никольское Тосненского района ЛО (инв. № 210000524) (15-1-21-0-01-04-2-0176) | G_15-1-21-0-01-04-2-0176 | нд | нд | нд | нд | нд | нд | нд | нд | 0 | 0 | нд | нд
1.2.1.1. | Тосно, РК сооружения КТП-13 в п. Ульяновка (12-1-21-0-01-04-2-105) | G_12-1-21-0-01-04-2-105 | нд | нд | нд | нд | нд | нд | нд | нд | 0 | 0 | нд | нд
1.2.1.1. | Тосно, РК сооружения КТП-17 в п.Ульяновка (210000422) (12-1-21-0-01-04-2-101) | G_12-1-21-0-01-04-2-101 | нд | нд | нд | нд | нд | нд | нд | нд | 0 | 0 | нд | нд
1.2.1.1. | Тосно, РК сооружения КТП-31 в п. Ульяновка (12-1-21-0-01-04-2-102) | G_12-1-21-0-01-04-2-102 | нд | нд | нд | нд | нд | нд | нд | нд | 0 | 0 | нд | нд
1.2.1.1. | Тосно, РК сооружения КТП-39 в п. Ульяновка (210000463) (12-1-21-0-01-04-2-103) | G_12-1-21-0-01-04-2-103 | нд | нд | нд | нд | нд | нд | нд | нд | 0 | 0 | нд | нд
1.2.1.1. | Всев, РК Оборудования ТП-138, д. Новосаратовка ( инв. №040000308) (17-1-17-0-01-04-2-1262) | I_17-1-17-0-01-04-2-1262 | 0 | нд | нд | нд | нд | 0 | нд | нд | 0 | 0 | нд | нд
1.2.1.1. | Тихв, РК оборудования ТП-62 (инв.№ 200000335), г. Тихвин ЛО (18-1-20-0-01-04-2-0214) | I_18-1-20-0-01-04-2-0214 | 0 | нд | нд | нд | нд | 0 | нд | нд | 0 | 0 | нд | нд
1.2.1.1. | Гатч, РК оборудования ТП-73 инв. №100006619 в г. Гатчина (18-2-06-0-01-04-2-0265) | I_18-2-06-0-01-04-2-0265 | 0 | нд | нд | нд | нд | 0 | нд | нд | 0 | 0 | нд | нд
1.2.1.1. | Гатч, РК оборудования ТП-55 инв. №100006686 в г. Гатчина (18-2-06-0-01-04-2-0263) | I_18-2-06-0-01-04-2-0263 | 0 | нд | нд | нд | нд | 0 | нд | нд | 0 | 0 | нд | нд
1.2.1.1. | Гатч, РК оборудования ТП-144 инв. №100006656 г. Гатчина (18-2-06-0-01-04-2-0266) | I_18-2-06-0-01-04-2-0266 | 0 | нд | нд | нд | нд | 0 | нд | нд | 0 | 0 | нд | нд
1.2.1.1. | Гатч, РК оборудования ТП-40 инв. №100006588 г. Гатчина (18-2-06-0-01-04-2-0262) | I_18-2-06-0-01-04-2-0262 | 0 | нд | нд | нд | нд | 0 | нд | нд | 0 | 0 | нд | нд
1.2.1.1. | Гатч, РК оборудования РП-10 инв. №100006685 г. Гатчина (18-2-06-0-01-04-2-0245) | I_18-2-06-0-01-04-2-0245 | 0 | нд | нд | нд | нд | 0 | нд | нд | 0 | 0 | нд | нд
1.2.1.1. | Гатч, РК обрудования ТП-60 инв. №100006607 в г. Гатчина (18-2-06-0-01-04-2-0264) | I_18-2-06-0-01-04-2-0264 | 0 | нд | нд | нд | нд | 0 | нд | нд | 0 | 0 | нд | нд
1.2.1.1. | Тихв, РК оборудования ТП-24 (инв. №200000197) в г.Тихвин, ЛО (18-1-20-0-01-04-2-0215) | I_18-1-20-0-01-04-2-0215 | 0 | нд | нд | нд | нд | 0 | нд | нд | 0 | 0 | нд | нд
1.2.1.1. | Гатч, РК арендованного оборудования ТП-15 в п. Сиверский (инв. №10006918) (18-2-06-0-01-04-2-0332) | I_18-2-06-0-01-04-2-0332 | 0 | нд | нд | нд | нд | 0 | нд | нд | 0 | 0 | нд | нд
1.2.1.1. | Гатч, РК оборудования ТП-195 инв. №100006716 г. Гатчина (18-2-06-0-01-04-2-0269) | I_18-2-06-0-01-04-2-0269 | 0 | нд | нд | нд | нд | 0 | нд | нд | 0 | 0 | нд | нд
1.2.1.1. | Гатч, РК оборудования ТП-161 инв. №100006681 г. Гатчина (18-2-06-0-01-04-2-0267) | I_18-2-06-0-01-04-2-0267 | 0 | нд | нд | нд | нд | 0 | нд | нд | 0 | 0 | нд | нд
1.2.1.1. | Гатч, РК оборудования ТП-152 инв. №100006661 г. Гатчина (18-2-06-0-01-04-2-0268) | I_18-2-06-0-01-04-2-0268 | 0 | нд | нд | нд | нд | 0 | нд | нд | 0 | 0 | нд | нд
1.2.1.1. | СосБ, РК оборудования ТП-7-6 (инв.40711535) г. Сосновый бор, ЛО (18-1-08-0-01-04-1-0404) | I_18-1-08-0-01-04-1-0404 | 0 | нд | нд | нд | нд | 0 | нд | нд | 0 | 0 | нд | нд
1.2.1.1. | СосБ, РК оборудования ТП-14-2 (инв.№ 00407273) г. Сосновый Бор, ЛО (18-1-08-0-01-04-1-0403) | I_18-1-08-0-01-04-1-0403 | 0 | нд | нд | нд | нд | 0 | нд | нд | 0 | 0 | нд | нд
1.2.1.1. | Подп, РК оборудования ТП-17 (инв.№ 150000134) (18-1-20-0-01-04-2-0032) | I_18-1-20-0-01-04-2-0032 | 0 | нд | нд | нд | нд | 0.5 | нд | нд | 0 | 0 | нд | нд
1.2.1.1. | Подп, РК оборудования ТП-76 (инв.№ 150000325) (18-1-20-0-01-04-2-0031) | I_18-1-20-0-01-04-2-0031 | 0 | нд | нд | нд | нд | 0 | нд | нд | 0 | 0 | нд | нд
1.2.1.1. | Кириш, РК силового оборудования ТП-11 (18-1-20-0-01-04-2-0255) | I_18-1-20-0-01-04-2-0255 | 0 | нд | нд | нд | нд | 0 | нд | нд | 0 | 0 | нд | нд
1.2.1.1. | Выб, РК Оборудование ТП-6 г. Приморск (инв. № 050002908) (18-1-05-0-01-04-2-0082) | I_18-1-05-0-01-04-2-0082 | 0 | нд | нд | нд | нд | 0 | нд | нд | 0 | 0 | нд | нд
1.2.1.1. | Выб, РК Оборудование ТП-104 в г. Выборг ЛО (инв. № 050001375) (18-1-05-0-01-04-2-0036) | I_18-1-05-0-01-04-2-0036 | 0 | нд | нд | нд | нд | 0 | нд | нд | 0 | 0 | нд | нд
1.2.1.1. | Киров, РК оборудования ТП-549 (инв. № 000001186) (17-1-10-0-08-04-2-0341) | H_17-1-10-0-08-04-2-0341 | 0 | нд | нд | нд | нд | 0 | нд | нд | 0 | 0 | нд | нд
1.2.1.1. | Кириши, РК силового оборудования ТП-19 в г.Кириши, ЛО (18-1-20-0-01-04-2-0256) | I_18-1-20-0-01-04-2-0256 | 0 | нд | нд | нд | нд | 0 | нд | нд | 0 | 0 | нд | нд
1.2.1.1. | Киров, РК оборудования ТП-547 (инв. № 000001185) (17-1-10-0-01-04-2-0194) | H_17-1-10-0-01-04-2-0194 | 0 | нд | нд | нд | нд | 0 | нд | нд | 0 | 0 | нд | нд
1.2.1.1. | Волх, РК РУ-10 кВ ТП-17, Волхов (инв.№ 030000455) (18-1-20-0-01-04-2-0303) | I_18-1-20-0-01-04-2-0303 | 0 | нд | нд | нд | нд | 0 | нд | нд | 0 | 0 | нд | нд
1.2.1.1. | Волх, РК РУ-10 кВ ТП-187, Волхов (инв.№ 030000260) (18-1-20-0-01-04-2-0302) | I_18-1-20-0-01-04-2-0302 | 0 | нд | нд | нд | нд | 0 | нд | нд | 0 | 0 | нд | нд
1.2.1.1. | Волх, РК РУ-10 кВ ТП-181, Волхов (инв.№ 030000254) (18-1-20-0-01-04-2-0301) | I_18-1-20-0-01-04-2-0301 | 0 | нд | нд | нд | нд | 0 | нд | нд | 0 | 0 | нд | нд
1.2.1.1. | Волх, РК РУ-10 кВ ТП-135, Волхов (инв.№030000219) (18-1-20-0-01-04-2-0300) | I_18-1-20-0-01-04-2-0300 | 0 | нд | нд | нд | нд | 0 | нд | нд | 0 | 0 | нд | нд
1.2.1.1. | Реконструкция ТП-9К п. Кузьмоловский, Всеволожский р-н, ЛО | I_18-1-17-0-01-04-2-1019 | 0 | нд | нд | нд | нд | 0 | нд | нд | 0 | 0 | нд | нд
1.2.1.1. | Реконструкция ТП-6К п. Кузьмоловский, Всеволожский р-н, ЛО | I_18-1-17-0-01-04-2-0023 | 0 | нд | нд | нд | нд | 0 | нд | нд | 0 | 0 | нд | нд
1.2.1.1. | Реконструкция ТП-14К п. Кузьмоловский, Всеволожский р-н, ЛО | I_18-1-17-0-01-04-2-1020 | 0 | нд | нд | нд | нд | 0 | нд | нд | 0 | 0 | нд | нд
1.2.1.1. | Волх, РК ТП-40 КНС в г. Волхов ЛО (инв. № 030000281) (17-1-20-0-01-04-2-0332) | H_17-1-20-0-01-04-2-0332 | 0 | нд | нд | нд | нд | 0 | нд | нд | 0 | 0 | нд | нд
1.2.1.1. | Выб, РК "Оборудование ТП-24, ул. Димитрова, д.3а, г. Выборг, ЛО" (инв.№ 050000786) (17-1-05-0-01-04-2-0388) | H_17-1-05-0-01-04-2-0388 | 0 | нд | нд | нд | нд | 0 | нд | нд | 0 | 0 | нд | нд
1.2.1.1. | Кинг, РК оборудования ТП-19 (инв. № 080001040) (17-1-08-0-01-04-1-0389) | H_17-1-08-0-01-04-1-0389 | 0 | нд | нд | нд | нд | 0 | нд | нд | 0 | 0 | нд | нд
1.2.1.1. | Гатч, РК силового оборудования ТП-12 г. Коммунар (15-1-06-0-01-04-2-0630) | G_15-1-06-0-01-04-2-0630 | 0 | нд | нд | нд | нд | 0 | нд | нд | 0 | 0 | нд | нд
1.2.1.1. | Кириш, РК трансформаторной подстанции ТП-5Н (инв.№090000169) (14-1-09-0-01-04-2-050) | G_14-1-09-0-01-04-2-050 | 0 | нд | нд | нд | нд | 0 | нд | нд | 0 | 0 | нд | нд
1.2.1.1. | Киров, РК ТП-416 в п. Павлово Кировского района ЛО (инв. №000001068) (16-1-10-0-01-04-2-0218) | G_16-1-10-0-01-04-2-0218 | 0 | нд | нд | нд | нд | 0 | нд | нд | 0 | 0 | нд | нд
1.2.1.1. | Тосно, РК оборудования ТП-23 в п. Ульяновка (12-1-21-0-01-04-2-104) | G_12-1-21-0-01-04-2-104 | 0 | нд | нд | нд | нд | 0 | нд | нд | 0 | 0 | нд | нд
1.2.1.1. | Киров, РК строительной части ТП-534 в г. Отрадное Кировского района ЛО (инв. №000001014) (15-1-10-0-01-04-2-0597) | G_15-1-10-0-01-04-2-0597 | 0 | нд | нд | нд | нд | 0 | нд | нд | 0 | 0 | нд | нд
1.2.1.1. | Мероприятия по техническому перевооружению и реконструкции 2017-2019 гг. (за счет амортизации) | H_Технический_1 | нд | нд | нд | нд | нд | нд | нд | нд | 0 | 0 | нд | нд
1.2.1.2 | Модернизация, техническое перевооружение трансформаторных и иных подстанций, распределительных пунктов, всего, в том числе: |  | 0 | 0 | 0 | 0 | 0 | 0 | 0 | 0 | 0 | 0 | 0 | 0
1.2.2 | Реконструкция, модернизация, техническое перевооружение линий электропередачи, всего, в том числе: |  | 0 | 0 | 0 | 0 | 0 | 0 | 21.974 | 0 | 0 | 0 | 0 | 0
1.2.2.1 | Реконструкция линий электропередачи, всего, в том числе: |  | 0 | 0 | 0 | 0 | 0 | 0 | 21.974 | 0 | 0 | 0 | 0 | 0
1.2.2.1. | Волх, РК ВЛ-0,4 кВ от ТП-45 фид. «Уют, рынок, Советская» в г. Волхов ЛО (инв. № 030000635) (16-1-03-0-01-04-2-0203) | G_16-1-03-0-01-04-2-0203 | нд | нд | 0 | нд | нд | нд | 0 | нд | 0 | 0 | нд | нд
1.2.2.1. | Волх, РК ВЛ-0,4кВ от ТП-144 фид. "Пестеля, Транспортная" (15-1-03-0-02-04-1-0063) | G_15-1-03-0-02-04-1-0063 | нд | нд | 0 | нд | нд | нд | 0 | нд | 0 | 0 | нд | нд
1.2.2.1. | Волх, РК ВЛ-0,4кВ РП-1 "фид. Лазо, Боровая" (14-1-03-0-01-04-1-003) | G_14-1-03-0-01-04-1-003 | нд | нд | 0 | нд | нд | нд | 0 | нд | 0 | 0 | нд | нд
1.2.2.1. | Тихв, РК ВЛ-0,4кВ от ТП№27 (инв.№200000203) (13-1-20-0-01-04-2-187) | G_13-1-20-0-01-04-2-187 | нд | нд | 0 | нд | нд | нд | 0 | нд | 0 | 0 | нд | нд
1.2.2.1. | Тихв, РК ВЛ-0,4кВ от ТП№62 (инв. №200000333) (13-1-20-0-01-04-2-188) | G_13-1-20-0-01-04-2-188 | нд | нд | 0 | нд | нд | нд | 0 | нд | 0 | 0 | нд | нд
1.2.2.1. | Выб, РК ЛЭП-0,4 кВ от ТП-19 на ул. Кирова в г. Светогорск Выборгского района ЛО (инв. № 050003214) (15-1-05-0-02-04-2-0066) | G_15-1-05-0-02-04-2-0066 | нд | нд | 0 | нд | нд | нд | 0 | нд | 0 | 0 | нд | нд
1.2.2.1. | Кинг, РК ВЛ-0,4 кВ ул. Жукова в г. Кингисепп ЛО (инв. № 080000247) (15-1-08-0-02-04-1-0070) | G_15-1-08-0-02-04-1-0070 | нд | нд | 0 | нд | нд | нд | 0 | нд | 0 | 0 | нд | нд
1.2.2.1. | Кинг, РК ВЛ-0,4 кВ от ТП-22 в г. Сланцы ЛО (инв. №180000164) (15-1-08-0-02-04-1-0075) | G_15-1-08-0-02-04-1-0075 | нд | нд | 0 | нд | нд | нд | 0 | нд | 0 | 0 | нд | нд
1.2.2.1. | Кинг, РК ВЛ-0,4 кВ ул. Дорожников в г. Кингисепп ЛО (инв. № 080000245) (15-1-08-0-02-04-1-0071) | G_15-1-08-0-02-04-1-0071 | нд | нд | 0 | нд | нд | нд | 0 | нд | 0 | 0 | нд | нд
1.2.2.1. | Кинг, РК ВЛ-0,4 кВ ул. Заречная, ул. Партизанская, ул. Лесная в г. Кингисепп ЛО (инв. № 080000246) (16-1-08-0-01-04-1-0072) | G_16-1-08-0-01-04-1-0072 | нд | нд | 0 | нд | нд | нд | 0 | нд | 0 | 0 | нд | нд
1.2.2.1. | Кинг, РК ВЛ-0,4 кВ ул. Псковская, ул. Садовая в г. Ивангород Кингисеппского района ЛО (инв. №070000167) (16-1-08-0-01-04-1-0073) | G_16-1-08-0-01-04-1-0073 | нд | нд | 0 | нд | нд | нд | 0 | нд | 0 | 0 | нд | нд
1.2.2.1. | Кинг, РК ВЛ-0,4 кВ ул. Текстильщиков в г. Ивангород Кингисеппского района ЛО (инв. № 070000169) (15-1-08-0-02-04-1-0072) | G_15-1-08-0-02-04-1-0072 | нд | нд | 0 | нд | нд | нд | 0 | нд | 0 | 0 | нд | нд
1.2.2.1. | Кинг, РК ВЛ-0,4 кВ ул. Фабричная в г. Кингисепп ЛО (инв. № 080000264) (15-1-08-0-02-04-1-0069) | G_15-1-08-0-02-04-1-0069 | нд | нд | 0 | нд | нд | нд | 0 | нд | 0 | 0 | нд | нд
1.2.2.1. | Кинг, РК ВЛ-0,4кВ от ГКТПн-40Б в г.Сланцы ЛО (инв. №180000152) (15-1-08-0-02-04-1-0556) | G_15-1-08-0-02-04-1-0556 | нд | нд | 0 | нд | нд | нд | 0 | нд | 0 | 0 | нд | нд
1.2.2.1. | Киров, РК ВЛ-0,4 кВ от КТП-25 в п. Мга Кировского района ЛО (инв. № 000000718) (16-1-10-0-01-04-2-0207) | G_16-1-10-0-01-04-2-0207 | нд | нд | 0 | нд | нд | нд | 0 | нд | 0 | 0 | нд | нд
1.2.2.1. | Киров, РК ВЛ-0,4 кВ от КТП-70 в г. Тосно ЛО (инв. №210000328) (16-1-10-0-01-04-2-0301) | G_16-1-10-0-01-04-2-0301 | нд | нд | 0 | нд | нд | нд | 0 | нд | 0 | 0 | нд | нд
1.2.2.1. | Киров, РК ВЛ-0,4 кВ от КТПн-701 в п. Назия Кировского района ЛО (инв. № 000000712) (15-1-10-0-02-04-2-0077) | G_15-1-10-0-02-04-2-0077 | нд | нд | 0 | нд | нд | нд | 0 | нд | 0 | 0 | нд | нд
1.2.2.1. | Киров, РК ВЛ-0,4 кВ от ТП-118 в г. Кировск ЛО (инв. № 000000732) (15-1-10-0-02-04-2-0078) | G_15-1-10-0-02-04-2-0078 | нд | нд | 0 | нд | нд | нд | 0 | нд | 0 | 0 | нд | нд
1.2.2.1. | Киров, РК ВЛ-0,4 кВ от ТП-146 в г. Кировск ЛО (инв. № 000000740) (16-1-10-0-01-04-2-0208) | G_16-1-10-0-01-04-2-0208 | нд | нд | 0 | нд | нд | нд | 0 | нд | 0 | 0 | нд | нд
1.2.2.1. | Луга, РК ВЛ-0,4 кВ от ТП 81 в г. Луга ЛО (инв. №000001997) (15-1-13-0-02-04-2-0079) | G_15-1-13-0-02-04-2-0079 | нд | нд | 0 | нд | нд | нд | 0 | нд | 0 | 0 | нд | нд
1.2.2.1. | Подп, РК ВЛ-0,4 кВ от ГКТП-45 (13-1-15-0-01-04-2-053) | G_13-1-15-0-01-04-2-053 | нд | нд | 0 | нд | нд | нд | 0 | нд | 0 | 0 | нд | нд
1.2.2.1. | Подп, РК ВЛ-0,4 кВ от ТП-3-18 в г. Подпорожье ЛО (15-1-15-0-02-04-1-0081) | G_15-1-15-0-02-04-1-0081 | нд | нд | 0 | нд | нд | нд | 0 | нд | 0 | 0 | нд | нд
1.2.2.1. | Тосно, РК ВЛ-0,4 кВ от КТП-18 в п. Ульяновка Тосненского района ЛО (инв. № 210000426) (15-1-21-0-02-04-2-0083) | G_15-1-21-0-02-04-2-0083 | нд | нд | 0 | нд | нд | нд | 0 | нд | 0 | 0 | нд | нд
1.2.2.1. | Тосно, РК ВЛ-0,4 кВ от КТП-3 в г.Тосно (инв.№ 210000181) (14-1-21-0-01-04-2-044) | G_14-1-21-0-01-04-2-044 | нд | нд | 0 | нд | нд | нд | 0 | нд | 0 | 0 | нд | нд
1.2.2.1. | Тосно, РК ВЛ-0,4 кВ от КТП-3 в п. Ульяновка Тосненского района ЛО (инв. № 210000383) (15-1-21-0-02-04-2-0084) | G_15-1-21-0-02-04-2-0084 | нд | нд | 0 | нд | нд | нд | 0 | нд | 0 | 0 | нд | нд
1.2.2.1. | Тосно, РК ВЛ-0,4 кВ от КТП-34 п. Гладкое Тосненского р-на ЛО (инв. №210000638) (14-1-21-0-01-04-2-045) | G_14-1-21-0-01-04-2-045 | нд | нд | 0 | нд | нд | нд | 0 | нд | 0 | 0 | нд | нд
1.2.2.1. | Тосно, РК ВЛ-0.4 кВ от ТП-28 г.Никольское д. Гладкое (13-1-21-0-01-04-2-043) | G_13-1-21-0-01-04-2-043 | нд | нд | 0 | нд | нд | нд | 0 | нд | 0 | 0 | нд | нд
1.2.2.1. | Тосно, РК ВЛ-0.4 кВ от ТП-38 (13-1-21-0-01-04-2-042) | G_13-1-21-0-01-04-2-042 | нд | нд | 0 | нд | нд | нд | 0 | нд | 0 | 0 | нд | нд
1.2.2.1. | Всев, РК ЛЭП 6 кВт от ТП-17 до ТП-29 (инв.№ 000000129) (13-1-04-0-01-04-2-133) | G_13-1-04-0-01-04-2-133 | нд | нд | 0 | нд | нд | нд | 0 | нд | 0 | 0 | нд | нд
1.2.2.1. | Кинг, РК ВЛ-6кВ от РТП-14 фид. 14-10 в г. Сланцы ЛО (инв. №180000213) (16-1-08-0-01-04-2-0201) | G_16-1-08-0-01-04-2-0201 | нд | нд | 0 | нд | нд | нд | 0 | нд | 0 | 0 | нд | нд
1.2.2.1. | Киров, РК ВЛ-10кВ Ф 730-10 частный сектор г. Отрадное Кировского р-на ЛО (13-1-10-0-01-04-2-098) | G_13-1-10-0-01-04-2-098 | нд | нд | 0 | нд | нд | нд | 0 | нд | 0 | 0 | нд | нд
1.2.2.1. | Киров, РК ВЛ-6 кВ от ТП-20 до КТП-17 в п. Мга Кировского района ЛО (инв. № 000000822) (16-1-10-0-01-04-2-0210) | G_16-1-10-0-01-04-2-0210 | нд | нд | 0 | нд | нд | нд | 0 | нд | 0 | 0 | нд | нд
1.2.2.1. | СосБ, РК ВЛ-10 кВ от ПС-189 ф. 9-09 в г. Волосово ЛО (инв. № 000001471) (15-1-19-0-02-04-2-0082) | G_15-1-19-0-02-04-2-0082 | нд | нд | 0 | нд | нд | нд | 0 | нд | 0 | 0 | нд | нд
1.2.2.1. | Кинг, РК ВЛ и КЛ-0,4 кВ от ТП-15(ВЛ) в г. Сланцы ЛО (инв. №180000172) (15-1-08-0-02-04-1-0074) | G_15-1-08-0-02-04-1-0074 | нд | нд | 0 | нд | нд | нд | 0 | нд | 0 | 0 | нд | нд
1.2.2.1. | ЛодП, РК КЛ 0,4 кВ к ТП-68 на ул. Гагарина, 7 в г.Лодейное Поле ЛО (15-1-12-0-02-04-1-0184) | H_15-1-12-0-02-04-1-0184 | нд | нд | 0 | нд | нд | нд | 0 | нд | 0 | 0 | нд | нд
1.2.2.1. | Кинг, РК КЛ-10 кВ ф. 17-03 - ТП-29 в г. Кингисепп ЛО (инв. № 080000432) (15-1-08-0-02-04-1-0073) | G_15-1-08-0-02-04-1-0073 | нд | нд | 0 | нд | нд | нд | 0 | нд | 0 | 0 | нд | нд
1.2.2.1. | ЛодП, РК КЛ 10 кВ от ПС-266 до РП-3 ф.266-03 г. Лодейное Поле (инв. №120000265) (14-1-12-0-01-04-2-070) | G_14-1-12-0-01-04-2-070 | нд | нд | 0 | нд | нд | нд | 0 | нд | 0 | 0 | нд | нд
1.2.2.1. | Подп, РК КЛ-6 кВ фид. 201-15 от ТП-17 до ТП-90 в г. Подпорожье (инв. №150000154) (14-1-15-0-01-04-2-090) | G_14-1-15-0-01-04-2-090 | нд | нд | 0 | нд | нд | нд | 0 | нд | 0 | 0 | нд | нд
1.2.2.1. | Подп, РК КЛ-6 кВ фид. 201-15 от ТП-90 до ТП-95 в г. Подпорожье ЛО (15-1-15-0-01-04-2-0155) | G_15-1-15-0-01-04-2-0155 | нд | нд | 0 | нд | нд | нд | 0 | нд | 0 | 0 | нд | нд
1.2.2.1. | Волх, РК ВЛ-0,4 кВ от ТП-40 (инв № 030000340) в г. Волхов ЛО (13-1-03-0-01-04-2-067) | G_13-1-03-0-01-04-2-067 | нд | нд | 0 | нд | нд | нд | 0 | нд | 0 | 0 | нд | нд
1.2.2.1. | Волх, РК ВЛ-0,4 кВ ТП-175 фид. ул. Лукьянова в г. Волхов ЛО (инв.№030000385) (13-1-03-0-01-04-2-068) | G_13-1-03-0-01-04-2-068 | нд | нд | 0 | нд | нд | нд | 0 | нд | 0 | 0 | нд | нд
1.2.2.1. | Тихв, РК ВЛ-0,4 кВ от ТП-30 в г. Тихвин ЛО (инв. №200000212) (15-1-20-0-01-04-2-0171) | G_15-1-20-0-01-04-2-0171 | нд | нд | 0 | нд | нд | нд | 0 | нд | 0 | 0 | нд | нд
1.2.2.1. | Тихв, РК ВЛ-0,4кВ от ТП№100 в г.Тихвин (12-1-20-0-01-04-2-072) | G_12-1-20-0-01-04-2-072 | нд | нд | 0 | нд | нд | нд | 0 | нд | 0 | 0 | нд | нд
1.2.2.1. | Выб, РК ВЛ-0,4 кВ от ТП-38 до вновь установленной СТП на 100 кВА по ул. Орудийная-ул. 2-я Бригадная" (инв № 300059) (13-2-05-0-01-04-2-170) | G_13-2-05-0-01-04-2-170 | нд | нд | 0 | нд | нд | нд | 0 | нд | 0 | 0 | нд | нд
1.2.2.1. | Выб, РК ЛЭП-0,4 кВ от ТП-77 по ул. Шестакова в г. Выборг (инв. № 300028) (13-2-05-0-01-04-2-161) | G_13-2-05-0-01-04-2-161 | нд | нд | 0 | нд | нд | нд | 0 | нд | 0 | 0 | нд | нд
1.2.2.1. | Гатч, РК ВЛ-0,4 кВ от ТП-18 по ул. Мичурина в п. Вырица Гатчинского района ЛО (инв. № 100001351) (16-1-06-0-01-04-2-0198) | G_16-1-06-0-01-04-2-0198 | нд | нд | 0 | нд | нд | нд | 0 | нд | 0 | 0 | нд | нд
1.2.2.1. | Гатч, РК ВЛ-0,4 кВ от ТП-27 по ул. Софийская в п. Вырица Гатчинского района ЛО (инв. №100001354) (16-1-06-0-01-04-2-0196) | G_16-1-06-0-01-04-2-0196 | нд | нд | 0 | нд | нд | нд | 0 | нд | 0 | 0 | нд | нд
1.2.2.1. | Гатч, РК ВЛ-0,4кВ от ТП-15 по ул. Ленина, ул. Еленинская, пр. Щеголевский п. Вырица (15-1-06-0-01-04-2-0624) | G_15-1-06-0-01-04-2-0624 | нд | нд | 0 | нд | нд | нд | 0 | нд | 0 | 0 | нд | нд
1.2.2.1. | Тосно, РК ВЛ-0,4 кВ от КТП-223 в п.Красный Бор (инв.№210000681) (12-1-21-0-01-04-2-092) | G_12-1-21-0-01-04-2-092 | нд | нд | 0 | нд | нд | нд | 0 | нд | 0 | 0 | нд | нд
1.2.2.1. | Гатч, РК ВЛ-0,4кВ от ТП-18 по ул. Рождественская в п. Вырица Гатчинского района ЛО (инв. № 100001351) (16-1-06-0-01-04-2-0197) | G_16-1-06-0-01-04-2-0197 | нд | нд | 0 | нд | нд | нд | 0 | нд | 0 | 0 | нд | нд
1.2.2.1. | Гатч, РК ВЛ-0,4кВ от ТП-74 по ул. Свердлова п. Вырица (15-1-06-0-01-04-2-0625) | G_15-1-06-0-01-04-2-0625 | нд | нд | 0 | нд | нд | нд | 0 | нд | 0 | 0 | нд | нд
1.2.2.1. | Гатч, РК ВЛ-0,4кВ по Корпиковскому шоссе г. Гатчина (15-1-06-0-01-04-2-0626) | G_15-1-06-0-01-04-2-0626 | нд | нд | 0 | нд | нд | нд | 0 | нд | 0 | 0 | нд | нд
1.2.2.1. | Кинг, РК ВЛ-0,4кВ (от ТП-2 ул.Объезжая, Полевая, Песочная, пер.Береговой, Речной, ул.Загородная) (14-1-08-0-01-04-1-019) | G_14-1-08-0-01-04-1-019 | нд | нд | 0 | нд | нд | нд | 0 | нд | 0 | 0 | нд | нд
1.2.2.1. | Киров, РК ВЛ-0,4 кВ от ТП-721 в п. Назия Кировского р-на ЛО (инв.№ 000000801) (13-1-10-0-01-04-2-201) | G_13-1-10-0-01-04-2-201 | нд | нд | 0 | нд | нд | нд | 0 | нд | 0 | 0 | нд | нд
1.2.2.1. | Киров, РК ВЛ-0,4 кВ от ТП-100 в г. Кировск ЛО (инв. № 000000727) (16-1-10-0-01-04-2-0209) | G_16-1-10-0-01-04-2-0209 | нд | нд | 0 | нд | нд | нд | 0 | нд | 0 | 0 | нд | нд
1.2.2.1. | Киров, РК ВЛ-0,4 кВ от ТП-799 до ТП-721 в п. Назия Кировского р-на ЛО (инв. № 100000271) (13-1-10-0-01-04-2-204) | G_13-1-10-0-01-04-2-204 | нд | нд | 0 | нд | нд | нд | 0 | нд | 0 | 0 | нд | нд
1.2.2.1. | Киров, РК ВЛ-0,4кВ от ТП-508 (14-1-10-0-01-04-2-025) | G_14-1-10-0-01-04-2-025 | нд | нд | 0 | нд | нд | нд | 0 | нд | 0 | 0 | нд | нд
1.2.2.1. | Киров, РК ВЛ-0,4кВ от ТП-549 в г.Отрадное (12-1-10-0-01-04-2-040) | G_12-1-10-0-01-04-2-040 | нд | нд | 0 | нд | нд | нд | 0 | нд | 0 | 0 | нд | нд
1.2.2.1. | Киров, РК ВЛ-0,4кВ от ТП-7 в п.Мга (12-1-10-0-01-04-2-036) | G_12-1-10-0-01-04-2-036 | нд | нд | 0 | нд | нд | нд | 0 | нд | 0 | 0 | нд | нд
1.2.2.1. | Киров, РК ВЛ-0,4кВ от ТП-705 (14-1-10-0-01-04-2-023) | G_14-1-10-0-01-04-2-023 | нд | нд | 0 | нд | нд | нд | 0 | нд | 0 | 0 | нд | нд
1.2.2.1. | Киров, РК ВЛ-0,4кВ от ТП-719 (12-1-10-0-01-04-2-035) | G_12-1-10-0-01-04-2-035 | нд | нд | 0 | нд | нд | нд | 0 | нд | 0 | 0 | нд | нд
1.2.2.1. | Киров, РК ВЛИ – 0,4 кВ от ТП-8 (инв. №000000795) в п.Мга Кировского р-на ЛО (13-1-10-0-01-04-2-095) | G_13-1-10-0-01-04-2-095 | нд | нд | 0 | нд | нд | нд | 0 | нд | 0 | 0 | нд | нд
1.2.2.1. | Шлис, РК ВЛ-0,4 от КТП-28 (14-1-22-0-01-04-2-046) | G_14-1-22-0-01-04-2-046 | нд | нд | 0 | нд | нд | нд | 0 | нд | 0 | 0 | нд | нд
1.2.2.1. | ЛодП, РК ВЛ-0,4 кВ от ТП-20 в г. Лодейное поле ЛО (инв. № 120000379) (16-1-12-0-01-04-2-0003) | G_16-1-12-0-01-04-2-0003 | нд | нд | 0 | нд | нд | нд | 0 | нд | 0 | 0 | нд | нд
1.2.2.1. | Луга, РК ВЛ 0,4 кВ от ТП 79 (13-1-13-0-01-04-2-081) | G_13-1-13-0-01-04-2-081 | нд | нд | 0 | нд | нд | нд | 0 | нд | 0 | 0 | нд | нд
1.2.2.1. | Луга, РК ВЛ 0,4 кВ от ТП 8 в г.Луга (13-1-13-0-01-04-2-080) | G_13-1-13-0-01-04-2-080 | нд | нд | 0 | нд | нд | нд | 0 | нд | 0 | 0 | нд | нд
1.2.2.1. | Луга, РК ВЛ 0,4 от ТП-145 (14-1-13-0-01-04-2-027) | G_14-1-13-0-01-04-2-027 | нд | нд | 0 | нд | нд | нд | 0 | нд | 0 | 0 | нд | нд
1.2.2.1. | Луга, РК ВЛ 0,4 от ТП-42 (14-1-13-0-01-04-2-026) | G_14-1-13-0-01-04-2-026 | нд | нд | 0 | нд | нд | нд | 0 | нд | 0 | 0 | нд | нд
1.2.2.1. | Луга, РК ВЛ-0,4 кВ от ТП 728 (п. Толмачево) Лужского района Ленинградской области (инв. №130000190) (12-2-13-0-01-04-2-052) | G_12-2-13-0-01-04-2-052 | нд | нд | 0 | нд | нд | нд | 0 | нд | 0 | 0 | нд | нд
1.2.2.1. | Луга, РК ВЛ-0,4 кВ от ТП-342 в п.Толмачево (12-2-13-0-01-04-2-054) | G_12-2-13-0-01-04-2-054 | нд | нд | 0 | нд | нд | нд | 0 | нд | 0 | 0 | нд | нд
1.2.2.1. | Луга, РК ВЛ-0,4 кВ от ТП-5 в п.Толмачево (12-2-13-0-01-04-2-053) | G_12-2-13-0-01-04-2-053 | нд | нд | 0 | нд | нд | нд | 0 | нд | 0 | 0 | нд | нд
1.2.2.1. | Луга, РК ВЛ-0,4 кВ от ТП-73 в г.Луга (12-2-13-0-01-04-2-049) | G_12-2-13-0-01-04-2-049 | нд | нд | 0 | нд | нд | нд | 0 | нд | 0 | 0 | нд | нд
1.2.2.1. | Луга, РК ВЛ-0,4 кВ от ТП-77 в г.Луга (12-2-13-0-01-04-2-050) | G_12-2-13-0-01-04-2-050 | нд | нд | 0 | нд | нд | нд | 0 | нд | 0 | 0 | нд | нд
1.2.2.1. | Луга, РК ВЛ-0,4 кВ от ТП-93 до ж/д № 4,6,8,10 по ул.Мелиораторов в г.Луга (12-2-13-0-01-04-2-055) | G_12-2-13-0-01-04-2-055 | нд | нд | 0 | нд | нд | нд | 0 | нд | 0 | 0 | нд | нд
1.2.2.1. | Луга, РК участка ВЛ 0,4 кВ от ТП 46 (13-1-13-0-01-04-2-082) | G_13-1-13-0-01-04-2-082 | нд | нд | 0 | нд | нд | нд | 0 | нд | 0 | 0 | нд | нд
1.2.2.1. | Подп, РК ВЛ-0,4 кВ от ТП-26 (14-1-15-0-01-04-1-031) | G_14-1-15-0-01-04-1-031 | нд | нд | 0 | нд | нд | нд | 0 | нд | 0 | 0 | нд | нд
1.2.2.1. | Тосно, РК ВЛ-0,4 кВ от КТП-226 в п.Красный Бор (инв.№210000691) (12-1-21-0-01-04-2-091) | G_12-1-21-0-01-04-2-091 | нд | нд | 0 | нд | нд | нд | 0 | нд | 0 | 0 | нд | нд
1.2.2.1. | Тосно, РК ВЛ-0,4 кВ от КТП-29 в г.Никольское (инв.№210000627) (12-1-21-0-01-04-2-094) | G_12-1-21-0-01-04-2-094 | нд | нд | 0 | нд | нд | нд | 0 | нд | 0 | 0 | нд | нд
1.2.2.1. | Тосно, РК ВЛ-0,4 кВ от ТП-23 в п. Ульяновка (13-1-21-0-01-04-2-058) | G_13-1-21-0-01-04-2-058 | нд | нд | 0 | нд | нд | нд | 0 | нд | 0 | 0 | нд | нд
1.2.2.1. | Шлис, РК ВЛ-0,4кВ от КТП-8 (13-1-22-1-01-00-2-199) | G_13-1-22-1-01-00-2-199 | нд | нд | 0 | нд | нд | нд | 0 | нд | 0 | 0 | нд | нд
1.2.2.1. | Гатч, Реконструкция ВЛ-0,4кВ по ул. Восточная от КТП-245 п.Сиверский | G_16-РК-06-1 | нд | нд | 0 | нд | нд | нд | 0 | нд | 0 | 0 | нд | нд
1.2.2.1. | Гатч, Реконструкция ВЛ-0,4кВ по ул. Горького от ТП-12 п Дружная Горка | H_17-1-06-0-01-04-2-0716 | нд | нд | 0 | нд | нд | нд | 0 | нд | 0 | 0 | нд | нд
1.2.2.1. | Гатч, Реконструкция ВЛ-0,4кВ от ТП-17 по ул. Рождественской, ул. Космонавтов, ул. Калинина, пр. Урицкого п.Вырица | H_17-1-06-0-01-04-2-0722 | нд | нд | 0 | нд | нд | нд | 0 | нд | 0 | 0 | нд | нд
1.2.2.1. | Гатч, Реконструкция ВЛ-0,4кВ от ТП-19 по ул. Ульяновская, пр. Суворовский, пр. Народный п.Вырица | H_17-1-06-0-01-04-2-0717 | нд | нд | 0 | нд | нд | нд | 0 | нд | 0 | 0 | нд | нд
1.2.2.1. | Гатч, Реконструкция ВЛ-0,4кВ от ТП-49 по ул. Октябрьская п.Вырица | G_17-РК-06-3 | нд | нд | 0 | нд | нд | нд | 0 | нд | 0 | 0 | нд | нд
1.2.2.1. | Гатч, Реконструкция ВЛ-0,4кВ от ТП-60 по ул. Почтовая, ул. Лесная , ул. Ефимова п.Вырица | H_17-1-06-0-01-04-2-0718 | нд | нд | 0 | нд | нд | нд | 0 | нд | 0 | 0 | нд | нд
1.2.2.1. | Гатч, Реконструкция ВЛ-0,4кВ от ТП-75 по ул. Сызранская, ул. Симбирская п.Вырица | H_17-1-06-0-01-04-2-0721 | нд | нд | 0 | нд | нд | нд | 0 | нд | 0 | 0 | нд | нд
1.2.2.1. | Гатч, Реконструкция ВЛ-0,4кВ от ТП-75 по ул. Казанская, пер. Симбирский п.Вырица | H_17-1-06-0-01-04-2-0720 | нд | нд | 0 | нд | нд | нд | 0 | нд | 0 | 0 | нд | нд
1.2.2.1. | Гатч, Реконструкция ВЛ-0,4кВ от ТП-75 по ул. Сызранской п.Вырица | H_17-1-06-0-01-04-2-0715 | нд | нд | 0 | нд | нд | нд | 0 | нд | 0 | 0 | нд | нд
1.2.2.1. | Гатч, Реконструкция ВЛ-0,4кВ от ТП-75 по ул. Блюхера п.Вырица | H_17-1-06-0-01-04-2-0712 | нд | нд | 0 | нд | нд | нд | 0 | нд | 0 | 0 | нд | нд
1.2.2.1. | Гатч, Реконструкция ВЛ-0,4кВ от ТП-74 по ул. Комарова п.Вырица | G_15-РК-06-7 | нд | нд | 0 | нд | нд | нд | 0 | нд | 0 | 0 | нд | нд
1.2.2.1. | Гатч, Реконструкция ВЛ-0,4кВ по ул. Заводская г.Гатчина | H_17-1-06-0-01-04-2-0711 | нд | нд | 0 | нд | нд | нд | 0 | нд | 0 | 0 | нд | нд
1.2.2.1. | Гатч, Реконструкция ВЛ-0,4кВ по ул. Восточная г.Гатчина | H_17-1-06-0-01-04-2-0719 | нд | нд | 0 | нд | нд | нд | 0 | нд | 0 | 0 | нд | нд
1.2.2.1. | Гатч, Реконструкция ВЛ-0,4кВ по ул. Крылова п.Дружная Горка | H_17-1-06-0-01-04-2-0713 | нд | нд | 0 | нд | нд | нд | 0 | нд | 0 | 0 | нд | нд
1.2.2.1. | Гатч, Реконструкция ВЛ-0,4кВ по ул. Ижорская, г. Коммунар | H_17-1-06-0-01-04-2-0714 | нд | нд | 0 | нд | нд | нд | 0 | нд | 0 | 0 | нд | нд
1.2.2.1. | Гатч, Реконструкция ВЛ-0,4кВ по Речному пер., г. Коммунар | H_17-1-06-0-01-04-2-0724 | нд | нд | 0 | нд | нд | нд | 0 | нд | 0 | 0 | нд | нд
1.2.2.1. | Гатч, Реконструкция ВЛ-0,4кВ по Рабочему пер., г. Коммунар | H_17-1-06-0-01-04-2-0723 | нд | нд | 0 | нд | нд | нд | 0 | нд | 0 | 0 | нд | нд
1.2.2.1. | Тихв, ВЛ-0,4 кВ ф. "Петровский" от РТП-37 (11-20-06-34) | G_11-20-06-34 | нд | нд | 0 | нд | нд | нд | 0 | нд | 0 | 0 | нд | нд
1.2.2.1. | Луга, РК ВЛ-0,4 кВ от ТП-2 в пгт. Толмачево Лужского района ЛО (инв. №130000152) (12-2-13-0-01-04-2-051) | G_12-2-13-0-01-04-2-051 | нд | нд | нд | 0 | 0 | нд | 0 | нд | 0 | 0 | нд | нд
1.2.2.1. | Волос, РК воздушной ЛЭП-10 кВ от ТП-343 до РТП-189, на молочный завод, дл. 1,500 км. (12-1-02-0-01-04-1-006) | G_12-1-02-0-01-04-1-006 | нд | нд | 0 | нд | нд | нд | 0 | нд | 0 | 0 | нд | нд
1.2.2.1. | Волх, РК ВЛ-10кВ ТП 168 - ПС 393 - ТП 169 (14-1-03-0-01-04-2-001) | G_14-1-03-0-01-04-2-001 | нд | нд | 0 | нд | нд | нд | 0 | нд | 0 | 0 | нд | нд
1.2.2.1. | Тихв, РК ВЛ-10 кВ от ТП-27 до ТП-28, ТП-29 (12-1-20-0-01-04-2-070) | G_12-1-20-0-01-04-2-070 | нд | нд | 0 | нд | нд | нд | 0 | нд | 0 | 0 | нд | нд
1.2.2.1. | Всев, РК участка ЛЭП-6 кВ от ГПП-2 (ПС-515) до ТП - 11 в п. им. Морозова Всеволожского района ЛО (15-1-04-0-02-04-2-0065) | G_15-1-04-0-02-04-2-0065 | нд | нд | 0 | нд | нд | нд | 0 | нд | 0 | 0 | нд | нд
1.2.2.1. | Выб, РК ВЛ-10 кВ ПС Токаревская фид. 05 от ПР-218 на КТП-12 в пос. Советский Выборгского района ЛО (инв. № 050003710) (15-1-05-0-01-04-2-0125) | G_15-1-05-0-01-04-2-0125 | нд | нд | 0 | нд | нд | нд | 0 | нд | 0 | 0 | нд | нд
1.2.2.1. | Выб, РК ВЛ-6 кВ от "Калининская" фид.04,10 на ТП-77, г.Выборг (14-1-05-0-01-04-2-010) | G_14-1-05-0-01-04-2-010 | нд | нд | 0 | нд | нд | нд | 0 | нд | 0 | 0 | нд | нд
1.2.2.1. | Гатч, РК ВЛ-10 кВ ф. 1 ПС-322 от ТП-9 до ТП-73 в п. Вырица Гатчинского района ЛО (инв. № 100000642) (16-1-06-0-01-04-2-0199) | G_16-1-06-0-01-04-2-0199 | нд | нд | 0 | нд | нд | нд | 0 | нд | 0 | 0 | нд | нд
1.2.2.1. | Гатч, РК ВЛ-6 кВ Ф4 ПС "Тайцы" на участке от ТП-1 до ТП-15 в п. Тайцы Гатчинского района ЛО (15-1-06-0-01-04-2-0628) | G_15-1-06-0-01-04-2-0628 | нд | нд | 0 | нд | нд | нд | 0 | нд | 0 | 0 | нд | нд
1.2.2.1. | Гатч, РК ВЛ-6 кВ Ф4 ПС "Тайцы" на участке от ул. Железнодорожная до Гатчинского шоссе в п. Тайцы Гатчинского района ЛО (15-1-06-0-01-04-2-0627) | G_15-1-06-0-01-04-2-0627 | нд | нд | 0 | нд | нд | нд | 0 | нд | 0 | 0 | нд | нд
1.2.2.1. | Гатч, РК ВЛ-6кВ ф4 и ф7 ПС "Тайцы" меж. ТП-15 и ТП-4 с вы-сом ВЛ из зоны жил. застр-ки и монтаж.совмещ-ой ВЛ ф4 и ф7 до ТП-4 (15-1-06-0-01-04-2-0629) | G_15-1-06-0-01-04-2-0629 | нд | нд | 0 | нд | нд | нд | 0 | нд | 0 | 0 | нд | нд
1.2.2.1. | Кинг, РК BЛ и КЛ-6 кВ от РТП-14(ВЛ) ВЛ-6 кВ фид. 14-04 в г. Сланцы ЛО (инв. № 180000213) (15-1-08-0-01-04-2-0157) | G_15-1-08-0-01-04-2-0157 | нд | нд | 0 | нд | нд | нд | 0 | нд | 0 | 0 | нд | нд
1.2.2.1. | Кинг, РК ВЛ и КЛ-6 кВ от ПС-351(ВЛ) ВЛ-6 кВ фид. ТП-80 - ТП-81 в г. Сланцы ЛО (инв. №180000211) (15-1-08-0-01-04-2-0160) | G_15-1-08-0-01-04-2-0160 | нд | нд | 0 | нд | нд | нд | 0 | нд | 0 | 0 | нд | нд
1.2.2.1. | Кинг, РК ВЛ-6 кВ РТП-14 фид. 14-07 ТП-47-ЛР№195 в г. Сланцы ЛО (инв. №180000213) (15-1-08-0-01-04-2-0158) | G_15-1-08-0-01-04-2-0158 | нд | нд | 0 | нд | нд | нд | 0 | нд | 0 | 0 | нд | нд
1.2.2.1. | Кинг, РК ВЛ-6кВ от РТП-14 фид. 14-13 в г. Сланцы ЛО (инв. №180000213) (16-1-08-0-01-04-2-0202) | G_16-1-08-0-01-04-2-0202 | нд | нд | 0 | нд | нд | нд | 0 | нд | 0 | 0 | нд | нд
1.2.2.1. | Киров, РК ВЛ-10 кВ от ППВ-3169 к ТП-701 (3818) в п. Назия Кировского района ЛО (инв. №100000267) (16-1-10-0-01-04-2-0212) | G_16-1-10-0-01-04-2-0212 | нд | нд | 0 | нд | нд | нд | 0 | нд | 0 | 0 | нд | нд
1.2.2.1. | Киров, РК ВЛ-10 кВ от ППВ-3169 к ТП-701 (на участке от ППВ-3169 до КТП-3819) в п. Назия Кировского р-на ЛО (инв. №100000267) (15-1-10-0-01-04-2-0133) | G_15-1-10-0-01-04-2-0133 | нд | нд | 0 | нд | нд | нд | 0 | нд | 0 | 0 | нд | нд
1.2.2.1. | Киров, РК ВЛ-10 кВ от ТП-718 в п. Назия Кировского района ЛО (инв. №100000269) (15-1-10-0-01-04-2-0134) | G_15-1-10-0-01-04-2-0134 | нд | нд | 0 | нд | нд | нд | 0 | нд | 0 | 0 | нд | нд
1.2.2.1. | Киров, РК ВЛ-10 кВ фидера № 14 ПС-729 на участке от опоры № 21 до опоры № 32 в п. Павлово Кировского р-на ЛО (инв.№000000812) (15-1-10-0-01-04-2-0132) | G_15-1-10-0-01-04-2-0132 | нд | нд | 0 | нд | нд | нд | 0 | нд | 0 | 0 | нд | нд
1.2.2.1. | Киров, РК ВЛ-10кВ ф.729-05 в п.Павлово (12-1-10-0-01-04-2-032) | G_12-1-10-0-01-04-2-032 | нд | нд | 0 | нд | нд | нд | 0 | нд | 0 | 0 | нд | нд
1.2.2.1. | Киров, РК ВЛ-6 кВ от ВЛ-0,6 кВ ф. 733-01 до устанавливаемой МТП 63/6/0,4 кВ в п. Малукса Кировского района ЛО (13-1-10-1-01-00-2-179) | G_13-1-10-1-01-00-2-179 | нд | нд | 0 | нд | нд | нд | 0 | нд | 0 | 0 | нд | нд
1.2.2.1. | Киров, РК ВЛ-6 кВ от ПС-733 ф. 02 до ТП-2 в п. Старая Малукса Кировского района ЛО (инв. № 000000823) (16-1-10-0-01-04-2-0211) | G_16-1-10-0-01-04-2-0211 | нд | нд | 0 | нд | нд | нд | 0 | нд | 0 | 0 | нд | нд
1.2.2.1. | Киров, РК ВЛ-6 кВ фидера № 01 ПС-733 на участке от ПС-733 до ТП-4 в п. Старая Малукса Кировского района ЛО (инв. №000000823) (15-1-10-0-01-04-2-0131) | G_15-1-10-0-01-04-2-0131 | нд | нд | 0 | нд | нд | нд | 0 | нд | 0 | 0 | нд | нд
1.2.2.1. | Киров, РК ВЛ-6 кВ фидера № 02(07) ПС-720 на участке от опоры № 41 до опоры № 42 в п. Мга Кировского р-на ЛО (инв. №000000822) (15-1-10-0-01-04-2-0130) | G_15-1-10-0-01-04-2-0130 | нд | нд | 0 | нд | нд | нд | 0 | нд | 0 | 0 | нд | нд
1.2.2.1. | Киров, РК ВЛ-6кВ ф 207 П/С Ладога (14-1-10-0-01-04-2-022) | G_14-1-10-0-01-04-2-022 | нд | нд | 0 | нд | нд | нд | 0 | нд | 0 | 0 | нд | нд
1.2.2.1. | Киров, РК ВЛЗ-6 кВ п. Мга Кировского района ЛО ( инв. №000000822) (13-1-10-1-01-00-2-180) | G_13-1-10-1-01-00-2-180 | нд | нд | 0 | нд | нд | нд | 0 | нд | 0 | 0 | нд | нд
1.2.2.1. | ЛодП, РК ВЛ-10 кВ от ТП-74 до ТП-22 ф. 266-03 в г. Лодейное Поле ЛО (инв. № 120000665) (15-1-12-0-02-04-1-0080) | G_15-1-12-0-02-04-1-0080 | нд | нд | 0 | нд | нд | нд | 0 | нд | 0 | 0 | нд | нд
1.2.2.1. | ЛодП, РК ВЛ-6 кВ от оп.1 до оп.13 (ТП-32) ф.031-09 (инв.№0001744) в г.Лодейное Поле (12-1-12-0-01-04-2-057) | G_12-1-12-0-01-04-2-057 | нд | нд | 0 | нд | нд | нд | 0 | нд | 0 | 0 | нд | нд
1.2.2.1. | Подп, РК ВЛ-6 кВ фид.201-04 "Соцгородок" в г.Подпорожье ЛО (инв. №150000322) (14-1-15-0-01-04-2-098) | G_14-1-15-0-01-04-2-098 | нд | нд | 0 | нд | нд | нд | 0 | нд | 0 | 0 | нд | нд
1.2.2.1. | Подп, РК ВЛ-6 кВ фид.201-06 от ТП-46 до ТП-75 (13-1-15-0-01-04-2-054) | G_13-1-15-0-01-04-2-054 | нд | нд | 0 | нд | нд | нд | 0 | нд | 0 | 0 | нд | нд
1.2.2.1. | Подп, РК ВЛ-6 кВ фид.201-11 "9-й квартал" (12-1-15-0-01-04-2-060) | G_12-1-15-0-01-04-2-060 | нд | нд | 0 | нд | нд | нд | 0 | нд | 0 | 0 | нд | нд
1.2.2.1. | СосБ, РК ВЛ-10 кВ от ПС-189 ф. 9-04 в г. Волосово ЛО (инв. №000001466) (15-1-19-0-01-04-2-0168) | G_15-1-19-0-01-04-2-0168 | нд | нд | 0 | нд | нд | нд | 0 | нд | 0 | 0 | нд | нд
1.2.2.1. | Тосно, РК ВЛ-10 кВ от ПС-482 п.Красный Бор (инв.№210000710) (12-1-21-0-01-04-2-088) | G_12-1-21-0-01-04-2-088 | нд | нд | 0 | нд | нд | нд | 0 | нд | 0 | 0 | нд | нд
1.2.2.1. | Тосно, РК ВЛ-10 кВ от ПС-716 (ф. 716-03 на уч. от ТП-30 до ТП-27) в г. Тосно ЛО (инв. № 210000376) (15-1-21-0-01-04-2-0175) | G_15-1-21-0-01-04-2-0175 | нд | нд | 0 | нд | нд | нд | 0 | нд | 0 | 0 | нд | нд
1.2.2.1. | Тосно, РК ВЛ-10 кВ от ПС-716 до проектируемой МТП 250 кВА ул.Дзержинского, г.Тосно (инв.№ 210000376) (13-1-21-1-01-00-2-191) | G_13-1-21-1-01-00-2-191 | нд | нд | 0 | нд | нд | нд | 0 | нд | 0 | 0 | нд | нд
1.2.2.1. | Тосно, РК ВЛ-10 кВ ф. 4-10 от ПС-482 в п. Красный Бор Тосненского района ЛО (инв. № 210000710) (15-1-21-0-01-04-2-0174) | G_15-1-21-0-01-04-2-0174 | нд | нд | 0 | нд | нд | нд | 0 | нд | 0 | 0 | нд | нд
1.2.2.1. | Тосно, РК ВЛ-10 кВ ф. 483-09 от опоры № 4 до ТП-87 Тосно, ЛО (13-1-21-0-01-04-2-044) | G_13-1-21-0-01-04-2-044 | нд | нд | 0 | нд | нд | нд | 0 | нд | 0 | 0 | нд | нд
1.2.2.1. | Тосно, РК ВЛ-10 кВ ф.483-04 от опоры 38 до проектируемой СТП-100 кВА на ул.Куйбышева (инв.№ 210000374) (13-1-21-1-01-00-2-194) | G_13-1-21-1-01-00-2-194 | нд | нд | 0 | нд | нд | нд | 0 | нд | 0 | 0 | нд | нд
1.2.2.1. | Тосно, РК ВЛ-10 от ПС-35/10 п.Радофинниково (инв.№210000724) (12-1-21-0-01-04-2-085) | G_12-1-21-0-01-04-2-085 | нд | нд | 0 | нд | нд | нд | 0 | нд | 0 | 0 | нд | нд
1.2.2.1. | Тосно, РК ВЛ-6 кВ в п. Ульяновка, Тосненского р-на, ЛО (установка Реклоузеров) (12-1-21-0-01-04-2-157) | G_12-1-21-0-01-04-2-157 | нд | нд | 0 | нд | нд | нд | 0 | нд | 0 | 0 | нд | нд
1.2.2.1. | Тосно, РК ВЛ-6 кВ от РТП-724 в п. Ульяновка (13-1-21-0-01-04-2-060) | G_13-1-21-0-01-04-2-060 | нд | нд | 0 | нд | нд | нд | 0 | нд | 0 | 0 | нд | нд
1.2.2.1. | Тосно, РК ВЛ-6 кВ от РТП-724 с переводом сущ-их сетей с 6 кВ на 10 кВ в п. Ульяновка Тосненского р-на ЛО (инв.№210000499) (13-1-21-0-01-04-2-203) | G_13-1-21-0-01-04-2-203 | нд | нд | 0 | нд | нд | нд | 0 | нд | 0 | 0 | нд | нд
1.2.2.1. | Тосно, РК ВЛЗ-6 кВ ф.724-06 к ТП-6 в п.Ульяновка (12-1-21-1-01-00-2-150) | G_12-1-21-1-01-00-2-150 | нд | нд | 0 | нд | нд | нд | 0 | нд | 0 | 0 | нд | нд
1.2.2.1. | Тосно, РК ЛЭП-10 кВ от ЦРП в п.Ульяновка для перезавода сущ-их сетей с 6 кВ на 10 кВ (12-1-21-1-01-00-2-148) | G_12-1-21-1-01-00-2-148 | нд | нд | 0 | нд | нд | нд | 0 | нд | 0 | 0 | нд | нд
1.2.2.1. | Гатч, Реконструкция ВЛ-10кВ от РП-2 до ТП-26 п.Сиверский | H_17-1-06-0-01-04-2-0682 | нд | нд | 0 | нд | нд | нд | 0 | нд | 0 | 0 | нд | нд
1.2.2.1. | Тосно, РК ВЛ-0,4 кВ от КТП-17 в г.Никольское (инв.№210000581) (12-1-21-0-01-04-2-095) | G_12-1-21-0-01-04-2-095 | нд | нд | 0 | нд | нд | нд | 0 | нд | 0 | 0 | нд | нд
1.2.2.1. | Волх, РК КЛ-0,4кВ от ТП-146 фид. "Рыбозавод" (15-1-03-0-01-04-2-0103) | G_15-1-03-0-01-04-2-0103 | нд | нд | 0 | нд | нд | нд | 0 | нд | 0 | 0 | нд | нд
1.2.2.1. | Волх, РК КЛ-0,4 кВ от ТП-146 до объекта ГО в г. Волхов ЛО (инв. № 030000974) (16-1-03-0-01-04-2-0204) | G_16-1-03-0-01-04-2-0204 | нд | нд | 0 | нд | нд | нд | 0 | нд | 0 | 0 | нд | нд
1.2.2.1. | Волх, РК КЛ-0,4 кВ от ТП-157 фид. «Ломоносова 12а» в г. Волхов ЛО (инв. № 030001062) (16-1-03-0-01-04-1-0078) | G_16-1-03-0-01-04-1-0078 | нд | нд | 0 | нд | нд | нд | 0 | нд | 0 | 0 | нд | нд
1.2.2.1. | Волх, РК КЛ-0,4 кВ от ТП-174 фид. "Новгородская 10" в г. Волхов ЛО (15-1-03-0-01-04-2-0102) | G_15-1-03-0-01-04-2-0102 | нд | нд | 0 | нд | нд | нд | 0 | нд | 0 | 0 | нд | нд
1.2.2.1. | Волх, РК КЛ-0,4 кВ от ТП-176 фид. «Калинина 13-Калинина 17» в г. Волхов ЛО (инв. № 030001124) (16-1-03-0-01-04-1-0075) | G_16-1-03-0-01-04-1-0075 | нд | нд | 0 | нд | нд | нд | 0 | нд | 0 | 0 | нд | нд
1.2.2.1. | Волх, РК КЛ-0,4 кВ от ТП-177 фид. «Калинина 38-Калинина 38а» в г. Волхов ЛО (инв. № 030001137) (16-1-03-0-01-04-1-0076) | G_16-1-03-0-01-04-1-0076 | нд | нд | 0 | нд | нд | нд | 0 | нд | 0 | 0 | нд | нд
1.2.2.1. | Волх, РК КЛ-0,4 кВ от ТП-188 фид. «Авиационная 38» в г. Волхов ЛО (инв. № 030001213) (16-1-03-0-01-04-1-0077) | G_16-1-03-0-01-04-1-0077 | нд | нд | 0 | нд | нд | нд | 0 | нд | 0 | 0 | нд | нд
1.2.2.1. | Волх, РК КЛ-0,4кВ ТП 189 жил.дома ф. "Дома" (14-1-03-0-01-04-1-005) | G_14-1-03-0-01-04-1-005 | нд | нд | 0 | нд | нд | нд | 0 | нд | 0 | 0 | нд | нд
1.2.2.1. | Волх, РК КЛ-0,4кВ ТП-160 ГО в подвале Кировский пр.41 (15-1-03-0-01-04-1-0101) | G_15-1-03-0-01-04-1-0101 | нд | нд | 0 | нд | нд | нд | 0 | нд | 0 | 0 | нд | нд
1.2.2.1. | Тихв, РК КЛ-0,4кВ от РП1 ф.04РП1-Социалистическая 3,5,7 с частич. перев-м КЛ-0,4 кВ в ВЛИ-0,4кВ в г.Бокситогорск (№010000279) (15-1-20-0-01-04-2-0099) | G_15-1-20-0-01-04-2-0099 | нд | нд | 0 | нд | нд | нд | 0 | нд | 0 | 0 | нд | нд
1.2.2.1. | Тихв, РК участка КЛ-0,4 от ТП-10 (инв. №200000152) (14-1-20-0-01-04-2-101) | G_14-1-20-0-01-04-2-101 | нд | нд | 0 | нд | нд | нд | 0 | нд | 0 | 0 | нд | нд
1.2.2.1. | Тихв, РК участка КЛ-0,4 от ТП-9 (инв. №200000150) (14-1-20-0-01-04-2-100) | G_14-1-20-0-01-04-2-100 | нд | нд | 0 | нд | нд | нд | 0 | нд | 0 | 0 | нд | нд
1.2.2.1. | Всев, РК 2КЛ-0,4 кВ от РУ-0,4 кВ ТП-10к до ВРУ-0,4 кВ д.7а ввод1 в п. Кузьмоловский Всеволожского района ЛО (инв. № 040000165) (15-1-04-0-01-04-2-0107 | G_15-1-04-0-01-04-2-0107 | нд | нд | 0 | нд | нд | нд | 0 | нд | 0 | 0 | нд | нд
1.2.2.1. | Всев, РК 2КЛ-0,4 кВ от РУ-0,4 кВ ТП-10к до ВРУ-0,4 кВ д.7а ввод2 в п. Кузьмоловский Всеволожского района ЛО (инв. №040000168) (15-1-04-0-01-04-2-0108) | G_15-1-04-0-01-04-2-0108 | нд | нд | 0 | нд | нд | нд | 0 | нд | 0 | 0 | нд | нд
1.2.2.1. | Всев, РК КЛ-0,4 кВ от РУ-0,4 кВ ТП-1к до ВРУ-0,4 кВ домов в п. Кузьмоловский Всеволожского района ЛО (инв. № 040000059) (15-1-04-0-01-04-2-0105) | G_15-1-04-0-01-04-2-0105 | нд | нд | 0 | нд | нд | нд | 0 | нд | 0 | 0 | нд | нд
1.2.2.1. | Всев, РК КЛ-0,4 кВ от РУ-0,4 кВ ТП-3к до ВРУ-0,4 кВ дома в п. Кузьмоловский Всеволожского района ЛО (инв. № 040000203) (15-1-04-0-01-04-2-0106) | G_15-1-04-0-01-04-2-0106 | нд | нд | 0 | нд | нд | нд | 0 | нд | 0 | 0 | нд | нд
1.2.2.1. | Всев, РК КЛ-0,4 кВ от ТП-24 до пл. Культуры в г.п. им. Морозова Всеволожского района ЛО (инв. № 000000064) (13-1-04-0-01-04-2-134) | G_13-1-04-0-01-04-2-134 | нд | нд | 0 | нд | нд | нд | 0 | нд | 0 | 0 | нд | нд
1.2.2.1. | Выб, РК КЛ-0,4 кВ от КТП-10 до К 36 – К 43 в пос. Советский Выборгского района ЛО (инв. № 050003699) (15-1-05-0-01-04-2-0120) | G_15-1-05-0-01-04-2-0120 | нд | нд | 0 | нд | нд | нд | 0 | нд | 0 | 0 | нд | нд
1.2.2.1. | Выб, РК КЛ-0,4 кВ от КТП-10 до К 36 в пос. Советский Выборгского района ЛО (инв. № 050003698) (15-1-05-0-01-04-2-0119) | G_15-1-05-0-01-04-2-0119 | нд | нд | 0 | нд | нд | нд | 0 | нд | 0 | 0 | нд | нд
1.2.2.1. | Выб, РК КЛ-0,4 кВ от КТП-10 до К 43 – К 44 в п. Советский Выборгского района ЛО (инв. № 050003700) (15-1-05-0-01-04-2-0121) | G_15-1-05-0-01-04-2-0121 | нд | нд | 0 | нд | нд | нд | 0 | нд | 0 | 0 | нд | нд
1.2.2.1. | Киров, РК ВЛ-0,4кВ от ТП-416 в п.Павлово (12-1-10-0-01-04-2-037) | H_12-1-10-0-01-04-2-037 | нд | нд | 0 | нд | нд | нд | 0 | нд | 0 | 0 | нд | нд
1.2.2.1. | Киров, РК ВЛ-0,4кВ от ТП-528 в г.Отрадное (12-1-10-0-01-04-2-041) | H_12-1-10-0-01-04-2-041 | нд | нд | 0 | нд | нд | нд | 0 | нд | 0 | 0 | нд | нд
1.2.2.1. | Выб, РК КЛ-0,4 кВ от ТП-148 в г. Выборг ЛО (инв. № 050001711) (15-1-05-0-01-04-2-0114) | G_15-1-05-0-01-04-2-0114 | нд | нд | 0 | нд | нд | нд | 0 | нд | 0 | 0 | нд | нд
1.2.2.1. | Выб, РК КЛ-0,4 кВ от ТП-149 до Ленинградского проспекта, д. 4 в г. Выборг ЛО (инв. № 050001737) (15-1-05-0-01-04-2-0116) | G_15-1-05-0-01-04-2-0116 | нд | нд | 0 | нд | нд | нд | 0 | нд | 0 | 0 | нд | нд
1.2.2.1. | Выб, РК КЛ-0,4 кВ от ТП-188 до К 116 в г. Выборг ЛО (инв. № 050001957) (15-1-05-0-01-04-2-0117) | G_15-1-05-0-01-04-2-0117 | нд | нд | 0 | нд | нд | нд | 0 | нд | 0 | 0 | нд | нд
1.2.2.1. | Выб, РК КЛ-0,4 кВ от ТП-188 до К 135 в г. Выборг ЛО (инв. № 050001958) (15-1-05-0-01-04-2-0118) | G_15-1-05-0-01-04-2-0118 | нд | нд | 0 | нд | нд | нд | 0 | нд | 0 | 0 | нд | нд
1.2.2.1. | Выб, РК КЛ-0,4 кВ от ТП-20 до К-58 в г. Выборг ЛО (инв. № 050000747) (15-1-05-0-01-04-2-0111) | G_15-1-05-0-01-04-2-0111 | нд | нд | 0 | нд | нд | нд | 0 | нд | 0 | 0 | нд | нд
1.2.2.1. | Выб, РК КЛ-0,4 кВ от ТП-21 в г. Светогорск Выборгского района ЛО (инв. № 050003233) (15-1-05-0-01-04-2-0115) | G_15-1-05-0-01-04-2-0115 | нд | нд | 0 | нд | нд | нд | 0 | нд | 0 | 0 | нд | нд
1.2.2.1. | Выб, РК КЛ-0,4кВ от ТП-165 на ШРН-69, г.Выборг (14-1-05-0-01-04-2-015) | G_14-1-05-0-01-04-2-015 | нд | нд | 0 | нд | нд | нд | 0 | нд | 0 | 0 | нд | нд
1.2.2.1. | Выб, РК КЛ-0,4кВ от ТП-219 на ШРН-210 и на ШРН-279, г.Выборг (14-1-05-0-01-04-2-017) | G_14-1-05-0-01-04-2-017 | нд | нд | 0 | нд | нд | нд | 0 | нд | 0 | 0 | нд | нд
1.2.2.1. | Выб, РК КЛ-0,4кВ от ТП-4 на ШРН-17 и ШРН-18, г.Светогорск (14-1-05-0-01-04-2-016) | G_14-1-05-0-01-04-2-016 | нд | нд | 0 | нд | нд | нд | 0 | нд | 0 | 0 | нд | нд
1.2.2.1. | Выб, РК КЛ-0,4кВ ТП-13, г.Выборг К-40-Ленина,4 (14-1-05-0-01-04-2-018) | G_14-1-05-0-01-04-2-018 | нд | нд | 0 | нд | нд | нд | 0 | нд | 0 | 0 | нд | нд
1.2.2.1. | Выб, РК КЛ-1 кВ от ТП-10 в г. Светогорск Выборгского района ЛО (инв. № 050003140) (15-1-05-0-01-04-2-0112) | G_15-1-05-0-01-04-2-0112 | нд | нд | 0 | нд | нд | нд | 0 | нд | 0 | 0 | нд | нд
1.2.2.1. | Выб, РК КЛ-1 кВ от ТП-6 на Ленинградском шоссе, 74 - 70 в г. Каменногорск Выборгского района ЛО (инв. № 050003419) (15-1-05-0-01-04-2-0113) | G_15-1-05-0-01-04-2-0113 | нд | нд | 0 | нд | нд | нд | 0 | нд | 0 | 0 | нд | нд
1.2.2.1. | Выб, РК КЛ-1 кВ от ТП-6 по Ленинградскому шоссе в г. Каменногорск Выборгского района ЛО (инв. №050003411) (16-1-05-0-01-04-2-0190) | G_16-1-05-0-01-04-2-0190 | нд | нд | 0 | нд | нд | нд | 0 | нд | 0 | 0 | нд | нд
1.2.2.1. | Выб, РК КЛ-1 кВ от ТП-6 по ул. Песчаная в г. Каменногорск Выборгского района ЛО (инв. № 050003407) (16-1-05-0-01-04-2-0189) | G_16-1-05-0-01-04-2-0189 | нд | нд | 0 | нд | нд | нд | 0 | нд | 0 | 0 | нд | нд
1.2.2.1. | Киров, РК КЛ-0,4 кВ от ТП-754 г. Кировск ЛО (13-1-10-0-01-04-2-097) | G_13-1-10-0-01-04-2-097 | нд | нд | 0 | нд | нд | нд | 0 | нд | 0 | 0 | нд | нд
1.2.2.1. | Киров, РК КЛ-0,4кВ от ТП-103 (12-1-10-0-01-04-2-042) | G_12-1-10-0-01-04-2-042 | нд | нд | 0 | нд | нд | нд | 0 | нд | 0 | 0 | нд | нд
1.2.2.1. | Киров, РК КЛ-0,4кВ от ТП-104 (12-1-10-0-01-04-2-043) | H_12-1-10-0-01-04-2-043 | нд | нд | 0 | нд | нд | нд | 0 | нд | 0 | 0 | нд | нд
1.2.2.1. | ЛодП, РК КЛ-0,4 кВ от ТП-35 в г. Подпорожье ЛО (инв. № 150000355) (16-1-12-0-01-04-2-0225) | G_16-1-12-0-01-04-2-0225 | нд | нд | 0 | нд | нд | нд | 0 | нд | 0 | 0 | нд | нд
1.2.2.1. | ЛодП, РК КЛ-0,4 кВ от ТП-58 на пр. Урицкого, дом № 8а в г. Лодейное Поле ЛО (инв. № 120000602) (15-1-12-0-01-04-2-0153) | G_15-1-12-0-01-04-2-0153 | нд | нд | 0 | нд | нд | нд | 0 | нд | 0 | 0 | нд | нд
1.2.2.1. | ЛодП, РК КЛ-0,4 кВ от ТП-58 на ул. Карла Маркса, дом № 33а в г. Лодейное Поле ЛО (инв. № 120000599) (15-1-12-0-01-04-2-0152) | G_15-1-12-0-01-04-2-0152 | нд | нд | 0 | нд | нд | нд | 0 | нд | 0 | 0 | нд | нд
1.2.2.1. | ЛодП, РК КЛ-0,4 кВ от ТП-8 на здание охраны в г. Лодейное Поле ЛО (инв. № 120000307) (15-1-12-0-01-04-2-0147) | G_15-1-12-0-01-04-2-0147 | нд | нд | 0 | нд | нд | нд | 0 | нд | 0 | 0 | нд | нд
1.2.2.1. | ЛодП, РК КЛ-0,4 кВ от ТП-8 на кухню д/сада г. Лодейное Поле ЛО (инв.№120000305) (13-1-12-0-01-04-2-108) | G_13-1-12-0-01-04-2-108 | нд | нд | 0 | нд | нд | нд | 0 | нд | 0 | 0 | нд | нд
1.2.2.1. | ЛодП, РК КЛ-0,4 кВ от ТП-8 на освещение д/сада г. Лодейное Поле ЛО (инв.№120000306) (13-1-12-0-01-04-2-109) | G_13-1-12-0-01-04-2-109 | нд | нд | 0 | нд | нд | нд | 0 | нд | 0 | 0 | нд | нд
1.2.2.1. | ЛодП, РК КЛ-0,4 кВ от ТП-8 на ул. Титова, дом № 23 (Госбанк) в г. Лодейное Поле ЛО (инв. № 120000308) (15-1-12-0-01-04-2-0148) | G_15-1-12-0-01-04-2-0148 | нд | нд | 0 | нд | нд | нд | 0 | нд | 0 | 0 | нд | нд
1.2.2.1. | ЛодП, РК КЛ-0,4 кВ от ТП-8 на ул. Титова, дом № 29 подъезд 1, 2, 3 в г. Лодейное Поле ЛО (инв. № 120000309) (15-1-12-0-01-04-2-0150) | G_15-1-12-0-01-04-2-0150 | нд | нд | 0 | нд | нд | нд | 0 | нд | 0 | 0 | нд | нд
1.2.2.1. | ЛодП, РК КЛ-0,4 кВ от ТП-8 на ул. Титова, дом № 29 подъезд 4, 5, 6 в г. Лодейное Поле ЛО (инв. №120000310) (15-1-12-0-01-04-2-0151) | G_15-1-12-0-01-04-2-0151 | нд | нд | 0 | нд | нд | нд | 0 | нд | 0 | 0 | нд | нд
1.2.2.1. | ЛодП, РК КЛ-0,4 кВ от ТП-8 на ул. Титова, дом № 34 в г. Лодейное Поле ЛО (инв. №120000313) (15-1-12-0-01-04-2-0149) | G_15-1-12-0-01-04-2-0149 | нд | нд | 0 | нд | нд | нд | 0 | нд | 0 | 0 | нд | нд
1.2.2.1. | ЛодП, РК КЛ-0,4 кВ от ТП-86 до ВРУ здания администрации в г. Подпорожье ЛО (инв. № 150000500) (16-1-12-0-01-04-2-0227) | G_16-1-12-0-01-04-2-0227 | нд | нд | 0 | нд | нд | нд | 0 | нд | 0 | 0 | нд | нд
1.2.2.1. | ЛодП, РК КЛ-0,4 кВ от ТП-86 до ВРУ кинотеатра в г. Подпорожье ЛО (инв. № 150000440) (16-1-12-0-01-04-2-0228) | G_16-1-12-0-01-04-2-0228 | нд | нд | 0 | нд | нд | нд | 0 | нд | 0 | 0 | нд | нд
1.2.2.1. | Подп, РК КЛ-0,4 кВ от ТП-44 г. Подпорожье ЛО (инв. № 150000125) (14-1-15-0-01-04-2-032) | G_14-1-15-0-01-04-2-032 | нд | нд | 0 | нд | нд | нд | 0 | нд | 0 | 0 | нд | нд
1.2.2.1. | Подп, РК КЛ-0,4 кВ от ТП-85 до ж/дома № 2 по ул. Комсомольская в г. Подпорожье ЛО (15-1-15-0-01-04-2-0154) | G_15-1-15-0-01-04-2-0154 | нд | нд | 0 | нд | нд | нд | 0 | нд | 0 | 0 | нд | нд
1.2.2.1. | Приг, РК КЛ-0,4 кВ от ТП-2к до ВРУ-0,4 кВ д.10а ввод №1 по ул.Железнодорожная в Кузьмоловском ГП Всев-го р-а (№040000066) (16-1-17-0-01-04-2-0185) | G_16-1-17-0-01-04-2-0185 | нд | нд | 0 | нд | нд | нд | 0 | нд | 0 | 0 | нд | нд
1.2.2.1. | Приг, РК КЛ-0,4 кВ от ТП-2к до ВРУ-0,4 кВ д.10а ввод №2 по ул.Железнодорожная в Кузьмоловском ГП Всев-го р-а (ин.№040000070) (16-1-17-0-01-04-2-0186) | G_16-1-17-0-01-04-2-0186 | нд | нд | 0 | нд | нд | нд | 0 | нд | 0 | 0 | нд | нд
1.2.2.1. | Приг, РК КЛ-0,4 кВ от ТП-3к до ВРУ-0,4 кВ д.18, 20 по ул.Молодежная и д.14 по ул.Железно-ая в Кузьмол-м ГП Всев.р.(040000076) (16-1-17-0-01-04-2-0187) | G_16-1-17-0-01-04-2-0187 | нд | нд | 0 | нд | нд | нд | 0 | нд | 0 | 0 | нд | нд
1.2.2.1. | Приг, РК КЛ-0,4кВ от ТП-3к до ВРУ-0,4 кВ д.3, 5 по ул.Пионерская и д.16 по ул.Железно-ая в Кузьмол-ом ГП Всев.р. (№040000080) (16-1-17-0-01-04-2-0188) | G_16-1-17-0-01-04-2-0188 | нд | нд | 0 | нд | нд | нд | 0 | нд | 0 | 0 | нд | нд
1.2.2.1. | Тосно, РК КЛ-0,4 кВ от ТП-81 г. Тосно с перезаводом на РП-4 в г. Тосно ЛО (инв. № 210000338) (15-1-21-0-01-04-2-0173) | G_15-1-21-0-01-04-2-0173 | нд | нд | 0 | нд | нд | нд | 0 | нд | 0 | 0 | нд | нд
1.2.2.1. | Гатч, Реконструкция КЛ-0,4кВ от ТП-41 г.Гатчина | H_17-1-06-0-01-04-2-0726 | нд | нд | 0 | нд | нд | нд | 0 | нд | 0 | 0 | нд | нд
1.2.2.1. | Гатч, Реконструкция КЛ-0,4кВ от ТП-68 г.Гатчина | H_17-1-06-0-01-04-2-0729 | нд | нд | 0 | нд | нд | нд | 0 | нд | 0 | 0 | нд | нд
1.2.2.1. | Гатч, Реконструкция КЛ-0,4кВ от ТП-57 г.Гатчина | H_17-1-06-0-01-04-2-0728 | нд | нд | 0 | нд | нд | нд | 0 | нд | 0 | 0 | нд | нд
1.2.2.1. | ЛодП, РК КЛ 0,4 кВ к ТП-44 ул.Гагарина,12 в г.Лодейное Поле ЛО (15-1-12-0-02-04-1-0183) | H_15-1-12-0-02-04-1-0183 | нд | нд | 0 | нд | нд | нд | 0 | нд | 0 | 0 | нд | нд
1.2.2.1. | ЛодП, РК КЛ 0,4 кВ от ТП-12 на ул. Гагарина, 21 в г.Лодейное Поле ЛО (15-1-12-0-01-04-1-0185) | H_15-1-12-0-01-04-1-0185 | нд | нд | 0 | нд | нд | нд | 0 | нд | 0 | 0 | нд | нд
1.2.2.1. | Гатч, Реконструкция КЛ-0,4кВ от ТП-74 г.Гатчина | H_17-1-06-0-01-04-2-0727 | нд | нд | 0 | нд | нд | нд | 0 | нд | 0 | 0 | нд | нд
1.2.2.1. | Тихв, РК КЛ-6 кВ ТП-15КОС до точек врезки в новую 2КТПП-6/0,4 кВ г. Бокситогорск ЛО (инв.№ 010000282) (13-1-01-0-01-04-2-061) | G_13-1-01-0-01-04-2-061 | нд | нд | 0 | нд | нд | нд | 0 | нд | 0 | 0 | нд | нд
1.2.2.1. | Волх, РК 2КЛ-10 кВ от РП-1 к вых. РП-2 в г. Волхов ЛО (инв. № 030001226), (инв. № 030001225) (13-1-03-0-01-04-2-149) | G_13-1-03-0-01-04-2-149 | нд | нд | 0 | нд | нд | нд | 0 | нд | 0 | 0 | нд | нд
1.2.2.1. | Волх, РК 2КЛ-10 кВ от РП-2 к вых. РП-1 в г. Волхов ЛО (инв. № 030000654), (инв. № 030000653) (13-1-03-0-01-04-2-074) | G_13-1-03-0-01-04-2-074 | нд | нд | 0 | нд | нд | нд | 0 | нд | 0 | 0 | нд | нд
1.2.2.1. | Волх, РК КЛ-10 кВ от РП-1 - ГЭС-6 в г. Волхов ЛО (инв. № 030000643), (инв. № 030000644), (инв. № 030000646) (13-1-03-1-01-00-2-152) | G_13-1-03-1-01-00-2-152 | нд | нд | 0 | нд | нд | нд | 0 | нд | 0 | 0 | нд | нд
1.2.2.1. | Волх, РК КЛ-10 кВ от РП-2 - ГЭС-6 в г. Волхов ЛО (инв. № 030000655), (инв. № 030000656) (13-1-03-1-01-00-2-153) | G_13-1-03-1-01-00-2-153 | нд | нд | 0 | нд | нд | нд | 0 | нд | 0 | 0 | нд | нд
1.2.2.1. | Волх, РК КЛ-10 кВ от РП-2 до ТП-146 в г. Волхов ЛО (16-1-03-0-01-04-2-0205) | G_16-1-03-0-01-04-2-0205 | нд | нд | 0 | нд | нд | нд | 0 | нд | 0 | 0 | нд | нд
1.2.2.1. | Волх, РК КЛ-10 кВ ТП-20 -ТП-27 в г. Волхов ЛО (инв. №030000770) (15-1-03-0-01-04-2-0104) | G_15-1-03-0-01-04-2-0104 | нд | нд | 0 | нд | нд | нд | 0 | нд | 0 | 0 | нд | нд
1.2.2.1. | Волх, РК КЛ-10кВ РП 2 - ТП 161 инв. №030000658 (14-1-03-0-01-04-2-004) | G_14-1-03-0-01-04-2-004 | нд | нд | 0 | нд | нд | нд | 0 | нд | 0 | 0 | нд | нд
1.2.2.1. | Волх, РК КЛ-10кВ ТП-156-ТП-181 (15-1-03-0-02-04-2-0064) | G_15-1-03-0-02-04-2-0064 | нд | нд | 0 | нд | нд | нд | 0 | нд | 0 | 0 | нд | нд
1.2.2.1. | Тихв, РК КЛ-6 кВ ф. «РП5-РП3» в г. Бокситогорск ЛО (инв. №010000282) (16-1-20-0-01-04-2-0240) | G_16-1-20-0-01-04-2-0240 | нд | нд | 0 | нд | нд | нд | 0 | нд | 0 | 0 | нд | нд
1.2.2.1. | Всев, РК КЛ-6 кВ от ГПП-51 до проек-ой РТП в п. Кузьмоловский Всеволожского района ЛО (инв. №040000140) (13-1-04-0-01-04-2-144) | Г_G_13-1-04-0-01-04-2-144 | нд | нд | 0 | нд | нд | нд | 0 | нд | 0 | 0 | нд | нд
1.2.2.1. | Всев, РК КЛ-6 кВ от ГПП-51 до ТП-1 в п. Кузьмоловский (инв.№ 040000198) (13-1-04-0-01-04-2-146) | Г_G_13-1-04-0-01-04-2-146 | нд | нд | 0 | нд | нд | нд | 0 | нд | 0 | 0 | нд | нд
1.2.2.1. | Выб, РК КЛ-10 кВ от ПС-159 до ТП-136 в г. Выборг ЛО (инв. № 050001598) (15-1-05-0-01-04-2-0122) | G_15-1-05-0-01-04-2-0122 | нд | нд | 0 | нд | нд | нд | 0 | нд | 0 | 0 | нд | нд
1.2.2.1. | Выб, РК КЛ-10 кВ от РП-5 - ТП 215 фид.159-31,43 в г.Выборг ЛО (инв.№050000439) (14-1-05-0-01-04-2-013) | G_14-1-05-0-01-04-2-013 | нд | нд | 0 | нд | нд | нд | 0 | нд | 0 | 0 | нд | нд
1.2.2.1. | Выб, РК КЛ-10 кВ от ТП-12 до ТП-6 г.Камменогорск (13-2-05-0-01-04-2-019) | G_13-2-05-0-01-04-2-019 | нд | нд | 0 | нд | нд | нд | 0 | нд | 0 | 0 | нд | нд
1.2.2.1. | Выб, РК КЛ-10 кВ от ТП-132 до ТП-142 в г. Выборг ЛО (инв. № 050001585) (15-1-05-0-01-04-2-0123) | G_15-1-05-0-01-04-2-0123 | нд | нд | 0 | нд | нд | нд | 0 | нд | 0 | 0 | нд | нд
1.2.2.1. | Выб, РК КЛ-10 кВ от ТП-8 на ТП-6 г. Светогорск (13-2-05-0-01-04-2-018) | G_13-2-05-0-01-04-2-018 | нд | нд | 0 | нд | нд | нд | 0 | нд | 0 | 0 | нд | нд
1.2.2.1. | Выб, РК КЛ-6 кВ от ТП-52 до ТП-50 в пос. Лесогорский Выборгского района ЛО (инв. № 050000298) (15-1-05-0-01-04-2-0124) | G_15-1-05-0-01-04-2-0124 | нд | нд | 0 | нд | нд | нд | 0 | нд | 0 | 0 | нд | нд
1.2.2.1. | Выб, РК КЛ-6 кВ от ТП-77 до СТП-1 (инв. № 360045) (13-2-05-0-01-04-2-164) | G_13-2-05-0-01-04-2-164 | нд | нд | 0 | нд | нд | нд | 0 | нд | 0 | 0 | нд | нд
1.2.2.1. | Выб, РК КЛ-6 кВ от ТП-77 до ТП-328 ф.К 04 ПС «Калининская» (инв. № 300101) (13-2-05-0-01-04-2-167) | G_13-2-05-0-01-04-2-167 | нд | нд | 0 | нд | нд | нд | 0 | нд | 0 | 0 | нд | нд
1.2.2.1. | Выб, РК КЛ-6 кВ от ТП-77 до ТП-38 по ул. Шестакова (инв. № 361070) (13-2-05-0-01-04-2-162) | G_13-2-05-0-01-04-2-162 | нд | нд | 0 | нд | нд | нд | 0 | нд | 0 | 0 | нд | нд
1.2.2.1. | Выб, РК КЛ-6 кВ от ТП-77 до ТП-63 (инв. № 360019) (13-2-05-0-01-04-2-163) | G_13-2-05-0-01-04-2-163 | нд | нд | 0 | нд | нд | нд | 0 | нд | 0 | 0 | нд | нд
1.2.2.1. | Выб, РК КЛ-6 кВ от ТП-77 до ф.К 04 ПС «Калининская» (инв. № 360050) (13-2-05-0-01-04-2-165) | G_13-2-05-0-01-04-2-165 | нд | нд | 0 | нд | нд | нд | 0 | нд | 0 | 0 | нд | нд
1.2.2.1. | Гатч, Реконструкция КЛ-0,4кВ от ТП-50 г.Гатчина | G_16-РК-06-18 | нд | нд | 0 | нд | нд | нд | 0 | нд | 0 | 0 | нд | нд
1.2.2.1. | Выб, РК КЛ-6 кВ, ТП-16, г. Выборг гор п/ст-ТП-16 инв. №360088 (13-2-05-0-01-04-2-023) | H_13-2-05-0-01-04-2-023 | нд | нд | 0 | нд | нд | нд | 0 | нд | 0 | 0 | нд | нд
1.2.2.1. | Выб, РК КЛ-6 кВ, ТП-16, г. Выборг ТП 16 - ТП 153 инв. №050000211 (13-1-05-0-01-04-2-026) | H_13-1-05-0-01-04-2-026 | нд | нд | 0 | нд | нд | нд | 0 | нд | 0 | 0 | нд | нд
1.2.2.1. | Выб, РК КЛ-6 кВ, ТП-37, г. Выборг ТП 37 - ТП 153 инв. №360142 (13-2-05-0-01-04-2-024) | H_13-2-05-0-01-04-2-024 | нд | нд | 0 | нд | нд | нд | 0 | нд | 0 | 0 | нд | нд
1.2.2.1. | Выб, РК КЛ-6 кВ, ТП-37, г. Выборг ТП 37 - ТП 188 инв. №360173 (13-2-05-0-01-04-2-025) | H_13-2-05-0-01-04-2-025 | нд | нд | 0 | нд | нд | нд | 0 | нд | 0 | 0 | нд | нд
1.2.2.1. | Выб, РК КЛ-6-10 кВ от ТП-133 до ТП-132 г. Выборг ЛО (инв. № 050001589) (16-1-05-0-01-04-2-0191) | G_16-1-05-0-01-04-2-0191 | нд | нд | 0 | нд | нд | нд | 0 | нд | 0 | 0 | нд | нд
1.2.2.1. | Кинг, РК КЛ-10кВ ТП-711 - ТП-735 (16-1-08-0-01-04-1-0760) | H_16-1-08-0-01-04-1-0760 | нд | нд | 0 | нд | нд | нд | 0 | нд | 0 | 0 | нд | нд
1.2.2.1. | Кинг, РК КЛ-10кВ ТП-729 - ТП-735 (16-1-08-0-01-04-1-0759) | H_16-1-08-0-01-04-1-0759 | нд | нд | 0 | нд | нд | нд | 0 | нд | 0 | 0 | нд | нд
1.2.2.1. | Кинг, РК КЛ-6 кВ от ПС-351 (КЛ-6 кВ от ТП-79 до ТП-80) в г. Сланцы ЛО (инв. №180000362) (инв. №180000211) (15-1-08-0-01-04-2-0159) | G_15-1-08-0-01-04-2-0159 | нд | нд | 0 | нд | нд | нд | 0 | нд | 0 | 0 | нд | нд
1.2.2.1. | Кинг, РК КЛ-6 кВ от ПС-351 (КЛ-6 кВ от ТП-80 до ТП-81) (инв. № 180000362) (15-1-08-0-02-04-2-0076) | G_15-1-08-0-02-04-2-0076 | нд | нд | 0 | нд | нд | нд | 0 | нд | 0 | 0 | нд | нд
1.2.2.1. | Кириш, РК КЛ-10 кВ от ТП-12 до ТП-13 г.Кириши (12-1-09-0-01-04-2-117) | G_12-1-09-0-01-04-2-117 | нд | нд | 0 | нд | нд | нд | 0 | нд | 0 | 0 | нд | нд
1.2.2.1. | Кириш, РК КЛ-10 кВ ТП-37 - ТП-84 (13-1-09-0-01-04-2-049) | G_13-1-09-0-01-04-2-049 | нд | нд | 0 | нд | нд | нд | 0 | нд | 0 | 0 | нд | нд
1.2.2.1. | Кириш, РК КЛ-10 кВ ЦРП ф.11 - РП-3 в г. Кириши ЛО (инв. №090000339) (12-1-09-1-01-00-2-118) | G_12-1-09-1-01-00-2-118 | нд | нд | 0 | нд | нд | нд | 0 | нд | 0 | 0 | нд | нд
1.2.2.1. | Кириш, РК КЛ-10 кВ ЦРП ф.30 - РП-3 в г. Кириши ЛО (инв. №090000341) (14-1-09-0-01-04-2-105) | G_14-1-09-0-01-04-2-105 | нд | нд | 0 | нд | нд | нд | 0 | нд | 0 | 0 | нд | нд
1.2.2.1. | Киров, РК КЛ-10 кВ от ТП-534 до ТП-502 в г. Отрадное Кировского района ЛО (инв. № 000001000) (15-1-10-0-01-04-2-0135) | G_15-1-10-0-01-04-2-0135 | нд | нд | 0 | нд | нд | нд | 0 | нд | 0 | 0 | нд | нд
1.2.2.1. | Киров, РК КЛ-6 кВ от ТП-132 до ТП-133 в г. Кировск ЛО (инв. № 100000236) (15-1-10-0-01-04-2-0136) | G_15-1-10-0-01-04-2-0136 | нд | нд | 0 | нд | нд | нд | 0 | нд | 0 | 0 | нд | нд
1.2.2.1. | Киров, РК КЛ-6 кВ от ТП-133 до ТП-134 в г. Кировск ЛО (инв. № 100000236) (15-1-10-0-01-04-2-0137) | G_15-1-10-0-01-04-2-0137 | нд | нд | 0 | нд | нд | нд | 0 | нд | 0 | 0 | нд | нд
1.2.2.1. | Киров, РК КЛ-6 кВ от ТП-161 до ТП-162 в г. Кировск ЛО (инв. №100000236) (16-1-10-0-01-04-2-0213) | G_16-1-10-0-01-04-2-0213 | нд | нд | 0 | нд | нд | нд | 0 | нд | 0 | 0 | нд | нд
1.2.2.1. | Киров, РК КЛ-6 кВ фидера № 03 ПС-727 на участке от ПС-727 до РП-1 в г. Шлиссельбург ЛО (инв. № 220000212) (15-1-10-0-01-04-2-0179) | G_15-1-10-0-01-04-2-0179 | нд | нд | 0 | нд | нд | нд | 0 | нд | 0 | 0 | нд | нд
1.2.2.1. | ЛодП, РК КЛ 6 кВ до ПС-31 до оп.1 ф. 031-09 г.Лодейное Поле ЛО (инв. №120000436) (14-1-12-0-01-04-2-071) | G_14-1-12-0-01-04-2-071 | нд | нд | 0 | нд | нд | нд | 0 | нд | 0 | 0 | нд | нд
1.2.2.1. | ЛодП, РК КЛ-10 кВ от ТП-17 до ТП-20 в г. Лодейное Поле ЛО (инв. № 120000374) (16-1-12-0-01-04-2-0002) | G_16-1-12-0-01-04-2-0002 | нд | нд | 0 | нд | нд | нд | 0 | нд | 0 | 0 | нд | нд
1.2.2.1. | ЛодП, РК КЛ-10 кВ от ТП-20 до ТП-37 Лодейное Поле ЛО (инв. № 000003889) (16-1-12-0-01-04-2-0241) | H_16-1-12-0-01-04-2-0241 | нд | нд | 0 | нд | нд | нд | 0 | нд | 0 | 0 | нд | нд
1.2.2.1. | ЛодП, РК КЛ-10 кВ от ТП-25 до ТП-20 в г. Лодейное Поле ЛО (инв. № 120000399) (16-1-12-0-01-04-2-0001) | G_16-1-12-0-01-04-2-0001 | нд | нд | 0 | нд | нд | нд | 0 | нд | 0 | 0 | нд | нд
1.2.2.1. | ЛодП, РК КЛ-10 кВ от ТП-78 до ТП-24 в г. Лодейное Поле ЛО (инв. № 120000678) (16-1-12-0-01-04-1-0079) | G_16-1-12-0-01-04-1-0079 | нд | нд | 0 | нд | нд | нд | 0 | нд | 0 | 0 | нд | нд
1.2.2.1. | Подп, РК КЛ-6 кВ от ТП-44, г.Подпорожье ЛО (инв. №150000129) (14-1-15-0-01-04-2-089) | G_14-1-15-0-01-04-2-089 | нд | нд | 0 | нд | нд | нд | 0 | нд | 0 | 0 | нд | нд
1.2.2.1. | Подп, РК КЛ-6 кВ фид. 201-11 от опоры 28 ВЛ-6 кВ до ГКТП-78 в г. Подпорожье ЛО (15-1-15-0-01-04-2-0156) | G_15-1-15-0-01-04-2-0156 | нд | нд | 0 | нд | нд | нд | 0 | нд | 0 | 0 | нд | нд
1.2.2.1. | Приг, РК КЛ-6 кВ от ПС "Восточная" ф.04 в п. Янино Всеволожского района ЛО (инв. №000003174) (15-1-17-0-01-04-2-0647) | G_15-1-17-0-01-04-2-0647 | нд | нд | 0 | нд | нд | нд | 0 | нд | 0 | 0 | нд | нд
1.2.2.1. | Слан, РК ВЛ и КЛ-6кВ от РТП-14 (КЛ) (КЛ-6кВ ТП 52 - ТП 72) в г.Сланцы ЛО (инв. №180000360) (14-1-18-0-01-04-2-037) | G_14-1-18-0-01-04-2-037 | нд | нд | 0 | нд | нд | нд | 0 | нд | 0 | 0 | нд | нд
1.2.2.1. | Слан, РК КЛ-6кВ от СПЗ (КЛ-6кВ ТП13 - ТП14) в г.Сланцы (инв. №180000359) (14-1-18-0-01-04-2-039) | G_14-1-18-0-01-04-2-039 | нд | нд | 0 | нд | нд | нд | 0 | нд | 0 | 0 | нд | нд
1.2.2.1. | Слан, РК КЛ-6кВ от СПЗ (КЛ-6кВ ТП14 - ТП15) в г.Сланцы ЛО (инв. №180000359) (14-1-18-0-01-04-2-040) | G_14-1-18-0-01-04-2-040 | нд | нд | 0 | нд | нд | нд | 0 | нд | 0 | 0 | нд | нд
1.2.2.1. | Слан, РК КЛ-6кВ от Шахты-2 (КЛ-6кВ ТП 1 - ТП 20) в г.Сланцы ЛО (инв. №180000358) (14-1-18-0-01-04-2-038) | G_14-1-18-0-01-04-2-038 | нд | нд | 0 | нд | нд | нд | 0 | нд | 0 | 0 | нд | нд
1.2.2.1. | Тосно, РК КЛ-10 кВ от ПС-483 (ТП-6 до ТП-13) г.Тосно (инв.№ 210000373) (14-1-21-0-01-04-2-080) | G_14-1-21-0-01-04-2-080 | нд | нд | 0 | нд | нд | нд | 0 | нд | 0 | 0 | нд | нд
1.2.2.1. | Кириш, РК КЛ-10 кВ ТП-15-ТП-14 в г.Кириши ЛО (инв.№090000271) (14-1-09-0-01-04-2-067) | G_14-1-09-0-01-04-2-067 | нд | нд | 0 | нд | нд | нд | 0 | нд | 0 | 0 | нд | нд
1.2.2.1. | Выб, РК КЛ 6 кВ, ТП-287-г. Выборг, ул. Данилова (16-1-05-0-01-04-2-0192) | G_16-1-05-0-01-04-2-0192 | нд | нд | 0 | нд | нд | нд | 0 | нд | 0 | 0 | нд | нд
1.2.2.1. | Всев, РК КЛ-6 кВ от ГПП-51 до проектируемой РТП в п. Кузьмоловский (инв.№ 040000139) (13-1-04-0-01-04-2-143) | Г_G_13-1-04-0-01-04-2-143 | нд | нд | 0 | нд | нд | нд | 0 | нд | 0 | 0 | нд | нд
1.2.2.1. | Всев, РК КЛ-6 кВ от ГПП-51 до ТП-1 в п. Кузьмоловский (инв.№ 040000197) (13-1-04-0-01-04-2-145) | Г_G_13-1-04-0-01-04-2-145 | нд | нд | 0 | нд | нд | нд | 0 | нд | 0 | 0 | нд | нд
1.2.2.1. | Всев, РК КЛ-0,4 кВ от ТП-1к до ВРУ-0,4 кВ (участок от КК дома ул. Школьная, д.8 до КК ул. Школьная д.14) (инв.№ 040000060) (18-1-17-0-01-04-2-0081) | I_18-1-17-0-01-04-2-0081 | нд | нд | 0 | нд | нд | нд | 0.23 | нд | 0 | 0 | нд | нд
1.2.2.1. | Киров, РК КЛ-6 кВ ПC-727-06 до РП-1 (инв. № 220000212) (17-1-10-0-01-04-2-0261) | H_17-1-10-0-01-04-2-0261 | нд | нд | 0 | нд | нд | нд | 0 | нд | 0 | 0 | нд | нд
1.2.2.1. | Киров, РК КЛ-6 кВ ПС-Ладога ф 107 - ТП-130 (18-1-10-0-01-04-2-0205) | I_18-1-10-0-01-04-2-0205 | нд | нд | 0 | нд | нд | нд | 0.82 | нд | 0 | 0 | нд | нд
1.2.2.1. | Киров, РК КЛ-10 кВ ПС-207 ф. 13 до ТП-501 (18-1-10-0-01-04-2-0186) | I_18-1-10-0-01-04-2-0186 | нд | нд | 0 | нд | нд | нд | 1.58 | нд | 0 | 0 | нд | нд
1.2.2.1. | Киров, РК КЛ-6 кВ ПС-Ладога ф 212 - ТП-130 (18-1-10-0-01-04-2-0204) | I_18-1-10-0-01-04-2-0204 | нд | нд | 0 | нд | нд | нд | 0.82 | нд | 0 | 0 | нд | нд
1.2.2.1. | Выб, РК КЛ-0,4 кВ от ТП-59 до ШРН-566 в г. Выборг ЛО (инв.№ 050001167) (17-1-05-0-01-04-2-0993) | I_17-1-05-0-01-04-2-0993 | нд | нд | 0 | нд | нд | нд | 0 | нд | 0 | 0 | нд | нд
1.2.2.1. | Выб, РК КЛ-10 кВ от БКТП-59 до точки врезки в КЛ-10 кВ ТП-59-ТП-53 в г. Выборг ЛО (инв. № 050001106) (17-1-05-0-01-04-2-1229) | I_17-1-05-0-05-04-2-1229 | нд | нд | 0 | нд | нд | нд | 0 | нд | 0 | 0 | нд | нд
1.2.2.1. | Выб, РК КЛ-10 кВ от БКТП-59 до точки врезки в КЛ-10 кВ ТП-59-ТП-106 в г. Выборг ЛО (инв. № 050001159) (17-1-05-0-01-04-2-1263) | I_17-1-05-0-01-04-2-1263 | нд | нд | 0 | нд | нд | нд | 0 | нд | 0 | 0 | нд | нд
1.2.2.1. | Гатч, РК ВЛ-6кВ Ф-34 ПС-Гатчинская инв.10000551 (установка реклоузера) г. Гатчина (18-2-06-0-01-04-2-0261) | I_18-2-06-0-01-04-2-0261 | нд | нд | 0 | нд | нд | нд | 0 | нд | 0 | 0 | нд | нд